## Roteiro
Usinas tipo III e II-B, cuja previsão de geração deve ser considerada nos estudos elétricos.
Devem ser consideradas todas as usinas com modalidade operativa tipo III e II-B (ver submódulo 7.2 dos PRs) que injetam na rede de distribuição do Agente ou em Demais Instalações de Transmissão da área de concessão do agente de distribuição.
Usinas "Em Operação":
- Usinas em operação a serem consideradas nos estudos elétricos
Usinas "Em operação Não Consideradas":
- Usinas em operação que não estão sendo consideradas nos estudos elétricos
Usinas "Futuras Viabilidade Alta" e "Futuras Viabilidade Média":
- Usinas que ainda não entraram em operação e que devem ser consideradas nos estudos se sua data prevista de entrada em operação estiver no horizonte do estudo. Esta data consta da coluna D desta planilha;
- As usinas da planilha "Futuras Viabilidade Média" só devem ser consideradas, conforme figura 3 do item 4.2.2.g do TR, nos 4 últimos anos do horizonte de previsão
- Caso alguma usina não esteja sendo considerada nos estudos elétricos, deve ter suas justificativas informadas.
Usinas "Futuras Outras":
- Usinas futuras não consideradas nas listas do DMSE/ANEEL com viabilidade alta ou média, podendo estar ou não sendo consideradas nos estudos elétricos, de acordo com informações do agente de distribuição
As seguintes informações devem ser corrigidas e/ou complementadas, devendo ser encaminhadas ao ONS através de e-mail:
- Usinas que não constam nesse Anexo III e que devem ser consideradas nos estudos, precisam ser informadas ao ONS com a devida justificativa;
- Número e o nome do barramento ao qual a usina está conectada (colunas H e I na planilha "Em Operação" & F e G nas demais planilhas);
- Nome do agente de distribuição que não estiver identificado deverão ser identificadas pelo Agente de Distribuição em que a usina se conectará
- Campo Observação (coluna J) onde deve ser registrada qualquer informação que o agente considerar relevante:
- Motivo da não consideração da usina na previsão do despacho de geração. Exemplos: autoprodução (não injeta na rede), sistema isolado, etc;
- Alteração da barra (número e nome) de representação da usina no horizonte do estudo
- Data considerada, caso diferente da informada nesse Anexo III

## Em Operação
| Id | CEG | Data de Operação | Nome | Modalidade | Status | NumeroBarra | NomeBarra | SituacaoANEEL | FonteDados | UF | Agente | SubSistema | Combustivel | Fonte | TipoEnergia | TipoGeracao | Observacao
1 | cfc3215a-846a-4e4d-ab53-4f565e07ab30 | UTE.FL.RS.048608-6.01 |  | 3 Tentos Ijuí | TIPO III | CARGA_GLOBAL | 9914 | CERILU-RS023 | Construção não iniciada | CCEE | RS | CERILUZ | S | Resíduos Florestais | Floresta | Biomassa | UTE | E-mail Bráulio 17/10/22 - Não injeta (autoprodutor - geração para suprimentos da própria carga)
3 | 20c1adfe-c6d8-4021-951c-eb15e975220c | CGH.PH.RS.000015-9.01 |  | Abaúna | TIPO III | CARGA_GLOBAL | 2069 | EREXIM-RS138 | Operação | CCEE | RS | RGE | S | Potencial hidráulico | Potencial hidráulico | Hídrica | CGH | E-mail Everson 15/10/21 - Cooperativa Creral
4 | eed4550a-7075-4ed6-b5af-7849377bc22b | PCH.PH.RS.030400-0.01 |  | Abranjo I | TIPO III | CARGA_GLOBAL | 1195 | CAMAQU-RS069 | Operação | CCEE | RS | CEEE D | S | Potencial hidráulico | Potencial hidráulico | Hídrica | PCH
9 | 0c3ffec0-6387-4d50-bf1e-ab2a2e298397 | PCH.PH.SC.031598-2.01 |  | Ado Popinhaki | TIPO III | CARGA_GLOBAL | 2818 | CURAIN-SC138 | Operação | CCEE | SC | CELESC | S | Potencial hidráulico | Potencial hidráulico | Hídrica | PCH
10 | 90d6c084-3303-4cf0-80f4-530e7a70a4f2 | UFV.RS.BA.049251-5.01 |  | Aeroporto De Salvador | TIPO III | CARGA_GLOBAL | 5843 | PITUAC-BA069 | Operação | CCEE | BA | COELBA | NE | Radiação solar | Radiação solar | Solar | UFV
11 | 46e78216-1c89-43f8-aef5-a7277edf2993 | PCH.PH.TO.000031-0.01 |  | Agro Trafo | TIPO III | CARGA_GLOBAL | 7246/45342 | PALMA2-TO138/DI1PCH-TO138 | Operação | CCEE | TO | ENERGISA TO | N | Potencial hidráulico | Potencial hidráulico | Hídrica | PCH
12 | 8daadf64-98f7-49c0-a49a-af697385ba85 | UTE.AI.MG.032677-1.01 |  | Agropéu | TIPO III | CARGA_GLOBAL | 4084 | BDESP2-MG138 | Operação | CCEE | MG | CEMIG D | SECO | Bagaço de Cana de Açúcar | Agroindustriais | Biomassa | UTE
13 | 698da886-f289-45b4-9518-eaaf2b58d759 | UTE.AI.BA.028696-6.01 |  | Agrovale | TIPO III | CARGA_GLOBAL | 8055 | JZD.BA-BA069 | Operação | CCEE | BA | COELBA | NE | Bagaço de Cana de Açúcar | Agroindustriais | Biomassa | UTE
14 | 8bbbc258-0dc4-4541-9d91-fc2e4f20e6c5 | UTE.AI.SP.027891-2.01 |  | Água Bonita | TIPO III | CARGA_GLOBAL | 3193 | ASSIS3BIO088 | Operação | CCEE | SP | ENERGISA SSE-SP | SECO | Bagaço de Cana de Açúcar | Agroindustriais | Biomassa | UTE | Destilaria
16 | ab0922e3-d3a8-48ed-b6b7-671617078bdf | PCH.PH.TO.028447-5.01 |  | Água Limpa | TIPO III | CARGA_GLOBAL | 7246/45342 | PALMA2-TO138/DI1PCH-TO138 | Operação | CCEE | TO | ENERGISA TO | N | Potencial hidráulico | Potencial hidráulico | Hídrica | PCH
18 | 81557c2f-bc30-4687-b94c-925055061570 | PCH.PH.SC.031040-9.01 |  | Agudo | TIPO III | CARGA_GLOBAL | 10179 | CAPINZ-SC069 | Revogada | CCEE | SC | CELESC | S | Potencial hidráulico | Potencial hidráulico | Hídrica | PCH
19 | 2fdbfd3e-4d27-4fee-88ff-e7094327e779 | CGH.PH.SC.029711-9.02 |  | Aguti | TIPO III | CARGA_GLOBAL | 2717 | BRUSRB-SC138 | Operação | CCEE | SC | CELESC | S | Potencial hidráulico | Potencial hidráulico | Hídrica | PCH
21 | 4f1e8e16-c22d-44fd-91e5-3eddf3fc0a1c | PCH.PH.RS.029514-0.01 |  | Albano Machado | TIPO III | CARGA_GLOBAL | 2095 | PFUNDO-RS023 | Operação | CCEE | RS | RGE | S | Potencial hidráulico | Potencial hidráulico | Hídrica | PCH
22 | 20162640-b6b5-443d-81c5-906a49e39cf4 | EOL.CV.PB.029085-8.01 |  | Albatroz | TIPO III | CARGA_GLOBAL | 5273 | SRITA2-PB069 | Operação | CCEE | PB | ENERGISA PB | NE | Cinética do vento | Cinética do vento | Eólica | EOL
23 | 6a272280-4b24-48ce-bf0c-dfb6deddab89 | UTE.AI.SP.027913-7.01 |  | Alcídia | TIPO III | CARGA_GLOBAL | 4187 | U.ALC-BIO013 | Operação | CCEE | SP | ELEKTRO | SECO | Bagaço de Cana de Açúcar | Agroindustriais | Biomassa | UTE
24 | c45b8d9e-75e8-47a9-8ea4-ec25982b53a8 | UTE.AI.ES.029150-1.01 |  | Alcon | IIB | CARGA_GLOBAL | 3099 | ALCO--UTE000 | Operação | CCEE | ES | EDP ES | SECO | Bagaço de Cana de Açúcar | Agroindustriais | Biomassa | UTE
25 | a8f72b97-c0a4-4f3f-ab12-8a0c69e7d15a | PCH.PH.ES.000048-5.01 |  | Alegre | TIPO III | CARGA_GLOBAL | 2687 | ALEGREPCH069 | Operação | CCEE | ES | EDP ES | SECO | Potencial hidráulico | Potencial hidráulico | Hídrica | PCH | autoprodutor
26 | f524f6b8-d58d-4709-90aa-b5202bdcc095 | UTE.FL.MG.035567-4.01 |  | Algar Agro | TIPO III | CARGA_GLOBAL | 1580 | UBERL2-MG138 | Operação | CCEE | MG | CEMIG D | SECO | Lenha | Floresta | Biomassa | UTE
28 | d3cc78e7-6cc3-4a9a-ad67-d520d42a6905 | CGH.PH.GO.029647-3.01 |  | Aliança | TIPO III | CARGA_GLOBAL | 7088 | JATAI--GO069 | Operação | CCEE | GO | ENEL GO | SECO | Potencial hidráulico | Potencial hidráulico | Hídrica | CGH
29 | 3d9705a1-ff27-4faa-beb3-135207c2cd9e | PCH.PH.RO.000058-2.01 |  | Alta Floresta | TIPO III | CARGA_GLOBAL | 6857/6861 | ROLIM--RO138/ROLIM-PCH034 | Operação | AGENTE | RO | ENERGISA RO | SECO | Potencial hidráulico | Potencial hidráulico | Hídrica | PCH
30 | afab6cf8-d859-43b1-bf51-55b041ca7d11 | UTE.AI.SP.000060-4.01 |  | Alta Mogiana | TIPO III | CARGA_GLOBAL | 2325 | AMOGIABIO138 | Operação | CCEE | SP | CPFL PAULISTA | SECO | Bagaço de Cana de Açúcar | Agroindustriais | Biomassa | UTE
31 | e7d5cd2d-73d8-4b94-a264-2c2b1b65cbb2 | UTE.PE.MG.029991-0.01 |  | Alterosa | TIPO III | CARGA_GLOBAL | 1555 | PARAM-PCH138 | Operação | CCEE | MG | CEMIG D | SECO | Óleo Diesel | Petróleo | Fóssil | UTE
33 | f2e4aa33-4046-42a2-9ee7-0ea23dc17766 | PCH.PH.MT.000066-3.01 |  | Alto Araguaia | TIPO III | CARGA_GLOBAL | 4516/4513 | C.MAGA-MT013/C.MAG-PCH138 | Operação | CCEE | MT | ENERGISA MT | SECO | Potencial hidráulico | Potencial hidráulico | Hídrica | PCH
34 | 4c6166d7-345b-488d-910a-bdcaa8de95ec | PCH.PH.SC.033599-1.01 |  | Alto Benedito II | TIPO III | CARGA_GLOBAL | 2780/10394 | INDAIA-SC138/CODLIB-SC138 | Operação | CCEE | SC | CELESC | S | Potencial hidráulico | Potencial hidráulico | Hídrica | PCH | E-mail Guilherme 06/04/21 - Usina da cooperativa CEESAM. Geração explicitada
35 | aa40155a-7099-4529-b851-bf72d8b0053a | PCH.PH.SC.033599-1.01 |  | Alto Benedito II | TIPO III | CARGA_GLOBAL | 2780/10394 | INDAIA-SC138/CODLIB-SC138 | Operação | CCEE | SC | CELESC | S | Potencial hidráulico | Potencial hidráulico | Hídrica | PCH | E-mail Guilherme 06/04/21 - Usina da cooperativa CEESAM. Geração explicitada
36 | 3eeb3bc8-123f-4df2-bfd3-4175673c6851 | CGH.PH.SC.000068-0.02 |  | Alto Benedito Novo | TIPO III | CARGA_GLOBAL | 2780/10394 | INDAIA-SC138/CODLIB-SC138 | Operação | CCEE | SC | CELESC | S | Potencial hidráulico | Potencial hidráulico | Hídrica | CGH | E-mail Guilherme 12/04/21 - Conectada na rede CEESAM (CODESAM). Geração explicitada
37 | 6afa41c3-4122-410c-b197-c74d8e920f42 | CGH.PH.SC.000068-0.02 |  | Alto Benedito Novo | TIPO III | CARGA_GLOBAL | 2780/10394 | INDAIA-SC138/CODLIB-SC138 | Operação | CCEE | SC | CELESC | S | Potencial hidráulico | Potencial hidráulico | Hídrica | CGH | E-mail Guilherme 12/04/21 - Conectada na rede CEESAM (CODESAM). Geração explicitada
38 | 04a47301-b980-4b61-ac65-2a37b7d81414 | PCH.PH.SC.028802-0.01 |  | Alto Benedito Novo I | TIPO III | CARGA_GLOBAL | 2716 | ABENO1-SC138 | Operação | CCEE | SC | CELESC | S | Potencial hidráulico | Potencial hidráulico | Hídrica | PCH
40 | b1056543-bef0-49b2-95c4-71630ab2bf80 | UHE.PH.BA.027414-3.01 |  | Alto Fêmeas I | TIPO III | CARGA_GLOBAL | 6363 | BARREI-BA069 | Operação | CCEE | BA | COELBA | NE | Potencial hidráulico | Potencial hidráulico | Hídrica | UHE
44 | b793e582-d090-4549-9532-682a2e4a3086 | PCH.PH.SC.028748-2.01 |  | Alto Irani | TIPO III | CARGA_GLOBAL | 2702 | PLANOA-SC069 | Operação | CCEE | SC | CELESC | S | Potencial hidráulico | Potencial hidráulico | Hídrica | PCH
46 | 85c6abe9-0314-42aa-b533-8cb314985777 | PCH.PH.MT.000078-7.01 |  | Alto Paraguai (Pedro Pedrossian) | TIPO III | CARGA_GLOBAL | 4818 | DIAMAN-MT034 | Operação | CCEE | MT | ENERGISA MT | SECO | Potencial hidráulico | Potencial hidráulico | Hídrica | PCH
47 | 4b49f233-45d3-4177-95e3-b16ac9128014 | PCH.PH.MS.028817-9.01 |  | Alto Sucuriú | TIPO III | CARGA_GLOBAL | 1867 | ASUCURPCH138 | Operação | CCEE | MS | ENERGISA MS | SECO | Potencial hidráulico | Potencial hidráulico | Hídrica | PCH
48 | 5c1333ac-eccb-4f9c-b071-fbc6ebcfadcc | CGH.PH.RO.000080-9.01 |  | Altoé 1 | TIPO III | CARGA_GLOBAL | 6857/6861 | ROLIM--RO138/ROLIM-PCH034 | Operação | AGENTE | RO | ENERGISA RO | SECO | Potencial hidráulico | Potencial hidráulico | Hídrica | CGH
49 | dfeaf712-4a05-4aba-8607-d43604e11d61 | CGH.PH.RO.000081-7.02 |  | Altoé 2 | TIPO III | CARGA_GLOBAL | 6861/6857 | ROLIM-PCH034/ROLIM--RO138 | Operação | AGENTE | RO | ENERGISA RO | SECO | Potencial hidráulico | Potencial hidráulico | Hídrica | CGH
51 | a543d122-e529-4fa7-a892-91f3a3aa88f9 | UTE.AI.MS.030115-9.01 |  | Amandina | IIB | CARGA_GLOBAL | 9682/9682/9682 | AMANDIBIO/AMANDIBIO/AMANDIBIO | Operação | CCEE | MS | OUTROS MS | SECO | Bagaço de Cana de Açúcar | Agroindustriais | Biomassa | UTE
52 | 2c33bfe6-cacd-4ee4-ba45-46ee68c9dada | UTE.AI.MS.038375-9.01 |  | Amandina II | TIPO III | CARGA_GLOBAL | 9682/9682/9682 | AMANDIBIO/AMANDIBIO/AMANDIBIO | Operação | CCEE | MS | OUTROS MS | SECO | Bagaço de Cana de Açúcar | Agroindustriais | Biomassa | UTE
53 | f3f05aaa-7b7b-41bd-be7f-83175b1bd49f | PCH.PH.SC.033613-0.01 |  | Âmbar | TIPO III | CARGA_GLOBAL | 2861/2814 | SMIGU2-SC138/MARAVI-SC138 | Construção não iniciada | CCEE | SC | CELESC | S | Potencial hidráulico | Potencial hidráulico | Hídrica | PCH
54 | bace4625-2256-4441-8dee-3c993476157d | PCH.PH.SP.000089-2.01 |  | Americana | TIPO III | CARGA_GLOBAL | 2102 | AMERI-BIO069 | Operação | CCEE | SP | CPFL PAULISTA | SECO | Potencial hidráulico | Potencial hidráulico | Hídrica | PCH
56 | dc3b0bbd-7afe-4c47-ab7e-e574d0cfd75c | CGH.PH.RS.000702-1.01 |  | Andorinhas | TIPO III | CARGA_GLOBAL | 9660 | CAL1-B-RS023 | Operação | CCEE | RS | RGE | S | Potencial hidráulico | Potencial hidráulico | Hídrica | CGH
57 | e8dcd237-df57-4c67-8177-bf42b60b672a | CGH.PH.RJ.000769-2.01 |  | Andorinhas II | TIPO III | CARGA_GLOBAL | 7502 | AVIEI1PCH069 | Operação | CCEE | RJ | ENEL RJ | SECO | Potencial hidráulico | Potencial hidráulico | Hídrica | CGH
58 | 8f4402b0-cc7e-4910-a17b-5653c1db51b0 | UTE.AI.MS.029670-8.01 |  | Angélica | IIB | CARGA_GLOBAL | 1869 | ANGELIBIO | Operação | CCEE | MS | AUTOP MS | SECO | Bagaço de Cana de Açúcar | Agroindustriais | Biomassa | UTE
60 | f4fe5857-09fe-4a33-be9a-f5abc99b55e1 | PCH.PH.SC.002133-4.01 |  | Angelina (Antiga Portobello - Corredeira do Encano) | TIPO III | CARGA_GLOBAL | 2870 | TIJUCA-SC138 | Operação | CCEE | SC | CELESC | S | Potencial hidráulico | Potencial hidráulico | Hídrica | PCH
61 | dfaa74f8-92c4-4690-8c2e-8571f699632d | PCH.PH.RO.028849-7.01 |  | Ângelo Cassol | TIPO III | CARGA_GLOBAL | 6857/6858 | ROLIM--RO138/ROLIM-PCH069 | Operação | CCEE | RO | ENERGISA RO | SECO | Potencial hidráulico | Potencial hidráulico | Hídrica | PCH
62 | 579dbf7c-fa7a-4fb8-aacf-c531bfffc25e | UFV.RS.PB.034085-5.01 |  | Angico I | TIPO III | CARGA_GLOBAL | 5623 | COREMA-PB069 | Operação | CCEE | PB | ENERGISA PB | NE | Radiação solar | Radiação solar | Solar | UFV
63 | 38b7ce15-f15b-49ce-b1e0-c5813651177d | PCH.PH.SP.028734-2.01 |  | Anhanguera | TIPO III | CARGA_GLOBAL | 6597 | ANHANGPCH138 | Operação | CCEE | SP | CPFL PAULISTA | SECO | Potencial hidráulico | Potencial hidráulico | Hídrica | PCH
64 | 6d0fde12-7459-4949-a03b-4616f520b133 | CGH.PH.MG.000103-1.02 |  | Anil | TIPO III | CARGA_GLOBAL | 4048 | CLAU2-PCH138 | Operação | CCEE | MG | CEMIG D | SECO | Potencial hidráulico | Potencial hidráulico | Hídrica | CGH
65 | 47e565fc-e3fe-4723-b83a-0c31f8ec7c68 | CGH.PH.MG.031130-8.01 |  | Anjos | TIPO III | CARGA_GLOBAL | 4020 | PNOVA-PCH138 | Operação | CCEE | MG | CEMIG D | SECO | Potencial hidráulico | Potencial hidráulico | Hídrica | CGH
66 | 6c5fb4a6-9b38-4f86-bba4-0aacf1c7479d | PCH.PH.MG.000104-0.01 |  | Anna Maria | TIPO III | CARGA_GLOBAL | 3330 | U.GUA-PCH138 | Operação | CCEE | MG | ENERGISA MG | SECO | Potencial hidráulico | Potencial hidráulico | Hídrica | PCH
67 | 35600f4e-fb5f-4ff9-8e2c-f8dce9776f1b | PCH.PH.MT.000077-9.01 |  | Antônio Brennand (Antiga Alto Jauru) | TIPO III | CARGA_GLOBAL | 4867 | ABRE--PCH138 | Operação | CCEE | MT | ENERGISA MT | SECO | Potencial hidráulico | Potencial hidráulico | Hídrica | PCH
70 | 47f36b35-c28e-4e0d-9be2-e7e1a0ed03e9 | CGH.PH.MG.031618-0.01 |  | Antônio Prado | TIPO III | CARGA_GLOBAL | 3308 | MURIA2-MG069 | Operação | CCEE | MG | ENERGISA MG | SECO | Potencial hidráulico | Potencial hidráulico | Hídrica | CGH
71 | 0e8e7958-f130-485d-94c8-c1a49145e92e | CGH.PH.SC.030880-3.01 |  | Antunes | TIPO III | CARGA_GLOBAL | 2733 | CNOVOS-SC138 | Operação | CCEE | SC | CELESC | S | Potencial hidráulico | Potencial hidráulico | Hídrica | CGH
72 | d53927cb-e8ab-4aa2-af82-a0b32bb590a7 | CGH.PH.SC.035736-7.01 |  | Aparecida | TIPO III | CARGA_GLOBAL | 2839 | QUILOM-SC138 | Operação | CCEE | SC | CELESC | S | Potencial hidráulico | Potencial hidráulico | Hídrica | CGH
74 | ae94c0f5-9db7-474c-a678-09b52633e24c | CGH.PH.SP.000116-3.01 |  | Apiaí | TIPO III | CARGA_GLOBAL | 3944 | APIAI--SP138 | Operação | CCEE | SP | ELEKTRO | SECO | Potencial hidráulico | Potencial hidráulico | Hídrica | CGH | 13,8 kV
75 | 0bfa2dff-4c8b-4590-a0b1-5ea9405a4ef1 | CGH.PH.SC.035531-3.01 |  | Apolo | TIPO III | CARGA_GLOBAL | 10181 | SCRIST-SC069 | Operação | CCEE | SC | CELESC | S | Potencial hidráulico | Potencial hidráulico | Hídrica | CGH
76 | 8a04a890-8d5d-4183-a939-ae61f35a96b2 | PCH.PH.PR.000122-8.01 |  | Apucaraninha | TIPO III | CARGA_GLOBAL | 892 | VERACR-PR138 | Operação | CCEE | PR | COPEL D | S | Potencial hidráulico | Potencial hidráulico | Hídrica | PCH
77 | a3a37efb-2910-4cc2-81e1-3b35667d8c77 | PCH.PH.MS.000859-1.01 |  | Aquarius | TIPO III | CARGA_GLOBAL | 4770 | AQUAR-PCH034 | Operação | CCEE | MS | ENERGISA MS | SECO | Potencial hidráulico | Potencial hidráulico | Hídrica | PCH
78 | b67ecd9b-eab0-4215-9dc5-99a176fd27e9 | UTE.FL.ES.000127-9.01 |  | Aracruz | TIPO III | CARGA_GLOBAL | 8902/8900/8901/2612 | ARCEL1UTE006/ARCEL2UTE002/ARCEL3UTE005/ARCEL--ES138 | Operação | CCEE | ES | EDP ES | SECO | Licor Negro | Floresta | Biomassa | UTE | Injeção Líquida (enviada pela EDP ES)
79 | f0eaf371-86fd-458e-a831-05599e571528 | UTE.FL.ES.000127-9.01 |  | Aracruz | TIPO III | CARGA_GLOBAL | 8902/8900/8901/2612 | ARCEL1UTE006/ARCEL2UTE002/ARCEL3UTE005/ARCEL--ES138 | Operação | CCEE | ES | FIBRIA | SECO | Licor Negro | Floresta | Biomassa | UTE | Injeção Líquida (enviada pela EDP ES)
84 | fa86852e-1bda-465e-8d3a-131a9c9b9afe | EOL.CV.RN.030121-3.01 |  | Aratuá I | TIPO III | CARGA_GLOBAL | 5463 | ACU2---RN069 | Operação | CCEE | RN | COSERN | NE | Cinética do vento | Cinética do vento | Eólica | EOL
85 | 0525e942-f81c-4afb-a057-9298fafe8ad9 | PCH.PH.MG.000141-4.01 |  | Areal | TIPO III | CARGA_GLOBAL | 260 | S.CEC-PCH138 | Operação | CCEE | MG | LIGHT | SECO | Potencial hidráulico | Potencial hidráulico | Hídrica | PCH
86 | 655a657a-22d0-4306-b104-cfa2b8186eb7 | PCH.PH.RJ.000140-6.01 |  | Areal | TIPO III | CARGA_GLOBAL | 1700 | AREAL-PCH | Operação | CCEE | RJ | ENEL RJ | SECO | Potencial hidráulico | Potencial hidráulico | Hídrica | PCH
87 | 1629ce53-e2e5-4fca-bd47-4f99d818cbba | PCH.PH.TO.028446-7.01 |  | Areia | TIPO III | CARGA_GLOBAL | 7246/45342 | PALMA2-TO138/DI1PCH-TO138 | Operação | CCEE | TO | ENERGISA TO | N | Potencial hidráulico | Potencial hidráulico | Hídrica | PCH
88 | 4af7d9da-18b9-4f71-872a-e914f42793d6 | PCH.PH.MG.027910-2.01 |  | Areia Branca | TIPO III | CARGA_GLOBAL | 4061 | CARATIPCH138 | Operação | CCEE | MG | CEMIG D | SECO | Potencial hidráulico | Potencial hidráulico | Hídrica | PCH
90 | ea95e4bc-d874-4407-b8e3-e79da5654d5c | UHE.PH.MT.027417-8.02 |  | Aripuanã | TIPO III | CARGA_GLOBAL | 3554 | ARIPUA-MT013 | Operação | CCEE | MT | ENERGISA MT | SECO | Potencial hidráulico | Potencial hidráulico | Hídrica | UHE
91 | c7d05613-288c-49d9-a2a2-ae430e4c6120 | EOL.CV.RN.030622-3.01 |  | Arizona 1 | TIPO III | CARGA_GLOBAL | 6133 | EXTREM-RN069 | Operação | CCEE | RN | COSERN | NE | Cinética do vento | Cinética do vento | Eólica | EOL
92 | 793d1801-99ee-4f87-9878-2f34dfa614d9 | PCH.PH.RN.035096-6.01 |  | Armando Ribeiro | TIPO III | CARGA_GLOBAL | 5463 | ACU2---RN069 | Construção não iniciada | CCEE | RN | COSERN | NE | Potencial hidráulico | Potencial hidráulico | Hídrica | PCH
93 | cf53746e-4eeb-4d2b-9323-660443ba59ef | CGH.PH.SC.030423-9.01 |  | Arroio dos Cachorros | TIPO III | CARGA_GLOBAL | 10180 | PTEALT-SC069 | Operação | CCEE | SC | CELESC | S | Potencial hidráulico | Potencial hidráulico | Hídrica | CGH
94 | f1f2bbeb-6177-4e85-a8ab-32adaf00c24e | CGH.PH.SC.031216-9.01 |  | Arroio Trinta | TIPO III | CARGA_GLOBAL | 2892 | VIDEIR-SC138 | Operação | CCEE | SC | CELESC | S | Potencial hidráulico | Potencial hidráulico | Hídrica | CGH
96 | 7f4dc6ac-9364-4e81-a62d-16efed615634 | PCH.PH.MT.000161-9.01 |  | ARS | TIPO III | CARGA_GLOBAL | 4919 | ARS-G-PCH013 | Operação | AGENTE | MT | ENERGISA MT | SECO | Potencial hidráulico | Potencial hidráulico | Hídrica | PCH
97 | 062b898d-1569-49c5-91c9-6e5b8dc80c1f | PCH.PH.PR.001278-5.01 |  | Arturo Andreoli (Antiga Júlio de Mesquita Filho) | TIPO III | CARGA_GLOBAL | 848 | FCHOPI-PR138 | Operação | CCEE | PR | COPEL D | S | Potencial hidráulico | Potencial hidráulico | Hídrica | PCH | (Foz do Chopim)
98 | 57c425c9-5637-493c-b3c2-a033fdaef93a | PCH.PH.SC.028755-5.01 |  | Arvoredo | TIPO III | CARGA_GLOBAL | 2702 | PLANOA-SC069 | Operação | CCEE | SC | CELESC | S | Potencial hidráulico | Potencial hidráulico | Hídrica | PCH
99 | a721589a-eb99-43d2-9230-032a4b566feb | UTE.RU.MG.030191-4.01 |  | Asja BH | TIPO III | CARGA_GLOBAL | 4394 | CONTA3-MG138 | Operação | CCEE | MG | CEMIG D | SECO | Biogás - RU | Resíduos sólidos urbanos | Biomassa | UTE
100 | ad6c0341-6523-4552-bbc0-c7465019a996 | UTE.RU.PE.040643-0.01 |  | Asja Jaboatão | TIPO III | CARGA_GLOBAL | 5347 | JABOAT-PE069 | Construção | CCEE | PE | NEOENERGIA PE | NE | Biogás - RU | Resíduos sólidos urbanos | Biomassa | UTE
101 | 4db94a01-84fb-482e-ad85-7aa3e5373779 | UTE.RU.PB.043199-0.02 |  | Asja João Pessoa | TIPO III | CARGA_GLOBAL | 5838/5213 | JPESII-PB069/MUSSU2-PB069 | Operação | CCEE | PB | ENERGISA PB | NE | Biogás - RU | Resíduos sólidos urbanos | Biomassa | UTE
102 | 08591363-596f-4009-ab0f-0f222b3d4554 | UTE.RU.MG.035528-3.01 |  | Asja Sabará | TIPO III | CARGA_GLOBAL | 9075 | CISLUZ-MG138 | Operação | CCEE | MG | CEMIG D | SECO | Biogás - RU | Resíduos sólidos urbanos | Biomassa | UTE
104 | 8a52324e-abf7-4128-891c-0be0968e10de | UHE.PH.MS.028012-7.01 |  | Assis Chateaubriand(Antiga Salto Mimoso) | TIPO III | CARGA_GLOBAL | 1125/1126 | MIMOS1UHE001/MIMOS2UHE001 | Operação | CCEE | MS | ENERGISA MS | SECO | Potencial hidráulico | Potencial hidráulico | Hídrica | UHE
105 | 996da3fb-5104-4261-804a-f9c48f9453d1 | UFV.RS.RN.034184-3.01 |  | Assú V | IIB | CARGA_GLOBAL | 5468 | ACU2---RN138 | Operação | CCEE | RN | COSERN | NE | Radiação solar | Radiação solar | Solar | UFV | Conectada em DIT
106 | 856f5fb1-c6da-4774-869f-5e65be6642e4 | UFV.RS.BA.034120-7.01 |  | Assuruá | TIPO III | CARGA_GLOBAL | 6343 | IRECE--BA069 | Operação | CCEE | BA | COELBA | NE | Radiação solar | Radiação solar | Solar | UFV
108 | 000edec5-d8a0-4128-97bc-16c6dc2057c4 | EOL.CV.PB.029088-2.01 |  | Atlântica | TIPO III | CARGA_GLOBAL | 5273 | SRITA2-PB069 | Operação | CCEE | PB | ENERGISA PB | NE | Cinética do vento | Cinética do vento | Eólica | EOL
109 | ea0500c3-6365-4669-9b81-b627d8772da9 | UTE.FL.MT.031471-4.01 |  | Atos | TIPO III | CARGA_GLOBAL | 4993 | NMONTE-MT138 | Operação | CCEE | MT | ENERGISA MT | SECO | Resíduos Florestais | Floresta | Biomassa | UTE
112 | 5a5e572b-4a78-4399-b7b4-91f14e4775b0 | PCH.PH.RS.029071-8.01 |  | Autódromo | TIPO III | CARGA_GLOBAL | 1222/9921 | MARAU--RS138/VILMAR-RS138 | Operação | CCEE | RS | RGE | S | Potencial hidráulico | Potencial hidráulico | Hídrica | PCH
115 | a167557d-c225-464b-996c-9b76869c6a35 | CGH.PH.TO.000184-8.01 |  | Bagagem | TIPO III | CARGA_GLOBAL | 7246/45340 | PALMA2-TO138/DIANO1-TO138 | Operação | CCEE | TO | ENERGISA TO | N | Potencial hidráulico | Potencial hidráulico | Hídrica | CGH
117 | 977e871d-f1d6-402c-82b1-5238b39570a7 | UTE.FL.BA.000182-1.01 |  | Bahia Pulp (Antiga Bacell) | TIPO III | CARGA_GLOBAL | 5757 | CAMACAUTE069 | Operação | CCEE | BA | COELBA | NE | Licor Negro | Floresta | Biomassa | UTE
118 | 193280b3-91c6-447f-bfab-cdc77a972508 | UTE.AI.RN.028605-2.01 |  | Baía Formosa | TIPO III | CARGA_GLOBAL | 5246 | NATAL3-RN069 | Operação | CCEE | RN | COSERN | NE | Bagaço de Cana de Açúcar | Agroindustriais | Biomassa | UTE
119 | 1b38af01-fc2a-416c-aa83-30cb0307f2e8 | CGH.PH.SC.030153-1.02 |  | Baitaca | TIPO III | CARGA_GLOBAL | 836 | UVITOR-PR138 | Operação | CCEE | SC | COPEL D | S | Potencial hidráulico | Potencial hidráulico | Hídrica | CGH
120 | a1f5366e-f5f3-4d3b-a4e4-730953421a7b | UTE.AI.SP.030169-8.01 |  | Baldin | TIPO III | CARGA_GLOBAL | 4156 | BALDINBIO138 | Operação | CCEE | SP | ELEKTRO | SECO | Bagaço de Cana de Açúcar | Agroindustriais | Biomassa | UTE | (ex Taboão)
121 | dc9ce7ba-1e33-40dd-8b4b-ec7eaa679ad5 | UTE.AI.MG.031413-7.01 |  | Bambuí | TIPO III | CARGA_GLOBAL | 1528 | IGUAT-BIO138 | Operação | CCEE | MG | CEMIG D | SECO | Bagaço de Cana de Açúcar | Agroindustriais | Biomassa | UTE
122 | b3aadeee-d6a0-460a-9f50-7641259e1800 | CGH.PH.SC.030092-6.02 |  | Bandeirante | TIPO III | CARGA_GLOBAL | 2861 | SMIGU2-SC138 | Operação | CCEE | SC | CELESC | S | Potencial hidráulico | Potencial hidráulico | Hídrica | PCH
124 | b7a411bb-33a4-4d23-a2c0-f4eb68caea63 | UTE.RU.SP.031732-2.01 |  | Bandeirantes | TIPO III | CARGA_GLOBAL | 3496 | MFORN-BIO088 | Operação | CCEE | SP | ENEL SP | SECO | Biogás - RU | Resíduos sólidos urbanos | Biomassa | UTE | (ou ECOPERUS)
125 | 878af74f-174f-47a2-8e09-3e2671f5329d | CGH.PH.PR.040813-1.01 |  | Bandiera Ronfim | TIPO III | CARGA_GLOBAL | 9428 | CAFELA-PR138 | Operação | CCEE | PR | COPEL D | S | Potencial hidráulico | Potencial hidráulico | Hídrica | CGH
126 | 530ba755-e64a-4d56-aca0-3bd785830ddc | UHE.PH.PR.027174-8.01 |  | Barra | TIPO III | CARGA_GLOBAL | 2454 | CSEGRE-PR138 | Operação | CCEE | PR | COPEL D | S | Potencial hidráulico | Potencial hidráulico | Hídrica | UHE
128 | 017a9eaf-a1cc-47fc-93e2-09bf8f8e5137 | UTE.AI.SP.030047-0.01 |  | Barra Bioenergia | IIB | CARGA_GLOBAL | 9650 | BARRA-BIO138 | Operação | CCEE | SP | CPFL PAULISTA | SECO | Bagaço de Cana de Açúcar | Agroindustriais | Biomassa | UTE
129 | ed509aac-feb8-4ad3-985c-b0e8034c03f7 | CGH.PH.SC.037315-0.01 |  | Barra Carneiro | TIPO III | CARGA_GLOBAL | 2731/2766 | CHAPE2-SC138/CHAPSA-SC138 | Operação | CCEE | SC | CELESC | S | Potencial hidráulico | Potencial hidráulico | Hídrica | CGH
130 | 0285c336-e8fe-412f-9734-02ddd520982d | CGH.PH.SC.029764-0.02 |  | Barra Clara | TIPO III | CARGA_GLOBAL | 2870 | TIJUCA-SC138 | Operação | CCEE | SC | CELESC | S | Potencial hidráulico | Potencial hidráulico | Hídrica | CGH
131 | c6be2a30-a0a7-494f-9396-6e15903bb937 | PCH.PH.MG.027530-1.01 |  | Barra da Paciência | TIPO III | CARGA_GLOBAL | 348 | VALADAPCH138 | Operação | CCEE | MG | CEMIG D | SECO | Potencial hidráulico | Potencial hidráulico | Hídrica | PCH
132 | cb15a324-724c-4667-bbc0-8aa627ecf58f | PCH.PH.SC.035155-5.01 |  | Barra das Águas | TIPO III | CARGA_GLOBAL | 9689 | FAXGUE-SC069 | Construção | CCEE | SC | CELESC | S | Potencial hidráulico | Potencial hidráulico | Hídrica | PCH
133 | e77dacb9-b50b-4c82-8f8c-d457dc3ea358 | PCH.PH.SC.032162-1.01 |  | Barra do Leão | TIPO III | CARGA_GLOBAL | 2760 | HERVAL-SC138 | Operação | CCEE | SC | CELESC | S | Potencial hidráulico | Potencial hidráulico | Hídrica | PCH
134 | 16b74765-896b-4ee2-aba7-80b430a936ea | PCH.PH.SC.029141-2.01 |  | Barra do Rio Chapéu | TIPO III | CARGA_GLOBAL | 9974 | BRANOR-SC069 | Operação | CCEE | SC | CELESC | S | Potencial hidráulico | Potencial hidráulico | Hídrica | PCH
135 | 17846458-8933-467a-98f0-6cca5888d1de | EOL.CV.SE.030296-1.01 |  | Barra dos Coqueiros | TIPO III | CARGA_GLOBAL | 5713/5723 | ITABAI-SE069/JARDIM-SE069 | Operação | CCEE | SE | ENERGISA SE | NE | Cinética do vento | Cinética do vento | Eólica | EOL
136 | 4c5f2ec7-3b33-4539-89eb-95c8ca79adcd | PCH.PH.SC.029560-4.01 |  | Barra Escondida | TIPO III | CARGA_GLOBAL | 2832 | PINHAL-SC138 | Operação | CCEE | SC | CELESC | S | Potencial hidráulico | Potencial hidráulico | Hídrica | PCH
137 | e8054c6c-e8c0-4930-afc7-a9c3659a4978 | UTE.AI.MT.000227-5.01 |  | Barralcool | TIPO III | CARGA_GLOBAL | 4828 | B.BUG-BIO013 | Operação | CCEE | MT | ENERGISA MT | SECO | Bagaço de Cana de Açúcar | Agroindustriais | Biomassa | UTE
140 | a21de941-4e59-478a-aec7-af220f607d96 | PCH.PH.SC.034743-4.01 |  | Barrinha | TIPO III | CARGA_GLOBAL | 2839 | QUILOM-SC138 | Construção | CCEE | SC | CELESC | S | Potencial hidráulico | Potencial hidráulico | Hídrica | PCH
141 | ba6f8a62-9a95-469e-893b-6c1451fc883b | CGH.PH.SC.047223-9.01 |  | Barrinha Geração De Energia | TIPO III | CARGA_GLOBAL | 2896 | XANXER-SC138 | Operação | CCEE | SC | CELESC | S | Potencial hidráulico | Potencial hidráulico | Hídrica | CGH | E-mail Leticia 15/10/21 - Conectada na Iguaçu Energia. Equivalentada na carga
143 | f6bc2464-e903-4dd5-88ee-ad3e6627393b | PCH.PH.MT.000233-0.02 |  | Baruíto | TIPO III | CARGA_GLOBAL | 4840 | BARU--PCH138 | Operação | AGENTE | MT | ENERGISA MT | SECO | Potencial hidráulico | Potencial hidráulico | Hídrica | PCH
144 | c52a6911-73ec-4623-99fd-d78fbf708969 | PCH.PH.SP.028187-5.01 |  | Batista | TIPO III | CARGA_GLOBAL | 7631 | OE-ELK-SP088 | Operação | CCEE | SP | ELEKTRO | SECO | Potencial hidráulico | Potencial hidráulico | Hídrica | PCH
147 | 7cd75cb8-3385-4393-87e9-63a9a799fe6d | PCH.PH.PR.037757-0.01 |  | Bedim | TIPO III | CARGA_GLOBAL | 845 | FBELTR-PR138 | Construção não iniciada | CCEE | PR | COPEL D | S | Potencial hidráulico | Potencial hidráulico | Hídrica | PCH
149 | 0687361e-799a-4bd3-a048-7fbc0964c5d3 | CGH.PH.MS.030451-4.01 |  | Bela Miragem | TIPO III | CARGA_GLOBAL | 1834 | SGABRI-MS013 | Operação | AGENTE | MS | ENERGISA MS | SECO | Potencial hidráulico | Potencial hidráulico | Hídrica | CGH
150 | e45f6d19-0c66-4c5b-b383-b6c80a857d78 | PCH.PH.RS.030879-0.01 |  | Bela União (Trincheira) | TIPO III | CARGA_GLOBAL | 1282 | SROSA--RS069 | Operação | CCEE | RS | RGE | S | Potencial hidráulico | Potencial hidráulico | Hídrica | PCH
151 | f95e17b1-435c-47db-8c99-c7dd74274523 | PCH.PH.PR.029576-0.01 |  | Bela Vista | TIPO III | CARGA_GLOBAL | 10335 | BELAVIPCH138 | Construção não iniciada | CCEE | PR | COPEL D | S | Potencial hidráulico | Potencial hidráulico | Hídrica | PCH
154 | 94a55bf4-f8c6-4443-9bbd-ada1953dbf1d | CGH.PH.SC.030091-8.02 |  | Belmonte | TIPO III | CARGA_GLOBAL | 2861 | SMIGU2-SC138 | Operação | CCEE | SC | CELESC | S | Potencial hidráulico | Potencial hidráulico | Hídrica | PCH
159 | 8e5d4b9c-794a-4c6f-b3c1-b261923770d0 | UTE.AI.AL.030048-9.01 |  | BEN Bioenergia | TIPO III | CARGA_GLOBAL | 5113 | R.LARG-PE069 | Operação | CCEE | AL | EQUATORIAL AL | NE | Bagaço de Cana de Açúcar | Agroindustriais | Biomassa | UTE
161 | ed093f1d-d38c-4115-bb6c-0bee62534730 | PCH.PH.MG.027207-8.01 |  | Benjamim Mário Baptista (Antiga Nova Sinceridade) | TIPO III | CARGA_GLOBAL | 3319 | MANHU-PCH069 | Operação | CCEE | MG | ENERGISA MG | SECO | Potencial hidráulico | Potencial hidráulico | Hídrica | PCH
164 | f28a5be1-0874-4515-ae4e-3be2eb9126d3 | CGH.PH.SC.037406-7.01 |  | Bertoldo Jacobsen | TIPO III | CARGA_GLOBAL | 2882 | VIDRCE-SC138 | Operação | CCEE | SC | CELESC | S | Potencial hidráulico | Potencial hidráulico | Hídrica | CGH
165 | 8c560a1c-94d7-4fd0-9277-b42d8be4d46e | UTE.GN.ES.029586-8.01 |  | Biancogrês | TIPO III | CARGA_GLOBAL | 3091 | BIANCO-ES138 | Operação | CCEE | ES | EDP ES | SECO | Gás Natural | Gás natural | Fóssil | UTE | autoprodutor
167 | 748984b1-1cdd-49a1-9e04-b46f1ef98c52 | UTE.AI.MG.030975-3.01 |  | Bio Alvorada | TIPO III | CARGA_GLOBAL | 307 | AVATI-PCH138 | Operação | CCEE | MG | CEMIG D | SECO | Bagaço de Cana de Açúcar | Agroindustriais | Biomassa | UTE
168 | 46e0d555-497b-49ba-b34e-f6ea42a206a1 | UTE.AI.PR.028148-4.01 |  | Bio Coopcana | TIPO III | CARGA_GLOBAL | 9317 | COOPCABIO034 | Operação | CCEE | PR | COPEL D | S | Bagaço de Cana de Açúcar | Agroindustriais | Biomassa | UTE | (Biomassa)
169 | e2041955-f2ea-4825-87f9-e984b1c6903c | UTE.AI.MG.030313-5.01 |  | Bioenergética Aroeira | TIPO III | CARGA_GLOBAL | 44775/307 | MALGR3-MG138/AVATI-PCH138 | Operação | CCEE | MG | CEMIG D | SECO | Bagaço de Cana de Açúcar | Agroindustriais | Biomassa | UTE | Premissa Mensal Setembro/21 - CUSD rescindido
170 | 78ecd715-cc9f-4a8d-b0f4-94bb8e492202 | UTE.AI.MG.030063-2.01 |  | Bioenergética Vale do Paracatu - BEVAP | TIPO III | CARGA_GLOBAL | 1483 | BEVAP-BIO138 | Operação | CCEE | MG | CEMIG D | SECO | Bagaço de Cana de Açúcar | Agroindustriais | Biomassa | UTE | BEVAP
173 | 789b6958-de03-49a0-9bed-600dd0e42f3f | UTE.AI.SP.040824-7.01 |  | Bioenergia Mococa | TIPO III | CARGA_GLOBAL | 7689 | MOCO5-BIO013 | Construção não iniciada | CCEE | SP | CPFL PAULISTA | SECO | Bagaço de Cana de Açúcar | Agroindustriais | Biomassa | UTE
174 | 5be370b3-a6db-472b-ac37-6fdf4dc27c73 | UTE.AI.AL.031371-8.01 |  | Bioflex Caeté | TIPO III | CARGA_GLOBAL | 5113 | R.LARG-PE069 | Operação | CCEE | AL | EQUATORIAL AL | NE | Bagaço de Cana de Açúcar | Agroindustriais | Biomassa | UTE
175 | 741b0863-ac22-40b5-a08a-60ea780b1b5e | UTE.AI.SP.035109-1.01 |  | Biogás Bonfim | TIPO III | CARGA_GLOBAL | 9625 | BONFI-BIO138 | Construção | CCEE | SP | CPFL PAULISTA | SECO | Biogás-AGR | Agroindustriais | Biomassa | UTE | Exportação de 7MW no primeiro ano e 19,8 MW a partir do segundo ano de operação.
176 | cd424b60-03f8-4d18-82a2-e9e9326566aa | UTE.AI.SP.030125-6.01 |  | Biolins | TIPO III | CARGA_GLOBAL | 4222 | EQUIP-BIO138 | Operação | CCEE | SP | CPFL PAULISTA | SECO | Bagaço de Cana de Açúcar | Agroindustriais | Biomassa | UTE
177 | c18a8c36-4d97-4f65-8503-2ea0a9e72255 | UTE.RU.RS.066946-6.01 |  | Biotermica Energia Sa - Girua | TIPO III | CARGA_GLOBAL | 10023 | COOLUZ-RS023 | Operação | CCEE | RS | COOPERLUZ | S | Resíduos Sólidos Urbanos - RU | Resíduos sólidos urbanos | Biomassa | UTE
178 | d9e1dd65-12a6-443a-a38b-da435c988ed6 | UTE.RU.RS.065119-2.01 |  | Biotermica Energia Sa - Victor Graeff | TIPO III | CARGA_GLOBAL |  |  | Operação | CCEE | RS | RGE | S | Biogás - RU | Resíduos sólidos urbanos | Biomassa | UTE
179 | b474e476-aa5e-4063-94b4-2b3ea504f98c | UTE.RU.RS.030541-3.01 |  | Biotérmica Recreio | TIPO III | CARGA_GLOBAL | 1203/10319 | CHARQU-RS069/CHARQ2-RS069 | Operação | CCEE | RS | CEEE D | S | Biogás - RU | Resíduos sólidos urbanos | Biomassa | UTE
180 | 1d3d21a1-fc98-4529-b2b2-32a5b1dde87b | PCH.PH.RS.029063-7.01 |  | Boa Fé | TIPO III | CARGA_GLOBAL | 9921/1222 | VILMAR-RS138/MARAU--RS138 | Operação | CCEE | RS | RGE | S | Potencial hidráulico | Potencial hidráulico | Hídrica | PCH
184 | 5b91223d-f2f8-4fe4-b8e4-1a6732671075 | PCH.PH.TO.029060-2.01 |  | Boa Sorte | TIPO III | CARGA_GLOBAL | 6365 | BARREI-BA138 | Operação | CCEE | TO | COELBA | NE | Potencial hidráulico | Potencial hidráulico | Hídrica | PCH
185 | 7e11d001-66ac-4024-ad55-d204b86182b7 | CGH.PH.RS.030204-0.01 |  | Boa Vista | TIPO III | CARGA_GLOBAL | 10255 | CERTE1-RS069 | Operação | CCEE | RS | CERTEL | S | Potencial hidráulico | Potencial hidráulico | Hídrica | CGH | RGE SUL - Fora da área de concessão - Geração da Cooperativa Certel. Atende a carga local da mesma.
186 | 5e6c7255-6406-4fab-bf76-d1a4811fce02 | CGH.PH.SP.029628-7.01 |  | Boa Vista | TIPO III | CARGA_GLOBAL | 3145 | PIRAJ-BIO013 | Operação | CCEE | SP | CPFL SANTA CRUZ | SECO | Potencial hidráulico | Potencial hidráulico | Hídrica | CGH
189 | 691e24eb-e869-4300-b592-19606eaeff64 | CGH.PH.MG.030919-2.01 |  | Boa Vista Capeada | TIPO III | CARGA_GLOBAL | 4009 | MIND1-PCH138 | Operação | CCEE | MG | CEMIG D | SECO | Potencial hidráulico | Potencial hidráulico | Hídrica | CGH | (Seritinga)
190 | 434002a9-bfda-4270-a129-7f1ac6dcafb1 | PCH.PH.MG.033465-0.01 |  | Boa Vista II | TIPO III | CARGA_GLOBAL | 4004 | VARGI2-MG138 | Operação | CCEE | MG | CEMIG D | SECO | Potencial hidráulico | Potencial hidráulico | Hídrica | PCH
191 | 54135225-8b54-41c6-84d8-d441d2e6250c | PCH.PH.PR.000273-9.01 |  | Boa Vista II | TIPO III | CARGA_GLOBAL | 828/10412 | PITANG-PR138/BVISTAPCH138 | Operação | CCEE | PR | COPEL D | S | Potencial hidráulico | Potencial hidráulico | Hídrica | PCH
192 | d9765dc1-83d4-4cc7-98e7-df9396970393 | PCH.PH.PR.000273-9.01 |  | Boa Vista II | TIPO III | CARGA_GLOBAL | 828/10412 | PITANG-PR138/BVISTAPCH138 | Operação | CCEE | PR | COPEL D | S | Potencial hidráulico | Potencial hidráulico | Hídrica | PCH
194 | a3973afd-2b92-46f4-874b-6201a3668017 | PCH.PH.MT.029184-6.01 |  | Bocaiúva | IIB | CARGA_GLOBAL | 4460 | BOCAIUPCH013 | Operação | CCEE | MT | ENERGISA MT | SECO | Potencial hidráulico | Potencial hidráulico | Hídrica | PCH
195 | 141152ad-5e68-44b5-b27a-41ef7e4f1ac2 | CGH.PH.RJ.030997-4.01 |  | Bom Jardim | TIPO III | CARGA_GLOBAL | 1014 | B.JARD-RJ069 | Operação | CCEE | RJ | ENEL RJ | SECO | Potencial hidráulico | Potencial hidráulico | Hídrica | CGH
196 | 13b1adfa-7ddd-43a3-8af9-f964f9f63ee8 | CGH.PH.MG.032564-3.01 |  | BOM JESUS | TIPO III | CARGA_GLOBAL | 4020 | PNOVA-PCH138 | Operação | CCEE | MG | CEMIG D | SECO | Potencial hidráulico | Potencial hidráulico | Hídrica | CGH
200 | 9a043cbd-62d8-48b1-975b-95635ceaf0f3 | CGH.PH.SC.040776-3.01 |  | Bom Retiro Chapeco | TIPO III | CARGA_GLOBAL | 2731 | CHAPE2-SC138 | Operação | CCEE | SC | CELESC | S | Potencial hidráulico | Potencial hidráulico | Hídrica | CGH
201 | 47e8f68a-02fc-443f-905d-d7df79e22f2d | PCH.PH.MG.000291-7.01 |  | Bonfante | TIPO III | CARGA_GLOBAL | 3995 | BONFA-PCH013 | Operação | CCEE | MG | LIGHT | SECO | Potencial hidráulico | Potencial hidráulico | Hídrica | PCH
202 | d352d2e6-d833-41d7-b20c-0047747f0888 | EOL.CV.RN.040816-6.01 |  | Boqueirão I |  | CARGA_GLOBAL |  |  | Construção | CCEE | RN |  | NE | Cinética do vento | Cinética do vento | Eólica | EOL
203 | 506351c5-54b7-44b3-8278-77de02d748c3 | EOL.CV.RN.040818-2.01 |  | Boqueirão II |  | CARGA_GLOBAL |  |  | Construção | CCEE | RN |  | NE | Cinética do vento | Cinética do vento | Eólica | EOL
204 | b76b233e-033f-4279-88f8-e16c2cf6f17f | UTE.AI.SP.027339-2.01 |  | Bortolo Carolo | TIPO III | CARGA_GLOBAL | 4226 | PONTAL-SP138 | Operação | CCEE | SP | CPFL PAULISTA | SECO | Bagaço de Cana de Açúcar | Agroindustriais | Biomassa | UTE
205 | bdfe88f6-c548-4783-b84b-4679bd33d480 | CGH.PH.SC.028082-8.01 |  | Bossardi | TIPO III | CARGA_GLOBAL | 10181 | SCRIST-SC069 | Operação | CCEE | SC | CELESC | S | Potencial hidráulico | Potencial hidráulico | Hídrica | CGH
207 | 2eeec363-c984-4598-936e-819b804623c4 | CGH.PH.MG.031023-9.01 |  | Bração | TIPO III | CARGA_GLOBAL | 4336 | ITABI1-MG138 | Operação | CCEE | MG | CEMIG D | SECO | Potencial hidráulico | Potencial hidráulico | Hídrica | CGH
209 | aa21700a-9140-4d44-b5ba-97b536a109a5 | UHE.PH.SC.000302-6.02 |  | Bracinho | TIPO III | CARGA_GLOBAL | 2754 | GUARMI-SC138 | Operação | CCEE | SC | CELESC | S | Potencial hidráulico | Potencial hidráulico | Hídrica | UHE
210 | 342507e8-f4cc-4e86-a269-741d2834e7b6 | PCH.PH.RJ.030001-2.01 |  | Braço | TIPO III | CARGA_GLOBAL | 274 | V.RED-PCH138 | Operação | CCEE | RJ | LIGHT | SECO | Potencial hidráulico | Potencial hidráulico | Hídrica | PCH | (Rio do Braço)
211 | 9e113587-44dd-4a71-854f-c90d2a2fe33c | PCH.PH.MT.027112-8.01 |  | Braço Norte | TIPO III | CARGA_GLOBAL | 4988 | BNOR1-PCH034 | Operação | CCEE | MT | ENERGISA MT | SECO | Potencial hidráulico | Potencial hidráulico | Hídrica | PCH
212 | 17fed8e1-a999-4f40-adac-d5f02dffef45 | PCH.PH.MT.002832-0.01 |  | Braço Norte II | TIPO III | CARGA_GLOBAL | 4984 | BNOR2-PCH007 | Operação | AGENTE | MT | ENERGISA MT | SECO | Potencial hidráulico | Potencial hidráulico | Hídrica | PCH
213 | 9743c764-fe2b-403a-92a1-27696c492b74 | PCH.PH.MT.027176-4.01 |  | Braço Norte III | TIPO III | CARGA_GLOBAL | 4969 | BNOR3-PCH013 | Operação | CCEE | MT | ENERGISA MT | SECO | Potencial hidráulico | Potencial hidráulico | Hídrica | PCH
214 | 158390c8-6989-4aeb-bd6c-9d417b0d1245 | PCH.PH.MT.028772-5.01 |  | Braço Norte IV | TIPO III | CARGA_GLOBAL | 4998 | BNOR4-PCH013 | Operação | CCEE | MT | ENERGISA MT | SECO | Potencial hidráulico | Potencial hidráulico | Hídrica | PCH
216 | 899e1345-534e-4c5d-ab0b-069718cb90f2 | CGH.PH.RS.028510-2.01 |  | Braga | TIPO III | CARGA_GLOBAL | 1214 | GUARIT-RS069 | Operação | CCEE | RS | RGE | S | Potencial hidráulico | Potencial hidráulico | Hídrica | CGH | E-mail Everson 15/10/21 - Cooperativa Creluz
218 | 70e9905a-dc40-460c-92ee-c23d455427ff | CGH.PH.SC.031513-3.01 |  | Brancher | TIPO III | CARGA_GLOBAL | 2734/2729 | CONCOR-SC069/CATAND-SC138 | Operação | CCEE | SC | CELESC | S | Potencial hidráulico | Potencial hidráulico | Hídrica | CGH
219 | d242ef2b-6e5c-44b1-8e16-3725d047d60a | UTE.AI.SP.027947-1.01 |  | Branco Peres | TIPO III | CARGA_GLOBAL | 3151 | B.PERE-BIO138 | Construção não iniciada | CCEE | SP | ENERGISA SSE-SP | SECO | Bagaço de Cana de Açúcar | Agroindustriais | Biomassa | UTE
220 | f36cf51a-962f-4d5e-8395-55f1402fda87 | UHE.PH.MG.000315-8.01 |  | Brecha | TIPO III | CARGA_GLOBAL | 4020 | PNOVA-PCH138 | Operação | CCEE | MG | CEMIG D | SECO | Potencial hidráulico | Potencial hidráulico | Hídrica | UHE
222 | ccdf9ce1-7584-42fe-8e54-138a8aa393d9 | UFV.RS.SP.034107-0.02 |  | Brisas Suaves | TIPO III | CARGA_GLOBAL | 1488 | MANGA3-MG138 | Operação | CCEE | SP | CEMIG D | SECO | Radiação solar | Radiação solar | Solar | UFV
223 | c584835c-4cc4-4601-904c-1ace52bcaa63 | CGH.PH.MG.000318-2.02 |  | Brito | TIPO III | CARGA_GLOBAL | 4020 | PNOVA-PCH138 | Operação | CCEE | MG | CEMIG D | SECO | Potencial hidráulico | Potencial hidráulico | Hídrica | CGH
224 | 79b45b57-456c-4bab-95e5-9b6364c19676 | UTE.AI.SP.030782-3.01 |  | Brotas | TIPO III | CARGA_GLOBAL | 6587 | BROTASBIO138 | Operação | CCEE | SP | CPFL PAULISTA | SECO | Bagaço de Cana de Açúcar | Agroindustriais | Biomassa | UTE
225 | 484772bc-8d39-45bf-9941-542d1f4ccd48 | UTE.AI.SP.034649-7.01 |  | Brotas II | TIPO III | CARGA_GLOBAL | 6587 | BROTASBIO138 | Operação | CCEE | SP | CPFL PAULISTA | SECO | Bagaço de Cana de Açúcar | Agroindustriais | Biomassa | UTE
226 | fed3be9f-414c-45ca-9678-2ba11b85abbb | CGH.PH.SC.029356-3.01 |  | Bruno Heidrich | TIPO III | CARGA_GLOBAL | 2842 | RIOSU2-SC069 | Operação | CCEE | SC | CELESC | S | Potencial hidráulico | Potencial hidráulico | Hídrica | CGH
227 | c5a8de92-bcf4-4002-b090-036d16e520b9 | CGH.PH.SC.028618-4.02 |  | Bruno Heidrich Neto | TIPO III | CARGA_GLOBAL | 2842 | RIOSU2-SC069 | Operação | CCEE | SC | CELESC | S | Potencial hidráulico | Potencial hidráulico | Hídrica | CGH | (Rauen)
228 | 42ea14fe-1b5b-41a4-9379-2f1fe54d886c | UHE.PH.RS.000324-7.01 |  | Bugres | TIPO III | CARGA_GLOBAL | 2050 | BUGRESPCH006 | Operação | CCEE | RS | RGE | S | Potencial hidráulico | Potencial hidráulico | Hídrica | UHE
229 | 858921bb-504f-4ee2-a24f-efaf1b84a69e | CGH.PH.RS.000329-8.02 |  | Buricá | TIPO III | CARGA_GLOBAL | 1214 | GUARIT-RS069 | Operação | CCEE | RS | RGE | S | Potencial hidráulico | Potencial hidráulico | Hídrica | PCH
230 | b15d2dc3-b976-4154-8d08-091f59f8a667 | PCH.PH.MS.028753-9.01 |  | Buriti | TIPO III | CARGA_GLOBAL | 1863 | BURIT1PCH138 | Operação | CCEE | MS | ENERGISA MS | SECO | Potencial hidráulico | Potencial hidráulico | Hídrica | PCH
231 | 8ae97a8e-1075-4866-8824-9e0caed3c818 | PCH.PH.MT.000331-0.01 |  | Buriti | TIPO III | CARGA_GLOBAL | 4907 | BURIT-PCH013 | Operação | CCEE | MT | ENERGISA MT | SECO | Potencial hidráulico | Potencial hidráulico | Hídrica | PCH | (Sapezal)
232 | 08dc4e44-afb3-4668-9ecd-199b5edbb2e1 | UTE.AI.SP.030420-4.01 |  | Buriti | TIPO III | CARGA_GLOBAL | 2262 | CA+M+PBIO069 | Operação | CCEE | SP | CPFL PAULISTA | SECO | Bagaço de Cana de Açúcar | Agroindustriais | Biomassa | UTE | (Bio Buriti)
233 | fa5962f0-b4dd-49ad-ab4b-1a984b3fc8c2 | CGH.PH.TO.029804-2.01 |  | Buritirana | TIPO III | CARGA_GLOBAL | 6317/6365 | RIOGRA-BA138/BARREI-BA138 | Operação | CCEE | TO | COELBA | NE | Potencial hidráulico | Potencial hidráulico | Hídrica | CGH
234 | 339c2e44-0727-4bd8-8a86-11e172bfec9c | UFV.RS.RO.056129-0.01 |  | Buritis | TIPO III | CARGA_GLOBAL | 6850/6881 | ARIQU3-RO069/ARIQU-PCH069 | Construção não iniciada | CCEE | RO | ENERGISA RO | SECO | Radiação solar | Radiação solar | Solar | UFV
235 | 3a671f9b-2b96-4a8c-959d-bf8160991773 | UFV.RS.RO.056129-0.01 |  | Buritis | TIPO III | CARGA_GLOBAL | 6850/6881 | ARIQU3-RO069/ARIQU-PCH069 | Construção não iniciada | CCEE | RO | ENERGISA RO | SECO | Radiação solar | Radiação solar | Solar | UFV
236 | b06fa034-c62e-42fd-9f17-14eea9d3251a | UHE.PH.SP.000336-0.01 |  | Buritis | TIPO III | CARGA_GLOBAL | 2272 | ITUVE-BIO069 | Operação | CCEE | SP | CPFL PAULISTA | SECO | Potencial hidráulico | Potencial hidráulico | Hídrica | UHE | E-mail Liamara 11/11/21 - Não injeta
237 | cb89e3b1-4dd7-482b-b073-92109e35fcf4 | CGH.PH.MT.037358-3.01 |  | Buritizal | TIPO III | CARGA_GLOBAL | 4788 | BURICGH-MT34 | Construção | CCEE | MT | ENERGISA MT | SECO | Potencial hidráulico | Potencial hidráulico | Hídrica | CGH
239 | fe2bafaf-02ff-423b-b168-3a0db42d10f5 | CGH.PH.SC.035415-5.01 |  | Burro Branco I | TIPO III | CARGA_GLOBAL | 2832 | PINHAL-SC138 | Operação | CCEE | SC | CELESC | S | Potencial hidráulico | Potencial hidráulico | Hídrica | CGH
240 | f3b5ff53-1c59-4228-abd8-4ec0316c2f92 | UTE.RA.PR.049660-0.01 |  | C.VALE Upl - Biogás 260kw | TIPO III | CARGA_GLOBAL | 851 | PALOTI-PR138 | Operação | CCEE | PR | COPEL D | S | Biogás - RA | Resíduos animais | Biomassa | UTE
241 | b5dcc375-b3cf-46d7-88cd-3e5e4bd9dfa0 | CGH.PH.RS.029212-5.01 |  | Caa Yari | TIPO III | CARGA_GLOBAL | 1214 | GUARIT-RS069 | Operação | CCEE | RS | RGE | S | Potencial hidráulico | Potencial hidráulico | Hídrica | CGH
242 | 65b37ac4-91c5-47a7-a53f-190a457f3bee | UTE.AI.RS.028600-1.01 |  | CAAL | TIPO III | CARGA_GLOBAL | 1185 | ALEGR2-RS069 | Operação | CCEE | RS | RGE | S | Casca de Arroz | Agroindustriais | Biomassa | UTE
243 | 9457888a-4da6-4c13-8595-906167aae302 | UTE.AI.MS.030104-3.01 |  | Caarapó | IIB | CARGA_GLOBAL | 10144/1873 | CAARA3BIO013/CAARAPBIO | Operação | CCEE | MS | ENERGISA MS | SECO | Bagaço de Cana de Açúcar | Agroindustriais | Biomassa | UTE
244 | 1247d8f8-eaee-4052-9024-43c05d938896 | UTE.AI.MS.030104-3.01 |  | Caarapó | IIB | CARGA_GLOBAL | 10144/1873 | CAARA3BIO013/CAARAPBIO | Operação | CCEE | MS | AUTOP MS | SECO | Bagaço de Cana de Açúcar | Agroindustriais | Biomassa | UTE
245 | b211b4fa-9882-4904-9022-1566d0c0aad4 | CGH.PH.PR.035484-8.01 |  | CABEÇA DE PATO | TIPO III | CARGA_GLOBAL | 828 | PITANG-PR138 | Operação | CCEE | PR | COPEL D | S | Potencial hidráulico | Potencial hidráulico | Hídrica | CGH
246 | c213338a-2bc0-4e4e-abb3-f50828dc1d0b | PCH.PH.RO.027042-3.01 |  | Cabixi | TIPO III | CARGA_GLOBAL | 6801/6802 | VILHEN-RO069/VILHE-PCH069 | Operação | CCEE | RO | ENERGISA RO | SECO | Potencial hidráulico | Potencial hidráulico | Hídrica | PCH
247 | f9fb2ce0-14a6-4651-a4b5-92d02aec6ee6 | PCH.PH.MT.028482-3.01 |  | Cabixi II | TIPO III | CARGA_GLOBAL | 6802/6801 | VILHE-PCH069/VILHEN-RO069 | Operação | CCEE | MT | ENERGISA RO | SECO | Potencial hidráulico | Potencial hidráulico | Hídrica | PCH
248 | 1bb4460e-2083-4e56-8ad5-64eaa4a424d2 | CGH.PH.MG.000345-0.02 |  | Caboclo | TIPO III | CARGA_GLOBAL | 1566 | SARAME-MG138 | Operação | CCEE | MG | CEMIG D | SECO | Potencial hidráulico | Potencial hidráulico | Hídrica | PCH
250 | 4b4bcea1-47bd-458d-af0b-3713e4afb1e9 | PCH.PH.RS.027878-5.01 |  | Caçador | TIPO III | CARGA_GLOBAL | 1316 | NPR2P2PCH069 | Operação | CCEE | RS | RGE | S | Potencial hidráulico | Potencial hidráulico | Hídrica | PCH
251 | 316b9648-665d-47c7-ba6c-b46ed4b11e6e | CGH.PH.PR.028010-0.02 |  | Cachoeira | TIPO III | CARGA_GLOBAL | 828 | PITANG-PR138 | Operação | CCEE | PR | COPEL D | S | Potencial hidráulico | Potencial hidráulico | Hídrica | CGH
252 | 46870a28-236a-4cc5-958e-84e1751d9fc5 | PCH.PH.RO.000396-4.01 |  | Cachoeira | TIPO III | CARGA_GLOBAL | 6801/6812 | VILHEN-RO069/CACHO-PCH069 | Operação | CCEE | RO | ENERGISA RO | SECO | Potencial hidráulico | Potencial hidráulico | Hídrica | PCH
254 | cf730c16-9ec1-47a3-9744-4220a9de878c | CGH.PH.MG.000404-9.01 |  | Cachoeira Alta | TIPO III | CARGA_GLOBAL | 3319 | MANHU-PCH069 | Operação | CCEE | MG | ENERGISA MG | SECO | Potencial hidráulico | Potencial hidráulico | Hídrica | CGH
256 | d901b79c-3d57-4835-b707-ef2c47219a01 | PCH.PH.RO.030573-1.01 |  | Cachoeira Cachimbo Alto | TIPO III | CARGA_GLOBAL | 6857/6858 | ROLIM--RO138/ROLIM-PCH069 | Operação | CCEE | RO | ENERGISA RO | SECO | Potencial hidráulico | Potencial hidráulico | Hídrica | PCH
257 | efae891f-b625-48e6-8526-e0ce11d78d71 | PCH.PH.RS.031030-1.01 |  | Cachoeira Cinco Veados | TIPO III | CARGA_GLOBAL | 2087 | SMARI3-RS069 | Construção não iniciada | CCEE | RS | RGE | S | Potencial hidráulico | Potencial hidráulico | Hídrica | PCH | Usina não considerada nas previsões do PAR/PEL 22-26
258 | 55b095dc-a582-41c9-823b-0efb5565403b | PCH.PH.BA.028999-0.01 |  | Cachoeira da Lixa | TIPO III | CARGA_GLOBAL | 5974/5995 | EUNAPO-BA138/ITAMAR-BA138 | Operação | CCEE | BA | COELBA | NE | Potencial hidráulico | Potencial hidráulico | Hídrica | PCH
259 | e31dc844-36e0-47ea-9f6e-d687b7785ce8 | CGH.PH.ES.000428-6.01 |  | Cachoeira da Onça | TIPO III | CARGA_GLOBAL | 2676 | SGABRIPCH138 | Operação | CCEE | ES | SANTA MARIA | SECO | Potencial hidráulico | Potencial hidráulico | Hídrica | CGH
260 | b9a5152e-fabe-48e4-9dc0-d7a4611e8178 | CGH.PH.MG.029723-2.02 |  | Cachoeira do Brumado | TIPO III | CARGA_GLOBAL | 4373 | JFORA1-MG023 | Operação | CCEE | MG | CEMIG D | SECO | Potencial hidráulico | Potencial hidráulico | Hídrica | CGH
261 | af837406-ece0-4db7-93cf-29dddba1b903 | CGH.PH.RO.032220-2.01 |  | CACHOEIRA DO CAMBARA | TIPO III | CARGA_GLOBAL | 6811/6801 | COLOR-PCH069/VILHEN-RO069 | Operação | CCEE | RO | ENERGISA RO | SECO | Potencial hidráulico | Potencial hidráulico | Hídrica | CGH
263 | c06c144d-5489-4b52-885d-c67c395bc7ce | PCH.PH.GO.026879-8.01 |  | Cachoeira do Lavrinha (Antiga São Patrício) | TIPO III | CARGA_GLOBAL | 7535 | CHESP--GO069 | Operação | CCEE | GO | CHESP | SECO | Potencial hidráulico | Potencial hidráulico | Hídrica | PCH | Gera para o sistema de cotas
265 | b78bf4a9-3868-4ad0-9078-5f88da47f9cc | CGH.PH.ES.000491-0.01 |  | Cachoeira do Oito | TIPO III | CARGA_GLOBAL | 3015 | HNCOU-PCH138 | Operação | CCEE | ES | SANTA MARIA | SECO | Potencial hidráulico | Potencial hidráulico | Hídrica | CGH
266 | 021e3215-770c-433f-bf45-5d6456661da2 | CGH.PH.SC.028885-3.01 |  | Cachoeira do Pinheirinho | TIPO III | CARGA_GLOBAL | 2808 | MAFRA--SC138 | Operação | CCEE | SC | CELESC | S | Potencial hidráulico | Potencial hidráulico | Hídrica | CGH
268 | 2814b031-7922-4dd2-9e7d-ae9dc74e8bac | CGH.PH.MG.028381-9.02 |  | Cachoeira dos Macacos | TIPO III | CARGA_GLOBAL | 1578 | UBER1-PCH138 | Operação | CCEE | MG | CEMIG D | SECO | Potencial hidráulico | Potencial hidráulico | Hídrica | CGH
269 | b91ee3d2-a4dd-454a-993b-77e34a8a735b | CGH.PH.MG.000526-6.02 |  | Cachoeira dos Prazeres | TIPO III | CARGA_GLOBAL | 1566 | SARAME-MG138 | Operação | CCEE | MG | CEMIG D | SECO | Potencial hidráulico | Potencial hidráulico | Hídrica | CGH
271 | 669a0446-a787-470d-9441-b79eb88cb5cd | CGH.PH.SP.027476-3.01 |  | Cachoeira Paulista | TIPO III | CARGA_GLOBAL | 3462 | SCAB1--SP088 | Operação | CCEE | SP | EDP SP | SECO | Potencial hidráulico | Potencial hidráulico | Hídrica | CGH
272 | a43cc0e6-7e02-4cb5-b9c7-ef1c7e2049f6 | PCH.PH.MG.027940-4.01 |  | Cachoeirão | TIPO III | CARGA_GLOBAL | 9099 | CACHOEPCH013 | Operação | CCEE | MG | CEMIG D | SECO | Potencial hidráulico | Potencial hidráulico | Hídrica | PCH
273 | be780d1e-213b-4a6f-aec9-f78c6b81f2b2 | CGH.PH.MG.030242-2.01 |  | Cachoeirinha | TIPO III | CARGA_GLOBAL | 3158 | BRAGA-PCH138 | Operação | CCEE | MG | ENERGISA SSE-SP | SECO | Potencial hidráulico | Potencial hidráulico | Hídrica | CGH
274 | 349ffed0-0b69-45a0-bd25-1779f7e65671 | CGH.PH.MT.000581-9.01 |  | Cachoeirinha | TIPO III | CARGA_GLOBAL | 4626 | ROND3-PCH034 | Operação | CCEE | MT | ENERGISA MT | SECO | Potencial hidráulico | Potencial hidráulico | Hídrica | CGH | proprietário - Inácio Camilo Ruaro
277 | da0682d6-0910-44d9-b6dd-2031de688a92 | PCH.PH.RJ.029726-7.01 |  | Caju | TIPO III | CARGA_GLOBAL | 7509 | CAJU--PCH069 | Operação | CCEE | RJ | ENEL RJ | SECO | Potencial hidráulico | Potencial hidráulico | Hídrica | PCH
278 | b1e87e16-6c71-4b25-8504-2d59c35aec93 | CGH.PH.SP.028719-9.01 |  | Cajuru | TIPO III | CARGA_GLOBAL | 2343 | IT+CJ-BIO138 | Operação | CCEE | SP | CPFL PAULISTA | SECO | Potencial hidráulico | Potencial hidráulico | Hídrica | CGH | (Rio Grande)
279 | a0c04925-d2a7-466e-abad-28af617c6b11 | UHE.PH.MG.000597-5.01 |  | Cajuru | TIPO III | CARGA_GLOBAL | 1524 | GAFANHPCH138 | Operação | CCEE | MG | CEMIG D | SECO | Potencial hidráulico | Potencial hidráulico | Hídrica | UHE
280 | a27e0327-4ea8-4dd4-99e3-b3b6e8a87379 | UTE.FL.PR.044809-5.01 |  | Caldeira 6 Kairós | TIPO III | CARGA_GLOBAL | 2428 | SENGES-PR138 | Operação | CCEE | PR | COPEL D | S | Lenha | Floresta | Biomassa | UTE
281 | d47d6ea6-cdc8-4301-bbff-707cbf64749c | UFV.RS.PI.031688-1.02 |  | Caldeirão Grande V (Antiga São Felix) |  | CARGA_GLOBAL |  |  | Construção | CCEE | PI |  | NE | Radiação solar | Radiação solar | Solar | UFV
282 | c9c02433-0da2-4883-b12b-d1960d1f7bc1 | PCH.PH.RJ.027672-3.01 |  | Calheiros | TIPO III | CARGA_GLOBAL | 1711 | CALHE-PCH013 | Operação | CCEE | RJ | ENEL RJ | SECO | Potencial hidráulico | Potencial hidráulico | Hídrica | PCH
284 | 8bb2dd2d-a490-40da-9e41-c124145bcc42 | CGH.PH.MT.030813-7.02 |  | Cambará | TIPO III | CARGA_GLOBAL | 4697 | CAMBARPCH013 | Operação | CCEE | MT | ENERGISA MT | SECO | Potencial hidráulico | Potencial hidráulico | Hídrica | CGH
285 | c90decc3-c671-43a5-ad11-0f31e4d4d720 | CGH.PH.SC.030172-8.02 |  | Camboatá | TIPO III | CARGA_GLOBAL | 2733 | CNOVOS-SC138 | Operação | CCEE | SC | CELESC | S | Potencial hidráulico | Potencial hidráulico | Hídrica | CGH
286 | e7074557-9b09-4042-a9db-9bd1bef3426d | CGH.PH.MG.032005-6.01 |  | CAMBUI ENERGIS | TIPO III | CARGA_GLOBAL | 3161 | CAMBU2-MG138 | Operação | CCEE | MG | ENERGISA SSE-SP | SECO | Potencial hidráulico | Potencial hidráulico | Hídrica | CGH
288 | 36b94171-0570-41a4-9ae6-79a344f40884 | UTE.AI.MG.028478-5.01 |  | Campo Florido | TIPO III | CARGA_GLOBAL | 322 | FRUTA-BIO138 | Operação | CCEE | MG | CEMIG D | SECO | Bagaço de Cana de Açúcar | Agroindustriais | Biomassa | UTE
289 | a3aa1038-ff4d-4c41-8496-1e4f06a6b710 | UTE.AI.SE.030396-8.01 |  | Campo Lindo | TIPO III | CARGA_GLOBAL | 5713/44678 | ITABAI-SE069/NS.GLO-SE069 | Operação | CCEE | SE | ENERGISA SE | NE | Bagaço de Cana de Açúcar | Agroindustriais | Biomassa | UTE
290 | c62e97ce-ed51-411c-843b-96c4f084b5ff | EOL.CV.PB.029084-0.01 |  | Camurim | TIPO III | CARGA_GLOBAL | 5273 | SRITA2-PB069 | Operação | CCEE | PB | ENERGISA PB | NE | Cinética do vento | Cinética do vento | Eólica | EOL
291 | 2be8c39d-e9df-40bf-a929-f6f5d6c91b0e | PCH.PH.RO.029436-5.01 |  | Canaã | TIPO III | CARGA_GLOBAL | 6881 | ARIQU-PCH069 | Operação | CCEE | RO | ENERGISA RO | SECO | Potencial hidráulico | Potencial hidráulico | Hídrica | PCH
292 | 9334aaca-bb8b-4974-966e-3d8021743c53 | UTE.AI.SP.029138-2.01 |  | Canaã | TIPO III | CARGA_GLOBAL | 9517 | CANAA-BIO013 | Operação | CCEE | SP | ENERGISA SSE-SP | SECO | Bagaço de Cana de Açúcar | Agroindustriais | Biomassa | UTE
293 | 824a218b-abb2-4dd3-9946-2b7854d8e949 | UTE.AI.RJ.030066-7.01 |  | Canabrava | TIPO III | CARGA_GLOBAL | 1749 | CANABRUTE000 | Operação | CCEE | RJ | ENEL RJ | SECO | Bagaço de Cana de Açúcar | Agroindustriais | Biomassa | UTE
295 | e24d6260-0631-4d54-a1cb-0f6630784282 | PCH.PH.BA.033901-6.01 |  | Candengo | TIPO III | CARGA_GLOBAL | 5893 | SA.JES-BA069 | Operação | CCEE | BA | COELBA | NE | Potencial hidráulico | Potencial hidráulico | Hídrica | PCH
296 | 4b9c0222-cb7a-46dc-b7ef-3a70bb6f11ed | PCH.PH.PR.032511-2.01 |  | Canhadão | TIPO III | CARGA_GLOBAL | 10248 | CANHADPCH034 | Operação | CCEE | PR | COPEL D | S | Potencial hidráulico | Potencial hidráulico | Hídrica | PCH
297 | a34f568c-27d8-499d-b7a4-6dd5dd2ff436 | PCH.PH.MT.000646-7.01 |  | Canoa Quebrada | TIPO III | CARGA_GLOBAL | 4917 | CANOAQPCH069 | Operação | CCEE | MT | ENERGISA MT | SECO | Potencial hidráulico | Potencial hidráulico | Hídrica | PCH
298 | 345846f5-7609-4239-8640-f26fe2015b87 | EOL.CV.PB.033663-7.01 |  | Canoas | TIPO III | CARGA_GLOBAL | 8027 | CGD.PB-PB069 | Operação | CCEE | PB | ENERGISA PB | NE | Cinética do vento | Cinética do vento | Eólica | EOL
299 | d2cba7df-4750-411d-83a7-481527090bf1 | PCH.PH.PR.029180-3.01 |  | Cantú 2 | TIPO III | CARGA_GLOBAL | 9699 | CANTU2PCH138 | Operação | CCEE | PR | COPEL D | S | Potencial hidráulico | Potencial hidráulico | Hídrica | PCH
301 | 1d6ed436-26d5-4dea-831a-6b19cbccab67 | PCH.PH.SP.027107-1.01 |  | Capão Preto | TIPO III | CARGA_GLOBAL | 2100 | BVIST-BIO138 | Operação | CCEE | SP | CPFL PAULISTA | SECO | Potencial hidráulico | Potencial hidráulico | Hídrica | PCH
302 | f2aa6cb2-10d5-4618-a396-2b7d83c1b835 | PCH.PH.RS.000654-8.01 |  | Capigui | TIPO III | CARGA_GLOBAL | 1284 | SMARTA-RS046 | Operação | CCEE | RS | RGE | S | Potencial hidráulico | Potencial hidráulico | Hídrica | PCH
303 | cb02cea4-62b7-46df-9b11-54965ff1bf6a | PCH.PH.SC.000659-9.01 |  | Capivari | TIPO III | CARGA_GLOBAL | 2854 | BNSBAS-SC138 | Operação | CCEE | SC | CELESC | S | Potencial hidráulico | Potencial hidráulico | Hídrica | PCH | UGs1, 2 e 4 conectadas na rede da Celesc. UG 3 na rede da Cooperzem E-mail Guilherme 06/04/21 - Geração explicitada
304 | 412cc46c-2510-4506-a988-bdafcddcf19f | CGH.PH.MG.030556-1.02 |  | Caquende | TIPO III | CARGA_GLOBAL | 1526 | IGARA-PCH138 | Operação | CCEE | MG | CEMIG D | SECO | Potencial hidráulico | Potencial hidráulico | Hídrica | PCH
305 | 5eca3cc3-963b-4b44-8edb-609657c2c986 | CGH.PH.RS.028740-7.01 |  | Caraguatá | TIPO III | CARGA_GLOBAL | 10023 | COOLUZ-RS023 | Operação | CCEE | RS | COOPERLUZ | S | Potencial hidráulico | Potencial hidráulico | Hídrica | CGH
306 | 0c9e76d9-c91b-4856-86eb-62aaf5ee50f8 | PCH.PH.MT.032151-6.01 |  | Caramujo | TIPO III | CARGA_GLOBAL | 3551 | CARAM-PCH034 | Construção | CCEE | MT | ENERGISA MT | SECO | Potencial hidráulico | Potencial hidráulico | Hídrica | PCH
308 | 14fffbef-ead4-4aa0-8759-84e19481c4ab | UTE.AI.GO.035527-5.01 |  | Caramuru Itumbiara | IIB | CARGA_GLOBAL | 2997 | CARAMU-GO230 | Operação | CCEE | GO | CARAMURU | SECO | Bagaço de Cana de Açúcar | Agroindustriais | Biomassa | UTE | Injeção Líquida
309 | 5b18eec6-37f5-4ed8-9b6e-b723ec68a4d2 | UTE.AI.MT.034012-0.01 |  | Caramuru Sorriso | TIPO III | CARGA_GLOBAL | 4710 | SORRI2-MT069 | Operação | CCEE | MT | ENERGISA MT | SECO | Bagaço de Cana de Açúcar | Agroindustriais | Biomassa | UTE
310 | 9f1221a0-ec8e-42c5-bc73-cac5af765fe2 | PCH.PH.MG.000667-0.01 |  | Carandaí | TIPO III | CARGA_GLOBAL | 1572 | SJDELRPCH138 | Operação | CCEE | MG | CEMIG D | SECO | Potencial hidráulico | Potencial hidráulico | Hídrica | PCH
311 | 3efe40ff-9878-4ead-8ffc-26486c598bd6 | PCH.PH.MG.027731-2.01 |  | Carangola | TIPO III | CARGA_GLOBAL | 4063 | MANHU-PCH138 | Operação | CCEE | MG | CEMIG D | SECO | Potencial hidráulico | Potencial hidráulico | Hídrica | PCH
312 | 191b12ce-6345-4d86-91f7-ebef17e16922 | EOL.CV.PB.029089-0.01 |  | Caravela | TIPO III | CARGA_GLOBAL | 5273 | SRITA2-PB069 | Operação | CCEE | PB | ENERGISA PB | NE | Cinética do vento | Cinética do vento | Eólica | EOL
313 | 468a948c-68ce-4371-ad59-99e305410f92 | CGH.PH.PR.030073-0.01 |  | Carazinho |  | CARGA_GLOBAL | 828 | PITANG-PR138 | Operação |  | PR | COPEL D | S | Potencial hidráulico | Potencial hidráulico | Hídrica | CGH
314 | 7c930320-d105-4379-a297-5b7af8c57435 | CGH.PH.RS.028688-5.01 |  | Carlos Bevilácqua | TIPO III | CARGA_GLOBAL | 1214 | GUARIT-RS069 | Operação | CCEE | RS | RGE | S | Potencial hidráulico | Potencial hidráulico | Hídrica | CGH | E-mail Everson 15/10/21 - Cooperativa Creluz
315 | 35c6931f-0efa-4ae9-8b41-1f583b7e9e96 | PCH.PH.RS.028030-5.01 |  | Carlos Gonzatto | TIPO III | CARGA_GLOBAL | 1319 | CGONZAPCH069 | Operação | CCEE | RS | RGE | S | Potencial hidráulico | Potencial hidráulico | Hídrica | PCH
316 | b18bed7d-e43d-45e1-af54-f5f9fc503b40 | UTE.AI.MG.029619-8.01 |  | Carneirinho | TIPO III | CARGA_GLOBAL | 7154 | ITURA1-MG138 | Operação | CCEE | MG | CEMIG D | SECO | Bagaço de Cana de Açúcar | Agroindustriais | Biomassa | UTE
317 | d5f02776-cbbe-4607-9de4-7f639fb929c5 | UTE.AI.SP.028063-1.01 |  | Casa de Força | TIPO III | CARGA_GLOBAL | 3888 | FERNA1-SP138 | Operação | CCEE | SP | ELEKTRO | SECO | Bagaço de Cana de Açúcar | Agroindustriais | Biomassa | UTE
318 | 209f6bfa-8f1a-4b52-849e-c2bf6f300cda | CGH.PH.SC.033998-9.01 |  | Casagrande SA | TIPO III | CARGA_GLOBAL | 10181 | SCRIST-SC069 | Operação | CCEE | SC | CELESC | S | Potencial hidráulico | Potencial hidráulico | Hídrica | CGH
319 | 2df3b16c-f9c9-4099-a256-af358ccab338 | PCH.PH.MT.027110-1.01 |  | Casca II | TIPO III | CARGA_GLOBAL | 4758 | CASC2-PCH013 | Operação | CCEE | MT | ENERGISA MT | SECO | Potencial hidráulico | Potencial hidráulico | Hídrica | PCH
320 | 2f42537b-1472-4112-98c0-b3ccf3d92bfe | PCH.PH.MT.000688-2.03 |  | Casca III | TIPO III | CARGA_GLOBAL | 4757 | CASC3-PCH013 | Operação | CCEE | MT | ENERGISA MT | SECO | Potencial hidráulico | Potencial hidráulico | Hídrica | UHE
321 | ff75b704-fdd1-411a-881b-9e10c3455db7 | CGH.PH.RJ.030103-5.01 |  | Cascata | TIPO III | CARGA_GLOBAL | 295 | SEROPE-RJ138 | Operação | AGENTE | RJ | LIGHT | SECO | Potencial hidráulico | Potencial hidráulico | Hídrica | CGH | (GRYPS) cliente autoprodutor ligado ao sistema através do ponto de medição Tairetá
323 | 12ef525f-ed48-442d-9044-4f3c8abc3070 | PCH.PH.RO.029373-3.01 |  | Cascata Chupinguaia | TIPO III | CARGA_GLOBAL | 6811/6801 | COLOR-PCH069/VILHEN-RO069 | Operação | CCEE | RO | ENERGISA RO | SECO | Potencial hidráulico | Potencial hidráulico | Hídrica | PCH
324 | ff3468d9-9440-4130-8b80-c6f3de98c532 | CGH.PH.RS.028240-5.01 |  | Cascata das Andorinhas | TIPO III | CARGA_GLOBAL | 2095 | PFUNDO-RS023 | Operação | CCEE | RS | RGE | S | Potencial hidráulico | Potencial hidráulico | Hídrica | CGH | E-mail Everson 15/10/21 - Atende carga da Creral (Cooperativa).
325 | c1d81882-2a61-4fa9-b1ed-a5af7d75b63a | CGH.PH.RS.029551-5.01 |  | Cascata do Barreiro | TIPO III | CARGA_GLOBAL | 1214 | GUARIT-RS069 | Operação | CCEE | RS | RGE | S | Potencial hidráulico | Potencial hidráulico | Hídrica | CGH | E-mail Everson 15/10/21 - Cooperativa Creluz
328 | d2141b0c-679c-4cba-a753-d2065aacecad | CGH.PH.RO.028083-6.02 |  | Castaman II | TIPO III | CARGA_GLOBAL | 6811/6801 | COLOR-PCH069/VILHEN-RO069 | Operação | CCEE | RO | ENERGISA RO | SECO | Potencial hidráulico | Potencial hidráulico | Hídrica | CGH
331 | de0e303f-6f34-47b9-aee4-9f5009113283 | PCH.PH.PR.032513-9.01 |  | Castro | TIPO III | CARGA_GLOBAL | 2418 | CASTRO-PR138 | Operação | CCEE | PR | COPEL D | S | Potencial hidráulico | Potencial hidráulico | Hídrica | PCH
332 | 34304d73-f8e5-4046-a09f-ac4d646228bb | UTE.AI.SP.028042-9.01 |  | Catanduva I (Antiga Cerradinho) | TIPO III | CARGA_GLOBAL | 3154 | CATAN-BIO138 | Operação | CCEE | SP | ENERGISA SSE-SP | SECO | Bagaço de Cana de Açúcar | Agroindustriais | Biomassa | UTE
335 | 769bf5f0-a0c2-4b2b-90b0-0604ae7f0939 | CGH.PH.SC.000728-5.02 |  | Caveiras | TIPO III | CARGA_GLOBAL | 2803 | LAGEAI-SC138 | Operação | CCEE | SC | CELESC | S | Potencial hidráulico | Potencial hidráulico | Hídrica | UHE
336 | c6ef250b-c587-4ed9-b9e1-a2180eab4185 | PCH.PH.PR.000729-3.01 |  | Cavernoso | TIPO III | CARGA_GLOBAL | 2448 | LARANJ-PR138 | Operação | CCEE | PR | COPEL D | S | Potencial hidráulico | Potencial hidráulico | Hídrica | PCH
337 | b6737ca5-7ed1-4b01-91ff-00b5694b98de | PCH.PH.PR.030458-1.01 |  | Cavernoso II | TIPO III | CARGA_GLOBAL | 9759 | CAVERN-PR138 | Operação | CCEE | PR | COPEL D | S | Potencial hidráulico | Potencial hidráulico | Hídrica | PCH
341 | fd4c44dc-f042-4217-a4f8-b477bf6aea8d | CGH.PH.RS.002317-5.01 |  | Caxambu | TIPO III | CARGA_GLOBAL | 9654 | COPRE1-RS013 | Operação | CCEE | RS | COPREL | S | Potencial hidráulico | Potencial hidráulico | Hídrica | CGH
342 | b8e8b96f-c679-4111-a239-91719579d42b | UFV.RS.RS.046811-8.01 |  | Caxiense | TIPO III | CARGA_GLOBAL | 9279 | CAX5-A-RS013 | Operação | CCEE | RS | RGE | S | Radiação solar | Radiação solar | Solar | UFV
343 | 3bccdd8c-2d63-481b-bdc3-ca9b3f985c32 | PCH.PH.RS.000735-8.01 |  | Cazuza Ferreira | TIPO III | CARGA_GLOBAL | 9594 | LAGEGR-RS138 | Operação | CCEE | RS | RGE | S | Potencial hidráulico | Potencial hidráulico | Hídrica | PCH
344 | 3aaa8e81-aa4e-4c64-a8d6-1d9dd95402d3 | UTE.RU.SP.048863-1.01 |  | Cdr Pedreira I | TIPO III | CARGA_GLOBAL | 3437 | NOR-BD-SP088 | Operação | CCEE | SP | EDP SP | SECO | Resíduos Sólidos Urbanos - RU | Resíduos sólidos urbanos | Biomassa | UTE
348 | aaf42ff9-b604-42fb-9367-610218ec6516 | UHE.PH.SC.000737-4.02 |  | Cedros (Rio dos Cedros) | TIPO III | CARGA_GLOBAL | 2885 | RCEUPA-SC069 | Operação | CCEE | SC | CELESC | S | Potencial hidráulico | Potencial hidráulico | Hídrica | UHE
349 | 59fe2112-0d21-4239-be41-a1221a940e2a | UTE.GN.SP.002904-1.01 |  | Celpav IV | TIPO III | CARGA_GLOBAL | 3461 | ITA-BD-SP088 | Operação | CCEE | SP | EDP SP | SECO | Gás Natural | Gás natural | Fóssil | UTE
350 | 81c740b4-06c9-41c8-bf90-70a5b1f0a924 | PCH.PH.SC.000742-0.01 |  | Celso Ramos | TIPO III | CARGA_GLOBAL | 9689 | FAXGUE-SC069 | Operação | CCEE | SC | CELESC | S | Potencial hidráulico | Potencial hidráulico | Hídrica | PCH
352 | 51fce220-53f4-45bf-957f-5060ff2de337 | UTE.AI.GO.029546-9.01 |  | CEM (Antiga Camen) | TIPO III | CARGA_GLOBAL | 2951 | PLANALBIO069 | Operação | CCEE | GO | ENEL GO | SECO | Bagaço de Cana de Açúcar | Agroindustriais | Biomassa | UTE | (CEM-Central Energética de Morrinhos)
354 | d82d2ca8-af88-46d1-8b60-73583aae4829 | UTE.AI.SP.049301-5.01 |  | Central Energética Alta Mogiana | TIPO III | CARGA_GLOBAL | 2325 | AMOGIABIO138 | Construção | CCEE | SP | CPFL PAULISTA | SECO | Bagaço de Cana de Açúcar | Agroindustriais | Biomassa | UTE
356 | 96314e80-8c9e-48da-b12c-6c72df523b97 | UTE.AI.MG.038176-4.01 |  | Central Energética Tupaciguara (antiga Bioenergética Aroeira 2) | TIPO III | CARGA_GLOBAL | 392/44775 | UBERL1PCH138/MALGR3-MG138 | Construção não iniciada | CCEE | MG | CEMIG D | SECO | Bagaço de Cana de Açúcar | Agroindustriais | Biomassa | UTE
358 | d5fc17df-b0c4-467c-b811-28754be796f1 | CGH.PH.SP.000884-2.01 |  | Central GH Engenheiro Bernardo Figueiredo | TIPO III | CARGA_GLOBAL | 3135 | PEDRE-BIO138 | Operação | CCEE | SP | CPFL SANTA CRUZ | SECO | Potencial hidráulico | Potencial hidráulico | Hídrica | CGH
359 | 6ba135ac-0cfa-4080-87ae-080e304898e8 | UFV.RS.MG.031760-8.01 |  | Central Mineirão | TIPO III | CARGA_GLOBAL | 9067 | MARAC-PCH138 | Operação | CCEE | MG | CEMIG D | SECO | Radiação solar | Radiação solar | Solar | UFV
360 | 0d6550cc-17af-4066-b187-dfecdc56362a | UTE.AI.PE.028692-3.01 |  | Central Olho D Água | TIPO III | CARGA_GLOBAL | 8020 | GNN.PE-PE069 | Operação | CCEE | PE | NEOENERGIA PE | NE | Bagaço de Cana de Açúcar | Agroindustriais | Biomassa | UTE
363 | 122688c9-6edf-42dc-af7c-f0074179d5da | UTE.AI.MG.029709-7.01 |  | Cerradão | TIPO III | CARGA_GLOBAL | 7170 | CERRAD-MG138 | Operação | CCEE | MG | CEMIG D | SECO | Bagaço de Cana de Açúcar | Agroindustriais | Biomassa | UTE
364 | 286318c8-3034-40cb-8e36-0c36762149a1 | UTE.AI.MG.038336-8.01 |  | Cerradão 2 | TIPO III | CARGA_GLOBAL | 322 | FRUTA-BIO138 | Construção | CCEE | MG | CEMIG D | SECO | Bagaço de Cana de Açúcar | Agroindustriais | Biomassa | UTE | Abr/22 - Parecer de Acesso sendo elaborado previsão de conexão em 01/2022
365 | e8ab7693-83b7-48ed-bb25-4f20cef34b9b | UTE.AI.MG.040785-2.01 |  | Cerradão 3 | TIPO III | CARGA_GLOBAL | 7170 | CERRAD-MG138 | Construção não iniciada | CCEE | MG | CEMIG D | SECO | Bagaço de Cana de Açúcar | Agroindustriais | Biomassa | UTE
367 | dcc2f265-7c64-4def-a17f-889d7d657163 | PCH.PH.RO.031050-6.01 |  | Cesar Filho | TIPO III | CARGA_GLOBAL | 6822 | PBUEN2PCH138 | Operação | CCEE | RO | ENERGISA RO | SECO | Potencial hidráulico | Potencial hidráulico | Hídrica | PCH
369 | ba37479c-44d5-46f6-ba1a-8724ca4653bb | UTE.AI.SP.028458-0.01 |  | Cevasa | TIPO III | CARGA_GLOBAL | 6596 | CEVASABIO138 | Operação | CCEE | SP | CPFL PAULISTA | SECO | Bagaço de Cana de Açúcar | Agroindustriais | Biomassa | UTE
371 | a1bb252e-7f50-4e76-ba4c-c372b4a854a7 | UTE.FL.RS.040886-7.01 |  | CGVE INNOVA | IIB | CARGA_GLOBAL | 10242 | INNOVA-RS034 | Construção não iniciada | CCEE | RS | INNOVA | S | Resíduos Florestais | Floresta | Biomassa | UTE
373 | cef542d1-30e2-48ac-8df4-56e523f0d06d | PCH.PH.PR.000753-6.01 |  | Chaminé | TIPO III | CARGA_GLOBAL | 2350 | CHAMINPCH | Operação | CCEE | PR | COPEL D | S | Potencial hidráulico | Potencial hidráulico | Hídrica | PCH
375 | 37fe9073-9b87-4838-bfc1-4c84b9ce827e | PCH.PH.RJ.000765-0.01 |  | Chave do Vaz | TIPO III | CARGA_GLOBAL | 1774 | VPALMAPCH069 | Operação | CCEE | RJ | ENEL RJ | SECO | Potencial hidráulico | Potencial hidráulico | Hídrica | PCH | E-mail Natalia 15/10/21 - Usina passou à regime de compensação em MMGD
376 | 9354d1ec-4bd9-405e-8aad-6f18fa920ab9 | PCH.PH.SP.000768-4.01 |  | Chibarro | TIPO III | CARGA_GLOBAL | 2107 | AR+CT-BIO138 | Operação | CCEE | SP | CPFL PAULISTA | SECO | Potencial hidráulico | Potencial hidráulico | Hídrica | PCH
378 | d9530330-3c5f-44e2-872a-1e156a859eb9 | CGH.PH.PR.000771-4.02 |  | Chopim I | TIPO III | CARGA_GLOBAL | 9340 | PBRANC-PR034 | Operação | CCEE | PR | COPEL D | S | Potencial hidráulico | Potencial hidráulico | Hídrica | CGH
379 | 86c95311-8f11-40d3-965e-cafe17a7afb0 | PCH.PH.RO.000775-7.01 |  | Chupinguaia | TIPO III | CARGA_GLOBAL | 6801/6811 | VILHEN-RO069/COLOR-PCH069 | Operação | CCEE | RO | ENERGISA RO | SECO | Potencial hidráulico | Potencial hidráulico | Hídrica | PCH
384 | 76f63776-3932-476b-a369-5a0096fedba0 | UTE.AI.SP.029572-8.01 |  | Citrovita Catanduva | TIPO III | CARGA_GLOBAL | 3154 | CATAN-BIO138 | Operação | CCEE | SP | ENERGISA SSE-SP | SECO | Bagaço de Cana de Açúcar | Agroindustriais | Biomassa | UTE
388 | 1cf784e9-6e52-4268-b283-a70a34da6822 | UTE.AI.SP.030036-5.01 |  | Clealco Queiroz | TIPO III | CARGA_GLOBAL | 2166 | MA+P+YBIO138 | Operação | CCEE | SP | CPFL PAULISTA | SECO | Bagaço de Cana de Açúcar | Agroindustriais | Biomassa | UTE
390 | 3e120db2-201f-469e-bd30-2e1f37a5b316 | UTE.FL.RS.030666-5.01 |  | CMPC (Antiga Aracruz Unidade Guaíba) | IIB | CARGA_GLOBAL | 9800 | CMPC---RS034 | Operação | CCEE | RS | CELULOSE RIOGRANDENSE | S | Licor Negro | Floresta | Biomassa | UTE | Injeção Líquida
391 | 9810187a-2624-47ab-876a-6d417ba91dde | UTE.AI.PE.044864-8.01 |  | COAF | TIPO III | CARGA_GLOBAL | 8020 | GNN.PE-PE069 | Construção não iniciada | CCEE | PE | NEOENERGIA PE | NE | Bagaço de Cana de Açúcar | Agroindustriais | Biomassa | UTE
393 | 055b7f83-9ae5-4cf2-8eb7-01be0890a47c | PCH.PH.MG.027728-2.01 |  | Cocais Grande | TIPO III | CARGA_GLOBAL | 4377/1532 | CORFAB-MG069/IPATINPCH138 | Operação | CCEE | MG | CEMIG D | SECO | Potencial hidráulico | Potencial hidráulico | Hídrica | PCH
394 | d741bdc9-9419-4158-9e9f-8793cc90d0ce | UTE.AI.SP.027974-9.01 |  | Cocal | TIPO III | CARGA_GLOBAL | 9515/9517 | COCAL-BIO013/CANAA-BIO013 | Operação | CCEE | SP | ENERGISA SSE-SP | SECO | Bagaço de Cana de Açúcar | Agroindustriais | Biomassa | UTE
395 | 25b03ba2-6c76-44a4-92cc-d0e99119fd84 | UTE.AI.SP.027974-9.01 |  | Cocal | TIPO III | CARGA_GLOBAL | 9515/9517 | COCAL-BIO013/CANAA-BIO013 | Operação | CCEE | SP | ENERGISA SSE-SP | SECO | Bagaço de Cana de Açúcar | Agroindustriais | Biomassa | UTE
396 | 609e5e4d-f4a7-4b47-b486-15bf49cf3744 | UTE.AI.SP.029713-5.01 |  | Cocal II | IIB | CARGA_GLOBAL | 3969 | COCAL2BIO138 | Operação | CCEE | SP | ELEKTRO | SECO | Bagaço de Cana de Açúcar | Agroindustriais | Biomassa | UTE
398 | e03847c2-59f6-4fc6-8f72-fc1a22ffc634 | UTE.AI.GO.030355-0.01 |  | Codora | IIB | CARGA_GLOBAL | 2989 | ITAPA-BIO069 | Operação | CCEE | GO | ENEL GO | SECO | Bagaço de Cana de Açúcar | Agroindustriais | Biomassa | UTE
399 | ecaf6dbf-aba4-4224-b2f3-ebacd1dab4fb | EOL.CV.PB.029086-6.01 |  | Coelhos I | TIPO III | CARGA_GLOBAL | 5273 | SRITA2-PB069 | Operação | CCEE | PB | ENERGISA PB | NE | Cinética do vento | Cinética do vento | Eólica | EOL
400 | d7a496ad-42f5-4059-9d89-9dd2f0c7458b | EOL.CV.PB.029090-4.01 |  | Coelhos II | TIPO III | CARGA_GLOBAL | 5273 | SRITA2-PB069 | Operação | CCEE | PB | ENERGISA PB | NE | Cinética do vento | Cinética do vento | Eólica | EOL
401 | d947d682-6cd9-47fb-a4dd-ff1dafa748df | EOL.CV.PB.029087-4.01 |  | Coelhos III | TIPO III | CARGA_GLOBAL | 5273 | SRITA2-PB069 | Operação | CCEE | PB | ENERGISA PB | NE | Cinética do vento | Cinética do vento | Eólica | EOL
402 | 162e675a-6504-425f-85c9-643b663f1ac9 | EOL.CV.PB.029091-2.01 |  | Coelhos IV | TIPO III | CARGA_GLOBAL | 5273 | SRITA2-PB069 | Operação | CCEE | PB | ENERGISA PB | NE | Cinética do vento | Cinética do vento | Eólica | EOL
403 | 9b4cd876-b36e-4aee-bc9e-01a7351ccabf | PCH.PH.BA.029004-1.01 |  | Colino 1 | TIPO III | CARGA_GLOBAL | 5995/5974 | ITAMAR-BA138/EUNAPO-BA138 | Operação | CCEE | BA | COELBA | NE | Potencial hidráulico | Potencial hidráulico | Hídrica | PCH
404 | 7986212d-724f-46c3-8b07-9bd7484d14e4 | PCH.PH.BA.028997-3.01 |  | Colino 2 | TIPO III | CARGA_GLOBAL | 5974/5995 | EUNAPO-BA138/ITAMAR-BA138 | Operação | CCEE | BA | COELBA | NE | Potencial hidráulico | Potencial hidráulico | Hídrica | PCH
405 | db9eb391-603e-4318-abad-a72a1ab2a0e1 | UTE.AI.SP.000796-0.01 |  | Colombo Ariranha | TIPO III | CARGA_GLOBAL | 3100 | COLOMBBIO138 | Operação | CCEE | SP | CPFL PAULISTA | SECO | Bagaço de Cana de Açúcar | Agroindustriais | Biomassa | UTE
406 | c8c42687-0ec7-4094-91ce-f62dd9370b6a | UTE.AI.SP.031112-0.01 |  | Colombo Ariranha 2 | TIPO III | CARGA_GLOBAL | 3100 | COLOMBBIO138 | Operação | CCEE | SP | CPFL PAULISTA | SECO | Bagaço de Cana de Açúcar | Agroindustriais | Biomassa | UTE
407 | 76e5488e-03d6-43e4-9e18-a71794ed19b6 | UTE.AI.SP.030032-2.01 |  | Colombo Palestina | TIPO III | CARGA_GLOBAL | 3100 | COLOMBBIO138 | Operação | CCEE | SP | CPFL PAULISTA | SECO | Bagaço de Cana de Açúcar | Agroindustriais | Biomassa | UTE
408 | 80f1deda-7357-420e-9f14-089ad99c964a | UTE.AI.SP.030267-8.01 |  | Colombo Santa Albertina | TIPO III | CARGA_GLOBAL | 4134 | COLOM-BIO138 | Operação | CCEE | SP | ELEKTRO | SECO | Bagaço de Cana de Açúcar | Agroindustriais | Biomassa | UTE | Colombo Jales
409 | 645c81e2-7bf2-44a9-9ca2-786f347c2ee2 | PCH.PH.RS.000797-8.01 |  | Colorado | TIPO III | CARGA_GLOBAL | 1305 | CARAZ1-RS069 | Operação | CCEE | RS | ELETROCAR | S | Potencial hidráulico | Potencial hidráulico | Hídrica | PCH
410 | df60db0e-91a1-4174-8f29-a854524d7b69 | UTE.AI.SP.028094-1.01 |  | Colorado | TIPO III | CARGA_GLOBAL | 6591 | COLORABIO138 | Operação | CCEE | SP | CPFL PAULISTA | SECO | Bagaço de Cana de Açúcar | Agroindustriais | Biomassa | UTE
411 | 56c1d96b-fdd3-4c19-85fd-d9d50f6e38d8 | CGH.PH.RJ.029111-0.02 |  | Comendador Venâncio | TIPO III | CARGA_GLOBAL | 1705 | ITAPERPCH069 | Operação | CCEE | RJ | ENEL RJ | SECO | Potencial hidráulico | Potencial hidráulico | Hídrica | CGH
414 | 7b3f886b-17e2-4c26-bb29-2eb4d062d8a3 | UTE.AI.PI.029773-9.01 |  | Comvap | TIPO III | CARGA_GLOBAL | 8035 | TSA.MA-PI069 | Operação | CCEE | PI | EQUATORIAL PI | NE | Bagaço de Cana de Açúcar | Agroindustriais | Biomassa | UTE
417 | af39f4c1-29a7-4ad5-ac56-77ebcd9ea944 | PCH.PH.MG.028036-4.01 |  | Congonhal I | TIPO III | CARGA_GLOBAL | 4008 | CAXAM1PCH138 | Operação | CCEE | MG | CEMIG D | SECO | Potencial hidráulico | Potencial hidráulico | Hídrica | PCH
418 | e0a76804-73fc-43bd-8dd6-b5efa933081d | CGH.PH.MG.028020-8.01 |  | Congonhal II | TIPO III | CARGA_GLOBAL | 4008 | CAXAM1PCH138 | Operação | CCEE | MG | CEMIG D | SECO | Potencial hidráulico | Potencial hidráulico | Hídrica | CGH
419 | 5cb44f5b-235f-462a-b673-77a8afed1c95 | UTE.AI.SP.030024-1.01 |  | Conquista do Pontal | IIB | CARGA_GLOBAL | 4153 | CONQUPBIO138 | Operação | CCEE | SP | ELEKTRO | SECO | Bagaço de Cana de Açúcar | Agroindustriais | Biomassa | UTE
420 | 28f01985-fd7f-4b40-888f-e35d5e747b8c | CGH.PH.MT.000816-8.01 |  | CONRADO HEITOR DE QUEIROZ/KAMAMULTDA | TIPO III | CARGA_GLOBAL | 4878 | SERRAB-MT138 | Operação | CCEE | MT | ENERGISA MT | SECO | Potencial hidráulico | Potencial hidráulico | Hídrica | CGH
421 | cdce6441-a9e2-43c7-ae85-f9d8aa6d537d | UTE.FL.MT.030928-1.01 |  | Conselvan | TIPO III | CARGA_GLOBAL | 4699 | ARIPUA-MT034 | Operação | CCEE | MT | ENERGISA MT | SECO | Resíduos Florestais | Floresta | Biomassa | UTE
422 | fd66cc31-fc65-49a7-878c-14abb77f29e0 | PCH.PH.SC.029165-0.01 |  | Contestado | TIPO III | CARGA_GLOBAL | 2443 | PALMAS-PR138 | Operação | CCEE | SC | COPEL D | S | Potencial hidráulico | Potencial hidráulico | Hídrica | PCH
423 | 233bccfb-8ae6-4bd7-b497-baec2ddeb1a9 | UTE.AI.GO.029153-6.01 |  | Cooper-Rubi | TIPO III | CARGA_GLOBAL | 7815/2989 | RUBIAT-GO069/ITAPA-BIO069 | Operação | CCEE | GO | ENEL GO | SECO | Bagaço de Cana de Açúcar | Agroindustriais | Biomassa | UTE
424 | 55d43f90-ce9d-4cfb-be68-54a77689acf6 | UFV.RS.MT.051961-8.01 |  | Copacel | TIPO III | CARGA_GLOBAL | 4806 | NOBRE--MT013 | Operação | CCEE | MT | ENERGISA MT | SECO | Radiação solar | Radiação solar | Solar | UFV
426 | 7df68118-f7cd-425a-99bb-9c95625ea31c | UTE.AI.SP.030395-0.01 |  | Coplasa |  | CARGA_GLOBAL | 7633 | PLANA-UTE138 | Operação |  | SP | ELEKTRO | SECO | Bagaço de Cana de Açúcar | Agroindustriais | Biomassa | UTE
427 | e6d37ce9-a990-4ad3-a38c-3460364a4a7b | UTE.AI.MT.028120-4.01 |  | Coprodia | TIPO III | CARGA_GLOBAL | 4842 | C.NOVO-MT138 | Operação | CCEE | MT | ENERGISA MT | SECO | Bagaço de Cana de Açúcar | Agroindustriais | Biomassa | UTE
428 | 618ca208-e6df-4977-9252-1cdd4f7cbb5b | CGH.PH.SC.029769-0.02 |  | Coqueiral | TIPO III | CARGA_GLOBAL | 2870 | TIJUCA-SC138 | Operação | CCEE | SC | CELESC | S | Potencial hidráulico | Potencial hidráulico | Hídrica | CGH
430 | dbfac226-c827-4ae6-9f43-5138132c46da | PCH.PH.SC.032516-3.01 |  | Coração | TIPO III | CARGA_GLOBAL | 2832 | PINHAL-SC138 | Operação | CCEE | SC | CELESC | S | Potencial hidráulico | Potencial hidráulico | Hídrica | PCH
433 | 58df4b75-c6eb-4d3f-b3ea-fd2b6f0f6259 | PCH.PH.MG.000836-2.02 |  | Coronel Américo Teixeira | TIPO III | CARGA_GLOBAL | 4022/44856 | PLE3-1-MG138/NEVES5-MG138 | Operação | CCEE | MG | CEMIG D | SECO | Potencial hidráulico | Potencial hidráulico | Hídrica | PCH
434 | 770479d4-825d-4b75-b0b8-b45d33935b81 | PCH.PH.MG.000836-2.02 |  | Coronel Américo Teixeira | TIPO III | CARGA_GLOBAL | 4022/44856 | PLE3-1-MG138/NEVES5-MG138 | Operação | CCEE | MG | CEMIG D | SECO | Potencial hidráulico | Potencial hidráulico | Hídrica | PCH
435 | c0f4324c-f729-444b-9844-fc65169ca436 | PCH.PH.SC.029163-3.01 |  | Coronel Araújo | TIPO III | CARGA_GLOBAL | 2443 | PALMAS-PR138 | Operação | CCEE | SC | COPEL D | S | Potencial hidráulico | Potencial hidráulico | Hídrica | PCH
436 | 0fec94c6-f915-4fc9-84ed-d3319b2256ea | UHE.PH.MG.000838-9.02 |  | Coronel Domiciano | TIPO III | CARGA_GLOBAL | 3309 | MURIA1PCH069 | Operação | CCEE | MG | ENERGISA MG | SECO | Potencial hidráulico | Potencial hidráulico | Hídrica | UHE
438 | 6a401256-f5a0-45b9-bf68-617caebd5d21 | CGH.PH.MS.044877-0.01 |  | Corrego Ger | TIPO III | CARGA_GLOBAL | 10232 | CORREGPCH034 | Operação | CCEE | MS | ENERGISA MS | SECO | Potencial hidráulico | Potencial hidráulico | Hídrica | CGH
440 | 57300a85-958a-4f2a-ba8c-ee8d78f9b57e | PCH.PH.MG.027842-4.01 |  | Corrente Grande | TIPO III | CARGA_GLOBAL | 348 | VALADAPCH138 | Operação | CCEE | MG | CEMIG D | SECO | Potencial hidráulico | Potencial hidráulico | Hídrica | PCH | (SE Engenheiro Caldas)
441 | b6e6d413-2d92-42e8-a5d9-ebd9211d996f | CGH.PH.TO.027567-0.01 |  | Corujão | TIPO III | CARGA_GLOBAL | 7240 | ARAGU1-TO138 | Operação | CCEE | TO | ENERGISA TO | N | Potencial hidráulico | Potencial hidráulico | Hídrica | CGH
442 | 6564f716-27d7-40b4-a712-a370c632a41e | PCH.PH.SP.000868-0.01 |  | Corumbataí | TIPO III | CARGA_GLOBAL | 3824 | RCLAR1BIO138 | Operação | CCEE | SP | ELEKTRO | SECO | Potencial hidráulico | Potencial hidráulico | Hídrica | PCH | Masao - Abr/18 - PCH atualmente não está gerando, porém está em fase de reativação devido aquisição do empreendimento por outro produtor.
443 | 34cb73a0-5ff7-4755-a797-483600fb2804 | UTE.AI.AL.029161-7.01 |  | Coruripe | TIPO III | CARGA_GLOBAL | 8032 | PEN.AL-AL069 | Operação | CCEE | AL | EQUATORIAL AL | NE | Bagaço de Cana de Açúcar | Agroindustriais | Biomassa | UTE
444 | 15f0b8d8-0b7b-446f-934e-591fdaab2171 | UTE.AI.MG.029703-8.01 |  | Coruripe Energética - Filial Campo Florido | TIPO III | CARGA_GLOBAL | 322 | FRUTA-BIO138 | Operação | CCEE | MG | CEMIG D | SECO | Bagaço de Cana de Açúcar | Agroindustriais | Biomassa | UTE | Filial Campo Florido
445 | eb758f8d-fe1e-462b-90b5-7424eb9a9c9d | UTE.AI.MG.028479-3.01 |  | Coruripe Iturama | TIPO III | CARGA_GLOBAL | 7154 | ITURA1-MG138 | Operação | CCEE | MG | CEMIG D | SECO | Bagaço de Cana de Açúcar | Agroindustriais | Biomassa | UTE
447 | 1b639a54-b172-450e-b3cd-4ddb5213d1c9 | UTE.AI.SP.028221-9.01 |  | Costa Pinto | TIPO III | CARGA_GLOBAL | 6595 | CPINTOBIO138 | Operação | CCEE | SP | CPFL PAULISTA | SECO | Bagaço de Cana de Açúcar | Agroindustriais | Biomassa | UTE
448 | bfae5631-7ae7-4828-a017-1b77bb82c14f | PCH.PH.MS.000872-9.01 |  | Costa Rica | TIPO III | CARGA_GLOBAL | 9695 | CRICA-PCH004 | Operação | CCEE | MS | ENERGISA MS | SECO | Potencial hidráulico | Potencial hidráulico | Hídrica | PCH
449 | 945bcdc6-a112-4ba7-a1d3-bb7950e3c427 | PCH.PH.RS.027877-7.01 |  | Cotiporã | TIPO III | CARGA_GLOBAL | 1316 | NPR2P2PCH069 | Operação | CCEE | RS | RGE | S | Potencial hidráulico | Potencial hidráulico | Hídrica | PCH
452 | a7e10177-4298-4c91-9d6d-7747619db363 | PCH.PH.PR.029411-0.01 |  | Covó | TIPO III | CARGA_GLOBAL | 2454 | CSEGRE-PR138 | Operação | CCEE | PR | COPEL D | S | Potencial hidráulico | Potencial hidráulico | Hídrica | PCH
454 | 783f0c67-5c90-44bd-ad19-2607b96446ed | CGH.PH.MS.028167-0.01 |  | Coxim | TIPO III | CARGA_GLOBAL | 1809 | COXIM--MS013 | Operação | CCEE | MS | ENERGISA MS | SECO | Potencial hidráulico | Potencial hidráulico | Hídrica | CGH | (Vitor Brito)
457 | 55b84eca-c39e-4d13-a9a7-ad8f5aa671f7 | PCH.PH.PR.028783-0.01 |  | Cristalino | TIPO III | CARGA_GLOBAL | 828 | PITANG-PR138 | Operação | CCEE | PR | COPEL D | S | Potencial hidráulico | Potencial hidráulico | Hídrica | PCH
458 | bd0dc9a5-50fe-4aca-be73-d9638a20d1cd | PCH.PH.MG.027730-4.01 |  | Cristina | TIPO III | CARGA_GLOBAL | 1504 | ITAJU3PCH138 | Operação | CCEE | MG | CEMIG D | SECO | Potencial hidráulico | Potencial hidráulico | Hídrica | PCH
459 | f8f525cf-adf4-4644-b6d1-c8c6137d7401 | PCH.PH.RS.029002-5.01 |  | Criúva | TIPO III | CARGA_GLOBAL | 9292 | SMARCO-RS069 | Operação | CCEE | RS | RGE | S | Potencial hidráulico | Potencial hidráulico | Hídrica | PCH
461 | 434b85c4-9bd9-408c-81a7-b665655ab8a6 | UTE.CM.CE.031241-0.02 |  | CSP | IIB | CARGA_GLOBAL | 5746 | CSP---UTE002 | Operação | SAGIC | CE | CSP | NE | Gás de Alto Forno - CM | Carvão mineral | Fóssil | UTE
462 | 024b816f-6e46-4477-bd43-071a65c38fc2 | UTE.PE.ES.027054-7.01 |  | CST | TIPO III | CARGA_GLOBAL | 8907/8904/8905 | CSTTRTUTE/CST1-2UTE002/CST3-4UTE002 | Operação | AGENTE | ES | ARCELORMITTAL TUBARÃO | SECO | Outros Energéticos de Petróleo | Petróleo | Fóssil | UTE
464 | db179e60-2aa9-4327-bce3-693d1eac02e9 | UTE.RU.MG.031206-1.01 |  | CTR Juiz de Fora | TIPO III | CARGA_GLOBAL | 4373 | JFORA1-MG023 | Operação | CCEE | MG | CEMIG D | SECO | Biogás - RU | Resíduos sólidos urbanos | Biomassa | UTE | (Valorgás)
465 | 0cfcf289-4cc0-479f-b10e-f24b031db607 | UTE.AI.PE.028558-7.01 |  | Cucaú | TIPO III | CARGA_GLOBAL | 5283 | RIBEIR-PE069 | Operação | CCEE | PE | NEOENERGIA PE | NE | Bagaço de Cana de Açúcar | Agroindustriais | Biomassa | UTE | E-mail Tatiana 11/11/21 - DESATIVADO
466 | 662139f7-860d-40d8-be7a-21bbe43c449f | PCH.PH.MT.027111-0.01 |  | Culuene | TIPO III | CARGA_GLOBAL | 4777 | PTINGA-MT138 | Operação | CCEE | MT | ENERGISA MT | SECO | Potencial hidráulico | Potencial hidráulico | Hídrica | PCH
467 | f8296202-32c1-45d7-8a09-b3bb0560915a | PCH.PH.PB.027402-0.01 |  | Curemas | TIPO III | CARGA_GLOBAL | 5623 | COREMA-PB069 | Operação | CCEE | PB | ENERGISA PB | NE | Potencial hidráulico | Potencial hidráulico | Hídrica | PCH | Desativada
468 | b25a3eff-1d4f-40fd-bf38-533db803325a | UTE.RU.PR.035069-9.04 |  | Curitiba Energia | TIPO III | CARGA_GLOBAL | 2413 | FRGRAN-PR138 | Operação | CCEE | PR | COPEL D | S | Biogás - RU | Resíduos sólidos urbanos | Biomassa | UTE | PCT
469 | d7cb9a03-8fb9-4cbe-b837-8e8f336df57e | CGH.PH.SC.029781-0.02 |  | Curt Lindner | TIPO III | CARGA_GLOBAL | 2842 | RIOSU2-SC069 | Operação | CCEE | SC | CELESC | S | Potencial hidráulico | Potencial hidráulico | Hídrica | CGH
470 | 48d97c17-1cc7-4f18-be4d-0c17e36529a4 | UTE.AI.AL.049853-0.01 |  | CVW Energética | TIPO III | CARGA_GLOBAL | 8032 | PEN.AL-AL069 | Construção não iniciada |  | AL | EQUATORIAL AL | NE | Bagaço de Cana de Açúcar | Agroindustriais | Biomassa | UTE
471 | cd68ff27-06d1-4710-bc17-56bfcd94edde | PCH.PH.RS.028725-3.01 |  | Da Ilha | TIPO III | CARGA_GLOBAL | 1317 | NPR2P1PCH069 | Operação | CCEE | RS | RGE | S | Potencial hidráulico | Potencial hidráulico | Hídrica | PCH
472 | fec10821-7d88-435b-8a09-05279b22f015 | UTE.AI.SP.030453-0.01 |  | Da Pedra | IIB | CARGA_GLOBAL | 9643 | PEDR--BIO138 | Operação | CCEE | SP | CPFL PAULISTA | SECO | Bagaço de Cana de Açúcar | Agroindustriais | Biomassa | UTE
474 | 45d89fda-6062-413c-9f67-8648fcf2bf57 | CGH.PH.PR.030577-4.01 |  | Dalba | TIPO III | CARGA_GLOBAL | 2448 | LARANJ-PR138 | Operação | CCEE | PR | COPEL D | S | Potencial hidráulico | Potencial hidráulico | Hídrica | CGH
475 | 345e660a-3c13-4497-bf87-0509f6da0905 | UFV.RS.ES.060651-0.01 |  | Dallas Mineracao | TIPO III | CARGA_GLOBAL |  |  | Operação | CCEE | ES | EDP ES | SECO | Radiação solar | Radiação solar | Solar | UFV
476 | 6859c4f1-7666-46fd-9af8-881d707afe88 | CGH.PH.SC.029101-3.01 |  | Daltro Bianchini | TIPO III | CARGA_GLOBAL | 10016 | CEGERO-SC138 | Operação | CCEE | SC | CEGERO | S | Potencial hidráulico | Potencial hidráulico | Hídrica | CGH
478 | ecabfd3b-62dc-4fd3-a986-0dbbd258a299 | PCH.PH.SC.030575-8.01 |  | Das Pedras | TIPO III | CARGA_GLOBAL | 2443 | PALMAS-PR138 | Operação | CCEE | SC | COPEL D | S | Potencial hidráulico | Potencial hidráulico | Hídrica | PCH | (Mangueira de Pedra)
479 | 85ec1488-c84c-4b84-9360-62a757a6631c | CGH.PH.SC.032084-6.01 |  | DAS PEDRAS - VIDEIRA | TIPO III | CARGA_GLOBAL | 2892 | VIDEIR-SC138 | Operação | CCEE | SC | CELESC | S | Potencial hidráulico | Potencial hidráulico | Hídrica | CGH | E-mail 29/05
480 | fd3a826d-de93-41be-92c9-f79e07bfe87a | UTE.AI.SP.028051-8.01 |  | Decasa | IIB | CARGA_GLOBAL | 9114/9113 | DCASA-BIO013/DCASA--SP088 | Operação | CCEE | SP | OUTROS | SECO | Bagaço de Cana de Açúcar | Agroindustriais | Biomassa | UTE | E-mail SCPCB 12/02/21 - vai passar a injetar, embora esporadicamente
481 | 2615a20c-b2ff-451f-a8a2-ab381c2814bf | UTE.AI.SP.028051-8.01 |  | Decasa | IIB | CARGA_GLOBAL | 9114/9113 | DCASA-BIO013/DCASA--SP088 | Operação | CCEE | SP | ENERGISA SSE-SP | SECO | Bagaço de Cana de Açúcar | Agroindustriais | Biomassa | UTE | E-mail SCPCB 12/02/21 - vai passar a injetar, embora esporadicamente
483 | 4ca36fb4-91ef-42d4-b20b-365c9135dcb8 | UTE.AI.MG.028219-7.01 |  | Delta | TIPO III | CARGA_GLOBAL | 1581 | UBERA5-MG138 | Operação | CCEE | MG | CEMIG D | SECO | Bagaço de Cana de Açúcar | Agroindustriais | Biomassa | UTE | PCT
485 | c14cfac0-6acc-4e55-8fdb-23d1f2c83101 | EOL.CV.PI.030838-2.01 |  | Delta do Parnaíba | TIPO III | CARGA_GLOBAL | 5492/5737 | PIRIPI-PI138/PNBIII-PI138 | Operação | CCEE | PI | EQUATORIAL PI | NE | Cinética do vento | Cinética do vento | Eólica | EOL
486 | bef9aaa4-8595-45bb-8e0b-c9ad74c1f216 | PCH.PH.PR.002398-1.01 |  | Derivação do Rio Jordão | TIPO III | CARGA_GLOBAL | 2454 | CSEGRE-PR138 | Operação | CCEE | PR | COPEL D | S | Potencial hidráulico | Potencial hidráulico | Hídrica | PCH
487 | d36a867e-ab52-455f-953a-ab22ead74cd5 | CGH.PH.MT.030374-7.01 |  | Desidério | TIPO III | CARGA_GLOBAL | 4777/3569 | PTINGA-MT138/N.XAV-PCH034 | Operação | CCEE | MT | ENERGISA MT | SECO | Potencial hidráulico | Potencial hidráulico | Hídrica | CGH
488 | 162a0e0f-d016-456d-8e1f-caddc1606cdb | UTE.AI.PR.028074-7.01 |  | Destilaria Melhoramentos | TIPO III | CARGA_GLOBAL | 861/10417 | CIANOR-PR138/MELHORUTE138 | Operação | CCEE | PR | COPEL D | S | Bagaço de Cana de Açúcar | Agroindustriais | Biomassa | UTE
489 | 2caa57b7-5a1b-424e-8088-7923e63fa90e | UTE.AI.PR.028074-7.01 |  | Destilaria Melhoramentos | TIPO III | CARGA_GLOBAL | 861/10417 | CIANOR-PR138/MELHORUTE138 | Operação | CCEE | PR | COPEL D | S | Bagaço de Cana de Açúcar | Agroindustriais | Biomassa | UTE
490 | c438af80-d7fc-407b-99d7-ef0ab7854c61 | UTE.AI.PR.050872-1.01 |  | Destilaria Melhoramentos - Nova Londrina | TIPO III | CARGA_GLOBAL | 865 | LOANDA-PR138 | Construção | CCEE | PR | COPEL D | S | Bagaço de Cana de Açúcar | Agroindustriais | Biomassa | UTE
491 | 7e1fb434-c182-40f0-9c7c-857489676e6f | CGH.PH.SC.029605-8.01 |  | Detofol | TIPO III | CARGA_GLOBAL | 2862 | SMIGU2-SC069 | Operação | CCEE | SC | CELESC | S | Potencial hidráulico | Potencial hidráulico | Hídrica | CGH
492 | 6dcba02d-6fff-4bd1-b975-3a427c78c82a | PCH.PH.TO.027411-9.01 |  | Diacal II | TIPO III | CARGA_GLOBAL | 45340/7246 | DIANO1-TO138/PALMA2-TO138 | Operação | CCEE | TO | ENERGISA TO | N | Potencial hidráulico | Potencial hidráulico | Hídrica | PCH
493 | 869fa019-28d7-4e35-8b4e-68490babb31c | PCH.PH.MT.000607-6.01 |  | Diamante (Antiga Camargo Corrêa) | TIPO III | CARGA_GLOBAL | 4818 | DIAMAN-MT034 | Operação | CCEE | MT | ENERGISA MT | SECO | Potencial hidráulico | Potencial hidráulico | Hídrica | PCH | (ex Arrossensal)
494 | 963e1ed8-a1a7-4787-9b43-13a6b5d811a3 | CGH.PH.GO.038152-7.01 |  | Diamantino | TIPO III | CARGA_GLOBAL | 791 | PQ.EMA-GO138 | Construção não iniciada | CCEE | GO | ENEL GO | SECO | Potencial hidráulico | Potencial hidráulico | Hídrica | CGH
496 | 64384e13-8a4e-47d2-b79b-1ae9fc37e68f | PCH.PH.TO.027227-2.01 |  | Dianópolis | TIPO III | CARGA_GLOBAL | 45340/7246 | DIANO1-TO138/PALMA2-TO138 | Operação | CCEE | TO | ENERGISA TO | N | Potencial hidráulico | Potencial hidráulico | Hídrica | PCH
499 | 1edae86d-d4b7-4fdd-85a6-126632ae443e | CGH.PH.MG.029234-6.01 |  | Divinópolis | TIPO III | CARGA_GLOBAL | 1527 | DIVI1-PCH138 | Operação | CCEE | MG | CEMIG D | SECO | Potencial hidráulico | Potencial hidráulico | Hídrica | CGH
500 | 3caec2c5-6f5d-4762-8c9a-f80a7e9301ea | PCH.PH.TO.031244-4.01 |  | Doido | TIPO III | CARGA_GLOBAL | 6365 | BARREI-BA138 | Operação | CCEE | TO | COELBA | NE | Potencial hidráulico | Potencial hidráulico | Hídrica | PCH | Resposta Coelba: Esse conjunto de gerações estão aglutinadas em medição única com o nome de Buritirana e conectada ao PSU Barreiras 138kV
501 | 38689c2e-32cd-4301-b585-e96ba5b980c0 | PCH.PH.PR.033975-0.01 |  | Dois Saltos | TIPO III | CARGA_GLOBAL | 10289 | DOISSAPCH138 | Construção não iniciada | CCEE | PR | COPEL D | S | Potencial hidráulico | Potencial hidráulico | Hídrica | PCH
503 | 1424649d-dfd0-48b6-9ecc-83d30bcb928d | CGH.PH.SC.029100-5.01 |  | Dona Amélia | TIPO III | CARGA_GLOBAL | 2892/9719 | VIDEIR-SC138/TANGAR-SC138 | Operação | CCEE | SC | CELESC | S | Potencial hidráulico | Potencial hidráulico | Hídrica | CGH
504 | 548539d5-ffdc-430b-bfc3-f0d4483bbf52 | CGH.PH.MT.000040-0.02 |  | Dona Assunta | TIPO III | CARGA_GLOBAL | 3569/4777 | N.XAV-PCH034/PTINGA-MT138 | Operação | CCEE | MT | ENERGISA MT | SECO | Potencial hidráulico | Potencial hidráulico | Hídrica | CGH | Ex Água Suja
505 | 121368c3-7070-46c3-8d52-bc035d49875c | CGH.PH.MG.037400-8.01 |  | DONA ENEDINA | TIPO III | CARGA_GLOBAL | 9083 | BDAMATPCH138 | Operação | CCEE | MG | CEMIG D | SECO | Potencial hidráulico | Potencial hidráulico | Hídrica | CGH
506 | 2baf9f3d-7177-46f4-9e2f-08dcccb8490c | CGH.PH.RS.028204-9.01 |  | Dona Maria Piana | TIPO III | CARGA_GLOBAL | 9282 | CAX5-B-RS013 | Operação | CCEE | RS | RGE | S | Potencial hidráulico | Potencial hidráulico | Hídrica | CGH
507 | 03bf74d2-b001-4af4-a744-e01811a8bcea | CGH.PH.RS.028941-8.01 |  | Dona Mirian | TIPO III | CARGA_GLOBAL | 1221 | LVERM1-RS138 | Operação | CCEE | RS | RGE | S | Potencial hidráulico | Potencial hidráulico | Hídrica | CGH
508 | 9278c083-ad95-4abe-9577-95c02007804d | UHE.PH.MG.028084-4.02 |  | Dona Rita | TIPO III | CARGA_GLOBAL | 9020 | ITABI2PCH013 | Operação | CCEE | MG | CEMIG D | SECO | Potencial hidráulico | Potencial hidráulico | Hídrica | UHE
509 | 080b2b3a-6e7d-470b-976b-e0eadf6a22c3 | PCH.PH.MG.028781-4.01 |  | Dores de Guanhães | TIPO III | CARGA_GLOBAL | 9061 | GUANH2-MG138 | Operação | CCEE | MG | CEMIG D | SECO | Potencial hidráulico | Potencial hidráulico | Hídrica | PCH
510 | 630dfd2d-6c9f-4dae-8353-429f7a53d851 | CGH.PH.MG.029271-0.01 |  | Dourados | TIPO III | CARGA_GLOBAL | 1519 | COROMA-MG138 | Operação | CCEE | MG | CEMIG D | SECO | Potencial hidráulico | Potencial hidráulico | Hídrica | CGH
511 | 196d7f5e-fa77-4481-9633-fedd20fa7bc8 | PCH.PH.SP.027065-2.01 |  | Dourados | TIPO III | CARGA_GLOBAL | 2105 | DOURA-BIO069 | Operação | CCEE | SP | CPFL PAULISTA | SECO | Potencial hidráulico | Potencial hidráulico | Hídrica | PCH
512 | 09a8dac3-742c-47ec-80bd-1f2d69e94a0e | CGH.PH.MG.027129-2.03 |  | Doutor Augusto Gonçalves de Souza | TIPO III | CARGA_GLOBAL | 1536 | ITAUNA-MG138 | Operação | CCEE | MG | CEMIG D | SECO | Potencial hidráulico | Potencial hidráulico | Hídrica | CGH
513 | 40840732-d0f8-4a04-9d23-07f42fd47a3c | CGH.PH.MG.029661-9.01 |  | Dr.Tito 2 | TIPO III | CARGA_GLOBAL | 3130 | MOCOC-BIO138 | Operação | CCEE | MG | CPFL SANTA CRUZ | SECO | Potencial hidráulico | Potencial hidráulico | Hídrica | CGH
514 | 7e5a115c-7ce2-44cf-a4f9-412645fd6a18 | EOL.CV.CE.030299-6.01 |  | Dunas de Paracuru | TIPO III | CARGA_GLOBAL | 5653 | CAUIPE-CE069 | Operação | CCEE | CE | ENEL CE | NE | Cinética do vento | Cinética do vento | Eólica | EOL
516 | c9a6b900-9a56-4501-8cc7-b79348d64633 | UFV.RS.MA.047317-0.01 |  | Dvm Solar I | TIPO III | CARGA_GLOBAL | 8040 | IZ.MA--MA069 | Operação | CCEE | MA | EQUATORIAL MA-N | NE | Radiação solar | Radiação solar | Solar | UFV
517 | 727ab910-3fb4-4676-88d1-f8ec18e706a6 | UTE.AI.MG.030266-0.01 |  | DVPA | TIPO III | CARGA_GLOBAL | 7180 | DVAPPA-MG138 | Operação | CCEE | MG | CEMIG D | SECO | Bagaço de Cana de Açúcar | Agroindustriais | Biomassa | UTE | Destilaria Vale do Paracatu
518 | e782f4ac-f720-4086-a1a7-c35e9720eb23 | CGH.PH.MG.029326-1.01 |  | Eco Vida Cajuru | TIPO III | CARGA_GLOBAL | 1564 | SACRA-PCH138 | Operação | CCEE | MG | CEMIG D | SECO | Potencial hidráulico | Potencial hidráulico | Hídrica | CGH
519 | 5138e3e7-13c8-4b1e-8940-577809550bb9 | UTE.FL.PR.028246-4.01 |  | Ecoluz | TIPO III | CARGA_GLOBAL | 837 | VILCAR-PR138 | Operação | CCEE | PR | COPEL D | S | Resíduos Florestais | Floresta | Biomassa | UTE | PCT
521 | b2e403a9-c52f-4b5e-8a3b-43323e23aaca | UTE.FL.MT.028930-2.01 |  | Egídio | TIPO III | CARGA_GLOBAL | 3543 | EGIDI-UTE034 | Operação | CCEE | MT | ENERGISA MT | SECO | Resíduos Florestais | Floresta | Biomassa | UTE
522 | 67cc55c7-d6a4-4c81-9300-a322cdfa6114 | UTE.FL.MS.030583-9.01 |  | Eldorado Brasil | IIB | CARGA_GLOBAL | 4192 | ELDOR-BIO013 | Operação | CCEE | MS | ELEKTRO | SECO | Licor Negro | Floresta | Biomassa | UTE
526 | 42f5acf1-d07f-48bc-b9a2-040a02ae925a | PCH.PH.SP.027108-0.01 |  | Eloy Chaves | TIPO III | CARGA_GLOBAL | 2276 | ELOYC-BIO138 | Operação | CCEE | SP | CPFL PAULISTA | SECO | Potencial hidráulico | Potencial hidráulico | Hídrica | PCH
528 | f6d8c9c5-2637-41d6-b02f-3e3b9dfb7185 | CGH.PH.MT.030814-5.02 |  | Embaúba | TIPO III | CARGA_GLOBAL | 4698 | EMBAUBPCH013 | Operação | CCEE | MT | ENERGISA MT | SECO | Potencial hidráulico | Potencial hidráulico | Hídrica | CGH
530 | 9e3fb90b-500c-4a3a-847b-8973a1e19105 | CGH.PH.SC.029229-0.01 |  | Enercol | TIPO III | CARGA_GLOBAL | 2860 | SLOURE-SC138 | Operação | CCEE | SC | CELESC | S | Potencial hidráulico | Potencial hidráulico | Hídrica | CGH
533 | 65a9b910-6556-4c36-bfb7-82e81caa3f1d | CGH.PH.MS.030049-7.01 |  | Energia Maia Ltda | TIPO III | CARGA_GLOBAL | 1816 | CGCUIA-MS013 | Operação | CCEE | MS | ENERGISA MS | SECO | Potencial hidráulico | Potencial hidráulico | Hídrica | CGH
534 | afb80568-bc8c-49f6-b919-cba04847882a | UTE.FL.RS.035434-1.01 |  | Energir | TIPO III | CARGA_GLOBAL | 2069 | EREXIM-RS138 | Operação | CCEE | RS | RGE | S | Resíduos Florestais | Floresta | Biomassa | UTE | Cliente Livre
536 | d06e3ede-cc2f-4750-add6-9eb81acf45f5 | UTE.AI.MG.030850-1.01 |  | Enervale | TIPO III | CARGA_GLOBAL | 1483 | BEVAP-BIO138 | Operação | CCEE | MG | CEMIG D | SECO | Bagaço de Cana de Açúcar | Agroindustriais | Biomassa | UTE
537 | 4ca834af-154f-4fff-9d97-5f127f328e2c | PCH.PH.MT.028845-4.01 |  | Engenheiro José Gelásio da Rocha | TIPO III | CARGA_GLOBAL | 4600 | JOSEG-PCH138 | Operação | CCEE | MT | ENERGISA MT | SECO | Potencial hidráulico | Potencial hidráulico | Hídrica | PCH
538 | 6a85b042-d58c-416e-b0f1-976f84c59b6d | UTE.AI.RS.031795-0.01 |  | Engenho Coradini | TIPO III | CARGA_GLOBAL | 1189 | BAGE2--RS069 | Operação | AGENTE | RS | CEEE D | S | Casca de Arroz | Agroindustriais | Biomassa | UTE
539 | b85ca954-9a67-486a-9e4a-0bd75218e3d9 | UTE.AI.GO.050746-6.01 |  | Entre Rios | TIPO III | CARGA_GLOBAL | 3515 | UTEVALEDOVER | Construção | CCEE | GO | ENEL GO | SECO | Bagaço de Cana de Açúcar | Agroindustriais | Biomassa | UTE
540 | b98f1a8e-cfd2-425d-aec0-1c0f515d935a | CGH.PH.PR.035731-6.01 |  | Enxadrista | TIPO III | CARGA_GLOBAL | 825 | GUARAP-PR138 | Construção | CCEE | PR | COPEL D | S | Potencial hidráulico | Potencial hidráulico | Hídrica | CGH
541 | 0c37cd3a-bffb-4e74-9833-941097868d3f | EOL.CV.SC.028793-8.01 |  | Eólica Água Doce | TIPO III | CARGA_GLOBAL | 9905 | AGDOCEEOL138 | Operação | CCEE | SC | COPEL D | S | Cinética do vento | Cinética do vento | Eólica | EOL
542 | 6d1debfc-510d-416c-b25a-4651698095ca | EOL.CV.CE.028649-4.01 |  | Eólica Canoa Quebrada | TIPO III | CARGA_GLOBAL | 5433 | RUSSAS-CE069 | Operação | CCEE | CE | ENEL CE | NE | Cinética do vento | Cinética do vento | Eólica | EOL
543 | 8fd80462-7c22-488e-b71e-bc458edd1899 | EOL.CV.SC.028491-2.01 |  | Eólica de Bom Jardim | TIPO III | CARGA_GLOBAL | 2859 | SJOAQU-SC138 | Operação | AGENTE | SC | CELESC | S | Cinética do vento | Cinética do vento | Eólica | EOL
545 | ba6e2913-c4d9-49bc-a84f-a0cd503150ff | EOL.CV.CE.028706-7.01 |  | Eólica Paracuru | TIPO III | CARGA_GLOBAL | 5653 | CAUIPE-CE069 | Operação | CCEE | CE | ENEL CE | NE | Cinética do vento | Cinética do vento | Eólica | EOL
546 | c4562212-5821-4baf-adaf-a19a8517a75c | EOL.CV.CE.028724-5.01 |  | Eólica Praias de Parajuru | TIPO III | CARGA_GLOBAL | 5383/5433 | AQUIR2-CE069/RUSSAS-CE069 | Operação | CCEE | CE | ENEL CE | NE | Cinética do vento | Cinética do vento | Eólica | EOL
547 | c8b2cc8e-6961-40f4-acd0-5d8e8e4a0d1c | EOL.CV.PR.027908-0.01 |  | Eólio - Elétrica de Palmas | TIPO III | CARGA_GLOBAL | 9184 | PALMASEOL138 | Operação | CCEE | PR | COPEL D | S | Cinética do vento | Cinética do vento | Eólica | EOL
550 | acf7c68f-033b-4450-9a56-550df5c3da74 | UTE.AI.SP.028101-8.01 |  | Equipav | TIPO III | CARGA_GLOBAL | 4222 | EQUIP-BIO138 | Operação | CCEE | SP | CPFL PAULISTA | SECO | Bagaço de Cana de Açúcar | Agroindustriais | Biomassa | UTE
551 | 9ece79d3-0c2a-46cf-8822-2132257daca2 | UTE.AI.SP.029765-8.01 |  | Equipav II | TIPO III | CARGA_GLOBAL | 4222 | EQUIP-BIO138 | Operação | CCEE | SP | CPFL PAULISTA | SECO | Bagaço de Cana de Açúcar | Agroindustriais | Biomassa | UTE
552 | eeb3a7fe-f267-4901-b984-2c9d1a211281 | PCH.PH.RS.000898-2.01 |  | Ernestina | TIPO III | CARGA_GLOBAL | 1284 | SMARTA-RS046 | Operação | CCEE | RS | RGE | S | Potencial hidráulico | Potencial hidráulico | Hídrica | PCH
553 | 7bda7891-6139-468b-85b0-0727b71e6f09 | CGH.PH.SC.029800-0.01 |  | Ernesto Lavratti Neto | TIPO III | CARGA_GLOBAL | 2896 | XANXER-SC138 | Operação | CCEE | SC | CELESC | S | Potencial hidráulico | Potencial hidráulico | Hídrica | CGH
554 | 2f1fe0da-ba22-4a64-9c8c-b2fb16bba6c2 | UHE.PH.MG.027034-2.02 |  | Ervália | TIPO III | CARGA_GLOBAL | 3326 | U.ERV-PCH069 | Operação | CCEE | MG | ENERGISA MG | SECO | Potencial hidráulico | Potencial hidráulico | Hídrica | UHE
556 | 75bc91dd-53f8-4460-8650-b207d690d3d1 | PCH.PH.RS.028430-0.01 |  | Esmeralda | TIPO III | CARGA_GLOBAL | 1310 | EREXI2-RS138 | Operação | CCEE | RS | RGE | S | Potencial hidráulico | Potencial hidráulico | Hídrica | PCH
558 | a79fa5d2-616f-4f0e-87dc-b6f21a275636 | PCH.PH.SP.000904-0.01 |  | Esmeril | TIPO III | CARGA_GLOBAL | 2254 | ALTIN-BIO069 | Operação | CCEE | SP | CPFL PAULISTA | SECO | Potencial hidráulico | Potencial hidráulico | Hídrica | PCH
559 | fb0891eb-0a2e-444d-a2f7-966b35f5ff12 | PCH.PH.MT.030042-0.01 |  | Esperança | TIPO III | CARGA_GLOBAL | 4879 | COMODO-MT138 | Operação | CCEE | MT | ENERGISA MT | SECO | Potencial hidráulico | Potencial hidráulico | Hídrica | PCH
560 | 9fa180fd-24bc-4e9f-b24a-7cbfbc1040f6 | UTE.AI.GO.028112-3.01 |  | Esplanada (Antiga Jalles Machado) | TIPO III | CARGA_GLOBAL | 2980 | B.ALTOBIO069 | Operação | CCEE | GO | ENEL GO | SECO | Bagaço de Cana de Açúcar | Agroindustriais | Biomassa | UTE
564 | be3c8804-9fbe-4efc-a47b-88f2fbdf55a3 | UTE.AI.SP.000912-1.01 |  | Ester | TIPO III | CARGA_GLOBAL | 2198 | CO+YE-BIO138 | Operação | CCEE | SP | CPFL PAULISTA | SECO | Bagaço de Cana de Açúcar | Agroindustriais | Biomassa | UTE
566 | a48a844a-ec38-4ad0-98ab-97f75f59159d | UTE.AI.RN.028660-5.01 |  | Estivas | TIPO III | CARGA_GLOBAL | 5246 | NATAL3-RN069 | Operação | CCEE | RN | COSERN | NE | Bagaço de Cana de Açúcar | Agroindustriais | Biomassa | UTE
567 | 3e30f076-8212-4f98-8ec9-0a83d5530347 | CGH.PH.SC.035075-3.01 |  | Estreito | TIPO III | CARGA_GLOBAL | 2892 | VIDEIR-SC138 | Operação | CCEE | SC | CELESC | S | Potencial hidráulico | Potencial hidráulico | Hídrica | CGH
569 | 6372eaf5-0f43-40a1-94dd-4740fbd3fd81 | PCH.PH.RJ.000922-9.01 |  | Euclidelândia | TIPO III | CARGA_GLOBAL | 1774 | VPALMAPCH069 | Operação | CCEE | RJ | ENEL RJ | SECO | Potencial hidráulico | Potencial hidráulico | Hídrica | PCH
570 | dfd1c85f-274d-47d0-a773-430090a4e7c6 | UTE.FL.MT.034035-9.01 |  | F&S Agri Solutions | TIPO III | CARGA_GLOBAL | 4825 | FSAGR-BIO013 | Operação | CCEE | MT | ENERGISA MT | SECO | Resíduos Florestais | Floresta | Biomassa | UTE
571 | b7622409-facc-4c88-9695-a07488bb9fd5 | PCH.PH.RJ.000928-8.01 |  | Fagundes | TIPO III | CARGA_GLOBAL | 1701 | FAGUNDPCH | Operação | CCEE | RJ | ENEL RJ | SECO | Potencial hidráulico | Potencial hidráulico | Hídrica | PCH
575 | 90776f3f-15bf-47ed-9d5a-beaac2b715f0 | UTE.AI.SP.029203-6.01 |  | Fartura | IIB | CARGA_GLOBAL | 3153 | N.ITA-BIO069 | Operação | CCEE | SP | ENERGISA SSE-SP | SECO | Bagaço de Cana de Açúcar | Agroindustriais | Biomassa | UTE
577 | e09cc96a-6ad7-47cb-bc33-57e452b8faab | PCH.PH.SC.028830-6.01 |  | Faxinal dos Guedes | TIPO III | CARGA_GLOBAL | 9689 | FAXGUE-SC069 | Operação | CCEE | SC | CELESC | S | Potencial hidráulico | Potencial hidráulico | Hídrica | PCH
578 | 0c77c5de-0f08-407f-8697-902bbf0fed32 | PCH.PH.MT.028780-6.01 |  | Faxinal II | TIPO III | CARGA_GLOBAL | 4979 | ARIPUAPCH034 | Operação | CCEE | MT | ENERGISA MT | SECO | Potencial hidráulico | Potencial hidráulico | Hídrica | PCH
579 | 486d7e10-2b84-4969-999a-35db1f27bc56 | PCH.PH.MT.000935-0.01 |  | Faxinal l | TIPO III | CARGA_GLOBAL | 4979 | ARIPUAPCH034 | Operação | AGENTE | MT | ENERGISA MT | SECO | Potencial hidráulico | Potencial hidráulico | Hídrica | PCH
580 | ac2e9543-0055-4843-8314-a404c1078721 | PCH.PH.PR.035340-0.01 |  | Fazenda do Salto | TIPO III | CARGA_GLOBAL | 994 | UBIRAT-PR138 | Construção não iniciada | CCEE | PR | COPEL D | S | Potencial hidráulico | Potencial hidráulico | Hídrica | PCH
581 | b3dd64cf-6ff3-4365-b3b4-1511f3220ea0 | UFV.RS.PE.034305-6.01 |  | Fazenda Esmeralda | TIPO III | CARGA_GLOBAL | 5123 | TACAIM-PE069 | Operação | CCEE | PE | NEOENERGIA PE | NE | Radiação solar | Radiação solar | Solar | UFV
582 | 3e4697fc-c367-4fdd-afe8-3598d0744be5 | CGH.PH.MT.027213-2.01 |  | Fazenda Galera 1 A | TIPO III | CARGA_GLOBAL | 4878 | SERRAB-MT138 | Operação | CCEE | MT | ENERGISA MT | SECO | Potencial hidráulico | Potencial hidráulico | Hídrica | CGH | (Césio Lemos)
583 | a2a73222-580d-4fdf-95cf-ef7ca5a7b9ff | EOL.CV.RS.030343-7.01 |  | Fazenda Rosário | TIPO III | CARGA_GLOBAL | 10122 | PALMAREOL034 | Operação | CCEE | RS | CEEE D | S | Cinética do vento | Cinética do vento | Eólica | EOL
584 | f0223f90-b07a-4e4f-ada9-57c7f42431b6 | EOL.CV.RS.030478-6.01 |  | Fazenda Rosário 2 | TIPO III | CARGA_GLOBAL | 10122 | PALMAREOL034 | Operação | CCEE | RS | CEEE D | S | Cinética do vento | Cinética do vento | Eólica | EOL
585 | 1f8a7003-dd31-48d0-a644-7e92c788acec | EOL.CV.RS.030334-8.01 |  | Fazenda Rosário 3 | TIPO III | CARGA_GLOBAL | 10122 | PALMAREOL034 | Operação | CCEE | RS | CEEE D | S | Cinética do vento | Cinética do vento | Eólica | EOL
587 | b9f9bba6-7c47-47e5-bac5-308e1dc7b19f | UFV.RS.MT.035492-9.01 |  | Fazenda Solar | TIPO III | CARGA_GLOBAL | 4476 | FAZENDPCH000 | Operação | CCEE | MT | ENERGISA MT | SECO | Radiação solar | Radiação solar | Solar | UFV
588 | 4c01492b-a6ec-4afb-936d-ad1f6a4a57e6 | PCH.PH.GO.031575-3.01 |  | Fazenda Velha | TIPO III | CARGA_GLOBAL | 7097 | FAZVELPCH003 | Operação | CCEE | GO | ENEL GO | SECO | Potencial hidráulico | Potencial hidráulico | Hídrica | PCH | 6,9 kV
589 | f8102588-b0d3-443e-ae22-b46373f62a1c | UFV.RS.MG.032323-3.02 |  | FCR III Itapuranga | TIPO III | CARGA_GLOBAL | 1487 | JANUA3-MG138 | Construção | CCEE | MG | CEMIG D | SECO | Radiação solar | Radiação solar | Solar | UFV | Ganhou leilão em Goiás porém será construída em Minas Gerais - Ago/19
590 | edb5adb2-ff57-4d95-9ba7-ab8d923f9eec | PCH.PH.SP.030260-0.01 |  | Feixos | TIPO III | CARGA_GLOBAL | 2336 | AMPAR1-SP138 | Operação | CCEE | SP | CPFL PAULISTA | SECO | Potencial hidráulico | Potencial hidráulico | Hídrica | PCH | Usina ligada a alimentador. Injeta montante pequeno
591 | 8f3994e4-665a-4e9b-852a-ba0e5b52243c | UTE.FL.MT.029649-0.02 |  | Fênix (antiga Agrenco) | TIPO III | CARGA_GLOBAL | 4617 | AGREN-BIO013 | Revogada | CCEE | MT | ENERGISA MT | SECO | Lenha | Floresta | Biomassa | UTE
593 | 1c65762c-ad24-4df6-82a3-062c51ea70aa | PCH.PH.RS.027885-8.01 |  | Ferradura | TIPO III | CARGA_GLOBAL | 1214 | GUARIT-RS069 | Operação | CCEE | RS | RGE | S | Potencial hidráulico | Potencial hidráulico | Hídrica | PCH
594 | 0f726609-7d44-451f-aa88-fabc9882a6f9 | UTE.AI.SP.028058-5.01 |  | Ferrari | TIPO III | CARGA_GLOBAL | 3987 | FERRA-BIO138 | Operação | CCEE | SP | ELEKTRO | SECO | Bagaço de Cana de Açúcar | Agroindustriais | Biomassa | UTE
595 | f8d4d0e0-19fc-4208-b605-c7806dd2570f | UFV.RS.PE.055055-8.01 |  | Ferreira Costa Caruaru | TIPO III | CARGA_GLOBAL | 5123 | TACAIM-PE069 | Operação | CCEE | PE | NEOENERGIA PE | NE | Radiação solar | Radiação solar | Solar | UFV
596 | 0d1b9921-43a3-4a93-a70f-4a3b06b87494 | UFV.RS.PB.049424-0.01 |  | Ferreira Costa João Pessoa | TIPO III | CARGA_GLOBAL | 5273 | SRITA2-PB069 | Operação | CCEE | PB | ENERGISA PB | NE | Radiação solar | Radiação solar | Solar | UFV
597 | 0ca0cfc9-7cd5-4591-bb31-12724a07bea2 | PCH.PH.RO.029758-5.01 |  | Figueira | TIPO III | CARGA_GLOBAL | 6857/6861 | ROLIM--RO138/ROLIM-PCH034 | Operação | CCEE | RO | ENERGISA RO | SECO | Potencial hidráulico | Potencial hidráulico | Hídrica | PCH
598 | 94369d4f-98cd-4b5f-bbec-be83ad4287c9 | PCH.PH.MT.029145-5.01 |  | Figueirópolis | TIPO III | CARGA_GLOBAL | 4800 | FIGUE-PCH138 | Operação | CCEE | MT | ENERGISA MT | SECO | Potencial hidráulico | Potencial hidráulico | Hídrica | PCH
599 | fa3fa5e7-0435-4c28-810c-e97e670b2a3a | PCH.PH.SC.028852-7.01 |  | Flor do Sertão | TIPO III | CARGA_GLOBAL | 2705 | FLORSE-SC069 | Operação | CCEE | SC | CELESC | S | Potencial hidráulico | Potencial hidráulico | Hídrica | PCH
600 | 53830982-0ca6-4754-a910-c6477b1ed9bf | UTE.FL.PA.032116-8.01 |  | Floraplac | TIPO III | CARGA_GLOBAL | 6492 | STA.MA-PA138 | Operação | CCEE | PA | EQUATORIAL PA-N | N | Resíduos Florestais | Floresta | Biomassa | UTE
601 | aca374d8-0103-4e25-b9ec-30a35d4e2fd4 | CGH.PH.MG.031641-5.01 |  | Floresta | TIPO III | CARGA_GLOBAL | 4009 | MIND1-PCH138 | Operação | CCEE | MG | CEMIG D | SECO | Potencial hidráulico | Potencial hidráulico | Hídrica | CGH
602 | ecf3dd17-0c85-4e6a-af6b-fc4a70ae2ffd | CGH.PH.MG.030621-5.01 |  | Florestal | TIPO III | CARGA_GLOBAL | 1555 | PARAM-PCH138 | Operação | CCEE | MG | CEMIG D | SECO | Potencial hidráulico | Potencial hidráulico | Hídrica | CGH
603 | 73597527-d83d-456c-876b-eaedc417537e | CGH.PH.SC.029876-0.01 |  | Força e Luz São Pedro | TIPO III | CARGA_GLOBAL | 2892 | VIDEIR-SC138 | Operação | CCEE | SC | CELESC | S | Potencial hidráulico | Potencial hidráulico | Hídrica | CGH
604 | 4329bc90-e70c-4ed0-b66d-441d6ccce180 | UTE.FL.RS.043021-8.01 |  | Forespel - Energia Renovável de Pellets | TIPO III | CARGA_GLOBAL | 2065 | CANAS2-RS138 | Operação | CCEE | RS | RGE | S | Resíduos Florestais | Floresta | Biomassa | UTE
605 | 5086140d-cdc0-4995-8665-ae5a206c669a | CGH.PH.RS.050288-0.01 |  | Formigueiro | TIPO III | CARGA_GLOBAL | 9659 | CERLU1-RS023 | Operação | CCEE | RS | CERILUZ | S | Potencial hidráulico | Potencial hidráulico | Hídrica | CGH
608 | 88d5519d-f21a-46bc-b1be-1f4a540e6216 | PCH.PH.PR.035801-0.01 |  | Forquilha | TIPO III | CARGA_GLOBAL | 10251 | FORQUIPCH034 | Construção não iniciada | CCEE | PR | COPEL D | S | Potencial hidráulico | Potencial hidráulico | Hídrica | PCH
609 | 8d67eeed-fa9d-4d37-9142-7dd11b895487 | PCH.PH.RS.000976-8.01 |  | Forquilha | TIPO III | CARGA_GLOBAL | 1310 | EREXI2-RS138 | Operação | CCEE | RS | RGE | S | Potencial hidráulico | Potencial hidráulico | Hídrica | PCH
610 | 7ea69a39-efc4-4c71-9def-c0e9143e9836 | PCH.PH.RS.034057-0.01 |  | Forquilha IV | TIPO III | CARGA_GLOBAL | 1310 | EREXI2-RS138 | Construção | CCEE | RS | RGE | S | Potencial hidráulico | Potencial hidráulico | Hídrica | PCH
612 | 15b5cf43-cfd1-4025-8f24-3267c7d5e01d | PCH.PH.MG.028426-2.01 |  | Fortuna II | TIPO III | CARGA_GLOBAL | 9061 | GUANH2-MG138 | Operação | CCEE | MG | CEMIG D | SECO | Potencial hidráulico | Potencial hidráulico | Hídrica | PCH
615 | 9268998a-ff64-4f0c-a67d-740002e4a843 | PCH.PH.PR.028998-1.01 |  | Foz do Estrela | TIPO III | CARGA_GLOBAL | 10161 | FOZESTPCH138 | Construção não iniciada | CCEE | PR | COPEL D | S | Potencial hidráulico | Potencial hidráulico | Hídrica | PCH
616 | f367d190-74a2-4234-b146-4acc64791b41 | EOL.CV.CE.028630-3.01 |  | Foz do Rio Choró | TIPO III | CARGA_GLOBAL | 5383/5855 | AQUIR2-CE069/PACATU-CE069 | Operação | CCEE | CE | ENEL CE | NE | Cinética do vento | Cinética do vento | Eólica | EOL | Out/22 - Barra 5855
618 | 83b3cf63-9bc5-47b5-b728-35fbfbc97108 | PCH.PH.RJ.000992-0.01 |  | Franca Amaral | TIPO III | CARGA_GLOBAL | 1789 | CRUZA-PCH069 | Operação | CCEE | RJ | ENEL RJ | SECO | Potencial hidráulico | Potencial hidráulico | Hídrica | PCH
619 | 6996ae41-8769-4bfc-8065-aedac8cde225 | PCH.PH.ES.028380-0.01 |  | Francisco Gross (Antiga Santa Fé) | TIPO III | CARGA_GLOBAL | 2918 | ST.FE-PCH013 | Operação | CCEE | ES | EDP ES | SECO | Potencial hidráulico | Potencial hidráulico | Hídrica | PCH
620 | 75ae881a-c1d0-4a1d-bde1-ea65f3c763df | CGH.PH.SC.031041-7.01 |  | Frascal | TIPO III | CARGA_GLOBAL | 10182 | SCECIL-SC069 | Operação | CCEE | SC | CELESC | S | Potencial hidráulico | Potencial hidráulico | Hídrica | CGH
621 | d0470521-c8cc-4253-96fc-7e4c45d5f188 | CGH.PH.RS.029037-8.01 |  | Frederico João Cerutti SA | TIPO III | CARGA_GLOBAL | 1214 | GUARIT-RS069 | Operação | CCEE | RS | RGE | S | Potencial hidráulico | Potencial hidráulico | Hídrica | CGH
622 | 657ef5c1-f056-4ecd-bbd5-077ff504132e | UTE.AI.MG.029290-7.01 |  | Frutal | TIPO III | CARGA_GLOBAL | 322 | FRUTA-BIO138 | Operação | CCEE | MG | CEMIG D | SECO | Bagaço de Cana de Açúcar | Agroindustriais | Biomassa | UTE
623 | 8ec10040-fa16-40e1-9431-fde404800318 | PCH.PH.ES.000999-7.01 |  | Fruteiras | TIPO III | CARGA_GLOBAL | 2631 | FRUTEIPCH138 | Operação | CCEE | ES | EDP ES | SECO | Potencial hidráulico | Potencial hidráulico | Hídrica | PCH
626 | 07b1aec2-3119-41c1-a8e1-0d0eed8742c4 | PCH.PH.MG.027957-9.01 |  | Fumaça | TIPO III | CARGA_GLOBAL | 1566 | SARAME-MG138 | Operação | CCEE | MG | CEMIG D | SECO | Potencial hidráulico | Potencial hidráulico | Hídrica | PCH
627 | d87a641a-96c2-4ec4-bfc2-275fab5cc1e0 | PCH.PH.ES.027575-1.01 |  | Fumaça IV | TIPO III | CARGA_GLOBAL | 2687 | ALEGREPCH069 | Operação | CCEE | ES | EDP ES | SECO | Potencial hidráulico | Potencial hidráulico | Hídrica | PCH | autoprodutor
628 | 6babb680-19de-4c96-a116-5a16cc744fbf | PCH.PH.PR.028846-2.01 |  | Fundão I | TIPO III | CARGA_GLOBAL | 2454 | CSEGRE-PR138 | Operação | CCEE | PR | COPEL D | S | Potencial hidráulico | Potencial hidráulico | Hídrica | PCH
630 | 5eefad6e-714b-4dbc-acee-66cb1a345d6d | CGH.PH.MG.027066-0.02 |  | Funil | TIPO III | CARGA_GLOBAL | 1566 | SARAME-MG138 | Operação | CCEE | MG | CEMIG D | SECO | Potencial hidráulico | Potencial hidráulico | Hídrica | PCH
631 | d9e1c307-1ad4-44c5-b497-b4cf33c7b27f | PCH.PH.MG.027645-6.01 |  | Funil | TIPO III | CARGA_GLOBAL | 348 | VALADAPCH138 | Operação | CCEE | MG | CEMIG D | SECO | Potencial hidráulico | Potencial hidráulico | Hídrica | PCH
632 | a0ea34f2-4a96-40ec-abfd-ae4e33378bb3 | UHE.PH.BA.027046-6.01 |  | Funil | TIPO III | CARGA_GLOBAL | 5915 | FUNIL--BA115 | Operação | CCEE | BA | COELBA | NE | Potencial hidráulico | Potencial hidráulico | Hídrica | UHE
634 | a5f37ac0-02be-49cd-8b1c-7ac8e65b0a45 | UTE.AI.SP.031189-8.01 |  | Furlan Avaré | TIPO III | CARGA_GLOBAL | 41865 | AVARE-BIO088 | Operação | CCEE | SP | CPFL SANTA CRUZ | SECO | Bagaço de Cana de Açúcar | Agroindustriais | Biomassa | UTE
635 | 3c8a9e66-4c1f-43ab-acc7-714705e04df9 | PCH.PH.RS.001009-0.01 |  | Furnas do Segredo | TIPO III | CARGA_GLOBAL | 1289 | SVICEN-RS069 | Operação | CCEE | RS | RGE | S | Potencial hidráulico | Potencial hidráulico | Hídrica | PCH | Jaguarí Energética
636 | 05f5c6e4-7489-4db8-9580-8e937e3ce208 | PCH.PH.MG.028175-1.01 |  | Furquim | TIPO III | CARGA_GLOBAL | 1566 | SARAME-MG138 | Operação | CCEE | MG | CEMIG D | SECO | Potencial hidráulico | Potencial hidráulico | Hídrica | PCH
637 | f582317f-e39b-4662-84c1-58009d577b18 | CGH.PH.SC.031623-7.01 |  | G & D | TIPO III | CARGA_GLOBAL | 2842 | RIOSU2-SC069 | Operação | CCEE | SC | CELESC | S | Potencial hidráulico | Potencial hidráulico | Hídrica | CGH
638 | c4c57431-249e-4c3b-b5d5-0f2004e7957e | UTE.PE.MG.028596-0.01 |  | Gabriel Passos | TIPO III | CARGA_GLOBAL | 1567 | REGAP--MG138 | Operação | CCEE | MG | CEMIG D | SECO | Outros Energéticos de Petróleo | Petróleo | Fóssil | UTE | Injeção ocasional via SE consumidor - REGAP.
639 | 730d734c-ec74-4a35-979f-d8edd56f8c9c | UHE.PH.MG.001011-1.02 |  | Gafanhoto | TIPO III | CARGA_GLOBAL | 1524 | GAFANHPCH138 | Operação | CCEE | MG | CEMIG D | SECO | Potencial hidráulico | Potencial hidráulico | Hídrica | UHE
642 | da6152d9-ce76-46e0-a00b-4c51ea117149 | PCH.PH.GO.030312-7.01 |  | Galheiros I | TIPO III | CARGA_GLOBAL | 2947 | IACIA-PCH138 | Operação | CCEE | GO | ENEL GO | SECO | Potencial hidráulico | Potencial hidráulico | Hídrica | PCH
643 | c052d5c9-0ecb-4d82-a391-9dbc309d5b43 | PCH.PH.RS.029714-3.01 |  | Galópolis | TIPO III | CARGA_GLOBAL | 1388 | CAXIA3-RS069 | Revogada | CCEE | RS | RGE | S | Potencial hidráulico | Potencial hidráulico | Hídrica | PCH
644 | 7f46f7d0-a1d5-4252-be06-8c4645914b03 | UTE.AI.SP.001017-0.01 |  | Galvani | TIPO III | CARGA_GLOBAL | 2217 | MORUMB-SP138 | Operação | CCEE | SP | CPFL PAULISTA | SECO | Bagaço de Cana de Açúcar | Agroindustriais | Biomassa | UTE | Usina ligada a alimentador. Injeta montante pequeno
645 | 1b35c711-7144-4c5a-9bac-88a32a570d74 | UTE.OF.BA.030174-4.02 |  | Galvani | TIPO III | CARGA_GLOBAL | 6363 | BARREI-BA069 | Operação | CCEE | BA | COELBA | NE | Calor de Processo - OF | Outros Fósseis | Fóssil | UTE | (CILEM) gera pouco
648 | cd906456-e59e-4697-9f00-4551e024e40c | PCH.PH.SC.031059-0.01 |  | Garça Branca | TIPO III | CARGA_GLOBAL | 2862 | SMIGU2-SC069 | Operação | CCEE | SC | CELESC | S | Potencial hidráulico | Potencial hidráulico | Hídrica | PCH
649 | c301ef96-dfde-4eac-a412-135694ba5dd1 | UHE.PH.SC.001019-7.02 |  | Garcia | TIPO III | CARGA_GLOBAL | 2884 | ANGUGA-SC069 | Operação | CCEE | SC | CELESC | S | Potencial hidráulico | Potencial hidráulico | Hídrica | UHE
651 | 797db229-f73a-4023-b620-f4cb31f07c16 | PCH.PH.MT.028918-3.01 |  | Garganta da Jararaca | TIPO III | CARGA_GLOBAL | 4900 | JARAR-PCH138 | Operação | CCEE | MT | ENERGISA MT | SECO | Potencial hidráulico | Potencial hidráulico | Hídrica | PCH
652 | 2478d2ac-fb64-452e-8102-1164679cb681 | EOL.CV.RJ.028730-0.01 |  | Gargaú | TIPO III | CARGA_GLOBAL | 8701 | GARGA-EOL000 | Operação | CCEE | RJ | ENEL RJ | SECO | Cinética do vento | Cinética do vento | Eólica | EOL
653 | 9ea1b0a5-7d03-431d-9f38-7c92014d35a7 | UTE.AI.SP.027950-1.01 |  | Gasa | IIB | CARGA_GLOBAL | 4168 | GASA--BIO138 | Operação | CCEE | SP | ELEKTRO | SECO | Bagaço de Cana de Açúcar | Agroindustriais | Biomassa | UTE
654 | 71e3d15a-49c3-4de4-a0d1-b44bff0a7860 | PCH.PH.SP.001025-1.01 |  | Gavião Peixoto | TIPO III | CARGA_GLOBAL | 2101 | GAVIA-BIO069 | Operação | CCEE | SP | CPFL PAULISTA | SECO | Potencial hidráulico | Potencial hidráulico | Hídrica | PCH
655 | 0139c639-dec7-4746-b437-3dead37cc282 | CGH.PH.PR.037573-0.01 |  | Generoso | TIPO III | CARGA_GLOBAL | 842 | DVIZIN-PR138 | Operação | CCEE | PR | COPEL D | S | Potencial hidráulico | Potencial hidráulico | Hídrica | CGH
656 | 2fa75088-b6a2-47f5-85ac-34342497c20f | UTE.AI.PR.030724-6.01 |  | Geo Elétrica Tamboara | TIPO III | CARGA_GLOBAL | 870 | PARANA-PR138 | Operação | CCEE | PR | COPEL D | S | Biogás-AGR | Agroindustriais | Biomassa | UTE | PCT
657 | 139eef0d-2acb-4321-96bb-54383aee1394 | UTE.AI.PB.028957-4.01 |  | Giasa II | TIPO III | CARGA_GLOBAL | 8022 | GNN.PB-PE069 | Operação | CCEE | PB | ENERGISA PB | NE | Bagaço de Cana de Açúcar | Agroindustriais | Biomassa | UTE
658 | ca488b32-aaf3-4c40-91dd-3044f1bf7fe9 | PCH.PH.PE.028091-7.01 |  | Gindaí | TIPO III | CARGA_GLOBAL |  |  | Operação | CCEE | PE | NEOENERGIA PE | NE | Potencial hidráulico | Potencial hidráulico | Hídrica | PCH | E-mail Tatiana 11/11/21 - Não identificamos esse agente gerador na nossa base de dados.
661 | 34775cbf-884b-4acc-ac82-f765ed7bf328 | UHE.PH.MG.001034-0.01 |  | Glória | TIPO III | CARGA_GLOBAL | 3327 | U.ENC-PCH069 | Operação | CCEE | MG | ENERGISA MG | SECO | Potencial hidráulico | Potencial hidráulico | Hídrica | UHE
662 | a5110975-4054-4838-9d97-b37d8be9b49f | PCH.PH.GO.028803-9.01 |  | Goiandira | TIPO III | CARGA_GLOBAL | 3760 | CATAL-BIO069 | Operação | CCEE | GO | ENEL GO | SECO | Potencial hidráulico | Potencial hidráulico | Hídrica | PCH
663 | 1e84a6cd-109f-45e9-b4e4-32be9208584a | UTE.AI.GO.028113-1.01 |  | Goianésia | TIPO III | CARGA_GLOBAL | 2980 | B.ALTOBIO069 | Operação | CCEE | GO | ENEL GO | SECO | Bagaço de Cana de Açúcar | Agroindustriais | Biomassa | UTE
664 | 749fa89b-fdbb-4bb4-9159-fa5da2297c0e | UTE.AI.GO.028118-2.01 |  | Goiasa | TIPO III | CARGA_GLOBAL | 2951 | PLANALBIO069 | Operação | CCEE | GO | ENEL GO | SECO | Bagaço de Cana de Açúcar | Agroindustriais | Biomassa | UTE
665 | 35c09a07-4b15-4e09-828e-5a046b028551 | PCH.PH.MT.029367-9.01 |  | Graça Brennand (Antiga Terra Santa) | TIPO III | CARGA_GLOBAL | 4424 | TERSANPCH013 | Operação | CCEE | MT | ENERGISA MT | SECO | Potencial hidráulico | Potencial hidráulico | Hídrica | PCH
666 | 2d1ad02b-cdd7-4d71-8c7f-0b686fbc0be0 | UFV.RS.ES.048831-3.01 |  | Gramazini Solar Park | TIPO III | CARGA_GLOBAL |  |  | Operação | CCEE | ES | EDP ES | SECO | Radiação solar | Radiação solar | Solar | UFV
667 | e345c6a8-9b1d-4d93-8a1a-f59add61445f | UTE.RA.SC.030848-0.01 |  | Granja São Roque | TIPO III | CARGA_GLOBAL | 2892 | VIDEIR-SC138 | Operação | CCEE | SC | CELESC | S | Biogás - RA | Resíduos animais | Biomassa | UTE
668 | 1b5b96ec-370f-4359-9139-011f5d4581ce | EOL.CV.PE.029020-3.01 |  | Gravatá Fruitrade | TIPO III | CARGA_GLOBAL | 5283 | RIBEIR-PE069 | Operação | CCEE | PE | NEOENERGIA PE | NE | Cinética do vento | Cinética do vento | Eólica | EOL
672 | a378d721-850f-46ff-bd5a-723744022bcc | UTE.FL.MT.030863-3.01 |  | Guaçu | TIPO III | CARGA_GLOBAL | 4651 | GUACU-BIO034 | Operação | CCEE | MT | ENERGISA MT | SECO | Resíduos Florestais | Floresta | Biomassa | UTE
673 | c5937fbf-8505-424d-a8ed-2bcb25408a90 | UTE.AI.SP.030026-8.01 |  | Guaíra Energética | TIPO III | CARGA_GLOBAL | 8105 | GUAIR-BIO138 | Operação | CCEE | SP | CPFL PAULISTA | SECO | Bagaço de Cana de Açúcar | Agroindustriais | Biomassa | UTE
674 | 2b6d7df6-2807-4460-9513-58a992f317c9 | CGH.PH.RS.001067-7.01 |  | Guaporé | TIPO III | CARGA_GLOBAL | 1226 | NPRAT2-RS069 | Operação | CCEE | RS | RGE | S | Potencial hidráulico | Potencial hidráulico | Hídrica | CGH
676 | a0a13db4-782c-444b-9f2c-b86e2cd6a44b | UTE.AI.SP.027796-7.01 |  | Guarani Cruz Alta | TIPO III | CARGA_GLOBAL | 7682 | GUARA1-2O013 | Operação | CCEE | SP | CPFL PAULISTA | SECO | Bagaço de Cana de Açúcar | Agroindustriais | Biomassa | UTE
677 | 7bf609d4-c7a2-4d4e-a196-e47a7d565dca | UTE.AI.SP.033380-8.01 |  | Guarani Cruz Alta 2 | TIPO III | CARGA_GLOBAL | 7682 | GUARA1-2O013 | Construção | CCEE | SP | CPFL PAULISTA | SECO | Bagaço de Cana de Açúcar | Agroindustriais | Biomassa | UTE
679 | 800fabdb-44a0-4f8a-b1e2-067b69850751 | UHE.PH.PR.001075-8.01 |  | Guaricana | TIPO III | CARGA_GLOBAL | 2352 | GUARICPCH | Operação | CCEE | PR | COPEL D | S | Potencial hidráulico | Potencial hidráulico | Hídrica | UHE
680 | 48cb905b-29f4-4cd0-8174-508eccddfc97 | UTE.AI.SP.029766-6.01 |  | Guariroba | TIPO III | CARGA_GLOBAL | 4140 | GUARI-BIO069 | Operação | CCEE | SP | ELEKTRO | SECO | Bagaço de Cana de Açúcar | Agroindustriais | Biomassa | UTE | Conexão provisoria em 69 KV
681 | 0f54af55-9c27-42e3-9f3f-163f5a07a003 | PCH.PH.RS.001076-6.01 |  | Guarita | TIPO III | CARGA_GLOBAL | 1214 | GUARIT-RS069 | Operação | CCEE | RS | RGE | S | Potencial hidráulico | Potencial hidráulico | Hídrica | PCH
682 | 580aede9-11ea-4a84-a190-c4ce6cd936ca | PCH.PH.MG.001078-2.01 |  | Guary | TIPO III | CARGA_GLOBAL | 3330 | U.GUA-PCH138 | Operação | CCEE | MG | ENERGISA MG | SECO | Potencial hidráulico | Potencial hidráulico | Hídrica | PCH
683 | 0dd5dfba-7252-4c93-828d-67607e25b969 | UTE.RU.SP.031440-4.01 |  | Guatapará | TIPO III | CARGA_GLOBAL | 2285 | PRADOP-SP138 | Operação | CCEE | SP | CPFL PAULISTA | SECO | Biogás - RU | Resíduos sólidos urbanos | Biomassa | UTE
685 | 9ef6f974-028a-4a60-99dc-9b9b05224f20 | UFV.RS.MG.034073-1.01 |  | Guimarania 1 | TIPO III | CARGA_GLOBAL | 45113/1552 | GUIMA-UFV034/PMINA-PCH138 | Operação | CCEE | MG | CEMIG D | SECO | Radiação solar | Radiação solar | Solar | UFV
686 | a124cd70-0cee-49a2-b09c-25fc8335e594 | UFV.RS.MG.034073-1.01 |  | Guimarania 1 | TIPO III | CARGA_GLOBAL | 45113/1552 | GUIMA-UFV034/PMINA-PCH138 | Operação | CCEE | MG | CEMIG D | SECO | Radiação solar | Radiação solar | Solar | UFV
687 | 3c45fdaa-8ce4-4de0-a801-f3000ba67df5 | UFV.RS.MG.034074-0.01 |  | Guimarania 2 | TIPO III | CARGA_GLOBAL | 1552/45113 | PMINA-PCH138/GUIMA-UFV034 | Operação | CCEE | MG | CEMIG D | SECO | Radiação solar | Radiação solar | Solar | UFV
688 | 60b21fcc-beb5-4b56-bfab-a8c57ea1353d | UFV.RS.MG.034074-0.01 |  | Guimarania 2 | TIPO III | CARGA_GLOBAL | 1552/45113 | PMINA-PCH138/GUIMA-UFV034 | Operação | CCEE | MG | CEMIG D | SECO | Radiação solar | Radiação solar | Solar | UFV
689 | 3a8ca67a-7770-49c8-9de8-8e3e9ea18bc4 | UTE.FL.MA.029722-4.01 |  | Gusa Nordeste | TIPO III | CARGA_GLOBAL | 8040 | IZ.MA--MA069 | Operação | CCEE | MA | EQUATORIAL MA-N | N | Carvão Vegetal | Floresta | Biomassa | UTE
690 | f2300e51-9eea-4ec7-94a4-34f2722e739c | CGH.PH.AL.030112-4.01 |  | Gustavo Paiva | TIPO III | CARGA_GLOBAL | 5113 | R.LARG-PE069 | Operação | CCEE | AL | EQUATORIAL AL | NE | Potencial hidráulico | Potencial hidráulico | Hídrica | CGH
694 | 999363f4-2d97-430e-9724-5f55cefa2736 | CGH.PH.RJ.001083-9.01 |  | Hans | TIPO III | CARGA_GLOBAL | 3340 | JAP----RJ069 | Operação | CCEE | RJ | ENERGISA MG | SECO | Potencial hidráulico | Potencial hidráulico | Hídrica | CGH
695 | 938178c7-fe88-4032-82e7-393572125e82 | CGH.PH.SC.028681-8.01 |  | Heidrich | TIPO III | CARGA_GLOBAL | 2842 | RIOSU2-SC069 | Operação | CCEE | SC | CELESC | S | Potencial hidráulico | Potencial hidráulico | Hídrica | CGH | Erna (Himasa)
696 | 32a0490b-a756-4f4b-a616-0b61491890f1 | CGH.PH.SC.030387-9.02 |  | Helena Kuhlemann | TIPO III | CARGA_GLOBAL | 2835 | PGETUL-SC138 | Operação | CCEE | SC | CELESC | S | Potencial hidráulico | Potencial hidráulico | Hídrica | CGH
697 | 20b4f4b0-8c55-4b25-ba0a-e7a07e217a07 | CGH.PH.MG.028022-4.01 |  | Henrique Portugal | TIPO III | CARGA_GLOBAL | 4009 | MIND1-PCH138 | Operação | CCEE | MG | CEMIG D | SECO | Potencial hidráulico | Potencial hidráulico | Hídrica | CGH
699 | 7762b127-e056-4905-b76b-6bb25e917f19 | PCH.PH.RS.001085-5.01 |  | Herval | TIPO III | CARGA_GLOBAL | 1184 | 2IRMAO-RS138 | Operação | CCEE | RS | RGE | S | Potencial hidráulico | Potencial hidráulico | Hídrica | PCH
700 | 48f95d65-ac5a-485c-ba9d-380f12a8d0eb | CGH.PH.SC.032085-4.01 |  | Horst Purnhagen | TIPO III | CARGA_GLOBAL | 2842 | RIOSU2-SC069 | Operação | CCEE | SC | CELESC | S | Potencial hidráulico | Potencial hidráulico | Hídrica | CGH
701 | ef9d50f4-fa38-4b63-9498-38fe77f9ff56 | CGH.PH.PE.028359-2.01 |  | Humayta | TIPO III | CARGA_GLOBAL | 5283 | RIBEIR-PE069 | Operação | CCEE | PE | NEOENERGIA PE | NE | Potencial hidráulico | Potencial hidráulico | Hídrica | CGH
702 | 5a76079f-6713-4171-a3ca-de2b320c11a8 | UTE.AI.SP.029636-8.01 |  | Iacanga | TIPO III | CARGA_GLOBAL | 6582 | IACANGBIO138 | Operação | CCEE | SP | CPFL PAULISTA | SECO | Bagaço de Cana de Açúcar | Agroindustriais | Biomassa | UTE
704 | 4546bc2a-6730-4d9e-8fbe-f5035a370317 | PCH.PH.SC.029049-1.01 |  | Ibirama | TIPO III | CARGA_GLOBAL | 2765 | IBIRAM-SC069 | Operação | CCEE | SC | CELESC | S | Potencial hidráulico | Potencial hidráulico | Hídrica | PCH
705 | 4f29459e-c77e-4e04-9dd0-dbb34cf4e882 | UTE.AI.SP.027768-1.01 |  | Ibitiúva Bioenergética (Antiga Destilaria Andrade) | TIPO III | CARGA_GLOBAL | 9623 | ANDRA-BIO138 | Operação | CCEE | SP | CPFL PAULISTA | SECO | Bagaço de Cana de Açúcar | Agroindustriais | Biomassa | UTE
706 | 93198b22-f9c1-402e-ad0b-bd530194cc7e | EOL.CV.CE.030289-9.01 |  | Icaraí | TIPO III | CARGA_GLOBAL | 6112/5483 | ACARAUII--69/SOBRAL-CE069 | Operação | CCEE | CE | ENEL CE | NE | Cinética do vento | Cinética do vento | Eólica | EOL
707 | 7b362da0-1b3a-4e3a-9e6f-8d5dca30046a | CGH.PH.RS.034672-1.02 |  | Igrejinha | TIPO III | CARGA_GLOBAL | 9655 | COPRE2-RS023 | Operação | CCEE | RS | COPREL | S | Potencial hidráulico | Potencial hidráulico | Hídrica | CGH | Usina conectada na rede de distribuição da Coprel, porém em um alimentador que não faz parte das previsões de carga que fazemos Barra não informada pois essa barra pertence a supridora RGE
709 | bed545c1-dc3e-40c4-82d7-6e9bfada82c9 | PCH.PH.RS.027405-4.01 |  | Ijuizinho | TIPO III | CARGA_GLOBAL | 9285 | SANGEL-RS023 | Operação | CCEE | RS | RGE | S | Potencial hidráulico | Potencial hidráulico | Hídrica | PCH
710 | b4e7bb90-7afe-4a1d-a838-7552e2d69051 | CGH.PH.SC.055262-3.01 |  | Ilha (ceesam) | TIPO III | CARGA_GLOBAL | 10394 | CODLIB-SC138 | Operação | CCEE | SC | CELESC | S | Potencial hidráulico | Potencial hidráulico | Hídrica | CGH | E-mail Letícia 10/06/22 - Está dentro da Codesam
711 | e3f12f50-a02d-4004-bc20-10709b610c79 | PCH.PH.ES.030265-1.01 |  | Ilha da Luz | TIPO III | CARGA_GLOBAL | 2616 | CACH---ES034 | Operação | CCEE | ES | EDP ES | SECO | Potencial hidráulico | Potencial hidráulico | Hídrica | PCH | autoprodutor
712 | 7ef61d7c-ed0a-48f0-bebb-9bd26b7a2ddb | CGH.PH.MG.001122-3.02 |  | Ilhéus | TIPO III | CARGA_GLOBAL | 309 | BARBA-PCH138 | Operação | CCEE | MG | CEMIG D | SECO | Potencial hidráulico | Potencial hidráulico | Hídrica | CGH
713 | c8a09a80-36a3-457a-a441-1cf6ce8aa73c | EOL.CV.BA.032102-8.01 |  | Imburana Macho |  | CARGA_GLOBAL |  |  | Construção | CCEE | BA |  | NE | Cinética do vento | Cinética do vento | Eólica | EOL
714 | b4025295-d3aa-4866-a25e-bb29fbc4a07c | PCH.PH.MT.027370-8.01 |  | Indiavaí | TIPO III | CARGA_GLOBAL | 4810 | INDIA-PCH138 | Operação | CCEE | MT | ENERGISA MT | SECO | Potencial hidráulico | Potencial hidráulico | Hídrica | PCH
715 | f9451265-317c-4940-a400-977cc584b018 | CGH.PH.SC.029590-6.01 |  | Índio Condá | TIPO III | CARGA_GLOBAL | 2731 | CHAPE2-SC138 | Operação | CCEE | SC | CELESC | S | Potencial hidráulico | Potencial hidráulico | Hídrica | CGH
716 | c0152b90-e0f8-4523-941b-154d480769e6 | UFV.RS.RN.031399-8.01 |  | Industrias Becker I | TIPO III | CARGA_GLOBAL | 5246 | NATAL3-RN069 | Operação | CCEE | RN | COSERN | NE | Radiação solar | Radiação solar | Solar | UFV
717 | 92652fb7-0329-4d28-b0f1-01a5166242e7 | CGH.PH.MG.031318-1.01 |  | Ingá | TIPO III | CARGA_GLOBAL | 3319 | MANHU-PCH069 | Operação | CCEE | MG | ENERGISA MG | SECO | Potencial hidráulico | Potencial hidráulico | Hídrica | CGH
718 | 19f03a11-3aad-44f8-a8a6-339419432bc8 | CGH.PH.MG.031677-6.01 |  | INGÁ MIRIM | TIPO III | CARGA_GLOBAL | 3319 | MANHU-PCH069 | Operação | CCEE | MG | ENERGISA MG | SECO | Potencial hidráulico | Potencial hidráulico | Hídrica | CGH
719 | 82231a14-74e8-43e5-aad9-d6f018dfff96 | PCH.PH.MG.028987-6.01 |  | Inhapim | TIPO III | CARGA_GLOBAL | 4062 | INHAP-PCH138 | Operação | CCEE | MG | CEMIG D | SECO | Potencial hidráulico | Potencial hidráulico | Hídrica | PCH
720 | 9778dd01-8bd1-4e89-96f5-a54774b20c4e | UTE.FL.MT.040821-2.01 |  | Inpasa | TIPO III | CARGA_GLOBAL | 3549 | INPAS-UTE013 | Construção não iniciada | CCEE | MT | ENERGISA MT | SECO | Lenha | Floresta | Biomassa | UTE
721 | 7577c4fd-9c8e-40ec-ace2-229ac6b2fe3f | UTE.FL.MS.050519-6.01 |  | Inpasa Dourados | TIPO III | CARGA_GLOBAL | 10389 | INPASA-UTE138 | Construção | CCEE | MS | ENERGISA MS | S | Lenha | Floresta | Biomassa | UTE
722 | a6283b45-b2ff-4ea7-890a-6653d80bd19a | UTE.FL.MT.045074-0.01 |  | Inpasa Mutum | TIPO III | CARGA_GLOBAL | 3562 | INPMU-UTE013 | Construção | CCEE | MT | ENERGISA MT | SECO | Lenha | Floresta | Biomassa | UTE
723 | fc20c224-f972-43dd-a3a1-23a56b222f47 | UFV.RS.SC.049225-6.01 |  | Intelbras | TIPO III | CARGA_GLOBAL |  |  | Operação | CCEE | SC |  | S | Radiação solar | Radiação solar | Solar | UFV
725 | d5c89fd4-1847-4fcb-b497-42cb5562b9ee | CGH.PH.SC.030261-9.02 |  | Invernadinha | TIPO III | CARGA_GLOBAL | 2859 | SJOAQU-SC138 | Operação | CCEE | SC | CELESC | S | Potencial hidráulico | Potencial hidráulico | Hídrica | CGH
726 | a7405627-53f0-4b99-978c-10374e33fb92 | PCH.PH.PR.035800-2.01 |  | Invernadinha | TIPO III | CARGA_GLOBAL | 10250 | INVERNPCH034 | Construção não iniciada | CCEE | PR | COPEL D | S | Potencial hidráulico | Potencial hidráulico | Hídrica | PCH
727 | 1e6433aa-eba5-4c38-a2c5-f6138316be7c | PCH.PH.MT.030642-8.01 |  | Inxú | TIPO III | CARGA_GLOBAL | 4658 | INXU--PCH138 | Operação | CCEE | MT | ENERGISA MT | SECO | Potencial hidráulico | Potencial hidráulico | Hídrica | PCH
728 | 3c164fe8-9079-4489-9c5c-45cf78ba21f9 | UTE.AI.SE.029152-8.01 |  | Iolando Leite | TIPO III | CARGA_GLOBAL | 5713/44678 | ITABAI-SE069/NS.GLO-SE069 | Operação | CCEE | SE | ENERGISA SE | NE | Bagaço de Cana de Açúcar | Agroindustriais | Biomassa | UTE
730 | 496da6a9-75c6-4d3a-bbd5-cd5692f4a5b6 | UTE.AI.PE.028707-5.01 |  | Ipojuca | TIPO III | CARGA_GLOBAL | 5363 | SUAPE3-PE069 | Operação | CCEE | PE | NEOENERGIA PE | NE | Bagaço de Cana de Açúcar | Agroindustriais | Biomassa | UTE
731 | a3d908f3-1eea-42e8-9f32-2caf5e9a0fa1 | UTE.AI.SP.001142-8.01 |  | Iracema | TIPO III | CARGA_GLOBAL | 3808 | IRACE1-SP138 | Operação | CCEE | SP | ELEKTRO | SECO | Bagaço de Cana de Açúcar | Agroindustriais | Biomassa | UTE
732 | 7dadc6b1-e5f9-498a-bfec-353a56abe6a5 | PCH.PH.GO.001147-9.01 |  | Irara | TIPO III | CARGA_GLOBAL | 7095 | IRARA-PCH003 | Operação | CCEE | GO | ENEL GO | SECO | Potencial hidráulico | Potencial hidráulico | Hídrica | PCH | 13,8 kV
733 | cf822a65-3609-4f72-bc0e-a89c09979347 | CGH.PH.SP.001148-7.03 |  | Isabel | TIPO III | CARGA_GLOBAL | 3456 | TAUBA--SP138 | Operação | CCEE | SP | EDP SP | SECO | Potencial hidráulico | Potencial hidráulico | Hídrica | CGH
734 | ede9d002-eb27-49e2-a981-6116c338402e | PCH.PH.TO.001149-5.01 |  | Isamu Ikeda | TIPO III | CARGA_GLOBAL | 7246 | PALMA2-TO138 | Operação | CCEE | TO | ENERGISA TO | N | Potencial hidráulico | Potencial hidráulico | Hídrica | PCH
735 | 61e47834-314e-4767-87fb-8f7846e90e3d | UFV.RS.MG.043223-7.01 |  | Ita 01 | TIPO III | CARGA_GLOBAL | 1493 | ITACAR-MG138 | Operação | CCEE | MG | CEMIG D | SECO | Radiação solar | Radiação solar | Solar | UFV
736 | 0974bc4a-883b-4360-9cd7-5ab51e07098f | UFV.RS.MG.043268-7.01 |  | Ita 02 | TIPO III | CARGA_GLOBAL | 1493 | ITACAR-MG138 | Operação | CCEE | MG | CEMIG D | SECO | Radiação solar | Radiação solar | Solar | UFV
738 | 681367be-3ad6-4f5c-9554-3e0ec8fa7402 | UTE.AI.PE.028539-0.01 |  | Itaenga | TIPO III | CARGA_GLOBAL | 5183 | P.FERR-PE069 | Operação | CCEE | PE | NEOENERGIA PE | NE | Bagaço de Cana de Açúcar | Agroindustriais | Biomassa | UTE
739 | 2c92a7f1-d3b8-4111-b2c6-2e4afc7fbabd | UTE.OF.TO.030893-5.02 |  | Itafós 1 |  | CARGA_GLOBAL | 7111 | PEIXEA-TO138 | Operação | CCEE | TO | ENERGISA TO-CO | N | Calor de Processo - OF | Outros Fósseis | Fóssil | UTE
740 | 59a09aec-3b90-462f-8614-8a97f482be0c | PCH.PH.PR.028921-3.01 |  | Itaguaçu | TIPO III | CARGA_GLOBAL | 828 | PITANG-PR138 | Operação | CCEE | PR | COPEL D | S | Potencial hidráulico | Potencial hidráulico | Hídrica | PCH
741 | 3d7f5051-26c1-4007-879b-29b3148e0bd7 | PCH.PH.SP.027984-6.01 |  | Itaipava | TIPO III | CARGA_GLOBAL | 2343 | IT+CJ-BIO138 | Operação | CCEE | SP | CPFL PAULISTA | SECO | Potencial hidráulico | Potencial hidráulico | Hídrica | PCH
742 | 7b063fe9-2a57-4ed1-9e2d-6bc266a973bf | UTE.RU.SC.050640-0.01 |  | Itajaí | TIPO III | CARGA_GLOBAL | 2775 | ITAJFZ-SC138 | Operação | CCEE | SC | CELESC | S | Biogás - RU | Resíduos sólidos urbanos | Biomassa | UTE
744 | 9d6508c1-3071-431a-a97f-be6362ea8de4 | UTE.AI.MT.028121-2.01 |  | Itamarati | TIPO III | CARGA_GLOBAL | 4827 | N.OLI-BIO013 | Operação | CCEE | MT | ENERGISA MT | SECO | Bagaço de Cana de Açúcar | Agroindustriais | Biomassa | UTE
745 | 64cc2a77-54ce-46d4-848d-6eb2c03e4139 | CGH.PH.SC.028727-0.01 |  | Itapocuzinho I | TIPO III | CARGA_GLOBAL | 2754 | GUARMI-SC138 | Operação | CCEE | SC | CELESC | S | Potencial hidráulico | Potencial hidráulico | Hídrica | CGH
746 | f8562328-617f-4491-a063-07ef86eed250 | CGH.PH.SC.035335-3.01 |  | Itapocuzinho II | TIPO III | CARGA_GLOBAL | 2754 | GUARMI-SC138 | Operação | CCEE | SC | CELESC | S | Potencial hidráulico | Potencial hidráulico | Hídrica | CGH
747 | e05df43f-b0d0-4aaa-b527-07c0d89e0bf6 | PCH.PH.SC.035753-7.01 |  | ITAPOCUZINHO IIA | TIPO III | CARGA_GLOBAL | 2754 | GUARMI-SC138 | Construção | CCEE | SC | CELESC | S | Potencial hidráulico | Potencial hidráulico | Hídrica | PCH
748 | ba73227f-fe76-4640-924e-1a624e5fde24 | UTE.AI.RS.027948-0.01 |  | Itaqui | TIPO III | CARGA_GLOBAL | 1235 | MACAMB-RS069 | Operação | CCEE | RS | RGE | S | Casca de Arroz | Agroindustriais | Biomassa | UTE | Camil Alimentos S.A.
749 | d37ba8b7-b626-4f73-a06a-1d25a1cc1630 | PCH.PH.SP.001185-1.01 |  | Itatinga | TIPO III | CARGA_GLOBAL | 3482 | JABAQU-SP088 | Operação | AGENTE | SP | CPFL PIRATININGA | SECO | Potencial hidráulico | Potencial hidráulico | Hídrica | PCH
751 | 39f6fc82-c9b1-45a2-83ac-8f51a987c164 | CGH.PH.MG.001192-4.02 |  | Ituerê | TIPO III | CARGA_GLOBAL | 3316 | U.ITU-PCH069 | Operação | CCEE | MG | ENERGISA MG | SECO | Potencial hidráulico | Potencial hidráulico | Hídrica | CGH
752 | e8b8c218-a07f-4bfc-bd75-6a5b12ee36ed | UTE.AI.MG.030094-2.01 |  | Ituiutaba | IIB | CARGA_GLOBAL | 7159 | ITUBIO-MG138 | Operação | CCEE | MG | CEMIG D | SECO | Bagaço de Cana de Açúcar | Agroindustriais | Biomassa | UTE
753 | bbf3547d-4307-4d47-bce2-99fcfdadf053 | CGH.PH.RS.001199-1.01 |  | Ivaí | TIPO III | CARGA_GLOBAL | 1220 | JACUIR-RS023 | Operação | CCEE | RS | RGE | S | Potencial hidráulico | Potencial hidráulico | Hídrica | CGH
754 | 7033c004-5432-4938-868d-60f4a2164299 | PCH.PH.MG.027534-4.01 |  | Ivan Botelho I (Antiga Ponte) | TIPO III | CARGA_GLOBAL | 3333 | U.TRI-PCH138 | Operação | CCEE | MG | ENERGISA MG | SECO | Potencial hidráulico | Potencial hidráulico | Hídrica | PCH
755 | 8e07744b-c0e6-4e11-bd4e-89716192bc08 | PCH.PH.MG.027727-4.01 |  | Ivan Botelho II (Antiga Palestina) | TIPO III | CARGA_GLOBAL | 3333 | U.TRI-PCH138 | Operação | CCEE | MG | ENERGISA MG | SECO | Potencial hidráulico | Potencial hidráulico | Hídrica | PCH
756 | e3f4dfe2-965e-4d55-92e7-1543882ff2a1 | PCH.PH.MG.027532-8.01 |  | Ivan Botelho III (Antiga Triunfo) | TIPO III | CARGA_GLOBAL | 3333 | U.TRI-PCH138 | Operação | CCEE | MG | ENERGISA MG | SECO | Potencial hidráulico | Potencial hidráulico | Hídrica | PCH
757 | b9bdb1b7-c845-4809-9b4a-f2e0cf1cedac | CGH.PH.SC.001202-5.02 |  | Ivo Silveira | TIPO III | CARGA_GLOBAL | 10179 | CAPINZ-SC069 | Operação | CCEE | SC | CELESC | S | Potencial hidráulico | Potencial hidráulico | Hídrica | CGH
759 | 82eacc4c-12ff-4be0-949c-8a7b6f012399 | PCH.PH.MG.028749-0.01 |  | Jacaré | TIPO III | CARGA_GLOBAL | 9061 | GUANH2-MG138 | Construção | CCEE | MG | CEMIG D | SECO | Potencial hidráulico | Potencial hidráulico | Hídrica | PCH
760 | 63044cbe-628b-48fb-afac-f5ecb7ad66bf | PCH.PH.PR.034094-4.01 |  | Jacaré | TIPO III | CARGA_GLOBAL | 845 | FBELTR-PR138 | Operação | CCEE | PR | COPEL D | S | Potencial hidráulico | Potencial hidráulico | Hídrica | PCH
761 | d0ed6ca2-53c5-4be3-874e-5d12599b49e2 | PCH.PH.SP.029296-6.01 |  | Jacaré Pepira | TIPO III | CARGA_GLOBAL | 2113 | BNOVA-BIO138 | Operação | CCEE | SP | CPFL PAULISTA | SECO | Potencial hidráulico | Potencial hidráulico | Hídrica | PCH | Esta usina não está gerando pois abriu falência no mês Julho de 2015. E-mail Liamara 18/11/21 - Não temos potência verificada para essa usina no sistema de faturamento.
763 | dc7bc23c-b9a3-4d29-a61e-12d2c0b78dac | UTE.AI.PR.028153-0.01 |  | Jacarezinho | TIPO III | CARGA_GLOBAL | 875 | ANDI-B-PR138 | Operação | CCEE | PR | COPEL D | S | Bagaço de Cana de Açúcar | Agroindustriais | Biomassa | UTE
764 | 18ebcef0-eec0-4ae4-a83b-55a6c93d6a54 | CGH.PH.MG.001220-3.01 |  | Jacutinga | TIPO III | CARGA_GLOBAL | 9082 | OUROFIPCH138 | Operação | CCEE | MG | CEMIG D | SECO | Potencial hidráulico | Potencial hidráulico | Hídrica | CGH
765 | 9eec7893-6329-4170-a53f-49d11c6da9d7 | CGH.PH.SC.033711-0.02 |  | Jacutinga | TIPO III | CARGA_GLOBAL | 1024 | IPUMIR-SC069 | Operação | CCEE | SC | CELESC | S | Potencial hidráulico | Potencial hidráulico | Hídrica | CGH
766 | 1bf16d2e-05fd-434c-bb6f-44e22697eb96 | PCH.PH.SP.027109-8.01 |  | Jaguari | TIPO III | CARGA_GLOBAL | 2104 | SOUZA-BIO069 | Operação | CCEE | SP | CPFL PAULISTA | SECO | Potencial hidráulico | Potencial hidráulico | Hídrica | PCH
768 | f53b427e-da39-4edd-8a75-9492be87d549 | PCH.PH.RO.029435-7.01 |  | Jamari | TIPO III | CARGA_GLOBAL | 6881 | ARIQU-PCH069 | Operação | CCEE | RO | ENERGISA RO | SECO | Potencial hidráulico | Potencial hidráulico | Hídrica | PCH
770 | 7f147523-24ee-40df-a873-e15e9a757caa | UTE.AI.PB.028515-3.01 |  | Japungu | TIPO III | CARGA_GLOBAL | 5273 | SRITA2-PB069 | Operação | CCEE | PB | ENERGISA PB | NE | Bagaço de Cana de Açúcar | Agroindustriais | Biomassa | UTE
771 | 2bbc3e94-4b62-4c85-b1e0-ae7d729e99f0 | PCH.PH.RS.028715-6.01 |  | Jararaca | TIPO III | CARGA_GLOBAL | 1317 | NPR2P1PCH069 | Operação | CCEE | RS | RGE | S | Potencial hidráulico | Potencial hidráulico | Hídrica | PCH
772 | b2c1f7b1-af88-4190-b146-4c3e04a11867 | PCH.PH.RS.030887-0.01 |  | Jardim | TIPO III | CARGA_GLOBAL | 1328 | VACARI-RS138 | Operação | CCEE | RS | RGE | S | Potencial hidráulico | Potencial hidráulico | Hídrica | PCH
774 | a5b944fb-3ada-4508-ae5c-aafffa289991 | PCH.PH.GO.028834-9.01 |  | Jataí | TIPO III | CARGA_GLOBAL | 7093 | JATAI-PCH003 | Operação | CCEE | GO | ENEL GO | SECO | Potencial hidráulico | Potencial hidráulico | Hídrica | PCH | 13,8 kV
775 | 24901274-dd96-4070-b572-2cdecdf00be9 | UTE.AI.PE.028392-4.01 |  | JB | TIPO III | CARGA_GLOBAL | 5283/5133 | RIBEIR-PE069/PIRAPA-PE069 | Operação | CCEE | PE | NEOENERGIA PE | NE | Bagaço de Cana de Açúcar | Agroindustriais | Biomassa | UTE
776 | 0612270a-02bd-4677-b4f9-8af09d76bb2b | UTE.AI.AL.028708-3.01 |  | Jitituba Santo Antônio | TIPO III | CARGA_GLOBAL | 5113 | R.LARG-PE069 | Operação | CCEE | AL | EQUATORIAL AL | NE | Bagaço de Cana de Açúcar | Agroindustriais | Biomassa | UTE
777 | bee46d3e-c87e-45c7-8ca0-f5fa59cd33e4 | PCH.PH.SC.029332-6.01 |  | João Borges | TIPO III | CARGA_GLOBAL | 9872 | SJCERR-SC138 | Operação | CCEE | SC | CELESC | S | Potencial hidráulico | Potencial hidráulico | Hídrica | PCH
778 | 10058e88-675d-4dcc-bff8-d9ef98cc6631 | UHE.PH.MG.000473-1.01 |  | João Camilo Penna (Antiga Cachoeira do Emboque) | TIPO III | CARGA_GLOBAL | 3323 | U.GRANPCH138 | Operação | CCEE | MG | ENERGISA MG | SECO | Potencial hidráulico | Potencial hidráulico | Hídrica | UHE
779 | 75bf3a64-2ad6-4737-a3bd-c41969d2adf4 | CGH.PH.MG.001252-1.02 |  | João de Deus | TIPO III | CARGA_GLOBAL | 4084 | BDESP2-MG138 | Operação | CCEE | MG | CEMIG D | SECO | Potencial hidráulico | Potencial hidráulico | Hídrica | CGH
780 | 7f2d87e4-a189-4bf4-88f8-66e24d07838e | CGH.PH.MG.029644-9.01 |  | João Franco | TIPO III | CARGA_GLOBAL | 9089 | ALFEN1PCH138 | Operação | CCEE | MG | CEMIG D | SECO | Potencial hidráulico | Potencial hidráulico | Hídrica | CGH
781 | b2c7254b-a0f2-4bbd-8ea4-6b6724345ab2 | UTE.FL.ES.028347-9.01 |  | João Neiva | TIPO III | CARGA_GLOBAL | 2647 | J.NEIV-ES013 | Operação | CCEE | ES | EDP ES | SECO | Carvão Vegetal | Floresta | Biomassa | UTE | (CBF) autoprodutor
782 | 5c702307-c1c1-4248-a438-5260302da94f | UHE.PH.MG.001255-6.02 |  | Joasal | TIPO III | CARGA_GLOBAL | 4057 | JFOR4-PCH138 | Operação | CCEE | MG | CEMIG D | SECO | Potencial hidráulico | Potencial hidráulico | Hídrica | UHE
783 | 1ce7dfc1-2164-4542-9f13-e1b79bb2b53f | PCH.PH.SP.001257-2.01 |  | Jorda Flor | TIPO III | CARGA_GLOBAL | 7631 | OE-ELK-SP088 | Operação | CCEE | SP | ELEKTRO | SECO | Potencial hidráulico | Potencial hidráulico | Hídrica | PCH
784 | 44b9f53c-fe58-487d-bd6d-d5a72853fe87 | PCH.PH.RS.028231-6.01 |  | José Barasuol (Antiga Linha 3 Leste) | TIPO III | CARGA_GLOBAL | 9562 | CERILU-RS069 | Operação | CCEE | RS | RGE | S | Potencial hidráulico | Potencial hidráulico | Hídrica | PCH | Usina da Ceriluz - Unidade Principal está sendo explicitada pela RGE. A unidade secundária está sendo abatida da carga da RGE
785 | befd27b3-8ba6-480c-918b-e692600e7895 | CGH.PH.MG.000298-4.01 |  | José Togni | TIPO III | CARGA_GLOBAL | 4111 | DME---BIO138 | Operação | CCEE | MG | DMEPC | SECO | Potencial hidráulico | Potencial hidráulico | Hídrica | CGH | (Bortolan)
787 | 26ddc6be-5642-49d7-b86c-c0b4ab7d6b92 | UHE.PH.MT.001268-8.01 |  | Juba I | TIPO III | CARGA_GLOBAL | 4846 | JUBA--UHE | Operação | CCEE | MT | ENERGISA MT | SECO | Potencial hidráulico | Potencial hidráulico | Hídrica | UHE
788 | ee7f6488-cd71-4c12-8841-cf71e63bb0c7 | UHE.PH.MT.001269-6.01 |  | Juba II | TIPO III | CARGA_GLOBAL | 4831 | JUBA2-UHE | Operação | CCEE | MT | ENERGISA MT | SECO | Potencial hidráulico | Potencial hidráulico | Hídrica | UHE
792 | a76db572-f89c-430e-9061-1adf222f20b7 | PCH.PH.ES.001272-6.01 |  | Jucu | TIPO III | CARGA_GLOBAL | 2622 | CEASA-PCH138 | Operação | CCEE | ES | EDP ES | SECO | Potencial hidráulico | Potencial hidráulico | Hídrica | PCH
793 | 505e09cd-2724-4aec-af68-959da9e0887d | PCH.PH.MT.034966-6.01 |  | Juí 117 | TIPO III | CARGA_GLOBAL | 3547 | JUI---PCH138 | Construção | CCEE | MT | ENERGISA MT | SECO | Potencial hidráulico | Potencial hidráulico | Hídrica | PCH
794 | 13d74083-81cb-477c-aa39-63251e66b534 | PCH.PH.MT.028168-9.01 |  | Juína | TIPO III | CARGA_GLOBAL | 4851 | JUINA-PCH138 | Operação | CCEE | MT | ENERGISA MT | SECO | Potencial hidráulico | Potencial hidráulico | Hídrica | PCH
795 | 2f543c35-d737-49b9-8aae-99eaef597bee | CGH.PH.BA.029698-8.01 |  | Juliana I | TIPO III | CARGA_GLOBAL | 5893 | SA.JES-BA069 | Operação | CCEE | BA | COELBA | NE | Potencial hidráulico | Potencial hidráulico | Hídrica | CGH
796 | 572a9a88-92c2-4ebb-a612-76681fc802f3 | CGH.PH.BA.029697-0.01 |  | Juliana II | TIPO III | CARGA_GLOBAL | 5893 | SA.JES-BA069 | Operação | CCEE | BA | COELBA | NE | Potencial hidráulico | Potencial hidráulico | Hídrica | CGH
797 | c4cdc131-e91d-46ed-a7ad-1a21302f22d9 | PCH.PH.MG.030542-1.01 |  | Juliões | TIPO III | CARGA_GLOBAL | 1526 | IGARA-PCH138 | Operação | CCEE | MG | CEMIG D | SECO | Potencial hidráulico | Potencial hidráulico | Hídrica | PCH
799 | 68839edb-4a57-426a-8fca-02e5cb0fd94b | CGH.PH.SC.030394-1.02 |  | Karl Kuhlemann | TIPO III | CARGA_GLOBAL | 2835 | PGETUL-SC138 | Operação | CCEE | SC | CELESC | S | Potencial hidráulico | Potencial hidráulico | Hídrica | CGH
800 | 4583b512-ca4a-4ed3-b133-10c69f136731 | UFV.RS.ES.054964-9.01 |  | Kinka Regis | TIPO III | CARGA_GLOBAL |  |  | Operação | CCEE | ES | EDP ES | SECO | Radiação solar | Radiação solar | Solar | UFV
806 | 77f62b91-2cd1-4c9a-bc4e-2589f5616af2 | PCH.PH.TO.027013-0.01 |  | Lageado | TIPO III | CARGA_GLOBAL | 7202 | MIRACEPCH138 | Operação | CCEE | TO | ENERGISA TO | N | Potencial hidráulico | Potencial hidráulico | Hídrica | PCH
807 | aa230406-83b6-4aaf-a15c-f6bb5f4bbd8b | CGH.PH.MG.002225-0.01 |  | Lages | TIPO III | CARGA_GLOBAL | 1552 | PMINA-PCH138 | Operação | CCEE | MG | CEMIG D | SECO | Potencial hidráulico | Potencial hidráulico | Hídrica | CGH
808 | 76c3e26f-7339-4c41-8283-0e94d5295457 | UTE.FL.SC.028745-8.01 |  | Lages | TIPO III | CARGA_GLOBAL | 902 | COGLAGBIO | Operação | CCEE | SC | CELESC | S | Resíduos Florestais | Floresta | Biomassa | UTE | Cogeração - (Tractebel)
810 | 7d66cdcd-ee33-4347-97ef-ae0444a851fb | CGH.PH.GO.001298-0.02 |  | Lago Azul | TIPO III | CARGA_GLOBAL | 3773 | PIRESR-GO138 | Operação | CCEE | GO | ENEL GO | SECO | Potencial hidráulico | Potencial hidráulico | Hídrica | CGH
811 | 5d3f6799-9a00-49b4-9b98-846801e802c8 | UTE.AI.GO.029173-0.01 |  | Lago Azul | TIPO III | CARGA_GLOBAL | 3773 | PIRESR-GO138 | Operação | CCEE | GO | ENEL GO | SECO | Bagaço de Cana de Açúcar | Agroindustriais | Biomassa | UTE
812 | 4bc7a599-4424-4790-8ff8-965634800c19 | EOL.CV.PB.033664-5.01 |  | Lagoa 1 | TIPO III | CARGA_GLOBAL | 5623 | COREMA-PB069 | Operação | CCEE | PB | ENERGISA PB | NE | Cinética do vento | Cinética do vento | Eólica | EOL
814 | 73f83b01-1882-4d56-aa73-3d80a051e8c6 | EOL.CV.PB.033665-3.01 |  | Lagoa 2 | TIPO III | CARGA_GLOBAL | 8027 | CGD.PB-PB069 | Operação | CCEE | PB | ENERGISA PB | NE | Cinética do vento | Cinética do vento | Eólica | EOL
816 | 5def042b-73f9-4f30-b796-652fc21a460c | EOL.CV.CE.028652-4.01 |  | Lagoa do Mato | TIPO III | CARGA_GLOBAL | 5433 | RUSSAS-CE069 | Operação | CCEE | CE | ENEL CE | NE | Cinética do vento | Cinética do vento | Eólica | EOL
817 | 9f53fa65-60d2-4ea2-96c1-7ab452b85bd4 | PCH.PH.TO.029057-2.01 |  | Lagoa Grande | TIPO III | CARGA_GLOBAL | 6365 | BARREI-BA138 | Operação | CCEE | TO | COELBA | NE | Potencial hidráulico | Potencial hidráulico | Hídrica | PCH
819 | 25df0ff6-9f32-413c-b445-046b4d606a1e | PCH.PH.MT.033386-7.01 |  | Lajari | IIB | CARGA_GLOBAL | 4616 | LAJARIPCH138 | Operação | CCEE | MT | ENERGISA MT | SECO | Potencial hidráulico | Potencial hidráulico | Hídrica | PCH
820 | ad960528-8d8b-4e07-b2ee-1fcde0dfc6a1 | CGH.PH.SC.040849-2.01 |  | Laje de Pedra | TIPO III | CARGA_GLOBAL | 2730 | CONSCR-SC138 | Operação | CCEE | SC | CELESC | S | Potencial hidráulico | Potencial hidráulico | Hídrica | CGH
821 | 1c88cc12-0dbd-4a90-9f04-ac087b8c129d | PCH.PH.MS.031438-2.01 |  | Lajeado | TIPO III | CARGA_GLOBAL | 10155 | LAJEADPCH034 | Operação | CCEE | MS | ENERGISA MS | SECO | Potencial hidráulico | Potencial hidráulico | Hídrica | PCH
822 | 6e34ad8d-07be-4b3b-a28c-128007db44ce | PCH.PH.TO.001305-6.01 |  | Lajes | TIPO III | CARGA_GLOBAL | 7240 | ARAGU1-TO138 | Operação | CCEE | TO | ENERGISA TO | N | Potencial hidráulico | Potencial hidráulico | Hídrica | PCH
823 | 47930b17-04dc-41a5-b5b8-afbc53f1e867 | PCH.PH.RJ.001306-4.01 |  | Lajes (Fontes Velha) | TIPO III | CARGA_GLOBAL | 3797 | LAJES-PCH013 | Operação | CCEE | RJ | LIGHT | SECO | Potencial hidráulico | Potencial hidráulico | Hídrica | PCH
824 | 8c392d39-81f0-41bb-9870-18ae682068c5 | PCH.PH.SC.035120-2.01 |  | Lambari | TIPO III | CARGA_GLOBAL | 2832 | PINHAL-SC138 | Construção | CCEE | SC | CELESC | S | Potencial hidráulico | Potencial hidráulico | Hídrica | PCH
825 | 7b2ed38a-d1eb-4435-9208-4dbf163d38d0 | CGH.PH.SC.030151-5.01 |  | Lambedor | TIPO III | CARGA_GLOBAL | 2731 | CHAPE2-SC138 | Operação | CCEE | SC | CELESC | S | Potencial hidráulico | Potencial hidráulico | Hídrica | CGH
827 | 5e3da5eb-97d4-41ff-be79-338827861030 | CGH.PH.SP.001310-2.01 |  | Laranja Doce | TIPO III | CARGA_GLOBAL | 3171 | PRUDE1PCH088 | Operação | CCEE | SP | ENERGISA SSE-SP | SECO | Potencial hidráulico | Potencial hidráulico | Hídrica | CGH
828 | 93ceb02f-6e11-4e0d-9070-3d61c87e3f9c | UTE.AI.ES.029107-2.01 |  | Lasa | TIPO III | CARGA_GLOBAL | 3093 | LASA--UTE000 | Operação | CCEE | ES | EDP ES | SECO | Bagaço de Cana de Açúcar | Agroindustriais | Biomassa | UTE | saiu da barra 2920
829 | 26030fac-52ec-4db1-9b8f-1729c34198d5 | CGH.PH.MG.028105-0.02 |  | Lavras | TIPO III | CARGA_GLOBAL | 309 | BARBA-PCH138 | Operação | CCEE | MG | CEMIG D | SECO | Potencial hidráulico | Potencial hidráulico | Hídrica | CGH
830 | d35f5246-0d61-464b-bfa3-cf4065cfc0cf | CGH.PH.SP.001317-0.01 |  | Lavrinha | TIPO III | CARGA_GLOBAL | 3125 | ITAP2-BIO138 | Operação | CCEE | SP | CPFL SANTA CRUZ | SECO | Potencial hidráulico | Potencial hidráulico | Hídrica | CGH
831 | eb735ca8-6535-4e7f-b542-39ce10934ef5 | UTE.FL.MG.040854-9.01 |  | LD Celulose | TIPO III | CARGA_GLOBAL | 6828 | ARAGU3-MG138 | Construção | CCEE | MG | CEMIG D | SECO | Licor Negro | Floresta | Biomassa | UTE
832 | 0d56587b-ba8a-4f5c-83fc-5a088009d0a8 | UTE.AI.MG.029717-8.01 |  | LDC Bioenergia Lagoa da Prata (Antiga Louis Dreyfus Lagoa da Prata) | TIPO III | CARGA_GLOBAL | 4324 | PCTREY-MG138 | Operação | CCEE | MG | CEMIG D | SECO | Bagaço de Cana de Açúcar | Agroindustriais | Biomassa | UTE
833 | 869579ec-3243-4a8f-982b-6919bf4498d8 | UTE.AI.SP.027059-8.01 |  | LDC Bioenergia Leme (Antiga Coinbra - Cresciumal) | TIPO III | CARGA_GLOBAL | 3838 | CRESC-BIO138 | Operação | CCEE | SP | ELEKTRO | SECO | Bagaço de Cana de Açúcar | Agroindustriais | Biomassa | UTE | (Antiga Coinbra - Cresciumal)
834 | e6cd8a11-3fb0-4436-a41b-4449aae26e48 | UTE.AI.MS.029718-6.01 |  | LDC Bioenergia Rio Brilhante (Antiga Louis Dreyfus Rio Brilhante) | IIB | CARGA_GLOBAL | 1888 | LDCBRIBIO | Operação | CCEE | MS | AUTOP MS | SECO | Bagaço de Cana de Açúcar | Agroindustriais | Biomassa | UTE
835 | 9253c475-05ad-4927-b223-a84fa426a0f4 | PCH.PH.SP.001322-6.01 |  | Lençóis | TIPO III | CARGA_GLOBAL | 2165 | MACAT-BIO069 | Operação | CCEE | SP | CPFL PAULISTA | SECO | Potencial hidráulico | Potencial hidráulico | Hídrica | PCH
837 | f9e2ee4c-af29-4303-afa7-ea5d5f87c479 | CGH.PH.SC.038207-8.01 |  | LIBERDADE | TIPO III | CARGA_GLOBAL | 10394/2780 | CODLIB-SC138/INDAIA-SC138 | Operação | CCEE | SC | CELESC | S | Potencial hidráulico | Potencial hidráulico | Hídrica | CGH
838 | ba2573e9-08d2-4802-a7b1-266f7a82b134 | CGH.PH.SC.038207-8.01 |  | LIBERDADE | TIPO III | CARGA_GLOBAL | 10394/2780 | CODLIB-SC138/INDAIA-SC138 | Operação | CCEE | SC | CELESC | S | Potencial hidráulico | Potencial hidráulico | Hídrica | CGH
839 | e4a7b837-5fcb-49c8-9d80-03315f013920 | CGH.PH.MG.030866-8.01 |  | Limeira | TIPO III | CARGA_GLOBAL | 3309 | MURIA1PCH069 | Operação | CCEE | MG | ENERGISA MG | SECO | Potencial hidráulico | Potencial hidráulico | Hídrica | CGH
840 | 425f4052-ae36-43e1-bd64-7db18a42d90b | CGH.PH.MG.030983-4.01 |  | Limoeiro | TIPO III | CARGA_GLOBAL | 3158 | BRAGA-PCH138 | Operação | CCEE | MG | ENERGISA SSE-SP | SECO | Potencial hidráulico | Potencial hidráulico | Hídrica | CGH
841 | 5fa86ca0-2b03-4a26-a36b-58dadebb54d3 | PCH.PH.RS.027876-9.01 |  | Linha Emília | TIPO III | CARGA_GLOBAL | 1316 | NPR2P2PCH069 | Operação | CCEE | RS | RGE | S | Potencial hidráulico | Potencial hidráulico | Hídrica | PCH
842 | 0bc50c3a-2f0e-453c-939b-90d0720701df | CGH.PH.RS.028572-2.01 |  | Linha Granja Velha | TIPO III | CARGA_GLOBAL | 1214 | GUARIT-RS069 | Operação | CCEE | RS | RGE | S | Potencial hidráulico | Potencial hidráulico | Hídrica | CGH | E-mail Everson 15/10/21 - Cooperativa Creluz
844 | 1d641059-4242-4350-83c0-d94e45cd5832 | PCH.PH.SC.032879-0.01 |  | Linha Rica | TIPO III | CARGA_GLOBAL | 9719 | TANGAR-SC138 | Construção não iniciada | CCEE | SC | CELESC | S | Potencial hidráulico | Potencial hidráulico | Hídrica | PCH
845 | b66fa8fe-21c8-4f01-b498-5d444b5aed37 | CGH.PH.SP.001335-8.02 |  | Lobo | TIPO III | CARGA_GLOBAL | 3825 | RCLAR2BIO138 | Operação | CCEE | SP | ELEKTRO | SECO | Potencial hidráulico | Potencial hidráulico | Hídrica | CGH
847 | 472c83f9-cf02-4896-8c3a-63271165497d | UTE.AI.SP.027338-4.01 |  | Lucélia | TIPO III | CARGA_GLOBAL | 3177 | ADAMANBIO069 | Operação | CCEE | SP | ENERGISA SSE-SP | SECO | Bagaço de Cana de Açúcar | Agroindustriais | Biomassa | UTE | (Central de Alcool Lucélia ou Bioenergia do Brasil S.A)
849 | c6572684-6b32-4aff-9eb6-3c6428ba0c5c | PCH.PH.SC.028801-2.01 |  | Ludesa | TIPO III | CARGA_GLOBAL | 9422 | LUDESAPCH138 | Operação | CCEE | SC | COPEL D | S | Potencial hidráulico | Potencial hidráulico | Hídrica | PCH
850 | 2be6c6c2-eeb4-474c-811f-bbe9207cad84 | PCH.PH.MG.001344-7.01 |  | Luiz Dias | TIPO III | CARGA_GLOBAL | 1504 | ITAJU3PCH138 | Operação | CCEE | MG | CEMIG D | SECO | Potencial hidráulico | Potencial hidráulico | Hídrica | PCH
851 | b61e68e3-6ef8-4766-a9e3-01fd6b250764 | PCH.PH.PE.030572-3.01 |  | Luiz Dias Lins (Antiga Manopla) | TIPO III | CARGA_GLOBAL | 5283 | RIBEIR-PE069 | Operação | CCEE | PE | NEOENERGIA PE | NE | Potencial hidráulico | Potencial hidráulico | Hídrica | PCH
855 | de42c68b-673a-4ee2-aa0d-3f523756846a | PCH.PH.SP.001343-9.01 |  | Luiz Queiroz | TIPO III | CARGA_GLOBAL | 2224 | PIRACB-SP138 | Operação | CCEE | SP | CPFL PAULISTA | SECO | Potencial hidráulico | Potencial hidráulico | Hídrica | PCH | Usina ligada a alimentador. Injeta montante pequeno
857 | 1a7450c9-f8ed-470b-a9e5-30b65818abd9 | PCH.PH.RJ.001347-1.01 |  | Macabu | TIPO III | CARGA_GLOBAL | 1703/1704 | MACAB3PCH013/MACAB6PCH | Operação | CCEE | RJ | ENEL RJ | SECO | Potencial hidráulico | Potencial hidráulico | Hídrica | PCH
858 | efb4cdbe-0680-4778-b9b3-1240a5af4fc7 | UHE.PH.SP.001349-8.01 |  | Macaco Branco | TIPO III | CARGA_GLOBAL | 3135 | PEDRE-BIO138 | Operação | CCEE | SP | CPFL SANTA CRUZ | SECO | Potencial hidráulico | Potencial hidráulico | Hídrica | UHE
859 | c4d3a77b-36c5-47f1-85d9-3836cff125a3 | PCH.PH.PR.035006-0.01 |  | Macacos | TIPO III | CARGA_GLOBAL | 10323 | MACACOPCH138 | Construção não iniciada | CCEE | PR | COPEL D | S | Potencial hidráulico | Potencial hidráulico | Hídrica | PCH
861 | 32ef4c72-cd42-4978-970c-fcf545a7ac6b | UFV.RS.RO.056130-4.01 |  | Machadinho | TIPO III | CARGA_GLOBAL | 6869 | JARU---RO138 | Construção não iniciada | CCEE | RO | ENERGISA RO | SECO | Radiação solar | Radiação solar | Solar | UFV
863 | e3c3519c-f602-402b-89d2-3795ccea8f5c | PCH.PH.MG.001361-7.01 |  | Machado Mineiro | TIPO III | CARGA_GLOBAL | 7353/4077 | JEQUIT-MG138/ITAOBI-MG138 | Operação | CCEE | MG | CEMIG D | SECO | Potencial hidráulico | Potencial hidráulico | Hídrica | PCH | Remanejamento para a barra 7353 a partir de dez/22
864 | ab203d24-2486-4fed-9843-1e0c37df1eff | CGH.PH.SC.030598-7.01 |  | Macuco | TIPO III | CARGA_GLOBAL | 2731 | CHAPE2-SC138 | Operação | CCEE | SC | CELESC | S | Potencial hidráulico | Potencial hidráulico | Hídrica | CGH
866 | a5ae45cd-001d-43e7-a8d1-303a49126895 | PCH.PH.SC.027711-8.01 |  | Mafrás | TIPO III | CARGA_GLOBAL | 2765 | IBIRAM-SC069 | Operação | CCEE | SC | CELESC | S | Potencial hidráulico | Potencial hidráulico | Hídrica | PCH
867 | 61405e22-d88c-4f0d-92a4-f9eec5c7ba54 | PCH.PH.MG.029646-5.01 |  | Malagone | TIPO III | CARGA_GLOBAL | 392 | UBERL1PCH138 | Operação | CCEE | MG | CEMIG D | SECO | Potencial hidráulico | Potencial hidráulico | Hídrica | PCH
869 | 846fc4d3-e952-4190-b91c-9ffd0ff77cd3 | UFV.RS.PB.034086-3.01 |  | Malta | TIPO III | CARGA_GLOBAL | 5623 | COREMA-PB069 | Operação | CCEE | PB | ENERGISA PB | NE | Radiação solar | Radiação solar | Solar | UFV
870 | 08de2418-e965-4356-9e8f-f4b63bf86883 | PCH.PH.GO.028829-2.01 |  | Mambaí II | TIPO III | CARGA_GLOBAL | 2948 | IACIA-PCH069 | Operação | CCEE | GO | ENEL GO | SECO | Potencial hidráulico | Potencial hidráulico | Hídrica | PCH
871 | 0475ff71-5541-496b-92f3-0687d304883a | CGH.PH.RS.037128-9.01 |  | MAMBUCA | TIPO III | CARGA_GLOBAL | 9654 | COPRE1-RS013 | Operação | CCEE | RS | COPREL | S | Potencial hidráulico | Potencial hidráulico | Hídrica | CGH
872 | 73ff978e-add6-455c-8eea-45f41dfd9522 | EOL.CV.PE.029015-7.01 |  | Mandacaru | TIPO III | CARGA_GLOBAL | 5283 | RIBEIR-PE069 | Operação | CCEE | PE | NEOENERGIA PE | NE | Cinética do vento | Cinética do vento | Eólica | EOL
873 | 26758663-b134-4e03-bf2a-be49234b8d87 | UTE.AI.SP.027787-8.01 |  | Mandu | TIPO III | CARGA_GLOBAL | 3102 | MANDU-BIO138 | Operação | CCEE | SP | CPFL PAULISTA | SECO | Bagaço de Cana de Açúcar | Agroindustriais | Biomassa | UTE
875 | 9cbbfb15-0869-4a86-bfe6-ea4df76522af | PCH.PH.MT.033916-4.01 |  | Mantovilis | TIPO III | CARGA_GLOBAL | 3558 | MANTO-PCH013 | Construção não iniciada | CCEE | MT | ENERGISA MT | SECO | Potencial hidráulico | Potencial hidráulico | Hídrica | PCH
876 | 5d712919-78f8-4436-a37b-8141a03fe233 | PCH.PH.TO.034495-8.01 |  | Manuel Alves | TIPO III | CARGA_GLOBAL | 7246/45341 | PALMA2-TO138/MALVES-TO138 | Construção | CCEE | TO | ENERGISA TO | N | Potencial hidráulico | Potencial hidráulico | Hídrica | PCH
877 | 309bdee0-1ede-4f84-b12c-42a780f59d72 | PCH.PH.TO.034495-8.01 |  | Manuel Alves | TIPO III | CARGA_GLOBAL | 7246/45341 | PALMA2-TO138/MALVES-TO138 | Construção | CCEE | TO | ENERGISA TO | N | Potencial hidráulico | Potencial hidráulico | Hídrica | PCH
878 | 60d30f6d-140e-4b67-9a25-523e5ad6530e | UTE.AI.SP.001405-2.01 |  | Maracaí | TIPO III | CARGA_GLOBAL | 9520 | MARACABIO013 | Operação | CCEE | SP | ENERGISA SSE-SP | SECO | Bagaço de Cana de Açúcar | Agroindustriais | Biomassa | UTE
879 | 3aa020f9-deda-41f3-8d72-723323c51883 | PCH.PH.MT.030185-0.01 |  | Maracanã | TIPO III | CARGA_GLOBAL | 4654 | MARAC-PCH034 | Operação | CCEE | MT | ENERGISA MT | SECO | Potencial hidráulico | Potencial hidráulico | Hídrica | PCH
881 | c32f063b-38fb-4d00-8e36-9c30ea9181bb | PCH.PH.RS.028967-1.01 |  | Marco Baldo | TIPO III | CARGA_GLOBAL | 1214 | GUARIT-RS069 | Operação | CCEE | RS | RGE | S | Potencial hidráulico | Potencial hidráulico | Hídrica | PCH
882 | c69c974e-2a17-41d3-b105-8b5a34ab5fdb | CGH.PH.RO.001412-5.02 |  | Marcol | TIPO III | CARGA_GLOBAL | 6801/6802 | VILHEN-RO069/VILHE-PCH069 | Operação | CCEE | RO | ENERGISA RO | SECO | Potencial hidráulico | Potencial hidráulico | Hídrica | CGH
884 | 992354bb-4d6f-45be-92dd-3c206b093ad9 | CGH.PH.MT.030640-1.01 |  | Margarida 2 | TIPO III | CARGA_GLOBAL | 4879 | COMODO-MT138 | Operação | AGENTE | MT | ENERGISA MT | SECO | Potencial hidráulico | Potencial hidráulico | Hídrica | CGH
885 | 7eee96f0-51e0-4964-aad5-d1346d3499be | CGH.PH.RO.028099-2.04 |  | Margarida Lltda | TIPO III | CARGA_GLOBAL | 6811/6801 | COLOR-PCH069/VILHEN-RO069 | Operação | CCEE | RO | ENERGISA RO | SECO | Potencial hidráulico | Potencial hidráulico | Hídrica | PCH | (CASTAMANN- III)
886 | af2b04e5-09d1-453e-8400-b028d0fa8672 | CGH.PH.SC.029988-0.01 |  | Maria Preta | TIPO III | CARGA_GLOBAL | 2862 | SMIGU2-SC069 | Operação | CCEE | SC | CELESC | S | Potencial hidráulico | Potencial hidráulico | Hídrica | CGH
888 | 624e828b-b744-4292-b27f-e6c28b3ef704 | CGH.PH.SC.002354-0.01 |  | Mario Fett | TIPO III | CARGA_GLOBAL | 2760 | HERVAL-SC138 | Operação | CCEE | SC | CELESC | S | Potencial hidráulico | Potencial hidráulico | Hídrica | CGH
889 | 3cfad874-dbd4-4ff6-92e8-3bd3990818b4 | CGH.PH.PE.028695-8.01 |  | Mariquita | TIPO III | CARGA_GLOBAL |  |  | Operação | CCEE | PE | NEOENERGIA PE | NE | Potencial hidráulico | Potencial hidráulico | Hídrica | CGH | E-mail Tatiana 11/11/21 - Não identificamos esse agente gerador na nossa base de dados.
890 | 6db4c91c-b0bd-4521-84af-d6b1092e74ed | UTE.AI.AL.028542-0.01 |  | Marituba | TIPO III | CARGA_GLOBAL | 8032 | PEN.AL-AL069 | Operação | CCEE | AL | EQUATORIAL AL | NE | Bagaço de Cana de Açúcar | Agroindustriais | Biomassa | UTE
891 | 671ae5a3-1d39-4187-9181-29ad683ea7ee | UHE.PH.MG.001420-6.02 |  | Marmelos | TIPO III | CARGA_GLOBAL | 4057 | JFOR4-PCH138 | Operação | CCEE | MG | CEMIG D | SECO | Potencial hidráulico | Potencial hidráulico | Hídrica | UHE
892 | 5aef0b69-deb4-43ef-9f0d-6fd37f484ca4 | CGH.PH.SC.038153-5.01 |  | Marombas I | TIPO III | CARGA_GLOBAL | 2818 | CURAIN-SC138 | Operação | CCEE | SC | CELESC | S | Potencial hidráulico | Potencial hidráulico | Hídrica | CGH
893 | 8a152751-d954-4fda-a004-91ffb8fb3175 | CGH.PH.SC.038154-3.01 |  | Marombas Ii | TIPO III | CARGA_GLOBAL | 2818 | CURAIN-SC138 | Operação | CCEE | SC | CELESC | S | Potencial hidráulico | Potencial hidráulico | Hídrica | CGH
894 | a95b91d7-c938-41c7-9b32-4c49f4bb2538 | PCH.PH.PR.037159-9.01 |  | Marrecas |  | CARGA_GLOBAL | 10290 | PAREDIPCH138 | Eixo Disponível |  | PR | COPEL D | S | Potencial hidráulico | Potencial hidráulico | Hídrica | PCH
895 | 05fda2db-c071-4189-8904-1d8f38a7cd44 | UHE.PH.MG.001427-3.02 |  | Martins | TIPO III | CARGA_GLOBAL | 1506 | ARAGUAPCH138 | Operação | CCEE | MG | CEMIG D | SECO | Potencial hidráulico | Potencial hidráulico | Hídrica | UHE
896 | 56dc0163-3cbb-4fa6-8e32-1692c60d9356 | UTE.FL.MT.031486-2.01 |  | Martins | TIPO III | CARGA_GLOBAL | 3555 | COLNIZ-MT013 | Operação | CCEE | MT | ENERGISA MT | SECO | Resíduos Florestais | Floresta | Biomassa | UTE
897 | 8949e816-12f4-4752-88d0-1f359411b684 | CGH.PH.RO.029211-7.01 |  | Martinuv | TIPO III | CARGA_GLOBAL | 6801/6802 | VILHEN-RO069/VILHE-PCH069 | Operação | CCEE | RO | ENERGISA RO | SECO | Potencial hidráulico | Potencial hidráulico | Hídrica | CGH
899 | 5fe8c3a2-38e8-4258-8c49-3c4f0687f789 | CGH.PH.PR.001501-6.02 |  | Marumbi | TIPO III | CARGA_GLOBAL | 2433 | MORRET-PR138 | Operação | CCEE | PR | COPEL D | S | Potencial hidráulico | Potencial hidráulico | Hídrica | CGH
900 | 1c33ad15-7a13-4d41-83b1-64e61cad8808 | CGH.PH.MT.001447-8.01 |  | Masutti | TIPO III | CARGA_GLOBAL | 7782/4881 | CJULIO-MT034/SLUCI-PCH013 | Operação | AGENTE | MT | ENERGISA MT | SECO | Potencial hidráulico | Potencial hidráulico | Hídrica | CGH
901 | 373a0d0e-e3a6-4469-a8d2-4b0a5db425bb | PCH.PH.RS.001433-8.01 |  | Mata Cobra | TIPO III | CARGA_GLOBAL | 1305 | CARAZ1-RS069 | Operação | CCEE | RS | ELETROCAR | S | Potencial hidráulico | Potencial hidráulico | Hídrica | PCH
902 | a2d3dd33-e4cc-4807-8d71-730c27e38620 | PCH.PH.MG.028607-9.01 |  | Mata Velha | TIPO III | CARGA_GLOBAL | 4038 | UNAI3-BIO138 | Operação | CCEE | MG | CEMIG D | SECO | Potencial hidráulico | Potencial hidráulico | Hídrica | PCH
903 | 9c7322eb-2f9d-48c4-a658-c7e41c050274 | EOL.CV.PB.029092-0.01 |  | Mataraca | TIPO III | CARGA_GLOBAL | 5273 | SRITA2-PB069 | Operação | CCEE | PB | ENERGISA PB | NE | Cinética do vento | Cinética do vento | Eólica | EOL
904 | 108e5512-be7f-42d7-aa63-33ea3dea6592 | CGH.PH.MG.001438-9.01 |  | Matipó | TIPO III | CARGA_GLOBAL | 3322 | MATIPOPCH069 | Operação | CCEE | MG | ENERGISA MG | SECO | Potencial hidráulico | Potencial hidráulico | Hídrica | CGH
907 | e29a1438-3f4a-4231-b36e-2fbfc81eb5d4 | CGH.PH.MG.001446-0.01 |  | Maurício | TIPO III | CARGA_GLOBAL | 3304 | N.U.MAPCH069 | Operação | CCEE | MG | ENERGISA MG | SECO | Potencial hidráulico | Potencial hidráulico | Hídrica | CGH
908 | b9dc821e-fdbd-4182-b66f-d72d4dcb44f6 | CGH.PH.MT.029696-1.01 |  | MAX-01 (Nova Lacerda) | TIPO III | CARGA_GLOBAL | 4878 | SERRAB-MT138 | Operação | CCEE | MT | ENERGISA MT | SECO | Potencial hidráulico | Potencial hidráulico | Hídrica | CGH | (Preformax)
909 | 475687c1-11cd-40db-bbbe-90fa66a2cf74 | UTE.AI.SP.001449-4.01 |  | MB | TIPO III | CARGA_GLOBAL | 2335 | VIRAD-BIO138 | Operação | CCEE | SP | CPFL PAULISTA | SECO | Bagaço de Cana de Açúcar | Agroindustriais | Biomassa | UTE | Usina ligada a alimentador. Injeta montante pequeno
910 | 35b414fd-c195-41a6-819a-84e972708374 | CGH.PH.SC.035742-1.01 |  | Médio Garcia | TIPO III | CARGA_GLOBAL | 2884 | ANGUGA-SC069 | Operação | CCEE | SC | CELESC | S | Potencial hidráulico | Potencial hidráulico | Hídrica | CGH
911 | 38c7b035-83be-499a-80c4-55c1b64d8c5e | UFV.RS.SC.031635-0.01 |  | MEGAWATT SOLAR | TIPO III | CARGA_GLOBAL | 2872 | TRINDA-SC138 | Operação | CCEE | SC | CELESC | S | Radiação solar | Radiação solar | Solar | UFV
912 | 0d51ba1b-53be-41db-8659-5c2bcc6d87f6 | EOL.CV.RN.030454-9.01 |  | Mel 02 | TIPO III | CARGA_GLOBAL | 5443 | MSD----RN069 | Operação | CCEE | RN | COSERN | NE | Cinética do vento | Cinética do vento | Eólica | EOL
913 | da065086-c5a6-48d5-a946-28173af77272 | CGH.PH.PR.001452-4.01 |  | Melissa | TIPO III | CARGA_GLOBAL | 2456/994 | UBIRAT-PR069/UBIRAT-PR138 | Operação | CCEE | PR | COPEL D | S | Potencial hidráulico | Potencial hidráulico | Hídrica | CGH
914 | 241e5894-7b7a-4195-9191-a6e846ef63de | PCH.PH.MG.001454-0.01 |  | Mello | TIPO III | CARGA_GLOBAL | 1654 | CENTE-PCH138 | Operação | CCEE | MG | LIGHT | SECO | Potencial hidráulico | Potencial hidráulico | Hídrica | PCH
915 | 391cd871-e040-4ef3-92b2-748e2dd98bb4 | CGH.PH.MT.029154-4.02 |  | Mestre | TIPO III | CARGA_GLOBAL | 4691 | MESTREPCH013 | Operação | CCEE | MT | ENERGISA MT | SECO | Potencial hidráulico | Potencial hidráulico | Hídrica | CGH
916 | 4732894a-b76c-43ca-bb31-80c9557c967d | UTE.FL.MG.030256-2.02 |  | Metalsider | TIPO III | CARGA_GLOBAL | 7358 | MSIDER-MG138 | Operação | CCEE | MG | CEMIG D | SECO | Gás de Alto Forno - Biomassa | Floresta | Biomassa | UTE
917 | 32a04ca4-4066-4b12-80f7-06903089bcbf | EOL.CV.RN.030370-4.01 |  | Miassaba II | TIPO III | CARGA_GLOBAL | 5463 | ACU2---RN069 | Operação | CCEE | RN | COSERN | NE | Cinética do vento | Cinética do vento | Eólica | EOL
918 | cd3353db-7efa-4100-b09f-4f424e38580c | CGH.PH.MG.001462-1.01 |  | Miguel Pereira | TIPO III | CARGA_GLOBAL | 3306 | CATAG2PCH069 | Operação | CCEE | MG | ENERGISA MG | SECO | Potencial hidráulico | Potencial hidráulico | Hídrica | CGH
919 | 790d29b7-26da-4342-9404-fb62128f5e31 | EOL.CV.PB.029041-6.01 |  | Millennium | TIPO III | CARGA_GLOBAL | 5273 | SRITA2-PB069 | Operação | CCEE | PB | ENERGISA PB | NE | Cinética do vento | Cinética do vento | Eólica | EOL
920 | f3e92cde-671d-4724-b114-7ebb13830275 | CGH.PH.MG.030847-1.01 |  | Miradouro | TIPO III | CARGA_GLOBAL | 3381 | MRU-----69 | Operação | CCEE | MG | ENERGISA MG | SECO | Potencial hidráulico | Potencial hidráulico | Hídrica | CGH
921 | b40cded6-492b-4813-a49f-0d7e6f1ec332 | CGH.PH.MT.030227-9.01 |  | Miranda Estância | TIPO III | CARGA_GLOBAL | 4879 | COMODO-MT138 | Operação | CCEE | MT | ENERGISA MT | SECO | Potencial hidráulico | Potencial hidráulico | Hídrica | CGH | (Antiga Piolho)
922 | 1ddb4953-ab6e-4b0b-850e-3fe1e632d9d6 | UTE.AI.PB.034893-7.01 |  | Miriri | TIPO III | CARGA_GLOBAL | 5273 | SRITA2-PB069 | Operação | CCEE | PB | ENERGISA PB | NE | Bagaço de Cana de Açúcar | Agroindustriais | Biomassa | UTE
923 | 6209c20a-8add-411a-b25d-1900eb9399c8 | UTE.AI.SP.027886-6.01 |  | Moema | TIPO III | CARGA_GLOBAL | 4141 | MOEMA-BIO138 | Operação | CCEE | SP | ELEKTRO | SECO | Bagaço de Cana de Açúcar | Agroindustriais | Biomassa | UTE
924 | 7b0b9e84-485f-43f8-9b8c-ee0d5f5f940f | UFV.RS.SC.045493-1.01 |  | Mogano Energia | TIPO III | CARGA_GLOBAL | 2731 | CHAPE2-SC138 | Operação | CCEE | SC | CELESC | S | Radiação solar | Radiação solar | Solar | UFV
925 | 70a305c2-decc-4823-97d5-2e1543bf0a76 | UTE.GN.SP.028076-3.01 |  | Mogi | TIPO III | CARGA_GLOBAL | 3823 | MGUA-CBIO138 | Operação | CCEE | SP | ELEKTRO | SECO | Gás Natural | Gás natural | Fóssil | UTE | (Energy Works Corn Products )
926 | 2b8b47fd-4980-4299-aa8f-6d1ba193ee49 | UTE.AI.SP.030447-6.01 |  | Mogiana Bio-Energia | TIPO III | CARGA_GLOBAL | 2325 | AMOGIABIO138 | Operação | CCEE | SP | CPFL PAULISTA | SECO | Bagaço de Cana de Açúcar | Agroindustriais | Biomassa | UTE
927 | 2f229c1e-3f2b-4711-91eb-057b92aa73fb | PCH.PH.SP.001479-6.01 |  | Mogi-Guaçu | TIPO III | CARGA_GLOBAL | 3817 | MGUAC2BIO138 | Operação | CCEE | SP | ELEKTRO | SECO | Potencial hidráulico | Potencial hidráulico | Hídrica | PCH
928 | 367ac34d-d6ee-4a66-b199-1dcb63f6ae72 | CGH.PH.RS.028690-7.01 |  | Moinho | TIPO III | CARGA_GLOBAL | 1214 | GUARIT-RS069 | Operação | CCEE | RS | RGE | S | Potencial hidráulico | Potencial hidráulico | Hídrica | CGH | E-mail Everson 15/10/21 - Cooperativa Creluz
929 | e7c21310-6361-48f0-b41f-1800d9240f63 | PCH.PH.PR.030836-6.01 |  | Moinho | TIPO III | CARGA_GLOBAL | 849 | MCROND-PR138 | Operação | CCEE | PR | COPEL D | S | Potencial hidráulico | Potencial hidráulico | Hídrica | PCH
930 | 4dcb455a-05c8-48ca-b99b-27be464b2cbd | PCH.PH.RS.029725-9.01 |  | Moinho | TIPO III | CARGA_GLOBAL | 9749 | MOINHOPCH034 | Operação | CCEE | RS | CELESC | S | Potencial hidráulico | Potencial hidráulico | Hídrica | PCH
931 | 356a8785-458d-45cf-b5f8-c6ac000c18a0 | UHE.PH.SP.001486-9.01 |  | Monjolinho | TIPO III | CARGA_GLOBAL | 2100 | BVIST-BIO138 | Operação | CCEE | SP | CPFL PAULISTA | SECO | Potencial hidráulico | Potencial hidráulico | Hídrica | UHE
932 | 9736c542-1962-433f-bc94-988c6d47cace | UTE.AI.PB.034891-0.01 |  | Monte Alegre | TIPO III | CARGA_GLOBAL | 5273 | SRITA2-PB069 | Operação | CCEE | PB | ENERGISA PB | NE | Bagaço de Cana de Açúcar | Agroindustriais | Biomassa | UTE
933 | 069401a6-fd09-4076-ada1-66fe484ee729 | PCH.PH.RO.027072-5.01 |  | Monte Belo | TIPO III | CARGA_GLOBAL | 6857/6861 | ROLIM--RO138/ROLIM-PCH034 | Operação | CCEE | RO | ENERGISA RO | SECO | Potencial hidráulico | Potencial hidráulico | Hídrica | PCH
934 | b7c25448-fd70-46a9-950f-6b2773c490c5 | PCH.PH.RJ.001498-2.01 |  | Monte Serrat | TIPO III | CARGA_GLOBAL | 3997 | MONSE-PCH013 | Operação | CCEE | RJ | LIGHT | SECO | Potencial hidráulico | Potencial hidráulico | Hídrica | PCH
936 | 579899ef-4015-48e6-b555-fd91dd071b1e | UTE.AI.MS.029990-1.01 |  | Monteverde | TIPO III | CARGA_GLOBAL | 1879 | MVERDEBIO | Operação | CCEE | MS | AUTOP MS | SECO | Bagaço de Cana de Açúcar | Agroindustriais | Biomassa | UTE
938 | c96c2305-8a53-43bc-9cfb-6f43b577a158 | PCH.PH.RS.030950-8.01 |  | Morro Grande | TIPO III | CARGA_GLOBAL | 1328 | VACARI-RS138 | Construção não iniciada | CCEE | RS | RGE | S | Potencial hidráulico | Potencial hidráulico | Hídrica | PCH
939 | 13bc77c7-4799-49dd-a43c-e6748a543068 | PCH.PH.GO.028541-2.01 |  | Mosquitão | IIB | CARGA_GLOBAL | 3749 | MOSQUIPCH013 | Operação | CCEE | GO | ENEL GO | SECO | Potencial hidráulico | Potencial hidráulico | Hídrica | PCH
940 | 3d4f273d-2bb9-431b-9b1e-22c59b9f73d1 | UHE.PH.PR.001509-1.02 |  | Mourão I | TIPO III | CARGA_GLOBAL | 2471 | MOURAO-PR069 | Operação | CCEE | PR | COPEL D | S | Potencial hidráulico | Potencial hidráulico | Hídrica | UHE
941 | bd7d5dc3-bce1-41bd-b53f-bc37dc5db603 | UFV.RS.SC.046484-8.01 |  | Móveis Paulo | TIPO III | CARGA_GLOBAL | 2853 | SBSBRA-SC138 | Operação | CCEE | SC | CELESC | S | Radiação solar | Radiação solar | Solar | UFV
943 | bdc8d566-3361-46fc-8c81-5604529cd951 | PCH.PH.MG.028842-0.01 |  | Mucuri | TIPO III | CARGA_GLOBAL | 1561 | NANUQ-PCH138 | Operação | CCEE | MG | CEMIG D | SECO | Potencial hidráulico | Potencial hidráulico | Hídrica | PCH
944 | 55b15c82-cdf0-4316-8335-07de2e4707eb | EOL.CV.CE.028375-4.01 |  | Mucuripe | TIPO III | CARGA_GLOBAL | 5473 | D.GOUV-CE069 | Operação | AGENTE | CE | ENEL CE | NE | Cinética do vento | Cinética do vento | Eólica | EOL
945 | 07ab785a-6596-4979-9981-310bd518accd | UHE.PH.ES.001518-0.01 |  | Muniz Freire | TIPO III | CARGA_GLOBAL | 45383/2623 | CASTEL-ES069/CASTELPCH138 | Operação | CCEE | ES | EDP ES | SECO | Potencial hidráulico | Potencial hidráulico | Hídrica | UHE
946 | 85b5c304-30a0-4d5d-a4dc-289fdcc56b1c | UHE.PH.ES.001518-0.01 |  | Muniz Freire | TIPO III | CARGA_GLOBAL | 45383/2623 | CASTEL-ES069/CASTELPCH138 | Operação | CCEE | ES | EDP ES | SECO | Potencial hidráulico | Potencial hidráulico | Hídrica | UHE
949 | e8ea6eb9-d494-49a3-ade2-0862a941a97a | UTE.AI.SP.032525-2.01 |  | N O Bioenergia | TIPO III | CARGA_GLOBAL | 3802 | ARARA1-SP138 | Operação | CCEE | SP | ELEKTRO | SECO | Bagaço de Cana de Açúcar | Agroindustriais | Biomassa | UTE
950 | 8f1b53f7-5a44-4987-b7ca-64606655807c | UTE.AI.SP.001528-8.01 |  | Nardini | TIPO III | CARGA_GLOBAL | 3103 | NARDI-BIO138 | Operação | CCEE | SP | CPFL PAULISTA | SECO | Bagaço de Cana de Açúcar | Agroindustriais | Biomassa | UTE
951 | 907a6266-519b-4d48-95e9-4abc49240f33 | UHE.PH.MG.001533-4.02 |  | Neblina | TIPO III | CARGA_GLOBAL | 3319 | MANHU-PCH069 | Operação | CCEE | MG | ENERGISA MG | SECO | Potencial hidráulico | Potencial hidráulico | Hídrica | UHE
952 | 2f0a5ba1-1c21-447f-bd2a-96ea90fd01da | UTE.CM.SP.000825-7.01 |  | Negro de Fumo | TIPO III | CARGA_GLOBAL | 3474 | BSACAP-SP088 | Operação | CCEE | SP | CPFL PIRATININGA | SECO | Calor de Processo - CM | Carvão mineral | Fóssil | UTE
953 | 1a32da70-b270-450d-b0ac-84578b25b2e2 | UTE.AI.GO.031033-6.01 |  | NG Bioenergia I | TIPO III | CARGA_GLOBAL | 3785 | NVGALI-GO069 | Operação | CCEE | GO | ENEL GO | SECO | Bagaço de Cana de Açúcar | Agroindustriais | Biomassa | UTE | Nova Galia (ex NG BIOENERGIA)
956 | 438ec49a-5ade-4d09-8951-e5ebedc7370c | PCH.PH.MG.027576-0.01 |  | Ninho da Águia | TIPO III | CARGA_GLOBAL | 1504 | ITAJU3PCH138 | Operação | CCEE | MG | CEMIG D | SECO | Potencial hidráulico | Potencial hidráulico | Hídrica | PCH
957 | ee41cebc-03da-4b07-9839-53675e3c556b | UTE.FL.SP.028336-3.01 |  | Nobrecel | TIPO III | CARGA_GLOBAL | 3456 | TAUBA--SP138 | Operação |  | SP | EDP SP | SECO | Licor Negro | Floresta | Biomassa | UTE | USINA CONECTADA A REDE DE 13,8kV DA EDP SP (AGENTE GERADOR PARTICULAR)
958 | 99f78406-f922-4630-b7c8-28df78318ced | CGH.PH.MT.028899-3.01 |  | Noidore | TIPO III | CARGA_GLOBAL | 3569/4777 | N.XAV-PCH034/PTINGA-MT138 | Operação | CCEE | MT | ENERGISA MT | SECO | Potencial hidráulico | Potencial hidráulico | Hídrica | CGH
959 | dfe4ff69-4773-4a7a-8b66-b2283b1334ff | PCH.PH.GO.029066-1.01 |  | Nova Aurora | TIPO III | CARGA_GLOBAL | 3760 | CATAL-BIO069 | Operação | CCEE | GO | ENEL GO | SECO | Potencial hidráulico | Potencial hidráulico | Hídrica | PCH
960 | a9f4ef67-0ea0-426b-b6b8-31429b8323da | UFV.RS.SC.031430-7.01 |  | Nova Aurora | TIPO III | CARGA_GLOBAL | 2875/10365 | TUBARA-SC069/TUBARAEOL069 | Operação | CCEE | SC | CELESC | S | Radiação solar | Radiação solar | Solar | UFV
961 | cbb0a208-93f6-4586-a010-611a8c3ad511 | PCH.PH.SC.029139-0.01 |  | Nova Fátima | TIPO III | CARGA_GLOBAL | 2854 | BNSBAS-SC138 | Operação | CCEE | SC | CELESC | S | Potencial hidráulico | Potencial hidráulico | Hídrica | PCH
963 | ba3fd739-03b7-4afe-be95-79c05248bbd7 | PCH.PH.MT.034705-1.01 |  | Nova Guaporé | TIPO III | CARGA_GLOBAL | 3566 | NVGUA-PCH013 | Construção não iniciada | CCEE | MT | ENERGISA MT | SECO | Potencial hidráulico | Potencial hidráulico | Hídrica | PCH
964 | fcfa0dc6-14fd-4b48-b567-6b777b26d7d8 | UTE.RU.RJ.040566-3.01 |  | Nova Iguaçu | TIPO III | CARGA_GLOBAL | 286 | R.FREI-RJ138 | Operação | CCEE | RJ | LIGHT | SECO | Biogás - RU | Resíduos sólidos urbanos | Biomassa | UTE
965 | c25ddc7d-f3c5-400a-9db4-9add309c00b5 | CGH.PH.PR.001549-0.02 |  | Nova Jaguariaíva | TIPO III | CARGA_GLOBAL | 9323 | JAGUAR-PR013 | Operação | CCEE | PR | COPEL D | S | Potencial hidráulico | Potencial hidráulico | Hídrica | CGH
966 | 073175f7-284b-4fde-a82a-ffc0d2891610 | PCH.PH.MG.027722-3.01 |  | Nova Maurício | TIPO III | CARGA_GLOBAL | 3304 | N.U.MAPCH069 | Operação | CCEE | MG | ENERGISA MG | SECO | Potencial hidráulico | Potencial hidráulico | Hídrica | PCH
967 | dd98712e-c3cc-498d-a122-846352607fa4 | PCH.PH.MT.031042-5.01 |  | Nova Mutum | TIPO III | CARGA_GLOBAL | 4905 | NMUTUM-MT034 | Operação | CCEE | MT | ENERGISA MT | SECO | Potencial hidráulico | Potencial hidráulico | Hídrica | PCH
968 | 16466839-9e47-4c3f-96ee-734fcdc51a3f | CGH.PH.MG.028570-6.01 |  | Nova Ponte Queimada II | TIPO III | CARGA_GLOBAL | 4020 | PNOVA-PCH138 | Operação | CCEE | MG | CEMIG D | SECO | Potencial hidráulico | Potencial hidráulico | Hídrica | CGH
971 | c2a88eba-0df5-4bed-a054-4ec77fe857db | PCH.PH.PR.028782-2.01 |  | Novo Horizonte | TIPO III | CARGA_GLOBAL | 9742 | NHORIZPCH | Operação | CCEE | PR | COPEL D | S | Potencial hidráulico | Potencial hidráulico | Hídrica | PCH
972 | 18bd4a0d-9443-4fb0-8487-565eb6c1d931 | UTE.AI.MT.035588-7.01 |  | Novo Milênio | TIPO III | CARGA_GLOBAL | 7775 | UTNMIL-MT013 | Construção não iniciada | CCEE | MT | ENERGISA MT | SECO | Bagaço de Cana de Açúcar | Agroindustriais | Biomassa | UTE
973 | d1a335cc-d8b5-4ac8-b39f-5f133418665e | UFV.RS.SC.060665-0.01 |  | Nutrata | TIPO III | CARGA_GLOBAL |  |  | Operação | CCEE | SC |  | S | Radiação solar | Radiação solar | Solar | UFV
974 | ab222f53-c234-4595-9f2c-d9c6b76edf97 | UTE.FL.RS.052115-9.01 |  | Oleoplan Veranópolis | TIPO III | CARGA_GLOBAL | 1226 | NPRAT2-RS069 | Construção | CCEE | RS | RGE | S | Resíduos Florestais | Floresta | Biomassa | UTE
975 | 2cb3e51e-f2ab-4aa3-9760-1c929a35d8df | PCH.PH.MG.030148-5.01 |  | Oliveira | TIPO III | CARGA_GLOBAL | 4048 | CLAU2-PCH138 | Operação | CCEE | MG | CEMIG D | SECO | Potencial hidráulico | Potencial hidráulico | Hídrica | PCH
976 | 6e2f2579-5f2f-46ca-8e54-774f63382be0 | PCH.PH.MT.027216-7.01 |  | Ombreiras | TIPO III | CARGA_GLOBAL | 4811 | OMBRE-PCH138 | Operação | CCEE | MT | ENERGISA MT | SECO | Potencial hidráulico | Potencial hidráulico | Hídrica | PCH
977 | f165f005-8dae-459c-82df-52090851c7c8 | PCH.PH.AL.028557-9.01 |  | Oriental | TIPO III | CARGA_GLOBAL | 8019 | ANG.AL-PE069 | Operação | CCEE | AL | EQUATORIAL AL | NE | Potencial hidráulico | Potencial hidráulico | Hídrica | PCH
978 | 6849f73c-1af4-42c1-9eb4-b84924cf294b | PCH.PH.MG.027958-7.01 |  | Ormeo Junqueira Botelho (Antiga Cachoeira Encoberta) | TIPO III | CARGA_GLOBAL | 3327 | U.ENC-PCH069 | Operação | CCEE | MG | ENERGISA MG | SECO | Potencial hidráulico | Potencial hidráulico | Hídrica | PCH
979 | 242a80e4-f09e-4ddb-a9f3-08b8c1f4eeb6 | UFV.RS.MS.051962-6.01 |  | Oroytê | TIPO III | CARGA_GLOBAL | 1896 | ACARAC-MS138 | Operação | CCEE | MS | ENERGISA MS | SECO | Radiação solar | Radiação solar | Solar | UFV
982 | 33bdc67b-0302-45fc-adc4-e8f3dd3f4ff6 | PCH.PH.RS.028968-0.01 |  | Ouro | TIPO III | CARGA_GLOBAL | 9747 | OURO--PCH034 | Operação | CCEE | RS | CELESC | S | Potencial hidráulico | Potencial hidráulico | Hídrica | PCH
983 | 6390bdc7-2023-44eb-81b5-3bfa81059c6b | CGH.PH.PR.034015-4.02 |  | Ouro Branco | TIPO III | CARGA_GLOBAL | 871 | SDUMON-PR138 | Construção não iniciada | CCEE | PR | COPEL D | S | Potencial hidráulico | Potencial hidráulico | Hídrica | CGH
987 | e1a3b2da-0ac7-4037-90d5-3972c3124a45 | UTE.AI.SP.029292-3.01 |  | Ouroeste | TIPO III | CARGA_GLOBAL | 3879 | POPULI-SP069 | Operação | CCEE | SP | ELEKTRO | SECO | Bagaço de Cana de Açúcar | Agroindustriais | Biomassa | UTE | 13,8 kV
988 | 8b223c8a-c059-4e8b-8c02-b7212e93a099 | CGH.PH.SC.031005-0.02 |  | Pacheco | TIPO III | CARGA_GLOBAL | 2896 | XANXER-SC138 | Operação | CCEE | SC | CELESC | S | Potencial hidráulico | Potencial hidráulico | Hídrica | PCH | Anteriormente com o CEG (CGH.PH.SC.030171-0.01)
989 | 2916795d-c82a-4c0a-8e06-ed004c263d8b | UHE.PH.MG.001927-5.02 |  | Paciência | TIPO III | CARGA_GLOBAL | 4057 | JFOR4-PCH138 | Operação | CCEE | MG | CEMIG D | SECO | Potencial hidráulico | Potencial hidráulico | Hídrica | UHE
990 | 279ee4ad-b70b-4819-ac04-5bb58e17627b | CGH.PH.MG.001928-3.02 |  | Pacífico Mascarenhas | TIPO III | CARGA_GLOBAL | 4086 | PIRAC1TAP138 | Operação | CCEE | MG | CEMIG D | SECO | Potencial hidráulico | Potencial hidráulico | Hídrica | CGH
991 | 12e15b38-504e-4765-b17f-03bed78e0fd4 | CGH.PH.PR.031187-1.01 |  | Padovani | TIPO III | CARGA_GLOBAL | 841 | CEUAZU-PR138 | Operação | CCEE | PR | COPEL D | S | Potencial hidráulico | Potencial hidráulico | Hídrica | CGH
992 | 325729bb-bc7a-4baa-bb45-3482aabae205 | PCH.PH.MG.027870-0.01 |  | Padre Carlos (Antiga Rolador) | TIPO III | CARGA_GLOBAL | 4111 | DME---BIO138 | Operação | CCEE | MG | DMEPC | SECO | Potencial hidráulico | Potencial hidráulico | Hídrica | PCH
993 | 2c51ea0b-9d29-4187-a323-f807d80f763f | PCH.PH.MG.001932-1.01 |  | Paes Leme | TIPO III | CARGA_GLOBAL | 4009 | MIND1-PCH138 | Operação | CCEE | MG | CEMIG D | SECO | Potencial hidráulico | Potencial hidráulico | Hídrica | PCH
994 | da9b28d9-20ad-4dc0-ae76-f9352b961c4d | PCH.PH.MG.001934-8.01 |  | Pai Joaquim | TIPO III | CARGA_GLOBAL | 1578 | UBER1-PCH138 | Operação | CCEE | MG | CEMIG D | SECO | Potencial hidráulico | Potencial hidráulico | Hídrica | PCH
996 | 3d2b075b-f084-4df1-94e6-782063f41d56 | PCH.PH.MG.028670-2.01 |  | Paiol | TIPO III | CARGA_GLOBAL | 4099 | FINOCE-MG138 | Operação | CCEE | MG | CEMIG D | SECO | Potencial hidráulico | Potencial hidráulico | Hídrica | PCH
997 | 5d042f2d-945d-42cb-b69b-db1e73198698 | PCH.PH.RS.029001-7.01 |  | Palanguinho | TIPO III | CARGA_GLOBAL | 9292 | SMARCO-RS069 | Operação | CCEE | RS | RGE | S | Potencial hidráulico | Potencial hidráulico | Hídrica | PCH
999 | b128318a-5e5e-4de0-9312-76d400e1b3d8 | CGH.PH.TO.035747-2.01 |  | Palmeiras | TIPO III | CARGA_GLOBAL | 6317 | RIOGRA-BA138 | Operação | CCEE | TO | COELBA | NE | Potencial hidráulico | Potencial hidráulico | Hídrica | CGH
1000 | 2a99f8a2-325f-48d6-abe5-26f3f5163dfc | PCH.PH.SP.028800-4.01 |  | Palmeiras | TIPO III | CARGA_GLOBAL | 6599 | PALMEIPCH138 | Operação | CCEE | SP | CPFL PAULISTA | SECO | Potencial hidráulico | Potencial hidráulico | Hídrica | PCH
1001 | b1e214c9-de04-4780-9fc8-c7fde16172a7 | UHE.PH.SC.001945-3.01 |  | Palmeiras | TIPO III | CARGA_GLOBAL | 2885 | RCEUPA-SC069 | Operação | CCEE | SC | CELESC | S | Potencial hidráulico | Potencial hidráulico | Hídrica | UHE
1002 | 333b3992-81f3-4b89-bf02-997f1b72ca48 | UTE.GN.PE.029189-7.01 |  | Pamesa | TIPO III | CARGA_GLOBAL | 5133 | PIRAPA-PE069 | Operação | CCEE | PE | NEOENERGIA PE | NE | Gás Natural | Gás natural | Fóssil | UTE
1003 | 9ee0804f-a0e2-43cc-94f4-b3ec265a6ecf | PCH.PH.MT.029376-8.01 |  | Pampeana | TIPO III | CARGA_GLOBAL | 4416 | PAMPEAPCH069 | Operação | CCEE | MT | ENERGISA MT | SECO | Potencial hidráulico | Potencial hidráulico | Hídrica | PCH
1005 | 75f2361d-92ff-4de8-8e89-f7109d7ff376 | PCH.PH.RJ.001959-3.01 |  | Paracambi | TIPO III | CARGA_GLOBAL | 3999 | PARACAPCH013 | Operação | CCEE | RJ | LIGHT | SECO | Potencial hidráulico | Potencial hidráulico | Hídrica | PCH
1012 | bad00205-be1c-45c2-8def-6eba2cd17165 | CGH.PH.SC.035743-0.01 |  | Paraíso | TIPO III | CARGA_GLOBAL | 2861 | SMIGU2-SC138 | Construção | CCEE | SC | CELESC | S | Potencial hidráulico | Potencial hidráulico | Hídrica | CGH
1013 | ac3d2c63-2047-4de1-b9ed-779099de9c25 | PCH.PH.MS.027587-5.01 |  | Paraíso I | TIPO III | CARGA_GLOBAL | 1859 | PARAISPCH138 | Operação | CCEE | MS | ENERGISA MS | SECO | Potencial hidráulico | Potencial hidráulico | Hídrica | PCH
1014 | c764b09a-0b05-4ce3-b589-5637b253c9ca | UTE.AI.SP.030561-8.01 |  | Paranapanema | IIB | CARGA_GLOBAL | 4198 | PARAN-BIO138 | Operação | CCEE | SP | ELEKTRO | SECO | Bagaço de Cana de Açúcar | Agroindustriais | Biomassa | UTE | Sandovalina
1015 | 1235e4f5-ed5d-4e32-b247-7ab4bc08ae11 | PCH.PH.MT.028832-2.01 |  | Paranatinga II | IIB | CARGA_GLOBAL | 4690 | PARAN-PCH138 | Operação | CCEE | MT | ENERGISA MT | SECO | Potencial hidráulico | Potencial hidráulico | Hídrica | PCH
1016 | adf820dd-fe0c-49e7-990f-c12939bf132a | PCH.PH.DF.001975-5.02 |  | Paranoá | TIPO III | CARGA_GLOBAL | 3623 | PARANOPCH013 | Operação | CCEE | DF | CEB D | SECO | Potencial hidráulico | Potencial hidráulico | Hídrica | PCH
1017 | 45602799-203a-4a24-9ccc-ed2f0d24856e | PCH.PH.MG.001977-1.01 |  | Paraúna | TIPO III | CARGA_GLOBAL | 4073 | CURVE2PCH138 | Operação | CCEE | MG | CEMIG D | SECO | Potencial hidráulico | Potencial hidráulico | Hídrica | PCH
1019 | b446ec1c-57e2-42e4-84bd-1dd81675e88c | PCH.PH.SC.030123-0.01 |  | Pardos | TIPO III | CARGA_GLOBAL | 836 | UVITOR-PR138 | Operação | CCEE | SC | COPEL D | S | Potencial hidráulico | Potencial hidráulico | Hídrica | PCH
1022 | 446fcc82-b001-4427-b706-a9fa851b31de | CGH.PH.SP.001988-7.02 |  | Pari | TIPO III | CARGA_GLOBAL | 3197 | C.MOT-PCH088 | Operação | CCEE | SP | ENERGISA SSE-SP | SECO | Potencial hidráulico | Potencial hidráulico | Hídrica | CGH
1023 | a739024a-4599-4d26-8ab0-fb8a26513800 | CGH.PH.SC.030998-2.01 |  | Parisotto | TIPO III | CARGA_GLOBAL | 2731 | CHAPE2-SC138 | Operação | CCEE | SC | CELESC | S | Potencial hidráulico | Potencial hidráulico | Hídrica | CGH
1024 | ffdc57b7-4620-47db-8e6f-b8bc5f2bb2fb | EOL.CV.RN.030333-0.01 |  | Parque Eólico Cabeço Preto | TIPO III | CARGA_GLOBAL | 6133 | EXTREM-RN069 | Operação | CCEE | RN | COSERN | NE | Cinética do vento | Cinética do vento | Eólica | EOL
1025 | 04c620db-ea7c-436c-9f81-4366bd37cd44 | EOL.CV.RN.030501-4.01 |  | Parque Eólico Cabeço Preto IV | TIPO III | CARGA_GLOBAL | 6133 | EXTREM-RN069 | Operação | CCEE | RN | COSERN | NE | Cinética do vento | Cinética do vento | Eólica | EOL
1026 | eed8c281-9cd5-4266-9228-401c0fe7e8ba | EOL.CV.CE.028174-3.01 |  | Parque Eólico de Beberibe | TIPO III | CARGA_GLOBAL | 5383 | AQUIR2-CE069 | Operação | CCEE | CE | ENEL CE | NE | Cinética do vento | Cinética do vento | Eólica | EOL
1027 | 10a6f615-9b90-4858-a2d9-4ba39a2cc8e0 | EOL.CV.RS.028855-1.01 |  | Parque Eólico de Palmares | TIPO III | CARGA_GLOBAL | 10122 | PALMAREOL034 | Operação | CCEE | RS | CEEE D | S | Cinética do vento | Cinética do vento | Eólica | EOL
1028 | 984ccac4-0da9-4dd0-b0f3-c75dc323831e | EOL.CV.SC.028674-5.01 |  | Parque Eólico do Horizonte | TIPO III | CARGA_GLOBAL | 2729/9165 | CATAND-SC138/HORIZOEOL138 | Operação | AGENTE | SC | CELESC | S | Cinética do vento | Cinética do vento | Eólica | EOL | Cenaeel
1029 | 26b06d7b-c95d-452f-95f0-36c77a73f4c0 | EOL.CV.RS.028712-1.01 |  | Parque Eólico Elebrás Cidreira 1 | IIB | CARGA_GLOBAL | 1347 | CIDREIEOL034 | Operação | CCEE | RS | CEEE D | S | Cinética do vento | Cinética do vento | Eólica | EOL
1030 | d8625105-f840-406f-945c-2620cb84e694 | CGH.PH.PR.038250-7.01 |  | PARQUE I | TIPO III | CARGA_GLOBAL |  |  | Operação | CCEE | PR | COPEL D | S | Potencial hidráulico | Potencial hidráulico | Hídrica | CGH | Consumidor Energiza Guarapuava - Considerada na Previsão de Carga (Equivalentada na barra 825) . E-mail Marcos 05/02/20- Injeta na barra de 35,4 kV da SE Guarapuava 138 kV. As medições disponíveis, do ponto de vista da rede de distribuidora são líquidas na barra, ou seja não possuímos medição deste gerador por não possuir MUSD contratado com a distribuidora
1031 | 80b3f2f9-36dc-43d5-8863-49b825b30eef | UTE.AI.MS.028111-5.01 |  | Passa Tempo | TIPO III | CARGA_GLOBAL | 1123 | PASTEMBIO | Operação | CCEE | MS | AUTOP MS | SECO | Bagaço de Cana de Açúcar | Agroindustriais | Biomassa | UTE
1033 | 143062f0-8830-455a-b4a7-97e35d3295ee | UHE.PH.RS.001997-6.02 |  | Passo de Ajuricaba | TIPO III | CARGA_GLOBAL | 9558 | DEMEI2-RS069 | Operação | CCEE | RS | DEMEI | S | Potencial hidráulico | Potencial hidráulico | Hídrica | UHE
1034 | 1f99b210-16a5-4629-9aad-1b60a346baa9 | CGH.PH.RS.035444-9.01 |  | PASSO DO CERVO | TIPO III | CARGA_GLOBAL | 2095 | PFUNDO-RS023 | Operação | CCEE | RS | RGE | S | Potencial hidráulico | Potencial hidráulico | Hídrica | CGH
1035 | cf70c2a8-f04b-47b6-a47e-8e34e38f17f8 | PCH.PH.RS.001998-4.01 |  | Passo do Inferno | TIPO III | CARGA_GLOBAL | 2050/10424 | BUGRESPCH006/BUGRES-RS044 | Operação | CCEE | RS | RGE | S | Potencial hidráulico | Potencial hidráulico | Hídrica | PCH
1036 | 4d525c95-af90-4fd1-b6ac-0aafedaec42c | PCH.PH.RS.001998-4.01 |  | Passo do Inferno | TIPO III | CARGA_GLOBAL | 2050/10424 | BUGRESPCH006/BUGRES-RS044 | Operação | CCEE | RS | RGE | S | Potencial hidráulico | Potencial hidráulico | Hídrica | PCH
1037 | dd12149e-21a7-4850-8c88-22e27132fb7b | PCH.PH.SC.030183-3.01 |  | Passo Ferraz | TIPO III | CARGA_GLOBAL | 2896 | XANXER-SC138 | Operação | CCEE | SC | CELESC | S | Potencial hidráulico | Potencial hidráulico | Hídrica | PCH
1038 | b85e3ef3-c07f-4fd4-8a67-f78e220bdec5 | PCH.PH.PE.002008-7.01 |  | Pau Sangue | TIPO III | CARGA_GLOBAL | 5283 | RIBEIR-PE069 | Operação | CCEE | PE | NEOENERGIA PE | NE | Potencial hidráulico | Potencial hidráulico | Hídrica | PCH
1039 | 2c4594cc-4130-45e8-b474-48a4b27628b4 | UTE.AI.SP.030683-5.01 |  | Paulicéia | TIPO III | CARGA_GLOBAL | 4137 | PAULI-BIO069 | Operação | CCEE | SP | ELEKTRO | SECO | Bagaço de Cana de Açúcar | Agroindustriais | Biomassa | UTE | Conexão provisoria em 69 KV
1041 |  | UHE.PH.MG.029458-6.02 |  | PCH Anta (Simplício) | TIPO III | CARGA_GLOBAL | 9503 | ANTA--UHE |  |  |  | ENEL RJ
1042 | b74dfb1d-b7a6-499a-b131-913fd823ce6f | UTE.GN.BA.035617-4.01 |  | PCT Canário I | TIPO III | CARGA_GLOBAL | 5793 | CTUT1--BA013 | Operação | CCEE | BA | COELBA | NE | Gás Natural | Gás natural | Fóssil | UTE
1043 | e868d014-3009-4ac6-b7dd-d2725e9054b8 | UTE.AI.RS.031292-4.01 |  | PCT SLC Alimentos | TIPO III | CARGA_GLOBAL | 1240 | PELOT3-RS138 | Operação | CCEE | RS | CEEE D | S | Casca de Arroz | Agroindustriais | Biomassa | UTE
1044 | 9e302e1f-3e05-4553-90a2-dff940397eb4 | CGH.PH.PE.028693-1.01 |  | Pé de Serra | TIPO III | CARGA_GLOBAL |  |  | Operação | CCEE | PE | NEOENERGIA PE | NE | Potencial hidráulico | Potencial hidráulico | Hídrica | CGH | E-mail Tatiana 11/11/21 - Não identificamos esse agente gerador na nossa base de dados.
1045 | ec1849fb-dd81-4195-b92c-0e168bf33200 | CGH.PH.MG.031265-7.01 |  | Pedacinho do Céu | TIPO III | CARGA_GLOBAL | 9089 | ALFEN1PCH138 | Operação | CCEE | MG | CEMIG D | SECO | Potencial hidráulico | Potencial hidráulico | Hídrica | CGH
1046 | e821a852-db91-499e-8f92-e29b2bfb7555 | UHE.PH.BA.027052-0.01 |  | Pedra | TIPO III | CARGA_GLOBAL | 5904 | FUNIL--BA138 | Operação | CCEE | BA | COELBA | NE | Potencial hidráulico | Potencial hidráulico | Hídrica | UHE
1047 | 029ba436-5900-4b06-a5e5-c017bc25c655 | PCH.PH.ES.028805-5.01 |  | Pedra do Garrafão | TIPO III | CARGA_GLOBAL | 2917 | PGARRAPCH013 | Operação | CCEE | ES | EDP ES | SECO | Potencial hidráulico | Potencial hidráulico | Hídrica | PCH
1048 | a31a239f-d4b2-46a3-863d-95cb53db0ca9 | EOL.CV.BA.030288-0.01 |  | Pedra do Reino | TIPO III | CARGA_GLOBAL | 6503 | JUAZE3-BA069 | Operação | CCEE | BA | COELBA | NE | Cinética do vento | Cinética do vento | Eólica | EOL | e-mail 9/5/18
1049 | 962418d2-bb9f-4cae-b978-47780783cf58 | EOL.CV.BA.030608-8.01 |  | Pedra do Reino III | TIPO III | CARGA_GLOBAL | 6503 | JUAZE3-BA069 | Operação | CCEE | BA | COELBA | NE | Cinética do vento | Cinética do vento | Eólica | EOL | e-mail 9/5/18
1050 | 360a3078-80d7-438f-85f3-c48ae87c590a | EOL.CV.BA.034777-9.01 |  | Pedra do Reino IV | TIPO III | CARGA_GLOBAL | 6503 | JUAZE3-BA069 | Operação | CCEE | BA | COELBA | NE | Cinética do vento | Cinética do vento | Eólica | EOL
1051 | acf2e8bd-3186-4742-8f09-a4800274422c | EOL.CV.BA.037069-0.01 |  | Pedra do Reino V | TIPO III | CARGA_GLOBAL | 6503 | JUAZE3-BA069 | Construção | CCEE | BA | COELBA | NE | Cinética do vento | Cinética do vento | Eólica | EOL
1052 | 99d05dcc-5453-4839-afd2-881ddb615f31 | EOL.CV.PI.028731-8.01 |  | Pedra do Sal | TIPO III | CARGA_GLOBAL | 5492/5737 | PIRIPI-PI138/PNBIII-PI138 | Operação | CCEE | PI | EQUATORIAL PI | NE | Cinética do vento | Cinética do vento | Eólica | EOL
1053 | a114a1cf-5336-4466-80cb-9d151616c72b | PCH.PH.PE.029666-0.01 |  | Pedra Furada | TIPO III | CARGA_GLOBAL | 5283 | RIBEIR-PE069 | Operação | CCEE | PE | NEOENERGIA PE | NE | Potencial hidráulico | Potencial hidráulico | Hídrica | PCH
1054 | dbb96f71-8f2a-4967-a89d-39615d3bc92c | CGH.PH.RJ.032035-8.01 |  | Pedra Lavada | TIPO III | CARGA_GLOBAL | 1774 | VPALMAPCH069 | Operação | CCEE | RJ | ENEL RJ | SECO | Potencial hidráulico | Potencial hidráulico | Hídrica | CGH | E-mail Natalia 15/10/21 - Usina passou à regime de compensação em MMGD
1055 | 0ac6ee7a-1c19-458b-b9fa-f68ad94ec5dd | PCH.PH.PR.002028-1.01 |  | Pedrinho I | TIPO III | CARGA_GLOBAL | 828 | PITANG-PR138 | Operação | CCEE | PR | COPEL D | S | Potencial hidráulico | Potencial hidráulico | Hídrica | PCH
1056 | d2606868-911b-4d6f-b453-cc6cefc685d1 | UHE.PH.MG.000109-0.01 |  | Pedro Affonso Junqueira (Antiga Antas I) | TIPO III | CARGA_GLOBAL | 4111 | DME---BIO138 | Operação | CCEE | MG | DMEPC | SECO | Potencial hidráulico | Potencial hidráulico | Hídrica | UHE
1057 | 31a90e56-84d0-429f-9094-aeca7cb5b730 | UTE.AI.TO.030518-9.01 |  | Pedro Afonso | TIPO III | CARGA_GLOBAL | 7202 | MIRACEPCH138 | Operação | CCEE | TO | ENERGISA TO | N | Bagaço de Cana de Açúcar | Agroindustriais | Biomassa | UTE
1058 | 6bd725fd-6880-405d-8c63-7d560747cdfa | PCH.PH.MT.028838-1.01 |  | Pequi | TIPO III | CARGA_GLOBAL | 4650 | PEQUI-PCH013 | Operação | CCEE | MT | ENERGISA MT | SECO | Potencial hidráulico | Potencial hidráulico | Hídrica | PCH
1060 | 5e9b9706-ab8a-4c0f-89e9-1416394116f1 | UHE.PH.SC.002045-1.02 |  | Pery | TIPO III | CARGA_GLOBAL | 9871/2818 | PERY2--SC138/CURAIN-SC138 | Operação | CCEE | SC | CELESC | S | Potencial hidráulico | Potencial hidráulico | Hídrica | UHE | Pery velha na 2818 - Ampliação da Pery na 9871
1061 | b0ac9780-24fe-416d-ae57-7f976c681331 | PCH.PH.PR.002046-0.01 |  | Pesqueiro | TIPO III | CARGA_GLOBAL | 2435 | JAGUAR-PR034 | Operação | CCEE | PR | COPEL D | S | Potencial hidráulico | Potencial hidráulico | Hídrica | PCH
1062 | ba38e607-b673-446a-8835-cefdc9c73fdc | UHE.PH.MG.002047-8.01 |  | Peti | TIPO III | CARGA_GLOBAL | 4059 | BCOCA4PCH138 | Operação | CCEE | MG | CEMIG D | SECO | Potencial hidráulico | Potencial hidráulico | Hídrica | UHE
1063 | 44007140-ef44-4e3b-84d1-159df9f2bc3f | UTE.PE.SP.031229-0.01 |  | Petrocoque | TIPO III | CARGA_GLOBAL | 3477 | AGA+PE-SP088 | Operação | CCEE | SP | CPFL PIRATININGA | SECO | Outros Energéticos de Petróleo | Petróleo | Fóssil | UTE
1064 | c64536e0-3a42-4f16-aaa9-036e3d59a039 | PCH.PH.RJ.002051-6.01 |  | Piabanha | TIPO III | CARGA_GLOBAL | 1702 | PIABANPCH | Operação | CCEE | RJ | ENEL RJ | SECO | Potencial hidráulico | Potencial hidráulico | Hídrica | PCH
1065 | 0c6e4c96-9065-4686-92ce-4747ba5fc703 | CGH.PH.TO.031902-3.01 |  | PIABANHA DO TOCANTINS | TIPO III | CARGA_GLOBAL | 6365 | BARREI-BA138 | Operação | CCEE | TO | COELBA | NE | Potencial hidráulico | Potencial hidráulico | Hídrica | CGH | Resposta Coelba: Esse conjunto de gerações estão aglutinadas em medição única com o nome de Buritirana e conectada ao PSU Barreiras 138kV
1066 | 58a58393-1217-4058-b719-5af8243cdd8d | PCH.PH.TO.032551-1.01 |  | Piarucum | TIPO III | CARGA_GLOBAL | 6365 | BARREI-BA138 | Construção | CCEE | TO | COELBA | N | Potencial hidráulico | Potencial hidráulico | Hídrica | PCH
1067 | 3aff245e-a64b-4b29-b1a0-30179b3b57d1 | UHE.PH.MG.002052-4.02 |  | Piau | TIPO III | CARGA_GLOBAL | 1554 | PIAU--PCH138 | Operação | CCEE | MG | CEMIG D | SECO | Potencial hidráulico | Potencial hidráulico | Hídrica | UHE
1068 | 2c9c4c8e-b4ee-40b3-9681-08c3a1fbcef9 | CGH.PH.RS.002054-0.01 |  | Picada 48 | TIPO III | CARGA_GLOBAL | 1184 | 2IRMAO-RS138 | Operação | CCEE | RS | RGE | S | Potencial hidráulico | Potencial hidráulico | Hídrica | CGH
1069 | 59528906-262a-4277-8802-9827c6b8aa82 | PCH.PH.MG.028807-1.01 |  | Piedade | TIPO III | CARGA_GLOBAL | 307 | AVATI-PCH138 | Operação | CCEE | MG | CEMIG D | SECO | Potencial hidráulico | Potencial hidráulico | Hídrica | PCH
1070 | bb62441a-4fd9-4ada-b88a-b53e9e26bee5 | PCH.PH.SP.028188-3.01 |  | Pilar | TIPO III | CARGA_GLOBAL | 7631 | OE-ELK-SP088 | Operação | CCEE | SP | ELEKTRO | SECO | Potencial hidráulico | Potencial hidráulico | Hídrica | PCH
1071 | 567c1ae1-9a7b-4d3b-9c49-b79ceb729623 | CGH.PH.SC.046694-8.01 |  | Pingo De Ouro | TIPO III | CARGA_GLOBAL | 1066 | PALCNO-SC138 | Operação | CCEE | SC | CELESC | S | Potencial hidráulico | Potencial hidráulico | Hídrica | CGH
1072 | 98068888-295a-43eb-a7fc-660eb12cf2da | CGH.PH.SC.037420-2.01 |  | Pinhal | TIPO III | CARGA_GLOBAL | 2730 | CONSCR-SC138 | Operação | CCEE | SC | CELESC | S | Potencial hidráulico | Potencial hidráulico | Hídrica | CGH
1073 | ef1cf281-ff42-425a-85df-749a01cc007c | PCH.PH.SP.027228-0.01 |  | Pinhal | TIPO III | CARGA_GLOBAL | 2103 | PINHA-BIO138 | Operação | CCEE | SP | CPFL PAULISTA | SECO | Potencial hidráulico | Potencial hidráulico | Hídrica | PCH
1074 | 8e4373b4-359c-4517-a99d-7fe592112333 | CGH.PH.MG.002065-6.01 |  | Pinheirinho | TIPO III | CARGA_GLOBAL | 3130 | MOCOC-BIO138 | Operação | CCEE | MG | CPFL SANTA CRUZ | SECO | Potencial hidráulico | Potencial hidráulico | Hídrica | CGH
1075 | 36e420c7-9c9c-41e6-ade6-8b3f84169392 | CGH.PH.SC.028776-8.01 |  | Pinheiros II | TIPO III | CARGA_GLOBAL | 10016 | CEGERO-SC138 | Operação | CCEE | SC | CEGERO | S | Potencial hidráulico | Potencial hidráulico | Hídrica | CGH
1076 | 8ad6b204-c8f6-48b1-b4a2-090d637baa39 | UTE.AI.SP.028047-0.01 |  | Pioneiros | IIB | CARGA_GLOBAL | 3839 | PIONE-BIO138 | Operação | CCEE | SP | ELEKTRO | SECO | Bagaço de Cana de Açúcar | Agroindustriais | Biomassa | UTE
1077 | c2efd4fc-1108-443f-ac1f-cb2b476b203d | PCH.PH.MG.002069-9.01 |  | Pipoca | TIPO III | CARGA_GLOBAL | 4061 | CARATIPCH138 | Operação | CCEE | MG | CEMIG D | SECO | Potencial hidráulico | Potencial hidráulico | Hídrica | PCH
1079 | 128cb043-b7ff-49f4-97dc-4eb693b5f0ed | PCH.PH.SP.028024-0.01 |  | Piracicaba (Antiga Boyes) | TIPO III | CARGA_GLOBAL | 2224 | PIRACB-SP138 | Operação | CCEE | SP | CPFL PAULISTA | SECO | Potencial hidráulico | Potencial hidráulico | Hídrica | PCH
1080 | 59cc9bec-0d38-4ace-b165-91dfc6330463 | CGH.PH.SC.002076-1.02 |  | Piraí | TIPO III | CARGA_GLOBAL | 2834/10379 | PIRABE-SC138/JOINV1-SC138 | Operação | CCEE | SC | CELESC | S | Potencial hidráulico | Potencial hidráulico | Hídrica | CGH
1081 | 61ddeeee-36f9-4fa7-ad52-328391fcb610 | CGH.PH.MG.028018-6.01 |  | Pirambeira | TIPO III | CARGA_GLOBAL | 4008 | CAXAM1PCH138 | Operação | CCEE | MG | CEMIG D | SECO | Potencial hidráulico | Potencial hidráulico | Hídrica | CGH
1082 | a88f9540-3969-4374-854c-98f3826e9394 | PCH.PH.GO.027533-6.01 |  | Piranhas | TIPO III | CARGA_GLOBAL | 2977 | IPORA-PCH069 | Operação | CCEE | GO | ENEL GO | SECO | Potencial hidráulico | Potencial hidráulico | Hídrica | PCH
1083 | 20e7152a-b6cc-434a-a539-d83945899662 | UTE.AI.PE.029715-1.01 |  | Pirapama | TIPO III | CARGA_GLOBAL | 5133/5283 | PIRAPA-PE069/RIBEIR-PE069 | Operação | CCEE | PE | NEOENERGIA PE | NE | Bagaço de Cana de Açúcar | Agroindustriais | Biomassa | UTE
1084 | d74b6420-fe07-4cd0-8308-8486c90306c4 | CGH.PH.MG.031051-4.01 |  | Pirapanema | TIPO III | CARGA_GLOBAL | 3309 | MURIA1PCH069 | Operação | CCEE | MG | ENERGISA MG | SECO | Potencial hidráulico | Potencial hidráulico | Hídrica | CGH
1085 | 26bfc616-52bd-4abd-bd5b-880e9620e4a3 | PCH.PH.ES.028804-7.01 |  | Pirapetinga | TIPO III | CARGA_GLOBAL | 1791 | PIRAP-PCH069 | Operação | CCEE | ES | ENEL RJ | SECO | Potencial hidráulico | Potencial hidráulico | Hídrica | PCH
1086 | ebafd2b2-8d29-4158-969b-3b08a32cd54d | CGH.PH.RS.028089-5.01 |  | Pirapó | TIPO III | CARGA_GLOBAL | 9261 | CLARGO-RS069 | Operação | CCEE | RS | RGE | S | Potencial hidráulico | Potencial hidráulico | Hídrica | CGH
1087 | 60db9cde-f41c-47e9-9e26-1a07df4b9d49 | PCH.PH.SP.029721-6.01 |  | Pirapora | TIPO III | CARGA_GLOBAL | 3411 | ESOUZ1BIO088 | Operação | CCEE | SP | ENEL SP | SECO | Potencial hidráulico | Potencial hidráulico | Hídrica | PCH
1095 | 7405479f-bef6-4546-a47c-0a8c5cc11d1b | UTE.FL.RS.028239-1.01 |  | Piratini | TIPO III | CARGA_GLOBAL | 1380 | PELOT4-RS069 | Operação | CCEE | RS | CEEE D | S | Resíduos Florestais | Floresta | Biomassa | UTE | Fora de operação, sem previsão de retorno
1096 | a4e87c09-6f03-4109-b2cd-303526497120 | EOL.CV.PE.028481-5.01 |  | Pirauá | TIPO III | CARGA_GLOBAL | 8020 | GNN.PE-PE069 | Operação | CCEE | PE | NEOENERGIA PE | NE | Cinética do vento | Cinética do vento | Eólica | EOL
1097 | 730b46a2-5e01-4994-803a-3dec88ca2e2e | CGH.PH.MG.002055-9.01 |  | Pissarrão | TIPO III | CARGA_GLOBAL | 1506 | ARAGUAPCH138 | Operação | CCEE | MG | CEMIG D | SECO | Potencial hidráulico | Potencial hidráulico | Hídrica | CGH
1099 | f5931fb9-f8a9-4a25-b641-ec33821defc1 | UTE.AI.SP.028859-4.01 |  | Pitangueiras | TIPO III | CARGA_GLOBAL | 2329 | PITAN-BIO138 | Operação | CCEE | SP | CPFL PAULISTA | SECO | Bagaço de Cana de Açúcar | Agroindustriais | Biomassa | UTE
1100 | c17287d1-fbbc-4eff-bc44-3002e8cd5808 | CGH.PH.PR.002085-0.01 |  | Pitangui | TIPO III | CARGA_GLOBAL | 9328 | PGRON2-PR034 | Operação | CCEE | PR | COPEL D | S | Potencial hidráulico | Potencial hidráulico | Hídrica | CGH
1101 | eb572b8c-4490-4928-a915-19b06c581dde | CGH.PH.SC.030794-7.02 |  | Pito | TIPO III | CARGA_GLOBAL | 2733 | CNOVOS-SC138 | Operação | CCEE | SC | CELESC | S | Potencial hidráulico | Potencial hidráulico | Hídrica | CGH
1103 | 21f9b76c-dcfe-4877-8f5d-9585c877fd08 | PCH.PH.GO.028737-7.01 |  | Planalto | TIPO III | CARGA_GLOBAL | 1871 | PLANALPCH138 | Operação | CCEE | GO | ENERGISA MS | SECO | Potencial hidráulico | Potencial hidráulico | Hídrica | PCH
1105 | d9bfbd81-f45a-4ae9-ac04-6565f1cefe9f | PCH.PH.SC.028754-7.01 |  | Plano Alto | TIPO III | CARGA_GLOBAL | 2702 | PLANOA-SC069 | Operação | CCEE | SC | CELESC | S | Potencial hidráulico | Potencial hidráulico | Hídrica | PCH
1108 | 4c98f56d-5e3f-47e2-b762-113d7e5e8657 | PCH.PH.MG.002092-3.01 |  | Poço Fundo | TIPO III | CARGA_GLOBAL | 9089 | ALFEN1PCH138 | Operação | CCEE | MG | CEMIG D | SECO | Potencial hidráulico | Potencial hidráulico | Hídrica | PCH
1109 | 28dcae01-e0e8-461e-b163-2ba3cb3bea3a | PCH.PH.RJ.030600-2.01 |  | Poço Fundo | TIPO III | CARGA_GLOBAL | 1754 | TERESO-RJ138 | Construção | CCEE | RJ | ENEL RJ | SECO | Potencial hidráulico | Potencial hidráulico | Hídrica | PCH
1110 | 4f470fa2-58ca-441d-9290-1d9c1af09fca | CGH.PH.MG.029231-1.01 |  | Poções | TIPO III | CARGA_GLOBAL | 307 | AVATI-PCH138 | Operação | CCEE | MG | CEMIG D | SECO | Potencial hidráulico | Potencial hidráulico | Hídrica | CGH
1111 | 11b9614c-ff43-40f5-8c72-759b71d55c19 | UFV.RS.PB.052044-6.01 |  | Polpa Ideal I | TIPO III | CARGA_GLOBAL | 5213 | MUSSU2-PB069 | Operação | CCEE | PB | ENERGISA PB | NE | Radiação solar | Radiação solar | Solar | UFV
1112 | ff2bd4e7-1cff-459e-8dbc-bdac16478d1a | UFV.RS.PB.050792-0.01 |  | Polpa Ideal Ii | TIPO III | CARGA_GLOBAL | 5213 | MUSSU2-PB069 | Operação | CCEE | PB | ENERGISA PB | NE | Radiação solar | Radiação solar | Solar | UFV
1113 | 57aa954e-4e59-4a2e-9721-904e34e01226 | PCH.PH.GO.029118-8.01 |  | Pontal do Prata | TIPO III | CARGA_GLOBAL | 7120 | PONTALPCH002 | Operação | CCEE | GO | ENEL GO | SECO | Potencial hidráulico | Potencial hidráulico | Hídrica | PCH | 6,9 kV
1114 | 690abf13-72e3-4002-9e7d-c8ab11162673 | CGH.PH.TO.027569-7.01 |  | Ponte Alta | TIPO III | CARGA_GLOBAL | 45340/7246 | DIANO1-TO138/PALMA2-TO138 | Operação | CCEE | TO | ENERGISA TO | N | Potencial hidráulico | Potencial hidráulico | Hídrica | CGH
1115 | 19485526-4b55-4584-a8a4-2f0935508785 | PCH.PH.MS.029013-0.01 |  | Ponte Alta | TIPO III | CARGA_GLOBAL | 1897 | PALTA-PCH034 | Operação | CCEE | MS | ENERGISA MS | SECO | Potencial hidráulico | Potencial hidráulico | Hídrica | PCH
1116 | 204d7343-de8d-4981-822a-b5867442ecea | PCH.PH.SP.031107-3.01 |  | Ponte Branca | TIPO III | CARGA_GLOBAL | 3145 | PIRAJ-BIO013 | Construção | CCEE | SP | CPFL SANTA CRUZ | SECO | Potencial hidráulico | Potencial hidráulico | Hídrica | PCH
1119 | 3295bcd0-0b5d-4d74-b9b4-916324818c15 | CGH.PH.MG.028569-2.01 |  | Ponte Queimada I | TIPO III | CARGA_GLOBAL | 4020 | PNOVA-PCH138 | Operação | CCEE | MG | CEMIG D | SECO | Potencial hidráulico | Potencial hidráulico | Hídrica | CGH | Teve operação suspensa
1120 | ff5f56bd-f265-40ef-9b34-8ec3eec01af7 | PCH.PH.SC.033228-3.01 |  | Ponte Serrada | TIPO III | CARGA_GLOBAL | 9689 | FAXGUE-SC069 | Construção | CCEE | SC | CELESC | S | Potencial hidráulico | Potencial hidráulico | Hídrica | PCH
1121 | c01ee829-fbdc-4b86-a49f-2724ca680c61 | EOL.CV.PI.030827-7.01 |  | Porto das Barcas | TIPO III | CARGA_GLOBAL | 5737/5492 | PNBIII-PI138/PIRIPI-PI138 | Operação | CCEE | PI | EQUATORIAL PI | NE | Cinética do vento | Cinética do vento | Eólica | EOL
1122 | ca1fda69-074b-412f-8e1f-4c51e1f85088 | PCH.PH.MS.028995-7.01 |  | Porto das Pedras | TIPO III | CARGA_GLOBAL | 1870 | PTOPEDPCH138 | Operação | CCEE | MS | ENERGISA MS | SECO | Potencial hidráulico | Potencial hidráulico | Hídrica | PCH
1123 | 69697aa6-c68b-4442-a6e4-55e29263fb78 | EOL.CV.PI.030639-8.01 |  | Porto do Delta | TIPO III | CARGA_GLOBAL | 5737/5492 | PNBIII-PI138/PIRIPI-PI138 | Operação | CCEE | PI | EQUATORIAL PI | NE | Cinética do vento | Cinética do vento | Eólica | EOL
1124 | d3ea0171-2c87-460a-8516-28556696f78d | PCH.PH.TO.029059-9.01 |  | Porto Franco | TIPO III | CARGA_GLOBAL | 6365 | BARREI-BA138 | Operação | CCEE | TO | COELBA | NE | Potencial hidráulico | Potencial hidráulico | Hídrica | PCH
1125 | d58d28a3-efb1-4fba-903b-3c46abc0a764 | UHE.PH.SP.002123-7.01 |  | Porto Góes | TIPO III | CARGA_GLOBAL | 9058 | PORTOG-SP088 | Operação | CCEE | SP | CPFL PIRATININGA | SECO | Potencial hidráulico | Potencial hidráulico | Hídrica | UHE
1126 | 9bb5728e-1d86-41df-816f-6909aee02067 | EOL.CV.PI.030830-7.01 |  | Porto Salgado | TIPO III | CARGA_GLOBAL | 5492/5737 | PIRIPI-PI138/PNBIII-PI138 | Operação | CCEE | PI | EQUATORIAL PI | NE | Cinética do vento | Cinética do vento | Eólica | EOL
1128 | 54defddf-a104-4204-a4f3-c6d215e04f83 | CGH.PH.MG.031281-9.01 |  | Posses | TIPO III | CARGA_GLOBAL | 4009 | MIND1-PCH138 | Operação | CCEE | MG | CEMIG D | SECO | Potencial hidráulico | Potencial hidráulico | Hídrica | CGH
1130 | edf6b8b7-de94-4c1f-a070-12a00f31d4d4 | UTE.AI.SP.029655-4.01 |  | Potirendaba I (Antiga Cerradinho Potirendaba) | IIB | CARGA_GLOBAL | 6592 | CERRADBIO138 | Operação | CCEE | SP | CPFL PAULISTA | SECO | Bagaço de Cana de Açúcar | Agroindustriais | Biomassa | UTE
1131 | 25c0d252-957b-4f98-8690-dd18de7eb333 | PCH.PH.MT.027416-0.01 |  | Poxoréo (José Fragelli) | TIPO III | CARGA_GLOBAL | 4775 | PRIMAV-MT034 | Operação | CCEE | MT | ENERGISA MT | SECO | Potencial hidráulico | Potencial hidráulico | Hídrica | PCH
1133 | c259c7f9-e09d-4359-a389-ec45b357764d | CGH.PH.SC.030093-4.02 |  | Prata | TIPO III | CARGA_GLOBAL | 2861 | SMIGU2-SC138 | Operação | CCEE | SC | CELESC | S | Potencial hidráulico | Potencial hidráulico | Hídrica | PCH
1135 | b0fa6b29-c7e9-42c6-b668-0dac6409eee1 | EOL.CV.PB.029083-1.01 |  | Presidente | TIPO III | CARGA_GLOBAL | 5273 | SRITA2-PB069 | Operação | CCEE | PB | ENERGISA PB | NE | Cinética do vento | Cinética do vento | Eólica | EOL
1136 | 3f595d42-a2a7-4a15-b7f1-f7b2425be480 | PCH.PH.BA.002146-6.01 |  | Presidente Goulart | TIPO III | CARGA_GLOBAL | 6353 | BJLAPA-BA069 | Operação | CCEE | BA | COELBA | NE | Potencial hidráulico | Potencial hidráulico | Hídrica | PCH | Antiga Correntina
1137 | a4fbb464-8ab4-4ec0-aa4f-b8494ca21e7d | PCH.PH.MT.002155-5.01 |  | Primavera | TIPO III | CARGA_GLOBAL | 4775 | PRIMAV-MT034 | Operação | CCEE | MT | ENERGISA MT | SECO | Potencial hidráulico | Potencial hidráulico | Hídrica | PCH
1138 | be505291-c317-44c4-9fd5-6748b4c30cc1 | PCH.PH.RO.028840-3.01 |  | Primavera | TIPO III | CARGA_GLOBAL | 6822 | PBUEN2PCH138 | Operação | CCEE | RO | ENERGISA RO | SECO | Potencial hidráulico | Potencial hidráulico | Hídrica | PCH
1139 | 40c8aaf7-7ce4-4962-95fc-fa4cfec12305 | UTE.FL.MT.030089-6.01 |  | Primavera do Leste |  | CARGA_GLOBAL | 4773 | PRIMAV-MT138 | Operação |  | MT | ENERGISA MT | SECO | Resíduos Florestais | Floresta | Biomassa | UTE | Não injeta E-mail Wander 15/10/21 - Desistiu de injetar na rede. Geração para consumo interno da indústria
1143 | 3869666f-aa4e-46c6-b050-7905693d06a3 | PCH.PH.PR.034438-9.01 |  | Pulo | TIPO III | CARGA_GLOBAL | 2418 | CASTRO-PR138 | Operação | CCEE | PR | COPEL D | S | Potencial hidráulico | Potencial hidráulico | Hídrica | PCH
1144 | 4ad53537-aedb-4ac6-a386-3f28552cd7cc | UTE.AI.SP.028288-0.01 |  | Quatá | IIB | CARGA_GLOBAL | 9521 | QUATA-BIO013 | Operação | CCEE | SP | ENERGISA SSE-SP | SECO | Bagaço de Cana de Açúcar | Agroindustriais | Biomassa | UTE | (Açucareira) E-mail SCPCB 12/02/21 - Injeta na DIT
1145 | eefeef05-0bc0-4d1f-b27a-6c6dc289bf55 | CGH.PH.SP.002164-4.02 |  | Quatiara | TIPO III | CARGA_GLOBAL | 3174 | O.CRU-BIO138 | Operação | CCEE | SP | ENERGISA SSE-SP | SECO | Potencial hidráulico | Potencial hidráulico | Hídrica | CGH
1146 | 4f751ca3-46d1-40b9-8421-16e7840f3218 | PCH.PH.RS.031035-2.01 |  | Quebra Dentes | TIPO III | CARGA_GLOBAL | 2087 | SMARI3-RS069 | Construção | CCEE | RS | RGE | S | Potencial hidráulico | Potencial hidráulico | Hídrica | PCH
1147 | 0ff3ed67-77c7-4ca3-b375-f473985a6582 | PCH.PH.GO.030272-4.01 |  | Queixada | IIB | CARGA_GLOBAL | 3759 | QUEIX-PCH138 | Operação | CCEE | GO | ENEL GO | SECO | Potencial hidráulico | Potencial hidráulico | Hídrica | PCH
1148 | 494af8aa-08cd-4844-8699-17be7b5384cd | CGH.PH.RJ.038155-1.01 |  | Quilombo | TIPO III | CARGA_GLOBAL | 3957 | INFLUE-RJ138 | Operação | CCEE | RJ | LIGHT | SECO | Potencial hidráulico | Potencial hidráulico | Hídrica | CGH
1149 | f24b5870-f9ed-4bcd-baa3-d50c150955ca | EOL.CV.CE.030369-0.01 |  | Quixaba | TIPO III | CARGA_GLOBAL | 5433 | RUSSAS-CE069 | Operação | CCEE | CE | ENEL CE | NE | Cinética do vento | Cinética do vento | Eólica | EOL
1150 | 6d05c73c-eb36-47ad-9f02-5518f1a8d765 | CGH.PH.SC.030643-6.01 |  | R & F Energia | TIPO III | CARGA_GLOBAL | 2893 | VIDEIR-SC069 | Operação | CCEE | SC | CELESC | S | Potencial hidráulico | Potencial hidráulico | Hídrica | CGH
1152 | feacf92e-1a1b-4ad0-a77f-86421195654d | UTE.FL.MG.032981-9.02 |  | Rações Patense - Itaúna | TIPO III | CARGA_GLOBAL | 1536 | ITAUNA-MG138 | Operação | CCEE | MG | CEMIG D | SECO | Resíduos Florestais | Floresta | Biomassa | UTE
1153 | fb8b03ce-bde6-42ab-a923-e6c5cf56b091 | CGH.PH.SC.045158-4.01 |  | Rafael Arabutã | TIPO III | CARGA_GLOBAL | 1023 | ARABUT-SC069 | Operação | CCEE | SC | CELESC | S | Potencial hidráulico | Potencial hidráulico | Hídrica | CGH
1154 | d31b9ca9-624a-4051-aae3-64deb6135fa8 | UTE.AI.SP.002903-3.01 |  | Rafard | TIPO III | CARGA_GLOBAL | 6583 | RAFARDBIO138 | Operação | CCEE | SP | CPFL PAULISTA | SECO | Bagaço de Cana de Açúcar | Agroindustriais | Biomassa | UTE
1156 | b905538d-393f-4de8-8dd7-e869b491540c | CGH.PH.SC.044841-9.01 |  | Rancho Grande Ger | TIPO III | CARGA_GLOBAL | 2730 | CONSCR-SC138 | Operação | CCEE | SC | CELESC | S | Potencial hidráulico | Potencial hidráulico | Hídrica | CGH
1158 | b403de3f-d21e-4414-a260-4272450af948 | UHE.PH.SP.002187-3.01 |  | Rasgão | TIPO III | CARGA_GLOBAL | 3411 | ESOUZ1BIO088 | Operação | CCEE | SP | ENEL SP | SECO | Potencial hidráulico | Potencial hidráulico | Hídrica | UHE
1159 | d77f21ad-6fcb-4783-9e5d-c1fc4e1deb1b | PCH.PH.RS.030287-2.01 |  | Rastro de Auto | TIPO III | CARGA_GLOBAL | 9798 | CERTE2-RS069 | Operação | CCEE | RS | CERTEL | S | Potencial hidráulico | Potencial hidráulico | Hídrica | PCH | E-mail Jeferson 08/10/2021: Considerado sempre a indisponibilidade de 15% a menos da potência instalada da usina de 7,2 MW, para informação de previsão de geração nos estudos elétricos.
1161 | a7c30a8f-7729-4819-a899-3f50d3298e99 | PCH.PH.MT.034865-1.01 |  | Recanto | TIPO III | CARGA_GLOBAL | 4856 | RECANTPCH138 | Construção | CCEE | MT | ENERGISA MT | SECO | Potencial hidráulico | Potencial hidráulico | Hídrica | PCH
1162 | 5f875b5d-473c-47df-9d7f-095c5872f5f7 | PCH.PH.MG.002070-2.01 |  | Rede Elétrica Piquete - Itajubá - REPI | TIPO III | CARGA_GLOBAL | 1504 | ITAJU3PCH138 | Operação | CCEE | MG | CEMIG D | SECO | Potencial hidráulico | Potencial hidráulico | Hídrica | PCH | REPI (IMBEL)
1163 | 4a003b4b-62be-4099-8652-8bd809261c46 | UTE.PE.RS.002192-0.01 |  | REFAP | TIPO III | CARGA_GLOBAL | 1332 | PETROB-RS069 | Operação | CCEE | RS | RGE | S | Óleo Combustível | Petróleo | Fóssil | UTE
1167 | 84b796ed-103b-4d49-96c4-032dccdc85f7 | CGH.PH.PR.030069-1.01 |  | Reinhofer | TIPO III | CARGA_GLOBAL | 2454 | CSEGRE-PR138 | Operação | CCEE | PR | COPEL D | S | Potencial hidráulico | Potencial hidráulico | Hídrica | CGH
1168 | 9d4c9876-bf3c-4a32-bb4a-f035e7e738d2 | PCH.PH.GO.029663-5.01 |  | Rênic | TIPO III | CARGA_GLOBAL | 3783 | RENIC-PCH013 | Operação | CCEE | GO | ENEL GO | SECO | Potencial hidráulico | Potencial hidráulico | Hídrica | PCH
1169 | d2804afa-f24b-469e-aae9-89cf42f6a08e | PCH.PH.SP.028738-5.01 |  | Retiro | TIPO III | CARGA_GLOBAL | 6598 | RETIR-PCH138 | Operação | CCEE | SP | CPFL PAULISTA | SECO | Potencial hidráulico | Potencial hidráulico | Hídrica | PCH
1170 | cfd29d2d-5dd5-41f2-b05a-b1eee76ff4ba | PCH.PH.GO.028771-7.01 |  | Retiro Velho | TIPO III | CARGA_GLOBAL | 1865 | RVELHOPCH138 | Operação | CCEE | GO | ENERGISA MS | SECO | Potencial hidráulico | Potencial hidráulico | Hídrica | PCH
1172 | f916b908-dce0-4467-a1dd-ca6166c9eddb | UTE.GN.SP.027956-0.01 |  | Rhodia Paulínia | TIPO III | CARGA_GLOBAL | 2231 | RHODIA-SP138 | Operação | CCEE | SP | CPFL PAULISTA | SECO | Gás Natural | Gás natural | Fóssil | UTE | E-mail Liamara 11/11/21 - Não injeta
1173 | 634b838c-02ec-4290-b97a-098e778719e4 | PCH.PH.GO.028184-0.01 |  | Riachão (Antiga Santa Edwiges I) | TIPO III | CARGA_GLOBAL | 2948 | IACIA-PCH069 | Operação | CCEE | GO | ENEL GO | SECO | Potencial hidráulico | Potencial hidráulico | Hídrica | PCH
1174 | b1830ae1-a5a3-4810-8c98-32cd1b19c7af | PCH.PH.TO.029058-0.01 |  | Riacho Preto | TIPO III | CARGA_GLOBAL | 6365 | BARREI-BA138 | Operação | CCEE | TO | COELBA | NE | Potencial hidráulico | Potencial hidráulico | Hídrica | PCH
1175 | bc28377a-eec5-4c86-9aaa-f9ab21945fdc | CGH.PH.MG.028019-4.01 |  | Ribeirão | TIPO III | CARGA_GLOBAL | 4008 | CAXAM1PCH138 | Operação | CCEE | MG | CEMIG D | SECO | Potencial hidráulico | Potencial hidráulico | Hídrica | CGH
1177 | bd078ea2-5336-482b-86b7-d6c69307401f | CGH.PH.SP.002238-1.02 |  | Ribeirão do Pinhal | TIPO III | CARGA_GLOBAL | 3811 | LIME2-BIO138 | Operação | CCEE | SP | ELEKTRO | SECO | Potencial hidráulico | Potencial hidráulico | Hídrica | CGH
1179 | ecad19b4-203c-4754-8437-28bc2cead521 | PCH.PH.RS.031956-2.01 |  | Rincão | TIPO III | CARGA_GLOBAL | 1311 | SANGE1-RS069 | Construção | CCEE | RS | RGE | S | Potencial hidráulico | Potencial hidráulico | Hídrica | PCH
1184 | 981c7daa-6b95-4988-9c11-8208fd85b30b | CGH.PH.RS.002280-2.01 |  | Rio Alegre | TIPO III | CARGA_GLOBAL | 9652 | PANAM2-RS013 | Operação | CCEE | RS | HIDROPAN | S | Potencial hidráulico | Potencial hidráulico | Hídrica | CGH
1185 | a0b9d222-5004-4c8f-8650-ba27a42f61c1 | CGH.PH.SC.030132-9.02 |  | Rio Bonito | TIPO III | CARGA_GLOBAL | 836 | UVITOR-PR138 | Operação | CCEE | SC | COPEL D | S | Potencial hidráulico | Potencial hidráulico | Hídrica | CGH
1186 | 1c8659bb-2676-4f97-8e1c-0f011552548c | PCH.PH.ES.002293-4.02 |  | Rio Bonito | TIPO III | CARGA_GLOBAL | 2602 | R.BOT-UHE | Operação | CCEE | ES | EDP ES | SECO | Potencial hidráulico | Potencial hidráulico | Hídrica | PCH
1189 | 195eabcd-5742-45a0-b636-473b17e6e051 | CGH.PH.RJ.030620-7.01 |  | Rio Bonito Tres Vales | TIPO III | CARGA_GLOBAL | 1707 | AREAL-PCH069 | Operação | CCEE | RJ | ENEL RJ | SECO | Potencial hidráulico | Potencial hidráulico | Hídrica | CGH
1190 | aab6fa17-f609-4102-9a3f-d3d1ea389b85 | PCH.PH.RO.028026-7.01 |  | Rio Branco | TIPO III | CARGA_GLOBAL | 6857/6858 | ROLIM--RO138/ROLIM-PCH069 | Operação | CCEE | RO | ENERGISA RO | SECO | Potencial hidráulico | Potencial hidráulico | Hídrica | PCH
1192 | 6b90894d-eacf-4c85-bbec-810ef1ba5524 | CGH.PH.PR.045487-7.01 |  | Rio Capivara | TIPO III | CARGA_GLOBAL | 835 | SOCORR-PR138 | Operação | CCEE | PR | COPEL D | S | Potencial hidráulico | Potencial hidráulico | Hídrica | CGH
1193 | 52e0ce5c-7fc7-44aa-8d74-54be69f4b2c7 | CGH.PH.SC.029425-0.01 |  | Rio Chapéu | TIPO III | CARGA_GLOBAL | 9923 | CERBRA-SC138 | Operação | CCEE | SC | CERBRANORTE | S | Potencial hidráulico | Potencial hidráulico | Hídrica | CGH
1196 | 3e0a3550-93fd-498a-a784-aa918e6c5c85 | CGH.PH.SC.028778-4.01 |  | Rio das Furnas | TIPO III | CARGA_GLOBAL | 10016 | CEGERO-SC138 | Operação | CCEE | SC | CEGERO | S | Potencial hidráulico | Potencial hidráulico | Hídrica | CGH
1197 | 89f839be-29a9-41b7-803e-e3d709b5d890 | CGH.PH.PR.030241-4.01 |  | Rio das Mortes | TIPO III | CARGA_GLOBAL | 825 | GUARAP-PR138 | Operação | CCEE | PR | COPEL D | S | Potencial hidráulico | Potencial hidráulico | Hídrica | CGH
1198 | 36345255-94d9-48f5-845b-cc0eb1192df0 | CGH.PH.SC.031735-7.01 |  | Rio das Pacas | TIPO III | CARGA_GLOBAL | 2842 | RIOSU2-SC069 | Operação | CCEE | SC | CELESC | S | Potencial hidráulico | Potencial hidráulico | Hídrica | CGH
1199 | 4f74481f-bc8e-4174-91dd-89376eff9b22 | CGH.PH.SC.002340-0.01 |  | Rio das Pedras | TIPO III | CARGA_GLOBAL | 10181 | SCRIST-SC069 | Operação | CCEE | SC | CELESC | S | Potencial hidráulico | Potencial hidráulico | Hídrica | CGH
1202 | 22150cef-dfd4-48a5-83a1-80027833f165 | PCH.PH.MG.002345-0.01 |  | Rio de Pedras | TIPO III | CARGA_GLOBAL | 4336 | ITABI1-MG138 | Operação | CCEE | MG | CEMIG D | SECO | Potencial hidráulico | Potencial hidráulico | Hídrica | PCH
1203 | bc23d2e3-843e-41a7-95fd-366f03711dc9 | CGH.PH.SC.029368-7.01 |  | Rio do Peixe | TIPO III | CARGA_GLOBAL | 2892 | VIDEIR-SC138 | Operação | CCEE | SC | CELESC | S | Potencial hidráulico | Potencial hidráulico | Hídrica | CGH
1204 | 7b3e5029-da84-4b59-825a-d0a447f158ba | UHE.PH.SP.002353-1.01 |  | Rio do Peixe (Casa de Força I e II) | TIPO III | CARGA_GLOBAL | 3133 | SJRPA-BIO138 | Operação | CCEE | SP | CPFL SANTA CRUZ | SECO | Potencial hidráulico | Potencial hidráulico | Hídrica | UHE
1205 | a3f22925-dc23-4394-95c1-cb02e620f097 | UFV.RS.PB.043210-5.01 |  | Rio do Peixe I | TIPO III | CARGA_GLOBAL | 5623 | COREMA-PB069 | Construção | CCEE | PB | ENERGISA PB | NE | Radiação solar | Radiação solar | Solar | UFV
1206 | 8d7e3c38-d43c-4e3f-bc45-c310d2318ca0 | UFV.RS.PB.043215-6.01 |  | Rio do Peixe II | TIPO III | CARGA_GLOBAL | 5623 | COREMA-PB069 | Construção | CCEE | PB | ENERGISA PB | NE | Radiação solar | Radiação solar | Solar | UFV
1207 | 2627c740-8073-4725-9bc8-716d58bd493c | CGH.PH.SC.030368-2.01 |  | Rio do Poncho I | TIPO III | CARGA_GLOBAL | 9977 | GRAVAT-SC069 | Operação | CCEE | SC | CELESC | S | Potencial hidráulico | Potencial hidráulico | Hídrica | CGH | Conectada na Cooperzem E-mail Guilherme 06/04/21 - Geração explicitada
1208 | 09495fde-8135-4293-996d-412375156881 | CGH.PH.SC.029592-2.01 |  | Rio do Poncho II | TIPO III | CARGA_GLOBAL | 9977 | GRAVAT-SC069 | Operação | CCEE | SC | CELESC | S | Potencial hidráulico | Potencial hidráulico | Hídrica | CGH | Conectada na Cooperzem E-mail Guilherme 06/04/21 - Geração explicitada
1209 | fedf3056-91e6-48f5-a682-42f1229d67b7 | PCH.PH.MT.030408-5.01 |  | Rio do Sapo | TIPO III | CARGA_GLOBAL | 4844 | ITAMAR-MT069 | Operação | CCEE | MT | ENERGISA MT | SECO | Potencial hidráulico | Potencial hidráulico | Hídrica | PCH
1210 | 6c21edb8-2e73-4e3c-9bc2-0a31b871d970 | PCH.PH.RS.030057-8.01 |  | Rio dos Índios | TIPO III | CARGA_GLOBAL | 2766/2731 | CHAPSA-SC138/CHAPE2-SC138 | Operação | CCEE | RS | CELESC | S | Potencial hidráulico | Potencial hidráulico | Hídrica | PCH
1212 | 48f8f2df-0478-488e-8825-fd0dd4cb0461 | CGH.PH.RO.027963-3.02 |  | Rio Enganado | TIPO III | CARGA_GLOBAL | 6811/6801 | COLOR-PCH069/VILHEN-RO069 | Operação | AGENTE | RO | ENERGISA RO | SECO | Potencial hidráulico | Potencial hidráulico | Hídrica | CGH | (CASTAMANN- I)
1213 | b4617a01-7cdc-41fa-bc7e-cd42ba13e8e4 | CGH.PH.RS.027100-4.01 |  | Rio Fortaleza | TIPO III | CARGA_GLOBAL | 1214 | GUARIT-RS069 | Operação | CCEE | RS | RGE | S | Potencial hidráulico | Potencial hidráulico | Hídrica | CGH | E-mail Everson 15/10/21 - Cooperativa Creluz
1214 | 927ae228-2d59-4fca-8773-4143f2657a3e | PCH.PH.SC.029140-4.01 |  | Rio Fortuna | TIPO III | CARGA_GLOBAL | 2854 | BNSBAS-SC138 | Operação | CCEE | SC | CELESC | S | Potencial hidráulico | Potencial hidráulico | Hídrica | PCH
1215 | 1b56875e-0d7a-4b70-b672-18399be25e35 | CGH.PH.SC.029756-9.01 |  | Rio Itaiozinho | TIPO III | CARGA_GLOBAL | 2829 | PAPAIN-SC138 | Operação | CCEE | SC | CELESC | S | Potencial hidráulico | Potencial hidráulico | Hídrica | CGH
1216 | c825e0ff-c007-44d1-ba47-8cb6c64c131d | CGH.PH.SC.029945-6.01 |  | Rio Mato | TIPO III | CARGA_GLOBAL | 9689 | FAXGUE-SC069 | Operação | CCEE | SC | CELESC | S | Potencial hidráulico | Potencial hidráulico | Hídrica | CGH
1218 | 14d68df8-c37c-491b-afe6-ffc9ae61fea0 | CGH.PH.SP.002428-7.02 |  | Rio Novo | TIPO III | CARGA_GLOBAL | 41865 | AVARE-BIO088 | Operação | CCEE | SP | CPFL SANTA CRUZ | SECO | Potencial hidráulico | Potencial hidráulico | Hídrica | CGH
1219 | a48b92ab-ef95-493c-ac59-658f4832f423 | CGH.PH.RS.002430-9.01 |  | Rio Palmeiras | TIPO III | CARGA_GLOBAL | 9652 | PANAM2-RS013 | Operação | CCEE | RS | HIDROPAN | S | Potencial hidráulico | Potencial hidráulico | Hídrica | CGH
1220 | e0f9f7cc-1b4d-47d7-a1a3-9d4f16736065 | CGH.PH.SC.028195-6.02 |  | Rio Palmeiras I | TIPO III | CARGA_GLOBAL | 2857 | SIDERO-SC069 | Operação | CCEE | SC | CELESC | S | Potencial hidráulico | Potencial hidráulico | Hídrica | CGH | Injeta na rede da supridora Cp. Força e Luz de Urussanga E-mail Guilherme 06/04/21 - Geração explicitada
1221 | 76b08803-7ff3-4f9f-9cee-29178c1c7d4a | CGH.PH.SC.029377-6.02 |  | Rio Palmeiras II | TIPO III | CARGA_GLOBAL | 2857 | SIDERO-SC069 | Operação | CCEE | SC | CELESC | S | Potencial hidráulico | Potencial hidráulico | Hídrica | CGH | Injeta na rede da supridora Cp. Força e Luz de Urussanga E-mail Guilherme 06/04/21 - Geração explicitada
1222 | ab3e98fc-7e6a-4005-b4bf-875013661de2 | UTE.AI.SP.030065-9.01 |  | Rio Pardo | TIPO III | CARGA_GLOBAL | 41865 | AVARE-BIO088 | Operação | CCEE | SP | CPFL SANTA CRUZ | SECO | Bagaço de Cana de Açúcar | Agroindustriais | Biomassa | UTE
1223 | 6284c168-e268-4c20-8ebe-23b819aad1f0 | PCH.PH.MT.027274-4.01 |  | Rio Prata | TIPO III | CARGA_GLOBAL | 4879 | COMODO-MT138 | Operação | AGENTE | MT | ENERGISA MT | SECO | Potencial hidráulico | Potencial hidráulico | Hídrica | PCH
1224 | 3cba4559-d520-4c1a-90fe-dbee419a85b3 | PCH.PH.RS.029077-7.01 |  | Rio São Marcos | TIPO III | CARGA_GLOBAL | 9292 | SMARCO-RS069 | Operação | CCEE | RS | RGE | S | Potencial hidráulico | Potencial hidráulico | Hídrica | PCH
1225 | f6fa327a-c3f7-48b7-9b15-c7684b663138 | PCH.PH.SC.002514-3.01 |  | Rio Tigre | TIPO III | CARGA_GLOBAL | 2731 | CHAPE2-SC138 | Operação | CCEE | SC | CELESC | S | Potencial hidráulico | Potencial hidráulico | Hídrica | PCH
1227 | e9be8780-c7a0-4450-8a94-da1667a86fbb | CGH.PH.RO.002530-5.02 |  | Rio Vermelho | TIPO III | CARGA_GLOBAL | 6801/6802 | VILHEN-RO069/VILHE-PCH069 | Operação | CCEE | RO | ENERGISA RO | SECO | Potencial hidráulico | Potencial hidráulico | Hídrica | CGH
1228 | 3a5695ca-7a6f-4c47-b94d-d1ee6bb3028a | CGH.PH.SC.029729-1.02 |  | Rio Vermelho | TIPO III | CARGA_GLOBAL | 2853 | SBSBRA-SC138 | Operação | CCEE | SC | CELESC | S | Potencial hidráulico | Potencial hidráulico | Hídrica | CGH
1229 | 080f6856-78a3-430a-bfa2-a2013504c94b | UTE.PE.GO.029025-4.01 |  | Rio Vermelho | TIPO III | CARGA_GLOBAL |  |  | Operação |  | GO | ENEL GO | SECO | Óleo Diesel | Petróleo | Fóssil | UTE | E-mail Ana Maria 29/06/2022 - Não injeta
1230 | 7acbe971-e871-4485-8336-d8d71257e764 | CGH.PH.SC.031376-9.01 |  | Rio Vermelho URVE | TIPO III | CARGA_GLOBAL | 2853 | SBSBRA-SC138 | Operação | CCEE | SC | CELESC | S | Potencial hidráulico | Potencial hidráulico | Hídrica | CGH
1231 | 137d2b56-c0a9-4192-82ba-7d7bc3deb57c | UTE.GN.RJ.031153-7.01 |  | RJR | TIPO III | CARGA_GLOBAL | 1645 | PDAGUA-RJ138 | Operação | CCEE | RJ | LIGHT | SECO | Gás Natural | Gás natural | Fóssil | UTE
1232 | 569c33d6-1a51-42c1-be25-486afd5dc0d8 | EOL.CV.RN.028424-6.01 |  | RN 15 - Rio do Fogo | TIPO III | CARGA_GLOBAL | 6133 | EXTREM-RN069 | Operação | CCEE | RN | COSERN | NE | Cinética do vento | Cinética do vento | Eólica | EOL
1233 | a7475ed5-7570-4e63-999e-5aa7b981bce2 | CGH.PH.MG.002535-6.01 |  | Roça Grande | TIPO III | CARGA_GLOBAL | 3319 | MANHU-PCH069 | Operação | CCEE | MG | ENERGISA MG | SECO | Potencial hidráulico | Potencial hidráulico | Hídrica | CGH
1235 | a4a67c08-283b-432e-b5a4-e858f1febe16 | UHE.PH.GO.002537-2.02 |  | Rochedo | TIPO III | CARGA_GLOBAL | 2951 | PLANALBIO069 | Operação | CCEE | GO | ENEL GO | SECO | Potencial hidráulico | Potencial hidráulico | Hídrica | UHE
1237 | 7ec0c567-dc6d-4a4c-b1b8-a7a22256c014 | PCH.PH.SC.029159-5.01 |  | Rodeio Bonito | TIPO III | CARGA_GLOBAL | 9688 | CHAPEC-SC069 | Operação | CCEE | SC | CELESC | S | Potencial hidráulico | Potencial hidráulico | Hídrica | PCH
1238 | 0f84c476-8a1b-40de-a599-607c7e6fb390 | PCH.PH.SC.029120-0.02 |  | Roncador | TIPO III | CARGA_GLOBAL | 2861/2862 | SMIGU2-SC138/SMIGU2-SC069 | Construção | CCEE | SC | CELESC | S | Potencial hidráulico | Potencial hidráulico | Hídrica | PCH
1239 | d66a4595-cbbe-41f4-affd-3471ecc7928b | PCH.PH.SC.030382-8.01 |  | Rondinha | TIPO III | CARGA_GLOBAL | 2443 | PALMAS-PR138 | Operação | CCEE | SC | COPEL D | S | Potencial hidráulico | Potencial hidráulico | Hídrica | PCH
1240 | 1d8a06e3-2707-4150-8a88-d01db4ec47df | CGH.PH.SC.034056-1.01 |  | Rondinha Chalana | TIPO III | CARGA_GLOBAL | 2731 | CHAPE2-SC138 | Operação | CCEE | SC | CELESC | S | Potencial hidráulico | Potencial hidráulico | Hídrica | CGH
1241 | 970b50c3-57a8-4aca-bf35-09ed681ce579 | UTE.FL.RO.029243-5.01 |  | Rondon II | IIB | CARGA_GLOBAL | 6832 | ROND2-UTE000 | Construção | CCEE | RO | ENERGISA RO | SECO | Resíduos Florestais | Floresta | Biomassa | UTE
1242 | b54cfbc5-138f-4832-950d-852bdde13793 | PCH.PH.MT.028848-9.01 |  | Rondonópolis | TIPO III | CARGA_GLOBAL | 4603 | ROMDO-PCH138 | Operação | CCEE | MT | ENERGISA MT | SECO | Potencial hidráulico | Potencial hidráulico | Hídrica | PCH
1244 | 0029448c-4e4e-480a-a4fa-d11433362381 | PCH.PH.RS.030525-1.01 |  | RS-155 | TIPO III | CARGA_GLOBAL | 9562 | CERILU-RS069 | Operação | CCEE | RS | RGE | S | Potencial hidráulico | Potencial hidráulico | Hídrica | PCH | Usina da Ceriluz - Unidade Principal está sendo explicitada pela RGE. A unidade secundária está sendo abatida da carga da RGE
1245 | fdc9a361-b157-4929-a557-36500fe67053 | PCH.PH.SC.031208-8.01 |  | Rudolf | TIPO III | CARGA_GLOBAL | 2842 | RIOSU2-SC069 | Operação | CCEE | SC | CELESC | S | Potencial hidráulico | Potencial hidráulico | Hídrica | PCH
1246 | 35b1283e-2883-43a0-ba6d-89d6568a5f2a | CGH.PH.SC.032070-6.01 |  | RUDOLF LINDNER | TIPO III | CARGA_GLOBAL | 2720 | CCASTE-SC138 | Operação | CCEE | SC | CELESC | S | Potencial hidráulico | Potencial hidráulico | Hídrica | CGH
1247 | 863e3425-6cf5-412c-ba71-067bca858f01 | UTE.AI.SP.027345-7.01 |  | Ruette | TIPO III | CARGA_GLOBAL | 3101 | RUETT-BIO138 | Operação | CCEE | SP | CPFL PAULISTA | SECO | Bagaço de Cana de Açúcar | Agroindustriais | Biomassa | UTE
1248 | 5a8aa71a-8002-4311-b11e-f0694d5b1694 | PCH.PH.MT.028796-2.01 |  | Sacre 2 | IIB | CARGA_GLOBAL | 4834 | SACR2-PCH013 | Operação | CCEE | MT | ENERGISA MT | SECO | Potencial hidráulico | Potencial hidráulico | Hídrica | PCH
1249 | f0ed9432-0b64-4d34-95f8-bd5f797ad3b0 | PCH.PH.RO.002569-0.01 |  | Saldanha | TIPO III | CARGA_GLOBAL | 6858/6857 | ROLIM-PCH069/ROLIM--RO138 | Operação | AGENTE | RO | ENERGISA RO | SECO | Potencial hidráulico | Potencial hidráulico | Hídrica | PCH
1250 | 8467f3f8-1b5a-491d-a055-23b2a0bb32e8 | PCH.PH.SP.002570-4.01 |  | Salesópolis | TIPO III | CARGA_GLOBAL | 3455/3461 | S.JOS-BIO088/ITA-BD-SP088 | Operação | CCEE | SP | EDP SP | SECO | Potencial hidráulico | Potencial hidráulico | Hídrica | PCH
1251 | c1ea56bd-657f-470a-ae85-ab8bae9163b9 | PCH.PH.SP.002570-4.01 |  | Salesópolis | TIPO III | CARGA_GLOBAL | 3455/3461 | S.JOS-BIO088/ITA-BD-SP088 | Operação | CCEE | SP | EDP SP | SECO | Potencial hidráulico | Potencial hidráulico | Hídrica | PCH
1254 | 9b7cbe21-2466-43e0-87bf-7673df500cb0 | CGH.PH.RS.002572-0.01 |  | Saltinho | TIPO III | CARGA_GLOBAL | 1328 | VACARI-RS138 | Operação | CCEE | RS | RGE | S | Potencial hidráulico | Potencial hidráulico | Hídrica | CGH
1256 | bf4a134b-fa87-461f-a1a7-25aa4feb97ca | CGH.PH.MG.027719-3.02 |  | Salto | TIPO III | CARGA_GLOBAL | 1566 | SARAME-MG138 | Operação | CCEE | MG | CEMIG D | SECO | Potencial hidráulico | Potencial hidráulico | Hídrica | PCH
1257 | 5ba3c4e1-038b-4ea6-a503-9421b1f50d4b | PCH.PH.MT.028203-0.01 |  | Salto | TIPO III | CARGA_GLOBAL | 4802 | SALTO-PCH138 | Operação | CCEE | MT | ENERGISA MT | SECO | Potencial hidráulico | Potencial hidráulico | Hídrica | PCH
1258 | 0b59abfd-1b7f-4bb2-a0c5-9380bb99808a | UHE.PH.SC.002682-4.02 |  | Salto (Salto Weissbach) | TIPO III | CARGA_GLOBAL | 2851 | BLUSAL-SC069 | Operação | CCEE | SC | CELESC | S | Potencial hidráulico | Potencial hidráulico | Hídrica | UHE
1259 | 8a8da5b1-429e-4baf-9c07-1c1fd65ed6bf | PCH.PH.PR.029686-4.01 |  | Salto Bandeirantes | TIPO III | CARGA_GLOBAL | 2484 | ASTORG-PR138 | Operação | CCEE | PR | COPEL D | S | Potencial hidráulico | Potencial hidráulico | Hídrica | PCH
1260 | e7c7a954-f7a2-4bf0-a150-d92631098c61 | PCH.PH.MT.002581-0.01 |  | Salto Belo | TIPO III | CARGA_GLOBAL | 4777 | PTINGA-MT138 | Operação | CCEE | MT | ENERGISA MT | SECO | Potencial hidráulico | Potencial hidráulico | Hídrica | PCH
1261 | 267bc41e-d39e-474c-beb5-59bf898b6676 | PCH.PH.PA.028671-0.01 |  | Salto Buriti | TIPO III | CARGA_GLOBAL | 4996 | BURITIPCH013 | Operação | CCEE | PA | EQUATORIAL PA-CO | SECO | Potencial hidráulico | Potencial hidráulico | Hídrica | PCH
1262 | 32735d8b-788d-40ef-b176-adf9ece6a775 | CGH.PH.PR.002592-5.02 |  | Salto Claudelino | TIPO III | CARGA_GLOBAL | 2442 | CLEVEL-PR138 | Operação | CCEE | PR | COPEL D | S | Potencial hidráulico | Potencial hidráulico | Hídrica | CGH
1263 | 5bfcbf43-03b0-422e-8d9b-500b0aff620e | PCH.PH.MT.027326-0.01 |  | Salto Corgão | TIPO III | CARGA_GLOBAL | 4877 | SCOR--PCH138 | Operação | CCEE | MT | ENERGISA MT | SECO | Potencial hidráulico | Potencial hidráulico | Hídrica | PCH
1264 | b6aacbb7-b94d-450e-8e69-acd53bd09620 | PCH.PH.PA.028672-9.01 |  | Salto Curuá | TIPO III | CARGA_GLOBAL | 4999 | CURUA-PCH013 | Operação | CCEE | PA | EQUATORIAL PA-CO | SECO | Potencial hidráulico | Potencial hidráulico | Hídrica | PCH
1265 | 2ac48c46-3efd-41ca-aed8-6e3b06e59e27 | UHE.PH.PR.028994-9.01 |  | Salto Curucaca | TIPO III | CARGA_GLOBAL | 2449 | MSMARI-PR069 | Operação | CCEE | PR | COPEL D | S | Potencial hidráulico | Potencial hidráulico | Hídrica | UHE
1267 | f304ecf4-8121-471c-b2e7-84be69656f59 | PCH.PH.SC.028831-4.01 |  | Salto das Flores | TIPO III | CARGA_GLOBAL | 2861 | SMIGU2-SC138 | Operação | CCEE | SC | CELESC | S | Potencial hidráulico | Potencial hidráulico | Hídrica | PCH
1268 | 60933e87-57ad-4678-b3b1-364eb8b556b1 | PCH.PH.RS.031049-2.01 |  | Salto do Guassupi | TIPO III | CARGA_GLOBAL | 2087 | SMARI3-RS069 | Construção | CCEE | RS | RGE | S | Potencial hidráulico | Potencial hidráulico | Hídrica | PCH
1269 | c4da979c-c686-49a8-99f2-8cb2019dcbde | CGH.PH.SP.028585-4.02 |  | Salto do Lobo | TIPO III | CARGA_GLOBAL | 2150 | BOTUC-BIO138 | Operação | CCEE | SP | CPFL PAULISTA | SECO | Potencial hidráulico | Potencial hidráulico | Hídrica | CGH | Usina ligada a alimentador. Injeta montante pequeno
1272 | 278a43a5-0f8f-46a7-afe3-abdedfc58ac9 | CGH.PH.SC.028646-0.01 |  | Salto do Timbo | TIPO III | CARGA_GLOBAL | 2722 | CACADO-SC138 | Operação | CCEE | SC | CELESC | S | Potencial hidráulico | Potencial hidráulico | Hídrica | CGH
1273 | 87714125-1286-4416-9554-d8774f7aedfd | CGH.PH.PR.002642-5.01 |  | Salto do Vau | TIPO III | CARGA_GLOBAL | 9405 | PIGUAC-PR138 | Operação | CCEE | PR | COPEL D | S | Potencial hidráulico | Potencial hidráulico | Hídrica | CGH
1274 | a16f4d8a-c611-42aa-a051-819e4eb78b36 | PCH.PH.SC.028931-0.01 |  | Salto Donner I | TIPO III | CARGA_GLOBAL | 2866 | TIMBO--SC138 | Operação | CCEE | SC | CELESC | S | Potencial hidráulico | Potencial hidráulico | Hídrica | PCH
1275 | 081fc7f0-f24d-44f2-aebb-a4bbd42f75ae | PCH.PH.SC.030353-4.01 |  | Salto Donner II | TIPO III | CARGA_GLOBAL | 2866 | TIMBO--SC138 | Operação | CCEE | SC | CELESC | S | Potencial hidráulico | Potencial hidráulico | Hídrica | PCH
1276 | b8b08718-ff9f-4f08-a85e-c1a18254a44a | PCH.PH.RS.027713-4.01 |  | Salto Forqueta | TIPO III | CARGA_GLOBAL | 9798 | CERTE2-RS069 | Operação | CCEE | RS | CERTEL | S | Potencial hidráulico | Potencial hidráulico | Hídrica | PCH | E-mail Jeferson 18/10/22: Considerado sempre a indisponilbilidade de 15% a menos da potência instalada da usina de 6,124 MW, para informação de previsão de geração nos estudos elétricos. Migrada para o mercado livre ano 2022
1277 | 0984232f-dc7e-44f6-990a-787ab129a76f | PCH.PH.SC.030338-0.01 |  | Salto Góes | TIPO III | CARGA_GLOBAL | 9719 | TANGAR-SC138 | Operação | CCEE | SC | CELESC | S | Potencial hidráulico | Potencial hidráulico | Hídrica | PCH
1278 | 6199a96b-50b4-42ba-b44a-6955a9bed4f4 | PCH.PH.SP.027172-1.01 |  | Salto Grande | TIPO III | CARGA_GLOBAL | 2104 | SOUZA-BIO069 | Operação | CCEE | SP | CPFL PAULISTA | SECO | Potencial hidráulico | Potencial hidráulico | Hídrica | PCH
1279 | b5f43ffb-e022-4530-bb96-6e729cdd560a | PCH.PH.MG.002656-5.01 |  | Salto Morais | TIPO III | CARGA_GLOBAL | 307 | AVATI-PCH138 | Operação | CCEE | MG | CEMIG D | SECO | Potencial hidráulico | Potencial hidráulico | Hídrica | PCH
1280 | 5609ad3e-b112-4111-9f5f-bfd307a598cc | PCH.PH.PR.027879-3.01 |  | Salto Natal | TIPO III | CARGA_GLOBAL | 2461 | SALNAT-PR069 | Operação | CCEE | PR | COPEL D | S | Potencial hidráulico | Potencial hidráulico | Hídrica | PCH
1281 | 0f2da9d4-e242-40c1-9033-17a2217568fb | CGH.PH.SC.002665-4.01 |  | Salto Pintado | TIPO III | CARGA_GLOBAL | 10316 | PORUNI-PR138 | Operação | CCEE | SC | CELESC | S | Potencial hidráulico | Potencial hidráulico | Hídrica | CGH
1282 | fff09784-720e-472c-be6c-b059337a1b9c | PCH.PH.SC.002673-5.04 |  | Salto Santo Antônio | TIPO III | CARGA_GLOBAL | 9598 | VARBON-SC138 | Operação | CCEE | SC | CELESC | S | Potencial hidráulico | Potencial hidráulico | Hídrica | PCH | Salto Santo Anônio PCH Operando Isolada 1,60 Adami Madeiras
1283 | ce772d5a-c670-45b5-8251-343fb9513540 | CGH.PH.PR.026885-2.01 |  | Salto Sao Pedro | TIPO III | CARGA_GLOBAL | 2449 | MSMARI-PR069 | Operação | CCEE | PR | COPEL D | S | Potencial hidráulico | Potencial hidráulico | Hídrica | CGH
1284 | c9d04912-ee0b-4066-90c1-bfe9f262fc15 | PCH.PH.PA.028653-2.01 |  | Salto Três de Maio | TIPO III | CARGA_GLOBAL | 4991 | 3MAIO-PCH013 | Operação | CCEE | PA | EQUATORIAL PA-CO | SECO | Potencial hidráulico | Potencial hidráulico | Hídrica | PCH
1286 | 00bd5e27-a939-4650-8ff8-7d5e22cd7192 | UTE.RU.BA.002683-2.01 |  | Salvador | TIPO III | CARGA_GLOBAL | 5803 | COTEGI-BA069 | Operação | CCEE | BA | COELBA | NE | Biogás - RU | Resíduos sólidos urbanos | Biomassa | UTE
1287 | 5186a5d2-0070-41e9-b4b5-ec15f5e58006 | CGH.PH.MG.031044-1.01 |  | Samburá | TIPO III | CARGA_GLOBAL | 1528 | IGUAT-BIO138 | Operação | CCEE | MG | CEMIG D | SECO | Potencial hidráulico | Potencial hidráulico | Hídrica | CGH
1288 | 88e3fc6e-c1af-4b6e-b7c9-5995c6e0028c | PCH.PH.SP.002688-3.02 |  | San Juan | TIPO III | CARGA_GLOBAL | 4148 | S.JUANPCH138 | Operação | CCEE | SP | ELEKTRO | SECO | Potencial hidráulico | Potencial hidráulico | Hídrica | PCH | (antiga SE Ferro Ligas - Cerquilho)
1289 | 844a4fb5-e24b-4eda-a43e-ef9a5a72af38 | CGH.PH.SP.028186-7.01 |  | Santa Adélia | TIPO III | CARGA_GLOBAL | 3930 | TATUI2-SP138 | Operação | CCEE | SP | ELEKTRO | SECO | Potencial hidráulico | Potencial hidráulico | Hídrica | CGH | 13,8 kV
1290 | 46896457-b746-4d1c-a84f-b37c45c2acea | UTE.AI.SP.027343-0.01 |  | Santa Adélia | TIPO III | CARGA_GLOBAL | 2137 | YSM+SDBIO138 | Operação | CCEE | SP | CPFL PAULISTA | SECO | Bagaço de Cana de Açúcar | Agroindustriais | Biomassa | UTE
1291 | 2d9e17cf-0bde-429a-bf0a-07fb59b9dddd | CGH.PH.SP.002693-0.01 |  | Santa Alice | TIPO III | CARGA_GLOBAL | 3133 | SJRPA-BIO138 | Operação | CCEE | SP | CPFL SANTA CRUZ | SECO | Potencial hidráulico | Potencial hidráulico | Hídrica | CGH
1292 | a6911a08-dff4-48e0-b5b9-d3761b142445 | PCH.PH.SC.029778-0.01 |  | Santa Ana | TIPO III | CARGA_GLOBAL | 2870 | TIJUCA-SC138 | Operação | CCEE | SC | CELESC | S | Potencial hidráulico | Potencial hidráulico | Hídrica | PCH
1293 | 52e8422c-14b1-4b50-8f94-67a098aaf30b | CGH.PH.SC.027620-0.02 |  | Santa Anna | TIPO III | CARGA_GLOBAL | 2760 | HERVAL-SC138 | Operação | CCEE | SC | CELESC | S | Potencial hidráulico | Potencial hidráulico | Hídrica | CGH
1294 | 03a5a5d0-d25c-432c-b613-5fd89ad19556 | CGH.PH.MG.031277-0.01 |  | Santa Bárbara | TIPO III | CARGA_GLOBAL | 3381 | MRU-----69 | Operação | CCEE | MG | ENERGISA MG | SECO | Potencial hidráulico | Potencial hidráulico | Hídrica | CGH
1296 | 666c10e5-743a-4e17-bf63-e1f70162f116 | UTE.AI.SP.027767-3.01 |  | Santa Cândida I | TIPO III | CARGA_GLOBAL | 2303 | CANDI-BIO069 | Operação | CCEE | SP | CPFL PAULISTA | SECO | Bagaço de Cana de Açúcar | Agroindustriais | Biomassa | UTE
1297 | 88332cb2-8d1d-4bd7-844d-b6105ac5a3bd | UTE.AI.SP.031739-0.02 |  | Santa Cândida II | TIPO III | CARGA_GLOBAL | 2303 | CANDI-BIO069 | Operação | CCEE | SP | CPFL PAULISTA | SECO | Bagaço de Cana de Açúcar | Agroindustriais | Biomassa | UTE
1298 | 60ad0eef-3f99-4eb9-a6e4-ca64d7f1171e | PCH.PH.RS.030723-8.01 |  | Santa Carolina | TIPO III | CARGA_GLOBAL | 1328 | VACARI-RS138 | Operação | CCEE | RS | RGE | S | Potencial hidráulico | Potencial hidráulico | Hídrica | PCH
1299 | 5fce6de0-96e2-40d5-93a2-49837dda0024 | CGH.PH.MG.027928-5.01 |  | Santa Cecília | TIPO III | CARGA_GLOBAL | 3306 | CATAG2PCH069 | Operação | CCEE | MG | ENERGISA MG | SECO | Potencial hidráulico | Potencial hidráulico | Hídrica | CGH
1300 | 302266ed-30c6-42a1-839e-28b32ff505f7 | CGH.PH.MT.029151-0.02 |  | Santa Cecília | TIPO III | CARGA_GLOBAL | 4692 | S.CECIPCH013 | Operação | CCEE | MT | ENERGISA MT | SECO | Potencial hidráulico | Potencial hidráulico | Hídrica | CGH
1301 | 694b124d-5769-4ea1-8dac-88c7be317e9d | PCH.PH.PR.028850-0.01 |  | Santa Clara I | TIPO III | CARGA_GLOBAL | 2454 | CSEGRE-PR138 | Operação | CCEE | PR | COPEL D | S | Potencial hidráulico | Potencial hidráulico | Hídrica | PCH
1302 | 3e6625ca-7d81-4325-b317-be533578c5a1 | CGH.PH.MG.029216-8.01 |  | Santa Cleonice | TIPO III | CARGA_GLOBAL | 9094 | BOTEL-PCH138 | Operação | CCEE | MG | CEMIG D | SECO | Potencial hidráulico | Potencial hidráulico | Hídrica | CGH
1303 | b1a25d58-8221-44c9-b6cd-ca98e2b6f31f | UTE.AI.SP.001609-8.01 |  | Santa Cruz AB (Antiga Ometto) | TIPO III | CARGA_GLOBAL | 6589 | STCRUZBIO138 | Operação | CCEE | SP | CPFL PAULISTA | SECO | Bagaço de Cana de Açúcar | Agroindustriais | Biomassa | UTE
1304 | 7fe7615c-da9e-4c44-ab62-1ab4d4a24c88 | PCH.PH.RO.029434-9.01 |  | Santa Cruz de Monte Negro | TIPO III | CARGA_GLOBAL | 6881 | ARIQU-PCH069 | Operação | CCEE | RO | ENERGISA RO | SECO | Potencial hidráulico | Potencial hidráulico | Hídrica | PCH
1305 | d10804df-4528-4da0-9850-402fb4eba609 | PCH.PH.GO.028183-2.01 |  | Santa Edwiges II | TIPO III | CARGA_GLOBAL | 2948 | IACIA-PCH069 | Operação | CCEE | GO | ENEL GO | SECO | Potencial hidráulico | Potencial hidráulico | Hídrica | PCH
1306 | 561905a5-e3da-4b20-88e4-70cddf9e5dc3 | PCH.PH.GO.028182-4.01 |  | Santa Edwiges III | TIPO III | CARGA_GLOBAL | 2948 | IACIA-PCH069 | Operação | CCEE | GO | ENEL GO | SECO | Potencial hidráulico | Potencial hidráulico | Hídrica | PCH
1307 | b9ca926f-3a87-4d84-8855-8bf43e714939 | UTE.AI.SP.028232-4.01 |  | Santa Elisa - Unidade I | TIPO III | CARGA_GLOBAL | 4225 | SELIS-BIO138 | Operação | CCEE | SP | CPFL PAULISTA | SECO | Bagaço de Cana de Açúcar | Agroindustriais | Biomassa | UTE
1309 | f03d18b1-9f22-4720-8eef-d341be243e3c | UTE.AI.SP.027922-6.01 |  | Santa Fé | TIPO III | CARGA_GLOBAL | 45014 | SANTF-BIO138 | Operação | CCEE | SP | CPFL PAULISTA | SECO | Bagaço de Cana de Açúcar | Agroindustriais | Biomassa | UTE
1310 | 948b7431-ca73-439d-b39f-940dece421c7 | PCH.PH.RJ.028752-0.01 |  | Santa Fé I | TIPO III | CARGA_GLOBAL | 3993 | STAFE-PCH013 | Operação | CCEE | RJ | LIGHT | SECO | Potencial hidráulico | Potencial hidráulico | Hídrica | PCH
1311 | c0e1dc78-374b-4138-abb3-4be4df3e3124 | PCH.PH.MT.028996-5.01 |  | Santa Gabriela | TIPO III | CARGA_GLOBAL | 4631 | SGABR-PCH013 | Operação | CCEE | MT | ENERGISA MT | SECO | Potencial hidráulico | Potencial hidráulico | Hídrica | PCH
1312 | 922fb075-4c64-45ca-ba6d-481a96fac2e0 | PCH.PH.MG.030961-3.01 |  | Santa Helena | TIPO III | CARGA_GLOBAL | 399 | VPALM-PCH138 | Operação | CCEE | MG | CEMIG D | SECO | Potencial hidráulico | Potencial hidráulico | Hídrica | PCH
1314 | 8c22ea10-b637-4f03-9155-d266bb72c83d | CGH.PH.MS.029430-6.01 |  | Santa Izabel | TIPO III | CARGA_GLOBAL | 1816 | CGCUIA-MS013 | Operação | CCEE | MS | ENERGISA MS | SECO | Potencial hidráulico | Potencial hidráulico | Hídrica | CGH
1315 | 7ecb9cd8-00fd-4ff0-ab51-31bf30912c4e | UTE.AI.MG.030166-3.01 |  | Santa Juliana | TIPO III | CARGA_GLOBAL | 7339 | SJULIA-MG138 | Operação | CCEE | MG | CEMIG D | SECO | Bagaço de Cana de Açúcar | Agroindustriais | Biomassa | UTE
1316 | ca79fd97-cb69-4cd1-9a92-1160b661f593 | PCH.PH.SC.027972-2.01 |  | Santa Laura | TIPO III | CARGA_GLOBAL | 2703 | STALAU-SC069 | Operação | CCEE | SC | CELESC | S | Potencial hidráulico | Potencial hidráulico | Hídrica | PCH
1317 | e3384bbc-7169-4a43-b2dd-832d44a59927 | PCH.PH.MT.027987-0.01 |  | Santa Lúcia | TIPO III | CARGA_GLOBAL | 4881 | SLUCI-PCH013 | Operação | CCEE | MT | ENERGISA MT | SECO | Potencial hidráulico | Potencial hidráulico | Hídrica | PCH
1318 | 97237418-7a54-4108-b15a-6644ef952139 | PCH.PH.MT.028395-9.01 |  | Santa Lúcia II | TIPO III | CARGA_GLOBAL | 4881 | SLUCI-PCH013 | Operação | CCEE | MT | ENERGISA MT | SECO | Potencial hidráulico | Potencial hidráulico | Hídrica | PCH
1319 | f37b105e-dab9-438e-b660-7bf8e3d67b9e | CGH.PH.BA.030590-1.01 |  | Santa Luzia | TIPO III | CARGA_GLOBAL | 5904 | FUNIL--BA138 | Operação | CCEE | BA | COELBA | NE | Potencial hidráulico | Potencial hidráulico | Hídrica | CGH
1320 | 7eb07fef-6ff3-4589-b596-3fe9af4cb290 | CGH.PH.ES.038158-6.01 |  | Santa Luzia | TIPO III | CARGA_GLOBAL | 2631 | FRUTEIPCH138 | Construção | CCEE | ES | EDP ES | SECO | Potencial hidráulico | Potencial hidráulico | Hídrica | CGH
1321 | bda172e6-5d03-4025-8642-1ad0aa4a1790 | CGH.PH.MG.027421-6.01 |  | Santa Luzia | TIPO III | CARGA_GLOBAL | 307 | AVATI-PCH138 | Operação | CCEE | MG | CEMIG D | SECO | Potencial hidráulico | Potencial hidráulico | Hídrica | CGH
1323 | 9e9dbae4-dffb-4fc0-92b0-68090249aa75 | PCH.PH.SC.029652-0.01 |  | Santa Luzia Alto | TIPO III | CARGA_GLOBAL | 9422 | LUDESAPCH138 | Operação | CCEE | SC | COPEL D | S | Potencial hidráulico | Potencial hidráulico | Hídrica | PCH
1324 | a3e75836-0b12-4075-9857-1441adf270d8 | PCH.PH.RO.026716-3.01 |  | Santa Luzia D´Oeste | TIPO III | CARGA_GLOBAL | 6861/6857 | ROLIM-PCH034/ROLIM--RO138 | Operação | CCEE | RO | ENERGISA RO | SECO | Potencial hidráulico | Potencial hidráulico | Hídrica | PCH
1325 | 794d39d7-892e-46cc-b6cf-56900103d6f3 | CGH.PH.ES.027182-9.01 |  | Santa Maria | TIPO III | CARGA_GLOBAL | 3015 | HNCOU-PCH138 | Operação | CCEE | ES | SANTA MARIA | SECO | Potencial hidráulico | Potencial hidráulico | Hídrica | CGH
1326 | 9dd06115-cd98-476e-8a34-a59487a715f3 | CGH.PH.SC.044298-4.01 |  | Santa Maria | TIPO III | CARGA_GLOBAL | 9977 | GRAVAT-SC069 | Operação | CCEE | SC | CELESC | S | Potencial hidráulico | Potencial hidráulico | Hídrica | CGH | E-mail Guilherme 06/04/21 - Usina da cooperativa Cooperzem. Geração explicitada
1327 | c3e8107c-c8f0-4e22-8b5e-08295d398b85 | EOL.CV.PE.029019-0.01 |  | Santa Maria | TIPO III | CARGA_GLOBAL | 5283 | RIBEIR-PE069 | Operação | CCEE | PE | NEOENERGIA PE | NE | Cinética do vento | Cinética do vento | Eólica | EOL
1328 | 8567f4a3-48cf-41fa-ab15-83a99910d93f | PCH.PH.SC.030681-9.01 |  | Santa Maria | TIPO III | CARGA_GLOBAL | 10394/2780 | CODLIB-SC138/INDAIA-SC138 | Operação | CCEE | SC | CELESC | S | Potencial hidráulico | Potencial hidráulico | Hídrica | PCH | E-mail Guilherme 12/04/21 - Conectada na rede CEESAM (CODESAM). Geração explicitada
1329 | a9b1b76b-5a9f-403d-a8c2-64a8592186f8 | PCH.PH.SC.030681-9.01 |  | Santa Maria | TIPO III | CARGA_GLOBAL | 10394/2780 | CODLIB-SC138/INDAIA-SC138 | Operação | CCEE | SC | CELESC | S | Potencial hidráulico | Potencial hidráulico | Hídrica | PCH | E-mail Guilherme 12/04/21 - Conectada na rede CEESAM (CODESAM). Geração explicitada
1330 | bf5e23e9-55a5-4490-99f0-df411834626d | CGH.PH.MG.026725-2.02 |  | Santa Marta | TIPO III | CARGA_GLOBAL | 1542 | MCLAR1PCH138 | Operação | CCEE | MG | CEMIG D | SECO | Potencial hidráulico | Potencial hidráulico | Hídrica | CGH
1332 | d9b8cc6b-58e8-493f-8d36-13c153decdeb | CGH.PH.SC.043184-2.01 |  | Santa Paulina | TIPO III | CARGA_GLOBAL | 2882 | VIDRCE-SC138 | Operação | CCEE | SC | CELESC | S | Potencial hidráulico | Potencial hidráulico | Hídrica | CGH
1335 | a721e987-760c-433e-aa8b-c7968f8e45da | PCH.PH.RS.026730-9.01 |  | Santa Rosa | TIPO III | CARGA_GLOBAL | 1282 | SROSA--RS069 | Operação | CCEE | RS | RGE | S | Potencial hidráulico | Potencial hidráulico | Hídrica | PCH
1336 | f9c25312-8018-4720-9d73-88bd923f0f97 | PCH.PH.SC.028844-6.01 |  | Santa Rosa | TIPO III | CARGA_GLOBAL | 2854 | BNSBAS-SC138 | Operação | CCEE | SC | CELESC | S | Potencial hidráulico | Potencial hidráulico | Hídrica | PCH
1338 | fb3580a7-6d63-42e4-840e-890f70431998 | PCH.PH.RJ.026732-5.01 |  | Santa Rosa II | TIPO III | CARGA_GLOBAL | 1767 | S.ROSAPCH013 | Operação | CCEE | RJ | ENEL RJ | SECO | Potencial hidráulico | Potencial hidráulico | Hídrica | PCH
1339 | 08695e51-a1f0-46d4-84d6-f748bdbd8e72 | UTE.AI.PE.028933-7.01 |  | Santa Teresa | TIPO III | CARGA_GLOBAL | 8020 | GNN.PE-PE069 | Operação | CCEE | PE | NEOENERGIA PE | NE | Bagaço de Cana de Açúcar | Agroindustriais | Biomassa | UTE
1340 | 9e6d3555-f1fd-446e-907d-2ca61a053a1d | CGH.PH.MG.028242-1.01 |  | Santa Terezinha | TIPO III | CARGA_GLOBAL | 9083 | BDAMATPCH138 | Operação | CCEE | MG | CEMIG D | SECO | Potencial hidráulico | Potencial hidráulico | Hídrica | CGH
1341 | e1a1a952-1335-4622-970e-9eb3052034d0 | UTE.AI.PR.028149-2.01 |  | Santa Terezinha | TIPO III | CARGA_GLOBAL | 9407 | STEREZBIO138 | Operação | CCEE | PR | COPEL D | S | Bagaço de Cana de Açúcar | Agroindustriais | Biomassa | UTE | (Tapejara)
1342 | a365dac7-450b-4fb7-8bc0-e50183c31e46 | UTE.AI.PR.028139-5.01 |  | Santa Terezinha Paranacity | TIPO III | CARGA_GLOBAL | 9355 | PRCITY-PR138 | Operação | CCEE | PR | COPEL D | S | Bagaço de Cana de Açúcar | Agroindustriais | Biomassa | UTE
1343 | 37ec708f-cc13-483f-a21e-d2292d45eaf3 | PCH.PH.SP.027415-1.01 |  | Santana | TIPO III | CARGA_GLOBAL | 2100 | BVIST-BIO138 | Operação | CCEE | SP | CPFL PAULISTA | SECO | Potencial hidráulico | Potencial hidráulico | Hídrica | PCH
1344 | ef61984e-066d-43a0-9c7e-e58be081b752 | CGH.PH.MG.035745-6.01 |  | Santana do Deserto I | TIPO III | CARGA_GLOBAL | 4057 | JFOR4-PCH138 | Operação | CCEE | MG | CEMIG D | SECO | Potencial hidráulico | Potencial hidráulico | Hídrica | CGH
1345 | d0881997-74b0-4ee5-a5eb-9fbf62a37c5d | PCH.PH.MT.028971-0.01 |  | Santana I | TIPO III | CARGA_GLOBAL | 4817 | SANTI-PCH034 | Operação | CCEE | MT | ENERGISA MT | SECO | Potencial hidráulico | Potencial hidráulico | Hídrica | PCH
1346 | fb63ed58-5ef2-45f3-8411-f91348e1e752 | UTE.AI.MG.029116-1.01 |  | Santo Ângelo | TIPO III | CARGA_GLOBAL | 9052 | S.ANGEBIO138 | Operação | CCEE | MG | CEMIG D | SECO | Bagaço de Cana de Açúcar | Agroindustriais | Biomassa | UTE
1347 | 3a8cfaff-e322-4363-a039-7aecb97892d2 | PCH.PH.RJ.029728-3.01 |  | Santo Antônio | TIPO III | CARGA_GLOBAL | 9038 | SANTONPCH069 | Operação | CCEE | RJ | ENEL RJ | SECO | Potencial hidráulico | Potencial hidráulico | Hídrica | PCH
1348 | d8c5ac9a-876c-41fd-8581-39865c02b58c | PCH.PH.RS.029050-5.01 |  | Santo Antônio | TIPO III | CARGA_GLOBAL | 1282 | SROSA--RS069 | Revogada | CCEE | RS | RGE | S | Potencial hidráulico | Potencial hidráulico | Hídrica | PCH | (COOPERLUZ)
1350 | 43a4df85-2188-4059-a545-56031b93e212 | UTE.AI.SP.028344-4.01 |  | Santo Antônio | TIPO III | CARGA_GLOBAL | 4228 | S.ANT-BIO138 | Operação | CCEE | SP | CPFL PAULISTA | SECO | Bagaço de Cana de Açúcar | Agroindustriais | Biomassa | UTE
1351 | a2dde0c2-30ae-4e2a-b8e9-9695b78310c0 | CGH.PH.RS.038225-6.01 |  | Santo Antônio De Casca | TIPO III | CARGA_GLOBAL | 1222/9921 | MARAU--RS138/VILMAR-RS138 | Operação | CCEE | RS | RGE | S | Potencial hidráulico | Potencial hidráulico | Hídrica | CGH
1352 | f740acfd-d83d-4f3d-b740-91c3c53db3ea | PCH.PH.GO.029119-6.01 |  | Santo Antônio do Caiapó | TIPO III | CARGA_GLOBAL | 3772 | CAIAPOPCH138 | Operação | CCEE | GO | ENEL GO | SECO | Potencial hidráulico | Potencial hidráulico | Hídrica | PCH
1354 | 975be87f-8893-4c6d-8c46-2d0b9d711acd | CGH.PH.PR.030186-8.01 |  | Santo Expedito | TIPO III | CARGA_GLOBAL | 828 | PITANG-PR138 | Fora do Cadastro | CCEE | PR | COPEL D | S | Potencial hidráulico | Potencial hidráulico | Hídrica | CGH
1355 | ea9dc9e4-6a39-430d-b4de-eec864205466 | CGH.PH.SC.031429-3.01 |  | Santo Tessaro | TIPO III | CARGA_GLOBAL | 2892 | VIDEIR-SC138 | Operação | CCEE | SC | CELESC | S | Potencial hidráulico | Potencial hidráulico | Hídrica | CGH
1356 | d51c93fd-4f49-4e21-864c-122fa3db2ad2 | CGH.PH.SC.040764-0.01 |  | Santoantonio | TIPO III | CARGA_GLOBAL | 2754 | GUARMI-SC138 | Operação | CCEE | SC | CELESC | S | Potencial hidráulico | Potencial hidráulico | Hídrica | CGH
1358 | d67ee1ff-d58b-4a56-96c3-8c01b826564f | PCH.PH.MG.026798-8.01 |  | São Bernardo | TIPO III | CARGA_GLOBAL | 4335 | ITAJU1-MG138 | Operação | CCEE | MG | CEMIG D | SECO | Potencial hidráulico | Potencial hidráulico | Hídrica | PCH
1359 | dabfb1c8-d7e9-4a1e-9889-720e64b23530 | PCH.PH.RS.028431-9.01 |  | São Bernardo | TIPO III | CARGA_GLOBAL | 1310 | EREXI2-RS138 | Operação | CCEE | RS | RGE | S | Potencial hidráulico | Potencial hidráulico | Hídrica | PCH
1360 | 445577bc-8083-4169-99b3-81b8f3077079 | UTE.AI.RS.029583-3.01 |  | São Borja | TIPO III | CARGA_GLOBAL | 1253 | SBORJ2-RS069 | Operação | CCEE | RS | RGE | S | Casca de Arroz | Agroindustriais | Biomassa | UTE | E-mail Everson 15/10/21 - Atualmente não está gerando. Há dúvidas se deve ser considerada a geração. Há problemas comerciais e defeito na linha/gerador (?). Indisponível desde Fev20.
1362 | feb06a9e-908e-4563-b226-4ef45fd134ad | CGH.PH.SC.037229-3.01 |  | São Domingos | TIPO III | CARGA_GLOBAL | 2860 | SLOURE-SC138 | Operação | CCEE | SC | CELESC | S | Potencial hidráulico | Potencial hidráulico | Hídrica | CGH
1363 | dfca5f70-9c63-4bd9-b9eb-e9d9fd097651 | UHE.PH.GO.027665-0.01 |  | São Domingos | TIPO III | CARGA_GLOBAL | 2948 | IACIA-PCH069 | Operação | CCEE | GO | ENEL GO | SECO | Potencial hidráulico | Potencial hidráulico | Hídrica | UHE
1364 | 1838c4c1-5a2f-45ba-9cbb-80b20dd8c0c7 | UTE.AI.SP.027867-0.01 |  | São Domingos | TIPO III | CARGA_GLOBAL | 3154 | CATAN-BIO138 | Operação | CCEE | SP | ENERGISA SSE-SP | SECO | Bagaço de Cana de Açúcar | Agroindustriais | Biomassa | UTE
1365 | beb646a5-7566-4cbd-ac1f-b07d316f466d | PCH.PH.MT.002862-2.01 |  | São Domingos (Torixoréo) | TIPO III | CARGA_GLOBAL | 4506 | BPEIX2PCH013 | Operação | CCEE | MT | ENERGISA MT | SECO | Potencial hidráulico | Potencial hidráulico | Hídrica | PCH
1366 | 6f54e458-fb43-4091-95b8-35a0b9277d27 | CGH.PH.RS.045162-2.01 |  | São Domingos Do Prata | TIPO III | CARGA_GLOBAL | 1226 | NPRAT2-RS069 | Operação | CCEE | RS | RGE | S | Potencial hidráulico | Potencial hidráulico | Hídrica | CGH
1367 | 187f8638-52dd-409d-b96c-ac7108bba3ea | PCH.PH.GO.028388-6.01 |  | São Domingos II | TIPO III | CARGA_GLOBAL | 2947 | IACIA-PCH138 | Operação | CCEE | GO | ENEL GO | SECO | Potencial hidráulico | Potencial hidráulico | Hídrica | PCH
1369 | ee2e7f5a-f821-4f0a-8bc8-5b6f75f69e62 | UTE.AI.MS.030044-6.01 |  | São Fernando Açúcar e Álcool | TIPO III | CARGA_GLOBAL | 1875 | SFERNABIO | Revogada | CCEE | MS | AUTOP MS | SECO | Bagaço de Cana de Açúcar | Agroindustriais | Biomassa | UTE
1371 | c2fa29ef-8721-4444-8f62-f368553cd449 | CGH.PH.SC.032561-9.02 |  | São Francisco | TIPO III | CARGA_GLOBAL | 2760 | HERVAL-SC138 | Operação | CCEE | SC | CELESC | S | Potencial hidráulico | Potencial hidráulico | Hídrica | CGH
1372 | 889a46f5-3117-4f4c-91d9-673e5ab41cda | PCH.PH.PR.028747-4.01 |  | São Francisco | TIPO III | CARGA_GLOBAL | 857 | TOLEDO-PR138 | Operação | CCEE | PR | COPEL D | S | Potencial hidráulico | Potencial hidráulico | Hídrica | PCH
1374 | ade04800-2681-4931-88a5-bb80c4bfce62 | UTE.AI.SP.027335-0.01 |  | São Francisco | TIPO III | CARGA_GLOBAL | 2256 | BARRI-BIO138 | Operação | CCEE | SP | CPFL PAULISTA | SECO | Bagaço de Cana de Açúcar | Agroindustriais | Biomassa | UTE
1377 | 0bd203f6-3094-4c77-82c4-b09fb7e3a7dc | PCH.PH.MG.027673-1.01 |  | São Gonçalo (Antiga Santa Bárbara) | TIPO III | CARGA_GLOBAL | 1537/4330 | ITABI2-MG069/S.GON-PCH069 | Operação | CCEE | MG | CEMIG D | SECO | Potencial hidráulico | Potencial hidráulico | Hídrica | PCH
1380 | 0357389d-d661-4fbc-956a-e56621c67d11 | PCH.PH.ES.026834-8.01 |  | São João | TIPO III | CARGA_GLOBAL | 2623/45383 | CASTELPCH138/CASTEL-ES069 | Operação | CCEE | ES | EDP ES | SECO | Potencial hidráulico | Potencial hidráulico | Hídrica | PCH
1381 | d6dfb29e-2f8a-41e7-96d9-7fc37119eac5 | PCH.PH.ES.026834-8.01 |  | São João | TIPO III | CARGA_GLOBAL | 2623/45383 | CASTELPCH138/CASTEL-ES069 | Operação | CCEE | ES | EDP ES | SECO | Potencial hidráulico | Potencial hidráulico | Hídrica | PCH
1383 | 9b46388e-0938-47cb-9ede-97684976c94d | UTE.AI.SP.026832-1.01 |  | São João | TIPO III | CARGA_GLOBAL | 3803 | ARARA2-SP138 | Operação | CCEE | SP | ELEKTRO | SECO | Bagaço de Cana de Açúcar | Agroindustriais | Biomassa | UTE | (Araras) 13,8 kV
1384 | f849de05-331c-47af-bb50-3a6d5bbf1c5a | UTE.RU.SP.028648-6.01 |  | São João Biogás | TIPO III | CARGA_GLOBAL | 3465 | LESTE1BIO088 | Operação | CCEE | SP | ENEL SP | SECO | Biogás - RU | Resíduos sólidos urbanos | Biomassa | UTE
1385 | d9a35a2c-e70e-4148-b61e-b54c0fccb1b9 | UTE.AI.SP.027709-6.01 |  | São João da Boa Vista | IIB | CARGA_GLOBAL | 4143 | SJOAO-BIO138 | Operação | CCEE | SP | ELEKTRO | SECO | Bagaço de Cana de Açúcar | Agroindustriais | Biomassa | UTE | (Abengoa São João)
1386 | 3f2a2f3f-2945-4950-886d-68782e4efa01 | CGH.PH.MS.026842-9.01 |  | São João I | TIPO III | CARGA_GLOBAL | 1851 | PTPORA-MS013 | Operação | AGENTE | MS | ENERGISA MS | SECO | Potencial hidráulico | Potencial hidráulico | Hídrica | CGH
1387 | 009db315-2d1b-4ffd-8509-80f23f998197 | CGH.PH.MS.027184-5.01 |  | São João II | TIPO III | CARGA_GLOBAL | 1851 | PTPORA-MS013 | Operação | AGENTE | MS | ENERGISA MS | SECO | Potencial hidráulico | Potencial hidráulico | Hídrica | CGH
1389 | dfa1d02e-ae54-42b5-a427-bcb53ab27a57 | CGH.PH.RO.027161-6.02 |  | São João PA | TIPO III | CARGA_GLOBAL | 6857/6861 | ROLIM--RO138/ROLIM-PCH034 | Operação | CCEE | RO | ENERGISA RO | SECO | Potencial hidráulico | Potencial hidráulico | Hídrica | CGH
1390 | e8ca7513-7583-4643-a1d7-f67c0a27b578 | PCH.PH.ES.027985-4.01 |  | São Joaquim | TIPO III | CARGA_GLOBAL | 2903 | SJOAO2PCH | Operação | CCEE | ES | EDP ES | SECO | Potencial hidráulico | Potencial hidráulico | Hídrica | PCH
1391 | 6eb25bc7-ab05-4184-9e84-966e10a95f73 | PCH.PH.SP.026844-5.01 |  | São Joaquim | TIPO III | CARGA_GLOBAL | 2275 | JOAQU-BIO069 | Operação | CCEE | SP | CPFL PAULISTA | SECO | Potencial hidráulico | Potencial hidráulico | Hídrica | PCH
1392 | ac685507-cca4-4533-8063-b868e83de940 | PCH.PH.SP.028826-8.01 |  | São Joaquim | TIPO III | CARGA_GLOBAL | 3832 | VGSUL-BIO138 | Operação | CCEE | SP | ELEKTRO | SECO | Potencial hidráulico | Potencial hidráulico | Hídrica | PCH
1393 | ba977902-1797-4040-be1b-a0ad05599954 | PCH.PH.PR.027153-5.01 |  | São Jorge | TIPO III | CARGA_GLOBAL | 9328 | PGRON2-PR034 | Operação | CCEE | PR | COPEL D | S | Potencial hidráulico | Potencial hidráulico | Hídrica | PCH
1394 | cc1c0e98-08d3-4ae3-ab06-8dcec869060c | PCH.PH.SC.030379-8.01 |  | São Jorge | TIPO III | CARGA_GLOBAL | 2861 | SMIGU2-SC138 | Operação | CCEE | SC | CELESC | S | Potencial hidráulico | Potencial hidráulico | Hídrica | PCH
1395 | aa001d5e-ed69-41c4-b525-cd0bfa04ddea | CGH.PH.SP.026849-6.01 |  | São José | TIPO III | CARGA_GLOBAL | 3125 | ITAP2-BIO138 | Operação | CCEE | SP | CPFL SANTA CRUZ | SECO | Potencial hidráulico | Potencial hidráulico | Hídrica | CGH
1396 | 575c91c4-8230-4667-886a-37de6e632a94 | PCH.PH.SP.028823-3.01 |  | São José | TIPO III | CARGA_GLOBAL | 3827 | SJBV1-BIO138 | Operação | CCEE | SP | ELEKTRO | SECO | Potencial hidráulico | Potencial hidráulico | Hídrica | PCH
1397 | ae77bdf4-abb0-451b-9978-c40a4b2edc1c | UTE.AI.PE.029113-7.01 |  | São José | TIPO III | CARGA_GLOBAL | 5183 | P.FERR-PE069 | Operação | CCEE | PE | NEOENERGIA PE | NE | Bagaço de Cana de Açúcar | Agroindustriais | Biomassa | UTE
1398 | d5573fed-53d4-4bb0-9e60-d3e74bba1d5e | UTE.AI.SP.026847-0.01 |  | São José | IIB | CARGA_GLOBAL | 4220 | B.GRA-BIO138 | Operação | CCEE | SP | CPFL PAULISTA | SECO | Bagaço de Cana de Açúcar | Agroindustriais | Biomassa | UTE
1399 | f584dc1b-60a1-4978-9653-cd1fbd6b2cf8 | UTE.AI.SP.028975-2.01 |  | São José Colina | TIPO III | CARGA_GLOBAL | 2313 | CUTRA-BIO138 | Operação | CCEE | SP | CPFL PAULISTA | SECO | Bagaço de Cana de Açúcar | Agroindustriais | Biomassa | UTE
1400 | b1715bf7-cfcf-4e4d-8b64-b5de71ef4177 | UTE.AI.SE.029685-6.01 |  | São José do Pinheiro | TIPO III | CARGA_GLOBAL | 5713/5723 | ITABAI-SE069/JARDIM-SE069 | Operação | CCEE | SE | ENERGISA SE | NE | Bagaço de Cana de Açúcar | Agroindustriais | Biomassa | UTE
1401 | c7a2d1f9-f681-43b6-a33f-ec327340ba0e | UTE.AI.MG.029759-3.01 |  | São Judas Tadeu | TIPO III | CARGA_GLOBAL | 7320 | UTSJTA-MG138 | Operação | CCEE | MG | CEMIG D | SECO | Bagaço de Cana de Açúcar | Agroindustriais | Biomassa | UTE
1402 | a0305c00-2e70-423b-b30f-7d4642d9cd54 | CGH.PH.SC.027186-1.01 |  | São Lourenço | TIPO III | CARGA_GLOBAL | 2808 | MAFRA--SC138 | Operação | CCEE | SC | CELESC | S | Potencial hidráulico | Potencial hidráulico | Hídrica | CGH
1403 | 6e77cf8a-b646-4a2d-bceb-eda0ebc31296 | PCH.PH.MT.028825-0.01 |  | São Lourenço (Antiga Zé Fernando) | IIB | CARGA_GLOBAL | 4605 | SLOUREPCH013 | Operação | CCEE | MT | ENERGISA MT | SECO | Potencial hidráulico | Potencial hidráulico | Hídrica | PCH
1405 | 3f79b8a4-37db-4891-b285-4b232ac8d109 | PCH.PH.ES.035297-7.01 |  | São Luiz | TIPO III | CARGA_GLOBAL | 3400 | SLUIZ-PCH003 | Construção | CCEE | ES | EDP ES | SECO | Potencial hidráulico | Potencial hidráulico | Hídrica | PCH
1406 | 03a84a47-0db8-4ce1-be84-7684b3c89734 | UTE.AI.SP.026869-0.01 |  | São Luiz | TIPO III | CARGA_GLOBAL | 4135 | SLUIZ-BIO138 | Operação | CCEE | SP | ELEKTRO | SECO | Bagaço de Cana de Açúcar | Agroindustriais | Biomassa | UTE | Gr Abengoa - (antiga Dedini)
1407 | f4a15c4a-a2c8-40de-804f-48cfbacb35a0 | UTE.AI.SP.026874-7.01 |  | São Martinho | TIPO III | CARGA_GLOBAL | 2137 | YSM+SDBIO138 | Operação | CCEE | SP | CPFL PAULISTA | SECO | Bagaço de Cana de Açúcar | Agroindustriais | Biomassa | UTE
1409 | 07cf2a45-7ef7-451e-a586-3a8a7cd97422 | UTE.AI.GO.051982-0.01 |  | São Martinho Boa Vista | TIPO III | CARGA_GLOBAL | 3771 | BOAVISBIO138 | Operação | CCEE | GO | ENEL GO | SECO | Bagaço de Cana de Açúcar | Agroindustriais | Biomassa | UTE
1410 | c416a014-ecff-40f3-920a-454c8010ce98 | UTE.AI.SP.030994-0.01 |  | São Martinho Energia | TIPO III | CARGA_GLOBAL | 2137 | YSM+SDBIO138 | Operação | CCEE | SP | CPFL PAULISTA | SECO | Bagaço de Cana de Açúcar | Agroindustriais | Biomassa | UTE | (SME INTERLIGACAO)
1411 | 162e1017-dbef-4058-b6fc-1a135efc82de | PCH.PH.SC.029137-4.01 |  | São Maurício | TIPO III | CARGA_GLOBAL | 9923 | CERBRA-SC138 | Operação | CCEE | SC | CERBRANORTE | S | Potencial hidráulico | Potencial hidráulico | Hídrica | PCH
1413 | cd328ba8-4fdf-444a-a066-5b13f97ac742 | PCH.PH.RS.029067-0.01 |  | São Paulo | TIPO III | CARGA_GLOBAL | 1222/9921 | MARAU--RS138/VILMAR-RS138 | Operação | CCEE | RS | RGE | S | Potencial hidráulico | Potencial hidráulico | Hídrica | PCH
1414 | 26daaba9-7c94-4692-bf0d-3e384fd31a25 | PCH.PH.ES.028986-8.01 |  | São Pedro | TIPO III | CARGA_GLOBAL | 2901 | SPED--PCH | Operação | CCEE | ES | EDP ES | SECO | Potencial hidráulico | Potencial hidráulico | Hídrica | PCH
1415 | b443f452-c096-4288-9cdf-3e75f424dfa7 | PCH.PH.SP.027096-2.01 |  | São Pedro | TIPO III | CARGA_GLOBAL | 9059 | ITU2---SP088 | Operação | CCEE | SP | CPFL PIRATININGA | SECO | Potencial hidráulico | Potencial hidráulico | Hídrica | PCH
1416 | 5c420824-a1e7-488b-af57-d6743619036b | CGH.PH.PR.031470-6.01 |  | Sao Pedro I | TIPO III | CARGA_GLOBAL | 9340 | PBRANC-PR034 | Operação | CCEE | PR | COPEL D | S | Potencial hidráulico | Potencial hidráulico | Hídrica | CGH
1417 | 4d8b4350-aa3c-4b3a-be8f-1f9f2d1efbb8 | CGH.PH.MG.028023-2.01 |  | São Sebastião | TIPO III | CARGA_GLOBAL | 3130 | MOCOC-BIO138 | Operação | CCEE | MG | CPFL SANTA CRUZ | SECO | Potencial hidráulico | Potencial hidráulico | Hídrica | CGH
1418 | 7028def5-8375-4900-bbad-c6aa4aef7b59 | CGH.PH.SC.029712-7.02 |  | São Sebastião | TIPO III | CARGA_GLOBAL | 2717 | BRUSRB-SC138 | Operação | CCEE | SC | CELESC | S | Potencial hidráulico | Potencial hidráulico | Hídrica | PCH
1419 | d85990bc-bd98-42f6-9c5b-ca37e99af1f2 | PCH.PH.SC.030526-0.01 |  | São Sebastião | TIPO III | CARGA_GLOBAL | 2884/2717 | ANGUGA-SC069/BRUSRB-SC138 | Operação | CCEE | SC | CELESC | S | Potencial hidráulico | Potencial hidráulico | Hídrica | PCH | locallizada no município de Marjor Gercino na SE Angelina Usina Garcia
1420 | 20a12e41-4d02-4bb4-a87c-9addbb664c14 | PCH.PH.RJ.029727-5.01 |  | São Sebastião do Alto | TIPO III | CARGA_GLOBAL | 7492 | SSALTOPCH069 | Operação | CCEE | RJ | ENEL RJ | SECO | Potencial hidráulico | Potencial hidráulico | Hídrica | PCH
1421 | 0013eca0-23ca-4258-b0c9-5e9ffc9cedea | PCH.PH.ES.028171-9.01 |  | São Simão | TIPO III | CARGA_GLOBAL | 2905 | SSIM1-PCH | Operação | CCEE | ES | EDP ES | SECO | Potencial hidráulico | Potencial hidráulico | Hídrica | PCH
1422 | 020e747c-1a3f-464a-bc01-de2eef1101b9 | PCH.PH.MT.028806-3.01 |  | São Tadeu I | TIPO III | CARGA_GLOBAL | 4638 | STADE-PCH013 | Operação | CCEE | MT | ENERGISA MT | SECO | Potencial hidráulico | Potencial hidráulico | Hídrica | PCH
1423 | 2034d0f4-426b-494c-90e5-37565a22eb9e | CGH.PH.SC.029710-0.02 |  | São Valentim | TIPO III | CARGA_GLOBAL | 2717 | BRUSRB-SC138 | Operação | CCEE | SC | CELESC | S | Potencial hidráulico | Potencial hidráulico | Hídrica | PCH
1424 | ddbd768a-080a-4dc1-a9bc-5bea3626cf35 | PCH.PH.SP.002707-3.01 |  | São Valentim | TIPO III | CARGA_GLOBAL | 3829 | SRPA4-BIO138 | Operação | CCEE | SP | ELEKTRO | SECO | Potencial hidráulico | Potencial hidráulico | Hídrica | PCH
1425 | dfa28d6d-b627-4b09-8b98-203347e50502 | CGH.PH.MT.028813-6.01 |  | Sapezal | TIPO III | CARGA_GLOBAL | 4789 | SAPEZ-PCH034 | Operação | CCEE | MT | ENERGISA MT | SECO | Potencial hidráulico | Potencial hidráulico | Hídrica | CGH
1427 | 45834fbf-4291-4b27-b982-28568b5d167e | PCH.PH.RJ.032922-3.02 |  | Secretário | TIPO III | CARGA_GLOBAL | 3588 | SECRE-PCH069 | Operação | CCEE | RJ | ENEL RJ | SECO | Potencial hidráulico | Potencial hidráulico | Hídrica | PCH
1428 | f9d267b0-03ef-489d-bf08-701dee971ef4 | PCH.PH.RS.037300-1.01 |  | Sede II | TIPO III | CARGA_GLOBAL | 9195 | CERIL3-RS069 | Construção | CCEE | RS | CERILUZ | S | Potencial hidráulico | Potencial hidráulico | Hídrica | PCH
1429 | 0544ec07-68bd-4fe6-8a21-d1ad7db3b99d | UTE.AI.MG.030450-6.01 |  | Selecta | TIPO III | CARGA_GLOBAL | 1506 | ARAGUAPCH138 | Operação | CCEE | MG | CEMIG D | SECO | Bagaço de Cana de Açúcar | Agroindustriais | Biomassa | UTE
1430 | 46a35973-ddb5-4078-a3be-f5e92bfee16e | PCH.PH.MT.028393-2.01 |  | Senador Jonas Pinheiro (Caeté) | TIPO III | CARGA_GLOBAL | 4604 | JONASPPCH013 | Operação | CCEE | MT | ENERGISA MT | SECO | Potencial hidráulico | Potencial hidráulico | Hídrica | PCH
1431 | 180d4506-8876-4414-8e22-afe94d2a19ef | PCH.PH.MG.028735-0.01 |  | Senhora do Porto | TIPO III | CARGA_GLOBAL | 9061 | GUANH2-MG138 | Operação | CCEE | MG | CEMIG D | SECO | Potencial hidráulico | Potencial hidráulico | Hídrica | PCH
1433 | dc57a39c-f53e-473c-b63b-a014042d3288 | CGH.PH.RJ.029324-5.01 |  | Serra | TIPO III | CARGA_GLOBAL | 295 | SEROPE-RJ138 | Operação | AGENTE | RJ | LIGHT | SECO | Potencial hidráulico | Potencial hidráulico | Hídrica | CGH | (GRYPS) cliente autoprodutor ligado ao sistema através do ponto de medição Tairetá
1434 | 9a56bb3c-76e8-4773-87cd-a7a366f12814 | PCH.PH.MG.031207-0.01 |  | Serra das Agulhas | TIPO III | CARGA_GLOBAL | 4074 | CORI1-PCH138 | Operação | CCEE | MG | CEMIG D | SECO | Potencial hidráulico | Potencial hidráulico | Hídrica | PCH
1435 | c6040345-720c-4573-9576-617321842e57 | UTE.AI.AL.028543-9.01 |  | Serra Grande | TIPO III | CARGA_GLOBAL | 8019 | ANG.AL-PE069 | Operação | CCEE | AL | EQUATORIAL AL | NE | Bagaço de Cana de Açúcar | Agroindustriais | Biomassa | UTE
1437 | d2574b70-bc34-470b-961e-9ac14313defe | CGH.PH.SC.037678-7.01 |  | Serra Velha | TIPO III | CARGA_GLOBAL | 2873 | TROMBU-SC138 | Operação | CCEE | SC | CELESC | S | Potencial hidráulico | Potencial hidráulico | Hídrica | CGH
1438 | 0c5f1d29-0ef2-4bd5-ab1c-e3de02f0cbd5 | CGH.PH.MG.029881-6.01 |  | Serrania | TIPO III | CARGA_GLOBAL | 9089 | ALFEN1PCH138 | Operação | CCEE | MG | CEMIG D | SECO | Potencial hidráulico | Potencial hidráulico | Hídrica | CGH
1439 | b33ce39d-2d2d-4b76-9e74-061a9407c3b3 | UTE.AI.GO.029989-8.01 |  | Serranópolis | TIPO III | CARGA_GLOBAL | 7090 | S.AZUL-GO069 | Operação | CCEE | GO | ENEL GO | SECO | Bagaço de Cana de Açúcar | Agroindustriais | Biomassa | UTE
1440 | 8a14bb28-3317-4503-a24b-14d7f2b82a12 | UFV.RS.PI.034384-6.01 |  | Sertão 1 | TIPO III | CARGA_GLOBAL | 5573 | S.J.PI-PI069 | Operação | CCEE | PI | EQUATORIAL PI | NE | Radiação solar | Radiação solar | Solar | UFV
1442 | 7e54ef0f-dcfc-4ee3-8fd8-47abd24bfca7 | PCH.PH.MT.028853-5.01 |  | Sete Quedas Alta | TIPO III | CARGA_GLOBAL | 4609 | 7QUED-PCH013 | Operação | CCEE | MT | ENERGISA MT | SECO | Potencial hidráulico | Potencial hidráulico | Hídrica | PCH
1443 | b088423f-0aab-4c8c-b212-b51d131a6bc2 | UFV.RS.AL.053686-5.01 |  | Shopping Cidade | TIPO III | CARGA_GLOBAL | 8032 | PEN.AL-AL069 | Operação | CCEE | AL | EQUATORIAL AL | NE | Radiação solar | Radiação solar | Solar | UFV
1449 | 6e06ec7e-9435-4546-b47e-8ce4cecdf105 | CGH.PH.MG.031334-3.01 |  | Simonésia | TIPO III | CARGA_GLOBAL | 3319 | MANHU-PCH069 | Operação | CCEE | MG | ENERGISA MG | SECO | Potencial hidráulico | Potencial hidráulico | Hídrica | CGH
1450 | fa9af060-aa78-4cee-b130-0817cfb33c8e | UHE.PH.MG.002751-0.02 |  | Sinceridade | TIPO III | CARGA_GLOBAL | 3319 | MANHU-PCH069 | Operação | CCEE | MG | ENERGISA MG | SECO | Potencial hidráulico | Potencial hidráulico | Hídrica | UHE
1452 | 1ebabdd8-8e6c-4320-9326-33988f784140 | CGH.PH.TO.035446-5.01 |  | Sirivera | TIPO III | CARGA_GLOBAL | 6365 | BARREI-BA138 | Operação | CCEE | TO | COELBA | NE | Potencial hidráulico | Potencial hidráulico | Hídrica | CGH | Resposta Coelba: Esse conjunto de gerações estão aglutinadas em medição única com o nome de Buritirana e conectada ao PSU Barreiras 138kV
1453 | 04bc5b1b-ee3e-47c6-8fce-8d77377d5cf8 | PCH.PH.BA.002754-5.01 |  | Sítio Grande | TIPO III | CARGA_GLOBAL | 6363 | BARREI-BA069 | Operação | CCEE | BA | COELBA | NE | Potencial hidráulico | Potencial hidráulico | Hídrica | PCH
1454 | 8024589e-5224-4580-8a0f-e95ed9419902 | CGH.PH.MT.029210-9.01 |  | SM-01 | TIPO III | CARGA_GLOBAL | 3538 | SM-01-PCH034 | Operação | CCEE | MT | ENERGISA MT | SECO | Potencial hidráulico | Potencial hidráulico | Hídrica | CGH
1455 | 157bca6a-d57a-4c53-a703-96ab4e9c8c26 | CGH.PH.MT.029208-7.01 |  | SM-06 | TIPO III | CARGA_GLOBAL | 3540 | SM-06-PCH034 | Operação | CCEE | MT | ENERGISA MT | SECO | Potencial hidráulico | Potencial hidráulico | Hídrica | CGH
1457 | a1e2d52c-51e5-4d3f-bb71-1a325d1b06ca | PCH.PH.TO.002756-1.01 |  | Sobrado | TIPO III | CARGA_GLOBAL | 7246/45340 | PALMA2-TO138/DIANO1-TO138 | Operação | CCEE | TO | ENERGISA TO | N | Potencial hidráulico | Potencial hidráulico | Hídrica | PCH
1458 | d3f0fb66-b587-4026-82b4-f6a2b431ca60 | UFV.RS.BA.034387-0.01 |  | Sobrado 1 | TIPO III | CARGA_GLOBAL | 6503 | JUAZE3-BA069 | Construção | CCEE | BA | COELBA | NE | Radiação solar | Radiação solar | Solar | UFV
1459 | 15156fdc-44b9-4748-8dfc-1d93facfc630 | UFV.RS.PI.034388-9.01 |  | Sobral 1 | TIPO III | CARGA_GLOBAL | 5573 | S.J.PI-PI069 | Operação | CCEE | PI | EQUATORIAL PI | NE | Radiação solar | Radiação solar | Solar | UFV
1460 | f255f40d-4df2-4561-baa8-9827a8dfdabf | UHE.PH.SP.002762-6.01 |  | Socorro | TIPO III | CARGA_GLOBAL | 2239 | SOCOR-BIO138 | Operação | CCEE | SP | CPFL PAULISTA | SECO | Potencial hidráulico | Potencial hidráulico | Hídrica | UHE | Usina ligada a alimentador. Injeta montante pequeno
1461 | fccaa845-019c-40b1-bd06-7b3f956e3997 | CGH.PH.SP.031099-9.01 |  | Sodre | TIPO III | CARGA_GLOBAL | 3459 | APARE2-SP088 | Operação | CCEE | SP | EDP SP | SECO | Potencial hidráulico | Potencial hidráulico | Hídrica | CGH
1462 | bd269c90-1e44-4cf0-8051-492877d4c61d | UTE.OF.ES.029273-7.01 |  | Sol | IIB | CARGA_GLOBAL | 8906 | SOL.--UTE | Operação | CCEE | ES | ARCELORMITTAL TUBARÃO | SECO | Calor de Processo - OF | Outros Fósseis | Fóssil | UTE
1463 | d2e901ef-1132-4e93-afe6-d1158d3acb7e | UFV.RS.TO.033608-4.01 |  | Sol Maior 2 | TIPO III | CARGA_GLOBAL | 7202 | MIRACEPCH138 | Operação | CCEE | TO | ENERGISA TO | N | Radiação solar | Radiação solar | Solar | UFV
1465 | 13423357-fcfc-4fc0-aa47-40fc584bc67b | UFV.RS.RN.031694-6.01 |  | Solar Alto do Rodrigues | TIPO III | CARGA_GLOBAL | 5246 | NATAL3-RN069 | Operação | CCEE | RN | COSERN | NE | Radiação solar | Radiação solar | Solar | UFV
1467 | e040014c-0cc1-4bd1-bb6c-ff692f1e7120 | UFV.RS.RS.060668-5.01 |  | Solar Cerro do Sol | TIPO III | CARGA_GLOBAL |  |  | Operação | CCEE | RS |  | S | Radiação solar | Radiação solar | Solar | UFV | E-mail Everson 22/06/22 - Cooperativa Creluz
1468 |  | UFV.RS.RS.060668-5.01 |  | Solar Cerro do Sol | TIPO III | CARGA_GLOBAL |  |  | Operação | CCEE | RS |  | S | Radiação solar | Radiação solar | Solar | UFV
1469 | b9e2cd2a-8e60-4286-9b5c-54cd8ebad450 | UFV.RS.PE.033606-8.01 |  | Solar Salgueiro | TIPO III | CARGA_GLOBAL | 5402 | B.NOME-PE138 | Construção | CCEE | PE | NEOENERGIA PE | NE | Radiação solar | Radiação solar | Solar | UFV
1470 | a054d0f8-da25-4cf8-a58c-9754ed283d87 | UFV.RS.PE.034160-6.01 |  | Solar Salgueiro II | TIPO III | CARGA_GLOBAL | 5402 | B.NOME-PE138 | Construção | CCEE | PE | NEOENERGIA PE | NE | Radiação solar | Radiação solar | Solar | UFV
1471 | dc33684e-e0ec-451c-a7dd-a5ae2e6ce0fc | UFV.RS.PE.034105-3.01 |  | Solar Salgueiro III | TIPO III | CARGA_GLOBAL | 5402 | B.NOME-PE138 | Construção | CCEE | PE | NEOENERGIA PE | NE | Radiação solar | Radiação solar | Solar | UFV
1476 | a0b05f1c-eec3-49b1-9353-8c651f233d5a | UTE.AI.MS.027385-6.01 |  | Sonora | TIPO III | CARGA_GLOBAL | 3564 | SONOR-UTE013 | Operação | CCEE | MS | ENERGISA MT | SECO | Bagaço de Cana de Açúcar | Agroindustriais | Biomassa | UTE | Usina na área de concessão da Energisa MS, porém com ponto de conexão na Energisa MT
1477 | 6c73ac9e-7026-41a6-a13f-ead565625f55 | CGH.PH.SC.029771-2.02 |  | Spessatto | TIPO III | CARGA_GLOBAL | 2760 | HERVAL-SC138 | Operação | CCEE | SC | CELESC | S | Potencial hidráulico | Potencial hidráulico | Hídrica | CGH
1479 | cf32b1ac-95ca-4334-8e7a-c2b1ed1700e1 | CGH.PH.MT.028837-3.02 |  | Sucupira | TIPO III | CARGA_GLOBAL | 4649 | SUCUP-PCH013 | Operação | CCEE | MT | ENERGISA MT | SECO | Potencial hidráulico | Potencial hidráulico | Hídrica | CGH
1480 | 4171f774-d506-437d-a201-40c21385c209 | CGH.PH.TO.035733-2.01 |  | Sucuri | TIPO III | CARGA_GLOBAL | 6365 | BARREI-BA138 | Operação | CCEE | TO | COELBA | NE | Potencial hidráulico | Potencial hidráulico | Hídrica | CGH | Resposta Coelba: Esse conjunto de gerações estão aglutinadas em medição única com o nome de Buritirana e conectada ao PSU Barreiras 138kV
1481 | fe1936d9-5e88-4f18-9544-ec5619b76447 | CGH.PH.MG.002782-0.02 |  | Sumidouro | TIPO III | CARGA_GLOBAL | 4061 | CARATIPCH138 | Operação | CCEE | MG | CEMIG D | SECO | Potencial hidráulico | Potencial hidráulico | Hídrica | CGH
1482 | fbfd89b1-ee47-4504-9a8a-6501febba357 | UTE.FL.MA.030959-1.01 |  | Suzano Maranhão | IIB | CARGA_GLOBAL | 5698 | SUZAN-UTE | Operação | SAGIC | MA | OUTROS | N | Licor Negro | Floresta | Biomassa | UTE
1483 | 7139f0b6-4e47-42fe-b19a-612f447a5926 | UTE.FL.BA.000187-2.01 |  | Suzano Mucuri (Antiga Bahia Sul) | TIPO III | CARGA_GLOBAL | 5993 | TFREIT-BA138 | Operação | CCEE | BA | COELBA | NE | Licor Negro | Floresta | Biomassa | UTE | autoprodutor injeta 35 MW
1484 | 4d273ced-b2bc-4169-b5d2-976c2b74ce09 | UTE.AI.RS.029148-0.01 |  | SVA | TIPO III | CARGA_GLOBAL | 1185 | ALEGR2-RS069 | Operação | CCEE | RS | RGE | S | Casca de Arroz | Agroindustriais | Biomassa | UTE | (antiga GEEA PILLECO)
1485 | 9aaa0789-e319-4c23-841a-6480ee207bd0 | CGH.PH.ES.002792-8.01 |  | Tabocas | TIPO III | CARGA_GLOBAL | 2675 | S.ROQ-PCH069 | Operação | CCEE | ES | SANTA MARIA | SECO | Potencial hidráulico | Potencial hidráulico | Hídrica | CGH
1486 | 5ad6c5d6-ed3a-4cb4-8895-464e0a27db2e | UTE.AI.PB.030099-3.01 |  | Tabu | TIPO III | CARGA_GLOBAL | 8022 | GNN.PB-PE069 | Operação | CCEE | PB | ENERGISA PB | NE | Bagaço de Cana de Açúcar | Agroindustriais | Biomassa | UTE
1487 | 8bbeaee8-da8d-4c98-a99c-70a0e3c53ad0 | PCH.PH.PR.036914-4.01 |  | Taguá | TIPO III | CARGA_GLOBAL | 837 | VILCAR-PR138 | Construção não iniciada | CCEE | PR | COPEL D | S | Potencial hidráulico | Potencial hidráulico | Hídrica | PCH
1488 | 44c7cba0-6518-4c17-b41d-09f37d18c5cc | PCH.PH.TO.002796-0.01 |  | Taguatinga | TIPO III | CARGA_GLOBAL | 45340/7246 | DIANO1-TO138/PALMA2-TO138 | Operação | CCEE | TO | ENERGISA TO | N | Potencial hidráulico | Potencial hidráulico | Hídrica | PCH
1489 | 9ca848ed-594c-421b-9849-a11cf19d2971 | PCH.PH.TO.002796-0.01 |  | Taguatinga | TIPO III | CARGA_GLOBAL | 45340/7246 | DIANO1-TO138/PALMA2-TO138 | Operação | CCEE | TO | ENERGISA TO | N | Potencial hidráulico | Potencial hidráulico | Hídrica | PCH
1490 | fdfd27a3-0f5f-45ae-8c5c-399ab4b589e7 | EOL.CV.CE.002801-0.01 |  | Taíba | TIPO III | CARGA_GLOBAL | 5653 | CAUIPE-CE069 | Operação | CCEE | CE | ENEL CE | NE | Cinética do vento | Cinética do vento | Eólica | EOL
1491 | 5fce630b-3ae2-4959-9c4b-eab2e965a542 | EOL.CV.CE.028858-6.01 |  | Taíba Albatroz | TIPO III | CARGA_GLOBAL | 5653 | CAUIPE-CE069 | Operação | CCEE | CE | ENEL CE | NE | Cinética do vento | Cinética do vento | Eólica | EOL
1494 | 15ce9953-d67a-459c-ac54-8c7cb93b9717 | PCH.PH.RS.030064-0.01 |  | Tambaú | TIPO III | CARGA_GLOBAL | 1214 | GUARIT-RS069 | Operação | CCEE | RS | RGE | S | Potencial hidráulico | Potencial hidráulico | Hídrica | PCH
1495 | db35ae2b-2db2-4d85-9ca9-450b2d7c6016 | PCH.PH.GO.029648-1.01 |  | Tamboril | TIPO III | CARGA_GLOBAL | 3779 | TAMBORPCH013 | Operação | CCEE | GO | ENEL GO | SECO | Potencial hidráulico | Potencial hidráulico | Hídrica | PCH
1496 | 108e86db-e611-48b9-bde2-37e59d24571f | PCH.PH.GO.035113-0.01 |  | Tamboril | TIPO III | CARGA_GLOBAL | 3730 | CRISTA-GO138 | Construção | CCEE | GO | ENEL GO | SECO | Potencial hidráulico | Potencial hidráulico | Hídrica | PCH | (Cristalina)
1497 | 8c03c88c-c83c-4a7f-beff-cdbabc0ff8a1 | UFV.RS.SP.030977-0.01 |  | Tanquinho | TIPO III | CARGA_GLOBAL | 2241 | TANQUI-SP138 | Operação | CCEE | SP | CPFL PAULISTA | SECO | Radiação solar | Radiação solar | Solar | UFV | Usina ligada a alimentador. Injeta montante pequeno
1498 | e6cefeea-f9c3-42e0-92fd-21987016f5c4 | CGH.PH.TO.035426-0.01 |  | TAPUIAS | TIPO III | CARGA_GLOBAL | 6365 | BARREI-BA138 | Operação | CCEE | TO | COELBA | NE | Potencial hidráulico | Potencial hidráulico | Hídrica | CGH | Resposta Coelba: Esse conjunto de gerações estão aglutinadas em medição única com o nome de Buritirana e conectada ao PSU Barreiras 138kV
1499 | f03dabd9-1a00-48d3-8f8a-7976bda5a628 | CGH.PH.MG.028955-8.01 |  | Tapuirama | TIPO III | CARGA_GLOBAL | 340 | MIRAND-MG138 | Operação | CCEE | MG | CEMIG D | SECO | Potencial hidráulico | Potencial hidráulico | Hídrica | CGH
1500 | 33262513-c2c2-44d4-a230-d257969d03ae | CGH.PH.SC.031620-2.01 |  | Taquara Verde | TIPO III | CARGA_GLOBAL | 2722 | CACADO-SC138 | Operação | CCEE | SC | CELESC | S | Potencial hidráulico | Potencial hidráulico | Hídrica | CGH
1501 | 60fb1725-f5fa-4bc4-812e-23fd6b06e238 | UTE.AI.SE.030677-0.01 |  | Taquari | TIPO III | CARGA_GLOBAL | 5713/5723 | ITABAI-SE069/JARDIM-SE069 | Operação | CCEE | SE | ENERGISA SE | NE | Bagaço de Cana de Açúcar | Agroindustriais | Biomassa | UTE
1502 | 57a84802-1a98-4ff5-979d-58a820c5f0f7 | UTE.AI.SP.028096-8.01 |  | Tarumã (Antiga Nova América) | TIPO III | CARGA_GLOBAL | 3193 | ASSIS3BIO088 | Operação | CCEE | SP | ENERGISA SSE-SP | SECO | Bagaço de Cana de Açúcar | Agroindustriais | Biomassa | UTE
1503 | ba428391-e387-4d82-9711-e4c2ce503f01 | UFV.RS.CE.030060-8.01 |  | Tauá | TIPO III | CARGA_GLOBAL | 5613 | TAUA2--CE069 | Operação | CCEE | CE | ENEL CE | NE | Radiação solar | Radiação solar | Solar | UFV
1504 | 2d4516f9-5a9a-4c25-9dc2-067a09462a96 | UTE.RU.SP.035080-0.01 |  | Tecipar | TIPO III | CARGA_GLOBAL | 3411 | ESOUZ1BIO088 | Operação | CCEE | SP | ENEL SP | SECO | Biogás - RU | Resíduos sólidos urbanos | Biomassa | UTE
1506 | 27cf8223-7d57-4cae-958d-c2e7f5bac4af | CGH.PH.SC.030591-0.01 |  | Teodoro Schlickmann | TIPO III | CARGA_GLOBAL | 9923 | CERBRA-SC138 | Operação | CCEE | SC | CERBRANORTE | S | Potencial hidráulico | Potencial hidráulico | Hídrica | CGH
1507 | 2774d320-f3c1-494b-b7de-f5ae60f5b569 | UTE.RU.SP.031436-6.01 |  | Termoverde Caieiras | TIPO III | CARGA_GLOBAL | 4199 | TERMOVBIO138 | Operação | CCEE | SP | ELEKTRO | SECO | Biogás - RU | Resíduos sólidos urbanos | Biomassa | UTE
1509 | b8da348a-a0c6-4754-96db-ad8c566bacd7 | EOL.CV.PI.031666-0.01 |  | Testa Branca I | TIPO III | CARGA_GLOBAL | 5737/5492 | PNBIII-PI138/PIRIPI-PI138 | Operação | CCEE | PI | EQUATORIAL PI | NE | Cinética do vento | Cinética do vento | Eólica | EOL
1510 | cfd8466c-deae-4a21-8443-cdad28c8d540 | EOL.CV.PI.033479-0.01 |  | Testa Branca III | TIPO III | CARGA_GLOBAL | 5492/5737 | PIRIPI-PI138/PNBIII-PI138 | Operação | CCEE | PI | EQUATORIAL PI | NE | Cinética do vento | Cinética do vento | Eólica | EOL
1511 | 6f6d69f1-592b-454b-a54e-3e6ce3caae1a | UHE.PH.PR.032923-1.01 |  | Tibagi Montante | TIPO III | CARGA_GLOBAL | 1053 | TIBAGIUHE138 | Construção | CCEE | PR | COPEL D | S | Potencial hidráulico | Potencial hidráulico | Hídrica | UHE
1512 | 51b6410d-c334-497c-8b07-7519630362ef | PCH.PH.PR.029222-2.01 |  | Tigre | TIPO III | CARGA_GLOBAL | 2454 | CSEGRE-PR138 | Operação | CCEE | PR | COPEL D | S | Potencial hidráulico | Potencial hidráulico | Hídrica | PCH
1515 | 9f119fbe-fb1f-46ac-9c4d-bda23f47cea5 | CGH.PH.RS.002853-3.01 |  | Toca | TIPO III | CARGA_GLOBAL | 2050/10424 | BUGRESPCH006/BUGRES-RS044 | Operação | CCEE | RS | RGE | S | Potencial hidráulico | Potencial hidráulico | Hídrica | CGH
1516 | 78783af5-5884-4e4c-aa78-105fa4ddef3f | CGH.PH.RS.002853-3.01 |  | Toca | TIPO III | CARGA_GLOBAL | 2050/10424 | BUGRESPCH006/BUGRES-RS044 | Operação | CCEE | RS | RGE | S | Potencial hidráulico | Potencial hidráulico | Hídrica | CGH
1517 | d89a2c1a-41cc-4964-9e07-db8962bec2c3 | PCH.PH.RS.028969-8.01 |  | Toca do Tigre | TIPO III | CARGA_GLOBAL | 1214 | GUARIT-RS069 | Operação | CCEE | RS | RGE | S | Potencial hidráulico | Potencial hidráulico | Hídrica | PCH
1518 | 40afedf7-203b-46f9-8188-27a5b6b378b2 | PCH.PH.MG.002856-8.01 |  | Tombos | TIPO III | CARGA_GLOBAL | 7495 | NATIV-PCH069 | Operação | CCEE | MG | ENEL RJ | SECO | Potencial hidráulico | Potencial hidráulico | Hídrica | PCH
1519 | eb85a5e8-99c2-4b61-9ed1-403288ab8dd1 | UFV.RS.MA.057143-1.01 |  | Topazio I | TIPO III | CARGA_GLOBAL | 8040 | IZ.MA--MA069 | Operação | CCEE | MA | EQUATORIAL MA-N | N | Radiação solar | Radiação solar | Solar | UFV
1521 | b84610eb-62c0-4fbd-8dea-04d298d1470d | UTE.AI.MG.029724-0.01 |  | Total | TIPO III | CARGA_GLOBAL | 1528 | IGUAT-BIO138 | Operação | CCEE | MG | CEMIG D | SECO | Bagaço de Cana de Açúcar | Agroindustriais | Biomassa | UTE
1523 | ed518a9c-16da-4e23-8534-0b79e144c17c | CGH.PH.RS.031330-0.01 |  | Trabuco | TIPO III | CARGA_GLOBAL | 1328 | VACARI-RS138 | Operação | CCEE | RS | RGE | S | Potencial hidráulico | Potencial hidráulico | Hídrica | CGH
1524 | 16f5f560-2b3e-45f1-9397-191a51c2cff9 | UTE.AI.PE.028651-6.01 |  | Trapiche | TIPO III | CARGA_GLOBAL | 5283 | RIBEIR-PE069 | Operação | AGENTE | PE | NEOENERGIA PE | NE | Bagaço de Cana de Açúcar | Agroindustriais | Biomassa | UTE
1525 | 8382d9e3-c997-4a33-9e20-b8cf72914b0b | UTE.RU.SP.040200-1.01 |  | Tremembé | TIPO III | CARGA_GLOBAL | 3456 | TAUBA--SP138 | Operação | CCEE | SP | EDP SP | SECO | Biogás - RU | Resíduos sólidos urbanos | Biomassa | UTE
1526 | ad1a7852-2acc-4325-9bd0-d9409963e0e1 | PCH.PH.PR.002871-1.01 |  | Três Capões |  | CARGA_GLOBAL | 2449 | MSMARI-PR069 | Operação |  | PR | COPEL D | S | Potencial hidráulico | Potencial hidráulico | Hídrica | PCH
1528 | 25a6dc69-51dd-48a6-a433-da0161ca2846 | UHE.PH.SP.002877-0.01 |  | Três Saltos | TIPO III | CARGA_GLOBAL | 2113 | BNOVA-BIO138 | Operação | CCEE | SP | CPFL PAULISTA | SECO | Potencial hidráulico | Potencial hidráulico | Hídrica | UHE | Usina ligada a alimentador. Injeta montante pequeno
1529 | 8fc5de90-4ba6-4f14-a4cb-a871398e7766 | CGH.PH.SC.031118-9.01 |  | Treze de Maio | TIPO III | CARGA_GLOBAL | 9923 | CERBRA-SC138 | Operação | CCEE | SC | CERBRANORTE | S | Potencial hidráulico | Potencial hidráulico | Hídrica | CGH
1535 | bd97d684-fefc-4192-8ecf-d55e524982d5 | UHE.PH.MG.002886-0.02 |  | Tronqueiras | TIPO III | CARGA_GLOBAL | 4368 | VALADAPCH069 | Operação | CCEE | MG | CEMIG D | SECO | Potencial hidráulico | Potencial hidráulico | Hídrica | UHE
1537 | e949bef5-a524-470f-87c3-92150240e89f | EOL.CV.SC.032016-1.01 |  | Tubarão P&D | TIPO III | CARGA_GLOBAL | 2875/10365 | TUBARA-SC069/TUBARAEOL069 | Operação | CCEE | SC | CELESC | S | Cinética do vento | Cinética do vento | Eólica | EOL
1538 | a6e7c3e7-3f7a-4298-a33c-1d8eec079ded | EOL.CV.SC.050783-0.01 |  | Tubarão P&D 2 | TIPO III | CARGA_GLOBAL | 10365 | TUBARAEOL069 | Operação | CCEE | SC | CELESC | S | Cinética do vento | Cinética do vento | Eólica | EOL
1540 | ae4498d5-7283-498d-93d4-830fc1c95ca8 | PCH.PH.RJ.028798-9.01 |  | Tudelândia | TIPO III | CARGA_GLOBAL | 1750 | MACABUPCH069 | Operação | CCEE | RJ | ENEL RJ | SECO | Potencial hidráulico | Potencial hidráulico | Hídrica | PCH
1541 | 263b73bb-1f5d-4e6a-9742-96b2d9efe2fa | PCH.PH.MG.001047-2.01 |  | Túlio Cordeiro de Mello (Antiga Granada) | TIPO III | CARGA_GLOBAL | 3323 | U.GRANPCH138 | Operação | CCEE | MG | ENERGISA MG | SECO | Potencial hidráulico | Potencial hidráulico | Hídrica | PCH
1542 | 02012372-1085-488d-a854-c1c2debef6b3 | PCH.PH.SC.035764-2.01 |  | Tupitinga | TIPO III | CARGA_GLOBAL | 10318 | TUPITIPCH013 | Construção | CCEE | SC | CELESC | S | Potencial hidráulico | Potencial hidráulico | Hídrica | PCH
1543 | 9053f9d7-5ef7-4e1d-ae29-fcb016df31fe | CGH.PH.SP.002896-7.01 |  | Turvinho | TIPO III | CARGA_GLOBAL | 3125 | ITAP2-BIO138 | Operação | CCEE | SP | CPFL SANTA CRUZ | SECO | Potencial hidráulico | Potencial hidráulico | Hídrica | CGH
1546 | 23ed26e2-d5f2-4b27-a7e9-be48c5ce556a | UTE.RU.MG.030728-9.01 |  | Uberlândia | TIPO III | CARGA_GLOBAL | 392 | UBERL1PCH138 | Operação | CCEE | MG | CEMIG D | SECO | Biogás - RU | Resíduos sólidos urbanos | Biomassa | UTE
1547 | 28f9bd02-2651-4819-a975-2bba6c52af53 | CGH.PH.MG.027139-0.01 |  | Ubirajara Machado de Moraes | TIPO III | CARGA_GLOBAL | 4111 | DME---BIO138 | Operação | CCEE | MG | DMEPC | SECO | Potencial hidráulico | Potencial hidráulico | Hídrica | CGH
1549 | 64fe24fc-ef12-4777-a637-93a534b5663e | UTE.AI.SP.028366-5.01 |  | UFA | TIPO III | CARGA_GLOBAL | 3180 | FLORE-BIO138 | Operação | CCEE | SP | ENERGISA SSE-SP | SECO | Bagaço de Cana de Açúcar | Agroindustriais | Biomassa | UTE | Usina Alto Alegre Açúcar e Álcool LTDA
1550 | 086ff277-0609-4278-901f-24a91044f295 | UTE.AI.PR.031034-4.01 |  | UFL | TIPO III | CARGA_GLOBAL | 9314 | AFLOREUTE034 | Operação | CCEE | PR | COPEL D | S | Bagaço de Cana de Açúcar | Agroindustriais | Biomassa | UTE | (Alto Alegre Florestópolis)
1551 | ddb0a161-7be4-48c9-8e07-e01e7a35a3cd | UTE.AI.PR.028367-3.01 |  | UJU | TIPO III | CARGA_GLOBAL | 9423 | UAALEGBIO138 | Operação | CCEE | PR | COPEL D | S | Bagaço de Cana de Açúcar | Agroindustriais | Biomassa | UTE | (Alto Alegre)
1552 | 50ecaf0e-ed90-4d70-b7ec-5c707054f138 | UTE.AI.PR.051729-1.01 |  | UJU Bio | TIPO III | CARGA_GLOBAL | 9423 | UAALEGBIO138 | Construção | CCEE | PR | COPEL D | S | Bagaço de Cana de Açúcar | Agroindustriais | Biomassa | UTE
1553 | 8589196e-7689-4c87-b11c-09d66520c4b1 | PCH.PH.MG.028673-7.01 |  | Unaí Baixo | TIPO III | CARGA_GLOBAL | 4038 | UNAI3-BIO138 | Operação | CCEE | MG | CEMIG D | SECO | Potencial hidráulico | Potencial hidráulico | Hídrica | PCH
1555 | 63b3a909-e40f-449a-9c8f-507f19f4817f | UTE.AI.PE.028694-0.01 |  | União | TIPO III | CARGA_GLOBAL | 5283 | RIBEIR-PE069 | Operação | AGENTE | PE | NEOENERGIA PE | NE | Bagaço de Cana de Açúcar | Agroindustriais | Biomassa | UTE
1556 | 726eedd6-61d8-4c71-8b47-e0c2b147142e | UTE.AI.SP.030264-3.01 |  | Univalem Bioenergia | TIPO III | CARGA_GLOBAL | 4285 | UNIVA-BIO013 | Operação | CCEE | SP | CPFL PAULISTA | SECO | Bagaço de Cana de Açúcar | Agroindustriais | Biomassa | UTE
1562 | 5cfa3ca7-6498-4d03-9178-ef942b89e9c9 | UTE.AI.PR.029144-7.01 |  | Usaciga | TIPO III | CARGA_GLOBAL | 9432 | CIGA--BIO138 | Operação | CCEE | PR | COPEL D | S | Bagaço de Cana de Açúcar | Agroindustriais | Biomassa | UTE
1563 | ca0ee255-da8f-4aaa-a448-d2e73b8ab142 | UTE.AI.PR.029780-1.01 |  | Usaçúcar - Terra Rica | TIPO III | CARGA_GLOBAL | 870 | PARANA-PR138 | Operação | CCEE | PR | COPEL D | S | Bagaço de Cana de Açúcar | Agroindustriais | Biomassa | UTE | (Santa Terezinha)
1564 | 92d983f9-f71e-41ca-a8d5-5b9bcd2c12ce | UFV.RS.RO.053687-3.01 |  | Usf-bernardo Alimentos | TIPO III | CARGA_GLOBAL | 6843/6842 | JIPAR4-RO069/JIPAR2-RO069 | Operação | CCEE | RO | ENERGISA RO | SECO | Radiação solar | Radiação solar | Solar | UFV
1565 | 8abb6a56-ebd5-474d-869b-388609f3b324 | UFV.RS.RO.053687-3.01 |  | Usf-bernardo Alimentos | TIPO III | CARGA_GLOBAL | 6843/6842 | JIPAR4-RO069/JIPAR2-RO069 | Operação | CCEE | RO | ENERGISA RO | SECO | Radiação solar | Radiação solar | Solar | UFV
1566 | bf88cbec-d15c-4dd7-9e3e-a61ec0cafff2 | UTE.AI.PR.029575-2.01 |  | USI (Antiga Unidade Santo Inácio - USI) | TIPO III | CARGA_GLOBAL | 9424 | SINACIBIO138 | Operação | CCEE | PR | COPEL D | S | Bagaço de Cana de Açúcar | Agroindustriais | Biomassa | UTE
1567 | 99c1f8de-a34b-4aa7-9e76-3d01bbb76940 | UTE.AI.PR.031968-6.01 |  | USI BIO | TIPO III | CARGA_GLOBAL | 9424 | SINACIBIO138 | Operação | CCEE | PR | COPEL D | S | Bagaço de Cana de Açúcar | Agroindustriais | Biomassa | UTE | (Antiga Unidade Santo Inácio - USI) 2 unidades representadas nesta barra: 30 MW + 10 MW (40 MW)
1570 | 5c22d180-f8b1-4d86-be54-6997c124d573 | UTE.AI.SP.029665-1.01 |  | Usina Bonfim | TIPO III | CARGA_GLOBAL | 9625 | BONFI-BIO138 | Operação | CCEE | SP | CPFL PAULISTA | SECO | Bagaço de Cana de Açúcar | Agroindustriais | Biomassa | UTE | Cosan Bonfim
1571 | c0283a03-e93d-4d67-99bc-32758de39815 | UTE.AI.MG.030533-2.01 |  | Usina Coruripe Açúcar e Álcool | TIPO III | CARGA_GLOBAL | 7154 | ITURA1-MG138 | Operação | CCEE | MG | CEMIG D | SECO | Bagaço de Cana de Açúcar | Agroindustriais | Biomassa | UTE
1572 | e8257ec6-3198-4052-a8cd-f837970f8099 | UTE.AI.SP.002019-2.01 |  | Usina da Pedra | TIPO III | CARGA_GLOBAL | 3104 | PEDRA-BIO069 | Operação | CCEE | SP | CPFL PAULISTA | SECO | Bagaço de Cana de Açúcar | Agroindustriais | Biomassa | UTE
1573 | 8c1b2d9f-ea1f-40e2-8127-eb8212500291 | UTE.AI.SP.028209-0.01 |  | Usina da Serra | TIPO III | CARGA_GLOBAL | 4255 | IBA+BTBIO138 | Operação | CCEE | SP | CPFL PAULISTA | SECO | Bagaço de Cana de Açúcar | Agroindustriais | Biomassa | UTE
1575 | 457e1254-d859-4ab5-b5be-e1c4f5c681ed | UTE.AI.MG.029688-0.01 |  | Usina Monte Alegre | TIPO III | CARGA_GLOBAL | 9089 | ALFEN1PCH138 | Operação | CCEE | MG | CEMIG D | SECO | Bagaço de Cana de Açúcar | Agroindustriais | Biomassa | UTE
1576 | 0c74c3a3-23d1-42e5-afbd-f614ad3ca0fa | UTE.AI.SP.028060-7.01 |  | Usina São Luiz | TIPO III | CARGA_GLOBAL | 3141 | OURIN2BIO013 | Operação | CCEE | SP | CPFL SANTA CRUZ | SECO | Bagaço de Cana de Açúcar | Agroindustriais | Biomassa | UTE
1577 | 086791b7-985e-4ce0-ab5e-915c4d8c58b4 | UTE.FL.MG.029473-0.01 |  | Usipar Industria e Comercio | TIPO III | CARGA_GLOBAL | 4045 | N.SERRBIO138 | Operação | CCEE | MG | CEMIG D | SECO | Carvão Vegetal | Floresta | Biomassa | UTE | antiga UTE Siderpita
1578 | 1f7257a4-ba21-4330-bffc-2743cea6cb19 | UTE.GN.MG.032658-5.01 |  | UT UGPU Itabirito | TIPO III | CARGA_GLOBAL | 7340 | ITABI3-MG138 | Operação | CCEE | MG | CEMIG D | SECO | Gás Natural | Gás natural | Fóssil | UTE | Injeta via SE consumidor - Air Liquide
1579 | d7e36f12-4021-4598-8d88-71f4e639c4ba | CGH.PH.SC.035739-1.01 |  | Uvaiá | TIPO III | CARGA_GLOBAL | 2855 | SEARA--SC069 | Operação | CCEE | SC | CELESC | S | Potencial hidráulico | Potencial hidráulico | Hídrica | CGH
1581 | 2ef835d0-79dd-4bf7-9012-8ee8b118434d | UTE.AI.SP.035073-7.01 |  | Vale do Paraná | IIB | CARGA_GLOBAL | 7622 | V.PAR-BIO138 | Construção não iniciada | CCEE | SP | ELEKTRO | SECO | Bagaço de Cana de Açúcar | Agroindustriais | Biomassa | UTE | Suzanapolis
1583 | 857e549e-01b3-4d10-adb8-10bae8f944a3 | UTE.AI.MG.030371-2.01 |  | Vale do Pontal (Antiga Cabrera) | TIPO III | CARGA_GLOBAL | 7158 | VSSIMA-MG138 | Operação | CCEE | MG | CEMIG D | SECO | Bagaço de Cana de Açúcar | Agroindustriais | Biomassa | UTE
1584 | dc298e33-3d74-44c4-8227-1fd98b05043c | UTE.AI.MG.038172-1.01 |  | Vale do Pontal 2 | TIPO III | CARGA_GLOBAL | 7158 | VSSIMA-MG138 | Construção não iniciada | CCEE | MG | CEMIG D | SECO | Bagaço de Cana de Açúcar | Agroindustriais | Biomassa | UTE
1585 |  | UTE.AI.MG.038172-1.01 |  | Vale do Pontal II | TIPO III | CARGA_GLOBAL | 7158 | VSSIMA-MG138 | Operação | CCEE | MG | CEMIG D | SECO | Bagaço de Cana de Açúcar | Agroindustriais | Biomassa | UTE
1586 | 7db861c1-c671-4e6a-9d94-e2dda1e62b4b | UTE.AI.SP.002958-0.01 |  | Vale do Rosário | TIPO III | CARGA_GLOBAL | 4229 | V.ROS-BIO138 | Operação | CCEE | SP | CPFL PAULISTA | SECO | Bagaço de Cana de Açúcar | Agroindustriais | Biomassa | UTE
1588 | dbeeccdd-058d-4c9e-aac2-9fe1ffcdfb9d | UTE.AI.MG.030034-9.01 |  | Vale do Tijuco | TIPO III | CARGA_GLOBAL | 4091 | VTIJU-BIO138 | Operação | CCEE | MG | CEMIG D | SECO | Bagaço de Cana de Açúcar | Agroindustriais | Biomassa | UTE
1589 | 9b74e66d-d9ed-4e52-a2d8-fd50cdc4050f | UTE.AI.MG.030473-5.01 |  | Vale do Tijuco II | TIPO III | CARGA_GLOBAL | 4091 | VTIJU-BIO138 | Operação | CCEE | MG | CEMIG D | SECO | Bagaço de Cana de Açúcar | Agroindustriais | Biomassa | UTE
1590 | 779e70f0-9711-4c48-9d70-eca0b2d1d69f | UTE.AI.GO.028116-6.01 |  | Vale do Verdão | IIB | CARGA_GLOBAL | 3515 | UTEVALEDOVER | Operação | CCEE | GO | ENEL GO | SECO | Bagaço de Cana de Açúcar | Agroindustriais | Biomassa | UTE
1591 | 9065d108-becf-4fb6-8363-c2062fce4994 | UTE.FL.MG.029595-7.02 |  | Valinho | TIPO III | CARGA_GLOBAL | 1521 | DIVIN2-MG138 | Operação | CCEE | MG | CEMIG D | SECO | Gás de Alto Forno - Biomassa | Floresta | Biomassa | UTE | PCT
1592 | 2e6f533e-4352-4a86-b9da-5f32e7909977 | CGH.PH.BA.029699-6.01 |  | Vargido | TIPO III | CARGA_GLOBAL | 5893 | SA.JES-BA069 | Operação | CCEE | BA | COELBA | NE | Potencial hidráulico | Potencial hidráulico | Hídrica | CGH
1593 | 0ce366ff-5a4e-48b5-bcdb-104f5925a69c | PCH.PH.MG.027729-0.01 |  | Varginha | TIPO III | CARGA_GLOBAL | 4063 | MANHU-PCH138 | Operação | CCEE | MG | CEMIG D | SECO | Potencial hidráulico | Potencial hidráulico | Hídrica | PCH
1594 | a7b22386-695b-46e8-8254-3afa45658ce7 | CGH.PH.SC.029158-7.02 |  | Varginha Jelu | TIPO III | CARGA_GLOBAL | 9923 | CERBRA-SC138 | Operação | CCEE | SC | CERBRANORTE | S | Potencial hidráulico | Potencial hidráulico | Hídrica | CGH
1595 | a87dfe93-810f-4014-b514-08000964da78 | PCH.PH.MG.027572-7.01 |  | Várzea Alegre | TIPO III | CARGA_GLOBAL | 4063 | MANHU-PCH138 | Operação | CCEE | MG | CEMIG D | SECO | Potencial hidráulico | Potencial hidráulico | Hídrica | PCH
1596 | 519507fd-1712-4ef8-a42d-9821b8c25f57 | CGH.PH.PR.033372-7.01 |  | Velha | TIPO III | CARGA_GLOBAL | 9323 | JAGUAR-PR013 | Operação | CCEE | PR | COPEL D | S | Potencial hidráulico | Potencial hidráulico | Hídrica | CGH
1597 | 34fb1e46-59a3-400c-aa8b-430616985ee8 | UFV.RS.PE.051965-0.01 |  | Venosan | TIPO III | CARGA_GLOBAL |  |  | Operação | CCEE | PE | NEOENERGIA PE | NE | Radiação solar | Radiação solar | Solar | UFV
1598 | e9b48e9b-94bf-4fd2-ac84-1f21ce904327 | EOL.CV.SC.050084-4.01 |  | Vento Meridional Oeste I | TIPO III | CARGA_GLOBAL | 2862 | SMIGU2-SC069 | Operação | CCEE | SC | CELESC | S | Cinética do vento | Cinética do vento | Eólica | EOL
1599 | e8bbd484-7ee8-44b4-b395-166a27e2f202 | EOL.CV.BA.031758-6.01 |  | Ventos da Bahia II | TIPO III | CARGA_GLOBAL | 6342 | IRECE--BA138 | Operação | CCEE | BA | COELBA | NE | Cinética do vento | Cinética do vento | Eólica | EOL
1600 | b881a65c-4c1f-49f5-ad42-0295421723f2 | EOL.CV.BA.031770-5.01 |  | Ventos da Bahia IV | TIPO III | CARGA_GLOBAL | 6342 | IRECE--BA138 | Operação | CCEE | BA | COELBA | NE | Cinética do vento | Cinética do vento | Eólica | EOL
1601 | e4354199-0ceb-4ffa-910a-e526a90144c3 | EOL.CV.BA.031771-3.01 |  | Ventos da Bahia VIII | TIPO III | CARGA_GLOBAL | 6342 | IRECE--BA138 | Operação | CCEE | BA | COELBA | NE | Cinética do vento | Cinética do vento | Eólica | EOL
1602 | 7dc4525e-a0f0-4079-a540-2cdd98ce4cab | EOL.CV.BA.038088-1.01 |  | Ventos de Santa Eugenia 12 |  | CARGA_GLOBAL |  |  | Construção | CCEE | BA |  | NE | Cinética do vento | Cinética do vento | Eólica | EOL
1603 | ce740f47-d7ab-4ba0-9056-d5183152c229 | EOL.CV.BA.034656-0.01 |  | Ventos de São Vitor 4 |  | CARGA_GLOBAL |  |  | Construção | CCEE | BA |  | NE | Cinética do vento | Cinética do vento | Eólica | EOL
1604 | d61a7709-0265-490b-ad43-cf20fe31f22d | UTE.RU.SC.052078-0.01 |  | Veolia Biguaçu | TIPO III | CARGA_GLOBAL | 2870 | TIJUCA-SC138 | Operação | CCEE | SC | CELESC | S | Resíduos Sólidos Urbanos - RU | Resíduos sólidos urbanos | Biomassa | UTE
1605 | 7955c1fc-6cef-4f1b-85e2-eb31a24026f4 | UTE.RU.SP.049624-3.01 |  | Veolia Iperó | TIPO III | CARGA_GLOBAL | 3415 | OESTE-BIO088 | Operação | CCEE | SP | CPFL PIRATININGA | SECO | Resíduos Sólidos Urbanos - RU | Resíduos sólidos urbanos | Biomassa | UTE
1606 | 2c0ec5eb-86de-41e5-89ec-851c058b2730 | UTE.FL.BA.029014-9.01 |  | Veracel | IIB | CARGA_GLOBAL | 5978 | VERACEUTE | Operação | SAGIC | BA | VERACEL | NE | Licor Negro | Floresta | Biomassa | UTE
1609 | 1b62371b-ada9-4d5b-85a2-f15a12a47c56 | PCH.PH.MS.029260-5.01 |  | Verde 4 | TIPO III | CARGA_GLOBAL | 10157 | VERDE4PCH013 | Operação | CCEE | MS | ENERGISA MS | SECO | Potencial hidráulico | Potencial hidráulico | Hídrica | PCH
1610 | 72da3398-73ff-4fd0-ae9a-cf171b242580 | PCH.PH.MS.029261-3.01 |  | Verde 4A | TIPO III | CARGA_GLOBAL | 10149 | VERD4APCH013 | Operação | CCEE | MS | ENERGISA MS | SECO | Potencial hidráulico | Potencial hidráulico | Hídrica | PCH
1611 | ce17a885-8d7c-4cca-8ef5-14e0612b7c77 | PCH.PH.GO.030973-7.01 |  | Verde 8 | IIB | CARGA_GLOBAL | 7072 | VERDE8PCH138 | Operação | CCEE | GO | ENEL GO | SECO | Potencial hidráulico | Potencial hidráulico | Hídrica | PCH
1612 | a28c4714-7ac4-4f72-b707-8d1145b1422d | UFV.RS.BA.033588-6.01 |  | Verde Vale III | TIPO III | CARGA_GLOBAL | 6173 | IGAPO2-BA069 | Operação | CCEE | BA | COELBA | NE | Radiação solar | Radiação solar | Solar | UFV
1614 | 4d68e8d0-eda0-4ece-80ce-c36fc1c027aa | UTE.AI.SP.029270-2.01 |  | Vertente | TIPO III | CARGA_GLOBAL | 7684 | VERTENTE-013 | Operação | CCEE | SP | CPFL PAULISTA | SECO | Bagaço de Cana de Açúcar | Agroindustriais | Biomassa | UTE
1617 | d3dccf95-2d20-4c51-aa50-345081f8f5a7 | UTE.FL.MS.030384-4.01 |  | Vetorial Corumbá | TIPO III | CARGA_GLOBAL | 1818 | CORUMB-MS013 | Operação | CCEE | MS | ENERGISA MS | SECO | Gás de Alto Forno - Biomassa | Floresta | Biomassa | UTE
1618 | 622be904-6fb6-4c1d-a415-084d0a9dba01 | PCH.PH.ES.000261-5.01 |  | Viçosa (Antiga Bicame) | TIPO III | CARGA_GLOBAL | 2623/45385 | CASTELPCH138/VICOSA-ES069 | Operação | CCEE | ES | EDP ES | SECO | Potencial hidráulico | Potencial hidráulico | Hídrica | PCH
1619 | 13d25694-e38a-4a47-b499-fa4aed3eeee0 | PCH.PH.ES.000261-5.01 |  | Viçosa (Antiga Bicame) | TIPO III | CARGA_GLOBAL | 2623/45385 | CASTELPCH138/VICOSA-ES069 | Operação | CCEE | ES | EDP ES | SECO | Potencial hidráulico | Potencial hidráulico | Hídrica | PCH
1620 | 73830c22-386d-4bcd-b9bf-905131a5871f | PCH.PH.SC.029072-6.01 |  | Victor Baptista Adami (Antiga Passos Maia) | TIPO III | CARGA_GLOBAL | 2443 | PALMAS-PR138 | Operação | CCEE | SC | COPEL D | S | Potencial hidráulico | Potencial hidráulico | Hídrica | PCH
1621 | caf0e78a-3b33-4d68-9675-bec3a2aa8fe9 | UTE.FL.MA.028917-5.01 |  | Viena | TIPO III | CARGA_GLOBAL | 8040 | IZ.MA--MA069 | Operação | CCEE | MA | EQUATORIAL MA-N | N | Carvão Vegetal | Floresta | Biomassa | UTE
1623 | e3463f39-41d4-4187-8d64-92db8feb0be7 | PCH.PH.PR.037822-4.01 |  | Vila Galupo | TIPO III | CARGA_GLOBAL | 845 | FBELTR-PR138 | Construção | CCEE | PR | COPEL D | S | Potencial hidráulico | Potencial hidráulico | Hídrica | PCH
1625 | 541061ed-b7c9-4b9a-8c33-62fcc9c0139b | UTE.AI.SP.003035-0.01 |  | Viralcool | TIPO III | CARGA_GLOBAL | 4296 | VIRALC-SP138 | Operação | CCEE | SP | CPFL PAULISTA | SECO | Bagaço de Cana de Açúcar | Agroindustriais | Biomassa | UTE
1626 | a66335a7-c802-4033-ab78-531f9b55be36 | UTE.AI.SP.030851-0.01 |  | Viralcool 2 | TIPO III | CARGA_GLOBAL | 4296 | VIRALC-SP138 | Operação | CCEE | SP | CPFL PAULISTA | SECO | Bagaço de Cana de Açúcar | Agroindustriais | Biomassa | UTE
1627 | 84772620-32c5-40a4-965c-2950c78fb407 | UTE.AI.SP.028462-9.01 |  | Vista Alegre | TIPO III | CARGA_GLOBAL | 4281 | VALEG-BIO138 | Operação | CCEE | SP | ELEKTRO | SECO | Bagaço de Cana de Açúcar | Agroindustriais | Biomassa | UTE | ELEKTRO - 23/05/19 -A Elektro faz o atendimento a título precário na usina Vista Alegre, ou seja, não está em nossa área de concessão (área da CPFL Santa Cruz), porém injeta em nossa rede. Obs ONS - 16/03 - Usina era enviada na planilha da Leste Paulista (barra 4281)
1628 | 7b6604b9-d4a3-4694-b87c-8ad8c019bb08 | UTE.AI.MS.029994-4.01 |  | Vista Alegre I (Antiga Energética Vista Alegre) | TIPO III | CARGA_GLOBAL | 1874 | VALEGRBIO | Operação | CCEE | MS | AUTOP MS | SECO | Bagaço de Cana de Açúcar | Agroindustriais | Biomassa | UTE
1629 | 235406df-0b4c-4504-872d-c33884abb730 | UTE.AI.MS.031702-0.01 |  | Vista Alegre II | TIPO III | CARGA_GLOBAL | 1874 | VALEGRBIO | Operação | CCEE | MS | AUTOP MS | SECO | Bagaço de Cana de Açúcar | Agroindustriais | Biomassa | UTE
1631 | 2e5da438-9717-4d00-963d-140c81e077eb | EOL.CV.PB.029075-0.01 |  | Vitória | TIPO III | CARGA_GLOBAL | 5273 | SRITA2-PB069 | Operação | CCEE | PB | ENERGISA PB | NE | Cinética do vento | Cinética do vento | Eólica | EOL
1632 | 26dd2414-dbe0-4ffe-9d98-f7a9a31cf41f | PCH.PH.PR.027549-2.01 |  | Vitorino | TIPO III | CARGA_GLOBAL | 9340 | PBRANC-PR034 | Operação | CCEE | PR | COPEL D | S | Potencial hidráulico | Potencial hidráulico | Hídrica | PCH
1634 | a11ce169-ea2e-4ff9-99de-67a8dbcd337c | CGH.PH.SC.030494-8.02 |  | Volta Grande | TIPO III | CARGA_GLOBAL | 9977 | GRAVAT-SC069 | Operação | CCEE | SC | CELESC | S | Potencial hidráulico | Potencial hidráulico | Hídrica | CGH
1635 | e7175603-6099-492e-9428-2d7dc69f607e | UTE.AI.MG.028540-4.01 |  | Volta Grande | TIPO III | CARGA_GLOBAL | 1578 | UBER1-PCH138 | Operação | CCEE | MG | CEMIG D | SECO | Bagaço de Cana de Açúcar | Agroindustriais | Biomassa | UTE
1637 | 38751d35-65ac-4e57-a1e5-f07d791957b9 | UHE.PH.MG.000110-4.01 |  | Walter Rossi (Antiga Antas II) | TIPO III | CARGA_GLOBAL | 4111 | DME---BIO138 | Operação | CCEE | MG | DMEPC | SECO | Potencial hidráulico | Potencial hidráulico | Hídrica | UHE
1638 | dff54cd8-997f-4d0d-83b8-dfd7ba81633f | CGH.PH.SC.029589-2.01 |  | Wasser Kraft | TIPO III | CARGA_GLOBAL | 2862 | SMIGU2-SC069 | Operação | CCEE | SC | CELESC | S | Potencial hidráulico | Potencial hidráulico | Hídrica | CGH
1639 | 39485a3d-0ff7-40b8-9f1a-cbe73d4489d5 | UTE.AI.MG.029122-6.01 |  | WD | TIPO III | CARGA_GLOBAL | 4371 | WDPCT-BIO138 | Operação | CCEE | MG | CEMIG D | SECO | Bagaço de Cana de Açúcar | Agroindustriais | Biomassa | UTE
1640 | 72b2eaf0-cbcd-41c1-9dba-52cc726c0e54 | CGH.PH.SC.029384-9.01 |  | Wiggers | TIPO III | CARGA_GLOBAL | 9923 | CERBRA-SC138 | Operação | CCEE | SC | CERBRANORTE | S | Potencial hidráulico | Potencial hidráulico | Hídrica | CGH
1641 | d97cdb5a-8461-48c8-8c68-5b9dea80c0d7 | CGH.PH.SC.030845-5.01 |  | Willy Faller | TIPO III | CARGA_GLOBAL | 2733 | CNOVOS-SC138 | Operação | CCEE | SC | CELESC | S | Potencial hidráulico | Potencial hidráulico | Hídrica | CGH
1642 | 70cc687e-2f77-4ca1-b216-4c210c636233 | EOL.CV.RS.031302-5.01 |  | Xangri-lá | IIB | CARGA_GLOBAL | 9183 | XANGRIEOL034 | Operação | CCEE | RS | CEEE D | S | Cinética do vento | Cinética do vento | Eólica | EOL
1643 | cdfe734b-6673-4440-91e2-c46f288d3470 | EOL.CV.PE.029011-4.01 |  | Xavante | TIPO III | CARGA_GLOBAL | 5283/5133 | RIBEIR-PE069/PIRAPA-PE069 | Operação | CCEE | PE | NEOENERGIA PE | NE | Cinética do vento | Cinética do vento | Eólica | EOL
1646 | 53d2eedf-2d6b-429d-afd9-666b4f6f4e1e | PCH.PH.MG.003059-7.01 |  | Xicão | TIPO III | CARGA_GLOBAL | 4010 | TCOR1-PCH138 | Operação | CCEE | MG | CEMIG D | SECO | Potencial hidráulico | Potencial hidráulico | Hídrica | PCH
1647 | 981a6015-5eeb-4ca2-bacd-0c4cb53b25ee | PCH.PH.GO.031327-0.01 |  | Ypê | IIB | CARGA_GLOBAL | 7073 | YPE---PCH138 | Operação | CCEE | GO | ENEL GO | SECO | Potencial hidráulico | Potencial hidráulico | Hídrica | PCH
1648 | fb315a35-48a0-4d1e-9f95-d16739da3c5c | UTE.AI.SP.028325-8.01 |  | Zanin | TIPO III | CARGA_GLOBAL | 2107 | AR+CT-BIO138 | Operação | CCEE | SP | CPFL PAULISTA | SECO | Bagaço de Cana de Açúcar | Agroindustriais | Biomassa | UTE
1649 | dad4f541-b2b0-4638-a8c1-cd9bb5ba5d9b | PCH.PH.MG.030597-9.01 |  | Zé Tunin | TIPO III | CARGA_GLOBAL | 3333 | U.TRI-PCH138 | Operação | CCEE | MG | ENERGISA MG | SECO | Potencial hidráulico | Potencial hidráulico | Hídrica | PCH

## Em Operação Não Consideradas
| Id | CEG | Data de Operação | Nome | Modalidade | Status | NumeroBarra | NomeBarra | SituacaoANEEL | FonteDados | UF | Agente | SubSistema | Combustivel | Fonte | TipoEnergia | TipoGeracao | Observacao
5 | 390eab16-743f-435c-9660-6615e56a17d8 | CGH.PH.SC.000016-7.01 |  | Abrasa | TIPO III | NAO_CONSIDERADA |  |  | Operação |  | SC | CELESC | S | Potencial hidráulico | Potencial hidráulico | Hídrica | CGH | Email Marcos 7/05/18 para Marcia - Não injeta na rede. (estaria conectada na barra 9689)
27 | 69261436-5d24-43ad-89a9-93263651981f | EOL.CV.PB.029112-9.01 |  | Alhandra | TIPO III | NAO_CONSIDERADA | 5213 | MUSSU2-PB069 | Revogada | CCEE | PB | ENERGISA PB | NE | Cinética do vento | Cinética do vento | Eólica | EOL | Não gera
39 | 18019ba6-178f-4b9a-9573-9e277fb35d8d | CGH.PH.MG.030687-8.01 |  | Alto Brejaúba | TIPO III | NAO_CONSIDERADA | 348 | VALADAPCH138 | Fora do Cadastro | AGENTE | MG | CEMIG D | SECO | Potencial hidráulico | Potencial hidráulico | Hídrica | CGH | Geração distribuída desde Dez/17. GD.MG.000.020.322
41 | f780544e-58c7-4143-8d58-0aae3362d831 | CGH.PH.MT.032265-2.01 |  | Alto Garças | TIPO III | NAO_CONSIDERADA | 4513/4516 | C.MAG-PCH138/C.MAGA-MT013 | Operação | CCEE | MT | ENERGISA MT | SECO | Potencial hidráulico | Potencial hidráulico | Hídrica | CGH | Relatório PAR/PEL 22-26 - GD
50 | 1b997b4c-ec82-40ea-85ff-d831550ce262 | UTE.AI.MG.028580-3.01 |  | Alvorada | TIPO III | NAO_CONSIDERADA |  |  | Operação | CCEE | MG | CEMIG D | SECO | Bagaço de Cana de Açúcar | Agroindustriais | Biomassa | UTE | Não gera - Desativada (estaria conectada na barra 307)
68 | 509d626e-9898-468e-a58a-acd127ce3daa | CGH.PH.MG.030954-0.01 |  | Antônio Dias | TIPO III | NAO_CONSIDERADA | 1532 | IPATINPCH138 | Fora do Cadastro | AGENTE | MG | CEMIG D | SECO | Potencial hidráulico | Potencial hidráulico | Hídrica | CGH | Geração distribuída desde Dez/17. GD.MG.000.020.305
73 | 583807b6-ee11-4444-9448-fd983ea049ef | UTE.PE.AM.030276-7.01 |  | Aparecida Parte III | IIB | NAO_CONSIDERADA |  |  | Desativada | AGENTE | AM |  | N | Óleo Diesel | Petróleo | Fóssil | UTE | DESPACHO Nº 1.025, DE 14/04/2020 - pedido de extinção das outorgas
80 | c95e1046-0191-47b1-a6d5-2142a7da4987 | CGH.PH.MT.032204-0.01 |  | Araguaia | TIPO III | NAO_CONSIDERADA | 4513/4516 | C.MAG-PCH138/C.MAGA-MT013 | Operação | CCEE | MT | ENERGISA MT | SECO | Potencial hidráulico | Potencial hidráulico | Hídrica | CGH | Relatório PAR/PEL 22-26 - GD
81 | 1810b9fd-f8eb-49b9-b3e1-0f9e7c6b78a8 | UTE.PE.MT.035090-7.01 |  | Araguaia | TIPO III | NAO_CONSIDERADA | 4693 | QUEREN-MT138 | Operação | CCEE | MT | ENERGISA MT | SECO | Óleo Diesel | Petróleo | Fóssil | UTE | Email Wander 12/04/19 - não injeta mais na rede da Energisa MT. Não está sendo mais considerada nos estudos da Energisa MT
82 | cece104a-38b8-4753-8e08-5dd37bb11fda | CGH.PH.MT.031625-3.01 |  | Araguainha | TIPO III | NAO_CONSIDERADA | 4513/4516 | C.MAG-PCH138/C.MAGA-MT013 | Operação | CCEE | MT | ENERGISA MT | SECO | Potencial hidráulico | Potencial hidráulico | Hídrica | CGH | Relatório PAR/PEL 22-26 - GD
83 | 77bb15ef-7ac4-4d25-89e4-9f6fec8c8bb4 | PCH.PH.CE.027943-9.01 |  | Araras | TIPO III | NAO_CONSIDERADA | 5483 | SOBRAL-CE069 | Extinta | CCEE | CE | ENEL CE | NE | Potencial hidráulico | Potencial hidráulico | Hídrica | PCH
89 | 1607d846-e277-4edd-977d-7ce24a1c5f2e | UTE.AI.SP.032860-0.01 |  | AREVALE | TIPO III | NAO_CONSIDERADA |  |  | Operação | CCEE | SP | EDP SP | SECO | Casca de Arroz | Agroindustriais | Biomassa | UTE | Email Anderson 14/11/2019 - UTE que atende a demanda interna do cliente Arevale, sem exportação Email Adriano 18/11/2019 - Na época a Arevale tinha realmente a intenção de exportação, porém verificou geração insuficiente para tal e não tem mais esse perfil. A geração é somente interna, sem exportação. (estaria conectada na barra 3459)
107 | be7cdc82-35dd-47e4-826a-54fb54c8c7a9 | UTE.PE.BA.034010-3.01 |  | Atacadão SA Juazeiro | TIPO III | NAO_CONSIDERADA | 5974 | EUNAPO-BA138 | Operação |  | BA | COELBA | NE | Óleo Diesel | Petróleo | Fóssil | UTE | Não injeta na rede
110 | 15980254-e5ad-4ac1-a009-dc137ca1a904 | CGH.PH.SC.029620-1.01 |  | Aurora | TIPO III | NAO_CONSIDERADA |  |  | Operação |  | SC | CELESC | S | Potencial hidráulico | Potencial hidráulico | Hídrica | CGH | Email Marcos 7/05/18 para Marcia - Não injeta na rede. (estaria conectada na barra 2731)
113 | 2ddd634b-8b2f-4bc2-b0a7-e4ec2fef775c | UTE.FL.MG.031329-7.01 |  | AVG I-II | TIPO III | NAO_CONSIDERADA | 4032 | SLAGO2-MG138 | Operação | CCEE | MG | CEMIG D | SECO | Carvão Vegetal | Floresta | Biomassa | UTE | E-mail Flavio 17/12/2020 - Usina desligada em MAI/19
123 | affddef8-971d-4963-a95c-2991cf0210b8 | UTE.RU.SP.028389-4.01 |  | Bandeirante | TIPO III | NAO_CONSIDERADA |  |  | Revogada | CCEE | SP |  | SECO | Biogás - RU | Resíduos sólidos urbanos | Biomassa | UTE
127 | 0643554a-d5f6-4713-8c2c-f737701b3586 | UTE.AI.SP.027932-3.01 |  | Barra | TIPO III | NAO_CONSIDERADA |  |  | Revogada |  | SP |  | SECO | Bagaço de Cana de Açúcar | Agroindustriais | Biomassa | UTE
138 | 229c0225-a80b-4df5-a11a-37e09b396d43 | UTE.FL.MG.028477-7.01 |  | Barreiro | TIPO III | NAO_CONSIDERADA |  |  | Revogada | CCEE | MG | CEMIG D | SECO | Carvão Vegetal | Floresta | Biomassa | UTE | Não injeta mais (estaria conectada na barra 314)
155 | 29ea6cd1-2e5b-4731-979e-f97be539a708 | UTE.PE.AC.030599-5.01 |  | Belo Jardim | IIB | NAO_CONSIDERADA |  |  | Operação | CCEE | AC | ENERGISA AC | SECO | Óleo Diesel | Petróleo | Fóssil | UTE | A usina já foi desativada. Não tem mais nada dela no local onde se encontrava
160 | 6fbe5881-6a80-443c-a47b-3ad39c65850c | CGH.PH.SC.028172-7.01 |  | Benedito Alto | TIPO III | NAO_CONSIDERADA | 2780 | INDAIA-SC138 | Fora do Cadastro | CCEE | SC | CELESC | S | Potencial hidráulico | Potencial hidráulico | Hídrica | CGH | Não diretamente conectada na Celesc. Injeta na rede da supridora. Conectada na rede CEESAM Cooperativa. CGH Benedito Alto CGH.PH.SC.028172-7.01 que foi desativada em jun/2016
162 | a6212b80-ba91-41b5-b837-a89fdb3a2484 | UTE.PE.SP.031528-1.01 |  | Bergamini | TIPO III | NAO_CONSIDERADA |  |  | Operação |  | SP | ENEL SP | SECO | Óleo Diesel | Petróleo | Fóssil | UTE | Não injeta na rede - A usina, embora estando na área da ENEL SP, não injeta na Rede de Distribuição ou nas DITs da área de concessão da Enel SP. Grupo Moto Gerador em média tensão pertencente ao consumidor A4.
163 | a1272d6b-0d44-45ec-90b0-d81b36a427a3 | UTE.FL.PR.029993-6.01 |  | Berneck | IIB | NAO_CONSIDERADA |  |  | Operação | CCEE | PR |  | S | Resíduos Florestais | Floresta | Biomassa | UTE | Não injeta (estaria representada na barra 9362)
166 | 43c0a65e-f30c-411b-8114-1f08d6982a8b | PCH.PH.MG.000262-3.01 |  | Bicas | TIPO III | NAO_CONSIDERADA |  |  | Extinta | CCEE | MG | CEMIG D | SECO | Potencial hidráulico | Potencial hidráulico | Hídrica | PCH | Não gera - Desativada (estaria conectada na barra 1548)
193 | d435e086-5695-44b5-babd-295a3a01ee41 | CGH.PH.SP.031266-5.01 |  | Bocaina | TIPO III | NAO_CONSIDERADA |  |  | Operação | AGENTE | SP | EDP SP | SECO | Potencial hidráulico | Potencial hidráulico | Hídrica | CGH | E-mail Anderson 15/10/21 - Não injeta
198 | 67ae5e98-7480-4160-accb-6cb1c3f9011b | CGH.PH.MG.000284-4.01 |  | Bom Jesus do Galho | TIPO III | NAO_CONSIDERADA |  |  | Operação | AGENTE | MG |  | SECO | Potencial hidráulico | Potencial hidráulico | Hídrica | CGH
199 | 1d513b2a-19e3-4121-bc65-e226cdd98eaf | UTE.AI.SP.028043-7.01 |  | Bom Retiro | TIPO III | NAO_CONSIDERADA |  |  | Operação |  | SP |  | SECO | Bagaço de Cana de Açúcar | Agroindustriais | Biomassa | UTE
217 | 7d2bcc42-7fc6-4814-877d-28cacae9a0a7 | UTE.FL.SC.029275-3.01 |  | Bragagnolo | TIPO III | NAO_CONSIDERADA |  |  | Operação |  | SC | CELESC | S | Resíduos Florestais | Floresta | Biomassa | UTE | (AVELINO) Email Marcos 7/05/18 para Marcia - Não injeta na rede. (estaria conectada na barra 9689)
221 | 8554d1cb-5700-4223-b678-4bef09fefa90 | CGH.PH.MG.030688-6.01 |  | Brejaúba | TIPO III | NAO_CONSIDERADA | 348 | VALADAPCH138 | Fora do Cadastro | AGENTE | MG | CEMIG D | SECO | Potencial hidráulico | Potencial hidráulico | Hídrica | CGH | Geração distribuída desde Dez/17. GD.MG.000.020.322
238 | 21738fd8-0079-4155-9191-a2f8fed433e2 | PCH.PH.PR.028809-8.01 |  | Burro Branco | TIPO III | NAO_CONSIDERADA |  |  | DRS |  | PR |  | S | Potencial hidráulico | Potencial hidráulico | Hídrica | PCH
262 | d831399a-393e-40c3-b579-333c646b9b2c | CGH.PH.MG.000475-8.01 |  | Cachoeira do Fagundes | TIPO III | NAO_CONSIDERADA | 309 | BARBA-PCH138 | Operação | AGENTE | MG | CEMIG D | SECO | Potencial hidráulico | Potencial hidráulico | Hídrica | CGH | Geração distribuída - GD.MG.000.020.364
267 | b5032c77-41a5-4c8d-8252-1e034de3032c | CGH.PH.GO.001506-7.01 |  | Cachoeira do Ronca (Antiga Mosquito) | TIPO III | NAO_CONSIDERADA |  |  | Desativada |  | GO | ENEL GO | SECO | Potencial hidráulico | Potencial hidráulico | Hídrica | CGH | Resposta CELG - Abr/18 - Desativada. (estaria conectada na barra 2948)
275 | 81db3bd6-4cea-48ad-bedf-68cd6b6fa7c6 | CGH.PH.AL.029328-8.01 |  | Caeté Cachoeira | TIPO III | NAO_CONSIDERADA | 5113 | R.LARG-PE069 | Operação | AGENTE | AL | EQUATORIAL AL | NE | Potencial hidráulico | Potencial hidráulico | Hídrica | CGH | Não gera
276 | 49ed80a5-e8c4-44a7-b45e-8667eab51421 | CGH.PH.SC.029217-6.02 |  | Caju | TIPO III | NAO_CONSIDERADA | 2896 | XANXER-SC138 | Operação | CCEE | SC | CELESC | S | Potencial hidráulico | Potencial hidráulico | Hídrica | CGH | Não injeta na rede - Não diretamente conectada na Celesc, conectada no sistema da Iguaçú Energia. E-mail Guilherme 06/04/21 - Equivalentada na carga
326 | c4c81ba9-5c58-4010-99a2-f66ce5545b7f | CGH.PH.RS.000706-4.03 |  | Cascata do Pinheirinho | TIPO III | NAO_CONSIDERADA | 1292 | TAPERA-RS069 | Operação | CCEE | RS | RGE | S | Potencial hidráulico | Potencial hidráulico | Hídrica | CGH | E-mail Cinara 14/04/21 - Pertence a cooperativa COPREL. Equivalentada na carga
334 | 25bef668-ffd4-4c16-82b4-f95bd78dc87a | UHE.PH.RJ.000723-4.02 |  | Catete | TIPO III | NAO_CONSIDERADA |  |  | Extinta | AGENTE | RJ |  | SECO | Potencial hidráulico | Potencial hidráulico | Hídrica | UHE
345 | 2212bb27-266c-4709-9c88-f425b8980f2f | CGH.PH.MG.031906-6.01 |  | CEDRO | TIPO III | NAO_CONSIDERADA | 348 | VALADAPCH138 | Fora do Cadastro | AGENTE | MG | CEMIG D | SECO | Potencial hidráulico | Potencial hidráulico | Hídrica | CGH | Geração distribuída desde Dez/17. GD.MG.000.020.363
351 | 47813d5e-c88e-4000-9366-4fae199edfc0 | UTE.FL.SC.000744-7.01 |  | Celulose Irani | TIPO III | NAO_CONSIDERADA |  |  | Operação |  | SC | CELESC | S | Licor Negro | Floresta | Biomassa | UTE | Email Marcos 7/05/18 para Marcia - Não injeta na rede . (estaria conectada na barra 2729)
353 | b96ff7ba-dcc8-40ef-9fe5-c44165fe7300 | UTE.FL.MG.027941-2.01 |  | Cenibra | TIPO III | NAO_CONSIDERADA |  |  | Operação | AGENTE | MG | CEMIG D | SECO | Licor Negro | Floresta | Biomassa | UTE | Não injeta - Geração interna do consumidor (estaria conectada na barra 1532)
355 | 6cced3a8-148f-495c-b9b3-72ee0bd73b38 | UTE.AI.SP.001016-2.01 |  | Central Energética Ribeirão Preto (Antiga Galo Bravo) | TIPO III | NAO_CONSIDERADA |  |  | Operação | CCEE | SP | CPFL PAULISTA | SECO | Bagaço de Cana de Açúcar | Agroindustriais | Biomassa | UTE | CERP - email 08/01/18 - Não há necessidade de representação. (estaria conectada na barra 2293)
368 | 80c14470-3380-47e8-9279-48bceac8152d | UTE.AI.PE.030940-0.01 |  | Cetrel Bioenergia JB | TIPO III | NAO_CONSIDERADA | 5283 | RIBEIR-PE069 | Fora do Cadastro | CCEE | PE | NEOENERGIA PE | NE | Gás de Alto Forno - Biomassa | Floresta | Biomassa | UTE
370 | 518d24fd-296b-4365-adb5-55eb5ccdd8d9 | CGH.PH.MG.002109-1.02 |  | CGH Poquim | TIPO III | NAO_CONSIDERADA |  |  | Fora do Cadastro | CCEE | MG | CEMIG D | SECO | Potencial hidráulico | Potencial hidráulico | Hídrica | CGH | Resiliu o contrato (estaria conectada na barra 1557)
374 | bc40011c-dbbd-44cb-8d99-dee34076c17d | UTE.FL.SC.028741-5.01 |  | Chapecó | TIPO III | NAO_CONSIDERADA |  |  | Operação |  | SC | CELESC | S | Resíduos Florestais | Floresta | Biomassa | UTE | (SADIA) Email Marcos 7/05/18 para Marcia - Não injeta na rede. (estaria conectada na barra 2848)
381 | 3e663568-b188-4746-886f-d4d85225efb0 | UTE.PE.AM.028923-0.01 |  | Cidade Nova | TIPO III | NAO_CONSIDERADA |  |  | Desativada |  | AM |  | N | Óleo Diesel | Petróleo | Fóssil | UTE | DESPACHO Nº 1.025, DE 14/04/2020 - pedido de extinção das outorgas
382 | b74aba15-4e6f-41ad-9a7a-8b9ff998641b | UTE.PE.MG.030721-1.01 |  | CIF Mineração | TIPO III | NAO_CONSIDERADA |  |  | Operação |  | MG | CEMIG D | SECO | Óleo Diesel | Petróleo | Fóssil | UTE | não injeta na rede (estaria conectada na barra 1538)
387 | a5296e2a-e7ff-4959-9f15-6bcf42d511fb | UTE.AI.SP.028247-2.01 |  | Clealco Clementina | TIPO III | NAO_CONSIDERADA |  |  | Operação | AGENTE | SP | CPFL PAULISTA | SECO | Bagaço de Cana de Açúcar | Agroindustriais | Biomassa | UTE | Não injeta na rede. Autoprodutor com produção de uso exclusivo. (estaria conectada na barra 2166)
389 | 0140630f-535b-48ff-81f9-207de1c20b89 | UTE.PE.RJ.033421-9.01 |  | Cliníca São Gonçalo | TIPO III | NAO_CONSIDERADA |  |  | Operação |  | RJ | ENEL RJ | SECO | Óleo Diesel | Petróleo | Fóssil | UTE | não está mais em operação. Usina pertencia a Furnas. (estaria conectada na barra 1739)
397 | 70433c33-59bf-4dc6-8618-2c52854b0701 | UTE.AI.PR.029201-0.01 |  | Cocamar Maringá | TIPO III | NAO_CONSIDERADA |  |  | Operação |  | PR | COPEL D | S | Bagaço de Cana de Açúcar | Agroindustriais | Biomassa | UTE | Não injeta na rede.
415 | 1e575aa2-307e-4c77-ac36-bf1ff144d3c3 | UTE.CM.SC.028718-0.01 |  | Concórdia | TIPO III | NAO_CONSIDERADA |  |  | Operação |  | SC | CELESC | S | Carvão Mineral | Carvão mineral | Fóssil | UTE | (SADIA) Email Marcos 7/05/18 para Marcia - Não injeta na rede. (estaria conectada na barra 9847)
425 | 851c4652-e990-44e9-aa93-40b4f58058a9 | UTE.PE.RS.000827-3.01 |  | Copesul | TIPO III | NAO_CONSIDERADA |  |  | Operação | CCEE | RS |  | S | Outros Energéticos de Petróleo | Petróleo | Fóssil | UTE | Não injeta (estaria representada nas barras 1021 e 1022)
429 | f59ea807-543d-4a76-9067-a87f5756b5e1 | UTE.PE.PR.031105-7.02 |  | Coquepar | IIB | NAO_CONSIDERADA |  |  | Revogada |  | PR | COPEL D | S | Outros Energéticos de Petróleo | Petróleo | Fóssil | UTE | Revogada
439 | 52c3bbd7-89a8-43d1-8013-0d32f483de01 | CGH.PH.MG.030781-5.01 |  | Corrente Grande | IIB | NAO_CONSIDERADA | 348 | VALADAPCH138 | Fora do Cadastro |  | MG | CEMIG D | SECO | Potencial hidráulico | Potencial hidráulico | Hídrica | CGH | Geração distribuída desde Dez/17. GD.MG.000.020.321 - (SE Guanhães)
446 | 739fa3da-1b46-4dba-a797-107915d8f4a8 | UTE.CM.MA.030550-2.01 |  | Cosima | TIPO III | NAO_CONSIDERADA | 5542 | MIRAND-MA138 | Operação | CCEE | MA | EQUATORIAL MA-N | N | Gás de Alto Forno - CM | Carvão mineral | Fóssil | UTE | Não Gera
450 | e2616ded-4b95-4353-a3e3-66c7be2718ab | PCH.PH.RS.000877-0.01 |  | Cotovelo do Jacuí | TIPO III | NAO_CONSIDERADA | 1292 | TAPERA-RS069 | Operação | CCEE | RS | RGE | S | Potencial hidráulico | Potencial hidráulico | Hídrica | PCH | E-mail Cinara 14/04/21 - Pertence a cooperativa COPREL. Equivalentada na carga
463 | 427c56d0-67ca-42e4-978e-48c7c6ae5a0e | UTE.GN.RJ.027061-0.01 |  | CTE II |  | NAO_CONSIDERADA | 269 | CSN---UTE | Operação |  | RJ | AUTOP CSN | SECO | Gás Natural | Gás natural | Fóssil | UTE
473 | 89914717-9648-48d3-8300-38a337840827 | PCH.PH.SC.028985-0.01 |  | Dalapria | TIPO III | NAO_CONSIDERADA |  |  | Operação |  | SC | CELESC | S | Potencial hidráulico | Potencial hidráulico | Hídrica | PCH | Email Marcos 7/05/18 para Marcia - Não injeta na rede. (estaria conectada na barra 9689)
495 | 3d4cd676-5e43-4b37-a3c1-ab9b6ab4162f | UTE.AI.SP.027890-4.01 |  | Diana | TIPO III | NAO_CONSIDERADA |  |  | Operação | CCEE | SP | CPFL PAULISTA | SECO | Bagaço de Cana de Açúcar | Agroindustriais | Biomassa | UTE | E-mail Liamara 13/07/2020 - Não injeta
498 | 5a0f64a3-bd36-4ce5-b49d-77bf16775480 | CGH.PH.MG.031007-7.01 |  | Divino | TIPO III | NAO_CONSIDERADA | 4063 | MANHU-PCH138 | Fora do Cadastro | AGENTE | MG | CEMIG D | SECO | Potencial hidráulico | Potencial hidráulico | Hídrica | CGH | Geração distribuída desde Dez/17. GD.MG.000.020.473
502 | 9c9dab37-7fd2-4fd4-839c-2e54857306f2 | UTE.FL.PR.028774-1.01 |  | Dois Vizinhos | TIPO III | NAO_CONSIDERADA |  |  | Operação |  | PR | COPEL D | S | Resíduos Florestais | Floresta | Biomassa | UTE | Não injeta na rede. (CO-GERAÇÃO)
515 | 5eccd425-e1d7-47e4-ba48-2faf1f2db497 | CGH.PH.MG.031144-8.01 |  | Durandé | TIPO III | NAO_CONSIDERADA | 4063 | MANHU-PCH138 | Operação | AGENTE | MG | CEMIG D | SECO | Potencial hidráulico | Potencial hidráulico | Hídrica | CGH | GD.MG.000.020.303
523 | a5b8cb5d-8114-4c2c-a600-a0aea5d3883c | UTE.PE.AM.027120-9.01 |  | Electron (TG) | TIPO III | NAO_CONSIDERADA |  |  | Desativada | CCEE | AM |  | N | Óleo Diesel | Petróleo | Fóssil | UTE | DESPACHO Nº 1.025, DE 14/04/2020 - pedido de extinção das outorgas
535 | e4efa90f-283e-4ffd-9d61-f8f27230c0c5 | UTE.GN.CE.000806-0.01 |  | Energy Works Kaiser Pacatuba | TIPO III | NAO_CONSIDERADA | 5453 | FORTAL-CE069 | Revogada | AGENTE | CE | ENEL CE | NE | Gás Natural | Gás natural | Fóssil | UTE | Não injeta mais
544 | cd767fa0-68c4-4530-9243-b566610849ce | EOL.CV.CE.002142-3.01 |  | Eólica de Prainha | TIPO III | NAO_CONSIDERADA | 5383 | AQUIR2-CE069 | Operação | AGENTE | CE | ENEL CE | NE | Cinética do vento | Cinética do vento | Eólica | EOL
555 | 17b8c54e-ae50-49a0-91d8-3e08b4c33ccc | PCH.PH.SC.032520-1.01 |  | Escola Rio Natal | TIPO III | NAO_CONSIDERADA |  |  | Revogada |  | SC | CELESC | S | Potencial hidráulico | Potencial hidráulico | Hídrica | PCH | Outorga regovada. RESOLUÇÃO AUTORIZATIVA No 6.310, DE 25/ABRIL/2017
561 | 067e4f22-fbf9-49bc-93d0-9fd6aca50746 | CGH.PH.MG.030245-7.01 |  | Espraiado | TIPO III | NAO_CONSIDERADA | 9083 | BDAMATPCH138 | Fora do Cadastro | AGENTE | MG | CEMIG D | SECO | Potencial hidráulico | Potencial hidráulico | Hídrica | CGH | Geração distribuída desde Dez/17. GD.MG.000.020.319
572 | b905e6ef-d0a7-483c-abe8-6b1010bd3080 | CGH.PH.MG.030935-4.01 |  | Faria Lemos | TIPO III | NAO_CONSIDERADA | 4063 | MANHU-PCH138 | Fora do Cadastro | AGENTE | MG | CEMIG D | SECO | Potencial hidráulico | Potencial hidráulico | Hídrica | CGH | Geração distribuída desde Dez/17. GD.MG.000.020.472
573 | 686c23ba-e385-4be3-b444-9fb91afa5134 | CGH.PH.MG.030404-2.01 |  | Farias | TIPO III | NAO_CONSIDERADA | 1570 | SGRAN-PCH138 | Fora do Cadastro | AGENTE | MG | CEMIG D | SECO | Potencial hidráulico | Potencial hidráulico | Hídrica | CGH | Geração distribuída desde Dez/17. GD.MG.000.020.310
576 | 68a6d750-babb-4483-b80f-7b26e3bf5e61 | CGH.PH.RS.038245-0.01 |  | Faxinal | TIPO III | NAO_CONSIDERADA |  |  | Operação | CCEE | RS |  | S | Potencial hidráulico | Potencial hidráulico | Hídrica | CGH | E-mail Cinara 01/04/21 - ENVIADA/ EQUIVALENTADA (barra 1226). Proprietário: FAXINAL GERAÇÃO DE ENERGIA LTDA
633 | 3900dc95-a4c3-4f95-ad64-03e872a5efa4 | UTE.AI.SP.027342-2.01 |  | Furlan | TIPO III | NAO_CONSIDERADA |  |  | Operação | AGENTE | SP |  | SECO | Bagaço de Cana de Açúcar | Agroindustriais | Biomassa | UTE
641 | 5a402e34-2b49-42e1-8992-1beaaccbb92d | CGH.PH.MT.029516-7.01 |  | Galheiros | TIPO III | NAO_CONSIDERADA | 4765/7776 | C.VERD-MT034/COMPVD-MT034 | Operação | CCEE | MT | ENERGISA MT | SECO | Potencial hidráulico | Potencial hidráulico | Hídrica | CGH | E-mail Wander 25/09/2020 - GD. 4765 – vai para COMPVD-MT034 (7776) à partir de 10/2021
659 | d4b94a21-1291-481d-b32d-e5dbc0e062f1 | CGH.PH.MT.035769-3.01 |  | Glicério Rocha | TIPO III | NAO_CONSIDERADA | 4758 | CASC2-PCH013 | Operação | AGENTE | MT | ENERGISA MT | SECO | Potencial hidráulico | Potencial hidráulico | Hídrica | CGH | (CGH CAIANA) Resposta CEMAT Abr/18 - GD
660 | e21495a7-475b-45fa-9bda-f0c66cfd55c3 | CGH.PH.MT.031142-1.01 |  | Glória | TIPO III | NAO_CONSIDERADA | 4688 | GLORIAPCH013 | Operação | AGENTE | MT | ENERGISA MT | SECO | Potencial hidráulico | Potencial hidráulico | Hídrica | CGH | E-mail Wander 24/09/2020 - GD
675 | 3eadf2bd-a35d-4686-8275-801f4c934abf | UTE.AI.SP.028028-3.01 |  | Guarani | TIPO III | NAO_CONSIDERADA |  |  | Operação | AGENTE | SP |  | SECO | Bagaço de Cana de Açúcar | Agroindustriais | Biomassa | UTE
684 | 38a4bd88-decc-4d3e-ba7d-97b48ad3f39c | UTE.AI.AL.028052-6.01 |  | Guaxuma | TIPO III | NAO_CONSIDERADA | 8032 | PEN.AL-AL069 | Operação | CCEE | AL | EQUATORIAL AL | NE | Bagaço de Cana de Açúcar | Agroindustriais | Biomassa | UTE | Não gera
693 | 62fb94b3-98bb-46c8-99b8-f96326d63d48 | CGH.PH.SC.029172-2.02 |  | Hacker | TIPO III | NAO_CONSIDERADA | 2896 | XANXER-SC138 | Operação | CCEE | SC | CELESC | S | Potencial hidráulico | Potencial hidráulico | Hídrica | CGH | Não injeta na rede - Não diretamente conectada na Celesc, conectada no sistema da Iguaçú Energia. E-mail Guilherme 06/04/21 - Equivalentada na carga
698 | c67be292-bc09-451b-abd8-bb0f3d2937ae | UTE.PE.PR.029927-8.01 |  | Heringer | TIPO III | NAO_CONSIDERADA |  |  | Operação | CCEE | PR | COPEL D | S | Outros Energéticos de Petróleo | Petróleo | Fóssil | UTE | (Fertilizantes) Nunca gerou (e-mail Olivio 09/01/18). (estaria conectada na barra 2383)
708 | 341d2e3c-2f74-4781-9090-a3343feb6b17 | UTE.FL.PR.028503-0.01 |  | Iguaçu Carambeí | TIPO III | NAO_CONSIDERADA | 9328 | PGRON2-PR034 | Fora do Cadastro | AGENTE | PR | COPEL D | S | Gás de Alto Forno - Biomassa | Floresta | Biomassa | UTE | Email Marcos jun/20 - Desmodelada da CCEE enquadrada como Geração Distribuída (GD.PR.000.030.790 - COOPERATIVA DE GERACAO COMPARTILHADA COGECOM). Hoje é uma minigeração da ReN 482/2012. Somente exporta energia (créditos) para compensar em centenas de Ucs
729 | ca0de081-7d0d-4a63-915e-5d10a9d89957 | UTE.AI.SP.027392-9.01 |  | Ipiranga - Mococa |  | NAO_CONSIDERADA |  |  | Operação |  | SP |  | SECO | Bagaço de Cana de Açúcar | Agroindustriais | Biomassa | UTE
743 | fe4f9212-37e3-42fc-90d6-33160259269e | UTE.RU.SC.031321-1.02 |  | Itajaí Biogás | TIPO III | NAO_CONSIDERADA |  |  | Operação | CCEE | SC | CELESC | S | Biogás - RU | Resíduos sólidos urbanos | Biomassa | UTE | Email Eduardo 18/11/2019 - recebi a informação que essa usina não está mais em operação. (estaria conectada na barra 2775)
758 | df6ebaa4-bb7a-4626-a52f-c57ed577afb2 | UTE.AI.SP.027333-3.01 |  | J. Pilon | TIPO III | NAO_CONSIDERADA |  |  | Operação | AGENTE | SP | ELEKTRO | SECO | Bagaço de Cana de Açúcar | Agroindustriais | Biomassa | UTE | Não gera - nunca entrou em operação
762 | 9e128cdf-5752-4167-9801-a3e7a732b4ba | UTE.GN.SP.028374-6.01 |  | Jacareí | TIPO III | NAO_CONSIDERADA |  |  | Operação |  | SP | EDP SP | SECO | Gás Natural | Gás natural | Fóssil | UTE | E-mail Anderson 14/11/2019 - UTE interna desativada da antiga fábrica da Kaiser (estaria conectada na barra 3455)
767 | ff4419f0-8d48-4b54-930d-9cb6a17fbaeb | UTE.GN.SP.028368-1.01 |  | Jaguariúna | TIPO III | NAO_CONSIDERADA |  |  | Construção |  | SP | CPFL SANTA CRUZ | SECO | Gás Natural | Gás natural | Fóssil | UTE | Não injeta na rede - UTE de Cliente. (estaria conectada na barra 3137)
801 | e9544210-c30b-4233-a30b-7fa2cbc674ea | UTE.FL.PR.027769-0.01 |  | Klabin | TIPO III | NAO_CONSIDERADA |  |  | Operação |  | PR |  | S | Licor Negro | Floresta | Biomassa | UTE | Não injeta (estaria representada nas barras 9364 e 9394)
802 | 96ffea4c-cbfa-4f92-95e6-54fea14f0abf | UTE.FL.SC.030027-6.01 |  | Klabin Correia Pinto (Antiga Celucat) | TIPO III | NAO_CONSIDERADA |  |  | Operação |  | SC | CELESC | S | Licor Negro | Floresta | Biomassa | UTE | Não injeta na rede. APE (SV) Klabin Correia Pinto UTE APE (SV) 35,00 Klabin SE Vidal Ramos Jr. (Barra) 69,0. (estaria conectada na barra 2802)
803 | e5eb149d-8bd8-45fe-8cc2-8c189a97e12a | UTE.FL.SC.001103-7.01 |  | Klabin Otacílio Costa (Antiga Igaras) | TIPO III | NAO_CONSIDERADA |  |  | Operação |  | SC | CELESC | S | Licor Negro | Floresta | Biomassa | UTE | (estaria conectada na barra 9869)
805 | 2d620f4e-93ea-4e38-978c-f371eca188b8 | CGH.PH.MG.030257-0.01 |  | Ladainha | TIPO III | NAO_CONSIDERADA |  |  | Fora do Cadastro | CCEE | MG | CEMIG D | SECO | Potencial hidráulico | Potencial hidráulico | Hídrica | CGH | Não há contrato de conexão e não foi localizada como GD (estaria conectada na barra 1557)
809 | 3b9ba25f-6949-4eee-9184-c57811ace5f2 | UTE.AI.AL.028581-1.01 |  | Laginha-Matrix | TIPO III | NAO_CONSIDERADA | 8019 | ANG.AL-PE069 | Operação |  | AL | EQUATORIAL AL | NE | Bagaço de Cana de Açúcar | Agroindustriais | Biomassa | UTE | Não gera
836 | a6df625f-cbbe-40fd-af23-a139d218f49c | UTE.GN.SP.030197-3.01 |  | Levorin | TIPO III | NAO_CONSIDERADA |  |  | Operação | CCEE | SP | EDP SP | SECO | Gás Natural | Gás natural | Fóssil | UTE | (ENERGYLEV) Usina atende basicamente a demanda interna do cliente, porém pode eventualmente exportar o excedente de geração. Email Anderson 14/11/2019 - UTE que atende a demanda interna do cliente Levorin, sem exportação (estaria conectada na barra 3437)
846 | 973141e0-8e56-44d5-95da-fcf41a96a357 | CGH.PH.SC.029303-2.01 |  | Lontras | TIPO III | NAO_CONSIDERADA | 2896 | XANXER-SC138 | Operação | CCEE | SC | CELESC | S | Potencial hidráulico | Potencial hidráulico | Hídrica | CGH | E-mail Guilherme 06/04/21 - Não injeta na rede da Celesc. Equivalentada na carga
856 | 68293c04-5922-4c5a-b5ae-1843077b934a | UTE.AI.SP.027923-4.01 |  | Lwarcel | TIPO III | NAO_CONSIDERADA |  |  | Operação | AGENTE | SP | CPFL PAULISTA | SECO | Bagaço de Cana de Açúcar | Agroindustriais | Biomassa | UTE | Não está gerando, foi informado em Janeiro de 2016 que a usina saiu do paralelo por tempo indeterminado.
860 | ded5ba6c-2727-4e1c-b35c-9f494df2b560 | UTE.GN.RN.028324-0.01 |  | Macaíba (Antiga Termo Toalia) | TIPO III | NAO_CONSIDERADA | 5243 | NATAL2-RN069 | Operação | CCEE | RN | COSERN | NE | Gás Natural | Gás natural | Fóssil | UTE | Não gera
865 | e0a261f1-ba9b-4c94-80da-1dde7a4eb62c | UTE.AI.SC.030149-3.01 |  | Madecal | TIPO III | NAO_CONSIDERADA |  |  | Operação |  | SC | CELESC | S | Bagaço de Cana de Açúcar | Agroindustriais | Biomassa | UTE | Email Marcos 7/05/18 para Marcia - Não injeta na rede. (estaria conectada na barra 2722)
883 | e8c5b98f-00e6-4d05-a536-0196c73e11b9 | UTE.PE.RS.030773-4.01 |  | Marfrig Alegrete | TIPO III | NAO_CONSIDERADA |  |  | Operação |  | RS |  | S | Óleo Diesel | Petróleo | Fóssil | UTE
887 | d59a41bf-6d63-4ac5-8cf6-2972e463dbee | UTE.PE.PR.033363-8.01 |  | MARINGA - 1 | TIPO III | NAO_CONSIDERADA |  |  | Operação |  | PR | COPEL D | S | Óleo Diesel | Petróleo | Fóssil | UTE | Não injeta na rede.
906 | 071f60ab-a9e4-4908-9d2f-4b2b4c26ab9a | UTE.PE.AM.030273-2.01 |  | Mauá Parte II Bloco Distrito | TIPO III | NAO_CONSIDERADA |  |  | Desativada | SAGIC | AM |  | N | Óleo Diesel | Petróleo | Fóssil | UTE | DESPACHO Nº 1.025, DE 14/04/2020 - pedido de extinção das outorgas
935 | 866a8726-948c-4c2a-96e0-a6a8159df955 | CGH.PH.MG.031089-1.01 |  | Monte Verde Energia SA | TIPO III | NAO_CONSIDERADA | 4373 | JFORA1-MG023 | Operação | AGENTE | MG | CEMIG D | SECO | Potencial hidráulico | Potencial hidráulico | Hídrica | CGH | GD.MG.000.020.325
955 | b067a477-7224-4e05-8432-c0e1fe7972b4 | CGH.PH.RS.029022-0.01 |  | Nilo BonfantI (Antiga Cascata do Buricá) | TIPO III | NAO_CONSIDERADA | 1214 | GUARIT-RS069 | Operação | CCEE | RS | RGE | S | Potencial hidráulico | Potencial hidráulico | Hídrica | CGH | E-mail Cinara 14/04/21 - Pertence a cooperativa CERILUZ. Equivalentada na carga
962 | beb8b6c0-3086-4650-b4b5-92a4ab51576a | UTE.AI.GO.029156-0.01 |  | Nova Geração | TIPO III | NAO_CONSIDERADA |  |  | Operação |  | GO | ENEL GO | SECO | Bagaço de Cana de Açúcar | Agroindustriais | Biomassa | UTE | Empreendimento não concretizado
970 | 663544c4-d230-40ee-8504-a836bd048ad7 | CGH.PH.MT.030650-9.01 |  | Novo Colorado | TIPO III | NAO_CONSIDERADA | 4844 | ITAMAR-MT069 | Operação | CCEE | MT | ENERGISA MT | SECO | Potencial hidráulico | Potencial hidráulico | Hídrica | CGH | Relatório PAR/PEL 22-26 - GD
980 | ae505f28-2444-4e58-bcb8-738338547fea | CGH.PH.RS.037327-3.01 |  | Osvaldo Dino Pigozzi | TIPO III | NAO_CONSIDERADA |  |  | Operação | CCEE | RS |  | S | Potencial hidráulico | Potencial hidráulico | Hídrica | CGH | E-mail Cinara 01/04/21 - ENVIADA/ EQUIVALENTADA (barra 1292). Proprietário: ZEBU AGROINDUSTRIAL LTDA
986 | 47fdcf43-215a-43bc-9484-2dfc0085f9ad | CGH.PH.MG.031804-3.01 |  | Ouro Fino | TIPO III | NAO_CONSIDERADA | 9082 | OUROFIPCH138 | Operação | AGENTE | MG | CEMIG D | SECO | Potencial hidráulico | Potencial hidráulico | Hídrica | CGH | GD.MG.000.022.901
998 | 00960214-a67a-448f-a936-755e11518351 | CGH.PH.SP.029983-9.01 |  | Palmeiras | TIPO III | NAO_CONSIDERADA |  |  | Operação | AGENTE | SP |  | SECO | Potencial hidráulico | Potencial hidráulico | Hídrica | CGH
1004 | ea95f4db-2e36-4884-84a2-95bfa054e973 | PCH.PH.MG.001952-6.01 |  | Pandeiros | TIPO III | NAO_CONSIDERADA |  |  | Extinta | CCEE | MG | CEMIG D | SECO | Potencial hidráulico | Potencial hidráulico | Hídrica | PCH | E-mail Flávio - 15/07/2019 - Usina Desativada (estaria conectada na barra 1487)
1018 | 307bc4fc-6802-45d1-9707-63c30fea041b | CGH.PH.MG.031249-5.01 |  | Pardo | TIPO III | NAO_CONSIDERADA | 9080 | SRCALDPCH138 | Operação | CCEE | MG | CEMIG D | SECO | Potencial hidráulico | Potencial hidráulico | Hídrica | CGH | E-mail Daniel 20/09/20 - GD
1098 | 8f4bd2d4-cd93-4ee2-8a00-de278717cbc5 | CGH.PH.MG.030689-4.01 |  | Pitangas | TIPO III | NAO_CONSIDERADA | 1570 | SGRAN-PCH138 | Fora do Cadastro | AGENTE | MG | CEMIG D | SECO | Potencial hidráulico | Potencial hidráulico | Hídrica | CGH | Geração distribuída desde Dez/17. GD.MG.000.020.316
1106 | 0970c1a2-0a05-4ae0-804f-e926fde77b1b | UTE.FL.MG.030757-2.01 |  | Plantar | TIPO III | NAO_CONSIDERADA | 4031 | SLAGO3BIO138 | Operação | AGENTE | MG | CEMIG D | SECO | Gás de Alto Forno - Biomassa | Floresta | Biomassa | UTE | Geração distribuída desde Abr/16. GD.MG.000.005.915
1107 | 7ecbc607-c78d-495b-9414-84d568e9c45d | CGH.PH.PE.030539-1.01 |  | Poço da Cruz | TIPO III | NAO_CONSIDERADA | 8018 | ANG.PE-PE069 | Operação | CCEE | PE | NEOENERGIA PE | NE | Potencial hidráulico | Potencial hidráulico | Hídrica | CGH | (EX Geraldo Fonseca)
1117 | b17cb668-3f90-4c9b-8c48-b35e6e1d03ca | CGH.PH.MG.002104-0.01 |  | Ponte do Silva | TIPO III | NAO_CONSIDERADA | 3319 | MANHU-PCH069 | Extinta | AGENTE | MG | ENERGISA MG | SECO | Potencial hidráulico | Potencial hidráulico | Hídrica | CGH
1118 | 9f35572f-9b67-46bb-b860-01dbadd2d98f | CGH.PH.MG.031693-8.01 |  | PONTE QUEIMADA | TIPO III | NAO_CONSIDERADA | 4020 | PNOVA-PCH138 | Operação | CCEE | MG | CEMIG D | SECO | Potencial hidráulico | Potencial hidráulico | Hídrica | CGH | E-mail Daniel 20/09/20 - GD - SE Integradora Bom Jesus + Ponte Queimada
1129 | 59967349-93fe-4f0a-bcb7-eeb804c06ebf | CGH.PH.RS.028915-9.01 |  | Posto | TIPO III | NAO_CONSIDERADA | 1340 | TAPEJA-RS138 | Operação | CCEE | RS | RGE | S | Potencial hidráulico | Potencial hidráulico | Hídrica | CGH | E-mail Cinara 14/04/21 - Pertence a cooperativa COPREL. Equivalentada na carga
1155 | 4344609b-8b78-4816-b99a-81d60553dc1e | UTE.AI.SP.028078-0.01 |  | Raízen Paraguaçu |  | NAO_CONSIDERADA | 3194 | PARAGU-SP088 | Operação |  | SP | ENERGISA SSE-SP | SECO | Bagaço de Cana de Açúcar | Agroindustriais | Biomassa | UTE | E-mail Bruno 09/03/22 - não injeta, somente suprimento interno
1164 | bcce5928-ace6-404b-888f-3ff3022d870d | UTE.PE.SP.002200-4.01 |  | Refinaria de Paulínea - REPLAN | TIPO III | NAO_CONSIDERADA |  |  | Operação | AGENTE | SP | CPFL PAULISTA | SECO | Gás de Refinaria | Petróleo | Fóssil | UTE | Não injeta na rede. Autoprodutor com produção de uso exclusivo. (estaria conectada na barra 2244)
1165 | 6ff26fbc-2791-4e4a-a350-d27cda6dc11f | UTE.PE.BA.002197-0.01 |  | Refinaria Landulpho Alves (RLAM) | TIPO III | NAO_CONSIDERADA |  |  | Operação | CCEE | BA |  | NE | Gás de Refinaria | Petróleo | Fóssil | UTE | Não injeta
1166 | 4bee2181-a6fd-4e12-a8d1-97d021348698 | UTE.PE.PR.002195-4.01 |  | Refinaria Presidente Getúlio Vargas (REPAR) | TIPO III | NAO_CONSIDERADA |  |  | Operação | CCEE | PR |  | S | Gás de Refinaria | Petróleo | Fóssil | UTE | Não injeta na rede (contato tel Luis com Rodrigo Gawlik em 25/11/2019)
1171 | 4f9ebade-6fe6-4389-80d5-15e3ad57aa63 | CGH.PH.SP.027102-0.01 |  | Reynaldo Gonçalves | TIPO III | NAO_CONSIDERADA |  |  | Extinta |  | SP | ENERGISA SSE-SP | SECO | Potencial hidráulico | Potencial hidráulico | Hídrica | CGH | Não gera- não está mais em operação há pelo menos 4 anos
1178 | 810c9222-4224-4ef4-80e1-220537957ec5 | UTE.FL.SC.027395-3.01 |  | Rigesa | TIPO III | NAO_CONSIDERADA |  |  | Operação |  | SC | CELESC | S | Resíduos Florestais | Floresta | Biomassa | UTE | Não injeta na rede. APE (SV). (estaria conectada na barra 2840)
1180 | db2a72ad-021c-42a3-9492-a51b02efac6d | CGH.PH.PR.044831-1.01 |  | Rincão da Ponte |  | NAO_CONSIDERADA | 1052 | TIBAGI-PR138 | Eixo Disponibilizado |  | PR | COPEL D | S | Potencial hidráulico | Potencial hidráulico | Hídrica | CGH | E-mail Marcos 15/10/21 - Usina Conectada como GD - Sistema de Compensação.
1182 | ed8cbe81-51f0-45bb-91b6-6d1644cec94d | UTE.PE.AC.002277-2.01 |  | Rio Acre | IIB | NAO_CONSIDERADA |  |  | Revogada | CCEE | AC | ENERGISA AC | SECO | Óleo Diesel | Petróleo | Fóssil | UTE | A usina já foi desativada. Não tem mais nada dela no local onde se encontrava
1183 | c11567dd-9d58-4547-a666-d17d5c1e80bf | CGH.PH.MT.030634-7.01 |  | Rio Alegre | TIPO III | NAO_CONSIDERADA | 4854 | ITANO3-MT034 | Operação |  | MT | ENERGISA MT | SECO | Potencial hidráulico | Potencial hidráulico | Hídrica | CGH | E-mail Wander 25/09/2020 - GD
1187 | 91c349c2-2710-4d86-9c68-05b425abd903 | CGH.PH.PR.029412-8.01 |  | Rio Bonito I | TIPO III | NAO_CONSIDERADA |  |  | Operação |  | PR |  | S | Potencial hidráulico | Potencial hidráulico | Hídrica | CGH
1188 | d880cc5a-66dd-4231-9961-526eb1a8835b | CGH.PH.GO.029302-4.01 |  | Rio Bonito II | TIPO III | NAO_CONSIDERADA | 2977 | IPORA-PCH069 | Fora do Cadastro | AGENTE | GO | ENEL GO | SECO | Potencial hidráulico | Potencial hidráulico | Hídrica | CGH | GD - Relatório de Análise PAR 22-26
1191 | 1f683837-d732-4031-8a1c-080471c164bb | UTE.PE.AC.027125-0.01 |  | Rio Branco II | TIPO III | NAO_CONSIDERADA |  |  | Revogada | CCEE | AC | ENERGISA AC | SECO | Óleo Diesel | Petróleo | Fóssil | UTE | A usina já foi desativada. Não tem mais nada dela no local onde se encontrava
1200 | fae8e638-5420-406d-a121-303764071385 | CGH.PH.SC.029099-8.01 |  | Rio das Pedras | TIPO III | NAO_CONSIDERADA |  |  | Operação | AGENTE | SC | CELESC | S | Potencial hidráulico | Potencial hidráulico | Hídrica | CGH | CGH Marombas (CEG CGH.PH.SC.029099-8.01) em operação como Autoprodutor de Energia sem venda de excedentes, não injeta na rede da Celesc. (estaria conectada na barra 10181) CGH Rio das Pedras, CGH Bossardi e CGH Invernada das Mulas - Proprietário Marombas Indústria e Comércio de Madeiras e Papelão Ltda.
1211 | 96a18fc2-2a52-4771-a6f9-be9d7524a3b9 | PCH.PH.PR.002360-4.01 |  | Rio dos Patos | TIPO III | NAO_CONSIDERADA | 9408 | PRUDEN-PR138 | Extinta | CCEE | PR | COPEL D | S | Potencial hidráulico | Potencial hidráulico | Hídrica | PCH | Não está gerando temporariamente (e-mail 09/05/18)
1226 | 6447277b-b901-4b66-bec8-502081a0dffb | CGH.PH.SC.030968-0.01 |  | Rio Verde | TIPO III | NAO_CONSIDERADA |  |  | Operação | AGENTE | SC | CELESC | S | Potencial hidráulico | Potencial hidráulico | Hídrica | CGH | Complexo Verde Vale, formado pelas usinas Capivari, Nova Fátima, Santa Rosa e Rio Fortuna. Geração já representada nos estudos na barra 2854.
1243 | 514132e8-8e0e-4974-8e0d-9ff8a2c37dd6 | CGH.PH.RS.031695-4.01 |  | RP 1 | TIPO III | NAO_CONSIDERADA |  |  | Operação | CCEE | RS |  | S | Potencial hidráulico | Potencial hidráulico | Hídrica | CGH | Usina da Coprel - Injeta na rede da RGE (abatida da carga) E-mail Cinara 14/04/21 - Não está na área de concessão da RGE
1253 | 1824451d-49fa-450f-9603-a8852277d56e | UTE.AI.AL.029607-4.01 |  | Sali | TIPO III | NAO_CONSIDERADA | 5113 | R.LARG-PE069 | Operação |  | AL | EQUATORIAL AL | NE | Bagaço de Cana de Açúcar | Agroindustriais | Biomassa | UTE | (Santa Clotilde)
1266 | 52be183b-c6cb-4b40-b808-bc4342eb5ee3 | CGH.PH.PR.002576-3.01 |  | Salto da Alemoa | TIPO III | NAO_CONSIDERADA |  |  | Operação | CCEE | PR | COPEL D | S | Potencial hidráulico | Potencial hidráulico | Hídrica | CGH | Email Marcos 25/10/22 - AREA DE CONCESSÃO: FORÇA E LUZ DE CORONEL VIVIDA - FORCEL
1270 | 61c5683b-fb38-4371-b2c8-cc4790f8ddb9 | PCH.PH.MG.002633-6.01 |  | Salto do Paraopeba | TIPO III | NAO_CONSIDERADA |  |  | Operação |  | MG | CEMIG D | SECO | Potencial hidráulico | Potencial hidráulico | Hídrica | PCH | Nunca gerou - Empreendimento Cancelado - Há informação de acesso de 2011.
1271 | cc3f23ed-c63a-4bb3-84ae-c28c655d1495 | PCH.PH.SC.002173-3.01 |  | Salto do Passo Velho | TIPO III | NAO_CONSIDERADA | 2896 | XANXER-SC138 | Operação | CCEE | SC | CELESC | S | Potencial hidráulico | Potencial hidráulico | Hídrica | PCH | E-mail Guilherme 06/04/21 - Não injeta na rede da Celesc. Equivalentada na carga
1285 | f35032c0-2a54-4e6d-b547-53a57d92d012 | PCH.PH.SC.003047-3.01 |  | Salto Voltão | TIPO III | NAO_CONSIDERADA | 2896 | XANXER-SC138 | Operação | CCEE | SC | CELESC | S | Potencial hidráulico | Potencial hidráulico | Hídrica | PCH | Injeta na rede da supridora Iguaçu Energia E-mail Guilherme 06/04/21 - Equivalentada na carga
1308 | f49c1fcc-b880-4eac-9f19-5d3aa1a406a8 | UTE.AI.SP.027537-9.01 |  | Santa Elisa - Unidade II | TIPO III | NAO_CONSIDERADA |  |  | Operação |  | SP |  | SECO | Bagaço de Cana de Açúcar | Agroindustriais | Biomassa | UTE
1331 | 0b8276ca-7534-403a-92d2-e070c521e072 | CGH.PH.MG.029978-2.01 |  | Santa Marta | TIPO III | NAO_CONSIDERADA |  |  | Operação |  | MG | CEMIG D | SECO | Potencial hidráulico | Potencial hidráulico | Hídrica | CGH | E-mail 23/05/2018 - Não há contratos de uso/conexão celebrados. Encontra-se na área de concessão da CEMIG. - Não encontramos estudos de acesso.
1334 | 3e49b418-a0df-4eac-ad03-201f13648aac | CGH.PH.SC.028205-7.01 |  | Santa Rosa | TIPO III | NAO_CONSIDERADA |  |  | Operação |  | SC | CELESC | S | Potencial hidráulico | Potencial hidráulico | Hídrica | CGH | Não injeta na rede - Confirmar que não está conectada na rede da Copel assim como estará a PCH.PH.SC.033961-0.01 homônima PCH.
1349 | 8f9d251d-b54f-4001-a5f9-d28b6399c82d | UTE.AI.SP.027924-2.01 |  | Santo Antônio | TIPO III | NAO_CONSIDERADA |  |  | Operação |  | SP |  | SECO | Bagaço de Cana de Açúcar | Agroindustriais | Biomassa | UTE
1370 | 51417722-5ac7-40fd-8657-e5e0191f3973 | UTE.AI.MS.030479-4.01 |  | São Fernando Energia I | IIB | NAO_CONSIDERADA |  |  | Revogada | CCEE | MS |  | SECO | Bagaço de Cana de Açúcar | Agroindustriais | Biomassa | UTE
1375 | 62d93346-1a28-413f-9aaa-7d4dcd6b1d74 | UTE.AI.SP.028178-6.01 |  | São Francisco | TIPO III | NAO_CONSIDERADA |  |  | Operação |  | SP |  | SECO | Bagaço de Cana de Açúcar | Agroindustriais | Biomassa | UTE
1379 | d57a7407-fc52-487c-8bd9-2473933c4beb | CGH.PH.MG.030862-5.01 |  | São João | TIPO III | NAO_CONSIDERADA | 4063 | MANHU-PCH138 | Operação | AGENTE | MG | CEMIG D | SECO | Potencial hidráulico | Potencial hidráulico | Hídrica | CGH | GD.MG.000.020.326 (da Caiana)
1382 | 046df8f2-f919-4b48-b966-04d303bb074c | UHE.PH.MG.027195-0.01 |  | São João | TIPO III | NAO_CONSIDERADA |  |  | Operação | AGENTE | MG | CEMIG D | SECO | Potencial hidráulico | Potencial hidráulico | Hídrica | UHE | E-mail 23/05/2018 - Não há contratos de uso/conexão celebrados. Realizou Consulta de Acesso em 2009 Encontra-se na área de concessão da CEMIG.
1412 | 7929d0bb-2b72-4e6e-b492-2931a0f19d54 | UTE.AI.AL.030152-3.01 |  | São Miguel | TIPO III | NAO_CONSIDERADA | 5113 | R.LARG-PE069 | Revogada | CCEE | AL | EQUATORIAL AL | NE | Bagaço de Cana de Açúcar | Agroindustriais | Biomassa | UTE
1444 | 58e719d4-1af0-4e19-8363-82213c1f2d8b | UTE.FL.MG.036922-5.02 |  | Siderurgica Barão de Maua | TIPO III | NAO_CONSIDERADA | 4032 | SLAGO2-MG138 | Operação | CCEE | MG | CEMIG D | SECO | Gás de Alto Forno - Biomassa | Floresta | Biomassa | UTE | E-mail Flavio 17/12/2020 - CUSD resilido em ABR/20
1445 | 2171f440-86fa-4470-bc89-3596fef5b6ac | UTE.AI.MS.028106-9.01 |  | Sidrolândia (Antiga Santa Olinda) | TIPO III | NAO_CONSIDERADA |  |  | Revogada |  | MS |  | SECO | Bagaço de Cana de Açúcar | Agroindustriais | Biomassa | UTE
1448 | e525e5a8-a0e0-46c1-b4f3-c5b2e1c07a14 | UTE.FL.MA.028500-5.01 |  | Simasa | TIPO III | NAO_CONSIDERADA | 8040 | IZ.MA--MA069 | Operação | CCEE | MA | EQUATORIAL MA-N | N | Carvão Vegetal | Floresta | Biomassa | UTE | Geração desativada desde 01/03/2017
1451 | 8d7d0f78-f61f-4e10-85e6-c55bf2f0d25f | UTE.AI.AL.028750-4.01 |  | Sinimbu | TIPO III | NAO_CONSIDERADA | 5113 | R.LARG-PE069 | Operação | CCEE | AL | EQUATORIAL AL | NE | Bagaço de Cana de Açúcar | Agroindustriais | Biomassa | UTE | Não gera
1456 | 8b9e3a13-165b-4bad-a0a5-a1c3139fdcb2 | UTE.PE.MG.029749-6.01 |  | SMTE - Subestação Araguari | TIPO III | NAO_CONSIDERADA |  |  | Operação |  | MG |  | SECO | Óleo Diesel | Petróleo | Fóssil | UTE
1464 | d15bb46a-f8e5-4953-9d1c-617b062a3d7b | UFV.RS.BA.031285-1.01 |  | Sol Moradas Salitre e Rodeadouro | TIPO III | NAO_CONSIDERADA | 8055 | JZD.BA-BA069 | Operação | CCEE | BA | COELBA | NE | Radiação solar | Radiação solar | Solar | UFV | projeto piloto desligado.
1466 | d2cc54dc-f455-48f4-828e-44588596b34e | UFV.RS.RS.046252-7.01 |  | Solar Boa Vista | TIPO III | NAO_CONSIDERADA |  |  | Operação | CCEE | RS |  | S | Radiação solar | Radiação solar | Solar | UFV | E-mail Cinara 20/08/20 - ENVIADA/ EQUIVALENTADA - Está na área da permissionária CRELUZ (barra 9549)
1472 | 200de552-ed0e-45d3-8120-4e30e0032a71 | UFV.RS.RS.046740-5.01 |  | Solar São Gabriel | TIPO III | NAO_CONSIDERADA |  |  | Operação | CCEE | RS |  | S | Radiação solar | Radiação solar | Solar | UFV | E-mail Cinara 20/08/20 - ENVIADA/ EQUIVALENTADA - Está na área da permissionária CRELUZ (barra 9549)
1473 | 9b7157a7-9cf1-4b09-bb14-576af631a5ea | UFV.RS.RS.046531-3.01 |  | Solar São Miguel | TIPO III | NAO_CONSIDERADA |  |  | Operação | CCEE | RS |  | S | Radiação solar | Radiação solar | Solar | UFV | E-mail Cinara 20/08/20 - ENVIADA/ EQUIVALENTADA - Está na área da permissionária CRELUZ (barra 9549)
1474 | 6065eea8-6dbc-40fc-a1ef-25e8fa93d9e0 | UFV.RS.RS.046921-1.01 |  | Solar São Rafael | TIPO III | NAO_CONSIDERADA |  |  | Operação | CCEE | RS |  | S | Radiação solar | Radiação solar | Solar | UFV | E-mail Cinara 01/04/21 - ENVIADA/ EQUIVALENTADA (barra 9549). Proprietário: CRELUZ - COOP. DE GERAÇÃO DE ENERGIA E DESENVOLVIMENTO
1475 | 74e73b41-ef42-4639-86bb-09dfef2dce55 | CGH.PH.RS.000931-8.03 |  | Soledade | TIPO III | NAO_CONSIDERADA |  |  | Operação | CCEE | RS |  | S | Potencial hidráulico | Potencial hidráulico | Hídrica | CGH | E-mail Cinara 01/04/21 - ENVIADA/ EQUIVALENTADA (barra 1292). Proprietário: CRELUZ - COOP. DE ENERGIA E DESENVOLVIMENTO FONTOURA XAVIER
1478 | e5fc081a-35a2-4640-a4fc-2bdf093d545f | UTE.PE.PE.033348-4.01 |  | Suape Empreendimentos Ambientais | TIPO III | NAO_CONSIDERADA |  |  | Operação |  | PE |  | NE | Óleo Diesel | Petróleo | Fóssil | UTE
1492 | 076413dc-aa6e-4328-a01d-684ab27157a6 | CGH.PH.RS.030668-1.01 |  | Taipinha | TIPO III | NAO_CONSIDERADA | 1292 | TAPERA-RS069 | Operação | CCEE | RS | RGE | S | Potencial hidráulico | Potencial hidráulico | Hídrica | CGH | E-mail Cinara 14/04/21 - Pertence a cooperativa CERFOX. Equivalentada na carga
1493 | ffe8671e-028a-46bd-85ec-63574d096e9b | PCH.PH.SC.030410-7.01 |  | Tamanduá | TIPO III | NAO_CONSIDERADA |  |  | Construção não iniciada |  | SC | CELESC | S | Potencial hidráulico | Potencial hidráulico | Hídrica | PCH | Não gera. (estaria conectada na barra 2720)
1505 | 00d44861-ed7d-4d66-baaa-bbfeb1d82464 | UTE.PE.SP.030175-2.01 |  | Tecumseh Bairro Vila Izabel | TIPO III | NAO_CONSIDERADA |  |  | Operação |  | SP |  | SECO | Óleo Diesel | Petróleo | Fóssil | UTE
1508 | db7f6c96-d27f-4e00-ac9f-aee52ced8c4e | UTE.FL.SC.028961-2.01 |  | Terranova I | TIPO III | NAO_CONSIDERADA |  |  | Operação |  | SC | CELESC | S | Resíduos Florestais | Floresta | Biomassa | UTE | Email Marcos 7/05/18 para Marcia - Não injeta na rede. (estaria conectada na barra 2844)
1520 | bb6a76e3-e2ea-40f6-adc3-a051dce292b6 | UTE.GN.SP.030258-9.04 |  | Torre Eldorado | TIPO III | NAO_CONSIDERADA |  |  | Operação | AGENTE | SP |  | SECO | Gás Natural | Gás natural | Fóssil | UTE
1530 | 02401032-01e3-499c-906b-df24a57e8b3f | UTE.AI.MG.028202-2.01 |  | Triálcool | TIPO III | NAO_CONSIDERADA |  |  | Operação | CCEE | MG | CEMIG D | SECO | Bagaço de Cana de Açúcar | Agroindustriais | Biomassa | UTE | Não gera (Laginha Agroindustrial) (estaria conectada na barra 307)
1533 | e44122d2-afba-4aaf-b81e-1cd4502292cd | UTE.AI.SC.027901-3.01 |  | Trombini | TIPO III | NAO_CONSIDERADA |  |  | Operação |  | SC | CELESC | S | Bagaço de Cana de Açúcar | Agroindustriais | Biomassa | UTE | Email Marcos 7/05/18 para Marcia - Não injeta na rede. (estaria conectada na barra 2893)
1536 | 657178d5-0320-4444-b08f-cc5568833c09 | UTE.CM.RJ.029507-8.01 |  | TRT |  | NAO_CONSIDERADA | 269 | CSN---UTE | Operação |  | RJ | AUTOP CSN | SECO | Gás de Alto Forno - CM | Carvão mineral | Fóssil | UTE
1539 | 0211f5e2-dcfa-4c67-8534-6f8bfc656d3c | CGH.PH.MT.029209-5.01 |  | Tucunaré | TIPO III | NAO_CONSIDERADA |  |  | Operação |  | MT | ENERGISA MT | SECO | Potencial hidráulico | Potencial hidráulico | Hídrica | CGH | Não gera - Esta geração está desativada e não é mais contabilizada pela Energisa MT.
1554 | d818b011-368e-4b1e-ae18-7eda50dbc7cf | UTE.AI.SP.027750-9.01 |  | Unialco | TIPO III | NAO_CONSIDERADA |  |  | Operação |  | SP |  | SECO | Bagaço de Cana de Açúcar | Agroindustriais | Biomassa | UTE
1557 | 998ae70b-751e-4bc7-9d27-ea50f9aec7f2 | UTE.AI.SC.027951-0.01 |  | Urbano Jaraguá | TIPO III | NAO_CONSIDERADA |  |  | Operação |  | SC | CELESC | S | Bagaço de Cana de Açúcar | Agroindustriais | Biomassa | UTE | Email Marcos 7/05/18 para Marcia - Não injeta na rede. (estaria conectada na barra 2784)
1560 | 4c4f07de-5059-4722-8677-739825d8787e | UTE.AI.AL.028037-2.01 |  | Uruba | TIPO III | NAO_CONSIDERADA | 5113 | R.LARG-PE069 | Operação | CCEE | AL | EQUATORIAL AL | NE | Bagaço de Cana de Açúcar | Agroindustriais | Biomassa | UTE | Não gera
1568 | 19518d83-0309-47ab-9e70-4937bd2b0d8f | UTE.FL.MG.028604-4.01 |  | Usiminas |  | NAO_CONSIDERADA |  |  | Operação |  | MG |  | SECO | Gás de Alto Forno - Biomassa | Floresta | Biomassa | UTE | Não injeta (estaria representada na barra 9040)
1569 | d4b67386-078b-4b0f-9c0c-a2350f5bd749 | UTE.FL.MG.029480-2.01 |  | Usiminas 2 | TIPO III | NAO_CONSIDERADA |  |  | Operação | CCEE | MG |  | SECO | Gás de Alto Forno - Biomassa | Floresta | Biomassa | UTE | Não injeta (estaria representada na barra 9045)
1574 | b2e7ff63-6677-448f-9f48-43a8b3212a74 | CGH.PH.GO.028193-0.01 |  | Usina do Rio Bonito I | TIPO III | NAO_CONSIDERADA | 2977 | IPORA-PCH069 | Fora do Cadastro | CCEE | GO | ENEL GO | SECO | Potencial hidráulico | Potencial hidráulico | Hídrica | CGH | GD - Relatório de Análise PAR 22-26
1580 | 6bd73d62-4431-4d4a-9d40-0b0090996d94 | UTE.AI.PR.028146-8.01 |  | Vale do Ivaí | TIPO III | NAO_CONSIDERADA | 9403 | MARIAL-PR138 | Operação |  | PR | COPEL D | S | Bagaço de Cana de Açúcar | Agroindustriais | Biomassa | UTE | (Renuka) E-mail Márcia 17/05/18 - não injeta na rede da Copel
1582 | 44a3c0d0-0e3b-4977-bc9d-376102d4f2a1 | UTE.AI.MG.028934-5.01 |  | Vale do Paranaíba | TIPO III | NAO_CONSIDERADA |  |  | Operação |  | MG | CEMIG D | SECO | Bagaço de Cana de Açúcar | Agroindustriais | Biomassa | UTE | Empreendimento Cancelado (estaria conectada na barra 307)
1587 | ad24e1bf-fb27-44cd-9c5c-058dfc0248a4 | UTE.AI.MG.030046-2.01 |  | Vale do São Simão | IIB | NAO_CONSIDERADA |  |  | Operação | CCEE | MG | CEMIG D | SECO | Bagaço de Cana de Açúcar | Agroindustriais | Biomassa | UTE | Revogada - Email Daniel 13/mar/19 - teve sua desconexão formalizada em 01/06/2017 (estaria conectada na barra 7158)
1613 | 5ba77f82-23eb-44c8-82cf-ce4bf358858f | CGH.PH.MG.031566-4.01 |  | Vermelho Velho | TIPO III | NAO_CONSIDERADA | 4020 | PNOVA-PCH138 | Operação | CCEE | MG | CEMIG D | SECO | Potencial hidráulico | Potencial hidráulico | Hídrica | CGH | GD.MG.000.020.313
1616 | 68484593-9cdf-458e-8a8a-bc1529b84032 | UTE.FL.MS.029236-2.01 |  | Vetorial | TIPO III | NAO_CONSIDERADA |  |  | Operação | CCEE | MS |  | SECO | Gás de Alto Forno - Biomassa | Floresta | Biomassa | UTE | opera no modo isolado para atender ao consumidor - Carga isolada
1622 | ec7a5a0f-3437-455e-afdc-da8fba40c5fd | UTE.PE.RO.003013-9.01 |  | Vila de Extrema | TIPO III | NAO_CONSIDERADA |  |  | Revogada |  | RO | ENERGISA RO | SECO | Óleo Diesel | Petróleo | Fóssil | UTE
1624 | 006866c6-46bd-4776-9939-2d5156ec9894 | UTE.PE.RO.027862-9.01 |  | Vilhena | TIPO III | NAO_CONSIDERADA |  |  | Operação |  | RO | ENERGISA RO | SECO | Óleo Diesel | Petróleo | Fóssil | UTE | DESATIVADA
1630 | 54ddef5d-9f66-426d-bf06-ca36fe3677c6 | CGH.PH.MG.031970-8.01 |  | Vista Verde | TIPO III | NAO_CONSIDERADA | 1654 | CENTE-PCH138 | Fora do Cadastro | AGENTE | MG | LIGHT | SECO | Potencial hidráulico | Potencial hidráulico | Hídrica | CGH | GD - Ocorreu o descredenciamento do PIE S.Cristovão Energia entre meados de 2017/2018, a fim de possibilitar ligação da unidade consumidora com minigeração distribuída nos termos da /RES.ANEEL 482/12 (CGH VISTA VERDE)
1633 | fec23be5-ba8b-4d05-ab21-805e9f709d1f | CGH.PH.MG.030949-4.01 |  | Volta Grande | TIPO III | NAO_CONSIDERADA |  |  | Operação |  | MG | CEMIG D | SECO | Potencial hidráulico | Potencial hidráulico | Hídrica | CGH | (CAETÉ) E-mail 23/05/2018 - Não há contratos de uso/conexão celebrados. Encontra-se na área de concessão da CEMIG. - Não encontramos estudos de acesso.
1636 | 81b25e40-844f-49af-8e5f-9ee0c34796ab | UTE.PE.RN.031501-0.01 |  | Walmart Santa Maria | TIPO III | NAO_CONSIDERADA |  |  | Operação |  | RN |  | NE | Óleo Diesel | Petróleo | Fóssil | UTE
1644 | 5a62680c-ebb0-488d-a566-0da8462ea291 | PCH.PH.SC.030263-5.01 |  | Xavantina | TIPO III | NAO_CONSIDERADA | 2896 | XANXER-SC138 | Operação | CCEE | SC | CELESC | S | Potencial hidráulico | Potencial hidráulico | Hídrica | PCH | E-mail Guilherme 06/04/21 - Não injeta na rede da Celesc. Equivalentada na carga
1645 | 2ee5cbf3-84ce-40b9-ab03-cec1c9a7fdcb | PCH.PH.RJ.003058-9.01 |  | Xavier | TIPO III | NAO_CONSIDERADA |  |  | Extinta | AGENTE | RJ |  | SECO | Potencial hidráulico | Potencial hidráulico | Hídrica | PCH | E-mail Alexandre 15/10/20 - A Usina Xavier deixou de existir em 2011 com a tragédia que ocorreu lá, por conta daquelas chuvas à época. No lugar não foi acrescentado nada por enquanto, nem mesmo GD.

## Futuras Viabilidade Alta
| Id | CEG | Data de Operação | Nome | Modalidade | Status | NumeroBarra | NomeBarra | SituacaoANEEL | FonteDados | UF | Agente | SubSistema | Combustivel | Fonte | TipoEnergia | TipoGeracao | Observacao
17 | 68b29fa8-6f53-48fe-84f0-23cc0a32eeec | PCH.PH.SC.035496-1.01 | 2023-01-01 | Águas da Serra | TIPO III | FUTURA | 2716 | ABENO1-SC138 | DRS |  | SC | CELESC | S | Potencial hidráulico | Potencial hidráulico | Hídrica | PCH
20 | b0a250db-47e2-44ff-b95f-3d1838a8a0f8 | CGH.PH.MG.044305-0.01 | 2023-03-01 | Alagoa III |  | FUTURA | 4007 | SLOUR1-MG138 | Construção não iniciada |  | MG | CEMIG D | SECO | Potencial hidráulico | Potencial hidráulico | Hídrica | CGH
32 | 29c7483c-6ed6-4beb-a8f1-f3af9bf48012 | PCH.PH.SC.037173-4.01 | 2025-07-01 | Alto Alegre |  | FUTURA | 2828 | PERDCA-SC138 | Construção não iniciada |  | SC | CELESC | S | Potencial hidráulico | Potencial hidráulico | Hídrica | PCH
42 | 7bcd1381-ca3a-4fb4-965c-cadd30c1ceed | PCH.PH.SC.030675-4.01 | 2023-06-01 | Alto Garcia | TIPO III | FUTURA | 2884 | ANGUGA-SC069 | Construção não iniciada |  | SC | CELESC | S | Potencial hidráulico | Potencial hidráulico | Hídrica | PCH
43 | 44719157-4760-4476-b6c8-4a115782847b | PCH.PH.MT.035646-8.01 | 2025-04-01 | Alto Guaporé 2 | TIPO III | FUTURA | 3565 | ALTGU-PCH013 | Construção não iniciada |  | MT | ENERGISA MT | SECO | Potencial hidráulico | Potencial hidráulico | Hídrica | PCH
45 | 8b927613-ac97-4e32-939f-27f3ef0f0d70 | UHE.PH.RR.000076-0.01 | 2025-10-01 | Alto Jatapu |  | FUTURA |  |  | Operação |  | RR | RORAIMA ENERGIA | N | Potencial hidráulico | Potencial hidráulico | Hídrica | UHE | E-mail Euso 17/10/22 - entrada dos dados de despacho está sendo encaminhada pela área de Estudos Elétricos do ONS
142 | a2d08e4a-809e-43f7-b884-187bce0ba790 | UTE.RU.SP.031070-0.01 | 2026-01-01 | Barueri | TIPO III | FUTURA | 3478 | JANDIR-SP088 | Construção não iniciada |  | SP | ENEL SP | SECO | Biogás - RU | Resíduos sólidos urbanos | Biomassa | UTE | E-mail Dainel Gomes 03/10/2022: Essa usina pretende ingressar com novo pedido de Orçamento de Conexão junto a ENEL SP, para entrada em operação comercial para maio/2025 com demanda a ser despachada de no máximo 17,5 MW.
145 | da1f8afb-b3b1-4905-8fb8-23b5852447eb | UTE.AI.SP.027835-1.01 | 2025-07-01 | Bazan |  | FUTURA |  |  | Operação |  | SP | CPFL PAULISTA | SECO | Bagaço de Cana de Açúcar | Agroindustriais | Biomassa | UTE | Usina não considerada nas previsões do PAR/PEL 23-27 E-mail Liamara 11/11/21 - Foi emitido Informação de Acesso em 2019. Não recebemos Parecer de Acesso do ONS para esta UTE.
153 | b2173109-9794-4309-95c3-be97027d6dd4 | UTE.AI.SP.027917-0.01 | 2023-03-01 | Bela Vista | TIPO III | FUTURA | 3693 | BELAV-BIO138 | Operação |  | SP | CPFL PAULISTA | SECO | Bagaço de Cana de Açúcar | Agroindustriais | Biomassa | UTE
181 | ee6ffe55-434b-47e9-90e6-bef851331925 | UFV.RS.PE.037814-3.01 | 2024-02-01 | Boa Hora 4 |  | FUTURA |  |  | Construção não iniciada |  | PE | NEOENERGIA PE | NE | Radiação solar | Radiação solar | Solar | UFV
182 | fb7355cd-95ae-4463-9a59-c7e77f71c22e | UFV.RS.PE.037815-1.01 | 2024-02-01 | Boa Hora 5 |  | FUTURA |  |  | Construção não iniciada |  | PE | NEOENERGIA PE | NE | Radiação solar | Radiação solar | Solar | UFV
183 | 9c1609d1-43fd-4840-aa69-636a871dee44 | UFV.RS.PE.037816-0.01 | 2024-02-01 | Boa Hora 6 |  | FUTURA |  |  | Construção não iniciada |  | PE | NEOENERGIA PE | NE | Radiação solar | Radiação solar | Solar | UFV
188 | 3e03d4ae-67bd-4da3-8888-e3e982d3a0b8 | PCH.PH.SC.031439-0.01 | 2023-06-01 | Boa Vista | TIPO III | FUTURA | 2733 | CNOVOS-SC138 | Construção não iniciada |  | SC | CELESC | S | Potencial hidráulico | Potencial hidráulico | Hídrica | PCH
197 | a276661a-37f9-451f-a45e-bb7cd1244765 | PCH.PH.ES.037381-8.01 | 2025-08-01 | Bom Jesus |  | FUTURA | 2689 | MIMOSO-ES069 | Construção não iniciada |  | ES | EDP ES | SECO | Potencial hidráulico | Potencial hidráulico | Hídrica | PCH
215 | 92129908-c56c-4ba7-a9c6-4fe49df2b7aa | PCH.PH.MT.037888-7.01 | 2026-01-01 | Braço Sul |  | FUTURA |  |  | DRS |  | MT | ENERGISA MT | SECO | Potencial hidráulico | Potencial hidráulico | Hídrica | PCH | E-mail Wander 06/09/22 - Possui somente IA de 2018 (vencida). De 2018 pra cá não entrou com mais nenhuma solicitação junto a Distribuidora
249 | 6328e4c1-a26a-4010-ae85-333f53c7d17f | PCH.PH.MG.035309-4.01 | 2025-05-01 | Cabuí | TIPO III | FUTURA | 327 | SOBRAG-MG138 | Construção não iniciada |  | MG | CEMIG D | SECO | Potencial hidráulico | Potencial hidráulico | Hídrica | PCH
287 | 3e4d39eb-7e87-4630-bbfe-56c36153e245 | PCH.PH.SC.031498-6.01 | 2026-07-01 | Campo Belo | TIPO III | FUTURA | 2803 | LAGEAI-SC138 | Construção não iniciada |  | SC | CELESC | S | Potencial hidráulico | Potencial hidráulico | Hídrica | PCH
322 | 13568955-cb01-428f-a31e-bb949b20d6fd | PCH.PH.SP.027982-0.01 | 2023-04-01 | Cascata |  | FUTURA | 3861 | MAIRIP-SP138 | Construção não iniciada |  | SP | ELEKTRO | SECO | Potencial hidráulico | Potencial hidráulico | Hídrica | PCH
330 | cd9437ff-b2d2-45f8-9e32-deee61438c5c | UFV.RS.SP.034112-6.01 | 2023-01-01 | Castilho 2 |  | FUTURA |  |  | Construção |  | SP | ELEKTRO | SECO | Radiação solar | Radiação solar | Solar | UFV
338 | fc473808-e02f-435e-9723-4ac97a34fbf2 | PCH.PH.PR.037314-1.01 | 2023-11-01 | Cavernoso III |  | FUTURA | 2448 | LARANJ-PR138 | Construção não iniciada |  | PR | COPEL D | S | Potencial hidráulico | Potencial hidráulico | Hídrica | PCH
339 | c69fe298-438f-4408-b0c7-124ebf3f9690 | PCH.PH.PR.034241-6.01 | 2023-08-01 | Cavernoso IV |  | FUTURA | 2448 | LARANJ-PR138 | Construção não iniciada |  | PR | COPEL D | S | Potencial hidráulico | Potencial hidráulico | Hídrica | PCH
340 | 6cf8b2ad-d39c-41dc-a2a5-2904bce2ede4 | PCH.PH.PR.034117-7.01 | 2026-01-01 | Cavernoso VIII |  | FUTURA | 2448 | LARANJ-PR138 | Construção não iniciada |  | PR | COPEL D | S | Potencial hidráulico | Potencial hidráulico | Hídrica | PCH
357 | 7791a05f-8da4-4c85-b7f2-814b373c12bf | UTE.FL.MS.049647-2.01 | 2024-08-01 | Central Geradora Suzano RRP1 |  | FUTURA |  |  | Construção não iniciada |  | MS |  | S | Licor Negro | Floresta | Biomassa | UTE | Usina não considerada nas previsões do PAR/PEL 23-27 E-mail Tales 9/11/21: Será ligado em DIT e o despacho será realizado via ONS, dessa forma não foi inserido pela distribuidora E-mail Tales 12/11/21: Não sei te informar o número da barra visto que o PA está sendo emitido pela própria ONS em uma subestação de seccionamento da Eletrosul.
372 | 7fa83ce2-e1b7-4c3f-83f3-787aaa564e9c | CGH.PH.MG.038150-0.01 | 2023-06-01 | Chalé |  | FUTURA | 4061 | CARATIPCH138 | Construção não iniciada |  | MG | CEMIG D | SECO | Potencial hidráulico | Potencial hidráulico | Hídrica | CGH
377 | 564d4585-1fac-4f5c-bbb4-f54bb085afff | PCH.PH.RS.035481-3.01 | 2023-10-01 | Chimarrão |  | FUTURA | 1328 | VACARI-RS138 | Construção não iniciada |  | RS | RGE | S | Potencial hidráulico | Potencial hidráulico | Hídrica | PCH
385 | 19876526-baa6-449d-a5cd-52b873500c19 | PCH.PH.PR.035147-4.01 | 2025-06-01 | Clairto Zonta | TIPO III | FUTURA | 888 | IVAIPO-PR138 | Construção não iniciada |  | PR | COPEL D | S | Potencial hidráulico | Potencial hidráulico | Hídrica | PCH
392 | 41a079f2-29ed-445a-8797-f54b4f9e4305 | PCH.PH.PR.036938-1.01 | 2023-08-01 | Cobre Km 19 |  | FUTURA | 2448 | LARANJ-PR138 | Construção não iniciada |  | PR | COPEL D | S | Potencial hidráulico | Potencial hidráulico | Hídrica | PCH
416 | f9e46d3c-6f36-4546-87f6-585715304155 | PCH.PH.PR.029068-8.01 | 2023-09-01 | Confluência |  | FUTURA | 1033 | CONFLUPCH138 | Construção não iniciada |  | PR | COPEL D | S | Potencial hidráulico | Potencial hidráulico | Hídrica | PCH
437 | 51a93765-76e6-4f47-ad55-c5470927abd8 | PCH.PH.PR.029505-1.01 | 2026-01-01 | Córrego Fundo |  | FUTURA | 2468 | COLORA-PR138 | Construção não iniciada |  | PR | COPEL D | S | Potencial hidráulico | Potencial hidráulico | Hídrica | PCH | (Alto Alegre)
482 | 5c25b69e-72c0-4539-9cee-b36ec982ee6c | UTE.AI.SP.027929-3.01 | 2023-06-01 | Della Coletta |  | FUTURA |  |  | Construção |  | SP | CPFL PAULISTA | SECO | Bagaço de Cana de Açúcar | Agroindustriais | Biomassa | UTE
565 | bb36bc66-9b9a-4855-8449-d7e52096173d | PCH.PH.MT.033415-4.01 | 2025-02-01 | Estivadinho 3 |  | FUTURA | 3563 | ESTIV-PCH013 | Construção não iniciada |  | MT | ENERGISA MT | SECO | Potencial hidráulico | Potencial hidráulico | Hídrica | PCH
574 | 9723416d-40d7-4a05-9a25-93a9030208dd | CGH.PH.SC.044805-2.01 | 2026-01-01 | Fartura |  | FUTURA | 2870 | TIJUCA-SC138 | PB aceito |  | SC | CELESC | S | Potencial hidráulico | Potencial hidráulico | Hídrica | CGH
614 | 6699cc9d-9322-4e4d-a9f3-47f40d47193c | PCH.PH.MT.034560-1.01 | 2023-03-01 | Foz do Cedro |  | FUTURA | 3559 | FOZCE-PCH013 | DRS |  | MT | ENERGISA MT | SECO | Potencial hidráulico | Potencial hidráulico | Hídrica | PCH
647 | 338701d5-4f4b-4c87-ba6d-6d37d425608b | PCH.PH.GO.035112-1.01 | 2023-05-01 | Gameleira |  | FUTURA | 3729 | PAMPLO-GO138 | Construção não iniciada |  | GO | ENEL GO | SECO | Potencial hidráulico | Potencial hidráulico | Hídrica | PCH
650 | ee8cf86e-7198-4c89-b6d2-3b5f0574a249 | CGH.PH.SC.037419-9.01 | 2025-04-01 | Garcia de Angelina |  | FUTURA | 2884 | ANGUGA-SC069 | Construção não iniciada |  | SC | CELESC | S | Potencial hidráulico | Potencial hidráulico | Hídrica | CGH
678 | 872098a8-8ee7-404b-a423-aaf6ddb75df2 | PCH.PH.SP.027983-8.01 | 2022-12-01 | Guaraú |  | FUTURA | 3445 | ANH----SP088 | Construção não iniciada |  | SP | ENEL SP | SECO | Potencial hidráulico | Potencial hidráulico | Hídrica | PCH | Usina não considerada nas previsões do PAR/PEL 24-28 E-mail Dainel Gomes 10/10/2022: Tem inteção de se conectar como MMGD, porem não tem data.
769 | 664f67fa-1742-4e7e-8ec8-ca4126de2ce2 | PCH.PH.RJ.029433-0.01 | 2024-04-01 | Jambo |  | FUTURA |  |  | Construção não iniciada |  | RJ | ENEL RJ | SECO | Potencial hidráulico | Potencial hidráulico | Hídrica | PCH | Usina não considerada nas previsões do PAR/PEL 24-28 E-mail Natalia 31/10/22: Ainda em processo de análise da conexão. Será conectada através do seccionamento da LDAT 138 kV Macabu/Ilha dos Pombos (será solicitada nova barra para representação da usina).
773 | 530d1545-adc7-4ac1-80bc-6f5ce75e0834 | PCH.PH.SC.032571-6.01 | 2025-04-01 | Jaspe |  | FUTURA | 2814 | MARAVI-SC138 | Construção não iniciada |  | SC | CELESC | S | Potencial hidráulico | Potencial hidráulico | Hídrica | PCH
786 | 0c2f731a-0693-4dae-9fa7-efcdc50e276e | PCH.PH.MG.046523-2.01 | 2026-01-01 | Juá |  | FUTURA |  |  | DRI |  | MG |  | SECO | Potencial hidráulico | Potencial hidráulico | Hídrica | PCH
804 | 8dfd9d2f-496e-4f5c-8bd9-9f780832bf9b | PCH.PH.SC.037820-8.01 | 2024-05-01 | Lacerdópolis | TIPO III | FUTURA | 2760 | HERVAL-SC138 | Construção não iniciada |  | SC | CELESC | S | Potencial hidráulico | Potencial hidráulico | Hídrica | PCH
818 | 74898fcb-d9dd-4801-9a52-007d86e9cf75 | UTE.AI.MS.030482-4.01 | 2024-10-01 | Laguna | TIPO III | FUTURA | 10461 | LAGUNA-UTE138 | Construção não iniciada |  | MS | ENERGISA MS | S | Bagaço de Cana de Açúcar | Agroindustriais | Biomassa | UTE
826 | fde76055-75e0-48f4-af32-af4b781e8bc0 | UTE.FL.MS.048551-9.01 | 2023-07-01 | LAR Cooperativa Agroindustrial |  | FUTURA | 1886 | CAARAP-MS138 | Construção não iniciada |  | MS | ENERGISA MS | S | Resíduos Florestais | Floresta | Biomassa | UTE
843 | e340ad5c-88c1-4c0e-bb62-5e268e4952e1 | PCH.PH.RS.037413-0.01 | 2024-08-01 | Linha Onze Oeste |  | FUTURA | 9195 | CERIL3-RS069 | DRS |  | RS | DEMEI | S | Potencial hidráulico | Potencial hidráulico | Hídrica | PCH | Usina não considerada nas previsões do PAR/PEL 24-28 E-mail Bráulio 18/10/22
848 | b0226eca-72c3-4865-abc2-4356a40f03aa | PCH.PH.PR.028419-0.01 | 2025-02-01 | Lucia Cherobim |  | FUTURA | 10288 | LCHEROPCH138 | Construção não iniciada |  | PR | COPEL D | S | Potencial hidráulico | Potencial hidráulico | Hídrica | PCH
852 | 74a3022d-deff-49c7-b054-95e36efe9c2f | UFV.RS.PE.045056-1.01 | 2026-01-01 | Luiz Gonzaga I |  | FUTURA |  |  | Construção não iniciada |  | PE | NEOENERGIA PE | NE | Radiação solar | Radiação solar | Solar | UFV
853 | 4925f7e2-b9d7-43b3-885d-2ccf85ed4bf8 | UFV.RS.PE.045057-0.01 | 2025-01-01 | Luiz Gonzaga II |  | FUTURA | 8354 | CHA1PE-PI138 | Construção não iniciada |  | PE | NEOENERGIA PE | NE | Radiação solar | Radiação solar | Solar | UFV
854 | 84de6462-da01-476c-9468-59d56b2bda58 | UFV.RS.PE.045058-8.01 | 2026-01-01 | Luiz Gonzaga III |  | FUTURA |  |  | Construção não iniciada |  | PE | NEOENERGIA PE | NE | Radiação solar | Radiação solar | Solar | UFV
898 | 74948398-9ffc-4984-bb61-60da1a8261dc | CGH.PH.SC.035741-3.01 | 2026-01-01 | Maruim |  | FUTURA | 2845 | ROCADO-SC013 | DRO |  | SC | CELESC | S | Potencial hidráulico | Potencial hidráulico | Hídrica | CGH
948 | c2694407-5496-4ac9-a880-c0b2bcf536af | PCH.PH.MT.031411-0.01 | 2024-02-01 | Mutum I | TIPO III | FUTURA | 4626 | ROND3-PCH034 | Construção não iniciada |  | MT | ENERGISA MT | SECO | Potencial hidráulico | Potencial hidráulico | Hídrica | PCH | Usina não considerada nas previsões do PAR/PEL 23-27 E-mail Wander 15/10/21: A ultima tratativa que tivemos com essa usina foi a solicitação de de DAL para participação do Leilão A-4 e A-3 2021
984 | 62eab6e0-c7b5-42b0-8b82-1ab8486df8a7 | EOL.CV.PE.031807-8.01 | 2023-07-01 | Ouro Branco 1 |  | FUTURA | 8018 | ANG.PE-PE069 | Construção não iniciada |  | PE | NEOENERGIA PE | NE | Cinética do vento | Cinética do vento | Eólica | EOL
985 | e9ccf064-b726-401e-8331-9dca872aaed1 | EOL.CV.PE.031808-6.01 | 2023-08-01 | Ouro Branco 2 |  | FUTURA | 8018 | ANG.PE-PE069 | Construção não iniciada |  | PE | NEOENERGIA PE | NE | Cinética do vento | Cinética do vento | Eólica | EOL
1021 | 4a885cf2-fefe-4ea0-b77b-0e6098e6f09a | PCH.PH.PR.037743-0.01 | 2026-01-01 | Paredinha |  | FUTURA | 10290 | PAREDIPCH138 | DRS |  | PR | COPEL D | S | Potencial hidráulico | Potencial hidráulico | Hídrica | PCH
1032 | f03aa5ef-eb8f-4d2d-8932-9c6123cf41cf | EOL.CV.RN.034612-8.01 | 2024-01-01 | Passagem |  | FUTURA |  |  | Construção não iniciada |  | RN | COSERN | NE | Cinética do vento | Cinética do vento | Eólica | EOL
1059 | 7ea4811a-01f6-4702-a8c2-290b52302236 | PCH.PH.MT.037328-1.01 | 2023-03-01 | Perdidos |  | FUTURA | 3560 | PERDD-PCH013 | Construção não iniciada |  | MT | ENERGISA MT | SECO | Potencial hidráulico | Potencial hidráulico | Hídrica | PCH
1078 | 034cc258-4b4d-4ebd-8fa0-24884a95eccc | PCH.PH.SC.034669-1.01 | 2025-05-01 | PIRA |  | FUTURA | 2761 | HERVAL-SC069 | Construção não iniciada |  | SC | CELESC | S | Potencial hidráulico | Potencial hidráulico | Hídrica | PCH
1104 | e253ae3d-c694-4f59-9d98-2e25961d9cce | UTE.AI.SP.037515-2.01 | 2024-04-01 | Planalto Bioenergia | IIB | FUTURA | 7633 | PLANA-UTE138 | Construção não iniciada |  | SP | ELEKTRO | SECO | Bagaço de Cana de Açúcar | Agroindustriais | Biomassa | UTE | Usina não considerada nas previsões do PAR/PEL 24-28 E-mail Gustavo 31/10/22 - A UTE Planalto desistiu da conexão
1142 | 4fed95b2-01f3-4ca9-9c3b-ad86f7c958a8 | UTE.GN.BA.056665-9.01 | 2025-07-01 | Prosperidade IV |  | FUTURA | 7246 | PALMA2-TO138 | Construção |  | BA | ENERGISA TO | NE | Gás Natural | Gás natural | Fóssil | UTE
1151 | 05d5b716-bfde-4435-84e4-c4ef02ddcbb1 | PCH.PH.SC.032305-5.01 | 2024-08-01 | Rabo do Macaco | TIPO III | FUTURA | 2853 | SBSBRA-SC138 | Construção |  | SC | CELESC | S | Potencial hidráulico | Potencial hidráulico | Hídrica | PCH
1181 | 8c6179d8-d9dc-488c-9806-cd3f85850b45 | PCH.PH.RS.031029-8.01 | 2023-10-01 | Rincão São Miguel | TIPO III | FUTURA | 2087 | SMARI3-RS069 | Construção não iniciada |  | RS | RGE | S | Potencial hidráulico | Potencial hidráulico | Hídrica | PCH | Usina não considerada nas previsões do PAR/PEL 22-26
1194 | 47dd7695-93f4-415b-abb0-45287b50e660 | UTE.AI.GO.031905-8.01 | 2026-07-01 | Rio Claro de Goiás | TIPO III | FUTURA | 2977 | IPORA-PCH069 | Construção |  | GO | ENEL GO | SECO | Bagaço de Cana de Açúcar | Agroindustriais | Biomassa | UTE | Usina não considerada nas previsões do PAR/PEL 24-28 E-mail Ana Maria 31/10/22: Não tem parecer de acesso válido
1195 | 9283e8a3-660e-4e6b-8abc-26e9915f99ad | CGH.PH.TO.053909-0.01 | 2026-01-01 | Rio da Conceição |  | FUTURA |  |  | DRO |  | TO | ENERGISA TO | N | Potencial hidráulico | Potencial hidráulico | Hídrica | CGH
1236 | 021e6217-0ce6-4c6d-81d6-631e8a835989 | PCH.PH.SC.035530-5.01 | 2025-10-01 | Rodeio |  | FUTURA | 2716 | ABENO1-SC138 | Construção não iniciada |  | SC | CELESC | S | Potencial hidráulico | Potencial hidráulico | Hídrica | PCH
1252 | 864fff87-d768-4daa-8e7a-b829818631cb | PCH.PH.GO.035110-5.01 | 2025-01-01 | Salgado |  | FUTURA | 3729 | PAMPLO-GO138 | Construção não iniciada |  | GO | ENEL GO | SECO | Potencial hidráulico | Potencial hidráulico | Hídrica | PCH
1255 | d36f60f7-c9e8-4f0d-84c8-f3b9873cc598 | PCH.PH.RS.037249-8.01 | 2026-01-01 | Saltinho |  | FUTURA | 1328 | VACARI-RS138 | Construção não iniciada |  | RS | RGE | S | Potencial hidráulico | Potencial hidráulico | Hídrica | PCH
1322 | 5e64c51d-016d-45eb-ac08-babd39b5e175 | PCH.PH.BA.035105-9.01 | 2024-04-01 | Santa Luzia |  | FUTURA | 44628 | RGRD3--BA138 | Construção não iniciada |  | BA | COELBA | NE | Potencial hidráulico | Potencial hidráulico | Hídrica | PCH
1353 | cd91e816-c758-4848-a9f2-a89985f22d8b | PCH.PH.RS.037468-7.01 | 2026-01-01 | Santo Antônio do Jacuí |  | FUTURA | 10397 | TIOHUG-RS069 | Construção não iniciada |  | RS | RGE | S | Potencial hidráulico | Potencial hidráulico | Hídrica | PCH | Usina não considerada nas previsões do PAR/PEL 22-26
1357 | bc6b4594-91f6-4b31-a535-3788c69d31f1 | PCH.PH.GO.035111-3.01 | 2023-11-01 | São Bartolomeu |  | FUTURA | 3730 | CRISTA-GO138 | Construção não iniciada |  | GO | ENEL GO | SECO | Potencial hidráulico | Potencial hidráulico | Hídrica | PCH
1361 | dc1ec2fc-7b1d-47ac-b3cf-41238b036083 | PCH.PH.SC.033762-5.01 | 2023-03-01 | São Carlos | TIPO III | FUTURA | 2760 | HERVAL-SC138 | Construção não iniciada |  | SC | CELESC | S | Potencial hidráulico | Potencial hidráulico | Hídrica | PCH
1376 | e3d9363d-2823-49a2-a304-d3e36f4c1261 | UTE.RU.RJ.048949-2.01 | 2023-06-01 | São Gonçalo |  | FUTURA | 7150 | INOA---RJ069 | Construção não iniciada |  | RJ | ENEL RJ | SECO | Biogás - RU | Resíduos sólidos urbanos | Biomassa | UTE
1388 | 533407b8-52bd-48bd-aefe-1c92377ee5f3 | PCH.PH.PR.035146-6.01 | 2024-07-01 | São João II | TIPO III | FUTURA | 9408 | PRUDEN-PR138 | Construção não iniciada |  | PR | COPEL D | S | Potencial hidráulico | Potencial hidráulico | Hídrica | PCH
1404 | b77b5f5c-cc27-430e-9c0d-8fdade0fb4c5 | PCH.PH.PR.037258-7.01 | 2025-06-01 | São Luís |  | FUTURA |  |  | Construção |  | PR | COPEL D | S | Potencial hidráulico | Potencial hidráulico | Hídrica | PCH | Usina não considerada nas previsões do PAR/PEL 24-28 E-mail Marcos 17/10/22 - Sem PAC (Sem definição do ponto de conexão)
1408 | 928206c3-41fc-4961-812d-02e636a09ee9 | UTE.AI.SP.032371-3.01 | 2025-01-01 | São Martinho Bioenergia |  | FUTURA | 2137 | YSM+SDBIO138 | Construção não iniciada |  | SP | CPFL PAULISTA | SECO | Bagaço de Cana de Açúcar | Agroindustriais | Biomassa | UTE
1432 | 2ef93f91-c30c-4886-8368-bc6e31428414 | UTE.AI.BA.043196-6.01 | 2024-05-01 | Sérgio Paranhos |  | FUTURA | 6353 | BJLAPA-BA069 | Construção não iniciada |  | BA | COELBA | NE | Bagaço de Cana de Açúcar | Agroindustriais | Biomassa | UTE | Usina não considerada nas previsões do PAR/PEL 23-27. E-mail Bruno 20/10/21 - Usina não considerada, sem contrato assinado e sem previsão para início de operação.
1436 | eab9e0eb-cf40-4e04-a5ba-c798e3ec49a4 | CGH.PH.MG.040663-5.01 | 2023-07-01 | Serra Negra |  | FUTURA |  |  | Construção não iniciada |  | MG | LIGHT | SECO | Potencial hidráulico | Potencial hidráulico | Hídrica | CGH | Usina não considerada nas previsões do PAR/PEL 23-27 E-mail Luciana 18/03/21 - formalizou solicitação de acesso ao sistema 25 kV da Light na LSA Shueke pertencente a subestação Francisco Medeiros 25 kV. Esse processo de Parecer de Acesso encontra-se em andamento. Esse ponto foi o sugerido pelo cliente, porém as análises que serão efetuadas pela Light, sob a ótica do mínimo custo global, podem resultar em um outro ponto de conexão na rede.
1514 | b6c3f57b-2c52-4d27-b7e9-673282c5a5e6 | PCH.PH.RS.037469-5.01 | 2024-01-01 | Tio Hugo |  | FUTURA | 10397 | TIOHUG-RS069 | Construção não iniciada |  | RS | RGE | S | Potencial hidráulico | Potencial hidráulico | Hídrica | PCH | E-mail Everson 15/10/21 -Usina está localizada em região na Coprel. O escoamento se dará pela rede da RGE pela SE Tio HUGO.
1527 | cc676f68-6021-40ca-97d6-6cd25819f105 | PCH.PH.PR.035416-3.01 | 2024-10-01 | Três Capões Novo |  | FUTURA | 2449 | MSMARI-PR069 | Construção não iniciada |  | PR | COPEL D | S | Potencial hidráulico | Potencial hidráulico | Hídrica | PCH
1531 | f04d85ed-d351-44b1-8cd7-0cb66ff00fe8 | UTE.AI.MG.050155-7.01 | 2026-01-01 | Triângulo |  | FUTURA | 392 | UBERL1PCH138 | Construção não iniciada |  | MG | CEMIG D | SECO | Bagaço de Cana de Açúcar | Agroindustriais | Biomassa | UTE
1545 | ba1f4551-bd02-480d-9ed8-033635a1587d | UTE.AI.MG.044551-7.01 | 2026-01-01 | Uberaba 2 | TIPO III | FUTURA | 7783 | UBER12-MG138 | Construção não iniciada |  | MG | CEMIG D | SECO | Bagaço de Cana de Açúcar | Agroindustriais | Biomassa | UTE
1607 | 684e326a-34c5-475b-a10d-3a36780a3aa0 | PCH.PH.GO.031768-3.01 | 2025-01-01 | Verde 02 Baixo | TIPO III | FUTURA | 7087 | MONTIV-GO069 | Construção não iniciada |  | GO | ENEL GO | SECO | Potencial hidráulico | Potencial hidráulico | Hídrica | PCH | Usina não considerada nas previsões do PAR/PEL 24-28 E-mail Ana Maria 31/10/22: Não tem parecer de acesso válido
1615 | c2500469-9def-4306-a8a9-dfc74535835e | UTE.PE.SP.040797-6.01 | 2023-10-01 | Vesta |  | FUTURA | 3465 | LESTE1BIO088 | Construção |  | SP | ENEL SP | SECO | Gás de Refinaria | Petróleo | Fóssil | UTE | Usina não considerada nas previsões do PAR/PEL 24-28 E-mail Daniel Gomes 10/10/2022: Essa UTE de cogeração já existe na planta de subestação AT de cliente particular BRASKEM, sem exportação de energia via sistema AT da Enel SP, com a autorização junto a Enel SP. Esse cliente A2 continuará com seu contrato de demanda de Ponta e Fora Ponta com a Enel SP

## Futuras Viabilidade Média
| Id | CEG | Data de Operação | Nome | Modalidade | Status | NumeroBarra | NomeBarra | SituacaoANEEL | FonteDados | UF | Agente | SubSistema | Combustivel | Fonte | TipoEnergia | TipoGeracao | Observacao
2 | 5c2969b6-f383-43ef-b014-3797ee62a6f1 | PCH.PH.MS.037568-3.01 | 2027-04-01 | A |  | FUTURA AMARELA |  |  | Construção não iniciada |  | MS |  | S | Potencial hidráulico | Potencial hidráulico | Hídrica | PCH | E-mail Egídio 28/09/22 - Usina A não é nossa concessão
6 | f13d3652-cd4d-467f-8b90-e982d83983e4 | UFV.RS.RN.034436-2.01 | 2026-10-01 | Acauã 1 |  | FUTURA AMARELA |  |  | Construção não iniciada |  | RN | COSERN | NE | Radiação solar | Radiação solar | Solar | UFV
7 | 39a01075-5a54-4175-91c8-0c204914a39a | PCH.PH.PR.035550-0.01 | 2027-04-01 | Açungui 2E |  | FUTURA AMARELA |  |  | Construção não iniciada |  | PR |  | S | Potencial hidráulico | Potencial hidráulico | Hídrica | PCH | Subestação Distrito Industrial COCEL - 34,5kV
8 | 0114881c-3b7d-4e70-a22a-936a1f9c9336 | PCH.PH.PR.036917-9.01 | 2027-03-01 | Açungui 2F |  | FUTURA AMARELA |  |  | Construção não iniciada |  | PR |  | S | Potencial hidráulico | Potencial hidráulico | Hídrica | PCH | Subestação Distrito Industrial COCEL - 34,5kV
59 | 556ef39c-159e-4bc8-ada2-8efb2801372b | UTE.AI.MS.051752-6.01 | 2027-05-01 | Angélica I |  | FUTURA AMARELA | 1869 | ANGELIBIO | Construção não iniciada |  | MS | ENERGISA MS | S | Bagaço de Cana de Açúcar | Agroindustriais | Biomassa | UTE
103 | 221c49a6-900c-4249-aa31-8e7b733c8617 | UTE.AI.GO.054823-5.01 | 2025-08-01 | Asolo 2 |  | FUTURA AMARELA |  |  | Construção não iniciada |  | GO | ENEL GO | SECO | Bagaço de Cana de Açúcar | Agroindustriais | Biomassa | UTE | Usina não considerada nas previsões do PAR/PEL 24-28 E-mail Ana Maria 31/10/22: Não tem parecer de acesso válido
114 | 8c456087-b4d5-4933-a3de-8a92dd421c18 | UTE.GN.AM.035071-0.01 | 2027-08-01 | Azulão |  | FUTURA AMARELA |  |  | Construção não iniciada |  | AM | AMAZONAS ENERGIA | N | Gás Natural | Gás natural | Fóssil | UTE
116 | 04832365-f25f-4a0c-b7b3-28039fd7256f | UTE.AI.BA.043202-4.01 | 2027-04-01 | Bahia Etanol Energia Renovável |  | FUTURA AMARELA |  |  | Construção não iniciada |  | BA | COELBA | NE | Bagaço de Cana de Açúcar | Agroindustriais | Biomassa | UTE
139 | fb86d765-649b-4ec7-8329-fcde9a9565e4 | PCH.PH.SC.032598-8.01 | 2026-02-01 | Barreiros |  | FUTURA AMARELA | 10286 | BARREIPCH138 | DRS |  | SC | COPEL D | S | Potencial hidráulico | Potencial hidráulico | Hídrica | PCH | Usina não considerada nas previsões do PAR/PEL 24-28 E-mail Marcos 17/10/22 - Sem definição da conexão
148 | 8d609f48-1a82-46d9-a74c-462c0a95244b | PCH.PH.PR.035005-2.01 | 2027-05-01 | Beira Rio |  | FUTURA AMARELA |  |  | Construção não iniciada |  | PR | COPEL D | S | Potencial hidráulico | Potencial hidráulico | Hídrica | PCH | Usina não considerada nas previsões do PAR/PEL 24-28 E-mail Marcos 17/10/22 - Sem PAC (Sem definição do ponto de conexão)
152 | cdc8ac5a-c9ba-4dd0-a6f2-5f6c7d332e9b | PCH.PH.RS.031016-6.01 | 2027-09-01 | Bela Vista | TIPO III | FUTURA AMARELA | 1328 | VACARI-RS138 | Construção não iniciada |  | RS | RGE | S | Potencial hidráulico | Potencial hidráulico | Hídrica | PCH
156 | f8f21fb7-dc01-4767-a04c-4d10863e7839 | UFV.RS.MG.040686-4.01 | 2024-05-01 | Belvedere 1 |  | FUTURA AMARELA | 45483 | BELVD-UFV034 | Construção não iniciada |  | MG | CEMIG D | SECO | Radiação solar | Radiação solar | Solar | UFV
157 | d4fda74c-62fe-4d59-ba63-50ae354031a7 | UFV.RS.MG.040687-2.01 | 2024-05-01 | Belvedere 2 |  | FUTURA AMARELA | 45483 | BELVD-UFV034 | Construção não iniciada |  | MG | CEMIG D | SECO | Radiação solar | Radiação solar | Solar | UFV
158 | eafecb8d-4069-43ed-9abb-7937fa96571f | UFV.RS.MG.040688-0.01 | 2024-05-01 | Belvedere 3 |  | FUTURA AMARELA | 45483 | BELVD-UFV034 | Construção não iniciada |  | MG | CEMIG D | SECO | Radiação solar | Radiação solar | Solar | UFV
171 | 160dfef3-7c30-4b26-97cb-c3c0405856bf | UTE.AI.SP.050205-7.01 | 2027-05-01 | Bioenergia Descalvado |  | FUTURA AMARELA |  |  | Construção não iniciada |  | SP | CPFL PAULISTA | SECO | Bagaço de Cana de Açúcar | Agroindustriais | Biomassa | UTE
172 | 8027257c-d19b-453c-9c92-c7de0063ec63 | UTE.AI.SP.056751-5.01 | 2027-09-01 | Bioenergia Lins |  | FUTURA AMARELA |  |  | Construção não iniciada |  | SP | CPFL PAULISTA | SECO | Bagaço de Cana de Açúcar | Agroindustriais | Biomassa | UTE
253 | ff86226a-86dd-411f-871e-50cde7cbfc41 | PCH.PH.TO.035384-1.01 | 2027-08-01 | Cachoeira |  | FUTURA AMARELA |  |  | Construção não iniciada |  | TO | ENERGISA TO | N | Potencial hidráulico | Potencial hidráulico | Hídrica | PCH
270 | 2c8e8e9a-7918-49cc-8232-6951ad2bf360 | PCH.PH.RO.028194-8.01 | 2025-05-01 | Cachoeira Formosa | TIPO III | FUTURA AMARELA | 6850 | ARIQU3-RO069 | Construção não iniciada |  | RO | ENERGISA RO | SECO | Potencial hidráulico | Potencial hidráulico | Hídrica | PCH | Usina não considerada nas previsões do PAR/PEL 23-27 E-mail Ori 09/12/21 - Não foi apresentada manifestação de continuidade do empreendimento perante a dsitribuidora
294 | bce63c63-dd25-4d9b-a724-d7a06c4aca67 | UTE.AI.MG.047221-2.01 | 2027-01-01 | Canápolis 2 |  | FUTURA AMARELA | 45062 | CANAP1-MG138 | Construção não iniciada |  | MG | CEMIG D | SECO | Bagaço de Cana de Açúcar | Agroindustriais | Biomassa | UTE
307 | cababb00-75ab-465f-980c-0bf697b3d5be | UTE.FL.GO.038348-1.01 | 2027-09-01 | Caramuru Ipameri |  | FUTURA AMARELA | 3760 | CATAL-BIO069 | Construção não iniciada |  | GO | ENEL GO | SECO | Lenha | Floresta | Biomassa | UTE | Usina não considerada nas previsões do PAR/PEL 24-28 E-mail Ana Maria 31/10/22: Não tem parecer de acesso válido
327 | 4294ea0e-6ab3-4b85-94e1-766c3f28e5e7 | UFV.RS.MS.035662-0.01 | 2022-01-16 | Cassilandia 4 |  | FUTURA AMARELA |  |  | Construção não iniciada |  | MS |  | S | Radiação solar | Radiação solar | Solar | UFV
361 | 77130ddf-5a67-444a-9a90-60f0f0334e96 | PCH.PH.RS.035554-2.01 | 2025-04-01 | Cerquinha II |  | FUTURA AMARELA | 9594 | LAGEGR-RS138 | Construção não iniciada |  | RS | RGE | S | Potencial hidráulico | Potencial hidráulico | Hídrica | PCH
362 | 5959164c-d119-4dcd-bcd7-a31619f5f253 | PCH.PH.RS.035555-0.01 | 2025-06-01 | Cerquinha III |  | FUTURA AMARELA | 9594 | LAGEGR-RS138 | Construção não iniciada |  | RS | RGE | S | Potencial hidráulico | Potencial hidráulico | Hídrica | PCH
380 | 2ec1c318-ddec-4f3f-a3b4-1f7eb6ca394b | PCH.PH.PR.037145-9.01 | 2027-03-01 | Cianorte |  | FUTURA AMARELA | 861 | CIANOR-PR138 | Construção não iniciada |  | PR | COPEL D | S | Potencial hidráulico | Potencial hidráulico | Hídrica | PCH
383 | 35690d32-9c70-4c23-8b7c-4b129b364f20 | UFV.RS.BA.034292-0.01 | 2027-10-01 | Citrino |  | FUTURA AMARELA |  |  | Construção não iniciada |  | BA | COELBA | NE | Radiação solar | Radiação solar | Solar | UFV
413 | f3cc14b3-198b-4030-b5f6-e342d0ad44da | UTE.GN.RJ.033721-8.01 | 2022-02-28 | Comperj | TIPO III | FUTURA AMARELA | 9607 | COMPER-RJ345 | Construção |  | RJ | COMPERJ | SECO | Gás Natural | Gás natural | Fóssil | UTE
455 | 091d3ca3-5a80-4bb2-a688-9026dfdd90d2 | UFV.RS.GO.046586-0.01 | 2024-09-12 | Cristalina I |  | FUTURA AMARELA | 3730 | CRISTA-GO138 | Construção não iniciada |  | GO | ENEL GO | SECO | Radiação solar | Radiação solar | Solar | UFV
456 | b9934c73-1ee1-4b48-a0e9-5b992562fc5f | UFV.RS.GO.046587-9.01 | 2024-09-12 | Cristalina II |  | FUTURA AMARELA | 3730 | CRISTA-GO138 | Construção não iniciada |  | GO | ENEL GO | SECO | Radiação solar | Radiação solar | Solar | UFV
460 | 6198bbf8-8c5d-49dd-be43-94cf69d4799a | UTE.AI.MG.055544-4.01 | 2027-04-01 | CRV Capinópolis |  | FUTURA AMARELA | 307 | AVATI-PCH138 | Construção não iniciada |  | MG | CEMIG D | SECO | Bagaço de Cana de Açúcar | Agroindustriais | Biomassa | UTE
497 | 38043f2b-8bbf-4f71-ab14-c641e314d985 | PCH.PH.MG.037467-9.01 | 2027-04-01 | Dias |  | FUTURA AMARELA | 392 | UBERL1PCH138 | Construção não iniciada |  | MG | CEMIG D | SECO | Potencial hidráulico | Potencial hidráulico | Hídrica | PCH
520 | 2b753fe8-da9a-4794-a294-fb1ce687139d | UTE.GN.MT.055592-4.02 | 2022-10-31 | Edlux X |  | FUTURA AMARELA |  |  | Construção |  | MT | ENERGISA MS | S | Gás Natural | Gás natural | Fóssil | UTE | E-mail Egídio 13/10/22 - sem parecer de acesso
524 | fe8b3df8-0fe3-462b-9416-7002ffab0806 | UFV.RS.PI.044425-1.01 | 2025-10-01 | Eliseu Martins I |  | FUTURA AMARELA |  |  | Construção não iniciada |  | PI | EQUATORIAL PI | NE | Radiação solar | Radiação solar | Solar | UFV
525 | ebaa4d6e-7592-4cc3-9c60-a4d5eb8155b8 | UFV.RS.PI.044426-0.01 | 2025-10-01 | Eliseu Martins II |  | FUTURA AMARELA |  |  | Construção não iniciada |  | PI | EQUATORIAL PI | NE | Radiação solar | Radiação solar | Solar | UFV
527 | 361d4caa-7fd8-4b5e-8b44-352078638c6d | PCH.PH.SP.027165-9.01 | 2025-11-01 | Emas Nova |  | FUTURA AMARELA |  |  | Construção não iniciada |  | SP | ELEKTRO | SECO | Potencial hidráulico | Potencial hidráulico | Hídrica | PCH | Usina não considerada nas previsões do PAR/PEL 24-28 E-mail Gustavo 16/09/2022 - O projeto da PCH Emas Nova se baseia em restabelecer uma antiga PCH que foi desativada no município de Pirassununga em área de concessão da Elektro. Seu processo de acesso ainda não foi iniciado pelo acessante, não sendo possível neste momento definição do nível de tensão da conexão, despacho e forma de conexão.
529 | 5e307a48-8f31-4dae-88fc-9fe5232021a8 | UFV.RS.BA.040848-4.01 | 2025-10-01 | EMTEP 3 |  | FUTURA AMARELA |  |  | Construção não iniciada |  | BA | COELBA | NE | Radiação solar | Radiação solar | Solar | UFV
531 | b8b5fca5-a472-42d4-8b4d-aa05000d8dfe | UFV.RS.PE.046961-0.01 | 2027-10-01 | Enercom Belmonte I |  | FUTURA AMARELA |  |  | Construção não iniciada |  | PE | NEOENERGIA PE | NE | Radiação solar | Radiação solar | Solar | UFV
532 | a7d59ee6-afe2-4564-8216-cc4f5c7a92e0 | UFV.RS.PE.046962-9.01 | 2027-10-01 | Enercom Belmonte II |  | FUTURA AMARELA |  |  | Construção não iniciada |  | PE | NEOENERGIA PE | NE | Radiação solar | Radiação solar | Solar | UFV
548 | 5531d0fe-527c-406b-b8bb-a412d966a08e | UTE.GN.MT.055739-0.02 | 2022-10-31 | EPP II |  | FUTURA AMARELA |  |  | Construção |  | MT | ENERGISA MS | S | Gás Natural | Gás natural | Fóssil | UTE | E-mail Egídio 13/10/22 - sem parecer de acesso
549 | 7bda3b5b-fae5-481c-9719-00d2ec7c519b | UTE.GN.MT.055740-4.02 | 2023-07-01 | EPP IV |  | FUTURA AMARELA |  |  | Construção |  | MT | ENERGISA MT | SECO | Gás Natural | Gás natural | Fóssil | UTE
557 | de6f20dc-b90b-4a0b-9d13-417122655137 | UFV.RS.PB.044427-8.01 | 2025-10-01 | Esmeralda 2 |  | FUTURA AMARELA |  |  | Construção não iniciada |  | PB | ENERGISA PB | NE | Radiação solar | Radiação solar | Solar | UFV
562 | af09d27a-7db0-411d-8fd0-4cb94d00c11d | PCH.PH.SC.035526-7.01 | 2025-02-01 | Espraiado |  | FUTURA AMARELA | 2720 | CCASTE-SC138 | Construção não iniciada |  | SC | CELESC | S | Potencial hidráulico | Potencial hidráulico | Hídrica | PCH
563 | 4a6af859-8e9a-4bbf-b086-cd0b24c2a6ae | PCH.PH.SC.030101-9.01 | 2026-04-01 | Estação Indaial | TIPO III | FUTURA AMARELA | 2851 | BLUSAL-SC069 | Construção não iniciada |  | SC | CELESC | S | Potencial hidráulico | Potencial hidráulico | Hídrica | PCH
592 | 277d7e64-5a68-4fe4-b732-8a38805dcfce | UTE.FL.MG.052286-4.01 | 2027-08-01 | Ferguminas |  | FUTURA AMARELA | 1536 | ITAUNA-MG138 | Construção não iniciada |  | MG | CEMIG D | SECO | Gás de Alto Forno - Biomassa | Floresta | Biomassa | UTE
606 | d96f7d4f-7a50-41c7-9f64-2a3de2f69ce7 | UFV.RS.GO.052397-6.01 | 2025-10-01 | Formosa I |  | FUTURA AMARELA |  |  | Construção não iniciada |  | GO | ENEL GO | SECO | Radiação solar | Radiação solar | Solar | UFV
607 | a6f27933-438e-45d0-9fd5-8efe7e0d4720 | UFV.RS.GO.052398-4.01 | 2025-10-01 | Formosa II |  | FUTURA AMARELA |  |  | Construção não iniciada |  | GO | ENEL GO | SECO | Radiação solar | Radiação solar | Solar | UFV
611 | d1c52603-b31d-4a88-96cc-bd54f29e6b32 | PCH.PH.PR.035274-8.01 | 2027-09-01 | Fortaleza |  | FUTURA AMARELA | 1052 | TIBAGI-PR138 | Construção não iniciada |  | PR | COPEL D | S | Potencial hidráulico | Potencial hidráulico | Hídrica | PCH | Usina não considerada nas previsões do PAR/PEL 24-28 E-mail Marcos 17/10/22 - Sem PAC (Sem confirmação do ponto de conexão)
613 | 8a3fd86f-ddc9-4289-89f4-8ca68925bf0f | PCH.PH.PR.029414-4.01 | 2027-03-01 | Foz da Anta |  | FUTURA AMARELA | 2429 | SICAMP-PR138 | Construção não iniciada |  | PR | COPEL D | S | Potencial hidráulico | Potencial hidráulico | Hídrica | PCH | Usina não considerada nas previsões do PAR/PEL 24-28 E-mail Marcos 17/10/22 - Sem PAC (Sem confirmação do ponto de conexão)
617 | f5a1ad94-76c3-45a6-8125-434f77532a9e | PCH.PH.PR.035443-0.01 | 2027-03-01 | Foz do Santana |  | FUTURA AMARELA | 842 | DVIZIN-PR138 | Construção não iniciada |  | PR | COPEL D | S | Potencial hidráulico | Potencial hidráulico | Hídrica | PCH | Usina não considerada nas previsões do PAR/PEL 24-28 E-mail Marcos 17/10/22 - Sem PAC (Sem confirmação do ponto de conexão)
624 | a12f8e23-9e83-4b27-9e97-53c172171353 | UTE.FL.MT.054855-3.01 | 2027-06-01 | FS Primavera |  | FUTURA AMARELA | 45349 | FSPRIMUTE002 | Construção |  | MT | ENERGISA MT | SECO | Resíduos Florestais | Floresta | Biomassa | UTE
629 | b5c343e9-2136-4538-9f71-a9e8e620b56b | PCH.PH.MS.037179-3.01 | 2027-11-01 | Fundãozinho |  | FUTURA AMARELA | 10421 | FUNDAOPCH138 | Construção não iniciada |  | MS | ENERGISA MS | S | Potencial hidráulico | Potencial hidráulico | Hídrica | PCH
640 | 6b7a6e6d-0cd8-454f-a72e-2e706b6501e1 | PCH.PH.MT.035842-8.01 | 2027-04-01 | Galera |  | FUTURA AMARELA |  |  | Construção não iniciada |  | MT | ENERGISA MT | SECO | Potencial hidráulico | Potencial hidráulico | Hídrica | PCH | Usina não considerada nas previsões do PAR/PEL 23-27 E-mail Wander 15/10/21: Os documentos de acesso emitidos para esta usina venceram. Sem previsao de entrada
646 | c2990e1d-3c9b-48b2-8aa8-34167b05b1b7 | UTE.PE.MG.038221-3.01 | 2025-01-01 | Galvani Serra do Salitre |  | FUTURA AMARELA | 1513 | RPARAN-MG138 | Construção não iniciada |  | MG | CEMIG D | SECO | Outros Energéticos de Petróleo | Petróleo | Fóssil | UTE
669 | 913365e5-579b-41c9-9d55-203387192750 | UFV.RS.MG.045722-1.01 | 2023-11-01 | GSII Solar 1 |  | FUTURA AMARELA | 44776 | VPALM5-MG138 | Construção não iniciada |  | MG | CEMIG D | SECO | Radiação solar | Radiação solar | Solar | UFV
670 | 69c7dbb5-26fe-4007-8537-65e6a9e73094 | UFV.RS.MG.045723-0.01 | 2023-11-01 | GSII Solar 2 |  | FUTURA AMARELA | 44776 | VPALM5-MG138 | Construção não iniciada |  | MG | CEMIG D | SECO | Radiação solar | Radiação solar | Solar | UFV
671 | a7c47742-ff33-492a-b179-3bf2de64cce1 | UFV.RS.MG.045724-8.01 | 2023-11-01 | GSII Solar 3 |  | FUTURA AMARELA | 44776 | VPALM5-MG138 | Construção não iniciada |  | MG | CEMIG D | SECO | Radiação solar | Radiação solar | Solar | UFV
691 | d5ea7a8a-8e4c-4f13-aca8-503ae52ca8bc | UFV.RS.RN.045026-0.01 | 2024-01-01 | Guzerá 1 |  | FUTURA AMARELA |  |  | Construção não iniciada |  | RN | COSERN | NE | Radiação solar | Radiação solar | Solar | UFV
692 | d1693b85-2cad-4476-b61d-702c640b4ee5 | UFV.RS.RN.045025-1.01 | 2024-01-01 | Guzerá 2 |  | FUTURA AMARELA |  |  | Construção não iniciada |  | RN | COSERN | NE | Radiação solar | Radiação solar | Solar | UFV
703 | 7a92c4d9-dbae-4120-9924-d781267ca2bb | PCH.PH.SC.035782-0.01 | 2026-06-22 | Ibicaré |  | FUTURA AMARELA | 9719 | TANGAR-SC138 | Construção não iniciada |  | SC | CELESC | S | Potencial hidráulico | Potencial hidráulico | Hídrica | PCH
789 | 68815de5-d773-4898-ac32-6c8c0b479427 | PCH.PH.MT.029258-3.01 | 2028-07-22 | Juba IV |  | FUTURA AMARELA |  |  | Construção não iniciada |  | MT | ENERGISA MT | SECO | Potencial hidráulico | Potencial hidráulico | Hídrica | PCH | Usina não considerada nas previsões do PAR/PEL 23-27 E-mail Wander 15/10/21: A distribuidora não recebeu solicitação de acesso dessa usina
791 | beba9b9a-fbe4-412f-916e-6d6ad2f4f616 | PCH.PH.MT.029257-5.01 | 2027-02-01 | Jubinha III |  | FUTURA AMARELA |  |  | Construção não iniciada |  | MT | ENERGISA MT | SECO | Potencial hidráulico | Potencial hidráulico | Hídrica | PCH | Usina não considerada nas previsões do PAR/PEL 23-27 E-mail Wander 15/10/21: A distribuidora não recebeu solicitação de acesso dessa usina
813 | aca353dc-230b-4b75-8903-6c3788a89944 | UFV.RS.PB.034432-0.01 | 2024-04-01 | Lagoa 1 |  | FUTURA AMARELA |  |  | Construção não iniciada |  | PB | ENERGISA PB | NE | Radiação solar | Radiação solar | Solar | UFV
815 | f5639d8a-3d02-4ec5-a6ac-e97aa77b8ee3 | UFV.RS.PB.034433-8.01 | 2024-04-01 | Lagoa 2 |  | FUTURA AMARELA |  |  | Construção não iniciada |  | PB | ENERGISA PB | NE | Radiação solar | Radiação solar | Solar | UFV
862 | 216266b8-673f-43e1-b271-721335f249ae | PCH.PH.RO.001358-7.01 | 2025-05-01 | Machadinho I | TIPO III | FUTURA AMARELA |  |  | Construção não iniciada |  | RO | ENERGISA RO | SECO | Potencial hidráulico | Potencial hidráulico | Hídrica | PCH | Usina não considerada nas previsões do PAR/PEL 23-27 E-mail Ori 15/10/21 - Sem barra definida
880 | ca519ea1-fa80-4587-b7f3-595d92c4ffa4 | UFV.RS.PE.050605-2.01 | 2027-10-01 | Maravilhas I |  | FUTURA AMARELA |  |  | Construção não iniciada |  | PE | NEOENERGIA PE | NE | Radiação solar | Radiação solar | Solar | UFV
905 | 992200c9-4c24-40ce-bfb7-ae042f0ad596 | PCH.PH.MT.035325-6.01 | 2027-04-01 | Matrinchã |  | FUTURA AMARELA |  |  | Construção não iniciada |  | MT | ENERGISA MT | SECO | Potencial hidráulico | Potencial hidráulico | Hídrica | PCH | Usina não considerada nas previsões do PAR/PEL 23-27 E-mail Wander 15/10/21: A distribuidora não recebeu solicitação de acesso dessa usina
942 | d85f1a02-5ec6-432c-b103-6cdf47e37460 | PCH.PH.GO.028786-5.01 | 2027-08-01 | Muçungo |  | FUTURA AMARELA | 2980 | B.ALTOBIO069 | Construção não iniciada |  | GO | ENEL GO | SECO | Potencial hidráulico | Potencial hidráulico | Hídrica | PCH | Usina não considerada nas previsões do PAR/PEL 24-28 E-mail Ana Maria 31/10/22: Não tem parecer de acesso válido
969 | a60a94b2-1ddc-4def-9d4f-1cfe343ffe9e | PCH.PH.SC.029716-0.01 | 2025-08-01 | Nova Trento | TIPO III | FUTURA AMARELA | 2717 | BRUSRB-SC138 | Construção não iniciada |  | SC | CELESC | S | Potencial hidráulico | Potencial hidráulico | Hídrica | PCH
981 | 8759c835-e4f2-4df4-9dca-c3b445dea315 | PCH.PH.MG.031039-5.01 | 2027-12-01 | Oswaldo Vicitin |  | FUTURA AMARELA | 4392 | DIAMA1-MG138 | Construção não iniciada |  | MG | CEMIG D | SECO | Potencial hidráulico | Potencial hidráulico | Hídrica | PCH
1040 | 5661f2f5-80a4-44e0-9184-32b288db7c3e | UTE.RU.SP.033848-6.01 | 2025-05-01 | Paulínia Energia |  | FUTURA AMARELA | 4216 | PAULINIA-G | Construção não iniciada |  | SP | CPFL PAULISTA | SECO | Biogás - RU | Resíduos sólidos urbanos | Biomassa | UTE | Usina não considerada nas previsões do PAR/PEL 23-27 E-mail Liamara 11/11/21 - Ainda não existe pedido vigente desta Usina para a CPFL Paulista.
1102 | 30370fde-ede3-43d3-98c4-5156294b53b5 | UFV.RS.CE.034037-5.01 | 2023-12-01 | Pitombeira |  | FUTURA AMARELA |  |  | Construção não iniciada |  | CE | ENEL CE | NE | Radiação solar | Radiação solar | Solar | UFV
1127 | 680ec7dd-7bcc-4451-bac1-6f44262b611e | UTE.GN.CE.037748-1.01 | 2027-08-01 | Portocém I |  | FUTURA AMARELA |  |  | Construção não iniciada |  | CE | ENEL CE | NE | Gás Natural | Gás natural | Fóssil | UTE
1132 | 9a0a3d7c-7fa0-4b24-b168-89801a2aff2a | PCH.PH.SC.033961-0.01 | 2026-06-01 | Prainha |  | FUTURA AMARELA | 2442 | CLEVEL-PR138 | Construção não iniciada |  | SC | COPEL D | S | Potencial hidráulico | Potencial hidráulico | Hídrica | PCH
1141 | a7d99c92-42c6-47cb-b2f8-e4c2264fd523 | UTE.GN.BA.033467-7.03 |  | Prosperidade III (Antiga Termoirapé I ) |  | FUTURA AMARELA |  |  | Construção |  | BA |  | NE | Gás Natural | Gás natural | Fóssil | UTE
1160 | ad54f4ff-3193-46b8-9af1-447cc8e9d0f4 | UTE.GN.SC.056139-8.01 | 2023-07-01 | RE TG 100 02 01 |  | FUTURA AMARELA | 9534 | GASPA2-SC138 | Construção |  | SC | CELESC | S | Gás Natural | Gás natural | Fóssil | UTE
1201 | ebd97529-5c88-426d-815c-4a16b88b3615 | UTE.GN.MT.055856-7.02 | 2022-10-31 | Rio de Janeiro I |  | FUTURA AMARELA |  |  | Construção |  | MT | ENERGISA MT | SECO | Gás Natural | Gás natural | Fóssil | UTE
1217 | 26551dd5-ddb3-4629-8d4f-574d64627b9b | PCH.PH.SC.032264-4.01 | 2024-12-01 | Rio Natal I |  | FUTURA AMARELA | 2853 | SBSBRA-SC138 | Construção não iniciada |  | SC | CELESC | S | Potencial hidráulico | Potencial hidráulico | Hídrica | PCH
1313 | 502fd672-e3e7-4bce-8db2-c1583795485b | UTE.AI.SP.029810-7.01 | 2025-07-01 | Santa Inês |  | FUTURA AMARELA | 2290 | SERTAO-SP138 | Construção não iniciada |  | SP | CPFL PAULISTA | SECO | Bagaço de Cana de Açúcar | Agroindustriais | Biomassa | UTE | Usina não considerada nas previsões do PAR/PEL 23-27 E-mail Liamara 11/11/21 - Foi emitida uma Informação de Acesso em 2019 para conexão de 5 MW no alimentador STZ-15. Não existe pedido vigente desta Usina para a CPFL Paulista.
1337 | 3f76d570-ff6a-4e59-97ba-2d915ccf9fb9 | PCH.PH.SC.034059-6.01 | 2026-09-01 | Santa Rosa |  | FUTURA AMARELA | 2443 | PALMAS-PR138 | Construção não iniciada |  | SC | COPEL D | S | Potencial hidráulico | Potencial hidráulico | Hídrica | PCH
1373 | c95c2b41-1ed3-43cb-91af-1b27cc38ed4b | PCH.PH.SP.031126-0.01 | 2027-09-01 | São Francisco |  | FUTURA AMARELA |  |  | Construção não iniciada |  | SP | CPFL SANTA CRUZ | SECO | Potencial hidráulico | Potencial hidráulico | Hídrica | PCH | Usina não considerada nas previsões do PAR/PEL 23-27. E-mail Liamara 11/11/21 - Não temos solicitação formalizada para conexão.
1378 | 6ae70bb6-8c4d-42f4-8d1d-c59ef36a09ba | PCH.PH.PR.028791-1.01 | 2027-09-01 | São Jerônimo |  | FUTURA AMARELA | 835 | SOCORR-PR138 | Construção não iniciada |  | PR | COPEL D | S | Potencial hidráulico | Potencial hidráulico | Hídrica | PCH
1441 | 195aad55-4a1e-4b14-9642-b0564e49c044 | UFV.RS.PI.034385-4.01 | 2025-10-01 | Sertão 2 |  | FUTURA AMARELA |  |  | Construção não iniciada |  | PI | EQUATORIAL PI | NE | Radiação solar | Radiação solar | Solar | UFV
1446 | 756c6c97-7edb-4d88-befa-a5035e9c5f07 | PCH.PH.RS.035544-5.01 | 2027-06-01 | Silveira II |  | FUTURA AMARELA | 9594 | LAGEGR-RS138 | Construção não iniciada |  | RS | RGE | S | Potencial hidráulico | Potencial hidráulico | Hídrica | PCH
1447 | 28dc2a49-b3c9-42c7-92bb-bcd01718a8a4 | PCH.PH.RS.035545-3.01 | 2027-06-01 | Silveira III |  | FUTURA AMARELA | 9594 | LAGEGR-RS138 | Construção não iniciada |  | RS | RGE | S | Potencial hidráulico | Potencial hidráulico | Hídrica | PCH
1513 | b0ef7adc-0af4-4fc2-8c66-0b34bbe00710 | PCH.PH.ES.031124-3.01 | 2025-05-01 | Timbuí Seco |  | FUTURA AMARELA | 2602 | R.BOT-UHE | Construção não iniciada |  | ES | EDP ES | SECO | Potencial hidráulico | Potencial hidráulico | Hídrica | PCH | Usina não considerada nas previsões do PAR/PEL 23-27 E-mail Gustavo 15/10/21: A EDP ES desconhece processo vigente de acesso desta usina.
1522 | 0833f6e9-7cbc-408b-a524-cb619e0aaa05 | PCH.PH.RS.033830-3.01 | 2025-06-01 | Touros IV | TIPO III | FUTURA AMARELA | 9594 | LAGEGR-RS138 | Construção não iniciada |  | RS | RGE | S | Potencial hidráulico | Potencial hidráulico | Hídrica | PCH
1534 | c0ecc680-d5b6-470c-af23-d4e3c4c8233b | UTE.GN.SC.035310-8.01 | 2027-08-01 | Trombudo |  | FUTURA AMARELA | 2873 | TROMBU-SC138 | Construção não iniciada |  | SC | CELESC | S | Gás Natural | Gás natural | Fóssil | UTE
1558 | 41fc5587-238d-48b1-8bd0-7eb9454ec899 | UTE.RU.SP.047430-4.01 | 2027-07-01 | URE Valoriza Santos |  | FUTURA AMARELA |  |  | Construção não iniciada |  | SP | CPFL PIRATININGA | SECO | Resíduos Sólidos Urbanos - RU | Resíduos sólidos urbanos | Biomassa | UTE | E-mail Liamara 15/09/22 - não possui contrato assinado com o agente de geração, portanto, não temos subsídio suficientes para encaminhar numeração de barramento
1559 | 7317bdc2-14b4-4c4e-b222-26218716a8b1 | UTE.AI.GO.060595-6.01 | 2027-04-01 | Uruaçu Açúcar e Álcool |  | FUTURA AMARELA |  |  | Construção não iniciada |  | GO | ENEL GO | SECO | Bagaço de Cana de Açúcar | Agroindustriais | Biomassa | UTE | Usina não considerada nas previsões do PAR/PEL 24-28 E-mail Ana Maria 31/10/22: Não tem parecer de acesso válido
1561 | a5e7cace-338e-452f-b166-7dc9b2a1497a | PCH.PH.RO.029526-4.01 | 2026-11-01 | Urubu |  | FUTURA AMARELA |  |  | Construção não iniciada |  | RO | ENERGISA RO | SECO | Potencial hidráulico | Potencial hidráulico | Hídrica | PCH | Usina não considerada nas previsões do PAR/PEL 23-27 E-mail Ori 15/10/21 - Sem barra definida
1608 | 5be2b6f8-7267-49cb-8b7b-093480374c9c | PCH.PH.GO.035761-8.01 | 2026-06-07 | Verde 03 |  | FUTURA AMARELA | 3706 | ACREUN-GO138 | Construção não iniciada |  | GO | ENEL GO | SECO | Potencial hidráulico | Potencial hidráulico | Hídrica | PCH | Usina não considerada nas previsões do PAR/PEL 24-28 E-mail Ana Maria 31/10/22: Não tem parecer de acesso válido

## Futuras não Consideradas
| Id | CEG | Data de Operação | Nome | Modalidade | Status | NumeroBarra | NomeBarra | SituacaoANEEL | FonteDados | UF | Agente | SubSistema | Combustivel | Fonte | TipoEnergia | TipoGeracao | Observacao
15 | 0b4b062f-10ed-4466-b721-3e7f237918ed | PCH.PH.MT.029043-2.01 | 2027-01-01 | Água Branca |  | FUTURA NAO CONS | 4912 | ABRPCH-MT138 | Construção não iniciada |  | MT | ENERGISA MT | SECO | Potencial hidráulico | Potencial hidráulico | Hídrica | PCH
55 | dba1120f-67d9-45e2-8d12-083dd0d4016b | PCH.PH.SC.035347-7.01 | 2027-01-01 | Amparo |  | FUTURA NAO CONS |  |  | DRS |  | SC | CELESC | S | Potencial hidráulico | Potencial hidráulico | Hídrica | PCH | (será representada na barra 9598)
69 | 2c445961-9301-4997-9466-7ee867e04097 | PCH.PH.MG.031668-7.01 | 2027-01-01 | Antônio Dias (Antiga Água Limpa) | TIPO III | FUTURA NAO CONS |  |  | Construção não iniciada |  | MG | CEMIG D | SECO | Potencial hidráulico | Potencial hidráulico | Hídrica | PCH | (será representada na barra 1537)
95 | c06c364e-bb48-4086-8eee-4348bb064c08 | PCH.PH.SC.030131-0.01 | 2023-12-02 | Arrozeira Meyer | TIPO III | FUTURA NAO CONS | 2885 | RCEUPA-SC069 | Construção não iniciada |  | SC | CELESC | S | Potencial hidráulico | Potencial hidráulico | Hídrica | PCH | Usina considerada nas previsões do PAR 24-28
111 | 7476a636-5fd2-421c-b09c-c071f416a1b9 | UTE.GN.AM.047396-0.01 | 2023-02-13 | Auto Geração Azulão |  | FUTURA NAO CONS |  |  | Construção não iniciada |  | AM |  | N | Gás Natural | Gás natural | Fóssil | UTE | E-mail Magno 26/03/21 - não injeta. A usina recebeu autorização da ANEEL para operar como autoprodutor. No passado houve uma consulta preliminar de acesso para se conectar na Subestação Silves 500/138 kV mas a interligação não se concretizou.
146 | 5e67eee0-0270-41d2-921e-79505a174f06 | UTE.AI.AM.030612-6.01 | 2023-02-01 | BBF Benjamin Constant | TIPO III | FUTURA NAO CONS |  |  | Construção não iniciada |  | AM |  | N | Capim Elefante | Agroindustriais | Biomassa | UTE | E-mail Magno 24/06/22 - será conectada na localidade de Benjamin Constant – AM, localidade hoje isolada do SIN e atendida 100 % por geração térmica. Atualmente não temos previsão para interligação da mesma ao SIN.
187 | bcba8b38-936b-4688-82f3-378bfeb79a8c | PCH.PH.RJ.037671-0.01 | 2027-01-01 | Boa Vista |  | FUTURA NAO CONS |  |  | DRI |  | RJ | ENEL RJ | SECO | Potencial hidráulico | Potencial hidráulico | Hídrica | PCH | (será conectada na barra 1798)
206 | d2732e86-e126-4f07-a705-37b640e1c025 | UTE.GN.SP.033977-6.01 | 2027-01-01 | Botucatu |  | FUTURA NAO CONS |  |  | Construção não iniciada |  | SP | CPFL PAULISTA | SECO | Gás Natural | Gás natural | Fóssil | UTE | (será conectada na barra 2154)
255 | c63ca678-0fab-412c-9c44-6d0d36390f6c | PCH.PH.PR.035072-9.01 | 2021-09-23 | Cachoeira Brava |  | FUTURA NAO CONS | 9531 | TUNAS--PR138 | Eixo Disponibilizado |  | PR | COPEL D | S | Potencial hidráulico | Potencial hidráulico | Hídrica | PCH
264 | 96bbc4ef-8969-4437-84b1-17d9662466f1 | PCH.PH.MG.030390-9.01 | 2025-01-01 | Cachoeira do Miné |  | FUTURA NAO CONS | 392 | UBERL1PCH138 | Construção não iniciada |  | MG | CEMIG D | SECO | Potencial hidráulico | Potencial hidráulico | Hídrica | PCH | Usina considerada nas previsões do PAR 22-26
283 | 9c7c487c-74ba-4d01-819b-9ca2fce938d8 | UTE.AI.MG.043020-0.01 | 2022-04-29 | Camaçari - Campo Florido |  | FUTURA NAO CONS | 322 | FRUTA-BIO138 | Construção não iniciada |  | MG | CEMIG D | SECO | Bagaço de Cana de Açúcar | Agroindustriais | Biomassa | UTE | Usina não considerada nas previsões do PAR 23-27 Autorização revogada - REA - RESOLUÇÃO AUTORIZATIVA 8985/2020
300 | 762d6d5f-0f3f-449c-9601-02738a76debe | PCH.PH.SC.032187-7.01 | 2027-01-01 | Capão Alto |  | FUTURA NAO CONS |  |  | Construção não iniciada |  | SC | CELESC | S | Potencial hidráulico | Potencial hidráulico | Hídrica | PCH | (será representada na barra 9719)
329 | 9f6ab627-d9dc-4e60-9d2c-b7ddb942ebd7 | PCH.PH.CE.035074-5.01 | 2022-02-01 | Castanhão | TIPO III | FUTURA NAO CONS | 5633 | ICO----CE069 | Construção não iniciada |  | CE | CHESF | NE | Potencial hidráulico | Potencial hidráulico | Hídrica | PCH | Email CargaNNE 07/08/2019: Ainda em fase de Consulta de Acesso, provavelmente na barra de ICO por meio da SED Jaguaribe (rede Enel-CE).
346 | 4976dbd5-77db-4ea2-80ed-bcdbf4640b01 | UTE.AI.MS.060307-4.01 | 2024-11-01 | Cedro |  | FUTURA NAO CONS | 10462 | CEDRO-UTE138 | DRO |  | MS | ENERGISA MS | S | Bagaço de Cana de Açúcar | Agroindustriais | Biomassa | UTE | E-mail Egídio 13/10/22 - Usina considerada nas previsões do PAR 24-28
347 | 52801166-b744-4581-8a73-5cf369ac60e9 | UFV.RS.GO.032002-1.01 | 2027-01-01 | Cedro I |  | FUTURA NAO CONS | 2993 | FIRMIN-GO069 | Revogada |  | GO | ENEL GO | SECO | Radiação solar | Radiação solar | Solar | UFV
366 | 3529c969-5141-46e3-9884-3809061a097f | UTE.FL.MS.060305-8.01 | 2023-10-01 | Cerradinho MS1 |  | FUTURA NAO CONS | 10460 | CERRADIN-UTE138 | DRO |  | MS | ENERGISA MS | S | Resíduos Florestais | Floresta | Biomassa | UTE | E-mail Egídio 13/10/22 - Usina considerada nas previsões do PAR 24-28
386 | 96ba2028-ec4f-4089-bdec-5b18e29f77b7 | PCH.PH.MG.029169-2.01 | 2027-01-01 | Clayton Ferreira |  | FUTURA NAO CONS |  |  | Revogada |  | MG | CEMIG D | SECO | Potencial hidráulico | Potencial hidráulico | Hídrica | PCH | (será representada na barra 9080)
412 | 02e5a83e-53eb-4b03-abcd-5bcd5a90d127 | PCH.PH.MT.030255-4.01 | 2027-01-01 | Comodoro | TIPO III | FUTURA NAO CONS | 4790 | COMOPCH-MT34 | Construção não iniciada |  | MT | ENERGISA MT | SECO | Potencial hidráulico | Potencial hidráulico | Hídrica | PCH
431 | a009d82b-88de-47e9-ab97-42d0fbb00ebe | UFV.RS.MG.033203-8.01 | 2023-01-01 | Coromandel 1 |  | FUTURA NAO CONS | 45160 | CORAM-UFV034 | Construção não iniciada |  | MG | CEMIG D | SECO | Radiação solar | Radiação solar | Solar | UFV
432 | c89eb3fa-29b0-4497-86e6-20a648e5ce98 | UFV.RS.MG.033202-0.01 | 2023-01-01 | Coromandel 2 |  | FUTURA NAO CONS | 45160 | CORAM-UFV034 | Construção não iniciada |  | MG | CEMIG D | SECO | Radiação solar | Radiação solar | Solar | UFV
451 | 511ee8fb-36cc-4f04-8a26-d10a0480744c | PCH.PH.MG.031467-6.01 | 2023-12-27 | Couro do Cervo | TIPO III | FUTURA NAO CONS | 4001 | NEPOM1PCH138 | Construção não iniciada |  | MG | CEMIG D | SECO | Potencial hidráulico | Potencial hidráulico | Hídrica | PCH | Usina considerada nas previsões do PAR 22-26
453 | 91744568-366c-441e-9f44-320ec582511c | PCH.PH.SC.030981-8.01 | 2027-01-01 | Coxilha Rica |  | FUTURA NAO CONS | 1328 | VACARI-RS138 | Construção não iniciada |  | SC | RGE | S | Potencial hidráulico | Potencial hidráulico | Hídrica | PCH | Usina considerada nas previsões do PAR 22-26
477 | 1bc17a6a-b7ff-48bc-8236-4aa1aebfc751 | PCH.PH.PR.033966-0.01 | 2023-03-01 | Das Almas |  | FUTURA NAO CONS | 9531 | TUNAS--PR138 | Construção não iniciada |  | PR | COPEL D | S | Potencial hidráulico | Potencial hidráulico | Hídrica | PCH
484 | 498b8dc6-4428-4e82-b702-fe9bf0f9b1f7 | UTE.GN.SP.035148-2.01 | 2021-08-24 | Delta Cerâmica |  | FUTURA NAO CONS |  |  | Construção |  | SP | ELEKTRO | SECO | Gás Natural | Gás natural | Fóssil | UTE | Trata-se de cliente conectado em Tap duplo na LT 138 KV Rio Claro 1 – Barra Bonita (DIT), sem previsão de exportação ou mesmo paralelismo continuo com o SIN.
568 | fe88c0ee-a61c-43dd-be86-0b3ccc5cee25 | UTE.FL.MT.048611-6.01 | 2026-05-10 | Euca Energy |  | FUTURA NAO CONS |  |  | Construção não iniciada |  | MT | ENERGISA MT | SECO | Resíduos Florestais | Floresta | Biomassa | UTE | Usina não considerada nas previsões do PAR/PEL 23-27 E-mail Wander 15/10/21: A distribuidora não recebeu solicitação de acesso dessa usina
586 | 6a921daa-b875-4e0e-b8b0-380818157a5b | PCH.PH.RJ.029515-9.01 |  | Fazenda Santana | TIPO III | FUTURA NAO CONS |  |  | Construção não iniciada |  | RJ |  | SECO | Potencial hidráulico | Potencial hidráulico | Hídrica | PCH
724 | fe5f0a24-4580-440f-9ae5-0d5e9b4b3394 | CGH.PH.SC.029783-6.01 | 2019-04-04 | Invernada das Mulas | TIPO III | FUTURA NAO CONS | 10181 | SCRIST-SC069 | Operação |  | SC | CELESC | S | Potencial hidráulico | Potencial hidráulico | Hídrica | CGH | Email Eduardo 19/11/2019 - Essa usina ainda não foi construída e as obras devem começar em meados de 2020. Também, foi informado por um colega que "a ANEEL cancelou seu registro, tal como feito para todas as usinas com potência abaixo de 5.000kW que ainda não estão prontas." Talvez seja por isso que não informações no BIG.
790 | 267874dd-6d0c-44fa-98d0-4651513d9878 | PCH.PH.MT.029256-7.01 | 2023-09-30 | Jubinha II |  | FUTURA NAO CONS |  |  | Construção não iniciada |  | MT | ENERGISA MT | SECO | Potencial hidráulico | Potencial hidráulico | Hídrica | PCH
874 | e91d4187-9319-4371-b8fc-a7ab8b6917a0 | PCH.PH.GO.028784-9.01 | 2027-01-01 | Mangabeira (Antiga Do Sal) |  | FUTURA NAO CONS | 2980 | B.ALTOBIO069 | Revogada |  | GO | ENEL GO | SECO | Potencial hidráulico | Potencial hidráulico | Hídrica | PCH
947 | 4e1523c5-fcad-4c76-8535-402dfbffe812 | PCH.PH.MT.044845-1.01 | 2020-10-01 | Mutum |  | FUTURA NAO CONS | 3561 | FSMUT-UTE013 | PB aceito |  | MT | ENERGISA MT | SECO | Potencial hidráulico | Potencial hidráulico | Hídrica | PCH
954 | 765670cd-22eb-458e-96b2-0c55f8a34c6d | PCH.PH.MT.028000-3.01 | 2027-01-01 | Nhandu | TIPO III | FUTURA NAO CONS |  |  | Construção | AGENTE | MT | ENERGISA MT | SECO | Potencial hidráulico | Potencial hidráulico | Hídrica | PCH
995 | fca1602c-4021-462c-9322-92989867d102 | PCH.PH.SC.031064-6.01 | 2023-04-27 | Painel | TIPO III | FUTURA NAO CONS | 2859 | SJOAQU-SC138 | Construção não iniciada |  | SC | CELESC | S | Potencial hidráulico | Potencial hidráulico | Hídrica | PCH
1006 | 0a814349-1434-4a01-9df9-94e1ca838c71 | UFV.RS.MG.034004-9.01 | 2030-01-01 | Paracatu 10 |  | FUTURA NAO CONS |  |  | DRO |  | MG | CEMIG D | SECO | Radiação solar | Radiação solar | Solar | UFV | Não está sendo considerada pois não está listada no Acompanhamento da ANEEL (será conectada na barra 4370)
1007 | b4da4d8a-0bdb-407d-9409-e74bbacb2328 | UFV.RS.MG.034001-4.01 | 2030-01-01 | Paracatu 5 |  | FUTURA NAO CONS |  |  | DRO |  | MG | CEMIG D | SECO | Radiação solar | Radiação solar | Solar | UFV | Não está sendo considerada pois não está listada no Acompanhamento da ANEEL (será conectada na barra 4370)
1008 | ecd823bf-63e6-45ed-ac79-eee696e5f1c3 | UFV.RS.MG.033992-0.01 | 2030-01-01 | Paracatu 6 |  | FUTURA NAO CONS |  |  | DRO |  | MG | CEMIG D | SECO | Radiação solar | Radiação solar | Solar | UFV | Não está sendo considerada pois não está listada no Acompanhamento da ANEEL (será conectada na barra 4370)
1009 | b02ebe76-7044-441e-95b5-4ffab6cfb44d | UFV.RS.MG.034002-2.01 | 2030-01-01 | Paracatu 7 |  | FUTURA NAO CONS |  |  | DRO |  | MG | CEMIG D | SECO | Radiação solar | Radiação solar | Solar | UFV | Não está sendo considerada pois não está listada no Acompanhamento da ANEEL (será conectada na barra 4370)
1010 | 899024ab-e49b-428d-8362-4ae3bde39b51 | UFV.RS.MG.033993-8.01 | 2030-01-01 | Paracatu 8 |  | FUTURA NAO CONS |  |  | DRO |  | MG | CEMIG D | SECO | Radiação solar | Radiação solar | Solar | UFV | Não está sendo considerada pois não está listada no Acompanhamento da ANEEL (será conectada na barra 4370)
1011 | 52ef9f37-bdf2-4313-b898-630ee147368a | UFV.RS.MG.034003-0.01 | 2030-01-01 | Paracatu 9 |  | FUTURA NAO CONS |  |  | DRO |  | MG | CEMIG D | SECO | Radiação solar | Radiação solar | Solar | UFV | Não está sendo considerada pois não está listada no Acompanhamento da ANEEL (será conectada na barra 4370)
1020 | da461d7a-9009-483f-bc16-700a22eed915 | PCH.PH.MG.030962-1.01 | 2027-01-01 | Paredão de Minas |  | FUTURA NAO CONS |  |  | Revogada |  | MG | CEMIG D | SECO | Potencial hidráulico | Potencial hidráulico | Hídrica | PCH
1088 | 1cf85cd8-d036-4737-afef-f792d0242be9 | UFV.RS.MG.033183-0.01 | 2030-01-01 | Pirapora 1 |  | FUTURA NAO CONS |  |  | DRO |  | MG | CEMIG D | SECO | Radiação solar | Radiação solar | Solar | UFV | Não está sendo considerada pois não está listada no Acompanhamento da ANEEL (será conectada na barra 4366)
1089 | a8f1c2ef-59a9-40f1-aae1-51b507566611 | UFV.RS.MG.035641-7.01 | 2030-01-01 | Pirapora 11 |  | FUTURA NAO CONS |  |  | DRO |  | MG | CEMIG D | SECO | Radiação solar | Radiação solar | Solar | UFV | Não está sendo considerada pois não está listada no Acompanhamento da ANEEL (será conectada na barra 4366)
1090 | 03e74127-9f0f-4679-8626-3255e8d55211 | UFV.RS.MG.035682-4.01 | 2030-01-01 | Pirapora 13 |  | FUTURA NAO CONS |  |  | DRO |  | MG | CEMIG D | SECO | Radiação solar | Radiação solar | Solar | UFV | Não está sendo considerada pois não está listada no Acompanhamento da ANEEL (será conectada na barra 4366)
1091 | 1d4bc074-0017-4fb7-9c35-9e7f2ccf4ec0 | UFV.RS.MG.035642-5.01 | 2030-01-01 | Pirapora 14 |  | FUTURA NAO CONS |  |  | DRO |  | MG | CEMIG D | SECO | Radiação solar | Radiação solar | Solar | UFV | Não está sendo considerada pois não está listada no Acompanhamento da ANEEL (será conectada na barra 4366)
1092 | e224f172-2603-4016-95ca-7a82c8df1cb5 | UFV.RS.MG.035643-3.01 | 2030-01-01 | Pirapora 15 |  | FUTURA NAO CONS |  |  | DRO |  | MG | CEMIG D | SECO | Radiação solar | Radiação solar | Solar | UFV | Não está sendo considerada pois não está listada no Acompanhamento da ANEEL (será conectada na barra 4366)
1093 | 02479ac8-50ff-4f25-a972-f22148fd8055 | UFV.RS.MG.035644-1.01 | 2030-01-01 | Pirapora 16 |  | FUTURA NAO CONS |  |  | DRO |  | MG | CEMIG D | SECO | Radiação solar | Radiação solar | Solar | UFV | Não está sendo considerada pois não está listada no Acompanhamento da ANEEL (será conectada na barra 4366)
1094 | 337d59e1-7845-454e-88e0-96fb87c4a065 | UFV.RS.MG.033191-0.01 | 2030-01-01 | Pirapora 8 |  | FUTURA NAO CONS |  |  | DRO |  | MG | CEMIG D | SECO | Radiação solar | Radiação solar | Solar | UFV | Não está sendo considerada pois não está listada no Acompanhamento da ANEEL (será conectada na barra 4366)
1134 | d123423e-3de3-43cc-978b-62e3565969d6 | PCH.PH.MT.030239-2.01 | 2027-01-01 | Presente de Deus | TIPO III | FUTURA NAO CONS | 4792 | PRESPCH-MT34 | Construção não iniciada |  | MT | ENERGISA MT | SECO | Potencial hidráulico | Potencial hidráulico | Hídrica | PCH
1140 | d2ec8a2b-c5f5-465a-8054-fdf964e28603 | PCH.PH.RS.029177-3.01 | 2023-02-16 | Primavera do Rio Turvo |  | FUTURA NAO CONS | 1226 | NPRAT2-RS069 | Construção não iniciada |  | RS | RGE | S | Potencial hidráulico | Potencial hidráulico | Hídrica | PCH | Usina considerada nas previsões do PAR 22-26
1157 | f44ea4d1-dad0-41ee-b0e6-dfb2be7bd2cd | UTE.GN.SP.034013-8.01 | 2020-07-16 | Raposo Tavares |  | FUTURA NAO CONS | 3415 | OESTE-BIO088 | Construção não iniciada |  | SP | CPFL PIRATININGA | SECO | Gás Natural | Gás natural | Fóssil | UTE | A ANEEL revogou a autorização conforme REA nº 8289/2019
1176 | c81667d0-513d-42dc-8483-069c8d9e3af7 | PCH.PH.PR.035098-2.01 | 2023-05-07 | Ribeirão Bonito |  | FUTURA NAO CONS | 9531 | TUNAS--PR138 | Construção não iniciada |  | PR | COPEL D | S | Potencial hidráulico | Potencial hidráulico | Hídrica | PCH
1234 | bbd1f98f-a167-4fea-8dcf-faa50e561129 | PCH.PH.MT.028001-1.01 | 2027-01-01 | Rochedo | TIPO III | FUTURA NAO CONS |  |  | Construção |  | MT | ENERGISA MT | SECO | Potencial hidráulico | Potencial hidráulico | Hídrica | PCH
1295 | 15feb119-3238-4502-9ddd-32951953e2da | UHE.PH.PR.035290-0.01 | 2024-05-28 | Santa Branca |  | FUTURA NAO CONS | 10166 | SBRANC-PR138 | Construção não iniciada |  | PR | COPEL D | S | Potencial hidráulico | Potencial hidráulico | Hídrica | UHE
1333 | a114ed1e-5439-47ae-9b24-fbd708c5468e | PCH.PH.PR.032472-8.01 | 2021-09-23 | Santa Rita |  | FUTURA NAO CONS | 10290 | PAREDIPCH138 | Eixo Disponibilizado |  | PR | COPEL D | S | Potencial hidráulico | Potencial hidráulico | Hídrica | PCH | Usina não considerada nas previsões do PAR/PEL 24-28 E-mail Marcos 17/10/22 - Sem PAC (definição do ponto de conexão)
1426 | 9f495833-842d-4b2b-97ba-2a40efcc5735 | PCH.PH.MG.031437-4.01 | 2027-01-01 | Saudade | TIPO III | FUTURA NAO CONS |  |  | Construção não iniciada |  | MG | CEMIG D | SECO | Potencial hidráulico | Potencial hidráulico | Hídrica | PCH | (será representada na barra 4057)
1532 | cbe35d95-9379-4064-a3d2-735ead3fff00 | UTE.FL.AC.031648-2.01 |  | Triunfo | TIPO III | FUTURA NAO CONS |  |  | Construção |  | AC |  | N | Resíduos Florestais | Floresta | Biomassa | UTE
1548 | a878f82f-5b91-4d79-adb9-a37e2ec20d60 | EOL.CV.RJ.029003-3.01 | 2027-01-01 | UEE Maravilha |  | FUTURA NAO CONS |  |  | Revogada |  | RJ | ENEL RJ | SECO | Cinética do vento | Cinética do vento | Eólica | EOL | (será conectada na barra 1774)