## Roteiro
Usinas tipo III e II-B, cuja previsão de geração deve ser considerada nos estudos elétricos.
Devem ser consideradas todas as usinas com modalidade operativa tipo III e II-B (ver submódulo 7.2 dos PRs) que injetam na rede de distribuição do Agente ou em Demais Instalações de Transmissão da área de concessão do agente de distribuição.
Usinas "Em Operação":
- Usinas em operação a serem consideradas nos estudos elétricos
Usinas "Em operação Não Consideradas":
- Usinas em operação que não estão sendo consideradas nos estudos elétricos
Usinas "Futuras Viabilidade Alta" e "Futuras Viabilidade Média":
- Usinas que ainda não entraram em operação e que devem ser consideradas nos estudos se sua data prevista de entrada em operação estiver no horizonte do estudo. Esta data consta da coluna D desta planilha;
- As usinas da planilha "Futuras Viabilidade Média" só devem ser consideradas, conforme figura 3 do item 4.2.2.g do TR, nos 4 últimos anos do horizonte de previsão
- Caso alguma usina não esteja sendo considerada nos estudos elétricos, deve ter suas justificativas informadas.
Usinas "Futuras Outras":
- Usinas futuras não consideradas nas listas do DMSE/ANEEL com viabilidade alta ou média, podendo estar ou não sendo consideradas nos estudos elétricos, de acordo com informações do agente de distribuição
As seguintes informações devem ser corrigidas e/ou complementadas, devendo ser encaminhadas ao ONS através de e-mail:
- Usinas que não constam nesse Anexo III e que devem ser consideradas nos estudos, precisam ser informadas ao ONS com a devida justificativa;
- Número e o nome do barramento ao qual a usina está conectada (colunas H e I na planilha "Em Operação" & F e G nas demais planilhas);
- Nome do agente de distribuição que não estiver identificado deverão ser identificadas pelo Agente de Distribuição em que a usina se conectará
- Campo Observação (coluna J) onde deve ser registrada qualquer informação que o agente considerar relevante:
- Motivo da não consideração da usina na previsão do despacho de geração. Exemplos: autoprodução (não injeta na rede), sistema isolado, etc;
- Alteração da barra (número e nome) de representação da usina no horizonte do estudo
- Data considerada, caso diferente da informada nesse Anexo III

## Em Operação
| Id | CEG | Data Operação | Nome | Modalidade | Status | NumeroBarra | NomeBarra | SituacaoANEEL | FonteDados | CodigoArea | Agente | SubSistema | Combustivel | Fonte | TipoEnergia | TipoGeracao | Observacao
1 | 3bed32b6-a044-41fd-a14b-c9c1f099e2ed | UTE.FL.RS.048608-6.01 |  | 3 Tentos Ijuí | III | CARGA_GLOBAL | 9914 | CERILU-RS023 | Construção não iniciada | CCEE | RS | CERILUZ | S | Resíduos Florestais | Floresta | Biomassa | UTE | E-mail Bráulio 17/10/22 - Não injeta (autoprodutor - geração para suprimentos da própria carga)
4 | a2bdc379-4d1f-485b-bf90-5d8f9e208a13 | CGH.PH.RS.000015-9.01 |  | Abaúna | III | CARGA_GLOBAL | 2069 | EREXIM-RS138 | Operação | CCEE | RS | RGE | S | Potencial hidráulico | Potencial hidráulico | Hídrica | CGH | E-mail Everson 15/10/21 - Cooperativa Creral
6 | 25181c0f-f5d5-45f8-96dd-b0316fa6ac16 | PCH.PH.RS.030400-0.01 |  | Abranjo I | III | CARGA_GLOBAL | 1195 | CAMAQU-RS069 | Operação | CCEE | RS | CEEE D | S | Potencial hidráulico | Potencial hidráulico | Hídrica | PCH
26 | 840affc0-9214-4911-adf9-1ce90a1d1713 | UFV.RS.PA.055537-1.01 |  | Açaí Tapajós | III | CARGA_GLOBAL |  |  | Operação | CCEE | PA |  | N | Radiação solar | Radiação solar | Solar | UFV
31 | 36b44ae7-5199-49d9-8ca9-f496a1f88ebb | UTE.CM.MG.000019-1.01 |  | Açominas | III | CARGA_GLOBAL |  |  | Operação |  | MG | ENERGISA MG | SECO | Gás de Alto Forno - CM | Carvão mineral | Fóssil | UTE
34 | b33e2b50-1213-4d57-894a-8879c6d98b6f | PCH.PH.SC.031598-2.01 |  | Ado Popinhaki | III | CARGA_GLOBAL | 2818 | CURAIN-SC138 | Operação | CCEE | SC | CELESC | S | Potencial hidráulico | Potencial hidráulico | Hídrica | PCH
35 | 7cb51e7d-c89e-4cdf-bf21-20132f65f0e1 | UFV.RS.BA.049251-5.01 |  | Aeroporto De Salvador | III | CARGA_GLOBAL | 5843 | PITUAC-BA069 | Operação | CCEE | BA | COELBA | NE | Radiação solar | Radiação solar | Solar | UFV
41 | 814260da-654d-47b5-8079-5c6e34c18308 | PCH.PH.TO.000031-0.01 |  | Agro Trafo | III | CARGA_GLOBAL | 45342 | DI1PCH-TO138 | Operação | CCEE | TO | ENERGISA TO | N | Potencial hidráulico | Potencial hidráulico | Hídrica | PCH
42 | d4b56b08-a2c7-4841-9bbc-50715116ed36 | UTE.AI.MG.032677-1.01 |  | Agropéu | III | CARGA_GLOBAL | 4084 | BDESP2-MG138 | Operação | CCEE | MG | CEMIG D | SECO | Bagaço de Cana de Açúcar | Agroindustriais | Biomassa | UTE
43 | 6f7d232a-2552-491a-8ce3-d5e2cfa01b66 | UTE.AI.BA.028696-6.01 |  | Agrovale | III | CARGA_GLOBAL | 8055 | JZD.BA-BA069 | Operação | CCEE | BA | COELBA | NE | Bagaço de Cana de Açúcar | Agroindustriais | Biomassa | UTE
44 | 0f5fc683-78d4-4ec0-a259-df2f7b47759a | UTE.AI.SP.027891-2.01 |  | Água Bonita | III | CARGA_GLOBAL | 3193 | ASSIS3BIO088 | Operação | CCEE | SP | ENERGISA SSE-SP | SECO | Bagaço de Cana de Açúcar | Agroindustriais | Biomassa | UTE | Destilaria
46 | 52ed0bde-61a8-4d72-984f-019eb340109d | PCH.PH.MT.029045-9.01 |  | Água Brava | III | CARGA_GLOBAL | 4404 | ABRAV-PCH034 | Operação | CCEE | MT | ENERGISA MT | SECO | Potencial hidráulico | Potencial hidráulico | Hídrica | PCH
47 | c5f7afb1-c970-4286-a4e7-b94f9b872e42 | PCH.PH.MT.029042-4.01 |  | Água Clara | III | CARGA_GLOBAL | 4405 | ACLAR-PCH034 | Revogada | CCEE | MT | ENERGISA MT | SECO | Potencial hidráulico | Potencial hidráulico | Hídrica | PCH
48 | 72db1e07-d65b-416d-9ca8-2f287542bd73 | PCH.PH.TO.028447-5.01 |  | Água Limpa | III | CARGA_GLOBAL | 45342 | DI1PCH-TO138 | Operação | CCEE | TO | ENERGISA TO | N | Potencial hidráulico | Potencial hidráulico | Hídrica | PCH
49 | cc62827d-6dbc-48aa-ad55-0681f3714f0f | PCH.PH.MT.029044-0.01 |  | Água Prata | III | CARGA_GLOBAL | 4403 | APRAT-PCH034 | Operação | CCEE | MT | ENERGISA MT | SECO | Potencial hidráulico | Potencial hidráulico | Hídrica | PCH
53 | bc20a866-33e9-4e2f-a2d2-b0c93683ff76 | PCH.PH.SC.035496-1.01 |  | Águas da Serra | III | CARGA_GLOBAL | 2780 | INDAIA-SC138 | DRS | CCEE | SC | CELESC | S | Potencial hidráulico | Potencial hidráulico | Hídrica | PCH
55 | 6d0c295f-6994-43b6-ae8c-2418f37ed029 | PCH.PH.SC.031040-9.01 |  | Agudo | III | CARGA_GLOBAL | 2760 | HERVAL-SC138 | Revogada | CCEE | SC | CELESC | S | Potencial hidráulico | Potencial hidráulico | Hídrica | PCH
56 | c81c6ddc-32ad-4b64-b690-f81384721ae9 | CGH.PH.SC.029711-9.02 |  | Aguti | III | CARGA_GLOBAL | 2717 | BRUSRB-SC138 | Operação | CCEE | SC | CELESC | S | Potencial hidráulico | Potencial hidráulico | Hídrica | PCH
58 | 763022dd-8165-44a9-8e50-9356a1e2317b | PCH.PH.RS.029514-0.01 |  | Albano Machado | III | CARGA_GLOBAL | 1042 | PFUNDO-RS138 | Operação | CCEE | RS | ELETROSUL | S | Potencial hidráulico | Potencial hidráulico | Hídrica | PCH
59 | 14534f11-f34b-4ad1-9243-4525c4b17f99 | EOL.CV.PB.029085-8.01 |  | Albatroz | III | CARGA_GLOBAL | 5273 | SRITA2-PB069 | Operação | CCEE | PB | ENERGISA PB | NE | Cinética do vento | Cinética do vento | Eólica | EOL
60 | d039c6c1-e0a9-4785-82fa-6e20e7902058 | UTE.AI.SP.027913-7.01 |  | Alcídia | III | CARGA_GLOBAL | 4187 | U.ALC-BIO013 | Operação | CCEE | SP | ELEKTRO | SECO | Bagaço de Cana de Açúcar | Agroindustriais | Biomassa | UTE
61 | e29d5151-fdfd-4fa2-99ec-b3ddd71f018f | UTE.AI.ES.029150-1.01 |  | Alcon | III | CARGA_GLOBAL | 3099 | ALCO--UTE000 | Operação | CCEE | ES | EDP ES | SECO | Bagaço de Cana de Açúcar | Agroindustriais | Biomassa | UTE
62 | 5716b0c2-07e2-404a-ab81-dc280b13337b | PCH.PH.ES.000048-5.01 |  | Alegre | III | CARGA_GLOBAL | 2687 | ALEGREPCH069 | Operação | CCEE | ES | EDP ES | SECO | Potencial hidráulico | Potencial hidráulico | Hídrica | PCH | autoprodutor
72 | 1d72c9a5-f821-4a0e-97d0-585100d17e87 | UTE.FL.MG.035567-4.01 |  | Algar Agro | III | CARGA_GLOBAL | 1580 | UBERL2-MG138 | Operação | CCEE | MG | CEMIG D | SECO | Lenha | Floresta | Biomassa | UTE
74 | 3f0b0f0d-6c66-4531-ac13-169ab37b8c66 | CGH.PH.GO.029647-3.01 |  | Aliança | III | CARGA_GLOBAL | 7088 | JATAI--GO069 | Operação | CCEE | GO | EQUATORIAL GO | SECO | Potencial hidráulico | Potencial hidráulico | Hídrica | CGH
75 | 86966fe0-570d-49ac-82a3-6a3ef92498f8 | PCH.PH.RO.000058-2.01 |  | Alta Floresta | III | CARGA_GLOBAL | 6857 | ROLIM--RO138 | Operação | AGENTE | RO | ENERGISA RO | SECO | Potencial hidráulico | Potencial hidráulico | Hídrica | PCH
76 | 09b12b9e-8761-4206-afb8-d4af7b8e7e2b | UTE.AI.SP.000060-4.01 |  | Alta Mogiana | III | CARGA_GLOBAL | 2325 | AMOGIABIO138 | Operação | CCEE | SP | CPFL PAULISTA | SECO | Bagaço de Cana de Açúcar | Agroindustriais | Biomassa | UTE
77 | 2a04a911-1426-4369-8f90-2f454e2bea61 | UTE.PE.MG.029991-0.01 |  | Alterosa | III | CARGA_GLOBAL | 1555 | PARAM-PCH138 | Operação | CCEE | MG | CEMIG D | SECO | Óleo Diesel | Petróleo | Fóssil | UTE
79 | b590b1f9-5e97-487d-99f8-c89aa6f9252c | PCH.PH.MT.000066-3.01 |  | Alto Araguaia | III | CARGA_GLOBAL | 4516 | C.MAGA-MT013 | Operação | CCEE | MT | ENERGISA MT | SECO | Potencial hidráulico | Potencial hidráulico | Hídrica | PCH
81 | 389f6805-8287-4ee1-964a-186e7f693096 | PCH.PH.SC.033599-1.01 |  | Alto Benedito II | III | CARGA_GLOBAL | 2780 | INDAIA-SC138 | Operação | CCEE | SC | CELESC | S | Potencial hidráulico | Potencial hidráulico | Hídrica | PCH | E-mail Guilherme 06/04/21 - Usina da cooperativa CEESAM. Geração explicitada
82 | 6e20c94e-f33e-4a35-abb0-208515af8f32 | CGH.PH.SC.000068-0.02 |  | Alto Benedito Novo | III | CARGA_GLOBAL | 2780 | INDAIA-SC138 | Operação | CCEE | SC | CELESC | S | Potencial hidráulico | Potencial hidráulico | Hídrica | CGH | E-mail Guilherme 12/04/21 - Conectada na rede CEESAM (CODESAM). Geração explicitada
83 | f8a65c36-53bf-4b6b-97ca-441897fb63fb | PCH.PH.SC.028802-0.01 |  | Alto Benedito Novo I | III | CARGA_GLOBAL | 2780 | INDAIA-SC138 | Operação | CCEE | SC | CELESC | S | Potencial hidráulico | Potencial hidráulico | Hídrica | PCH
85 | a9477316-772b-4027-b569-36e1beb62ff8 | CGH.PH.SC.035698-0.02 |  | Alto Farias | III | CARGA_GLOBAL | 948 | BIGUAC-SC138 | Operação | CCEE | SC | ELETROSUL | S | Potencial hidráulico | Potencial hidráulico | Hídrica | CGH
86 | 7f2ff933-bde9-47fe-80e6-1733b453fd29 | UHE.PH.BA.027414-3.01 |  | Alto Fêmeas I | III | CARGA_GLOBAL | 6363 | BARREI-BA069 | Operação | CCEE | BA | COELBA | NE | Potencial hidráulico | Potencial hidráulico | Hídrica | UHE
90 | 35998eb4-2e34-4c2f-af47-a53b1c4a2bd9 | PCH.PH.SC.028748-2.01 |  | Alto Irani | III | CARGA_GLOBAL | 2702 | PLANOA-SC069 | Operação | CCEE | SC | CELESC | S | Potencial hidráulico | Potencial hidráulico | Hídrica | PCH
92 | 14e8e1e4-5190-4265-9d16-4e0c79ff26b8 | CGH.PH.SC.030641-0.01 |  | Alto Palmital |  | CARGA_GLOBAL | 2842 | RIOSU2-SC069 | Operação |  | SC | CELESC | S | Potencial hidráulico | Potencial hidráulico | Hídrica | CGH
93 | 32771ea5-c08b-4a5f-9c56-fc7b4d769214 | PCH.PH.MT.000078-7.01 |  | Alto Paraguai (Pedro Pedrossian) | III | CARGA_GLOBAL | 4818 | DIAMAN-MT034 | Operação | CCEE | MT | ENERGISA MT | SECO | Potencial hidráulico | Potencial hidráulico | Hídrica | PCH
94 | a42c25cd-13ac-4cd4-8ea6-4967f4540c72 | PCH.PH.MS.028817-9.01 |  | Alto Sucuriú | III | CARGA_GLOBAL | 1859 | PARAISPCH138 | Operação | CCEE | MS | ENERGISA MS | SECO | Potencial hidráulico | Potencial hidráulico | Hídrica | PCH
95 | c207a566-1670-4f71-a0d0-f2bfaa4b44e9 | CGH.PH.RO.000080-9.01 |  | Altoé 1 | III | CARGA_GLOBAL | 6857 | ROLIM--RO138 | Operação | AGENTE | RO | ENERGISA RO | SECO | Potencial hidráulico | Potencial hidráulico | Hídrica | CGH
96 | 7232a826-8e0a-4f0b-87e3-86b19574dd5f | CGH.PH.RO.000081-7.02 |  | Altoé 2 | III | CARGA_GLOBAL | 6857 | ROLIM--RO138 | Operação | AGENTE | RO | ENERGISA RO | SECO | Potencial hidráulico | Potencial hidráulico | Hídrica | CGH
102 | a38f77e5-fc4e-4829-b1c8-10de2a74fb17 | UTE.AI.MS.038375-9.01 |  | Amandina II | III | CARGA_GLOBAL | 9682/9682/9682 | AMANDIBIO/AMANDIBIO/AMANDIBIO | Operação | CCEE | MS | ADECOAGRO | SECO | Bagaço de Cana de Açúcar | Agroindustriais | Biomassa | UTE
104 | f009b686-c863-4772-b217-f9e7d96d93b9 | PCH.PH.SC.033613-0.01 |  | Âmbar | III | CARGA_GLOBAL | 2832 | PINHAL-SC138 | Construção não iniciada | CCEE | SC | CELESC | S | Potencial hidráulico | Potencial hidráulico | Hídrica | PCH
105 | 250468f8-24a7-4420-86e3-5c0dde532821 | PCH.PH.SP.000089-2.01 |  | Americana | III | CARGA_GLOBAL | 2102 | AMERI-BIO069 | Operação | CCEE | SP | CPFL PAULISTA | SECO | Potencial hidráulico | Potencial hidráulico | Hídrica | PCH
108 | 63250a59-01b2-4a5c-b0e8-227e54d576cb | UTE.AI.PR.071935-8.01 |  | Amitec | III | CARGA_GLOBAL |  |  | Operação | CCEE | PR |  | S | Biogás-AGR | Agroindustriais | Biomassa | UTE
111 | 7cd10d01-d593-4da8-889f-177821717921 | CGH.PH.RS.000702-1.01 |  | Andorinhas | III | CARGA_GLOBAL | 9660 | CAL1-B-RS023 | Operação | CCEE | RS | RGE | S | Potencial hidráulico | Potencial hidráulico | Hídrica | CGH
112 | 66b5a376-86b1-4b4a-aaf3-e78e6c6dabfa | CGH.PH.RJ.000769-2.01 |  | Andorinhas II | III | CARGA_GLOBAL | 7502 | AVIEI1PCH069 | Operação | CCEE | RJ | ENEL RJ | SECO | Potencial hidráulico | Potencial hidráulico | Hídrica | CGH
115 | 6682665f-da23-4610-b261-d42a2ee6bbee | UTE.AI.MS.029670-8.01 |  | Angélica | III | CARGA_GLOBAL | 1093 | IVINHE-MS138 | Operação | CCEE | MS | ENERGISA MS | SECO | Bagaço de Cana de Açúcar | Agroindustriais | Biomassa | UTE
118 | ed47a664-5373-42b4-ae6e-c00a848871de | PCH.PH.SC.002133-4.01 |  | Angelina (Antiga Portobello - Corredeira do Encano) | III | CARGA_GLOBAL | 2870 | TIJUCA-SC138 | Operação | CCEE | SC | CELESC | S | Potencial hidráulico | Potencial hidráulico | Hídrica | PCH
119 | 627127eb-d9d3-46b2-995f-eb4a7ec328a9 | PCH.PH.RO.028849-7.01 |  | Ângelo Cassol | III | CARGA_GLOBAL | 6857 | ROLIM--RO138 | Operação | CCEE | RO | ENERGISA RO | SECO | Potencial hidráulico | Potencial hidráulico | Hídrica | PCH
123 | 8ae293ec-d9e5-49dc-a4a5-cc6495e94ab3 | UFV.RS.PB.034085-5.01 |  | Angico I | III | CARGA_GLOBAL | 5623 | COREMA-PB069 | Operação | CCEE | PB | ENERGISA PB | NE | Radiação solar | Radiação solar | Solar | UFV
126 | e9e1ea78-e19e-48a4-af3b-a8fab62cf802 | PCH.PH.SP.028734-2.01 |  | Anhanguera | III | CARGA_GLOBAL | 6597 | ANHANGPCH138 | Operação | CCEE | SP | CPFL PAULISTA | SECO | Potencial hidráulico | Potencial hidráulico | Hídrica | PCH
127 | 50e219f4-d2bd-49de-80ef-2368841a0667 | CGH.PH.MG.000103-1.02 |  | Anil | III | CARGA_GLOBAL | 4048 | CLAU2-PCH138 | Operação | CCEE | MG | CEMIG D | SECO | Potencial hidráulico | Potencial hidráulico | Hídrica | CGH
128 | fc354cb8-da6a-49c1-b211-f1052a6de455 | CGH.PH.MG.031130-8.01 |  | Anjos | III | CARGA_GLOBAL | 4020 | PNOVA-PCH138 | Operação | CCEE | MG | CEMIG D | SECO | Potencial hidráulico | Potencial hidráulico | Hídrica | CGH
129 | 22fe328e-60ee-43e9-9214-f9c5313c9495 | PCH.PH.MG.000104-0.01 |  | Anna Maria | III | CARGA_GLOBAL | 3330 | U.GUA-PCH138 | Operação | CCEE | MG | ENERGISA MG | SECO | Potencial hidráulico | Potencial hidráulico | Hídrica | PCH
130 | e017c06e-d57f-4fd5-a2ce-1b79fd2c372d | PCH.PH.MT.000077-9.01 |  | Antônio Brennand (Antiga Alto Jauru) | III | CARGA_GLOBAL | 4867 | ABRE--PCH138 | Operação | CCEE | MT | ENERGISA MT | SECO | Potencial hidráulico | Potencial hidráulico | Hídrica | PCH
133 | a2d97392-efb3-4f7c-982d-01a69ea94c81 | CGH.PH.MG.031618-0.01 |  | Antônio Prado | III | CARGA_GLOBAL | 3308 | MURIA2-MG069 | Operação | CCEE | MG | ENERGISA MG | SECO | Potencial hidráulico | Potencial hidráulico | Hídrica | CGH
134 | be1be3f4-835d-4c79-9606-80996cd27afe | CGH.PH.SC.030880-3.01 |  | Antunes | III | CARGA_GLOBAL | 2733 | CNOVOS-SC138 | Operação | CCEE | SC | CELESC | S | Potencial hidráulico | Potencial hidráulico | Hídrica | CGH
135 | 7d47fd9b-4eef-4a56-b63e-3ea56da00029 | CGH.PH.SC.035736-7.01 |  | Aparecida | III | CARGA_GLOBAL | 2839 | QUILOM-SC138 | Operação | CCEE | SC | CELESC | S | Potencial hidráulico | Potencial hidráulico | Hídrica | CGH
138 | 23db0dad-c546-4309-bb09-b619f457fa69 | UFV.RS.PR.071753-3.01 |  | Ape Gazin Molas | III | CARGA_GLOBAL |  |  | Operação |  | PR |  | S | Radiação solar | Radiação solar | Solar | UFV
139 | 903dedc1-3ec1-4c4e-96f8-02db60c8b10b | UFV.RS.PR.071750-9.01 |  | Ape Gazin Móveis (matriz) | III | CARGA_GLOBAL |  |  | Operação |  | PR |  | S | Radiação solar | Radiação solar | Solar | UFV
140 | d596e2e0-cdde-4719-b3fe-aca1dc8be0a0 | UFV.RS.RS.072552-8.01 |  | Ape Master 4 | III | CARGA_GLOBAL |  |  | Operação |  | RS |  | S | Radiação solar | Radiação solar | Solar | UFV
141 | c4904dc5-b316-49a7-9550-8e774080f023 | UFV.RS.RS.072551-0.01 |  | Ape Master 6 | III | CARGA_GLOBAL |  |  | Operação |  | RS |  | S | Radiação solar | Radiação solar | Solar | UFV
|  | UFV.RS.RS.071626-0.01 |  | APE RODA FORTE |  | CARGA_GLOBAL |  |  |  |  | RS
142 | 786ded22-01ae-48b6-9fbb-8dea4d4b71d7 | CGH.PH.SP.000116-3.01 |  | Apiaí | III | CARGA_GLOBAL | 3944 | APIAI--SP138 | Operação | CCEE | SP | ELEKTRO | SECO | Potencial hidráulico | Potencial hidráulico | Hídrica | CGH | 13,8 kV
147 | 31013485-dab9-4458-b81e-46b5d225baf7 | CGH.PH.SC.035531-3.01 |  | Apolo | III | CARGA_GLOBAL | 10181 | SCRIST-SC069 | Operação | CCEE | SC | CELESC | S | Potencial hidráulico | Potencial hidráulico | Hídrica | CGH
149 | 48d55611-6b6c-420e-ba76-5fcf502d5761 | PCH.PH.PR.000122-8.01 |  | Apucaraninha | III | CARGA_GLOBAL | 892 | VERACR-PR138 | Operação | CCEE | PR | COPEL D | S | Potencial hidráulico | Potencial hidráulico | Hídrica | PCH
150 | 83af6bdd-a7b0-402f-89cd-8164a263128c | PCH.PH.MS.000859-1.01 |  | Aquarius | III | CARGA_GLOBAL | 4770 | AQUAR-PCH034 | Operação | CCEE | MS | ENERGISA MS | SECO | Potencial hidráulico | Potencial hidráulico | Hídrica | PCH
152 | da3f4624-15f9-40fc-8d51-ac16245e88b6 | UTE.FL.ES.000127-9.01 |  | Aracruz | III | CARGA_GLOBAL | 2612 | ARCEL--ES138 | Operação | CCEE | ES | EDP ES | SECO | Licor Negro | Floresta | Biomassa | UTE | Injeção Líquida (enviada pela EDP ES)
159 | 996388b9-d0fa-4660-8c42-3af62bec155d | EOL.CV.RN.030121-3.01 |  | Aratuá I | III | CARGA_GLOBAL | 5463 | ACU2---RN069 | Operação | CCEE | RN | COSERN | NE | Cinética do vento | Cinética do vento | Eólica | EOL
163 | efa9a2b0-e35d-44b6-a9f2-c0299ea7c209 | PCH.PH.MG.000141-4.01 |  | Areal | III | CARGA_GLOBAL | 260 | S.CEC-PCH138 | Operação | CCEE | MG | LIGHT | SECO | Potencial hidráulico | Potencial hidráulico | Hídrica | PCH
164 | 4bf7a24a-9bdc-41a7-ab9f-c530fa5a7296 | PCH.PH.RJ.000140-6.01 |  | Areal | III | CARGA_GLOBAL | 1700 | AREAL-PCH | Operação | CCEE | RJ | ENEL RJ | SECO | Potencial hidráulico | Potencial hidráulico | Hídrica | PCH
165 | 1f18b8c4-f693-477d-88f2-72ab47f76b21 | PCH.PH.TO.028446-7.01 |  | Areia | III | CARGA_GLOBAL | 45342 | DI1PCH-TO138 | Operação | CCEE | TO | ENERGISA TO | N | Potencial hidráulico | Potencial hidráulico | Hídrica | PCH
167 | b699786a-6696-4645-8073-42b7b8c47343 | PCH.PH.MG.027910-2.01 |  | Areia Branca | III | CARGA_GLOBAL | 4061 | CARATIPCH138 | Operação | CCEE | MG | CEMIG D | SECO | Potencial hidráulico | Potencial hidráulico | Hídrica | PCH
169 | 47cbfdca-c32b-42b0-b163-a2431c4cf9a6 | UHE.PH.MT.027417-8.02 |  | Aripuanã | III | CARGA_GLOBAL | 3554 | ARIPUA-MT013 | Operação | CCEE | MT | ENERGISA MT | SECO | Potencial hidráulico | Potencial hidráulico | Hídrica | UHE
170 | 71abcb2d-f0ad-4a5c-80f2-916a62868ef2 | EOL.CV.RN.030622-3.01 |  | Arizona 1 | III | CARGA_GLOBAL | 6133 | EXTREM-RN069 | Operação | CCEE | RN | COSERN | NE | Cinética do vento | Cinética do vento | Eólica | EOL
171 | c8b777bf-8d95-4683-b0ce-602846a66c2a | PCH.PH.RN.035096-6.01 |  | Armando Ribeiro | III | CARGA_GLOBAL | 5463 | ACU2---RN069 | Construção não iniciada | CCEE | RN | COSERN | NE | Potencial hidráulico | Potencial hidráulico | Hídrica | PCH
181 | dab69422-2776-42b8-adba-ec9abd98ddd1 | CGH.PH.SC.030423-9.01 |  | Arroio dos Cachorros | III | CARGA_GLOBAL | 10180 | PTEALT-SC069 | Operação | CCEE | SC | CELESC | S | Potencial hidráulico | Potencial hidráulico | Hídrica | CGH
182 | f9e64a69-2611-428c-b99b-d7428a79de53 | CGH.PH.SC.031216-9.01 |  | Arroio Trinta | III | CARGA_GLOBAL | 2892 | VIDEIR-SC138 | Operação | CCEE | SC | CELESC | S | Potencial hidráulico | Potencial hidráulico | Hídrica | CGH
184 | c3665ea3-36d1-4ec4-b89a-04002c63c567 | PCH.PH.MT.000161-9.01 |  | ARS | III | CARGA_GLOBAL | 4919 | ARS-G-PCH013 | Operação | AGENTE | MT | ENERGISA MT | SECO | Potencial hidráulico | Potencial hidráulico | Hídrica | PCH
185 | 34f16653-3963-4704-bef0-00bcb3046023 | PCH.PH.PR.001278-5.01 |  | Arturo Andreoli (Antiga Júlio de Mesquita Filho) | III | CARGA_GLOBAL | 848 | FCHOPI-PR138 | Operação | CCEE | PR | COPEL D | S | Potencial hidráulico | Potencial hidráulico | Hídrica | PCH | (Foz do Chopim)
186 | 1f8440c2-b27a-41b8-be1c-560b91182bc1 | PCH.PH.SC.028755-5.01 |  | Arvoredo | III | CARGA_GLOBAL | 2702 | PLANOA-SC069 | Operação | CCEE | SC | CELESC | S | Potencial hidráulico | Potencial hidráulico | Hídrica | PCH
195 | 3a923c5f-2601-4cd6-ba6c-974c16406b4d | UTE.RU.MG.030191-4.01 |  | Asja BH | III | CARGA_GLOBAL | 4394 | CONTA3-MG138 | Operação | CCEE | MG | CEMIG D | SECO | Biogás - RU | Resíduos sólidos urbanos | Biomassa | UTE
196 | b9124858-bcd6-4bb8-9478-380fe8204aef | UTE.RU.PE.040643-0.01 |  | Asja Jaboatão | III | CARGA_GLOBAL | 5347 | JABOAT-PE069 | Construção | CCEE | PE | NEOENERGIA PE | NE | Biogás - RU | Resíduos sólidos urbanos | Biomassa | UTE
197 | 42760e9e-a99f-4ac3-8a5d-26d0d330b44e | UTE.RU.PB.043199-0.02 |  | Asja João Pessoa | III | CARGA_GLOBAL | 5838 | JPESII-PB069 | Operação | CCEE | PB | ENERGISA PB | NE | Biogás - RU | Resíduos sólidos urbanos | Biomassa | UTE
198 | ff3ebd96-5a25-4f6e-ad13-aa24e17fe444 | UTE.RU.MG.035528-3.01 |  | Asja Sabará | III | CARGA_GLOBAL | 9075 | CISLUZ-MG138 | Operação | CCEE | MG | CEMIG D | SECO | Biogás - RU | Resíduos sólidos urbanos | Biomassa | UTE
200 | 7d737c0d-fb1c-461a-931e-6ce79bcb77a7 | UFV.RS.SP.071673-1.01 |  | Asperbras Solar | III | CARGA_GLOBAL |  |  | Operação |  | SP |  | SECO | Radiação solar | Radiação solar | Solar | UFV
201 | 4440c008-9143-4380-ba50-f0d5250d9caf | UHE.PH.MS.028012-7.01 |  | Assis Chateaubriand(Antiga Salto Mimoso) | III | CARGA_GLOBAL | 1126/1125 | MIMOS2UHE001/MIMOS1UHE001 | Operação | CCEE | MS | ENERGISA MS | SECO | Potencial hidráulico | Potencial hidráulico | Hídrica | UHE
202 | 74852b4e-31f3-4b69-8bce-c3f14088a035 | UFV.RS.RN.034184-3.01 |  | Assú V | IIB | CARGA_GLOBAL | 5468 | ACU2---RN138 | Operação | CCEE | RN | COSERN | NE | Radiação solar | Radiação solar | Solar | UFV | Conectada em DIT
203 | 06367ed6-a6c6-4acb-9780-d73f16b8ac64 | UFV.RS.BA.034120-7.01 |  | Assuruá | III | CARGA_GLOBAL | 6343 | IRECE--BA069 | Operação | CCEE | BA | COELBA | NE | Radiação solar | Radiação solar | Solar | UFV
223 | 46c458cd-69cf-4d13-959f-17ff85ef236b | EOL.CV.PB.029088-2.01 |  | Atlântica | III | CARGA_GLOBAL | 5273 | SRITA2-PB069 | Operação | CCEE | PB | ENERGISA PB | NE | Cinética do vento | Cinética do vento | Eólica | EOL
228 | 474ff9ec-c29a-43d3-aff4-968a81c7ee76 | UTE.FL.MT.031471-4.01 |  | Atos | III | CARGA_GLOBAL | 4993 | NMONTE-MT138 | Operação | CCEE | MT | ENERGISA MT | SECO | Resíduos Florestais | Floresta | Biomassa | UTE
260 | 80064c8b-fc42-4de7-872d-24bc6b330958 | PCH.PH.RS.029071-8.01 |  | Autódromo | III | CARGA_GLOBAL | 9921 | VILMAR-RS138 | Operação | CCEE | RS | RGE | S | Potencial hidráulico | Potencial hidráulico | Hídrica | PCH
271 | b6c166a8-cf88-45f8-8586-3b8d2c06ccdc | UFV.RS.GO.052341-0.01 |  | Azulão 1 |  | CARGA_GLOBAL |  |  | Construção não iniciada |  | GO |  | SECO | Radiação solar | Radiação solar | Solar | UFV
272 | 549badf2-54f0-4f3a-ab2c-f9db6677ab7b | CGH.PH.TO.000184-8.01 |  | Bagagem | III | CARGA_GLOBAL | 45338 | IKEDA--TO138 | Operação | CCEE | TO | ENERGISA TO | N | Potencial hidráulico | Potencial hidráulico | Hídrica | CGH
274 | eb5ace6f-b941-4122-9a30-da9c2da0bda1 | UTE.FL.BA.000182-1.01 |  | Bahia Pulp (Antiga Bacell) | III | CARGA_GLOBAL | 5757 | CAMACAUTE069 | Operação | CCEE | BA | COELBA | NE | Licor Negro | Floresta | Biomassa | UTE
275 | c9a54840-209b-4615-a211-fbf790e42f14 | UTE.AI.RN.028605-2.01 |  | Baía Formosa | III | CARGA_GLOBAL | 5246 | NATAL3-RN069 | Operação | CCEE | RN | COSERN | NE | Bagaço de Cana de Açúcar | Agroindustriais | Biomassa | UTE
276 | 1f86420e-570f-452f-880e-485eb47c2c99 | CGH.PH.SC.030153-1.02 |  | Baitaca | III | CARGA_GLOBAL | 836 | UVITOR-PR138 | Operação | CCEE | SC | COPEL D | S | Potencial hidráulico | Potencial hidráulico | Hídrica | CGH
282 | 5100b0bb-f081-4cc5-9bad-faa764eb6641 | UHE.PH.MS.037805-4.01 |  | Baixo Verde I | IIB | CARGA_GLOBAL |  |  | DRS |  | MS |  | SECO | Potencial hidráulico | Potencial hidráulico | Hídrica | UHE
283 | b9ea7407-a33d-460a-8fce-e82aee29f560 | UHE.PH.MS.037806-2.01 |  | Baixo Verde III | IIB | CARGA_GLOBAL |  |  | DRS |  | MS |  | SECO | Potencial hidráulico | Potencial hidráulico | Hídrica | UHE
284 | a371eab2-4f9f-4075-8532-6eb7330bf572 | UTE.AI.SP.030169-8.01 |  | Baldin | III | CARGA_GLOBAL | 4156 | BALDINBIO138 | Operação | CCEE | SP | ELEKTRO | SECO | Bagaço de Cana de Açúcar | Agroindustriais | Biomassa | UTE | (ex Taboão)
285 | e76b75a9-726e-4f4f-8a2c-a03b051dbbe0 | UTE.AI.MG.031413-7.01 |  | Bambuí | III | CARGA_GLOBAL | 1528 | IGUAT-BIO138 | Operação | CCEE | MG | CEMIG D | SECO | Bagaço de Cana de Açúcar | Agroindustriais | Biomassa | UTE
287 | 6ba9b8b9-4221-4dac-9309-07ea22da1119 | CGH.PH.SC.030092-6.02 |  | Bandeirante | III | CARGA_GLOBAL | 2832 | PINHAL-SC138 | Operação | CCEE | SC | CELESC | S | Potencial hidráulico | Potencial hidráulico | Hídrica | PCH
290 | 3573d6df-bee2-442d-851e-a4585f743596 | UTE.RU.SP.031732-2.01 |  | Bandeirantes | III | CARGA_GLOBAL | 3496 | MFORN-BIO088 | Operação | CCEE | SP | ENEL SP | SECO | Biogás - RU | Resíduos sólidos urbanos | Biomassa | UTE | (ou ECOPERUS)
291 | c9f4fc02-710d-42bd-a6c3-b7ce9f0ed2b1 | CGH.PH.PR.040813-1.01 |  | Bandiera Ronfim | III | CARGA_GLOBAL | 9428 | CAFELA-PR138 | Operação | CCEE | PR | COPEL D | S | Potencial hidráulico | Potencial hidráulico | Hídrica | CGH
298 | 5412be8f-5ba2-499e-8b47-f2886598b0d0 | UHE.PH.PR.027174-8.01 |  | Barra | III | CARGA_GLOBAL | 2454 | CSEGRE-PR138 | Operação | CCEE | PR | COPEL D | S | Potencial hidráulico | Potencial hidráulico | Hídrica | UHE
300 | 966ef174-7a60-45b1-8379-125e2590cac1 | UTE.AI.SP.030047-0.01 |  | Barra Bioenergia | IIB | CARGA_GLOBAL | 9650 | BARRA-BIO138 | Operação | CCEE | SP | CPFL PAULISTA | SECO | Bagaço de Cana de Açúcar | Agroindustriais | Biomassa | UTE
301 | 1efe6ab7-0888-4cea-b8cc-19720d9eee07 | CGH.PH.SC.037315-0.01 |  | Barra Carneiro | III | CARGA_GLOBAL | 2766 | CHAPSA-SC138 | Operação | CCEE | SC | CELESC | S | Potencial hidráulico | Potencial hidráulico | Hídrica | CGH
302 | d3207cc4-2fc4-406d-a0e3-befbe6d2553a | CGH.PH.SC.029764-0.02 |  | Barra Clara | III | CARGA_GLOBAL | 2870 | TIJUCA-SC138 | Operação | CCEE | SC | CELESC | S | Potencial hidráulico | Potencial hidráulico | Hídrica | CGH
303 | 0ca71bed-807d-402c-840e-4c7663dc8b52 | PCH.PH.MG.027530-1.01 |  | Barra da Paciência | III | CARGA_GLOBAL | 4368 | VALADAPCH069 | Operação | CCEE | MG | CEMIG D | SECO | Potencial hidráulico | Potencial hidráulico | Hídrica | PCH
304 | 757a6c49-3a46-47c7-9b0b-e9d4a4bee9ee | PCH.PH.SC.035155-5.01 |  | Barra das Águas | III | CARGA_GLOBAL | 9689 | FAXGUE-SC069 | Construção | CCEE | SC | CELESC | S | Potencial hidráulico | Potencial hidráulico | Hídrica | PCH
305 | 94f8b28c-f161-412a-baef-5e97a28c40c4 | PCH.PH.SC.032162-1.01 |  | Barra do Leão | III | CARGA_GLOBAL | 2760 | HERVAL-SC138 | Operação | CCEE | SC | CELESC | S | Potencial hidráulico | Potencial hidráulico | Hídrica | PCH
306 | 942938ec-e422-4476-a8c8-108ffd08124b | PCH.PH.SC.029141-2.01 |  | Barra do Rio Chapéu | III | CARGA_GLOBAL | 9974 | BRANOR-SC069 | Operação | CCEE | SC | CELESC | S | Potencial hidráulico | Potencial hidráulico | Hídrica | PCH
307 | 1c84e529-40e8-49d2-b592-0f68edba5aea | EOL.CV.SE.030296-1.01 |  | Barra dos Coqueiros | III | CARGA_GLOBAL | 5713 | ITABAI-SE069 | Operação | CCEE | SE | ENERGISA SE | NE | Cinética do vento | Cinética do vento | Eólica | EOL
308 | 3a7bea9d-3406-486b-9660-4856e3247dcd | PCH.PH.SC.029560-4.01 |  | Barra Escondida | III | CARGA_GLOBAL | 2832 | PINHAL-SC138 | Operação | CCEE | SC | CELESC | S | Potencial hidráulico | Potencial hidráulico | Hídrica | PCH
311 | 84a3414b-cdd6-4e9b-a3f4-6ae6f442ba3f | UTE.AI.MT.000227-5.01 |  | Barralcool | III | CARGA_GLOBAL | 4828 | B.BUG-BIO013 | Operação | CCEE | MT | ENERGISA MT | SECO | Bagaço de Cana de Açúcar | Agroindustriais | Biomassa | UTE
314 | b11f3e4a-47c5-4903-9ca4-1ec8a4f171ad | PCH.PH.SC.034743-4.01 |  | Barrinha | III | CARGA_GLOBAL | 2839 | QUILOM-SC138 | Construção | CCEE | SC | CELESC | S | Potencial hidráulico | Potencial hidráulico | Hídrica | PCH
315 | a7de0a25-18c3-45eb-8ec6-f1d147706481 | CGH.PH.SC.047223-9.01 |  | Barrinha Geração De Energia | III | CARGA_GLOBAL | 2896 | XANXER-SC138 | Operação | CCEE | SC | CELESC | S | Potencial hidráulico | Potencial hidráulico | Hídrica | CGH | E-mail Leticia 15/10/21 - Conectada na Iguaçu Energia. Equivalentada na carga
317 | 4c69300e-241b-4d0a-a28d-8ff42bcb746c | PCH.PH.MT.000233-0.02 |  | Baruíto | III | CARGA_GLOBAL | 4840 | BARU--PCH138 | Operação | AGENTE | MT | ENERGISA MT | SECO | Potencial hidráulico | Potencial hidráulico | Hídrica | PCH
318 | c27f6862-4a20-4211-be21-0a903086f0cc | PCH.PH.SP.028187-5.01 |  | Batista | III | CARGA_GLOBAL | 7631 | OE-ELK-SP088 | Operação | CCEE | SP | ELEKTRO | SECO | Potencial hidráulico | Potencial hidráulico | Hídrica | PCH
321 | e29316f2-f65d-4cec-a45a-21a99101a7a5 | UTE.AI.AM.030414-0.01 |  | BBF Tefé | III | CARGA_GLOBAL |  |  | Construção não iniciada |  | AM |  | N | Capim Elefante | Agroindustriais | Biomassa | UTE
322 | bbd28f0c-4f2c-4c71-9cb5-36aa3438cd9b | PCH.PH.PR.037757-0.01 |  | Bedim | III | CARGA_GLOBAL | 845 | FBELTR-PR138 | Construção não iniciada | CCEE | PR | COPEL D | S | Potencial hidráulico | Potencial hidráulico | Hídrica | PCH
324 | 99c24664-d9cc-4945-8a72-14a85e053d23 | CGH.PH.MS.030451-4.01 |  | Bela Miragem | III | CARGA_GLOBAL | 1148 | SGABRI-MS138 | Operação | AGENTE | MS | ENERGISA MS | SECO | Potencial hidráulico | Potencial hidráulico | Hídrica | CGH
325 | 111dcd3e-7178-4181-b00b-bc1d89b922d2 | PCH.PH.RS.030879-0.01 |  | Bela União (Trincheira) | III | CARGA_GLOBAL | 1282 | SROSA--RS069 | Operação | CCEE | RS | RGE | S | Potencial hidráulico | Potencial hidráulico | Hídrica | PCH
326 | 15d9bbc8-0656-479f-88c9-e1e38a2c8b76 | PCH.PH.PR.029576-0.01 |  | Bela Vista | III | CARGA_GLOBAL | 842 | DVIZIN-PR138 | Construção não iniciada | CCEE | PR | COPEL D | S | Potencial hidráulico | Potencial hidráulico | Hídrica | PCH
328 | bcb897a7-4279-47d2-b684-a770b962860f | UTE.AI.SP.027917-0.01 |  | Bela Vista | III | CARGA_GLOBAL | 3693 | BELAV-BIO138 | Operação | CCEE | SP | CPFL PAULISTA | SECO | Bagaço de Cana de Açúcar | Agroindustriais | Biomassa | UTE
329 | 7c3f32af-26eb-44ea-908d-8a1e14addf3f | PCH.PH.MT.037309-5.01 |  | Beleza | III | CARGA_GLOBAL | 4911 | BEZPCH-MT138 | Construção | CCEE | MT | ENERGISA MT | SECO | Potencial hidráulico | Potencial hidráulico | Hídrica | PCH
330 | 9e8a61fa-cef7-4383-b822-4e585c431722 | CGH.PH.SC.030091-8.02 |  | Belmonte | III | CARGA_GLOBAL | 2832 | PINHAL-SC138 | Operação | CCEE | SC | CELESC | S | Potencial hidráulico | Potencial hidráulico | Hídrica | PCH
345 | bc8eed10-1825-42c7-bcbb-40929ef2ebc3 | UTE.AI.AL.030048-9.01 |  | BEN Bioenergia | III | CARGA_GLOBAL | 5113 | R.LARG-PE069 | Operação | CCEE | AL | EQUATORIAL AL | NE | Bagaço de Cana de Açúcar | Agroindustriais | Biomassa | UTE
347 | 6d94801a-49a0-4194-8555-f66a77fc2bf4 | PCH.PH.MG.027207-8.01 |  | Benjamim Mário Baptista (Antiga Nova Sinceridade) | III | CARGA_GLOBAL | 3319 | MANHU-PCH069 | Operação | CCEE | MG | ENERGISA MG | SECO | Potencial hidráulico | Potencial hidráulico | Hídrica | PCH
350 | 9bddfb84-1cbc-462c-90e0-2c9136afa190 | UTE.FL.SC.066989-0.01 |  | Berneck Lages | III | CARGA_GLOBAL | 10393 | BERSEA-SC138 | Construção não iniciada | CCEE | SC | CELESC | S | Resíduos Florestais | Floresta | Biomassa | UTE
351 | 46454d8c-1068-4c3c-8bd8-fbe1b9d68ed8 | CGH.PH.SC.037406-7.01 |  | Bertoldo Jacobsen | III | CARGA_GLOBAL | 2847 | RIOSUL-SC138 | Operação | CCEE | SC | CELESC | S | Potencial hidráulico | Potencial hidráulico | Hídrica | CGH
352 | 689e9439-b161-41e1-ade3-bb901994a16a | UTE.GN.ES.029586-8.01 |  | Biancogrês | III | CARGA_GLOBAL | 3091 | BIANCO-ES138 | Operação | CCEE | ES | EDP ES | SECO | Gás Natural | Gás natural | Fóssil | UTE | autoprodutor
354 | bd3edcba-4581-40c2-9b2f-6fb9e1680ab4 | UTE.AI.MG.030975-3.01 |  | Bio Alvorada | III | CARGA_GLOBAL | 307 | AVATI-PCH138 | Operação | CCEE | MG | CEMIG D | SECO | Bagaço de Cana de Açúcar | Agroindustriais | Biomassa | UTE
355 | f34513e7-33df-44b8-9546-b89a65f20489 | UTE.AI.PR.028148-4.01 |  | Bio Coopcana | III | CARGA_GLOBAL | 870 | PARANA-PR138 | Operação | CCEE | PR | COPEL D | S | Bagaço de Cana de Açúcar | Agroindustriais | Biomassa | UTE | (Biomassa)
356 | 6de0ecee-0c7e-44e7-8ab6-d31a80573d1d | UTE.AI.MG.030313-5.01 |  | Bioenergética Aroeira | III | CARGA_GLOBAL | 44775 | MALGR3-MG138 | Operação | CCEE | MG | CEMIG D | SECO | Bagaço de Cana de Açúcar | Agroindustriais | Biomassa | UTE | Premissa Mensal Setembro/21 - CUSD rescindido
357 | 3576f6c1-d9de-47f5-902c-3f0993dde419 | UTE.AI.MG.030063-2.01 |  | Bioenergética Vale do Paracatu - BEVAP | III | CARGA_GLOBAL | 1483 | BEVAP-BIO138 | Operação | CCEE | MG | CEMIG D | SECO | Bagaço de Cana de Açúcar | Agroindustriais | Biomassa | UTE | BEVAP
360 | f796ca18-b597-4a75-852e-e96285091b66 | UTE.AI.SP.040824-7.01 |  | Bioenergia Mococa | III | CARGA_GLOBAL | 7689 | MOCO5-BIO013 | Construção não iniciada | CCEE | SP | CPFL SANTA CRUZ | SECO | Bagaço de Cana de Açúcar | Agroindustriais | Biomassa | UTE
362 | 6d3ed656-21b8-45cb-b97d-bb189ff74f1f | UTE.AI.AL.031371-8.01 |  | Bioflex Caeté | III | CARGA_GLOBAL | 5113 | R.LARG-PE069 | Operação | CCEE | AL | EQUATORIAL AL | NE | Bagaço de Cana de Açúcar | Agroindustriais | Biomassa | UTE
363 | 698c02c5-a984-42c4-b18a-b28175d8c481 | UTE.AI.SP.035109-1.01 |  | Biogás Bonfim | III | CARGA_GLOBAL | 9625 | BONFI-BIO138 | Construção | CCEE | SP | CPFL PAULISTA | SECO | Biogás-AGR | Agroindustriais | Biomassa | UTE | Exportação de 7MW no primeiro ano e 19,8 MW a partir do segundo ano de operação.
364 | 5337ffd8-40a7-4f4d-b6c3-3a4327594e58 | UTE.AI.SP.030125-6.01 |  | Biolins | III | CARGA_GLOBAL | 4222 | EQUIP-BIO138 | Operação | CCEE | SP | CPFL PAULISTA | SECO | Bagaço de Cana de Açúcar | Agroindustriais | Biomassa | UTE
366 | 94be8cd8-87f0-4209-8cf9-e404ce3558a8 | UTE.RU.RS.066946-6.01 |  | Biotermica Energia Sa - Girua | III | CARGA_GLOBAL | 10022 | COOLUZ-RS069 | Operação | CCEE | RS | COOPERLUZ | S | Resíduos Sólidos Urbanos - RU | Resíduos sólidos urbanos | Biomassa | UTE
368 | 85ff4ba3-48f4-4afe-9f04-85bfb01395e7 | UTE.RU.RS.065119-2.01 |  | Biotermica Energia Sa - Victor Graeff | III | CARGA_GLOBAL |  |  | Operação | CCEE | RS | RGE | S | Biogás - RU | Resíduos sólidos urbanos | Biomassa | UTE
369 | 2dfb5387-93f0-498e-9a9c-b9caa0bda382 | UTE.RU.RS.030541-3.01 |  | Biotérmica Recreio | III | CARGA_GLOBAL | 10277/1203 | CHARQ3-RS069/CHARQU-RS069 | Operação | CCEE | RS | OUTROS | S | Biogás - RU | Resíduos sólidos urbanos | Biomassa | UTE
370 | 0f85b609-9cad-4fca-8621-cc2b50c8c110 | UTE.RU.RS.030541-3.01 |  | Biotérmica Recreio | III | CARGA_GLOBAL | 10277/1203 | CHARQ3-RS069/CHARQU-RS069 | Operação | CCEE | RS | CEEE D | S | Biogás - RU | Resíduos sólidos urbanos | Biomassa | UTE
371 | 4a9714d0-011d-45a2-961e-3e76ebfd6449 | CGH.PH.SC.000264-0.01 |  | Bituva |  | CARGA_GLOBAL | 2885 | RCEUPA-SC069 | Operação |  | SC | CELESC | S | Potencial hidráulico | Potencial hidráulico | Hídrica | CGH
376 | 93801772-dd05-4d33-9e6a-e2a2080cf03b | PCH.PH.RS.029063-7.01 |  | Boa Fé | III | CARGA_GLOBAL | 9921 | VILMAR-RS138 | Operação | CCEE | RS | RGE | S | Potencial hidráulico | Potencial hidráulico | Hídrica | PCH
383 | 78f0bf5a-a19e-413b-842b-1f0822908068 | PCH.PH.TO.029060-2.01 |  | Boa Sorte | III | CARGA_GLOBAL | 6365 | BARREI-BA138 | Operação | CCEE | TO | COELBA | NE | Potencial hidráulico | Potencial hidráulico | Hídrica | PCH
384 | d30170b7-896e-46ae-93cd-4d9d69aed1b1 | CGH.PH.RS.030204-0.01 |  | Boa Vista | III | CARGA_GLOBAL | 9782 | LAJEA3-RS069 | Operação | CCEE | RS | RGE | S | Potencial hidráulico | Potencial hidráulico | Hídrica | CGH | Usina não considerada nas previsões do PAR/PEL 24-28. Será considerada nos próximos estudos
385 | c4ef1a70-4cd5-4982-a001-7af5f05ebcf1 | CGH.PH.SP.029628-7.01 |  | Boa Vista | III | CARGA_GLOBAL | 3145 | PIRAJ-BIO013 | Operação | CCEE | SP | CPFL SANTA CRUZ | SECO | Potencial hidráulico | Potencial hidráulico | Hídrica | CGH
389 | cc332aaa-aac2-4852-8089-5252510ee294 | CGH.PH.MG.030919-2.01 |  | Boa Vista Capeada | III | CARGA_GLOBAL | 4009 | MIND1-PCH138 | Operação | CCEE | MG | CEMIG D | SECO | Potencial hidráulico | Potencial hidráulico | Hídrica | CGH | (Seritinga)
391 | 4cafccb9-c5f0-46cd-8f8f-6255a16d609b | PCH.PH.MG.033465-0.01 |  | Boa Vista II | III | CARGA_GLOBAL | 4004 | VARGI2-MG138 | Operação | CCEE | MG | CEMIG D | SECO | Potencial hidráulico | Potencial hidráulico | Hídrica | PCH
392 | 68f69030-be79-48eb-bb33-9a2567e8d537 | PCH.PH.PR.000273-9.01 |  | Boa Vista II | III | CARGA_GLOBAL | 10412/828 | BVISTAPCH138/PITANG-PR138 | Operação | CCEE | PR | COPEL D | S | Potencial hidráulico | Potencial hidráulico | Hídrica | PCH
393 | fdabac20-8033-452e-abd6-0cebdcdea847 | PCH.PH.PR.000273-9.01 |  | Boa Vista II | III | CARGA_GLOBAL | 10412/828 | BVISTAPCH138/PITANG-PR138 | Operação | CCEE | PR | COPEL D | S | Potencial hidráulico | Potencial hidráulico | Hídrica | PCH
396 | b2cb8efe-2b8a-498a-aa23-06ab936fdb81 | PCH.PH.MT.029184-6.01 |  | Bocaiúva | III | CARGA_GLOBAL | 4460 | BOCAIUPCH013 | Operação | CCEE | MT | ENERGISA MT | SECO | Potencial hidráulico | Potencial hidráulico | Hídrica | PCH
397 | a837f434-a4cc-4d8a-a4cf-2865743017c1 | CGH.PH.RJ.030997-4.01 |  | Bom Jardim | III | CARGA_GLOBAL | 1014 | B.JARD-RJ069 | Operação | CCEE | RJ | ENEL RJ | SECO | Potencial hidráulico | Potencial hidráulico | Hídrica | CGH
399 | 2617a8c4-a0c1-4e9d-b79b-55436fd7de30 | CGH.PH.MG.032564-3.01 |  | BOM JESUS | III | CARGA_GLOBAL | 4020 | PNOVA-PCH138 | Operação | CCEE | MG | CEMIG D | SECO | Potencial hidráulico | Potencial hidráulico | Hídrica | CGH
407 | 2f43fd51-dafe-4155-939a-b496309c1b4e | CGH.PH.SC.040776-3.01 |  | Bom Retiro Chapeco | III | CARGA_GLOBAL | 2731 | CHAPE2-SC138 | Operação | CCEE | SC | CELESC | S | Potencial hidráulico | Potencial hidráulico | Hídrica | CGH
408 | 21e44981-8b23-447a-89cd-08aff060ba66 | UTE.AI.GO.030530-8.01 |  | Bom Sucesso | III | CARGA_GLOBAL |  |  | Operação |  | GO |  | SECO | Bagaço de Cana de Açúcar | Agroindustriais | Biomassa | UTE
409 | e7e45d5a-4690-48c1-a07a-9c6a5581204e | UFV.RS.PE.061522-6.01 |  | Bonde Mais I | III | CARGA_GLOBAL | 5333 | JOAIRA-PE069 | Operação |  | PE | NEOENERGIA PE | NE | Radiação solar | Radiação solar | Solar | UFV
410 | 94a02a5f-8343-4d80-bf62-cdb9504a3c89 | PCH.PH.MG.000291-7.01 |  | Bonfante | III | CARGA_GLOBAL | 3995 | BONFA-PCH013 | Operação | CCEE | MG | LIGHT | SECO | Potencial hidráulico | Potencial hidráulico | Hídrica | PCH
421 | 5c58ac54-105a-47a2-be35-90a5d32bd99e | UTE.AI.SP.027339-2.01 |  | Bortolo Carolo | III | CARGA_GLOBAL | 4226 | PONTAL-SP138 | Operação | CCEE | SP | CPFL PAULISTA | SECO | Bagaço de Cana de Açúcar | Agroindustriais | Biomassa | UTE
422 | 599cc7d2-f2c8-4873-a605-49ebc69ada4c | CGH.PH.SC.028082-8.01 |  | Bossardi | III | CARGA_GLOBAL | 10181 | SCRIST-SC069 | Operação | CCEE | SC | CELESC | S | Potencial hidráulico | Potencial hidráulico | Hídrica | CGH
424 | 04d20dca-6eb3-4108-aa0a-4b0c7a809a01 | CGH.PH.MG.031023-9.01 |  | Bração | III | CARGA_GLOBAL | 4336 | ITABI1-MG138 | Operação | CCEE | MG | CEMIG D | SECO | Potencial hidráulico | Potencial hidráulico | Hídrica | CGH
426 | 606603e1-01f0-4772-bbc1-0e1aeb454ddd | UHE.PH.SC.000302-6.02 |  | Bracinho | III | CARGA_GLOBAL | 2754 | GUARMI-SC138 | Operação | CCEE | SC | CELESC | S | Potencial hidráulico | Potencial hidráulico | Hídrica | UHE
427 | d8320e7b-a719-47b4-8990-a3dacbbd5766 | PCH.PH.RJ.030001-2.01 |  | Braço | III | CARGA_GLOBAL | 274 | V.RED-PCH138 | Operação | CCEE | RJ | LIGHT | SECO | Potencial hidráulico | Potencial hidráulico | Hídrica | PCH | (Rio do Braço)
428 | 08ca0cf4-b5fe-4dda-b062-c502453f2a77 | PCH.PH.MT.027112-8.01 |  | Braço Norte | III | CARGA_GLOBAL | 4988 | BNOR1-PCH034 | Operação | CCEE | MT | ENERGISA MT | SECO | Potencial hidráulico | Potencial hidráulico | Hídrica | PCH
429 | 5c023095-27e4-4b88-b4d5-e873dc51bdaf | PCH.PH.MT.002832-0.01 |  | Braço Norte II | III | CARGA_GLOBAL | 4984 | BNOR2-PCH007 | Operação | AGENTE | MT | ENERGISA MT | SECO | Potencial hidráulico | Potencial hidráulico | Hídrica | PCH
430 | 18fe0779-b282-412d-b8a0-b38b90cb292f | PCH.PH.MT.027176-4.01 |  | Braço Norte III | III | CARGA_GLOBAL | 4969 | BNOR3-PCH013 | Operação | CCEE | MT | ENERGISA MT | SECO | Potencial hidráulico | Potencial hidráulico | Hídrica | PCH
431 | eea955f2-bd98-4be9-abb6-7cf3c6992fd5 | PCH.PH.MT.028772-5.01 |  | Braço Norte IV | III | CARGA_GLOBAL | 4998 | BNOR4-PCH013 | Operação | CCEE | MT | ENERGISA MT | SECO | Potencial hidráulico | Potencial hidráulico | Hídrica | PCH
433 | 04d6b117-22e4-4382-a5b4-4e593bb8eaf4 | CGH.PH.RS.028510-2.01 |  | Braga | III | CARGA_GLOBAL | 1214 | GUARIT-RS069 | Operação | CCEE | RS | RGE | S | Potencial hidráulico | Potencial hidráulico | Hídrica | CGH | E-mail Everson 15/10/21 - Cooperativa Creluz
434 | c07e4f98-234a-4036-939e-6b63660fbc13 | UTE.FL.SC.029275-3.01 |  | Bragagnolo | III | CARGA_GLOBAL | 10455 | VARGLP-SC138 | Operação |  | SC | CELESC | S | Resíduos Florestais | Floresta | Biomassa | UTE
435 | 08eb82a0-cddd-4a10-a12c-4db7e8e2b122 | CGH.PH.SC.031513-3.01 |  | Brancher | III | CARGA_GLOBAL | 2729 | CATAND-SC138 | Operação | CCEE | SC | CELESC | S | Potencial hidráulico | Potencial hidráulico | Hídrica | CGH
436 | ecfdf6ee-eab5-4d55-ad9b-4eb5bd93a5d5 | UTE.AI.SP.027947-1.01 |  | Branco Peres | III | CARGA_GLOBAL | 3151 | B.PERE-BIO138 | Construção não iniciada | CCEE | SP | ENERGISA SSE-SP | SECO | Bagaço de Cana de Açúcar | Agroindustriais | Biomassa | UTE
437 | 83d7dcc7-42b6-4512-9262-b60b66570e37 | UHE.PH.MG.000315-8.01 |  | Brecha | III | CARGA_GLOBAL | 4020 | PNOVA-PCH138 | Operação | CCEE | MG | CEMIG D | SECO | Potencial hidráulico | Potencial hidráulico | Hídrica | UHE
441 | 215a7396-5f03-49e5-9b03-2193fd33f20c | UFV.RS.SP.034107-0.02 |  | Brisas Suaves | III | CARGA_GLOBAL | 1488 | MANGA3-MG138 | Operação | CCEE | SP | CEMIG D | SECO | Radiação solar | Radiação solar | Solar | UFV
442 | 6bf05070-152a-48cf-8e4f-9517b6acc005 | CGH.PH.MG.000318-2.02 |  | Brito | III | CARGA_GLOBAL | 4020 | PNOVA-PCH138 | Operação | CCEE | MG | CEMIG D | SECO | Potencial hidráulico | Potencial hidráulico | Hídrica | CGH
443 | 646514e2-5ade-44ad-9823-5d59c51823d3 | UTE.AI.SP.030782-3.01 |  | Brotas | III | CARGA_GLOBAL | 6587 | BROTASBIO138 | Operação | CCEE | SP | CPFL PAULISTA | SECO | Bagaço de Cana de Açúcar | Agroindustriais | Biomassa | UTE
444 | fe70c1f6-2261-4657-b2a0-45c609797925 | UTE.AI.SP.034649-7.01 |  | Brotas II | III | CARGA_GLOBAL | 6587 | BROTASBIO138 | Operação | CCEE | SP | CPFL PAULISTA | SECO | Bagaço de Cana de Açúcar | Agroindustriais | Biomassa | UTE
445 | 21a4aa11-aadf-4cee-b3db-d0c32fe5fc0c | CGH.PH.SC.029356-3.01 |  | Bruno Heidrich | III | CARGA_GLOBAL | 2842 | RIOSU2-SC069 | Operação | CCEE | SC | CELESC | S | Potencial hidráulico | Potencial hidráulico | Hídrica | CGH
446 | 2507dfd2-26c1-4303-ad40-d468f6fdb23e | CGH.PH.SC.028618-4.02 |  | Bruno Heidrich Neto | III | CARGA_GLOBAL | 2842 | RIOSU2-SC069 | Operação | CCEE | SC | CELESC | S | Potencial hidráulico | Potencial hidráulico | Hídrica | CGH | (Rauen)
447 | ecaac3c1-1c02-4c0b-99c1-8b93301a1229 | UHE.PH.RS.000324-7.01 |  | Bugres | III | CARGA_GLOBAL | 2050 | BUGRESPCH006 | Operação | CCEE | RS | RGE | S | Potencial hidráulico | Potencial hidráulico | Hídrica | UHE
448 | 09d34795-839d-4853-a900-558bbcb0a892 | CGH.PH.RS.000329-8.02 |  | Buricá | III | CARGA_GLOBAL | 10482 | CERTHI-RS069 | Operação | CCEE | RS | CERTHIL | S | Potencial hidráulico | Potencial hidráulico | Hídrica | PCH
450 | 872535e9-b6c5-42c3-80e5-c9f521ffa4ff | PCH.PH.MS.028753-9.01 |  | Buriti | III | CARGA_GLOBAL | 1863 | BURIT1PCH138 | Operação | CCEE | MS | ENERGISA MS | SECO | Potencial hidráulico | Potencial hidráulico | Hídrica | PCH
451 | 01607141-6aad-4efa-a8e1-7a564ea5d16b | PCH.PH.MT.000331-0.01 |  | Buriti | III | CARGA_GLOBAL | 4907 | BURIT-PCH013 | Operação | CCEE | MT | ENERGISA MT | SECO | Potencial hidráulico | Potencial hidráulico | Hídrica | PCH | (Sapezal)
452 | 69e38a4a-1ad3-49f0-99f1-4a630f104ef3 | UTE.AI.SP.030420-4.01 |  | Buriti | III | CARGA_GLOBAL | 2262 | CA+M+PBIO069 | Operação | CCEE | SP | CPFL PAULISTA | SECO | Bagaço de Cana de Açúcar | Agroindustriais | Biomassa | UTE | (Bio Buriti)
453 | 305c90c6-df35-4a01-834e-83851384db66 | CGH.PH.TO.029804-2.01 |  | Buritirana | III | CARGA_GLOBAL | 6365 | BARREI-BA138 | Operação | CCEE | TO | COELBA | NE | Potencial hidráulico | Potencial hidráulico | Hídrica | CGH
454 | b0767f31-4c08-4e5c-abec-8dbb3f03f972 | UFV.RS.RO.056129-0.01 |  | Buritis | III | CARGA_GLOBAL | 6881 | ARIQU-PCH069 | Construção não iniciada | CCEE | RO | ENERGISA RO | SECO | Radiação solar | Radiação solar | Solar | UFV
455 | b9236f2d-526a-4e8b-8278-64d162cc0ade | UHE.PH.SP.000336-0.01 |  | Buritis | III | CARGA_GLOBAL | 2272 | ITUVE-BIO069 | Operação | CCEE | SP | CPFL PAULISTA | SECO | Potencial hidráulico | Potencial hidráulico | Hídrica | UHE | E-mail Liamara 11/11/21 - Não injeta
456 | c2fecccf-d0ab-4481-9e64-bf174640f047 | CGH.PH.MT.037358-3.01 |  | Buritizal | III | CARGA_GLOBAL | 4788 | BURICGH-MT34 | Construção | CCEE | MT | ENERGISA MT | SECO | Potencial hidráulico | Potencial hidráulico | Hídrica | CGH
458 | 035727e9-eb96-4aa3-9e5e-52a1425a68a9 | CGH.PH.SC.035415-5.01 |  | Burro Branco I | III | CARGA_GLOBAL | 2832 | PINHAL-SC138 | Operação | CCEE | SC | CELESC | S | Potencial hidráulico | Potencial hidráulico | Hídrica | CGH
460 | 716c2223-ba82-4e11-bcd2-54159fdc8fdd | UTE.RA.PR.049660-0.01 |  | C.VALE Upl - Biogás 260kw | III | CARGA_GLOBAL | 851 | PALOTI-PR138 | Operação | CCEE | PR | COPEL D | S | Biogás - RA | Resíduos animais | Biomassa | UTE
461 | 589029dc-a33d-4e18-be10-5ab7a68c4855 | CGH.PH.RS.029212-5.01 |  | Caa Yari | III | CARGA_GLOBAL | 1214 | GUARIT-RS069 | Operação | CCEE | RS | RGE | S | Potencial hidráulico | Potencial hidráulico | Hídrica | CGH
462 | a1ed22ed-ff12-4410-b161-b352ffc6549b | UTE.AI.RS.028600-1.01 |  | CAAL | III | CARGA_GLOBAL | 1185 | ALEGR2-RS069 | Operação | CCEE | RS | RGE | S | Casca de Arroz | Agroindustriais | Biomassa | UTE
463 | 905f65fd-0d5f-4aef-a7ec-d37a093f59e6 | UTE.AI.MS.030104-3.01 |  | Caarapó | IIB | CARGA_GLOBAL | 1142 | DOUSCR-MS138 | Operação | CCEE | MS | ENERGISA MS | SECO | Bagaço de Cana de Açúcar | Agroindustriais | Biomassa | UTE
465 | 206ea2e3-e67e-4fec-ad35-cf034035b357 | CGH.PH.PR.035484-8.01 |  | CABEÇA DE PATO | III | CARGA_GLOBAL | 828 | PITANG-PR138 | Operação | CCEE | PR | COPEL D | S | Potencial hidráulico | Potencial hidráulico | Hídrica | CGH
468 | 92aff892-4c17-4f3b-ae9a-65dada1bbbac | PCH.PH.RO.027042-3.01 |  | Cabixi | III | CARGA_GLOBAL | 6801 | VILHEN-RO069 | Operação | CCEE | RO | ENERGISA RO | SECO | Potencial hidráulico | Potencial hidráulico | Hídrica | PCH
469 | 390531ec-532a-4cae-8c99-c8a88e3d54b6 | PCH.PH.MT.028482-3.01 |  | Cabixi II | III | CARGA_GLOBAL | 6801 | VILHEN-RO069 | Operação | CCEE | MT | ENERGISA RO | SECO | Potencial hidráulico | Potencial hidráulico | Hídrica | PCH
470 | 46903273-bf3f-4521-8650-5610a0d55f49 | CGH.PH.MG.000345-0.02 |  | Caboclo | III | CARGA_GLOBAL | 1566 | SARAME-MG138 | Operação | CCEE | MG | CEMIG D | SECO | Potencial hidráulico | Potencial hidráulico | Hídrica | PCH
472 | ccd308bd-dd95-473d-b0d6-f86414ef8bc3 | PCH.PH.RS.027878-5.01 |  | Caçador | III | CARGA_GLOBAL | 1226 | NPRAT2-RS069 | Operação | CCEE | RS | RGE | S | Potencial hidráulico | Potencial hidráulico | Hídrica | PCH
473 | 83b11da6-e1d2-41c7-bb28-79c215cef22c | CGH.PH.PR.028010-0.02 |  | Cachoeira | III | CARGA_GLOBAL | 828 | PITANG-PR138 | Operação | CCEE | PR | COPEL D | S | Potencial hidráulico | Potencial hidráulico | Hídrica | CGH
474 | c941158b-4a0c-4465-98e9-7df4fcfa277a | PCH.PH.RO.000396-4.01 |  | Cachoeira | III | CARGA_GLOBAL | 6801 | VILHEN-RO069 | Operação | CCEE | RO | ENERGISA RO | SECO | Potencial hidráulico | Potencial hidráulico | Hídrica | PCH
476 | fb47f09d-b1a2-45e9-9805-431befae18eb | CGH.PH.MG.000404-9.01 |  | Cachoeira Alta | III | CARGA_GLOBAL | 3319 | MANHU-PCH069 | Operação | CCEE | MG | ENERGISA MG | SECO | Potencial hidráulico | Potencial hidráulico | Hídrica | CGH
477 | 7b5909a4-ae8e-476f-8536-fbe0f1eb2500 | PCH.PH.MS.044775-7.01 |  | Cachoeira Branca | III | CARGA_GLOBAL | 1144 | MIMOSO-MS138 | DRS |  | MS | ENERGISA MS | SECO | Potencial hidráulico | Potencial hidráulico | Hídrica | PCH | E-mail Egídio 18/07/23 - apenas tem Informação de acesso 17/03/2023
479 | b590c21c-a579-418e-93c3-23fe976acefd | PCH.PH.RO.030573-1.01 |  | Cachoeira Cachimbo Alto | III | CARGA_GLOBAL | 6857 | ROLIM--RO138 | Operação | CCEE | RO | ENERGISA RO | SECO | Potencial hidráulico | Potencial hidráulico | Hídrica | PCH
480 | 9966e1c6-9316-43a5-bf6e-e6dd6c795885 | PCH.PH.RS.031030-1.01 |  | Cachoeira Cinco Veados | III | CARGA_GLOBAL | 2087 | SMARI3-RS069 | Construção não iniciada | CCEE | RS | RGE | S | Potencial hidráulico | Potencial hidráulico | Hídrica | PCH | Usina não considerada nas previsões do PAR/PEL 22-26
481 | 613f178b-cefd-4ce7-a8bb-972f3daf9563 | PCH.PH.BA.028999-0.01 |  | Cachoeira da Lixa | III | CARGA_GLOBAL | 5995 | ITAMAR-BA138 | Operação | CCEE | BA | COELBA | NE | Potencial hidráulico | Potencial hidráulico | Hídrica | PCH
482 | 73b91828-51e1-4031-b580-cd6055826d9b | CGH.PH.ES.000428-6.01 |  | Cachoeira da Onça | III | CARGA_GLOBAL | 2676 | SGABRIPCH138 | Operação | CCEE | ES | SANTA MARIA | SECO | Potencial hidráulico | Potencial hidráulico | Hídrica | CGH
483 | b5adb6ec-49a9-4905-967d-781267940516 | CGH.PH.MG.029723-2.02 |  | Cachoeira do Brumado | III | CARGA_GLOBAL | 4373 | JFORA1-MG023 | Operação | CCEE | MG | CEMIG D | SECO | Potencial hidráulico | Potencial hidráulico | Hídrica | CGH
484 | 7d9e0622-bcab-444e-92b3-96f27dbfc2a8 | CGH.PH.RO.032220-2.01 |  | CACHOEIRA DO CAMBARA | III | CARGA_GLOBAL | 6801 | VILHEN-RO069 | Operação | CCEE | RO | ENERGISA RO | SECO | Potencial hidráulico | Potencial hidráulico | Hídrica | CGH
486 | aa6d708a-d7ed-4882-bb51-10759b93289a | PCH.PH.GO.026879-8.01 |  | Cachoeira do Lavrinha (Antiga São Patrício) | III | CARGA_GLOBAL | 7535 | CHESP--GO069 | Operação | CCEE | GO | CHESP | SECO | Potencial hidráulico | Potencial hidráulico | Hídrica | PCH | Gera para o sistema de cotas
488 | d3c38d3e-d5ee-444f-a032-afd26180ce6d | CGH.PH.ES.000491-0.01 |  | Cachoeira do Oito | III | CARGA_GLOBAL | 3015 | HNCOU-PCH138 | Operação | CCEE | ES | SANTA MARIA | SECO | Potencial hidráulico | Potencial hidráulico | Hídrica | CGH
489 | 0a7bd430-a126-486c-9bc9-17eaea0e683e | CGH.PH.SC.028885-3.01 |  | Cachoeira do Pinheirinho | III | CARGA_GLOBAL | 2808 | MAFRA--SC138 | Operação | CCEE | SC | CELESC | S | Potencial hidráulico | Potencial hidráulico | Hídrica | CGH | CEG não está mais na ANEEL
491 | 964a8b58-1252-4d7a-ab7c-c5fa85b14ad1 | CGH.PH.MG.028381-9.02 |  | Cachoeira dos Macacos | III | CARGA_GLOBAL | 1578 | UBER1-PCH138 | Operação | CCEE | MG | CEMIG D | SECO | Potencial hidráulico | Potencial hidráulico | Hídrica | CGH
492 | a8347cbb-dd9b-463b-aebc-b6d180b95d45 | CGH.PH.MG.000526-6.02 |  | Cachoeira dos Prazeres | III | CARGA_GLOBAL | 1566 | SARAME-MG138 | Operação | CCEE | MG | CEMIG D | SECO | Potencial hidráulico | Potencial hidráulico | Hídrica | CGH
495 | 19393147-0d55-4b6b-a9f9-d8f58b15fd77 | CGH.PH.SP.027476-3.01 |  | Cachoeira Paulista | III | CARGA_GLOBAL | 3462 | SCAB1--SP088 | Operação | CCEE | SP | EDP SP | SECO | Potencial hidráulico | Potencial hidráulico | Hídrica | CGH
496 | 15ccfa4c-269d-4b1e-8d73-e255d61b1eff | PCH.PH.MG.027940-4.01 |  | Cachoeirão | III | CARGA_GLOBAL | 9099 | CACHOEPCH013 | Operação | CCEE | MG | CEMIG D | SECO | Potencial hidráulico | Potencial hidráulico | Hídrica | PCH
497 | cd4c107e-0887-4edd-a499-6a90cc4d7bc2 | CGH.PH.MG.030242-2.01 |  | Cachoeirinha | III | CARGA_GLOBAL | 3158 | BRAGA-PCH138 | Operação | CCEE | MG | ENERGISA SSE-SP | SECO | Potencial hidráulico | Potencial hidráulico | Hídrica | CGH
498 | a1e4cc6c-405c-4915-bbe5-aa75a0b874fc | CGH.PH.MT.000581-9.01 |  | Cachoeirinha | III | CARGA_GLOBAL | 4626 | ROND3-PCH034 | Operação | CCEE | MT | ENERGISA MT | SECO | Potencial hidráulico | Potencial hidráulico | Hídrica | CGH
499 | e626a708-98b8-4977-91a6-f89b8fcca4bb | CGH.PH.SC.029225-7.01 |  | Cachoeirinha | III | CARGA_GLOBAL | 9689 | FAXGUE-SC069 | Operação |  | SC | CELESC | S | Potencial hidráulico | Potencial hidráulico | Hídrica | CGH | E-mail Leticia 13/07/23 - Não injeta. Equivalentada na carga. Autoprodutor sem venda de excedente
515 | 35460c1f-7db7-4123-998e-5e75aeaea5b7 | PCH.PH.RJ.029726-7.01 |  | Caju | III | CARGA_GLOBAL | 7509 | CAJU--PCH069 | Operação | CCEE | RJ | ENEL RJ | SECO | Potencial hidráulico | Potencial hidráulico | Hídrica | PCH
529 | 93295266-0c00-4484-84a9-a3a9779b39ac | CGH.PH.SP.028719-9.01 |  | Cajuru | III | CARGA_GLOBAL | 2343 | IT+CJ-BIO138 | Operação | CCEE | SP | CPFL PAULISTA | SECO | Potencial hidráulico | Potencial hidráulico | Hídrica | CGH | (Rio Grande)
530 | 81ca8198-85f4-4747-945c-675f3e7a994a | UHE.PH.MG.000597-5.01 |  | Cajuru | III | CARGA_GLOBAL | 1524 | GAFANHPCH138 | Operação | CCEE | MG | CEMIG D | SECO | Potencial hidráulico | Potencial hidráulico | Hídrica | UHE
537 | 791ea0f8-ba6b-4d09-8f12-161665cecbc5 | UFV.RS.MT.064468-4.01 |  | Calcário Tangará | III | CARGA_GLOBAL | 4844 | ITAMAR-MT069 | Operação | CCEE | MT | ENERGISA MT | SECO | Radiação solar | Radiação solar | Solar | UFV
538 | a69286e7-6dc5-490f-b6d1-215ae0fc46ad | UTE.FL.PR.044809-5.01 |  | Caldeira 6 Kairós | III | CARGA_GLOBAL | 2423 | JAGUAR-PR138 | Operação | CCEE | PR | COPEL D | S | Lenha | Floresta | Biomassa | UTE
546 | c6a085ce-6e79-4d57-90e4-a9a18470337d | PCH.PH.RJ.027672-3.01 |  | Calheiros | III | CARGA_GLOBAL | 1711 | CALHE-PCH013 | Operação | CCEE | RJ | ENEL RJ | SECO | Potencial hidráulico | Potencial hidráulico | Hídrica | PCH
548 | ddae09c7-f213-40dc-8bd2-8ad2a28c431b | CGH.PH.MT.030813-7.02 |  | Cambará | III | CARGA_GLOBAL | 4697 | CAMBARPCH013 | Operação | CCEE | MT | ENERGISA MT | SECO | Potencial hidráulico | Potencial hidráulico | Hídrica | CGH
550 | 02e0a0e8-79f8-452f-8bd0-53786e07e3ca | CGH.PH.SC.030172-8.02 |  | Camboatá | III | CARGA_GLOBAL | 2733 | CNOVOS-SC138 | Operação | CCEE | SC | CELESC | S | Potencial hidráulico | Potencial hidráulico | Hídrica | CGH
551 | 2d3260c8-3cf0-474b-b002-88dbafcae10b | UTE.AI.GO.035044-3.01 |  | Cambuí | III | CARGA_GLOBAL | 3600 | STAHELE-GO69 | Operação | CCEE | GO | EQUATORIAL GO | SECO | Bagaço de Cana de Açúcar | Agroindustriais | Biomassa | UTE
552 | 484da765-f95f-41a3-9189-6a39dfb04cb6 | CGH.PH.MG.032005-6.01 |  | CAMBUI ENERGIS | III | CARGA_GLOBAL | 3161 | CAMBU2-MG138 | Operação | CCEE | MG | ENERGISA SSE-SP | SECO | Potencial hidráulico | Potencial hidráulico | Hídrica | CGH
560 | 2f59a6b8-e8bc-4185-9c60-7fdfedd6838b | UTE.AI.MG.028478-5.01 |  | Campo Florido | III | CARGA_GLOBAL | 322 | FRUTA-BIO138 | Operação | CCEE | MG | CEMIG D | SECO | Bagaço de Cana de Açúcar | Agroindustriais | Biomassa | UTE
583 | 608ed479-653f-4c85-80eb-db8005164be2 | UTE.AI.SE.030396-8.01 |  | Campo Lindo | III | CARGA_GLOBAL | 44678/5713 | NS.GLO-SE069/ITABAI-SE069 | Operação | CCEE | SE | ENERGISA SE | NE | Bagaço de Cana de Açúcar | Agroindustriais | Biomassa | UTE
584 | 0f78bbf4-25da-4f41-b0cd-26bc08f70842 | EOL.CV.PB.029084-0.01 |  | Camurim | III | CARGA_GLOBAL | 5273 | SRITA2-PB069 | Operação | CCEE | PB | ENERGISA PB | NE | Cinética do vento | Cinética do vento | Eólica | EOL
585 | 49066ac3-7cc0-477e-9a94-216d31954385 | PCH.PH.RO.029436-5.01 |  | Canaã | III | CARGA_GLOBAL | 6881 | ARIQU-PCH069 | Operação | CCEE | RO | ENERGISA RO | SECO | Potencial hidráulico | Potencial hidráulico | Hídrica | PCH
586 | 0bf29fe6-3688-49bc-a9b1-a174d782ba48 | UTE.AI.SP.029138-2.01 |  | Canaã | III | CARGA_GLOBAL | 9517 | CANAA-BIO013 | Operação | CCEE | SP | ENERGISA SSE-SP | SECO | Bagaço de Cana de Açúcar | Agroindustriais | Biomassa | UTE
587 | 9f852aca-030f-45b4-aef5-ebf4a03e631b | UTE.AI.RJ.030066-7.01 |  | Canabrava | III | CARGA_GLOBAL | 1749 | CANABRUTE000 | Operação | CCEE | RJ | ENEL RJ | SECO | Bagaço de Cana de Açúcar | Agroindustriais | Biomassa | UTE
589 | 5be35033-60d9-47d0-9d20-5e4a5bb796bf | PCH.PH.BA.033901-6.01 |  | Candengo | III | CARGA_GLOBAL | 5893 | SA.JES-BA069 | Operação | CCEE | BA | COELBA | NE | Potencial hidráulico | Potencial hidráulico | Hídrica | PCH
592 | 83564f7b-1042-4d8f-be2a-cdb87e66e078 | PCH.PH.PR.032511-2.01 |  | Canhadão | III | CARGA_GLOBAL | 2454 | CSEGRE-PR138 | Operação | CCEE | PR | COPEL D | S | Potencial hidráulico | Potencial hidráulico | Hídrica | PCH
594 | 3470ac49-c15d-40a8-83b6-4c94ec55f0ec | PCH.PH.MT.000646-7.01 |  | Canoa Quebrada | III | CARGA_GLOBAL | 4917 | CANOAQPCH069 | Operação | CCEE | MT | ENERGISA MT | SECO | Potencial hidráulico | Potencial hidráulico | Hídrica | PCH
595 | fcb2a2f4-8a8e-48e3-9c5e-2fe99b2511d7 | EOL.CV.PB.033663-7.01 |  | Canoas | III | CARGA_GLOBAL | 8027 | CGD.PB-PB069 | Operação | CCEE | PB | ENERGISA PB | NE | Cinética do vento | Cinética do vento | Eólica | EOL
600 | 21be51d6-63e2-4df4-80dc-923d84d52dfd | PCH.PH.PR.029180-3.01 |  | Cantú 2 | III | CARGA_GLOBAL | 866 | MAMBOR-PR138 | Operação | CCEE | PR | COPEL D | S | Potencial hidráulico | Potencial hidráulico | Hídrica | PCH
606 | a335988c-f4b4-4f36-9814-3955c5d883b4 | PCH.PH.SP.027107-1.01 |  | Capão Preto | III | CARGA_GLOBAL | 2100 | BVIST-BIO138 | Operação | CCEE | SP | CPFL PAULISTA | SECO | Potencial hidráulico | Potencial hidráulico | Hídrica | PCH
607 | ad17b613-2be0-46ab-bef0-0f62c81c320f | PCH.PH.RS.000654-8.01 |  | Capigui | III | CARGA_GLOBAL | 1284 | SMARTA-RS046 | Operação | CCEE | RS | RGE | S | Potencial hidráulico | Potencial hidráulico | Hídrica | PCH
608 | 2f5ba6d8-7d7c-49a4-9a88-fcb1b5f1283c | PCH.PH.SC.000659-9.01 |  | Capivari | III | CARGA_GLOBAL | 2854 | BNSBAS-SC138 | Operação | CCEE | SC | CELESC | S | Potencial hidráulico | Potencial hidráulico | Hídrica | PCH | UGs1, 2 e 4 conectadas na rede da Celesc. UG 3 na rede da Cooperzem E-mail Guilherme 06/04/21 - Geração explicitada
610 | 633111b0-4919-4160-a774-0b76392408c2 | CGH.PH.MG.030556-1.02 |  | Caquende | III | CARGA_GLOBAL | 1526 | IGARA-PCH138 | Operação | CCEE | MG | CEMIG D | SECO | Potencial hidráulico | Potencial hidráulico | Hídrica | PCH
611 | 21f88cc4-0296-40bd-9923-7125331f6bcf | CGH.PH.RS.028740-7.01 |  | Caraguatá | III | CARGA_GLOBAL | 10022 | COOLUZ-RS069 | Operação | CCEE | RS | COOPERLUZ | S | Potencial hidráulico | Potencial hidráulico | Hídrica | CGH
612 | f76457fc-95bc-4e26-bd53-8b96c2c62859 | PCH.PH.MT.032151-6.01 |  | Caramujo | III | CARGA_GLOBAL | 3551 | CARAM-PCH034 | Construção | CCEE | MT | ENERGISA MT | SECO | Potencial hidráulico | Potencial hidráulico | Hídrica | PCH
614 | 3cef46ac-ecdf-4225-95ae-ec6dddd8e36c | UTE.AI.GO.035527-5.01 |  | Caramuru Itumbiara | IIB | CARGA_GLOBAL | 2997 | CARAMU-GO230 | Operação | CCEE | GO | CARAMURU | SECO | Bagaço de Cana de Açúcar | Agroindustriais | Biomassa | UTE | Injeção Líquida
615 | 639b7a73-f993-429a-afac-7fab32616c09 | UTE.AI.MT.034012-0.01 |  | Caramuru Sorriso | III | CARGA_GLOBAL | 4710 | SORRI2-MT069 | Operação | CCEE | MT | ENERGISA MT | SECO | Bagaço de Cana de Açúcar | Agroindustriais | Biomassa | UTE
616 | 193ab2f9-4d30-4d33-86ef-5e7b8e9f24d1 | PCH.PH.MG.000667-0.01 |  | Carandaí | III | CARGA_GLOBAL | 1572 | SJDELRPCH138 | Operação | CCEE | MG | CEMIG D | SECO | Potencial hidráulico | Potencial hidráulico | Hídrica | PCH
617 | d515c4da-ab9c-4920-bbff-e779b41ba4fb | PCH.PH.MG.027731-2.01 |  | Carangola | III | CARGA_GLOBAL | 4063 | MANHU-PCH138 | Operação | CCEE | MG | CEMIG D | SECO | Potencial hidráulico | Potencial hidráulico | Hídrica | PCH
618 | c26361c0-d2fd-4f18-bed0-832b42a36f08 | EOL.CV.PB.029089-0.01 |  | Caravela | III | CARGA_GLOBAL | 5273 | SRITA2-PB069 | Operação | CCEE | PB | ENERGISA PB | NE | Cinética do vento | Cinética do vento | Eólica | EOL
619 | d91dd31d-5f39-4660-a4fb-45742195345c | CGH.PH.PR.030073-0.01 |  | Carazinho |  | CARGA_GLOBAL | 828 | PITANG-PR138 | Operação |  | PR | COPEL D | S | Potencial hidráulico | Potencial hidráulico | Hídrica | CGH
624 | 7f825229-861b-4ed4-9978-144bfb41e5df | PCH.PH.RS.028030-5.01 |  | Carlos Gonzatto | III | CARGA_GLOBAL | 1214 | GUARIT-RS069 | Operação | CCEE | RS | RGE | S | Potencial hidráulico | Potencial hidráulico | Hídrica | PCH
626 | 6cb5c0f8-37a6-4e36-a99d-847603fe2191 | UTE.AI.MG.029619-8.01 |  | Carneirinho | III | CARGA_GLOBAL | 7154 | ITURA1-MG138 | Operação | CCEE | MG | CEMIG D | SECO | Bagaço de Cana de Açúcar | Agroindustriais | Biomassa | UTE
627 | b1beafdd-9e5d-487d-bc9a-81027d3d2e48 | UTE.AI.SP.028063-1.01 |  | Casa de Força | III | CARGA_GLOBAL | 3888 | FERNA1-SP138 | Operação | CCEE | SP | ELEKTRO | SECO | Bagaço de Cana de Açúcar | Agroindustriais | Biomassa | UTE
631 | 4aa9c3e0-36c5-4f3a-8c39-c07a31b7355c | CGH.PH.SC.033998-9.01 |  | Casagrande SA | III | CARGA_GLOBAL | 10181 | SCRIST-SC069 | Operação | CCEE | SC | CELESC | S | Potencial hidráulico | Potencial hidráulico | Hídrica | CGH
632 | 6a7d3680-8436-4661-a399-f710dcd50a22 | PCH.PH.MT.027110-1.01 |  | Casca II | III | CARGA_GLOBAL | 4758 | CASC2-PCH013 | Operação | CCEE | MT | ENERGISA MT | SECO | Potencial hidráulico | Potencial hidráulico | Hídrica | PCH
633 | 28a23826-d73c-425f-93eb-ec1b40effde7 | PCH.PH.MT.000688-2.03 |  | Casca III | III | CARGA_GLOBAL | 4757 | CASC3-PCH013 | Operação | CCEE | MT | ENERGISA MT | SECO | Potencial hidráulico | Potencial hidráulico | Hídrica | UHE
634 | 895b2c6c-fb3d-4b7c-b609-0f2e51b70635 | CGH.PH.RJ.030103-5.01 |  | Cascata | III | CARGA_GLOBAL | 295 | SEROPE-RJ138 | Operação | AGENTE | RJ | LIGHT | SECO | Potencial hidráulico | Potencial hidráulico | Hídrica | CGH | (GRYPS) cliente autoprodutor ligado ao sistema através do ponto de medição Tairetá
637 | 475daf8b-adac-40b4-8545-b781281729d5 | PCH.PH.RO.029373-3.01 |  | Cascata Chupinguaia | III | CARGA_GLOBAL | 6801 | VILHEN-RO069 | Operação | CCEE | RO | ENERGISA RO | SECO | Potencial hidráulico | Potencial hidráulico | Hídrica | PCH
639 | eef5f214-819f-4724-82b7-cb0ce7ca50ad | CGH.PH.RS.029551-5.01 |  | Cascata do Barreiro | III | CARGA_GLOBAL | 1214 | GUARIT-RS069 | Operação | CCEE | RS | RGE | S | Potencial hidráulico | Potencial hidráulico | Hídrica | CGH | E-mail Everson 15/10/21 - Cooperativa Creluz
647 | 68beab77-b56c-431f-b7a8-5d36c5175c00 | CGH.PH.RO.028083-6.02 |  | Castaman II | III | CARGA_GLOBAL | 6801 | VILHEN-RO069 | Operação | CCEE | RO | ENERGISA RO | SECO | Potencial hidráulico | Potencial hidráulico | Hídrica | CGH
654 | daefcf7b-dc0b-43e1-a85e-76dbc766a90d | PCH.PH.PR.032513-9.01 |  | Castro | III | CARGA_GLOBAL | 2418 | CASTRO-PR138 | Operação | CCEE | PR | COPEL D | S | Potencial hidráulico | Potencial hidráulico | Hídrica | PCH
655 | ad232361-144a-438a-acee-a592e09253d1 | UTE.AI.SP.028042-9.01 |  | Catanduva I (Antiga Cerradinho) | III | CARGA_GLOBAL | 3154 | CATAN-BIO138 | Operação | CCEE | SP | ENERGISA SSE-SP | SECO | Bagaço de Cana de Açúcar | Agroindustriais | Biomassa | UTE
658 | 4ac23e32-6542-452b-ad7c-3e65cbd5ace2 | CGH.PH.SC.000728-5.02 |  | Caveiras | III | CARGA_GLOBAL | 2889 | VRAMOS-SC138 | Operação | CCEE | SC | CELESC | S | Potencial hidráulico | Potencial hidráulico | Hídrica | UHE
659 | 6a85dfe5-6775-4693-83f4-4c1f353fa7e6 | PCH.PH.PR.000729-3.01 |  | Cavernoso | III | CARGA_GLOBAL | 2448 | LARANJ-PR138 | Operação | CCEE | PR | COPEL D | S | Potencial hidráulico | Potencial hidráulico | Hídrica | PCH
660 | 2e12ac95-7b33-49d4-b218-f173d385ac3e | PCH.PH.PR.030458-1.01 |  | Cavernoso II | III | CARGA_GLOBAL | 9759 | CAVERN-PR138 | Operação | CCEE | PR | COPEL D | S | Potencial hidráulico | Potencial hidráulico | Hídrica | PCH
662 | 007113d4-6cee-47b3-b37c-c6fcad84a45b | PCH.PH.PR.034241-6.01 |  | Cavernoso IV | III | CARGA_GLOBAL | 2448 | LARANJ-PR138 | Construção não iniciada | CCEE | PR | COPEL D | S | Potencial hidráulico | Potencial hidráulico | Hídrica | PCH
664 | f2699908-7733-4703-b99d-0c357c23d551 | CGH.PH.RS.002317-5.01 |  | Caxambu | III | CARGA_GLOBAL | 9654 | COPRE1-RS013 | Operação | CCEE | RS | COPREL | S | Potencial hidráulico | Potencial hidráulico | Hídrica | CGH
665 | cee4d1af-d68c-4511-9223-327f0a6ccbbb | UFV.RS.RS.046811-8.01 |  | Caxiense | III | CARGA_GLOBAL | 9279 | CAX5-A-RS013 | Operação | CCEE | RS | RGE | S | Radiação solar | Radiação solar | Solar | UFV
666 | 2a0d8541-54b1-44ae-a733-a0650cd4052d | PCH.PH.RS.000735-8.01 |  | Cazuza Ferreira | III | CARGA_GLOBAL | 9594 | LAGEGR-RS138 | Operação | CCEE | RS | RGE | S | Potencial hidráulico | Potencial hidráulico | Hídrica | PCH
667 | 025dd2a9-2a40-4f66-b541-0db16cce2fa7 | UTE.RU.SP.048863-1.01 |  | Cdr Pedreira I | III | CARGA_GLOBAL | 3437 | NOR-BD-SP088 | Operação | CCEE | SP | EDP SP | SECO | Resíduos Sólidos Urbanos - RU | Resíduos sólidos urbanos | Biomassa | UTE
672 | 9c7f46bf-f2c1-4660-9a08-9ff418d47541 | UHE.PH.SC.000737-4.02 |  | Cedros (Rio dos Cedros) | III | CARGA_GLOBAL | 2885 | RCEUPA-SC069 | Operação | CCEE | SC | CELESC | S | Potencial hidráulico | Potencial hidráulico | Hídrica | UHE
673 | b3c1e3bb-5c1f-487f-bada-10f0c29391a5 | UTE.GN.SP.002904-1.01 |  | Celpav IV | III | CARGA_GLOBAL | 3461 | ITA-BD-SP088 | Operação | CCEE | SP | EDP SP | SECO | Gás Natural | Gás natural | Fóssil | UTE | E-mail Anderson 28/10/22 - Não injeta
674 | 2bbfd3f6-7aab-47ae-b819-badad1765ec2 | PCH.PH.SC.000742-0.01 |  | Celso Ramos | III | CARGA_GLOBAL | 9689 | FAXGUE-SC069 | Operação | CCEE | SC | CELESC | S | Potencial hidráulico | Potencial hidráulico | Hídrica | PCH
676 | 821f3070-e459-4023-a20b-55d0cee98c65 | UTE.AI.GO.029546-9.01 |  | CEM (Antiga Camen) | III | CARGA_GLOBAL | 2951 | PLANALBIO069 | Operação | CCEE | GO | EQUATORIAL GO | SECO | Bagaço de Cana de Açúcar | Agroindustriais | Biomassa | UTE | (CEM-Central Energética de Morrinhos)
679 | 0f04198e-6753-44d6-b6b4-53219933f632 | UTE.AI.SP.049301-5.01 |  | Central Energética Alta Mogiana | III | CARGA_GLOBAL | 2325 | AMOGIABIO138 | Construção | CCEE | SP | CPFL PAULISTA | SECO | Bagaço de Cana de Açúcar | Agroindustriais | Biomassa | UTE
681 | 5770194d-2fb6-4dc9-bf66-ccc7b5b25291 | UTE.AI.MG.038176-4.01 |  | Central Energética Tupaciguara (antiga Bioenergética Aroeira 2) | III | CARGA_GLOBAL | 44775 | MALGR3-MG138 | Construção não iniciada | CCEE | MG | CEMIG D | SECO | Bagaço de Cana de Açúcar | Agroindustriais | Biomassa | UTE
683 | 5170fd80-38ec-4a10-aa43-9568ee5aaaae | CGH.PH.SP.000884-2.01 |  | Central GH Engenheiro Bernardo Figueiredo | III | CARGA_GLOBAL | 3135 | PEDRE-BIO138 | Operação | CCEE | SP | CPFL SANTA CRUZ | SECO | Potencial hidráulico | Potencial hidráulico | Hídrica | CGH
684 | d9af00d0-b730-48da-8bab-e1cb03ef3993 | UFV.RS.MG.031760-8.01 |  | Central Mineirão | III | CARGA_GLOBAL | 9067 | MARAC-PCH138 | Operação | CCEE | MG | CEMIG D | SECO | Radiação solar | Radiação solar | Solar | UFV
685 | 7974cdc4-44f2-4dfd-b6fa-434bbcb68487 | UTE.AI.PE.028692-3.01 |  | Central Olho D Água | III | CARGA_GLOBAL | 8020 | GNN.PE-PE069 | Operação | CCEE | PE | NEOENERGIA PE | NE | Bagaço de Cana de Açúcar | Agroindustriais | Biomassa | UTE
686 | 291ef91c-c2ca-415b-8c07-8f4dfe86512f | UFV.RS.GO.072061-5.01 |  | Cereal Ouro | III | CARGA_GLOBAL |  |  | Operação |  | GO |  | SECO | Radiação solar | Radiação solar | Solar | UFV
689 | ed09193c-d233-48d0-9dd4-50a44ac87586 | UTE.AI.MG.029709-7.01 |  | Cerradão | III | CARGA_GLOBAL | 7170 | CERRAD-MG138 | Operação | CCEE | MG | CEMIG D | SECO | Bagaço de Cana de Açúcar | Agroindustriais | Biomassa | UTE
690 | c461a6e4-755b-4166-a1c2-c3acaabc1dcb | UTE.AI.MG.038336-8.01 |  | Cerradão 2 | III | CARGA_GLOBAL | 322 | FRUTA-BIO138 | Construção | CCEE | MG | CEMIG D | SECO | Bagaço de Cana de Açúcar | Agroindustriais | Biomassa | UTE | Abr/22 - Parecer de Acesso sendo elaborado previsão de conexão em 01/2022
691 | b983c577-b5c0-479d-ad81-90e535f6373b | UTE.AI.MG.040785-2.01 |  | Cerradão 3 | III | CARGA_GLOBAL | 7170 | CERRAD-MG138 | Construção não iniciada | CCEE | MG | CEMIG D | SECO | Bagaço de Cana de Açúcar | Agroindustriais | Biomassa | UTE
700 | 21eebb4c-38c6-4c74-83a8-2b69ebd91f27 | PCH.PH.RO.031050-6.01 |  | Cesar Filho | III | CARGA_GLOBAL | 6822 | PBUEN2PCH138 | Operação | CCEE | RO | ENERGISA RO | SECO | Potencial hidráulico | Potencial hidráulico | Hídrica | PCH
702 | c6a1d6c1-77a2-489a-acea-aaa13df60356 | UTE.AI.SP.028458-0.01 |  | Cevasa | III | CARGA_GLOBAL | 6596 | CEVASABIO138 | Operação | CCEE | SP | CPFL PAULISTA | SECO | Bagaço de Cana de Açúcar | Agroindustriais | Biomassa | UTE
704 | 73abda13-8b41-467f-82b6-198dbe255239 | UTE.FL.RS.040886-7.01 |  | CGVE INNOVA | IIB | CARGA_GLOBAL | 10242 | INNOVA-RS034 | Construção não iniciada | CCEE | RS | INNOVA | S | Resíduos Florestais | Floresta | Biomassa | UTE
712 | 36db3856-b51c-444d-ba48-98a9b1ad90a7 | CGH.PH.MG.038150-0.01 |  | Chalé | III | CARGA_GLOBAL | 4061 | CARATIPCH138 | Construção não iniciada | CCEE | MG | CEMIG D | SECO | Potencial hidráulico | Potencial hidráulico | Hídrica | CGH
713 | 1d17ed70-ad2e-4227-af8f-e8df57405528 | PCH.PH.PR.000753-6.01 |  | Chaminé | III | CARGA_GLOBAL | 2388 | PINHRI-PR069 | Operação | CCEE | PR | COPEL D | S | Potencial hidráulico | Potencial hidráulico | Hídrica | PCH
716 | cc6473a0-262d-4f2b-bce2-0c9d77b7c6d0 | PCH.PH.RJ.000765-0.01 |  | Chave do Vaz | III | CARGA_GLOBAL | 1774 | VPALMAPCH069 | Operação | CCEE | RJ | ENEL RJ | SECO | Potencial hidráulico | Potencial hidráulico | Hídrica | PCH | E-mail Natalia 15/10/21 - Usina passou à regime de compensação em MMGD
717 | c3bccca3-e19d-46f2-b52c-97e6ede382f2 | UFV.RS.PI.068301-9.01 |  | Cherta - Industria de Alimentos | III | CARGA_GLOBAL |  |  | Operação |  | PI | EQUATORIAL PI | NE | Radiação solar | Radiação solar | Solar | UFV | Premissas PAR-PEL 25-29 - Minigeração conectada ao nosso sistema de distribuição 13.8 kV
718 | fcb9e40d-3e87-46b1-acee-8c3bec490cd6 | PCH.PH.SP.000768-4.01 |  | Chibarro | III | CARGA_GLOBAL | 2107 | AR+CT-BIO138 | Operação | CCEE | SP | CPFL PAULISTA | SECO | Potencial hidráulico | Potencial hidráulico | Hídrica | PCH
720 | e25c8983-b6b9-4f48-abed-e7b423227462 | PCH.PH.RS.035481-3.01 |  | Chimarrão | III | CARGA_GLOBAL | 1328 | VACARI-RS138 | Construção não iniciada | CCEE | RS | RGE | S | Potencial hidráulico | Potencial hidráulico | Hídrica | PCH
721 | e16113fc-82e3-42ee-99ea-fe189ea70a99 | CGH.PH.PR.000771-4.02 |  | Chopim I | III | CARGA_GLOBAL | 853 | PBRANC-PR138 | Operação | CCEE | PR | COPEL D | S | Potencial hidráulico | Potencial hidráulico | Hídrica | CGH
727 | cac5165c-57fd-413b-8aae-90862dbd9690 | PCH.PH.RO.000775-7.01 |  | Chupinguaia | III | CARGA_GLOBAL | 6801 | VILHEN-RO069 | Operação | CCEE | RO | ENERGISA RO | SECO | Potencial hidráulico | Potencial hidráulico | Hídrica | PCH
729 | f8ae50ac-e817-4d5c-8492-13cbf083f557 | UTE.RU.RJ.057167-9.01 |  | Ciclus | III | CARGA_GLOBAL | 276 | BRISAM-RJ138 | Operação | CCEE | RJ | LIGHT | SECO | Biogás - RU | Resíduos sólidos urbanos | Biomassa | UTE
738 | c477abf0-61f4-4ca6-9398-6c773817f6dc | UFV.RS.PE.060203-5.01 |  | CITEPE | III | CARGA_GLOBAL |  |  | Construção não iniciada |  | PE |  | NE | Radiação solar | Radiação solar | Solar | UFV
740 | 19f2191f-0202-4be2-89d0-1219a1a4c32e | UTE.AI.SP.029572-8.01 |  | Citrovita Catanduva | III | CARGA_GLOBAL | 3154 | CATAN-BIO138 | Operação | CCEE | SP | ENERGISA SSE-SP | SECO | Bagaço de Cana de Açúcar | Agroindustriais | Biomassa | UTE
742 | a8deffaa-a1b6-4ef5-8f0f-c9b58efee450 | UFV.RS.RS.071325-2.01 |  | Claudina | III | CARGA_GLOBAL |  |  | Operação | CCEE | RS |  | S | Radiação solar | Radiação solar | Solar | UFV
745 | 5986a802-96af-4bd1-a382-01b77df155d1 | UTE.AI.SP.030036-5.01 |  | Clealco Queiroz | III | CARGA_GLOBAL | 2166 | MA+P+YBIO138 | Operação | CCEE | SP | CPFL PAULISTA | SECO | Bagaço de Cana de Açúcar | Agroindustriais | Biomassa | UTE
747 | 3d8c0403-6545-44f5-8483-8b0a51b0acb6 | UTE.FL.RS.030666-5.01 |  | CMPC (Antiga Aracruz Unidade Guaíba) | IIB | CARGA_GLOBAL | 9800 | CMPC---RS034 | Operação | CCEE | RS | CELULOSE RIOGRANDENSE | S | Licor Negro | Floresta | Biomassa | UTE | Injeção Líquida
748 | a23afef5-358a-4245-89f0-b87edaf4d85d | UTE.AI.PE.044864-8.01 |  | COAF | III | CARGA_GLOBAL | 8020 | GNN.PE-PE069 | Construção não iniciada | CCEE | PE | NEOENERGIA PE | NE | Bagaço de Cana de Açúcar | Agroindustriais | Biomassa | UTE
750 | 46a63276-b218-4c82-ae72-1ec4acc8bb2c | PCH.PH.MG.027728-2.01 |  | Cocais Grande | III | CARGA_GLOBAL | 4377 | CORFAB-MG069 | Operação | CCEE | MG | CEMIG D | SECO | Potencial hidráulico | Potencial hidráulico | Hídrica | PCH
751 | 7b276bf5-8adc-4c0d-8ad7-f6e37a7b044e | UTE.AI.SP.027974-9.01 |  | Cocal | III | CARGA_GLOBAL | 9517 | CANAA-BIO013 | Operação | CCEE | SP | ENERGISA SSE-SP | SECO | Bagaço de Cana de Açúcar | Agroindustriais | Biomassa | UTE
752 | 2362dafb-275c-4f6c-af0f-ff7c338a2375 | UTE.AI.SP.029713-5.01 |  | Cocal II | III | CARGA_GLOBAL | 3969 | COCAL2BIO138 | Operação | CCEE | SP | ELEKTRO | SECO | Bagaço de Cana de Açúcar | Agroindustriais | Biomassa | UTE
754 | 6cbfc4e6-0e37-4421-a1c0-bbe989422392 | UTE.AI.GO.030355-0.01 |  | Codora | IIB | CARGA_GLOBAL | 2989 | ITAPA-BIO069 | Operação | CCEE | GO | EQUATORIAL GO | SECO | Bagaço de Cana de Açúcar | Agroindustriais | Biomassa | UTE
755 | 83787a1e-bc23-4967-8479-e6010e036a54 | EOL.CV.PB.029086-6.01 |  | Coelhos I | III | CARGA_GLOBAL | 5273 | SRITA2-PB069 | Operação | CCEE | PB | ENERGISA PB | NE | Cinética do vento | Cinética do vento | Eólica | EOL
756 | d0416404-c0da-4445-aa98-fdb145e60df3 | EOL.CV.PB.029090-4.01 |  | Coelhos II | III | CARGA_GLOBAL | 5273 | SRITA2-PB069 | Operação | CCEE | PB | ENERGISA PB | NE | Cinética do vento | Cinética do vento | Eólica | EOL
757 | a506178f-1b73-4508-9375-031e51f85216 | EOL.CV.PB.029087-4.01 |  | Coelhos III | III | CARGA_GLOBAL | 5273 | SRITA2-PB069 | Operação | CCEE | PB | ENERGISA PB | NE | Cinética do vento | Cinética do vento | Eólica | EOL
758 | e36e2044-c1b7-444d-a907-efa6400a6669 | EOL.CV.PB.029091-2.01 |  | Coelhos IV | III | CARGA_GLOBAL | 5273 | SRITA2-PB069 | Operação | CCEE | PB | ENERGISA PB | NE | Cinética do vento | Cinética do vento | Eólica | EOL
760 | 19205885-c898-4090-9d1f-cb43e99f58e3 | PCH.PH.BA.029004-1.01 |  | Colino 1 | III | CARGA_GLOBAL | 5995 | ITAMAR-BA138 | Operação | CCEE | BA | COELBA | NE | Potencial hidráulico | Potencial hidráulico | Hídrica | PCH
761 | f930eb7f-62f1-4691-b9d0-4ee64211c9c7 | PCH.PH.BA.028997-3.01 |  | Colino 2 | III | CARGA_GLOBAL | 5995 | ITAMAR-BA138 | Operação | CCEE | BA | COELBA | NE | Potencial hidráulico | Potencial hidráulico | Hídrica | PCH
762 | 297fdf80-6e95-4122-b34b-67b557d9a252 | UTE.AI.SP.000796-0.01 |  | Colombo Ariranha | III | CARGA_GLOBAL | 3100 | COLOMBBIO138 | Operação | CCEE | SP | CPFL PAULISTA | SECO | Bagaço de Cana de Açúcar | Agroindustriais | Biomassa | UTE
763 | 6758024b-58d1-44b3-8456-b16c94950709 | UTE.AI.SP.031112-0.01 |  | Colombo Ariranha 2 | III | CARGA_GLOBAL | 3100 | COLOMBBIO138 | Operação | CCEE | SP | CPFL PAULISTA | SECO | Bagaço de Cana de Açúcar | Agroindustriais | Biomassa | UTE
764 | 53aa198d-48e9-410f-b4c2-e51cea87d1f8 | UTE.AI.SP.030032-2.01 |  | Colombo Palestina | III | CARGA_GLOBAL | 2326 | NGR+PA-SP069 | Operação | CCEE | SP | CPFL PAULISTA | SECO | Bagaço de Cana de Açúcar | Agroindustriais | Biomassa | UTE
765 | d9102b2c-acbe-401a-bf2d-bb33aa1675f8 | UTE.AI.SP.030267-8.01 |  | Colombo Santa Albertina | III | CARGA_GLOBAL | 4134 | COLOM-BIO138 | Operação | CCEE | SP | ELEKTRO | SECO | Bagaço de Cana de Açúcar | Agroindustriais | Biomassa | UTE | Colombo Jales
767 | b973761c-ad25-4738-952a-6894759ede7d | PCH.PH.RS.000797-8.01 |  | Colorado | III | CARGA_GLOBAL | 1305 | CARAZ1-RS069 | Operação | CCEE | RS | ELETROCAR | S | Potencial hidráulico | Potencial hidráulico | Hídrica | PCH
768 | 73dbf85c-8eb7-416f-9c65-3641110a5342 | UTE.AI.SP.028094-1.01 |  | Colorado | III | CARGA_GLOBAL | 6591 | COLORABIO138 | Operação | CCEE | SP | CPFL PAULISTA | SECO | Bagaço de Cana de Açúcar | Agroindustriais | Biomassa | UTE
769 | 054f5c8b-7b51-4d02-856a-8f8d70a5bcf5 | CGH.PH.RJ.029111-0.02 |  | Comendador Venâncio | III | CARGA_GLOBAL | 1705 | ITAPERPCH069 | Operação | CCEE | RJ | ENEL RJ | SECO | Potencial hidráulico | Potencial hidráulico | Hídrica | CGH
770 | a3601124-a0c5-441b-92d6-0ef69816f1f2 | UFV.RS.RS.071625-1.01 |  | Comercial Zaffari Caxias do Sul Ape | III | CARGA_GLOBAL |  |  | Operação |  | RS |  | S | Radiação solar | Radiação solar | Solar | UFV
773 | ee2ec800-21a1-4681-8fd4-90624aa70559 | UTE.AI.PI.029773-9.01 |  | Comvap | III | CARGA_GLOBAL | 8035 | TSA.MA-PI069 | Operação | CCEE | PI | EQUATORIAL PI | NE | Bagaço de Cana de Açúcar | Agroindustriais | Biomassa | UTE
776 | be02c228-8b0a-4845-9ac8-394699112e00 | PCH.PH.PR.029068-8.01 |  | Confluência | III | CARGA_GLOBAL | 837 | VILCAR-PR138 | Construção não iniciada | CCEE | PR | COPEL D | S | Potencial hidráulico | Potencial hidráulico | Hídrica | PCH
777 | 3a3ccd1e-a04a-4fb3-b1de-6e2c07305bab | PCH.PH.MG.028036-4.01 |  | Congonhal I | III | CARGA_GLOBAL | 4008 | CAXAM1PCH138 | Operação | CCEE | MG | CEMIG D | SECO | Potencial hidráulico | Potencial hidráulico | Hídrica | PCH
778 | 66f02ed5-2650-4e4e-b973-45fe0b02d4bd | CGH.PH.MG.028020-8.01 |  | Congonhal II | III | CARGA_GLOBAL | 4008 | CAXAM1PCH138 | Operação | CCEE | MG | CEMIG D | SECO | Potencial hidráulico | Potencial hidráulico | Hídrica | CGH
779 | 22598702-9903-46ed-a5c5-f27b14a1dce9 | UTE.AI.SP.030024-1.01 |  | Conquista do Pontal | III | CARGA_GLOBAL | 4153 | CONQUPBIO138 | Operação | CCEE | SP | ELEKTRO | SECO | Bagaço de Cana de Açúcar | Agroindustriais | Biomassa | UTE
780 | 6feb9452-c336-4993-a348-4a509d82ccee | CGH.PH.MT.000816-8.01 |  | CONRADO HEITOR DE QUEIROZ/KAMAMULTDA | III | CARGA_GLOBAL | 4878 | SERRAB-MT138 | Operação | CCEE | MT | ENERGISA MT | SECO | Potencial hidráulico | Potencial hidráulico | Hídrica | CGH
781 | 2c33fdc9-ec22-4039-96f1-2c7fff92c6ac | UTE.FL.MT.030928-1.01 |  | Conselvan | III | CARGA_GLOBAL | 4699 | ARIPUA-MT034 | Operação | CCEE | MT | ENERGISA MT | SECO | Resíduos Florestais | Floresta | Biomassa | UTE
782 | 2f0bac27-395d-46bf-9796-969c8e287d8c | PCH.PH.SC.029165-0.01 |  | Contestado | III | CARGA_GLOBAL | 2443 | PALMAS-PR138 | Operação | CCEE | SC | COPEL D | S | Potencial hidráulico | Potencial hidráulico | Hídrica | PCH
783 | 5c58504c-f7c0-4ff6-804d-0ed87a10cfef | UFV.RS.RS.071671-5.01 |  | Coopermaçã | III | CARGA_GLOBAL |  |  | Operação | CCEE | RS | RGE | S | Radiação solar | Radiação solar | Solar | UFV
784 | b079ec9c-520e-43fd-bf0d-7bf80fd1c509 | UTE.AI.GO.029153-6.01 |  | Cooper-Rubi | III | CARGA_GLOBAL | 7815 | RUBIAT-GO069 | Operação | CCEE | GO | EQUATORIAL GO | SECO | Bagaço de Cana de Açúcar | Agroindustriais | Biomassa | UTE
785 | 8d6e5e57-7067-456e-9d3e-1f19909ccd25 | UFV.RS.MT.051961-8.01 |  | Copacel | III | CARGA_GLOBAL | 4806 | NOBRE--MT013 | Operação | CCEE | MT | ENERGISA MT | SECO | Radiação solar | Radiação solar | Solar | UFV
787 | 908e467e-6508-4395-b54e-6de9106959aa | UTE.AI.MT.028120-4.01 |  | Coprodia | III | CARGA_GLOBAL | 4842 | C.NOVO-MT138 | Operação | CCEE | MT | ENERGISA MT | SECO | Bagaço de Cana de Açúcar | Agroindustriais | Biomassa | UTE
788 | c5689d5e-5f19-4596-bb6f-23350e613d1c | CGH.PH.SC.029769-0.02 |  | Coqueiral | III | CARGA_GLOBAL | 2870 | TIJUCA-SC138 | Operação | CCEE | SC | CELESC | S | Potencial hidráulico | Potencial hidráulico | Hídrica | CGH
793 | ac35339c-9ec8-4188-ba5c-732c9f292c85 | PCH.PH.SC.032516-3.01 |  | Coração | III | CARGA_GLOBAL | 2832 | PINHAL-SC138 | Operação | CCEE | SC | CELESC | S | Potencial hidráulico | Potencial hidráulico | Hídrica | PCH
805 | 6dfc8bdc-b9e0-4ea1-a73e-d305876d3c2e | PCH.PH.MG.000836-2.02 |  | Coronel Américo Teixeira | III | CARGA_GLOBAL | 4022 | PLE3-1-MG138 | Operação | CCEE | MG | CEMIG D | SECO | Potencial hidráulico | Potencial hidráulico | Hídrica | PCH
806 | 2fa4f446-cc0e-454f-85e2-06069d939320 | PCH.PH.SC.029163-3.01 |  | Coronel Araújo | III | CARGA_GLOBAL | 2443 | PALMAS-PR138 | Operação | CCEE | SC | COPEL D | S | Potencial hidráulico | Potencial hidráulico | Hídrica | PCH
807 | 80935a18-a319-447e-a5f4-539e59eda82d | UHE.PH.MG.000838-9.02 |  | Coronel Domiciano | III | CARGA_GLOBAL | 3309 | MURIA1PCH069 | Operação | CCEE | MG | ENERGISA MG | SECO | Potencial hidráulico | Potencial hidráulico | Hídrica | UHE
808 | 139ac055-3e29-4c34-a8be-f251e175f157 | CGH.PH.MG.000739-0.02 |  | Coronel João de Cerqueira Lima | III | CARGA_GLOBAL | 1536 | ITAUNA-MG138 | Operação | CCEE | MG | CEMIG D | SECO | Potencial hidráulico | Potencial hidráulico | Hídrica | CGH
809 | a31aba5c-088c-4446-aeb1-074e9d3cb721 | CGH.PH.SP.027119-5.02 |  | Corredeira do Capote | III | CARGA_GLOBAL |  |  | Operação |  | SP |  | SECO | Potencial hidráulico | Potencial hidráulico | Hídrica | CGH | E-mail Gustavo 6/03/23 - Opera de forma isolada. Não injeta na rede.
814 | 9304bd6e-c9d1-43b2-b55c-ab8594ad93d4 | CGH.PH.MS.044877-0.01 |  | Corrego Ger | III | CARGA_GLOBAL | 1857 | CHAPAD-MS138 | Operação | CCEE | MS | ENERGISA MS | SECO | Potencial hidráulico | Potencial hidráulico | Hídrica | CGH
816 | 9a552e40-2604-41f4-83e5-6fc4dfb959a5 | PCH.PH.MG.027842-4.01 |  | Corrente Grande | III | CARGA_GLOBAL | 4368 | VALADAPCH069 | Operação | CCEE | MG | CEMIG D | SECO | Potencial hidráulico | Potencial hidráulico | Hídrica | PCH | (SE Engenheiro Caldas)
820 | ac122c35-46ee-4834-860e-19feee9429ab | CGH.PH.TO.027567-0.01 |  | Corujão | III | CARGA_GLOBAL | 7240 | ARAGU1-TO138 | Operação | CCEE | TO | ENERGISA TO | N | Potencial hidráulico | Potencial hidráulico | Hídrica | CGH
821 | 5dc0183b-b3c0-44ce-8f00-56ecd4c4909a | PCH.PH.SP.000868-0.01 |  | Corumbataí | III | CARGA_GLOBAL | 3824 | RCLAR1BIO138 | Operação | CCEE | SP | ELEKTRO | SECO | Potencial hidráulico | Potencial hidráulico | Hídrica | PCH | Masao - Abr/18 - PCH atualmente não está gerando, porém está em fase de reativação devido aquisição do empreendimento por outro produtor.
822 | 8285b2d5-afbb-410b-8dc6-2c1f6f3590b1 | UTE.AI.AL.029161-7.01 |  | Coruripe | III | CARGA_GLOBAL | 8032 | PEN.AL-AL069 | Operação | CCEE | AL | EQUATORIAL AL | NE | Bagaço de Cana de Açúcar | Agroindustriais | Biomassa | UTE
823 | 3aa2c467-0a8a-4ec6-ae44-96e73fa44c8a | UTE.AI.MG.029703-8.01 |  | Coruripe Energética - Filial Campo Florido | III | CARGA_GLOBAL | 322 | FRUTA-BIO138 | Operação | CCEE | MG | CEMIG D | SECO | Bagaço de Cana de Açúcar | Agroindustriais | Biomassa | UTE | Filial Campo Florido
824 | 358855cc-aeae-4b9f-8722-84c73e523671 | UTE.AI.MG.028479-3.01 |  | Coruripe Iturama | III | CARGA_GLOBAL | 7154 | ITURA1-MG138 | Operação | CCEE | MG | CEMIG D | SECO | Bagaço de Cana de Açúcar | Agroindustriais | Biomassa | UTE
826 | 9e19b12e-1ac6-415c-a52e-937742d68f70 | UTE.AI.PR.030627-4.01 |  | Costa Bioenergia | III | CARGA_GLOBAL |  |  | Operação |  | PR |  | S | Bagaço de Cana de Açúcar | Agroindustriais | Biomassa | UTE
829 | ce21fb93-2618-4904-9fc1-866b14809602 | UTE.AI.SP.028221-9.01 |  | Costa Pinto | III | CARGA_GLOBAL | 6595 | CPINTOBIO138 | Operação | CCEE | SP | CPFL PAULISTA | SECO | Bagaço de Cana de Açúcar | Agroindustriais | Biomassa | UTE
830 | 4d1d99e2-c03d-49b4-b5e8-e4cd0b598617 | PCH.PH.MS.000872-9.01 |  | Costa Rica | III | CARGA_GLOBAL | 1857 | CHAPAD-MS138 | Operação | CCEE | MS | ENERGISA MS | SECO | Potencial hidráulico | Potencial hidráulico | Hídrica | PCH
831 | 22595c8b-8bfc-42b5-bb7e-dcdb5b69f74a | PCH.PH.RS.027877-7.01 |  | Cotiporã | III | CARGA_GLOBAL | 1226 | NPRAT2-RS069 | Operação | CCEE | RS | RGE | S | Potencial hidráulico | Potencial hidráulico | Hídrica | PCH
834 | 0ab607c8-a67a-476e-8c7b-25442aad7bda | PCH.PH.PR.029411-0.01 |  | Covó | III | CARGA_GLOBAL | 2454 | CSEGRE-PR138 | Operação | CCEE | PR | COPEL D | S | Potencial hidráulico | Potencial hidráulico | Hídrica | PCH
837 | 059185fb-a6b7-432d-8fdc-fe0f7cc03b25 | CGH.PH.MS.028167-0.01 |  | Coxim | III | CARGA_GLOBAL | 1148 | SGABRI-MS138 | Operação | CCEE | MS | ENERGISA MS | SECO | Potencial hidráulico | Potencial hidráulico | Hídrica | CGH | (Vitor Brito)
844 | 0da566cf-c0d5-4e28-bb3d-bd2825a846bb | PCH.PH.PR.028783-0.01 |  | Cristalino | III | CARGA_GLOBAL | 828 | PITANG-PR138 | Operação | CCEE | PR | COPEL D | S | Potencial hidráulico | Potencial hidráulico | Hídrica | PCH
845 | 35c52c75-ac84-4ba9-8d0b-fa0adea54260 | PCH.PH.MG.027730-4.01 |  | Cristina | III | CARGA_GLOBAL | 1504 | ITAJU3PCH138 | Operação | CCEE | MG | CEMIG D | SECO | Potencial hidráulico | Potencial hidráulico | Hídrica | PCH
846 | 3996ce7c-5fd3-4dba-a734-e757bd643455 | PCH.PH.RS.029002-5.01 |  | Criúva | III | CARGA_GLOBAL | 1389 | CAXIA4-RS069 | Operação | CCEE | RS | RGE | S | Potencial hidráulico | Potencial hidráulico | Hídrica | PCH
850 | 1b554e91-8c34-408a-8920-06770b56ed19 | UTE.CM.CE.031241-0.02 |  | CSP | IIB | CARGA_GLOBAL | 5746 | CSP---UTE002 | Operação | SAGIC | CE | CSP | NE | Gás de Alto Forno - CM | Carvão mineral | Fóssil | UTE
851 | 2900f3be-e6ca-4d83-b456-9e2b461fd81f | UTE.PE.ES.027054-7.01 |  | CST | III | CARGA_GLOBAL | 8904/8905/8907 | CST1-2UTE002/CST3-4UTE002/CSTTRTUTE | Operação | AGENTE | ES | ARCELORMITTAL TUBARÃO | SECO | Outros Energéticos de Petróleo | Petróleo | Fóssil | UTE
853 | 5e3ece40-3b46-46a1-94d7-da15d1bc0e72 | UTE.RU.MG.031206-1.01 |  | CTR Juiz de Fora | III | CARGA_GLOBAL | 4373 | JFORA1-MG023 | Operação | CCEE | MG | CEMIG D | SECO | Biogás - RU | Resíduos sólidos urbanos | Biomassa | UTE | (Valorgás)
854 | 265a2c06-8b74-4fa0-8e1c-71f8a2aa9613 | UFV.RS.RS.072136-0.01 |  | Ctr Randon | III | CARGA_GLOBAL |  |  | Operação | CCEE | RS |  | S | Radiação solar | Radiação solar | Solar | UFV
855 | d7abd0e5-d689-4653-9df9-3cdae8f02adc | UTE.AI.PE.028558-7.01 |  | Cucaú | III | CARGA_GLOBAL | 5283 | RIBEIR-PE069 | Operação | CCEE | PE | NEOENERGIA PE | NE | Bagaço de Cana de Açúcar | Agroindustriais | Biomassa | UTE | E-mail Tatiana 11/11/21 - DESATIVADO
856 | e5031827-b884-4058-9945-1c14dae3c49b | PCH.PH.MT.027111-0.01 |  | Culuene | III | CARGA_GLOBAL | 4777 | PTINGA-MT138 | Operação | CCEE | MT | ENERGISA MT | SECO | Potencial hidráulico | Potencial hidráulico | Hídrica | PCH
863 | 50c5b187-8224-4dc5-b6f6-af2d993ddc90 | PCH.PH.PB.027402-0.01 |  | Curemas | III | CARGA_GLOBAL | 5623 | COREMA-PB069 | Operação | CCEE | PB | ENERGISA PB | NE | Potencial hidráulico | Potencial hidráulico | Hídrica | PCH | Desativada
864 | db964f1f-1772-42b6-81ac-d5a1a1fd0000 | UTE.RU.PR.035069-9.04 |  | Curitiba Energia | III | CARGA_GLOBAL | 2413 | FRGRAN-PR138 | Operação | CCEE | PR | COPEL D | S | Biogás - RU | Resíduos sólidos urbanos | Biomassa | UTE | PCT
867 | 41bd09ef-e913-4359-863b-8bce8c4d5a65 | CGH.PH.SC.029781-0.02 |  | Curt Lindner | III | CARGA_GLOBAL | 2842 | RIOSU2-SC069 | Operação | CCEE | SC | CELESC | S | Potencial hidráulico | Potencial hidráulico | Hídrica | CGH
868 | 7932839b-48c1-4e41-85a4-7c69031341d6 | UTE.AI.AL.049853-0.01 |  | CVW Energética | III | CARGA_GLOBAL | 8032 | PEN.AL-AL069 | Construção não iniciada | CCEE | AL | EQUATORIAL AL | NE | Bagaço de Cana de Açúcar | Agroindustriais | Biomassa | UTE
870 | 987d69de-f852-43d1-bfb1-f4f1941de203 | PCH.PH.RS.028725-3.01 |  | Da Ilha | III | CARGA_GLOBAL | 1226 | NPRAT2-RS069 | Operação | CCEE | RS | RGE | S | Potencial hidráulico | Potencial hidráulico | Hídrica | PCH
873 | 7044f928-f2d8-41fd-a890-cb40f7b7de9b | UTE.AI.SP.030453-0.01 |  | Da Pedra | IIB | CARGA_GLOBAL | 9643 | PEDR--BIO138 | Operação | CCEE | SP | CPFL PAULISTA | SECO | Bagaço de Cana de Açúcar | Agroindustriais | Biomassa | UTE
876 | e4e52f31-96a4-4020-8854-d672251a6e21 | CGH.PH.PR.030577-4.01 |  | Dalba | III | CARGA_GLOBAL | 2448 | LARANJ-PR138 | Operação | CCEE | PR | COPEL D | S | Potencial hidráulico | Potencial hidráulico | Hídrica | CGH
877 | 96043a31-76b4-4e3d-8b81-9170c2ab1537 | UFV.RS.ES.060651-0.01 |  | Dallas Mineracao | III | CARGA_GLOBAL | 2914 | PAULIS-ES138 | Operação | CCEE | ES | EDP ES | SECO | Radiação solar | Radiação solar | Solar | UFV
878 | 846dc711-9985-4b1b-9923-ea1683a8b2a8 | CGH.PH.SC.029101-3.01 |  | Daltro Bianchini | III | CARGA_GLOBAL | 10016 | CEGERO-SC138 | Operação | CCEE | SC | CEGERO | S | Potencial hidráulico | Potencial hidráulico | Hídrica | CGH
882 | 34641a5a-b6e8-45c3-8418-e151926d50ba | PCH.PH.SC.030575-8.01 |  | Das Pedras | III | CARGA_GLOBAL | 2443 | PALMAS-PR138 | Operação | CCEE | SC | COPEL D | S | Potencial hidráulico | Potencial hidráulico | Hídrica | PCH | (Mangueira de Pedra)
883 | 243bd1e2-0acc-4df7-8f77-878b95489f13 | CGH.PH.SC.032084-6.01 |  | DAS PEDRAS - VIDEIRA | III | CARGA_GLOBAL | 2892 | VIDEIR-SC138 | Operação | CCEE | SC | CELESC | S | Potencial hidráulico | Potencial hidráulico | Hídrica | CGH | E-mail 29/05
884 | 61c6c899-870b-4e8b-9861-32e8d68cf7a5 | UFV.RS.RS.071629-4.01 |  | De Toni | III | CARGA_GLOBAL |  |  | Operação |  | RS |  | S | Radiação solar | Radiação solar | Solar | UFV
885 | e29370a9-e980-472d-9bf1-bb47107ad00c | UTE.AI.SP.028051-8.01 |  | Decasa | IIB | CARGA_GLOBAL | 9114 | DCASA-BIO013 | Operação | CCEE | SP | OUTROS | SECO | Bagaço de Cana de Açúcar | Agroindustriais | Biomassa | UTE | E-mail SCPCB 12/02/21 - vai passar a injetar, embora esporadicamente
893 | fe853b88-77c0-4da2-bde8-bdd9a46a7a34 | UTE.AI.SP.027929-3.01 |  | Della Coletta | III | CARGA_GLOBAL | 6580 | BARIR--SP138 | Construção | CCEE | SP | CPFL PAULISTA | SECO | Bagaço de Cana de Açúcar | Agroindustriais | Biomassa | UTE
894 | a55b5f97-6bb9-4051-ad3d-e76c7ab09e6b | UTE.AI.MG.028219-7.01 |  | Delta | III | CARGA_GLOBAL | 1581 | UBERA5-MG138 | Operação | CCEE | MG | CEMIG D | SECO | Bagaço de Cana de Açúcar | Agroindustriais | Biomassa | UTE | PCT
911 | 9e86dc0e-0c9f-4866-875f-1215967ca078 | EOL.CV.PI.030838-2.01 |  | Delta do Parnaíba | III | CARGA_GLOBAL | 5737 | PNBIII-PI138 | Operação | CCEE | PI | EQUATORIAL PI | NE | Cinética do vento | Cinética do vento | Eólica | EOL
912 | 47608ae8-8a81-4d8c-bb8f-91cd66001cd7 | PCH.PH.PR.002398-1.01 |  | Derivação do Rio Jordão | III | CARGA_GLOBAL | 2454 | CSEGRE-PR138 | Operação | CCEE | PR | COPEL D | S | Potencial hidráulico | Potencial hidráulico | Hídrica | PCH
913 | 72a5f5b0-f7f7-48ca-830b-77557254c630 | CGH.PH.MT.030374-7.01 |  | Desidério | III | CARGA_GLOBAL | 4777 | PTINGA-MT138 | Operação | CCEE | MT | ENERGISA MT | SECO | Potencial hidráulico | Potencial hidráulico | Hídrica | CGH
914 | 18898f45-873b-44b9-80c5-3d6197c72818 | UTE.AI.PR.028074-7.01 |  | Destilaria Melhoramentos | III | CARGA_GLOBAL | 10417 | MELHORUTE138 | Operação | CCEE | PR | COPEL D | S | Bagaço de Cana de Açúcar | Agroindustriais | Biomassa | UTE
915 | 3977a199-75eb-473e-9280-03eb1c3a7926 | UTE.AI.PR.050872-1.01 |  | Destilaria Melhoramentos - Nova Londrina | III | CARGA_GLOBAL | 865 | LOANDA-PR138 | Construção | CCEE | PR | COPEL D | S | Bagaço de Cana de Açúcar | Agroindustriais | Biomassa | UTE
916 | 3bb39276-beec-403b-bac6-dceb671e66ce | CGH.PH.SC.029605-8.01 |  | Detofol | III | CARGA_GLOBAL | 2832 | PINHAL-SC138 | Operação | CCEE | SC | CELESC | S | Potencial hidráulico | Potencial hidráulico | Hídrica | CGH
917 | 126cf18f-0095-4c16-b2a8-eec639552ee6 | PCH.PH.TO.027411-9.01 |  | Diacal II | III | CARGA_GLOBAL | 45340 | DIANO1-TO138 | Operação | CCEE | TO | ENERGISA TO | N | Potencial hidráulico | Potencial hidráulico | Hídrica | PCH
918 | 64af8aea-d3d7-478b-b364-aa909c367e06 | PCH.PH.MT.000607-6.01 |  | Diamante (Antiga Camargo Corrêa) | III | CARGA_GLOBAL | 4818 | DIAMAN-MT034 | Operação | CCEE | MT | ENERGISA MT | SECO | Potencial hidráulico | Potencial hidráulico | Hídrica | PCH | (ex Arrossensal)
921 | 0adf890a-552a-4d1d-b53a-49264315dbfa | CGH.PH.GO.038152-7.01 |  | Diamantino | III | CARGA_GLOBAL | 791 | PQ.EMA-GO138 | Construção não iniciada | CCEE | GO | EQUATORIAL GO | SECO | Potencial hidráulico | Potencial hidráulico | Hídrica | CGH
923 | 98a0ac38-b613-43fb-a54b-217dd70c1865 | PCH.PH.TO.027227-2.01 |  | Dianópolis | III | CARGA_GLOBAL | 45340 | DIANO1-TO138 | Operação | CCEE | TO | ENERGISA TO | N | Potencial hidráulico | Potencial hidráulico | Hídrica | PCH
926 | de439c5a-71ba-46b3-ab1f-5d5065e0774a | CGH.PH.MG.029234-6.01 |  | Divinópolis | III | CARGA_GLOBAL | 1527 | DIVI1-PCH138 | Operação | CCEE | MG | CEMIG D | SECO | Potencial hidráulico | Potencial hidráulico | Hídrica | CGH
928 | f34715ba-ae54-445f-a10a-6ac52bcc0250 | PCH.PH.TO.031244-4.01 |  | Doido | III | CARGA_GLOBAL | 6365 | BARREI-BA138 | Operação | CCEE | TO | COELBA | NE | Potencial hidráulico | Potencial hidráulico | Hídrica | PCH
930 | 2f672a50-3f46-4ad0-9528-bd99b8ab20a0 | PCH.PH.PR.033975-0.01 |  | Dois Saltos | III | CARGA_GLOBAL | 9408 | PRUDEN-PR138 | Construção não iniciada | CCEE | PR | COPEL D | S | Potencial hidráulico | Potencial hidráulico | Hídrica | PCH
932 | 39646aba-ed0b-4741-9714-f1060cb7fbe6 | CGH.PH.SC.029100-5.01 |  | Dona Amélia | III | CARGA_GLOBAL | 9719 | TANGAR-SC138 | Operação | CCEE | SC | CELESC | S | Potencial hidráulico | Potencial hidráulico | Hídrica | CGH
933 | dbac0e4f-7ed7-4629-ae5b-89c37bda867e | CGH.PH.MT.000040-0.02 |  | Dona Assunta | III | CARGA_GLOBAL | 4777 | PTINGA-MT138 | Operação | CCEE | MT | ENERGISA MT | SECO | Potencial hidráulico | Potencial hidráulico | Hídrica | CGH | Ex Água Suja
934 | e24dac54-c9ea-4d5d-808d-8d305fed4cb3 | CGH.PH.MG.037400-8.01 |  | DONA ENEDINA | III | CARGA_GLOBAL | 9083 | BDAMATPCH138 | Operação | CCEE | MG | CEMIG D | SECO | Potencial hidráulico | Potencial hidráulico | Hídrica | CGH
935 | cb898b64-d0b1-4b89-a044-d520f02789fa | CGH.PH.RS.028204-9.01 |  | Dona Maria Piana | III | CARGA_GLOBAL | 9282 | CAX5-B-RS013 | Operação | CCEE | RS | RGE | S | Potencial hidráulico | Potencial hidráulico | Hídrica | CGH
936 | cea23d82-c0ea-4a3b-9077-5897b44fb9fc | CGH.PH.RS.028941-8.01 |  | Dona Mirian | III | CARGA_GLOBAL | 1221 | LVERM1-RS138 | Operação | CCEE | RS | RGE | S | Potencial hidráulico | Potencial hidráulico | Hídrica | CGH
937 | 2f344df8-1671-43d3-986f-b6fbcab2ceee | UHE.PH.MG.028084-4.02 |  | Dona Rita | III | CARGA_GLOBAL | 9020 | ITABI2PCH013 | Operação | CCEE | MG | CEMIG D | SECO | Potencial hidráulico | Potencial hidráulico | Hídrica | UHE
938 | 8d76eb52-dfb0-4262-83a9-8ee49b710747 | PCH.PH.MG.028781-4.01 |  | Dores de Guanhães | III | CARGA_GLOBAL | 9061 | GUANH2-MG138 | Operação | CCEE | MG | CEMIG D | SECO | Potencial hidráulico | Potencial hidráulico | Hídrica | PCH
940 | b6f3933d-4b56-4d5b-b4c9-61884b9782fc | CGH.PH.MG.029271-0.01 |  | Dourados | III | CARGA_GLOBAL | 1519 | COROMA-MG138 | Operação | CCEE | MG | CEMIG D | SECO | Potencial hidráulico | Potencial hidráulico | Hídrica | CGH
942 | 18afb9f5-8cca-43af-9dcf-6c67335e9041 | PCH.PH.SP.027065-2.01 |  | Dourados | III | CARGA_GLOBAL | 2105 | DOURA-BIO069 | Operação | CCEE | SP | CPFL PAULISTA | SECO | Potencial hidráulico | Potencial hidráulico | Hídrica | PCH
943 | f1dcc19e-028f-4560-92a9-b925020b3cfe | CGH.PH.MG.027129-2.03 |  | Doutor Augusto Gonçalves de Souza | III | CARGA_GLOBAL | 1536 | ITAUNA-MG138 | Operação | CCEE | MG | CEMIG D | SECO | Potencial hidráulico | Potencial hidráulico | Hídrica | CGH
944 | c0f70458-1c1e-427a-959d-e5d06a9f6cbd | CGH.PH.MG.029661-9.01 |  | Dr.Tito 2 | III | CARGA_GLOBAL | 3130 | MOCOC-BIO138 | Operação | CCEE | MG | CPFL SANTA CRUZ | SECO | Potencial hidráulico | Potencial hidráulico | Hídrica | CGH
954 | b38b3aa4-5ea2-4291-b119-8c0a7576eec6 | UFV.RS.MT.060508-5.01 |  | Dual Cnp | III | CARGA_GLOBAL | 4842 | C.NOVO-MT138 | Operação | CCEE | MT | ENERGISA MT | SECO | Radiação solar | Radiação solar | Solar | UFV
955 | 57bbef7e-6ebf-42e9-86e7-42cfdf3ef3ce | UFV.RS.MT.060664-2.01 |  | Dual Pp | III | CARGA_GLOBAL | 4626 | ROND3-PCH034 | Operação | CCEE | MT | ENERGISA MT | SECO | Radiação solar | Radiação solar | Solar | UFV
956 | b43e2b8e-c560-4546-a9be-33350889b5a0 | EOL.CV.CE.030299-6.01 |  | Dunas de Paracuru | III | CARGA_GLOBAL | 5653 | CAUIPE-CE069 | Operação | CCEE | CE | ENEL CE | NE | Cinética do vento | Cinética do vento | Eólica | EOL
958 | 3f1d0fb3-a79a-4774-afa6-7bdfb34a28a6 | UFV.RS.MA.047317-0.01 |  | Dvm Solar I | III | CARGA_GLOBAL | 8040 | IZ.MA--MA069 | Operação | CCEE | MA | EQUATORIAL MA-N | NE | Radiação solar | Radiação solar | Solar | UFV
959 | b3b6ef10-9ac5-40c0-a0c3-8e2c622082f3 | UTE.AI.MG.030266-0.01 |  | DVPA | III | CARGA_GLOBAL | 7180 | DVAPPA-MG138 | Operação | CCEE | MG | CEMIG D | SECO | Bagaço de Cana de Açúcar | Agroindustriais | Biomassa | UTE | Destilaria Vale do Paracatu
960 | 8ab9fe48-3563-49d0-a8d8-ee148856dd1d | CGH.PH.MG.029326-1.01 |  | Eco Vida Cajuru | III | CARGA_GLOBAL | 1564 | SACRA-PCH138 | Operação | CCEE | MG | CEMIG D | SECO | Potencial hidráulico | Potencial hidráulico | Hídrica | CGH
961 | a6225821-aeeb-4320-8bf9-59e4cb83260a | UTE.FL.PR.028246-4.01 |  | Ecoluz | III | CARGA_GLOBAL | 837 | VILCAR-PR138 | Operação | CCEE | PR | COPEL D | S | Resíduos Florestais | Floresta | Biomassa | UTE | PCT
964 | c7f326ba-b3ac-4eab-b66b-eeaab4aba671 | UTE.FL.MT.028930-2.01 |  | Egídio | III | CARGA_GLOBAL | 3543 | EGIDI-UTE034 | Operação | CCEE | MT | ENERGISA MT | SECO | Resíduos Florestais | Floresta | Biomassa | UTE
966 | f4201699-4be9-488c-ba4d-cb15066e9224 | UTE.FL.MS.030583-9.01 |  | Eldorado Brasil | III | CARGA_GLOBAL | 4192 | ELDOR-BIO013 | Operação | CCEE | MS | ELEKTRO | SECO | Licor Negro | Floresta | Biomassa | UTE
968 | aea07eeb-4ee4-4bea-8697-b84b05cccdfd | UFV.RS.SP.071971-4.01 |  | Elgin Mogi Das Cruzes | III | CARGA_GLOBAL |  |  | Operação | CCEE | SP |  | SECO | Radiação solar | Radiação solar | Solar | UFV
971 | f7657279-45af-48fd-aca3-5941308ac5de | PCH.PH.SP.027108-0.01 |  | Eloy Chaves | III | CARGA_GLOBAL | 2276 | ELOYC-BIO138 | Operação | CCEE | SP | CPFL PAULISTA | SECO | Potencial hidráulico | Potencial hidráulico | Hídrica | PCH
973 | 0b13b6eb-1057-41c8-ae3e-4ab982b57cde | CGH.PH.MT.030814-5.02 |  | Embaúba | III | CARGA_GLOBAL | 4698 | EMBAUBPCH013 | Operação | CCEE | MT | ENERGISA MT | SECO | Potencial hidráulico | Potencial hidráulico | Hídrica | CGH
978 | d46f4aa2-bfe9-4b32-858f-7c31bea9cb4e | CGH.PH.SC.029229-0.01 |  | Enercol | III | CARGA_GLOBAL | 2832 | PINHAL-SC138 | Operação | CCEE | SC | CELESC | S | Potencial hidráulico | Potencial hidráulico | Hídrica | CGH
983 | d6b46547-18aa-4898-8813-ff0b250d57b3 | CGH.PH.MS.030049-7.01 |  | Energia Maia Ltda | III | CARGA_GLOBAL | 1136 | CGCUIA-MS138 | Operação | CCEE | MS | ENERGISA MS | SECO | Potencial hidráulico | Potencial hidráulico | Hídrica | CGH
984 | 798f0cac-2843-48e9-85e5-fa932be1a8a5 | UTE.FL.RS.035434-1.01 |  | Energir | III | CARGA_GLOBAL | 2069 | EREXIM-RS138 | Operação | CCEE | RS | RGE | S | Resíduos Florestais | Floresta | Biomassa | UTE | Cliente Livre
986 | 98de6535-bfa8-4ae2-a546-99ed8c32793f | UTE.AI.MG.030850-1.01 |  | Enervale | III | CARGA_GLOBAL | 1483 | BEVAP-BIO138 | Operação | CCEE | MG | CEMIG D | SECO | Bagaço de Cana de Açúcar | Agroindustriais | Biomassa | UTE
989 | 9dd608a9-c2cc-4401-bea5-01f4d7f2c34b | PCH.PH.MT.028845-4.01 |  | Engenheiro José Gelásio da Rocha | III | CARGA_GLOBAL | 4600 | JOSEG-PCH138 | Operação | CCEE | MT | ENERGISA MT | SECO | Potencial hidráulico | Potencial hidráulico | Hídrica | PCH
990 | 9194eae1-d3f3-482b-b21b-dd9b6bf7be2c | UTE.AI.RS.031795-0.01 |  | Engenho Coradini | III | CARGA_GLOBAL | 1189 | BAGE2--RS069 | Operação | AGENTE | RS | CEEE D | S | Casca de Arroz | Agroindustriais | Biomassa | UTE | E-mail Marcelo 19/07/23 - MMGD
991 | 79ae5dd6-3fc8-4e1f-bf49-0c7e508d2316 | UTE.AI.GO.050746-6.01 |  | Entre Rios | III | CARGA_GLOBAL | 3515 | UTEVALEDOVER | Construção | CCEE | GO | EQUATORIAL GO | SECO | Bagaço de Cana de Açúcar | Agroindustriais | Biomassa | UTE
992 | 023ef92a-f27d-460e-8f19-49325dcede2c | CGH.PH.PR.035731-6.01 |  | Enxadrista | III | CARGA_GLOBAL | 825 | GUARAP-PR138 | Construção | CCEE | PR | COPEL D | S | Potencial hidráulico | Potencial hidráulico | Hídrica | CGH
993 | 4f86934a-2956-477c-90bb-353f7441eae9 | EOL.CV.SC.028793-8.01 |  | Eólica Água Doce | III | CARGA_GLOBAL | 2443 | PALMAS-PR138 | Operação | CCEE | SC | COPEL D | S | Cinética do vento | Cinética do vento | Eólica | EOL
994 | 17637ac7-cb25-4561-9445-23cc6a8b373d | EOL.CV.CE.028649-4.01 |  | Eólica Canoa Quebrada | III | CARGA_GLOBAL | 5433 | RUSSAS-CE069 | Operação | CCEE | CE | ENEL CE | NE | Cinética do vento | Cinética do vento | Eólica | EOL
995 | fc8ac515-3357-405b-84e3-3f291fce6cd1 | EOL.CV.SC.028491-2.01 |  | Eólica de Bom Jardim | III | CARGA_GLOBAL | 2859 | SJOAQU-SC138 | Operação | AGENTE | SC | CELESC | S | Cinética do vento | Cinética do vento | Eólica | EOL
997 | aa8459a2-9c84-4c67-ae6c-9b3c49cdbae4 | EOL.CV.CE.028706-7.01 |  | Eólica Paracuru | III | CARGA_GLOBAL | 5653 | CAUIPE-CE069 | Operação | CCEE | CE | ENEL CE | NE | Cinética do vento | Cinética do vento | Eólica | EOL
998 | a816aa47-5ef9-4510-9459-d926280f63ed | EOL.CV.CE.028724-5.01 |  | Eólica Praias de Parajuru | III | CARGA_GLOBAL | 5383/5433 | AQUIR2-CE069/RUSSAS-CE069 | Operação | CCEE | CE | ENEL CE | NE | Cinética do vento | Cinética do vento | Eólica | EOL
999 | 0fc4ca5b-a615-4f0d-a15a-230ad160ca15 | EOL.CV.PR.027908-0.01 |  | Eólio - Elétrica de Palmas | III | CARGA_GLOBAL | 2443 | PALMAS-PR138 | Operação | CCEE | PR | COPEL D | S | Cinética do vento | Cinética do vento | Eólica | EOL
1002 | 12cef73f-5f04-4964-8f22-bda6cebb00f1 | UTE.AI.SP.028101-8.01 |  | Equipav | III | CARGA_GLOBAL | 4222 | EQUIP-BIO138 | Operação | CCEE | SP | CPFL PAULISTA | SECO | Bagaço de Cana de Açúcar | Agroindustriais | Biomassa | UTE
1003 | d0132cfa-2994-4be0-9282-51b19f6d0991 | UTE.AI.SP.029765-8.01 |  | Equipav II | III | CARGA_GLOBAL | 4222 | EQUIP-BIO138 | Operação | CCEE | SP | CPFL PAULISTA | SECO | Bagaço de Cana de Açúcar | Agroindustriais | Biomassa | UTE
1004 | 82665429-57d0-4eb2-b954-4a50c3410ec2 | PCH.PH.RS.000898-2.01 |  | Ernestina | III | CARGA_GLOBAL | 1284 | SMARTA-RS046 | Operação | CCEE | RS | RGE | S | Potencial hidráulico | Potencial hidráulico | Hídrica | PCH
1005 | b1666c44-21e7-426e-aaf8-670ec9598d67 | CGH.PH.SC.029800-0.01 |  | Ernesto Lavratti Neto | III | CARGA_GLOBAL | 2896 | XANXER-SC138 | Operação | CCEE | SC | CELESC | S | Potencial hidráulico | Potencial hidráulico | Hídrica | CGH
1006 | 45ad737f-38df-4136-b021-c3585ef98f22 | UHE.PH.MG.027034-2.02 |  | Ervália | III | CARGA_GLOBAL | 3326 | U.ERV-PCH069 | Operação | CCEE | MG | ENERGISA MG | SECO | Potencial hidráulico | Potencial hidráulico | Hídrica | UHE
1009 | 6c1b1f5e-7474-44c5-8acb-bb0c927a99d9 | PCH.PH.RS.028430-0.01 |  | Esmeralda | III | CARGA_GLOBAL | 1310 | EREXI2-RS138 | Operação | CCEE | RS | RGE | S | Potencial hidráulico | Potencial hidráulico | Hídrica | PCH
1011 | bacbe61d-78ff-4755-93ba-e9a61eb4ac0d | PCH.PH.SP.000904-0.01 |  | Esmeril | III | CARGA_GLOBAL | 46435/2254 | ALTIN2-SP138/ALTIN-BIO069 | Operação | CCEE | SP | CPFL PAULISTA | SECO | Potencial hidráulico | Potencial hidráulico | Hídrica | PCH
1012 | ba573ecd-cc8d-4c2f-86a1-6f8026e25265 | PCH.PH.SP.000904-0.01 |  | Esmeril | III | CARGA_GLOBAL | 46435/2254 | ALTIN2-SP138/ALTIN-BIO069 | Operação | CCEE | SP | CPFL PAULISTA | SECO | Potencial hidráulico | Potencial hidráulico | Hídrica | PCH
1014 | e708e4cd-ae5e-4957-bc68-ca6d0b6816ca | PCH.PH.MT.030042-0.01 |  | Esperança | III | CARGA_GLOBAL | 4879 | COMODO-MT138 | Operação | CCEE | MT | ENERGISA MT | SECO | Potencial hidráulico | Potencial hidráulico | Hídrica | PCH
1017 | a2e8ddbf-ab3f-4733-8b6a-31164ce15817 | UTE.AI.GO.028112-3.01 |  | Esplanada (Antiga Jalles Machado) | III | CARGA_GLOBAL | 2980 | B.ALTOBIO069 | Operação | CCEE | GO | EQUATORIAL GO | SECO | Bagaço de Cana de Açúcar | Agroindustriais | Biomassa | UTE
1021 | d6cfe46d-e417-4a21-ab0c-8e205093f5a8 | UTE.AI.SP.000912-1.01 |  | Ester | III | CARGA_GLOBAL | 2198 | CO+YE-BIO138 | Operação | CCEE | SP | CPFL PAULISTA | SECO | Bagaço de Cana de Açúcar | Agroindustriais | Biomassa | UTE
1023 | 4ddbe4bf-eb52-49be-8b21-48376398badc | UTE.AI.RN.028660-5.01 |  | Estivas | III | CARGA_GLOBAL | 5246 | NATAL3-RN069 | Operação | CCEE | RN | COSERN | NE | Bagaço de Cana de Açúcar | Agroindustriais | Biomassa | UTE
1024 | e62c3f4e-19d6-40f5-8680-7b837ff361fb | CGH.PH.SC.035075-3.01 |  | Estreito | III | CARGA_GLOBAL | 2892 | VIDEIR-SC138 | Operação | CCEE | SC | CELESC | S | Potencial hidráulico | Potencial hidráulico | Hídrica | CGH
1026 | 73e01504-1073-4b8e-b4d0-3871a5f7ed7d | UFV.RS.SC.072028-3.01 |  | Estrutural Zortea | III | CARGA_GLOBAL | 2733 | CNOVOS-SC138 | Operação |  | SC | CELESC | S | Radiação solar | Radiação solar | Solar | UFV
1034 | 506267e5-fe45-474f-8865-ca1945eb1a10 | PCH.PH.RJ.000922-9.01 |  | Euclidelândia | III | CARGA_GLOBAL | 1774 | VPALMAPCH069 | Operação | CCEE | RJ | ENEL RJ | SECO | Potencial hidráulico | Potencial hidráulico | Hídrica | PCH
1040 | 31e417a5-e7c6-4371-b99a-abcd42fae6d4 | UTE.FL.MT.034035-9.01 |  | F&S Agri Solutions | III | CARGA_GLOBAL | 4825 | FSAGR-BIO013 | Operação | CCEE | MT | ENERGISA MT | SECO | Resíduos Florestais | Floresta | Biomassa | UTE
1041 | 7a6b783b-b197-4c94-b083-900434e5cc58 | UFV.RS.RS.071736-3.01 |  | Fabricio Industria Petroquimica | III | CARGA_GLOBAL |  |  | Operação |  | RS |  | S | Radiação solar | Radiação solar | Solar | UFV
1043 | 94dd0ab2-71e9-405e-a411-4c52f10f0ec2 | UFV.RS.MT.072059-3.01 |  | Faculdade Cathedral | III | CARGA_GLOBAL |  |  | Operação | CCEE | MT | ENERGISA MT | SECO | Radiação solar | Radiação solar | Solar | UFV
1044 | 82d7a207-d9ae-4c66-9c80-726b7fb7957b | PCH.PH.RJ.000928-8.01 |  | Fagundes | III | CARGA_GLOBAL | 1701 | FAGUNDPCH | Operação | CCEE | RJ | ENEL RJ | SECO | Potencial hidráulico | Potencial hidráulico | Hídrica | PCH
1054 | 03562562-c368-44e5-af59-263444a6e4ec | CGH.PH.SC.044805-2.01 |  | Fartura | III | CARGA_GLOBAL | 2870 | TIJUCA-SC138 | PB aceito | CCEE | SC | CELESC | S | Potencial hidráulico | Potencial hidráulico | Hídrica | CGH
1055 | a3c25010-fbf9-41f2-be7e-16b328671aba | UTE.AI.SP.029203-6.01 |  | Fartura | III | CARGA_GLOBAL | 3153 | N.ITA-BIO069 | Operação | CCEE | SP | ENERGISA SSE-SP | SECO | Bagaço de Cana de Açúcar | Agroindustriais | Biomassa | UTE
1057 | ae2c3df3-c6f8-4c30-b9e7-670236875ac7 | PCH.PH.SC.028830-6.01 |  | Faxinal dos Guedes | III | CARGA_GLOBAL | 9689 | FAXGUE-SC069 | Operação | CCEE | SC | CELESC | S | Potencial hidráulico | Potencial hidráulico | Hídrica | PCH
1058 | 09a9881b-4c24-4c67-b2f6-2dcef71da697 | PCH.PH.MT.028780-6.01 |  | Faxinal II | III | CARGA_GLOBAL | 4979 | ARIPUAPCH034 | Operação | CCEE | MT | ENERGISA MT | SECO | Potencial hidráulico | Potencial hidráulico | Hídrica | PCH
1059 | 7de1160e-4b1b-4e56-9ce4-9dbffeab75a6 | PCH.PH.MT.000935-0.01 |  | Faxinal l | III | CARGA_GLOBAL | 4979 | ARIPUAPCH034 | Operação | AGENTE | MT | ENERGISA MT | SECO | Potencial hidráulico | Potencial hidráulico | Hídrica | PCH
1060 | 018fe23f-f969-4f7a-81a9-d525492e6a3b | PCH.PH.PR.035340-0.01 |  | Fazenda do Salto | III | CARGA_GLOBAL | 866 | MAMBOR-PR138 | Construção não iniciada | CCEE | PR | COPEL D | S | Potencial hidráulico | Potencial hidráulico | Hídrica | PCH
1061 | ec47a7e2-60b4-4df8-91ca-3a1b416315d4 | UFV.RS.PE.034305-6.01 |  | Fazenda Esmeralda | III | CARGA_GLOBAL | 5123 | TACAIM-PE069 | Operação | CCEE | PE | NEOENERGIA PE | NE | Radiação solar | Radiação solar | Solar | UFV
1062 | 8c6b07f2-280d-4a19-b86d-78953c296f93 | CGH.PH.MT.027213-2.01 |  | Fazenda Galera 1 A | III | CARGA_GLOBAL | 4878 | SERRAB-MT138 | Operação | CCEE | MT | ENERGISA MT | SECO | Potencial hidráulico | Potencial hidráulico | Hídrica | CGH | (Césio Lemos)
1063 | b205b297-a04a-43c6-9e0e-7cb2f194b3ca | EOL.CV.RS.030343-7.01 |  | Fazenda Rosário | III | CARGA_GLOBAL | 10122 | PALMAREOL034 | Operação | CCEE | RS | CEEE D | S | Cinética do vento | Cinética do vento | Eólica | EOL
1064 | 2c078b03-03cd-4c5a-b49d-9aeb3eb4ca49 | EOL.CV.RS.030478-6.01 |  | Fazenda Rosário 2 | III | CARGA_GLOBAL | 10122 | PALMAREOL034 | Operação | CCEE | RS | CEEE D | S | Cinética do vento | Cinética do vento | Eólica | EOL
1065 | 6f92772b-d244-4046-bab4-81ed0fbfc3c6 | EOL.CV.RS.030334-8.01 |  | Fazenda Rosário 3 | III | CARGA_GLOBAL | 10122 | PALMAREOL034 | Operação | CCEE | RS | CEEE D | S | Cinética do vento | Cinética do vento | Eólica | EOL
1067 | 9fa08d54-53f6-4a79-84c7-da0dde18b80a | UFV.RS.MT.035492-9.01 |  | Fazenda Solar | III | CARGA_GLOBAL | 4476 | FAZENDPCH000 | Operação | CCEE | MT | ENERGISA MT | SECO | Radiação solar | Radiação solar | Solar | UFV
1068 | 112277d3-f0b9-44f5-8ac5-fad45bff0e2d | PCH.PH.GO.031575-3.01 |  | Fazenda Velha | III | CARGA_GLOBAL | 7097 | FAZVELPCH003 | Operação | CCEE | GO | EQUATORIAL GO | SECO | Potencial hidráulico | Potencial hidráulico | Hídrica | PCH | 6,9 kV
1069 | 9af7a78f-497e-4241-873b-d181a4bdfe2c | UFV.RS.MG.032323-3.02 |  | FCR III Itapuranga | III | CARGA_GLOBAL | 1487 | JANUA3-MG138 | Construção | CCEE | MG | CEMIG D | SECO | Radiação solar | Radiação solar | Solar | UFV | Ganhou leilão em Goiás porém será construída em Minas Gerais - Ago/19
1070 | c85011cd-9478-408a-acf5-867131e2d834 | UFV.RS.PE.054877-4.01 |  | Federal | III | CARGA_GLOBAL |  |  | Operação |  | PE | NEOENERGIA PE | NE | Radiação solar | Radiação solar | Solar | UFV
1071 | d671dcf7-3e68-4f73-8fa4-4bb6df3aa09c | PCH.PH.SP.030260-0.01 |  | Feixos | III | CARGA_GLOBAL | 2336 | AMPAR1-SP138 | Operação | CCEE | SP | CPFL PAULISTA | SECO | Potencial hidráulico | Potencial hidráulico | Hídrica | PCH | E-mail Liamara 14/11/22 - Desativada
1072 | 0d3d7ff2-893b-4ecc-a688-623544df2253 | UTE.FL.MT.029649-0.02 |  | Fênix (antiga Agrenco) | III | CARGA_GLOBAL | 4617 | AGREN-BIO013 | Revogada | CCEE | MT | ENERGISA MT | SECO | Lenha | Floresta | Biomassa | UTE
1075 | 7f9e8e86-8210-4c72-92d4-bc4ffe451899 | PCH.PH.RS.027885-8.01 |  | Ferradura | III | CARGA_GLOBAL | 1214 | GUARIT-RS069 | Operação | CCEE | RS | RGE | S | Potencial hidráulico | Potencial hidráulico | Hídrica | PCH
1076 | 978c3d10-0a1b-416c-8b5e-f0d16a48d16d | UTE.AI.SP.028058-5.01 |  | Ferrari | III | CARGA_GLOBAL | 3987 | FERRA-BIO138 | Operação | CCEE | SP | ELEKTRO | SECO | Bagaço de Cana de Açúcar | Agroindustriais | Biomassa | UTE
1077 | 1c01f3e6-cace-4cd5-9ecb-f6fa289bc330 | UFV.RS.SE.062878-6.01 |  | Ferreira Costa Aracaju | III | CARGA_GLOBAL | 5723 | JARDIM-SE069 | Operação | CCEE | SE | ENERGISA SE | NE | Radiação solar | Radiação solar | Solar | UFV
1078 | 2b0f1a73-2dff-4374-bbe2-f6b4a4e886c0 | UFV.RS.PE.055055-8.01 |  | Ferreira Costa Caruaru | III | CARGA_GLOBAL | 5123 | TACAIM-PE069 | Operação | CCEE | PE | NEOENERGIA PE | NE | Radiação solar | Radiação solar | Solar | UFV
1079 | fb9007fb-651c-49ad-969c-66fd60856d2a | UFV.RS.PB.049424-0.01 |  | Ferreira Costa João Pessoa | III | CARGA_GLOBAL | 5213 | MUSSU2-PB069 | Operação | CCEE | PB | ENERGISA PB | NE | Radiação solar | Radiação solar | Solar | UFV
1080 | cb6f97fa-7784-4228-b870-3877f0515fd8 | UFV.RS.RN.068302-7.01 |  | Ferreira Costa Natal | III | CARGA_GLOBAL | 5243 | NATAL2-RN069 | Operação | CCEE | RN | COSERN | N | Radiação solar | Radiação solar | Solar | UFV
1083 | 70d46fda-0ef4-4a2d-8ceb-3a39a9a369af | PCH.PH.RO.029758-5.01 |  | Figueira | III | CARGA_GLOBAL | 6857 | ROLIM--RO138 | Operação | CCEE | RO | ENERGISA RO | SECO | Potencial hidráulico | Potencial hidráulico | Hídrica | PCH
1085 | 08d895d9-696d-44ca-ad81-c32a7e4dfaf7 | CGH.PH.SC.046897-5.01 |  | Figueira do Tigre | III | CARGA_GLOBAL | 2847 | RIOSUL-SC138 | DRO | CCEE | SC | CELESC | S | Potencial hidráulico | Potencial hidráulico | Hídrica | CGH
1086 | 57b46299-a6b9-485a-b45a-a93884ad15b7 | PCH.PH.MT.029145-5.01 |  | Figueirópolis | III | CARGA_GLOBAL | 4800 | FIGUE-PCH138 | Operação | CCEE | MT | ENERGISA MT | SECO | Potencial hidráulico | Potencial hidráulico | Hídrica | PCH
1089 | 26004dd1-8096-4bec-974e-1b46f084ea6f | UFV.RS.RN.051959-6.01 |  | Filial Polpa De Frutas | III | CARGA_GLOBAL | 5246 | NATAL3-RN069 | Operação | CCEE | RN | COSERN | NE | Radiação solar | Radiação solar | Solar | UFV
1091 | cfcd7b06-64a5-4211-b02c-26e77312c738 | UFV.RS.CE.047255-7.01 |  | Flor de Mandacaru | IIB | CARGA_GLOBAL |  |  | Operação | CCEE | CE |  | NE | Radiação solar | Radiação solar | Solar | UFV
1092 | 0b6c5b67-4a5c-4702-8161-958ee231afb1 | PCH.PH.SC.028852-7.01 |  | Flor do Sertão | III | CARGA_GLOBAL | 2832 | PINHAL-SC138 | Operação | CCEE | SC | CELESC | S | Potencial hidráulico | Potencial hidráulico | Hídrica | PCH
1093 | d77d48d4-8bd1-4306-9051-b6261f1ece32 | UTE.FL.PA.032116-8.01 |  | Floraplac | III | CARGA_GLOBAL | 6492 | STA.MA-PA138 | Operação | CCEE | PA | EQUATORIAL PA-N | N | Resíduos Florestais | Floresta | Biomassa | UTE
1094 | faf7557a-cac5-44f4-be13-2ad3a75920ce | CGH.PH.MG.031641-5.01 |  | Floresta | III | CARGA_GLOBAL | 4009 | MIND1-PCH138 | Operação | CCEE | MG | CEMIG D | SECO | Potencial hidráulico | Potencial hidráulico | Hídrica | CGH
1098 | dcbb1068-6f70-466b-b21c-e9cdb37ca981 | CGH.PH.MG.030621-5.01 |  | Florestal | III | CARGA_GLOBAL | 1555 | PARAM-PCH138 | Operação | CCEE | MG | CEMIG D | SECO | Potencial hidráulico | Potencial hidráulico | Hídrica | CGH
1102 | bdf294e2-8685-4bb9-893c-8afdd19d1928 | CGH.PH.SC.029876-0.01 |  | Força e Luz São Pedro | III | CARGA_GLOBAL | 2892 | VIDEIR-SC138 | Operação | CCEE | SC | CELESC | S | Potencial hidráulico | Potencial hidráulico | Hídrica | CGH
1103 | 4804a215-0234-4f5d-96ec-20f7397d63da | UTE.FL.RS.043021-8.01 |  | Forespel - Energia Renovável de Pellets | III | CARGA_GLOBAL | 2065 | CANAS2-RS138 | Operação | CCEE | RS | RGE | S | Resíduos Florestais | Floresta | Biomassa | UTE
1104 | 2f423626-eb2b-479b-a9bb-21de4527b128 | CGH.PH.RS.050288-0.01 |  | Formigueiro | III | CARGA_GLOBAL | 9659 | CERLU1-RS023 | Operação | CCEE | RS | CERILUZ | S | Potencial hidráulico | Potencial hidráulico | Hídrica | CGH
1107 | 08714336-1d6e-4618-b9da-8d88ea2dad71 | PCH.PH.PR.035801-0.01 |  | Forquilha | III | CARGA_GLOBAL | 2454 | CSEGRE-PR138 | Construção não iniciada | CCEE | PR | COPEL D | S | Potencial hidráulico | Potencial hidráulico | Hídrica | PCH
1108 | 4d764c4c-d212-4f6f-8a8b-4e2f9755fb04 | PCH.PH.RS.000976-8.01 |  | Forquilha | III | CARGA_GLOBAL | 1310 | EREXI2-RS138 | Operação | CCEE | RS | RGE | S | Potencial hidráulico | Potencial hidráulico | Hídrica | PCH
1109 | 79b36d93-aca6-45c8-9043-dea1cd9e3685 | PCH.PH.RS.034057-0.01 |  | Forquilha IV | III | CARGA_GLOBAL | 1310 | EREXI2-RS138 | Construção | CCEE | RS | RGE | S | Potencial hidráulico | Potencial hidráulico | Hídrica | PCH
1111 | 66bf9302-4f89-4d67-b404-381025f577f9 | PCH.PH.MG.028426-2.01 |  | Fortuna II | III | CARGA_GLOBAL | 9061 | GUANH2-MG138 | Operação | CCEE | MG | CEMIG D | SECO | Potencial hidráulico | Potencial hidráulico | Hídrica | PCH
1113 | 11163c0b-2fe2-4f6b-848f-cf2aa04f82de | PCH.PH.MT.034560-1.01 |  | Foz do Cedro | III | CARGA_GLOBAL | 3559 | FOZCE-PCH013 | DRS | CCEE | MT | ENERGISA MT | SECO | Potencial hidráulico | Potencial hidráulico | Hídrica | PCH
1114 | 4d43b5d5-285f-441a-b779-565e02530f29 | PCH.PH.PR.028998-1.01 |  | Foz do Estrela | III | CARGA_GLOBAL | 10161 | FOZESTPCH138 | Construção não iniciada | CCEE | PR | COPEL D | S | Potencial hidráulico | Potencial hidráulico | Hídrica | PCH
1115 | 4f296782-f1aa-48eb-9203-bebd7bdaeeb7 | EOL.CV.CE.028630-3.01 |  | Foz do Rio Choró | III | CARGA_GLOBAL | 5855 | PACATU-CE069 | Operação | CCEE | CE | ENEL CE | NE | Cinética do vento | Cinética do vento | Eólica | EOL
1117 | 0e523460-e73a-43dc-a74a-c287e5837e5a | PCH.PH.RJ.000992-0.01 |  | Franca Amaral | III | CARGA_GLOBAL | 1789 | CRUZA-PCH069 | Operação | CCEE | RJ | ENEL RJ | SECO | Potencial hidráulico | Potencial hidráulico | Hídrica | PCH
1118 | dc6a6fdc-3026-49c7-a91e-f2a219e8a63d | PCH.PH.ES.028380-0.01 |  | Francisco Gross (Antiga Santa Fé) | III | CARGA_GLOBAL | 2918 | ST.FE-PCH013 | Operação | CCEE | ES | EDP ES | SECO | Potencial hidráulico | Potencial hidráulico | Hídrica | PCH
1122 | 7d2e3984-a4b2-4899-a2cc-7a06fbbb265c | CGH.PH.SC.031041-7.01 |  | Frascal | III | CARGA_GLOBAL | 10181 | SCRIST-SC069 | Operação | CCEE | SC | CELESC | S | Potencial hidráulico | Potencial hidráulico | Hídrica | CGH
1123 | 099fcc98-a0b8-4e8f-9188-8a856688e96a | CGH.PH.RS.029037-8.01 |  | Frederico João Cerutti SA | III | CARGA_GLOBAL | 1214 | GUARIT-RS069 | Operação | CCEE | RS | RGE | S | Potencial hidráulico | Potencial hidráulico | Hídrica | CGH
1124 | 5eb9b354-95d8-468e-a97c-9bd9d48b43eb | UTE.AI.MG.029290-7.01 |  | Frutal | III | CARGA_GLOBAL | 322 | FRUTA-BIO138 | Operação | CCEE | MG | CEMIG D | SECO | Bagaço de Cana de Açúcar | Agroindustriais | Biomassa | UTE
1125 | a2d8a0b9-d742-467e-aec1-5c12dca166aa | PCH.PH.ES.000999-7.01 |  | Fruteiras | III | CARGA_GLOBAL | 2631 | FRUTEIPCH138 | Operação | CCEE | ES | EDP ES | SECO | Potencial hidráulico | Potencial hidráulico | Hídrica | PCH
1127 | 984219a1-b63c-4bbe-b2c9-6b882994af2e | UTE.FL.MT.044865-6.01 |  | FS Sorriso | IIB | CARGA_GLOBAL | 7735 | FSENERBIO013 | Construção | CCEE | MT | FS SORRISO | SECO | Resíduos Florestais | Floresta | Biomassa | UTE
1128 | 0035dbd9-6a73-466c-8d08-68b181bc3353 | PCH.PH.MG.027957-9.01 |  | Fumaça | III | CARGA_GLOBAL | 1566 | SARAME-MG138 | Operação | CCEE | MG | CEMIG D | SECO | Potencial hidráulico | Potencial hidráulico | Hídrica | PCH
1129 | c64bb919-e4fc-4441-a294-9a6135674eb9 | PCH.PH.ES.027575-1.01 |  | Fumaça IV | III | CARGA_GLOBAL | 2687 | ALEGREPCH069 | Operação | CCEE | ES | EDP ES | SECO | Potencial hidráulico | Potencial hidráulico | Hídrica | PCH | autoprodutor
1130 | c5c4a0db-0059-4ae0-8b3c-b6313032f6c8 | PCH.PH.PR.028846-2.01 |  | Fundão I | III | CARGA_GLOBAL | 2454 | CSEGRE-PR138 | Operação | CCEE | PR | COPEL D | S | Potencial hidráulico | Potencial hidráulico | Hídrica | PCH
1132 | 1b8ce6b4-3baa-417e-b030-3a002e1f6552 | CGH.PH.MG.027066-0.02 |  | Funil | III | CARGA_GLOBAL | 1566 | SARAME-MG138 | Operação | CCEE | MG | CEMIG D | SECO | Potencial hidráulico | Potencial hidráulico | Hídrica | PCH
1133 | 394597a7-a790-4758-8828-9d94e057a4d5 | PCH.PH.MG.027645-6.01 |  | Funil | III | CARGA_GLOBAL | 9061 | GUANH2-MG138 | Operação | CCEE | MG | CEMIG D | SECO | Potencial hidráulico | Potencial hidráulico | Hídrica | PCH
1134 | 0613878c-ab45-4263-ac05-b47a51854d1a | UHE.PH.BA.027046-6.01 |  | Funil | III | CARGA_GLOBAL | 5915 | FUNIL--BA115 | Operação | CCEE | BA | COELBA | NE | Potencial hidráulico | Potencial hidráulico | Hídrica | UHE
1136 | e15afc91-461d-4983-a34f-b6dc9e94ff33 | UTE.AI.SP.031189-8.01 |  | Furlan Avaré | III | CARGA_GLOBAL | 41865 | AVARE-BIO088 | Operação | CCEE | SP | CPFL SANTA CRUZ | SECO | Bagaço de Cana de Açúcar | Agroindustriais | Biomassa | UTE
1137 | e2489882-aa7d-44a8-ae03-619e8e9a94ff | PCH.PH.RS.001009-0.01 |  | Furnas do Segredo | III | CARGA_GLOBAL | 1289 | SVICEN-RS069 | Operação | CCEE | RS | RGE | S | Potencial hidráulico | Potencial hidráulico | Hídrica | PCH | Jaguarí Energética
1138 | c7475095-d36b-40d5-8002-9f7ef9aacaf3 | PCH.PH.MG.028175-1.01 |  | Furquim | III | CARGA_GLOBAL | 1566 | SARAME-MG138 | Operação | CCEE | MG | CEMIG D | SECO | Potencial hidráulico | Potencial hidráulico | Hídrica | PCH
1161 | 29657e7b-8670-4291-8bdf-0862f91c75e0 | CGH.PH.SC.031623-7.01 |  | G & D | III | CARGA_GLOBAL | 2842 | RIOSU2-SC069 | Operação | CCEE | SC | CELESC | S | Potencial hidráulico | Potencial hidráulico | Hídrica | CGH
1162 | b7c72ff5-466e-4b53-8dcf-0a43ad7f1cf5 | UTE.PE.MG.028596-0.01 |  | Gabriel Passos | III | CARGA_GLOBAL | 1567 | REGAP--MG138 | Operação | CCEE | MG | CEMIG D | SECO | Outros Energéticos de Petróleo | Petróleo | Fóssil | UTE | Injeção ocasional via SE consumidor - REGAP.
1163 | 2beda70d-3c71-4904-84d4-e960dc9748b6 | UHE.PH.MG.001011-1.02 |  | Gafanhoto | III | CARGA_GLOBAL | 1524 | GAFANHPCH138 | Operação | CCEE | MG | CEMIG D | SECO | Potencial hidráulico | Potencial hidráulico | Hídrica | UHE
1166 | 51a0651c-c854-4223-bd01-234d981c96fa | PCH.PH.GO.030312-7.01 |  | Galheiros I | III | CARGA_GLOBAL | 2947 | IACIA-PCH138 | Operação | CCEE | GO | EQUATORIAL GO | SECO | Potencial hidráulico | Potencial hidráulico | Hídrica | PCH
1167 | f1845c06-71ad-460c-a9b2-f2361d94b13e | PCH.PH.RS.029714-3.01 |  | Galópolis | III | CARGA_GLOBAL | 1387 | CAXIA6-RS069 | Revogada | CCEE | RS | OUTROS | S | Potencial hidráulico | Potencial hidráulico | Hídrica | PCH
1169 | 920b3ec5-eba9-48ff-9c91-2e18a769ecee | UTE.AI.SP.001017-0.01 |  | Galvani | III | CARGA_GLOBAL | 2217 | MORUMB-SP138 | Operação | CCEE | SP | CPFL PAULISTA | SECO | Bagaço de Cana de Açúcar | Agroindustriais | Biomassa | UTE | Usina ligada a alimentador. Injeta montante pequeno
1170 | 18d078bc-d606-4ed2-8225-f65e3822efe6 | UTE.OF.BA.030174-4.02 |  | Galvani | III | CARGA_GLOBAL | 6363 | BARREI-BA069 | Operação | CCEE | BA | COELBA | NE | Calor de Processo - OF | Outros Fósseis | Fóssil | UTE | (CILEM) gera pouco
1172 | 168c659f-bd07-40d3-96bb-7f585ff08a3b | CGH.PH.GO.031086-7.01 |  | Gameleira | III | CARGA_GLOBAL |  |  | Operação | CCEE | GO | EQUATORIAL GO | SECO | Potencial hidráulico | Potencial hidráulico | Hídrica | CGH | E-mail Renata 27/06/23 - Sem informações da Geração no cadastro técnico e comercial, porém a UC existe
1174 | 1385cee7-6919-4ecd-87bd-242020e34076 | PCH.PH.GO.035112-1.01 |  | Gameleira | III | CARGA_GLOBAL | 3729 | PAMPLO-GO138 | Construção não iniciada | CCEE | GO | EQUATORIAL GO | SECO | Potencial hidráulico | Potencial hidráulico | Hídrica | PCH
1175 | 059a6820-2782-49c8-bdd2-90d497ca3e69 | PCH.PH.SC.031059-0.01 |  | Garça Branca | III | CARGA_GLOBAL | 2832 | PINHAL-SC138 | Operação | CCEE | SC | CELESC | S | Potencial hidráulico | Potencial hidráulico | Hídrica | PCH
1176 | 076a8f87-9b8d-44ad-a875-61ce2f7c1c4a | UHE.PH.SC.001019-7.02 |  | Garcia | III | CARGA_GLOBAL | 967 | FLORIA-SC138 | Operação | CCEE | SC | ELETROSUL | S | Potencial hidráulico | Potencial hidráulico | Hídrica | UHE
1178 | fab937a2-8a09-4e0d-8c0f-a3bb0eb40f18 | PCH.PH.MT.028918-3.01 |  | Garganta da Jararaca | III | CARGA_GLOBAL | 4900 | JARAR-PCH138 | Operação | CCEE | MT | ENERGISA MT | SECO | Potencial hidráulico | Potencial hidráulico | Hídrica | PCH
1179 | 900c75d0-c1ad-4a2b-8df6-6635d336280c | EOL.CV.RJ.028730-0.01 |  | Gargaú | III | CARGA_GLOBAL | 8701 | GARGA-EOL000 | Operação | CCEE | RJ | ENEL RJ | SECO | Cinética do vento | Cinética do vento | Eólica | EOL
1181 | a62d06c2-48c1-45a8-90a6-91da007cfaba | UTE.AI.SP.027950-1.01 |  | Gasa | IIB | CARGA_GLOBAL | 4168 | GASA--BIO138 | Operação | CCEE | SP | ELEKTRO | SECO | Bagaço de Cana de Açúcar | Agroindustriais | Biomassa | UTE
1182 | fe3d3179-ee12-439d-98b7-bf2515407bce | PCH.PH.SP.001025-1.01 |  | Gavião Peixoto | III | CARGA_GLOBAL | 2101 | GAVIA-BIO069 | Operação | CCEE | SP | CPFL PAULISTA | SECO | Potencial hidráulico | Potencial hidráulico | Hídrica | PCH
1185 | 7eeecf6d-6126-4999-aeef-1cb490e7b6f3 | CGH.PH.PR.037573-0.01 |  | Generoso | III | CARGA_GLOBAL | 842 | DVIZIN-PR138 | Operação | CCEE | PR | COPEL D | S | Potencial hidráulico | Potencial hidráulico | Hídrica | CGH
1186 | 08efea58-284b-4ccb-950b-e6dee09c46f8 | UTE.AI.PR.030724-6.01 |  | Geo Elétrica Tamboara | III | CARGA_GLOBAL | 870 | PARANA-PR138 | Operação | CCEE | PR | COPEL D | S | Biogás-AGR | Agroindustriais | Biomassa | UTE | PCT
1187 | 29a0279d-6e81-4ab9-bcac-11beeba345f9 | UTE.AI.PB.028391-6.01 |  | Giasa |  | CARGA_GLOBAL |  |  | Revogada |  | PB | ENERGISA PB | NE | Bagaço de Cana de Açúcar | Agroindustriais | Biomassa | UTE
1188 | c01bd918-deeb-4433-ad43-8cd66b8606c2 | UTE.AI.PB.028957-4.01 |  | Giasa II | III | CARGA_GLOBAL | 5838 | JPESII-PB069 | Operação | CCEE | PB | ENERGISA PB | NE | Bagaço de Cana de Açúcar | Agroindustriais | Biomassa | UTE
1189 | 4c33ea2e-d0a6-4073-b417-9d5b59500b2e | CGH.PH.PE.028091-7.02 |  | Gindaí | III | CARGA_GLOBAL |  |  | Operação |  | PE |  | NE | Potencial hidráulico | Potencial hidráulico | Hídrica | CGH
1190 | 9640f36e-3eaa-41fc-ae92-9fdfe4f9a20a | PCH.PH.PE.028091-7.01 |  | Gindaí | III | CARGA_GLOBAL | 5283 | RIBEIR-PE069 | Operação | CCEE | PE | NEOENERGIA PE | NE | Potencial hidráulico | Potencial hidráulico | Hídrica | PCH
1195 | b059325d-8934-439e-99f0-383582831cf7 | UHE.PH.MG.001034-0.01 |  | Glória | III | CARGA_GLOBAL | 3327 | U.ENC-PCH069 | Operação | CCEE | MG | ENERGISA MG | SECO | Potencial hidráulico | Potencial hidráulico | Hídrica | UHE
1198 | 17036380-0506-4953-8024-02ad928e21a0 | PCH.PH.GO.028803-9.01 |  | Goiandira | III | CARGA_GLOBAL | 3760 | CATAL-BIO069 | Operação | CCEE | GO | EQUATORIAL GO | SECO | Potencial hidráulico | Potencial hidráulico | Hídrica | PCH
1199 | 8f2a0731-207d-4420-b3be-bd97dc4ac29c | UTE.AI.GO.028113-1.01 |  | Goianésia | III | CARGA_GLOBAL | 2980 | B.ALTOBIO069 | Operação | CCEE | GO | EQUATORIAL GO | SECO | Bagaço de Cana de Açúcar | Agroindustriais | Biomassa | UTE
1200 | c1c388f7-ecc6-4ffb-8b80-70b39698ea07 | UTE.AI.GO.028118-2.01 |  | Goiasa | III | CARGA_GLOBAL | 2951 | PLANALBIO069 | Operação | CCEE | GO | EQUATORIAL GO | SECO | Bagaço de Cana de Açúcar | Agroindustriais | Biomassa | UTE
1204 | 0cdb2aba-4adf-4331-895b-afd329945f00 | PCH.PH.MT.029367-9.01 |  | Graça Brennand (Antiga Terra Santa) | III | CARGA_GLOBAL | 4424 | TERSANPCH013 | Operação | CCEE | MT | ENERGISA MT | SECO | Potencial hidráulico | Potencial hidráulico | Hídrica | PCH
1205 | f0cb9a7c-6102-465b-93cb-be51327c1d7d | UFV.RS.ES.056606-3.01 |  | Gramazini Cdi | III | CARGA_GLOBAL |  |  | Operação |  | ES |  | SECO | Radiação solar | Radiação solar | Solar | UFV
1206 | 42d8b2bc-a50d-4c20-88af-d33219590f79 | UFV.RS.ES.048831-3.01 |  | Gramazini Solar Park | III | CARGA_GLOBAL | 2670 | V.RICA-ES138 | Operação | CCEE | ES | EDP ES | SECO | Radiação solar | Radiação solar | Solar | UFV
1207 | db926f5f-b44b-4485-b6ac-4f137ec973ab | UTE.RA.SC.030848-0.01 |  | Granja São Roque | III | CARGA_GLOBAL | 2892 | VIDEIR-SC138 | Operação | CCEE | SC | CELESC | S | Biogás - RA | Resíduos animais | Biomassa | UTE
1208 | d3da4d91-f694-41e8-a066-7db0b457cdd5 | EOL.CV.PE.029020-3.01 |  | Gravatá Fruitrade | III | CARGA_GLOBAL | 5283 | RIBEIR-PE069 | Operação | CCEE | PE | NEOENERGIA PE | NE | Cinética do vento | Cinética do vento | Eólica | EOL
1213 | 379fec3e-52a2-4b49-bc92-3f41e72c6926 | UTE.FL.MT.030863-3.01 |  | Guaçu | III | CARGA_GLOBAL | 4651 | GUACU-BIO034 | Operação | CCEE | MT | ENERGISA MT | SECO | Resíduos Florestais | Floresta | Biomassa | UTE
1219 | 4e2e644d-2b5b-47d5-ad37-a8295a3a8481 | UTE.AI.SP.030026-8.01 |  | Guaíra Energética | III | CARGA_GLOBAL | 8105 | GUAIR-BIO138 | Operação | CCEE | SP | CPFL PAULISTA | SECO | Bagaço de Cana de Açúcar | Agroindustriais | Biomassa | UTE
1222 | 4388cd9b-b871-41f5-bc2e-6ccf7f97f854 | CGH.PH.RS.001067-7.01 |  | Guaporé | III | CARGA_GLOBAL | 1226 | NPRAT2-RS069 | Operação | CCEE | RS | RGE | S | Potencial hidráulico | Potencial hidráulico | Hídrica | CGH
1225 | 586d2927-754e-4ae9-a825-623f11ed0f24 | UTE.AI.SP.027796-7.01 |  | Guarani Cruz Alta | III | CARGA_GLOBAL | 7682 | GUARA1-2O013 | Operação | CCEE | SP | CPFL PAULISTA | SECO | Bagaço de Cana de Açúcar | Agroindustriais | Biomassa | UTE
1226 | 536cba52-f385-44b4-a188-9904e98f9ee1 | UTE.AI.SP.033380-8.01 |  | Guarani Cruz Alta 2 | III | CARGA_GLOBAL | 7682 | GUARA1-2O013 | Construção | CCEE | SP | CPFL PAULISTA | SECO | Bagaço de Cana de Açúcar | Agroindustriais | Biomassa | UTE
1229 | 67cecc50-5d6b-4354-8dbd-a27a2e9746da | UHE.PH.PR.001075-8.01 |  | Guaricana | III | CARGA_GLOBAL | 2388 | PINHRI-PR069 | Operação | CCEE | PR | COPEL D | S | Potencial hidráulico | Potencial hidráulico | Hídrica | UHE
1230 | 79a10fb2-5bec-486c-85d6-6889ac8b53e6 | UTE.AI.SP.029766-6.01 |  | Guariroba | III | CARGA_GLOBAL | 4140 | GUARI-BIO069 | Operação | CCEE | SP | ELEKTRO | SECO | Bagaço de Cana de Açúcar | Agroindustriais | Biomassa | UTE | Conexão provisoria em 69 KV
1231 | 004846bf-040b-4778-8716-0ce86c2aaafe | PCH.PH.RS.001076-6.01 |  | Guarita | III | CARGA_GLOBAL | 1214 | GUARIT-RS069 | Operação | CCEE | RS | RGE | S | Potencial hidráulico | Potencial hidráulico | Hídrica | PCH
1232 | abe3eb0e-2a57-49aa-b059-9bce478c3b1a | PCH.PH.MG.001078-2.01 |  | Guary | III | CARGA_GLOBAL | 3330 | U.GUA-PCH138 | Operação | CCEE | MG | ENERGISA MG | SECO | Potencial hidráulico | Potencial hidráulico | Hídrica | PCH
1233 | 529c1ed7-9aa8-459b-bb97-6e206708ee4d | UTE.RU.SP.031440-4.01 |  | Guatapará | III | CARGA_GLOBAL | 2285 | PRADOP-SP138 | Operação | CCEE | SP | CPFL PAULISTA | SECO | Biogás - RU | Resíduos sólidos urbanos | Biomassa | UTE
1236 | 9908d4a9-cb42-4ae1-b34e-3159b252a575 | UFV.RS.MG.034073-1.01 |  | Guimarania 1 | III | CARGA_GLOBAL | 45113 | GUIMA-UFV034 | Operação | CCEE | MG | CEMIG D | SECO | Radiação solar | Radiação solar | Solar | UFV
1237 | d6eedbd5-1ff6-4bb6-8a3a-dff9d39a6ae5 | UFV.RS.MG.034074-0.01 |  | Guimarania 2 | III | CARGA_GLOBAL | 45113 | GUIMA-UFV034 | Operação | CCEE | MG | CEMIG D | SECO | Radiação solar | Radiação solar | Solar | UFV
1239 | f409e398-c871-4fd7-99da-c8eca011f8e7 | UTE.FL.MA.029722-4.01 |  | Gusa Nordeste | III | CARGA_GLOBAL | 8040 | IZ.MA--MA069 | Operação | CCEE | MA | EQUATORIAL MA-N | N | Carvão Vegetal | Floresta | Biomassa | UTE
1240 | bdf39436-a175-43e0-980b-ba88ead6889a | CGH.PH.AL.030112-4.01 |  | Gustavo Paiva | III | CARGA_GLOBAL | 5113 | R.LARG-PE069 | Operação | CCEE | AL | EQUATORIAL AL | NE | Potencial hidráulico | Potencial hidráulico | Hídrica | CGH
1243 | ae93e408-ebcc-4abd-bd50-40f1509878a9 | UFV.RS.SC.064476-5.01 |  | H Bremer & Filhos | III | CARGA_GLOBAL | 2841 | RIOSU2-SC138 | Operação | CCEE | SC | CELESC | S | Radiação solar | Radiação solar | Solar | UFV
1245 | 191b5091-75cc-4ff6-961a-a658c2791648 | CGH.PH.RJ.001083-9.01 |  | Hans | III | CARGA_GLOBAL | 3340 | JAP----RJ069 | Operação | CCEE | RJ | ENERGISA MG | SECO | Potencial hidráulico | Potencial hidráulico | Hídrica | CGH
1246 | 2579b810-c7ad-4e6d-98e2-b295471673a8 | CGH.PH.SC.028681-8.01 |  | Heidrich | III | CARGA_GLOBAL | 2842 | RIOSU2-SC069 | Operação | CCEE | SC | CELESC | S | Potencial hidráulico | Potencial hidráulico | Hídrica | CGH | Erna (Himasa)
1247 | 2ac7617e-b61e-4100-a6dc-9a850b06aa37 | CGH.PH.SC.030387-9.02 |  | Helena Kuhlemann | III | CARGA_GLOBAL | 2835 | PGETUL-SC138 | Operação | CCEE | SC | CELESC | S | Potencial hidráulico | Potencial hidráulico | Hídrica | CGH
1258 | dba122e5-7c30-4d6d-b38b-cca25082f6a7 | CGH.PH.MG.028022-4.01 |  | Henrique Portugal | III | CARGA_GLOBAL | 4009 | MIND1-PCH138 | Operação | CCEE | MG | CEMIG D | SECO | Potencial hidráulico | Potencial hidráulico | Hídrica | CGH
1261 | aa74dbc6-ee8b-4777-a3d9-517ec8a48db6 | PCH.PH.RS.001085-5.01 |  | Herval | III | CARGA_GLOBAL | 2090 | SCHARL-RS138 | Operação | CCEE | RS | RGE | S | Potencial hidráulico | Potencial hidráulico | Hídrica | PCH
1265 | 0071e1bb-b52e-49e7-995a-31c50ffc9c6b | CGH.PH.SC.032085-4.01 |  | Horst Purnhagen | III | CARGA_GLOBAL | 2842 | RIOSU2-SC069 | Operação | CCEE | SC | CELESC | S | Potencial hidráulico | Potencial hidráulico | Hídrica | CGH
1266 | 278787c6-56a6-4c08-b003-8bf3294efae5 | CGH.PH.PE.028359-2.01 |  | Humayta | III | CARGA_GLOBAL | 5283 | RIBEIR-PE069 | Operação | CCEE | PE | NEOENERGIA PE | NE | Potencial hidráulico | Potencial hidráulico | Hídrica | CGH
1267 | 37b9ddf0-2ed0-4e35-b94c-78c060bbaa7f | UTE.AI.SP.029636-8.01 |  | Iacanga | III | CARGA_GLOBAL | 6582 | IACANGBIO138 | Operação | CCEE | SP | CPFL PAULISTA | SECO | Bagaço de Cana de Açúcar | Agroindustriais | Biomassa | UTE
1270 | 4b9a2a93-924f-4588-97fb-74c20205d9a5 | PCH.PH.SC.029049-1.01 |  | Ibirama | III | CARGA_GLOBAL | 2765 | IBIRAM-SC069 | Operação | CCEE | SC | CELESC | S | Potencial hidráulico | Potencial hidráulico | Hídrica | PCH
1272 | e48ee2c7-7224-446f-bb69-0180074c9e88 | UTE.AI.SP.027768-1.01 |  | Ibitiúva Bioenergética (Antiga Destilaria Andrade) | III | CARGA_GLOBAL | 9623 | ANDRA-BIO138 | Operação | CCEE | SP | CPFL PAULISTA | SECO | Bagaço de Cana de Açúcar | Agroindustriais | Biomassa | UTE
1273 | b5476fee-c67c-4011-b96d-3515b3442f24 | EOL.CV.CE.030289-9.01 |  | Icaraí | III | CARGA_GLOBAL | 6112 | ACARAUII--69 | Operação | CCEE | CE | ENEL CE | NE | Cinética do vento | Cinética do vento | Eólica | EOL
1277 | a3c2257c-72c7-4092-b9a5-0c9d5d0f0595 | CGH.PH.RS.034672-1.02 |  | Igrejinha | III | CARGA_GLOBAL | 9655 | COPRE2-RS023 | Operação | CCEE | RS | COPREL | S | Potencial hidráulico | Potencial hidráulico | Hídrica | CGH | Usina conectada na rede de distribuição da Coprel, porém em um alimentador que não faz parte das previsões de carga que fazemos Barra não informada pois essa barra pertence a supridora RGE
1279 | 29f6d490-dcd7-4d5d-a4f2-11ebf9e1dbcc | PCH.PH.RS.001108-8.01 |  | Ijuizinho | III | CARGA_GLOBAL | 10206 | CERMIS-RS023 | Operação |  | RS | CERMISSÕES | S | Potencial hidráulico | Potencial hidráulico | Hídrica | PCH
1280 | a145e05d-2d84-427b-ad54-dd831cf68656 | PCH.PH.RS.027405-4.01 |  | Ijuizinho | III | CARGA_GLOBAL | 1251 | SANGEL-RS069 | Operação | CCEE | RS | RGE | S | Potencial hidráulico | Potencial hidráulico | Hídrica | PCH
1281 | ed50c6af-555d-4267-9eb9-2114b21f752c | CGH.PH.SC.055262-3.01 |  | Ilha (ceesam) | III | CARGA_GLOBAL | 2780 | INDAIA-SC138 | Operação | CCEE | SC | CELESC | S | Potencial hidráulico | Potencial hidráulico | Hídrica | CGH | E-mail Letícia 10/06/22 - Está dentro da Codesam
1283 | 4e4e0bd0-6645-43e2-946a-743d97fd21bb | PCH.PH.ES.030265-1.01 |  | Ilha da Luz | III | CARGA_GLOBAL | 2616 | CACH---ES034 | Operação | CCEE | ES | EDP ES | SECO | Potencial hidráulico | Potencial hidráulico | Hídrica | PCH | autoprodutor
1285 | 9acf037d-5d15-48b0-8028-5a129f062b74 | CGH.PH.MG.001122-3.02 |  | Ilhéus | III | CARGA_GLOBAL | 309 | BARBA-PCH138 | Operação | CCEE | MG | CEMIG D | SECO | Potencial hidráulico | Potencial hidráulico | Hídrica | CGH
1291 | 26ace756-872e-400f-a378-782e323f1a7e | PCH.PH.MT.027370-8.01 |  | Indiavaí | III | CARGA_GLOBAL | 4810 | INDIA-PCH138 | Operação | CCEE | MT | ENERGISA MT | SECO | Potencial hidráulico | Potencial hidráulico | Hídrica | PCH
1292 | 2a5a6113-d641-472c-81d9-966016ae90d0 | CGH.PH.SC.029590-6.01 |  | Índio Condá | III | CARGA_GLOBAL | 2731 | CHAPE2-SC138 | Operação | CCEE | SC | CELESC | S | Potencial hidráulico | Potencial hidráulico | Hídrica | CGH
1293 | 0511df9a-94fd-4119-b912-5314ce2e4aa8 | UFV.RS.RN.031399-8.01 |  | Industrias Becker I | III | CARGA_GLOBAL | 5246 | NATAL3-RN069 | Operação | CCEE | RN | COSERN | NE | Radiação solar | Radiação solar | Solar | UFV
1294 | 95c100cd-858f-4c73-9946-ba7c4ecd83f3 | CGH.PH.MG.031318-1.01 |  | Ingá | III | CARGA_GLOBAL | 3319 | MANHU-PCH069 | Operação | CCEE | MG | ENERGISA MG | SECO | Potencial hidráulico | Potencial hidráulico | Hídrica | CGH
1295 | 91f0c1e0-4b07-4d73-a31b-897aed7e1c78 | CGH.PH.MG.031677-6.01 |  | INGÁ MIRIM | III | CARGA_GLOBAL | 3319 | MANHU-PCH069 | Operação | CCEE | MG | ENERGISA MG | SECO | Potencial hidráulico | Potencial hidráulico | Hídrica | CGH
1298 | ff5794bd-4f53-4d6d-bdec-c2bec7a6ee28 | PCH.PH.MG.028987-6.01 |  | Inhapim | III | CARGA_GLOBAL | 4062 | INHAP-PCH138 | Operação | CCEE | MG | CEMIG D | SECO | Potencial hidráulico | Potencial hidráulico | Hídrica | PCH
1299 | 336cb55d-d3f7-4d3b-a2c1-81604e1822a5 | UTE.FL.MT.040821-2.01 |  | Inpasa | III | CARGA_GLOBAL | 3549 | INPAS-UTE013 | Construção não iniciada | CCEE | MT | ENERGISA MT | SECO | Lenha | Floresta | Biomassa | UTE
1300 | 7264d1a8-ec4e-4665-a658-528a184c464d | UTE.FL.MS.050519-6.01 |  | Inpasa Dourados | III | CARGA_GLOBAL | 10389 | INPASA-UTE138 | Construção | CCEE | MS | ENERGISA MS | SECO | Lenha | Floresta | Biomassa | UTE
1301 | f84c1c83-1f95-4b02-b13c-6baa6b149486 | UTE.FL.MT.045074-0.01 |  | Inpasa Mutum | III | CARGA_GLOBAL | 3562 | INPMU-UTE013 | Construção | CCEE | MT | ENERGISA MT | SECO | Lenha | Floresta | Biomassa | UTE
1302 | 0bd60beb-eefe-466f-9b73-e1f82ec942d9 | UFV.RS.SC.049225-6.01 |  | Intelbras | III | CARGA_GLOBAL | 967 | FLORIA-SC138 | Operação | CCEE | SC | ELETROSUL | S | Radiação solar | Radiação solar | Solar | UFV
1306 | 6bd97b97-1258-4803-ba75-ee48d6bad51a | CGH.PH.SC.030261-9.02 |  | Invernadinha | III | CARGA_GLOBAL | 2859 | SJOAQU-SC138 | Operação | CCEE | SC | CELESC | S | Potencial hidráulico | Potencial hidráulico | Hídrica | CGH
1307 | d0ceb31a-3829-460b-8d5f-1b7b78ea7808 | PCH.PH.PR.035800-2.01 |  | Invernadinha | III | CARGA_GLOBAL | 2454 | CSEGRE-PR138 | Construção não iniciada | CCEE | PR | COPEL D | S | Potencial hidráulico | Potencial hidráulico | Hídrica | PCH
1308 | de4c3a0b-4c98-4e65-a2fe-1c0f7a98cbb5 | PCH.PH.MT.030642-8.01 |  | Inxú | III | CARGA_GLOBAL | 4658 | INXU--PCH138 | Operação | CCEE | MT | ENERGISA MT | SECO | Potencial hidráulico | Potencial hidráulico | Hídrica | PCH
1309 | a93dc753-e66e-4c5b-9cfb-1fa1f2c06fea | UTE.AI.SE.029152-8.01 |  | Iolando Leite | III | CARGA_GLOBAL | 44678/5713 | NS.GLO-SE069/ITABAI-SE069 | Operação | CCEE | SE | ENERGISA SE | NE | Bagaço de Cana de Açúcar | Agroindustriais | Biomassa | UTE
1313 | 57ef7105-2e7a-4e31-9a5e-b6b798995c1b | UFV.RS.AL.062906-5.01 |  | Iplac Industria | III | CARGA_GLOBAL | 5314 | MACEI2-AL069 | Operação |  | AL | EQUATORIAL AL | NE | Radiação solar | Radiação solar | Solar | UFV
1314 | cda20dc0-4a34-487d-b739-c3fa1cbd9ac9 | UTE.AI.PE.028707-5.01 |  | Ipojuca | III | CARGA_GLOBAL | 5363 | SUAPE3-PE069 | Operação | CCEE | PE | NEOENERGIA PE | NE | Bagaço de Cana de Açúcar | Agroindustriais | Biomassa | UTE
1315 | 32e361f0-8d81-45f4-bf4b-d3e12f3aa72d | UTE.AI.SP.001142-8.01 |  | Iracema | III | CARGA_GLOBAL | 3808 | IRACE1-SP138 | Operação | CCEE | SP | ELEKTRO | SECO | Bagaço de Cana de Açúcar | Agroindustriais | Biomassa | UTE
1316 | b9e5e5d7-4a90-4a9c-8503-92304131088e | PCH.PH.GO.001147-9.01 |  | Irara | III | CARGA_GLOBAL | 7095 | IRARA-PCH003 | Operação | CCEE | GO | EQUATORIAL GO | SECO | Potencial hidráulico | Potencial hidráulico | Hídrica | PCH | 13,8 kV
1317 | 94aec3c7-b31c-435e-ad4e-066ba09e4626 | CGH.PH.SP.001148-7.03 |  | Isabel | III | CARGA_GLOBAL | 3456/45932 | TAUBA--SP138/GV-BR--SP138 | Operação | CCEE | SP | EDP SP | SECO | Potencial hidráulico | Potencial hidráulico | Hídrica | CGH
1318 | 09009aac-3fec-4870-860a-872bcaee53da | CGH.PH.SP.001148-7.03 |  | Isabel | III | CARGA_GLOBAL | 3456/45932 | TAUBA--SP138/GV-BR--SP138 | Operação | CCEE | SP | EDP SP | SECO | Potencial hidráulico | Potencial hidráulico | Hídrica | CGH
1319 | 4139309f-c920-4494-800f-305fd6c79ecd | PCH.PH.TO.001149-5.01 |  | Isamu Ikeda | III | CARGA_GLOBAL | 45338 | IKEDA--TO138 | Operação | CCEE | TO | ENERGISA TO | N | Potencial hidráulico | Potencial hidráulico | Hídrica | PCH
1320 | c5478745-c08d-4e66-a96b-95fbe3bd9712 | UFV.RS.MG.043223-7.01 |  | Ita 01 | III | CARGA_GLOBAL | 1493 | ITACAR-MG138 | Operação | CCEE | MG | CEMIG D | SECO | Radiação solar | Radiação solar | Solar | UFV
1321 | a0569216-1776-4933-8dfa-b18d6560a69c | UFV.RS.MG.043268-7.01 |  | Ita 02 | III | CARGA_GLOBAL | 1493 | ITACAR-MG138 | Operação | CCEE | MG | CEMIG D | SECO | Radiação solar | Radiação solar | Solar | UFV
1322 | b57081c7-108d-41ce-876e-d37da8a06053 | UTE.AI.PE.028539-0.01 |  | Itaenga | III | CARGA_GLOBAL | 5183 | P.FERR-PE069 | Operação | CCEE | PE | NEOENERGIA PE | NE | Bagaço de Cana de Açúcar | Agroindustriais | Biomassa | UTE
1323 | 4eacdfba-65a5-4dcf-90fe-27be805c8760 | UTE.OF.TO.030893-5.02 |  | Itafós 1 |  | CARGA_GLOBAL | 46249 | D.PEIX-TO138 | Operação | CCEE | TO | ENERGISA TO | N | Calor de Processo - OF | Outros Fósseis | Fóssil | UTE
1324 | 0c27125d-253c-4cad-a956-cf1f4579379b | PCH.PH.PR.028921-3.01 |  | Itaguaçu | III | CARGA_GLOBAL | 828 | PITANG-PR138 | Operação | CCEE | PR | COPEL D | S | Potencial hidráulico | Potencial hidráulico | Hídrica | PCH
1325 | b791673d-453e-46f1-8249-7aa4e349dff6 | PCH.PH.SP.027984-6.01 |  | Itaipava | III | CARGA_GLOBAL | 2343 | IT+CJ-BIO138 | Operação | CCEE | SP | CPFL PAULISTA | SECO | Potencial hidráulico | Potencial hidráulico | Hídrica | PCH
1326 | 5e6d808d-0a2a-48c3-ae0d-80f10df42499 | UTE.RU.SC.050640-0.01 |  | Itajaí | III | CARGA_GLOBAL | 2775 | ITAJFZ-SC138 | Operação | CCEE | SC | CELESC | S | Biogás - RU | Resíduos sólidos urbanos | Biomassa | UTE
1328 | 93cef036-03a5-4e20-a3fa-83bc980aecb3 | UTE.AI.MT.028121-2.01 |  | Itamarati | III | CARGA_GLOBAL | 46335 | UISAIT-UTE03 | Operação | CCEE | MT | ENERGISA MT | SECO | Bagaço de Cana de Açúcar | Agroindustriais | Biomassa | UTE
1329 | 8f182751-d294-458d-bfd7-6abcefed2520 | CGH.PH.SC.028727-0.01 |  | Itapocuzinho I | III | CARGA_GLOBAL | 2754 | GUARMI-SC138 | Operação | CCEE | SC | CELESC | S | Potencial hidráulico | Potencial hidráulico | Hídrica | CGH
1330 | 211be78a-6537-4cf2-88a0-ccb06cc7bc0b | CGH.PH.SC.035335-3.01 |  | Itapocuzinho II | III | CARGA_GLOBAL | 2754 | GUARMI-SC138 | Operação | CCEE | SC | CELESC | S | Potencial hidráulico | Potencial hidráulico | Hídrica | CGH
1331 | 186e349c-dfd1-4ac4-a78b-5f9cf02e1b0d | PCH.PH.SC.035753-7.01 |  | ITAPOCUZINHO IIA | III | CARGA_GLOBAL | 2754 | GUARMI-SC138 | Construção | CCEE | SC | CELESC | S | Potencial hidráulico | Potencial hidráulico | Hídrica | PCH
1332 | d05dc693-bce7-439d-b6e9-dac0f15db42f | UTE.AI.RS.027948-0.01 |  | Itaqui | III | CARGA_GLOBAL | 1235 | MACAMB-RS069 | Operação | CCEE | RS | RGE | S | Casca de Arroz | Agroindustriais | Biomassa | UTE | Camil Alimentos S.A.
1342 | c1cf9fee-1d84-4a2a-b98c-bf990681d2c1 | PCH.PH.SP.001185-1.01 |  | Itatinga | III | CARGA_GLOBAL | 3482 | JABAQU-SP088 | Operação | AGENTE | SP | CPFL PIRATININGA | SECO | Potencial hidráulico | Potencial hidráulico | Hídrica | PCH
1344 | e3cb4011-bbee-4f42-b0ec-8a457375bcd6 | CGH.PH.MG.001192-4.02 |  | Ituerê | III | CARGA_GLOBAL | 3316 | U.ITU-PCH069 | Operação | CCEE | MG | ENERGISA MG | SECO | Potencial hidráulico | Potencial hidráulico | Hídrica | CGH
1345 | c09a3e7d-579f-4b81-adcc-109ea910c533 | UTE.AI.MG.030094-2.01 |  | Ituiutaba | IIB | CARGA_GLOBAL | 7159 | ITUBIO-MG138 | Operação | CCEE | MG | CEMIG D | SECO | Bagaço de Cana de Açúcar | Agroindustriais | Biomassa | UTE
1354 | 1c023a15-a8e0-4466-8a34-7cce60f1fc07 | CGH.PH.RS.001199-1.01 |  | Ivaí | III | CARGA_GLOBAL | 1220 | JACUIR-RS023 | Operação | CCEE | RS | RGE | S | Potencial hidráulico | Potencial hidráulico | Hídrica | CGH
1355 | 987a557e-9c6e-43ce-935f-5a7718bac955 | PCH.PH.MG.027534-4.01 |  | Ivan Botelho I (Antiga Ponte) | III | CARGA_GLOBAL | 3333 | U.TRI-PCH138 | Operação | CCEE | MG | ENERGISA MG | SECO | Potencial hidráulico | Potencial hidráulico | Hídrica | PCH
1356 | 6b3e7e5e-a00a-4b21-af3a-4f24b85c324b | PCH.PH.MG.027727-4.01 |  | Ivan Botelho II (Antiga Palestina) | III | CARGA_GLOBAL | 3333 | U.TRI-PCH138 | Operação | CCEE | MG | ENERGISA MG | SECO | Potencial hidráulico | Potencial hidráulico | Hídrica | PCH
1357 | 64f03648-c6bf-49df-a749-70d69a0e22b8 | PCH.PH.MG.027532-8.01 |  | Ivan Botelho III (Antiga Triunfo) | III | CARGA_GLOBAL | 3333 | U.TRI-PCH138 | Operação | CCEE | MG | ENERGISA MG | SECO | Potencial hidráulico | Potencial hidráulico | Hídrica | PCH
1358 | 3051df8c-7cc9-4814-b8d0-20a253129df6 | CGH.PH.SC.001202-5.02 |  | Ivo Silveira | III | CARGA_GLOBAL | 2760 | HERVAL-SC138 | Operação | CCEE | SC | CELESC | S | Potencial hidráulico | Potencial hidráulico | Hídrica | CGH
1359 | cd6e50c4-491a-42a8-80d1-0a64a6e79473 | UTE.AI.MT.031903-1.01 |  | J. A. Konzen - São Miguel | III | CARGA_GLOBAL |  |  | Revogada |  | MT | ENERGISA MT | SECO | Bagaço de Cana de Açúcar | Agroindustriais | Biomassa | UTE | Usina não considerada nas previsões do PAR/PEL 25-29 - Premissas do PAR: A distribuidora não recebeu solicitação de acesso dessa usina. Não temos informação do empreendimento.
1363 | 263d0f68-31ba-451e-9e1d-cde0bb069466 | PCH.PH.MG.028749-0.01 |  | Jacaré | III | CARGA_GLOBAL | 9061 | GUANH2-MG138 | Construção | CCEE | MG | CEMIG D | SECO | Potencial hidráulico | Potencial hidráulico | Hídrica | PCH
1364 | c66930d0-0995-494a-bc48-33a8b4073754 | PCH.PH.PR.034094-4.01 |  | Jacaré | III | CARGA_GLOBAL | 845 | FBELTR-PR138 | Operação | CCEE | PR | COPEL D | S | Potencial hidráulico | Potencial hidráulico | Hídrica | PCH
1365 | d4899cf8-ffe1-45b7-99a1-62ec2de88a31 | PCH.PH.SP.029296-6.01 |  | Jacaré Pepira | III | CARGA_GLOBAL | 2113 | BNOVA-BIO138 | Operação | CCEE | SP | CPFL PAULISTA | SECO | Potencial hidráulico | Potencial hidráulico | Hídrica | PCH
1367 | 706cf7dc-780f-473d-a437-eb26d61d9149 | UTE.AI.PR.028153-0.01 |  | Jacarezinho | III | CARGA_GLOBAL | 875 | ANDI-B-PR138 | Operação | CCEE | PR | COPEL D | S | Bagaço de Cana de Açúcar | Agroindustriais | Biomassa | UTE
1368 | c1cca45b-72b9-4404-91cd-be127ce55fe7 | UFV.RS.CE.060592-1.01 |  | Jacauna I | III | CARGA_GLOBAL |  |  | Operação |  | CE |  | NE | Radiação solar | Radiação solar | Solar | UFV | E-mail Thelma 17/04/23 - MMGD
1369 | 0e40e060-3c7d-4e5f-a97b-bae72f90b7d3 | CGH.PH.MG.001220-3.01 |  | Jacutinga | III | CARGA_GLOBAL | 9082 | OUROFIPCH138 | Operação | CCEE | MG | CEMIG D | SECO | Potencial hidráulico | Potencial hidráulico | Hídrica | CGH
1370 | bc87ebc4-5e1e-459b-8234-ca54ec78d006 | CGH.PH.SC.033711-0.02 |  | Jacutinga | III | CARGA_GLOBAL | 1024 | IPUMIR-SC069 | Operação | CCEE | SC | CELESC | S | Potencial hidráulico | Potencial hidráulico | Hídrica | CGH
1371 | 70c03027-a229-4762-ad4d-cc25d6e3f387 | PCH.PH.SP.027109-8.01 |  | Jaguari | III | CARGA_GLOBAL | 2104 | SOUZA-BIO069 | Operação | CCEE | SP | CPFL PAULISTA | SECO | Potencial hidráulico | Potencial hidráulico | Hídrica | PCH
1377 | 3607990a-3ec8-487d-b5e8-94a3c09df24e | PCH.PH.RO.029435-7.01 |  | Jamari | III | CARGA_GLOBAL | 6881 | ARIQU-PCH069 | Operação | CCEE | RO | ENERGISA RO | SECO | Potencial hidráulico | Potencial hidráulico | Hídrica | PCH
1403 | 6b76a57b-3eac-4714-b91a-d0bc0fa6eccc | UTE.AI.PB.028515-3.01 |  | Japungu | III | CARGA_GLOBAL | 5273 | SRITA2-PB069 | Operação | CCEE | PB | ENERGISA PB | NE | Bagaço de Cana de Açúcar | Agroindustriais | Biomassa | UTE
1404 | c28af3ff-1fef-4b93-9c3d-bd5685cd1c41 | PCH.PH.RS.028715-6.01 |  | Jararaca | III | CARGA_GLOBAL | 1226 | NPRAT2-RS069 | Operação | CCEE | RS | RGE | S | Potencial hidráulico | Potencial hidráulico | Hídrica | PCH
1405 | 8f2f747e-24ca-44b5-a244-1cabaa33f1c9 | PCH.PH.RS.030887-0.01 |  | Jardim | III | CARGA_GLOBAL | 1328 | VACARI-RS138 | Operação | CCEE | RS | RGE | S | Potencial hidráulico | Potencial hidráulico | Hídrica | PCH
1408 | 264fe3e8-1d37-4f29-9a18-044e527e2c91 | PCH.PH.GO.028834-9.01 |  | Jataí | III | CARGA_GLOBAL | 7093 | JATAI-PCH003 | Operação | CCEE | GO | EQUATORIAL GO | SECO | Potencial hidráulico | Potencial hidráulico | Hídrica | PCH | 13,8 kV
1410 | a14d27a4-13da-4dca-87ac-4cd38e204df9 | UTE.AI.PE.028392-4.01 |  | JB | III | CARGA_GLOBAL | 5283 | RIBEIR-PE069 | Operação | CCEE | PE | NEOENERGIA PE | NE | Bagaço de Cana de Açúcar | Agroindustriais | Biomassa | UTE
1419 | 8591e792-4fe7-467e-b5da-5303bd67197f | UTE.AI.AL.028708-3.01 |  | Jitituba Santo Antônio | III | CARGA_GLOBAL | 5113 | R.LARG-PE069 | Operação | CCEE | AL | EQUATORIAL AL | NE | Bagaço de Cana de Açúcar | Agroindustriais | Biomassa | UTE
1421 | 439be3c1-177a-4536-9a11-101ebf8797f8 | PCH.PH.SC.029332-6.01 |  | João Borges | III | CARGA_GLOBAL | 9872 | SJCERR-SC138 | Operação | CCEE | SC | CELESC | S | Potencial hidráulico | Potencial hidráulico | Hídrica | PCH
1422 | 0fb8e7c0-584b-45e0-98ae-ff4ed2987961 | UHE.PH.MG.000473-1.01 |  | João Camilo Penna (Antiga Cachoeira do Emboque) | III | CARGA_GLOBAL | 3323 | U.GRANPCH138 | Operação | CCEE | MG | ENERGISA MG | SECO | Potencial hidráulico | Potencial hidráulico | Hídrica | UHE
1423 | 6a021148-5fe7-43c6-b602-8b92ea9725b4 | CGH.PH.MG.001252-1.02 |  | João de Deus | III | CARGA_GLOBAL | 4084 | BDESP2-MG138 | Operação | CCEE | MG | CEMIG D | SECO | Potencial hidráulico | Potencial hidráulico | Hídrica | CGH
1424 | 492ce896-3a8b-450a-94af-cbe62ddcdc2d | CGH.PH.MG.029644-9.01 |  | João Franco | III | CARGA_GLOBAL | 9089 | ALFEN1PCH138 | Operação | CCEE | MG | CEMIG D | SECO | Potencial hidráulico | Potencial hidráulico | Hídrica | CGH
1425 | 8901dac7-5c5c-48cf-a08e-220421928b65 | UTE.FL.ES.028347-9.01 |  | João Neiva | III | CARGA_GLOBAL | 2647 | J.NEIV-ES013 | Operação | CCEE | ES | EDP ES | SECO | Carvão Vegetal | Floresta | Biomassa | UTE | (CBF) autoprodutor
1429 | 6af656a7-03b3-4c1a-a267-8a3839201df3 | UHE.PH.MG.001255-6.02 |  | Joasal | III | CARGA_GLOBAL | 4057 | JFOR4-PCH138 | Operação | CCEE | MG | CEMIG D | SECO | Potencial hidráulico | Potencial hidráulico | Hídrica | UHE
1430 | 0d0e7f97-139b-47eb-8414-099fd4561e5a | UFV.RS.GO.062076-9.01 |  | Jofege Mineracao | III | CARGA_GLOBAL | 2980 | B.ALTOBIO069 | Operação | CCEE | GO | EQUATORIAL GO | SECO | Radiação solar | Radiação solar | Solar | UFV | E-mail Renata 27/06/23 - Sem informações da Geração, possui orçamento de conexão como APE (990 KW)
1431 | 7b852698-aab2-4d7d-927a-b14c580afb0c | PCH.PH.SP.001257-2.01 |  | Jorda Flor | III | CARGA_GLOBAL | 7631 | OE-ELK-SP088 | Operação | CCEE | SP | ELEKTRO | SECO | Potencial hidráulico | Potencial hidráulico | Hídrica | PCH
1432 | 43041fc7-23c3-45ce-b321-0bd4da69b5dd | UFV.RS.PI.072060-7.01 |  | Jorge Batista & Cia | III | CARGA_GLOBAL |  |  | Operação | CCEE | PI | EQUATORIAL PI | NE | Radiação solar | Radiação solar | Solar | UFV | Premissas PAR-PEL 25-29 - Minigeração conectada ao nosso sistema de distribuição 13.8 kV
1433 | 38c3defb-3b8f-4cb9-96a9-48cab5a1b85c | UFV.RS.PI.072062-3.01 |  | Jorge Batista & Cia - Atacado Floriano | III | CARGA_GLOBAL |  |  | Operação | CCEE | PI | EQUATORIAL PI | NE | Radiação solar | Radiação solar | Solar | UFV | Premissas PAR-PEL 25-29 - Minigeração conectada ao nosso sistema de distribuição 13.8 kV
1434 | 340d9011-56d1-4b9e-8562-05cb19b7f7f5 | UFV.RS.MA.072073-9.01 |  | Jorge Batista & Cia - Atacado Maranhão | III | CARGA_GLOBAL |  |  | Operação |  | MA |  | N | Radiação solar | Radiação solar | Solar | UFV
1435 | 8f91537b-383e-4029-8b79-d563b1c1d7b9 | UFV.RS.PI.072074-7.01 |  | Jorge Batista & Cia - Cia De Bebidas Agua Fina | III | CARGA_GLOBAL |  |  | Operação | CCEE | PI | EQUATORIAL PI | NE | Radiação solar | Radiação solar | Solar | UFV | Premissas PAR-PEL 25-29 - Minigeração conectada ao nosso sistema de distribuição 13.8 kV
1436 | 7b1e8536-64bc-4eae-bece-087c9f0de064 | UFV.RS.PI.072075-5.01 |  | Jorge Batista & Cia - Home Center | III | CARGA_GLOBAL |  |  | Operação | CCEE | PI | EQUATORIAL PI | NE | Radiação solar | Radiação solar | Solar | UFV | Premissas PAR-PEL 25-29 - Minigeração conectada ao nosso sistema de distribuição 13.8 kV
1437 | 7813d476-7af3-4702-9a6f-c7bc36aeea97 | UFV.RS.PI.072076-3.01 |  | Jorge Batista & Cia - São Jorge I | III | CARGA_GLOBAL |  |  | Operação | CCEE | PI | EQUATORIAL PI | NE | Radiação solar | Radiação solar | Solar | UFV | Premissas PAR-PEL 25-29 - Minigeração conectada ao nosso sistema de distribuição 13.8 kV
1438 | 017655a3-6e84-40e3-b514-95d8c4737b15 | UFV.RS.PI.072077-1.01 |  | Jorge Batista & Cia - São Jorge Ii | III | CARGA_GLOBAL |  |  | Operação |  | PI |  | NE | Radiação solar | Radiação solar | Solar | UFV | Premissas PAR-PEL 25-29 - Minigeração conectada ao nosso sistema de distribuição 13.8 kV
1439 | 7c1eebc6-b824-4919-89ba-7ff42c6e748b | PCH.PH.RS.028231-6.01 |  | José Barasuol (Antiga Linha 3 Leste) | III | CARGA_GLOBAL | 9562 | CERILU-RS069 | Operação | CCEE | RS | RGE | S | Potencial hidráulico | Potencial hidráulico | Hídrica | PCH | Usina da Ceriluz - Unidade Principal está sendo explicitada pela RGE. A unidade secundária está sendo abatida da carga da RGE
1440 | a3d6e3e7-79b6-46aa-8437-3a0e163c0b8e | CGH.PH.MG.000298-4.01 |  | José Togni | III | CARGA_GLOBAL | 4111 | DME---BIO138 | Operação | CCEE | MG | DMEPC | SECO | Potencial hidráulico | Potencial hidráulico | Hídrica | CGH | (Bortolan)
1441 | dc96408d-ccb4-4e6c-b76d-49028b9043e1 | UFV.RS.GO.061525-0.01 |  | Josidith Leopoldo De Bulhoes | III | CARGA_GLOBAL |  |  | Operação | CCEE | GO | EQUATORIAL GO | SECO | Radiação solar | Radiação solar | Solar | UFV
1452 | f5e58c4f-0a33-40dc-9ecb-280b01243754 | UHE.PH.MT.001268-8.01 |  | Juba I | III | CARGA_GLOBAL | 4846 | JUBA--UHE | Operação | CCEE | MT | ENERGISA MT | SECO | Potencial hidráulico | Potencial hidráulico | Hídrica | UHE
1453 | d601f556-9c66-45d1-a982-ef3777783182 | UHE.PH.MT.001269-6.01 |  | Juba II | III | CARGA_GLOBAL | 4831 | JUBA2-UHE | Operação | CCEE | MT | ENERGISA MT | SECO | Potencial hidráulico | Potencial hidráulico | Hídrica | UHE
1457 | 3f5109c3-2c88-464d-a0ef-5e2afd230a65 | PCH.PH.ES.001272-6.01 |  | Jucu | III | CARGA_GLOBAL | 2622 | CEASA-PCH138 | Operação | CCEE | ES | EDP ES | SECO | Potencial hidráulico | Potencial hidráulico | Hídrica | PCH
1458 | c75ee21f-8a1c-451d-9724-197ef433a98f | PCH.PH.MT.034966-6.01 |  | Juí 117 | III | CARGA_GLOBAL | 3547 | JUI---PCH138 | Construção | CCEE | MT | ENERGISA MT | SECO | Potencial hidráulico | Potencial hidráulico | Hídrica | PCH
1459 | 558720a0-c9a0-4c7b-993f-9c8d11f29952 | PCH.PH.MT.028168-9.01 |  | Juína | III | CARGA_GLOBAL | 4851 | JUINA-PCH138 | Operação | CCEE | MT | ENERGISA MT | SECO | Potencial hidráulico | Potencial hidráulico | Hídrica | PCH
1460 | c814fa4d-38c1-478f-8ce4-2d2cbaee1e5e | CGH.PH.BA.029698-8.01 |  | Juliana I | III | CARGA_GLOBAL | 5893 | SA.JES-BA069 | Operação | CCEE | BA | COELBA | NE | Potencial hidráulico | Potencial hidráulico | Hídrica | CGH
1461 | ef7e5516-eaa3-4dd9-b2bd-542cef315886 | CGH.PH.BA.029697-0.01 |  | Juliana II | III | CARGA_GLOBAL | 5893 | SA.JES-BA069 | Operação | CCEE | BA | COELBA | NE | Potencial hidráulico | Potencial hidráulico | Hídrica | CGH
1462 | 44f3ac5e-4557-44bf-8ad7-089c5bc94a3f | PCH.PH.MG.030542-1.01 |  | Juliões | III | CARGA_GLOBAL | 1526 | IGARA-PCH138 | Operação | CCEE | MG | CEMIG D | SECO | Potencial hidráulico | Potencial hidráulico | Hídrica | PCH
1467 | 920875de-9016-414e-b589-f10eec0a66c7 | UFV.RS.RO.072139-5.01 |  | Kapa Zero | III | CARGA_GLOBAL | 6857 | ROLIM--RO138 | Operação | CCEE | RO | ENERGISA RO | SECO | Radiação solar | Radiação solar | Solar | UFV
1468 | ee9e0634-a8f9-4f10-8ce9-f818c27dc432 | CGH.PH.SC.030394-1.02 |  | Karl Kuhlemann | III | CARGA_GLOBAL | 2835 | PGETUL-SC138 | Operação | CCEE | SC | CELESC | S | Potencial hidráulico | Potencial hidráulico | Hídrica | CGH
1469 | 1ed1afd2-7dac-4de6-88da-f04326a08c21 | UFV.RS.ES.054964-9.01 |  | Kinka Regis | III | CARGA_GLOBAL | 2638 | IBES---ES138 | Operação | CCEE | ES | EDP ES | SECO | Radiação solar | Radiação solar | Solar | UFV
1476 | 68db11cb-3e99-4440-9d3b-6868809f9767 | PCH.PH.TO.027013-0.01 |  | Lageado | III | CARGA_GLOBAL | 7246 | PALMA2-TO138 | Operação | CCEE | TO | ENERGISA TO | N | Potencial hidráulico | Potencial hidráulico | Hídrica | PCH
1477 | 06eee78f-e454-4bb6-bba3-753be995e4c9 | CGH.PH.MG.002225-0.01 |  | Lages | III | CARGA_GLOBAL | 1552 | PMINA-PCH138 | Operação | CCEE | MG | CEMIG D | SECO | Potencial hidráulico | Potencial hidráulico | Hídrica | CGH
1478 | c912eec8-ce02-4123-81e5-8b3e2f0c7ef6 | UTE.FL.SC.028745-8.01 |  | Lages | III | CARGA_GLOBAL | 2889 | VRAMOS-SC138 | Operação | CCEE | SC | CELESC | S | Resíduos Florestais | Floresta | Biomassa | UTE | Cogeração - (Tractebel)
1480 | 13a5bfb7-7c93-4537-a1df-75f550c6cab5 | CGH.PH.GO.001298-0.02 |  | Lago Azul | III | CARGA_GLOBAL | 3773 | PIRESR-GO138 | Operação | CCEE | GO | EQUATORIAL GO | SECO | Potencial hidráulico | Potencial hidráulico | Hídrica | CGH
1481 | 18de4beb-fe5a-48de-a949-85b04cdcc3c2 | UTE.AI.GO.029173-0.01 |  | Lago Azul | III | CARGA_GLOBAL | 3773 | PIRESR-GO138 | Operação | CCEE | GO | EQUATORIAL GO | SECO | Bagaço de Cana de Açúcar | Agroindustriais | Biomassa | UTE
1482 | 7bf25212-db07-467a-b1cc-1f234522f1f6 | EOL.CV.PB.033664-5.01 |  | Lagoa 1 | III | CARGA_GLOBAL | 5623 | COREMA-PB069 | Operação | CCEE | PB | ENERGISA PB | NE | Cinética do vento | Cinética do vento | Eólica | EOL
1484 | a5dd4c09-5286-4d5b-b53f-4af359b566aa | EOL.CV.PB.033665-3.01 |  | Lagoa 2 | III | CARGA_GLOBAL | 8027 | CGD.PB-PB069 | Operação | CCEE | PB | ENERGISA PB | NE | Cinética do vento | Cinética do vento | Eólica | EOL
1488 | e07fa05f-afc2-4c7e-9505-9bfe0a7828cd | EOL.CV.CE.028652-4.01 |  | Lagoa do Mato | III | CARGA_GLOBAL | 5433 | RUSSAS-CE069 | Operação | CCEE | CE | ENEL CE | NE | Cinética do vento | Cinética do vento | Eólica | EOL
1489 | a0cc8771-5508-4525-8b15-0b68e8d60e86 | PCH.PH.TO.029057-2.01 |  | Lagoa Grande | III | CARGA_GLOBAL | 6365 | BARREI-BA138 | Operação | CCEE | TO | COELBA | NE | Potencial hidráulico | Potencial hidráulico | Hídrica | PCH
1491 | 81c0141b-5d93-4407-a0c0-e8968cb38950 | PCH.PH.MT.033386-7.01 |  | Lajari | III | CARGA_GLOBAL | 4616 | LAJARIPCH138 | Operação | CCEE | MT | ENERGISA MT | SECO | Potencial hidráulico | Potencial hidráulico | Hídrica | PCH
1492 | 7a2460d7-67b8-490e-8f77-14b1585475c7 | CGH.PH.SC.040849-2.01 |  | Laje de Pedra | III | CARGA_GLOBAL | 2730 | CONSCR-SC138 | Operação | CCEE | SC | CELESC | S | Potencial hidráulico | Potencial hidráulico | Hídrica | CGH
1493 | f4659656-a76a-4b0d-81ab-a5168563dacd | PCH.PH.MS.031438-2.01 |  | Lajeado | III | CARGA_GLOBAL | 1857 | CHAPAD-MS138 | Operação | CCEE | MS | ENERGISA MS | SECO | Potencial hidráulico | Potencial hidráulico | Hídrica | PCH
1494 | c7f419b0-715b-49ef-9eef-c40083d07a76 | PCH.PH.TO.001305-6.01 |  | Lajes | III | CARGA_GLOBAL | 7239 | TOCANT-TO138 | Operação | CCEE | TO | ENERGISA TO | N | Potencial hidráulico | Potencial hidráulico | Hídrica | PCH
1495 | da69c3fd-6344-445c-8698-707f93f22704 | PCH.PH.RJ.001306-4.01 |  | Lajes (Fontes Velha) | III | CARGA_GLOBAL | 3797 | LAJES-PCH013 | Operação | CCEE | RJ | LIGHT | SECO | Potencial hidráulico | Potencial hidráulico | Hídrica | PCH
1496 | ce90ec06-be82-48d7-93f3-9671820e3123 | PCH.PH.SC.035120-2.01 |  | Lambari | III | CARGA_GLOBAL | 2832 | PINHAL-SC138 | Construção | CCEE | SC | CELESC | S | Potencial hidráulico | Potencial hidráulico | Hídrica | PCH
1497 | a0cd3e80-19a1-4659-ab3a-3b184f469a53 | CGH.PH.SC.030151-5.01 |  | Lambedor | III | CARGA_GLOBAL | 2731 | CHAPE2-SC138 | Operação | CCEE | SC | CELESC | S | Potencial hidráulico | Potencial hidráulico | Hídrica | CGH
1498 | 8c773104-fcd8-452f-9155-999bfd4428eb | UFV.RS.SC.071738-0.01 |  | Laminados Mocelin | III | CARGA_GLOBAL | 2734 | CONCOR-SC069 | Operação |  | SC | CELESC | S | Radiação solar | Radiação solar | Solar | UFV
1503 | 2ab478cd-f78b-4893-9910-7d144998bf5e | CGH.PH.SP.001310-2.01 |  | Laranja Doce | III | CARGA_GLOBAL | 3171 | PRUDE1PCH088 | Operação | CCEE | SP | ENERGISA SSE-SP | SECO | Potencial hidráulico | Potencial hidráulico | Hídrica | CGH
1509 | a9dcaf75-937d-432c-89de-8274d01e1bf6 | UTE.AI.ES.029107-2.01 |  | Lasa | III | CARGA_GLOBAL | 3093 | LASA--UTE000 | Operação | CCEE | ES | EDP ES | SECO | Bagaço de Cana de Açúcar | Agroindustriais | Biomassa | UTE | saiu da barra 2920
1510 | e123c58e-a227-46da-843e-e532998a69f5 | CGH.PH.MG.028105-0.02 |  | Lavras | III | CARGA_GLOBAL | 309 | BARBA-PCH138 | Operação | CCEE | MG | CEMIG D | SECO | Potencial hidráulico | Potencial hidráulico | Hídrica | CGH
1519 | ca975c0d-d4b9-441a-824c-9155aa9f1dae | CGH.PH.SP.001317-0.01 |  | Lavrinha | III | CARGA_GLOBAL | 3125 | ITAP2-BIO138 | Operação | CCEE | SP | CPFL SANTA CRUZ | SECO | Potencial hidráulico | Potencial hidráulico | Hídrica | CGH
1521 | 2befc123-0a80-4a77-ad6a-1744cb50b640 | UTE.FL.MG.040854-9.01 |  | LD Celulose | III | CARGA_GLOBAL | 6828 | ARAGU3-MG138 | Construção | CCEE | MG | CEMIG D | SECO | Licor Negro | Floresta | Biomassa | UTE
1522 | 9e1d5d48-3e29-4392-8b3d-553136cae598 | UTE.AI.MG.029717-8.01 |  | LDC Bioenergia Lagoa da Prata (Antiga Louis Dreyfus Lagoa da Prata) | III | CARGA_GLOBAL | 4324 | PCTREY-MG138 | Operação | CCEE | MG | CEMIG D | SECO | Bagaço de Cana de Açúcar | Agroindustriais | Biomassa | UTE
1523 | 9b2453ef-37f1-4e25-91ce-adeb1d6bee68 | UTE.AI.SP.027059-8.01 |  | LDC Bioenergia Leme (Antiga Coinbra - Cresciumal) | III | CARGA_GLOBAL | 3838 | CRESC-BIO138 | Operação | CCEE | SP | ELEKTRO | SECO | Bagaço de Cana de Açúcar | Agroindustriais | Biomassa | UTE | (Antiga Coinbra - Cresciumal)
1524 | fd57baae-17a4-4195-878d-6551c534dcab | UTE.AI.MS.029718-6.01 |  | LDC Bioenergia Rio Brilhante (Antiga Louis Dreyfus Rio Brilhante) | IIB | CARGA_GLOBAL | 10102 | DOURA2-MS138 | Operação | CCEE | MS | ENERGISA MS | SECO | Bagaço de Cana de Açúcar | Agroindustriais | Biomassa | UTE
1526 | d9db5a70-73f4-4458-933e-08d49720a9b4 | PCH.PH.SP.001322-6.01 |  | Lençóis | III | CARGA_GLOBAL | 2165 | MACAT-BIO069 | Operação | CCEE | SP | CPFL PAULISTA | SECO | Potencial hidráulico | Potencial hidráulico | Hídrica | PCH
1538 | ee253b5d-22f7-4e61-bd43-7827fad24431 | CGH.PH.SC.038207-8.01 |  | LIBERDADE | III | CARGA_GLOBAL | 2780 | INDAIA-SC138 | Operação | CCEE | SC | CELESC | S | Potencial hidráulico | Potencial hidráulico | Hídrica | CGH
1540 | b0a7484b-303b-4794-83ee-a250b8353f36 | CGH.PH.MG.030866-8.01 |  | Limeira | III | CARGA_GLOBAL | 3309 | MURIA1PCH069 | Operação | CCEE | MG | ENERGISA MG | SECO | Potencial hidráulico | Potencial hidráulico | Hídrica | CGH
1541 | ddb30055-c4f6-428b-88b2-3975393edd0b | CGH.PH.MG.030983-4.01 |  | Limoeiro | III | CARGA_GLOBAL | 3158 | BRAGA-PCH138 | Operação | CCEE | MG | ENERGISA SSE-SP | SECO | Potencial hidráulico | Potencial hidráulico | Hídrica | CGH
1543 | 735cc18a-8465-435e-88ec-20c6674539fc | PCH.PH.RS.027876-9.01 |  | Linha Emília | III | CARGA_GLOBAL | 1226 | NPRAT2-RS069 | Operação | CCEE | RS | RGE | S | Potencial hidráulico | Potencial hidráulico | Hídrica | PCH
1544 | fc37d4f4-06b1-4f21-994f-a55747ccb0a6 | CGH.PH.RS.028572-2.01 |  | Linha Granja Velha | III | CARGA_GLOBAL | 1214 | GUARIT-RS069 | Operação | CCEE | RS | RGE | S | Potencial hidráulico | Potencial hidráulico | Hídrica | CGH | E-mail Everson 15/10/21 - Cooperativa Creluz
1546 | d424c8db-ba32-448e-874d-85b481d3bad8 | PCH.PH.SC.032879-0.01 |  | Linha Rica | III | CARGA_GLOBAL | 9719 | TANGAR-SC138 | Construção não iniciada | CCEE | SC | CELESC | S | Potencial hidráulico | Potencial hidráulico | Hídrica | PCH
1548 | 8a1e7d73-5245-4fd5-9be9-c9a9298cf831 | CGH.PH.SP.001335-8.02 |  | Lobo | III | CARGA_GLOBAL | 3825 | RCLAR2BIO138 | Operação | CCEE | SP | ELEKTRO | SECO | Potencial hidráulico | Potencial hidráulico | Hídrica | CGH
1550 | ee141f94-d25a-4005-b70b-9d18d163004a | UTE.AI.SP.027338-4.01 |  | Lucélia | III | CARGA_GLOBAL | 3177 | ADAMANBIO069 | Operação | CCEE | SP | ENERGISA SSE-SP | SECO | Bagaço de Cana de Açúcar | Agroindustriais | Biomassa | UTE | (Central de Alcool Lucélia ou Bioenergia do Brasil S.A)
1552 | 6c38b5e7-5d8b-4415-a245-d63da3b2fea8 | PCH.PH.SC.028801-2.01 |  | Ludesa | III | CARGA_GLOBAL | 2442 | CLEVEL-PR138 | Operação | CCEE | SC | COPEL D | S | Potencial hidráulico | Potencial hidráulico | Hídrica | PCH
1553 | 4fac1d6a-1fe6-40f8-8b0a-0910a2d784ec | PCH.PH.MG.001344-7.01 |  | Luiz Dias | III | CARGA_GLOBAL | 1504 | ITAJU3PCH138 | Operação | CCEE | MG | CEMIG D | SECO | Potencial hidráulico | Potencial hidráulico | Hídrica | PCH
1554 | 7dfed4eb-eaba-4cf8-a018-1c555ffbb9ca | PCH.PH.PE.030572-3.01 |  | Luiz Dias Lins (Antiga Manopla) | III | CARGA_GLOBAL | 5283 | RIBEIR-PE069 | Operação | CCEE | PE | NEOENERGIA PE | NE | Potencial hidráulico | Potencial hidráulico | Hídrica | PCH
1558 | 58178efb-9075-43f0-b6c7-434b9ef23991 | PCH.PH.SP.001343-9.01 |  | Luiz Queiroz | III | CARGA_GLOBAL | 2224 | PIRACB-SP138 | Operação | CCEE | SP | CPFL PAULISTA | SECO | Potencial hidráulico | Potencial hidráulico | Hídrica | PCH | Usina ligada a alimentador. Injeta montante pequeno
1563 | 1e9f61fe-2de8-48f1-8a77-9c13ca5d46bb | PCH.PH.RJ.001347-1.01 |  | Macabu | III | CARGA_GLOBAL | 1703/1704 | MACAB3PCH013/MACAB6PCH | Operação | CCEE | RJ | ENEL RJ | SECO | Potencial hidráulico | Potencial hidráulico | Hídrica | PCH
1564 | 137e19af-3afa-44e1-8890-6c1cb9e8f2da | UHE.PH.SP.001349-8.01 |  | Macaco Branco | III | CARGA_GLOBAL | 3135 | PEDRE-BIO138 | Operação | CCEE | SP | CPFL SANTA CRUZ | SECO | Potencial hidráulico | Potencial hidráulico | Hídrica | UHE
1566 | 4ec62350-aef1-4839-9a62-07a1e5dc9d88 | PCH.PH.PR.035006-0.01 |  | Macacos | III | CARGA_GLOBAL | 2423 | JAGUAR-PR138 | Construção não iniciada | CCEE | PR | COPEL D | S | Potencial hidráulico | Potencial hidráulico | Hídrica | PCH
1571 | 768a7626-e3cb-423d-a4a9-ff01beda6e9a | UFV.RS.RO.056130-4.01 |  | Machadinho | III | CARGA_GLOBAL | 6869 | JARU---RO138 | Construção não iniciada | CCEE | RO | ENERGISA RO | SECO | Radiação solar | Radiação solar | Solar | UFV
1573 | 77675eac-e463-4c52-b342-89b36a2e1dba | PCH.PH.MG.001361-7.01 |  | Machado Mineiro | III | CARGA_GLOBAL | 4077 | ITAOBI-MG138 | Operação | CCEE | MG | CEMIG D | SECO | Potencial hidráulico | Potencial hidráulico | Hídrica | PCH
1574 | 6f204400-db2a-431e-a429-96195cc4cd29 | CGH.PH.SC.030598-7.01 |  | Macuco | III | CARGA_GLOBAL | 2731 | CHAPE2-SC138 | Operação | CCEE | SC | CELESC | S | Potencial hidráulico | Potencial hidráulico | Hídrica | CGH
1576 | 14a6efd1-010a-4a63-934c-4d3916106bc1 | UFV.RS.RS.056750-7.01 |  | Madesa | III | CARGA_GLOBAL |  |  | Operação | CCEE | RS | RGE | S | Radiação solar | Radiação solar | Solar | UFV
1577 | 7946bf26-4dfe-40a1-93aa-c9a27e007aec | PCH.PH.SC.027711-8.01 |  | Mafrás | III | CARGA_GLOBAL | 2765 | IBIRAM-SC069 | Operação | CCEE | SC | CELESC | S | Potencial hidráulico | Potencial hidráulico | Hídrica | PCH
1578 | 7a0a6032-0f31-441b-ad06-f078f3c36fcb | UFV.RS.ES.056593-8.01 |  | Magnitos Solar | III | CARGA_GLOBAL |  |  | Operação |  | ES |  | SECO | Radiação solar | Radiação solar | Solar | UFV
1579 | a270debf-5b2e-4d7a-b83e-3967c9eed1cb | PCH.PH.MG.029646-5.01 |  | Malagone | III | CARGA_GLOBAL | 392 | UBERL1PCH138 | Operação | CCEE | MG | CEMIG D | SECO | Potencial hidráulico | Potencial hidráulico | Hídrica | PCH
1581 | dfbbf5b0-f05d-4f31-8794-b2a30d89d422 | UFV.RS.PB.034086-3.01 |  | Malta | III | CARGA_GLOBAL | 5623 | COREMA-PB069 | Operação | CCEE | PB | ENERGISA PB | NE | Radiação solar | Radiação solar | Solar | UFV
1582 | 03981da4-0de8-43f8-87ef-334ff53c266d | PCH.PH.GO.028829-2.01 |  | Mambaí II | III | CARGA_GLOBAL | 2948 | IACIA-PCH069 | Operação | CCEE | GO | EQUATORIAL GO | SECO | Potencial hidráulico | Potencial hidráulico | Hídrica | PCH
1583 | 2ae76c35-b3c9-467f-9c65-f7fa5462ddc3 | CGH.PH.RS.037128-9.01 |  | MAMBUCA | III | CARGA_GLOBAL | 9654 | COPRE1-RS013 | Operação | CCEE | RS | COPREL | S | Potencial hidráulico | Potencial hidráulico | Hídrica | CGH
1584 | 34881df7-a8cf-4bc3-8693-adf3bd8afd8b | EOL.CV.PE.029015-7.01 |  | Mandacaru | III | CARGA_GLOBAL | 5283 | RIBEIR-PE069 | Operação | CCEE | PE | NEOENERGIA PE | NE | Cinética do vento | Cinética do vento | Eólica | EOL
1585 | 914fb270-e30d-4781-b3ff-57359c5be6d6 | UTE.AI.SP.027787-8.01 |  | Mandu | III | CARGA_GLOBAL | 3102 | MANDU-BIO138 | Operação | CCEE | SP | CPFL PAULISTA | SECO | Bagaço de Cana de Açúcar | Agroindustriais | Biomassa | UTE
1593 | 2f182248-97e9-45fa-96f6-470dd41a12ff | UTE.PE.AM.055254-2.01 |  | Manicoré II |  | CARGA_GLOBAL |  |  | Operação |  | AM | AMAZONAS ENERGIA | N | Óleo Diesel | Petróleo | Fóssil | UTE
1595 | ee99a904-c302-401f-8ecf-a1c5ec4f2139 | PCH.PH.MT.033916-4.01 |  | Mantovilis | III | CARGA_GLOBAL | 3558 | MANTO-PCH013 | Construção não iniciada | CCEE | MT | ENERGISA MT | SECO | Potencial hidráulico | Potencial hidráulico | Hídrica | PCH
1596 | 9a32ff84-9e8a-401f-987f-da469950ce91 | PCH.PH.TO.034495-8.01 |  | Manuel Alves | III | CARGA_GLOBAL | 45341 | MALVES-TO138 | Construção | CCEE | TO | ENERGISA TO | N | Potencial hidráulico | Potencial hidráulico | Hídrica | PCH
1597 | 4924c1bc-1932-4d73-92eb-d4a3152a2f7a | UFV.RS.ES.062877-8.01 |  | Maqstone | III | CARGA_GLOBAL | 2670 | V.RICA-ES138 | Operação | CCEE | ES | EDP ES | SECO | Radiação solar | Radiação solar | Solar | UFV
1599 | 3fe23985-4dbb-4372-bbd6-3ae6f4be9a41 | UTE.AI.SP.001405-2.01 |  | Maracaí | III | CARGA_GLOBAL | 9520 | MARACABIO013 | Operação | CCEE | SP | ENERGISA SSE-SP | SECO | Bagaço de Cana de Açúcar | Agroindustriais | Biomassa | UTE
1600 | 13d08261-0ccd-49e6-a650-b28d486f01c1 | PCH.PH.MT.030185-0.01 |  | Maracanã | III | CARGA_GLOBAL | 4654 | MARAC-PCH034 | Operação | CCEE | MT | ENERGISA MT | SECO | Potencial hidráulico | Potencial hidráulico | Hídrica | PCH
1603 | 187c7539-e116-4c49-9684-8eecb62dd5d7 | PCH.PH.RS.028967-1.01 |  | Marco Baldo | III | CARGA_GLOBAL | 1214 | GUARIT-RS069 | Operação | CCEE | RS | RGE | S | Potencial hidráulico | Potencial hidráulico | Hídrica | PCH
1604 | dc4730bb-04a7-46d5-97ef-4190697976cf | CGH.PH.RO.001412-5.02 |  | Marcol | III | CARGA_GLOBAL | 6801 | VILHEN-RO069 | Operação | CCEE | RO | ENERGISA RO | SECO | Potencial hidráulico | Potencial hidráulico | Hídrica | CGH
1606 | 60bb72ff-09ca-40a8-8d9c-ee0579aaaeb4 | CGH.PH.MT.030640-1.01 |  | Margarida 2 | III | CARGA_GLOBAL | 4879 | COMODO-MT138 | Operação | AGENTE | MT | ENERGISA MT | SECO | Potencial hidráulico | Potencial hidráulico | Hídrica | CGH
1607 | 46dc61eb-f2d8-43e0-a622-7ccc68fd5237 | CGH.PH.RO.028099-2.04 |  | Margarida Lltda | III | CARGA_GLOBAL | 6801 | VILHEN-RO069 | Operação | CCEE | RO | ENERGISA RO | SECO | Potencial hidráulico | Potencial hidráulico | Hídrica | PCH | (CASTAMANN- III)
1608 | fb9b2e82-a580-4aea-b8d4-44113ed631d6 | CGH.PH.SC.029988-0.01 |  | Maria Preta | III | CARGA_GLOBAL | 2832 | PINHAL-SC138 | Operação | CCEE | SC | CELESC | S | Potencial hidráulico | Potencial hidráulico | Hídrica | CGH
1610 | 513c876b-1c3b-4121-8c5d-0dfc7632bccd | CGH.PH.SC.002354-0.01 |  | Mario Fett | III | CARGA_GLOBAL | 2760 | HERVAL-SC138 | Operação | CCEE | SC | CELESC | S | Potencial hidráulico | Potencial hidráulico | Hídrica | CGH
1611 | 8cde87a6-4fa8-47d7-8bf7-090999df53d3 | CGH.PH.PE.028695-8.01 |  | Mariquita | III | CARGA_GLOBAL | 5133 | PIRAPA-PE069 | Operação | CCEE | PE | NEOENERGIA PE | NE | Potencial hidráulico | Potencial hidráulico | Hídrica | CGH | E-mail Tatiana 11/11/21 - Não identificamos esse agente gerador na nossa base de dados.
1612 | 4757cbb5-9a89-4ea5-ab21-980418fcf42b | UTE.AI.AL.028542-0.01 |  | Marituba | III | CARGA_GLOBAL | 8032 | PEN.AL-AL069 | Operação | CCEE | AL | EQUATORIAL AL | NE | Bagaço de Cana de Açúcar | Agroindustriais | Biomassa | UTE
1613 | 88a530d6-d569-4f37-bbe0-3c542286f18c | UHE.PH.MG.001420-6.02 |  | Marmelos | III | CARGA_GLOBAL | 4057 | JFOR4-PCH138 | Operação | CCEE | MG | CEMIG D | SECO | Potencial hidráulico | Potencial hidráulico | Hídrica | UHE
1614 | 780ee753-e396-45c1-ac61-802385f8521b | CGH.PH.SC.038153-5.01 |  | Marombas I | III | CARGA_GLOBAL | 2818 | CURAIN-SC138 | Operação | CCEE | SC | CELESC | S | Potencial hidráulico | Potencial hidráulico | Hídrica | CGH
1615 | c69cfa09-0939-42a0-a5f4-4f73ed75c2ff | CGH.PH.SC.038154-3.01 |  | Marombas Ii | III | CARGA_GLOBAL | 2818 | CURAIN-SC138 | Operação | CCEE | SC | CELESC | S | Potencial hidráulico | Potencial hidráulico | Hídrica | CGH
1617 | c1c64934-39b3-4ca1-ac9e-138cc6478d7c | PCH.PH.PR.037159-9.01 |  | Marrecas |  | CARGA_GLOBAL | 837 | VILCAR-PR138 | Eixo Disponível |  | PR | COPEL D | S | Potencial hidráulico | Potencial hidráulico | Hídrica | PCH
1618 | a880834b-3ce3-4a14-bd9d-ee533cf81e7e | UHE.PH.MG.001427-3.02 |  | Martins | III | CARGA_GLOBAL | 1506 | ARAGUAPCH138 | Operação | CCEE | MG | CEMIG D | SECO | Potencial hidráulico | Potencial hidráulico | Hídrica | UHE
1619 | 8d1cdca2-8ba9-4fb6-b3d5-1160794cfb3d | UTE.FL.MT.031486-2.01 |  | Martins | III | CARGA_GLOBAL | 3555 | COLNIZ-MT013 | Operação | CCEE | MT | ENERGISA MT | SECO | Resíduos Florestais | Floresta | Biomassa | UTE
1620 | 2607ae97-10b3-4113-94e8-4cb09d6935fa | CGH.PH.RO.029211-7.01 |  | Martinuv | III | CARGA_GLOBAL | 6801 | VILHEN-RO069 | Operação | CCEE | RO | ENERGISA RO | SECO | Potencial hidráulico | Potencial hidráulico | Hídrica | CGH
1622 | f9fd9b8e-78ff-43ad-b9ab-fa74f5a43ccc | CGH.PH.PR.001501-6.02 |  | Marumbi | III | CARGA_GLOBAL | 2433 | MORRET-PR138 | Operação | CCEE | PR | COPEL D | S | Potencial hidráulico | Potencial hidráulico | Hídrica | CGH
1623 | e8bd1d5b-4464-4a05-a250-919970af2bbf | UFV.RS.SP.066069-8.01 |  | Marvi Solar | III | CARGA_GLOBAL | 3140 | OURIN2-SP088 | Operação | CCEE | SP | CPFL SANTA CRUZ | SECO | Radiação solar | Radiação solar | Solar | UFV
1624 | f870e44e-3a6f-409c-8f54-b2c8db2c6619 | CGH.PH.MT.001447-8.01 |  | Masutti | III | CARGA_GLOBAL | 7782/4881 | CJULIO-MT034/SLUCI-PCH013 | Operação | AGENTE | MT | ENERGISA MT | SECO | Potencial hidráulico | Potencial hidráulico | Hídrica | CGH
1625 | ebfb6c98-33c1-4358-b5bd-fb5ffca78888 | PCH.PH.RS.001433-8.01 |  | Mata Cobra | III | CARGA_GLOBAL | 1305 | CARAZ1-RS069 | Operação | CCEE | RS | ELETROCAR | S | Potencial hidráulico | Potencial hidráulico | Hídrica | PCH
1626 | 8657fc2c-fb3b-4b4b-9205-7081c6e553b4 | PCH.PH.MG.028607-9.01 |  | Mata Velha | III | CARGA_GLOBAL | 4038 | UNAI3-BIO138 | Operação | CCEE | MG | CEMIG D | SECO | Potencial hidráulico | Potencial hidráulico | Hídrica | PCH
1627 | 25955863-e7c6-4b6e-bac9-2666e2783edf | EOL.CV.PB.029092-0.01 |  | Mataraca | III | CARGA_GLOBAL | 5273 | SRITA2-PB069 | Operação | CCEE | PB | ENERGISA PB | NE | Cinética do vento | Cinética do vento | Eólica | EOL
1628 | e0164e05-5690-4cec-b0e9-d3f17531108f | CGH.PH.MG.001438-9.01 |  | Matipó | III | CARGA_GLOBAL | 3322 | MATIPOPCH069 | Operação | CCEE | MG | ENERGISA MG | SECO | Potencial hidráulico | Potencial hidráulico | Hídrica | CGH
1632 | 50a8472f-ed20-471c-8b42-ad57bf9f67ca | CGH.PH.MG.001446-0.01 |  | Maurício | III | CARGA_GLOBAL | 3304 | N.U.MAPCH069 | Operação | CCEE | MG | ENERGISA MG | SECO | Potencial hidráulico | Potencial hidráulico | Hídrica | CGH
1633 | b8f3ca17-3e41-4394-b953-8c4cfb92e59b | CGH.PH.MT.029696-1.01 |  | MAX-01 (Nova Lacerda) | III | CARGA_GLOBAL | 4878 | SERRAB-MT138 | Operação | CCEE | MT | ENERGISA MT | SECO | Potencial hidráulico | Potencial hidráulico | Hídrica | CGH | (Preformax)
1634 | fd380c03-47f5-4661-a11e-e39e9cbb3c23 | UTE.AI.SP.001449-4.01 |  | MB | III | CARGA_GLOBAL | 2335 | VIRAD-BIO138 | Operação | CCEE | SP | CPFL PAULISTA | SECO | Bagaço de Cana de Açúcar | Agroindustriais | Biomassa | UTE | Usina ligada a alimentador. Injeta montante pequeno
1635 | b87d7add-2780-4e1f-bb5d-63f49fa3a849 | CGH.PH.SC.035742-1.01 |  | Médio Garcia | III | CARGA_GLOBAL | 967 | FLORIA-SC138 | Operação | CCEE | SC | ELETROSUL | S | Potencial hidráulico | Potencial hidráulico | Hídrica | CGH
1637 | 9b288ba4-6474-42f5-a9ab-8649a5808617 | UFV.RS.SC.031635-0.01 |  | MEGAWATT SOLAR | III | CARGA_GLOBAL | 2872 | TRINDA-SC138 | Operação | CCEE | SC | CELESC | S | Radiação solar | Radiação solar | Solar | UFV
1638 | ec315930-14b1-4a73-bc5f-523feb72e592 | EOL.CV.RN.030454-9.01 |  | Mel 02 | III | CARGA_GLOBAL | 5443 | MSD----RN069 | Operação | CCEE | RN | COSERN | NE | Cinética do vento | Cinética do vento | Eólica | EOL
1639 | 120440c0-53da-4562-a90a-0c6acad172e6 | CGH.PH.PR.001452-4.01 |  | Melissa | III | CARGA_GLOBAL | 866 | MAMBOR-PR138 | Operação | CCEE | PR | COPEL D | S | Potencial hidráulico | Potencial hidráulico | Hídrica | CGH
1640 | 254467a5-7095-4d8d-9f8b-21b929d2b931 | PCH.PH.MG.001454-0.01 |  | Mello | III | CARGA_GLOBAL | 1654 | CENTE-PCH138 | Operação | CCEE | MG | LIGHT | SECO | Potencial hidráulico | Potencial hidráulico | Hídrica | PCH
1642 | 6e9bae8f-001c-4be8-a327-b173ed13abfa | UFV.RS.RS.067994-1.01 |  | Mercochem | III | CARGA_GLOBAL |  |  | Operação |  | RS | RGE | S | Radiação solar | Radiação solar | Solar | UFV
1643 | 4bb9fc49-0b84-4282-b1b3-c6d5d384597b | UFV.RS.RS.066994-6.01 |  | Mercur Solar | III | CARGA_GLOBAL |  |  | Operação | CCEE | RS |  | S | Radiação solar | Radiação solar | Solar | UFV
1646 | 6432948b-8c9c-4683-8a2f-94bd9f35bcd3 | CGH.PH.MT.029154-4.02 |  | Mestre | III | CARGA_GLOBAL | 4691 | MESTREPCH013 | Operação | CCEE | MT | ENERGISA MT | SECO | Potencial hidráulico | Potencial hidráulico | Hídrica | CGH
1647 | 8e048c78-853f-47e2-ac86-dbad0260da9d | UTE.FL.MG.030256-2.02 |  | Metalsider | III | CARGA_GLOBAL | 7358 | MSIDER-MG138 | Operação | CCEE | MG | CEMIG D | SECO | Gás de Alto Forno - Biomassa | Floresta | Biomassa | UTE
1648 | cab6b5a0-cff7-4e38-8517-a486ce95dbb1 | EOL.CV.RN.030370-4.01 |  | Miassaba II | III | CARGA_GLOBAL | 5463 | ACU2---RN069 | Operação | CCEE | RN | COSERN | NE | Cinética do vento | Cinética do vento | Eólica | EOL
1649 | ee8e5d52-16b1-45f1-9e7b-bca72c37c545 | CGH.PH.MG.001462-1.01 |  | Miguel Pereira | III | CARGA_GLOBAL | 3306 | CATAG2PCH069 | Operação | CCEE | MG | ENERGISA MG | SECO | Potencial hidráulico | Potencial hidráulico | Hídrica | CGH
1650 | 7f25cb6c-f5dc-4fc9-9649-3a4c3d50c6b7 | EOL.CV.PB.029041-6.01 |  | Millennium | III | CARGA_GLOBAL | 5273 | SRITA2-PB069 | Operação | CCEE | PB | ENERGISA PB | NE | Cinética do vento | Cinética do vento | Eólica | EOL
1653 | becb3e13-8f43-4418-93d8-0e3d5ee4488c | CGH.PH.MG.030847-1.01 |  | Miradouro | III | CARGA_GLOBAL | 3381 | MRU-----69 | Operação | CCEE | MG | ENERGISA MG | SECO | Potencial hidráulico | Potencial hidráulico | Hídrica | CGH
1654 | 1811b701-cc25-48b5-becc-3a7b4afc8f2b | CGH.PH.MT.030227-9.01 |  | Miranda Estância | III | CARGA_GLOBAL | 4879 | COMODO-MT138 | Operação | CCEE | MT | ENERGISA MT | SECO | Potencial hidráulico | Potencial hidráulico | Hídrica | CGH | (Antiga Piolho)
1655 | 3d0fce43-c672-45e4-af7c-0e724e9c318a | UTE.AI.PB.034893-7.01 |  | Miriri | III | CARGA_GLOBAL | 5273 | SRITA2-PB069 | Operação | CCEE | PB | ENERGISA PB | NE | Bagaço de Cana de Açúcar | Agroindustriais | Biomassa | UTE
1657 | 06410055-cd2e-4e8e-a34d-ecb7d64ceeb8 | UFV.RS.PE.071731-2.01 |  | Moda Center | III | CARGA_GLOBAL |  |  | Operação | CCEE | PE | NEOENERGIA PE | NE | Radiação solar | Radiação solar | Solar | UFV
1660 | f5300817-d1b3-42c7-bb4d-26fc868dc94c | UTE.AI.SP.027886-6.01 |  | Moema | III | CARGA_GLOBAL | 4141 | MOEMA-BIO138 | Operação | CCEE | SP | ELEKTRO | SECO | Bagaço de Cana de Açúcar | Agroindustriais | Biomassa | UTE
1661 | 7a20b095-a495-4ef3-93b6-c161b72bd302 | UFV.RS.SC.045493-1.01 |  | Mogano Energia | III | CARGA_GLOBAL | 2731 | CHAPE2-SC138 | Operação | CCEE | SC | CELESC | S | Radiação solar | Radiação solar | Solar | UFV
1662 | edb4e505-1d42-4d2b-855d-c4f948e630f2 | UTE.GN.SP.028076-3.01 |  | Mogi | III | CARGA_GLOBAL | 3823 | MGUA-CBIO138 | Operação | CCEE | SP | ELEKTRO | SECO | Gás Natural | Gás natural | Fóssil | UTE | Gustavo 05/10/23: (da barra 3823) foi desativada. Cliente alterou o contrato com a Elektro e possui apenas demanda de carga.
1663 | b9e345b2-5ed0-443a-93e0-e404e30e6a90 | UTE.AI.SP.030447-6.01 |  | Mogiana Bio-Energia | III | CARGA_GLOBAL | 2325 | AMOGIABIO138 | Operação | CCEE | SP | CPFL PAULISTA | SECO | Bagaço de Cana de Açúcar | Agroindustriais | Biomassa | UTE
1664 | 076e5664-5165-4c57-aca4-d8bf28a84e5b | PCH.PH.SP.001479-6.01 |  | Mogi-Guaçu | III | CARGA_GLOBAL | 3817 | MGUAC2BIO138 | Operação | CCEE | SP | ELEKTRO | SECO | Potencial hidráulico | Potencial hidráulico | Hídrica | PCH
1665 | 099043b9-81d8-4015-87b1-f605c393efec | CGH.PH.RS.028690-7.01 |  | Moinho | III | CARGA_GLOBAL | 1214 | GUARIT-RS069 | Operação | CCEE | RS | RGE | S | Potencial hidráulico | Potencial hidráulico | Hídrica | CGH | E-mail Everson 15/10/21 - Cooperativa Creluz
1666 | 18056eea-dfe1-4737-a13a-a2031efc3cf1 | PCH.PH.PR.030836-6.01 |  | Moinho | III | CARGA_GLOBAL | 849 | MCROND-PR138 | Operação | CCEE | PR | COPEL D | S | Potencial hidráulico | Potencial hidráulico | Hídrica | PCH
1667 | f7b76569-880c-478e-896f-972fa7418a32 | PCH.PH.RS.029725-9.01 |  | Moinho | III | CARGA_GLOBAL | 958 | CNOVOE-SC138 | Operação | CCEE | RS | ELETROSUL | S | Potencial hidráulico | Potencial hidráulico | Hídrica | PCH
1669 | 72d21187-3d7c-44ef-943f-87a4c3894e90 | UHE.PH.SP.001486-9.01 |  | Monjolinho | III | CARGA_GLOBAL | 2100 | BVIST-BIO138 | Operação | CCEE | SP | CPFL PAULISTA | SECO | Potencial hidráulico | Potencial hidráulico | Hídrica | UHE
1670 | fa44dd34-e015-4588-afde-a96800f16108 | UTE.AI.PB.034891-0.01 |  | Monte Alegre | III | CARGA_GLOBAL | 5273 | SRITA2-PB069 | Operação | CCEE | PB | ENERGISA PB | NE | Bagaço de Cana de Açúcar | Agroindustriais | Biomassa | UTE
1671 | 4d23956d-1048-40bc-92a4-f5afdfb10f40 | PCH.PH.RO.027072-5.01 |  | Monte Belo | III | CARGA_GLOBAL | 6857 | ROLIM--RO138 | Operação | CCEE | RO | ENERGISA RO | SECO | Potencial hidráulico | Potencial hidráulico | Hídrica | PCH
1672 | 5e28934e-3a17-43ca-9725-b09f96c3c3b5 | PCH.PH.RJ.001498-2.01 |  | Monte Serrat | III | CARGA_GLOBAL | 3997 | MONSE-PCH013 | Operação | CCEE | RJ | LIGHT | SECO | Potencial hidráulico | Potencial hidráulico | Hídrica | PCH
1680 | cb89d2a9-078a-4c26-9a5a-badc7f577dc9 | UTE.AI.MS.029990-1.01 |  | Monteverde | III | CARGA_GLOBAL | 1142 | DOUSCR-MS138 | Operação | CCEE | MS | ENERGISA MS | SECO | Bagaço de Cana de Açúcar | Agroindustriais | Biomassa | UTE
1691 | f4c2a7fc-30e1-4b46-87fe-f1b0d827f5a8 | PCH.PH.RS.030950-8.01 |  | Morro Grande | III | CARGA_GLOBAL | 1328 | VACARI-RS138 | Construção não iniciada | CCEE | RS | RGE | S | Potencial hidráulico | Potencial hidráulico | Hídrica | PCH
1692 | bf189067-f339-46ff-ac8d-c2e1c312f98d | UTE.PE.MG.028501-3.01 |  | Mosaic Araxá (Antiga Vale Fertilizantes Araxá) | III | CARGA_GLOBAL |  |  | Operação |  | MG | ENERGISA MG | SECO | Outros Energéticos de Petróleo | Petróleo | Fóssil | UTE
1693 | e97a2ba8-9bc8-495f-b961-f2a8885232f3 | PCH.PH.GO.028541-2.01 |  | Mosquitão | IIB | CARGA_GLOBAL | 3749 | MOSQUIPCH013 | Operação | CCEE | GO | EQUATORIAL GO | SECO | Potencial hidráulico | Potencial hidráulico | Hídrica | PCH
1694 | 6f801f43-485d-4a29-824a-e0d353527c88 | UHE.PH.PR.001509-1.02 |  | Mourão I | III | CARGA_GLOBAL | 2471 | MOURAO-PR069 | Operação | CCEE | PR | COPEL D | S | Potencial hidráulico | Potencial hidráulico | Hídrica | UHE
1695 | c5121fd8-8ee7-41dd-9f1a-d1daf34956a0 | UFV.RS.SC.046484-8.01 |  | Móveis Paulo | III | CARGA_GLOBAL | 2853 | SBSBRA-SC138 | Operação | CCEE | SC | CELESC | S | Radiação solar | Radiação solar | Solar | UFV
1697 | a4cc8e71-1cc9-430c-a8a1-8fb6e8536f82 | PCH.PH.MG.028842-0.01 |  | Mucuri | III | CARGA_GLOBAL | 1561 | NANUQ-PCH138 | Operação | CCEE | MG | CEMIG D | SECO | Potencial hidráulico | Potencial hidráulico | Hídrica | PCH
1698 | d2070019-bcef-4081-b9e0-400e9bee5679 | EOL.CV.CE.028375-4.01 |  | Mucuripe | III | CARGA_GLOBAL | 5473 | D.GOUV-CE069 | Operação | AGENTE | CE | ENEL CE | NE | Cinética do vento | Cinética do vento | Eólica | EOL
1701 | 0a587145-b930-4952-9622-30b049b43e51 | UHE.PH.ES.001518-0.01 |  | Muniz Freire | III | CARGA_GLOBAL | 45383 | CASTEL-ES069 | Operação | CCEE | ES | EDP ES | SECO | Potencial hidráulico | Potencial hidráulico | Hídrica | UHE
1705 | 8aeec0e5-43b9-4162-9e8c-ad2a5eae93eb | UTE.AI.SP.032525-2.01 |  | N O Bioenergia | III | CARGA_GLOBAL | 3802 | ARARA1-SP138 | Operação | CCEE | SP | ELEKTRO | SECO | Bagaço de Cana de Açúcar | Agroindustriais | Biomassa | UTE
1706 | 5f259262-b28c-4b21-ba7e-f85842523e28 | UFV.RS.SP.071982-0.01 |  | Nacional Tubos Limeira | III | CARGA_GLOBAL |  |  | Operação |  | SP |  | SECO | Radiação solar | Radiação solar | Solar | UFV
1707 | 930ba2f0-b69c-4cb2-927e-462c20996278 | UTE.AI.SP.001528-8.01 |  | Nardini | III | CARGA_GLOBAL | 3103 | NARDI-BIO138 | Operação | CCEE | SP | CPFL PAULISTA | SECO | Bagaço de Cana de Açúcar | Agroindustriais | Biomassa | UTE
1709 | 9f4421bc-0393-4009-9c1f-cac844c60789 | UHE.PH.MG.001533-4.02 |  | Neblina | III | CARGA_GLOBAL | 3319 | MANHU-PCH069 | Operação | CCEE | MG | ENERGISA MG | SECO | Potencial hidráulico | Potencial hidráulico | Hídrica | UHE
1710 | 64d70666-5920-40e2-b4a6-4225637c9b4d | UTE.CM.SP.000825-7.01 |  | Negro de Fumo | III | CARGA_GLOBAL | 3474 | BSACAP-SP088 | Operação | CCEE | SP | CPFL PIRATININGA | SECO | Calor de Processo - CM | Carvão mineral | Fóssil | UTE
1711 | 185a4178-b128-44b8-b3d9-86b5e58371a3 | UTE.AI.GO.031033-6.01 |  | NG Bioenergia I | III | CARGA_GLOBAL | 3785 | NVGALI-GO069 | Operação | CCEE | GO | EQUATORIAL GO | SECO | Bagaço de Cana de Açúcar | Agroindustriais | Biomassa | UTE | Nova Galia (ex NG BIOENERGIA)
1713 | 71cb9d6a-e075-4542-9967-a415e8bb58e3 | UFV.RS.ES.071334-1.01 |  | Nicchio Sobrinho | III | CARGA_GLOBAL | 3015 | HNCOU-PCH138 | Operação |  | ES | SANTA MARIA | SECO | Radiação solar | Radiação solar | Solar | UFV
1716 | d3a60ed7-c3a6-4e8e-9f26-9b587eff8877 | PCH.PH.MG.027576-0.01 |  | Ninho da Águia | III | CARGA_GLOBAL | 1504 | ITAJU3PCH138 | Operação | CCEE | MG | CEMIG D | SECO | Potencial hidráulico | Potencial hidráulico | Hídrica | PCH
1717 | 13d313af-b6c4-4939-a315-f42f05f1c06e | UFV.RS.MG.072141-7.01 |  | Nkg Stockler Aeroporto | III | CARGA_GLOBAL |  |  | Operação |  | MG |  | SECO | Radiação solar | Radiação solar | Solar | UFV
1718 | 8ba6f73c-aa68-4905-856a-2a8899b33de7 | UTE.FL.SP.028336-3.01 |  | Nobrecel | III | CARGA_GLOBAL | 3456 | TAUBA--SP138 | Operação |  | SP | EDP SP | SECO | Licor Negro | Floresta | Biomassa | UTE | E-mail Anderson 28/10/22 - Não injeta. Geração desativada
1719 | ba8e9c41-8f96-454c-b0a7-49ede1e1a17b | CGH.PH.MT.028899-3.01 |  | Noidore | III | CARGA_GLOBAL | 4777 | PTINGA-MT138 | Operação | CCEE | MT | ENERGISA MT | SECO | Potencial hidráulico | Potencial hidráulico | Hídrica | CGH
1722 | 5ebe772a-e71f-4e57-a741-178a7134433c | PCH.PH.GO.029066-1.01 |  | Nova Aurora | III | CARGA_GLOBAL | 3760 | CATAL-BIO069 | Operação | CCEE | GO | EQUATORIAL GO | SECO | Potencial hidráulico | Potencial hidráulico | Hídrica | PCH
1723 | 54e33b19-a395-40d9-bb62-1a7e2bed0d6d | UFV.RS.SC.031430-7.01 |  | Nova Aurora | III | CARGA_GLOBAL | 1008 | JLAC-A-SC069 | Operação | CCEE | SC | ELETROSUL | S | Radiação solar | Radiação solar | Solar | UFV
1724 | eb37b3d5-acb8-4658-bc18-6e5aadb8d378 | PCH.PH.SC.029139-0.01 |  | Nova Fátima | III | CARGA_GLOBAL | 2854 | BNSBAS-SC138 | Operação | CCEE | SC | CELESC | S | Potencial hidráulico | Potencial hidráulico | Hídrica | PCH
1726 | f34732bb-a0e2-4f80-a4a2-c2a4b7f5b0a4 | PCH.PH.MT.034705-1.01 |  | Nova Guaporé | III | CARGA_GLOBAL | 3566 | NVGUA-PCH013 | Construção não iniciada | CCEE | MT | ENERGISA MT | SECO | Potencial hidráulico | Potencial hidráulico | Hídrica | PCH
1727 | 9da20c81-2a29-484a-b729-b97920a79f79 | UTE.RU.RJ.040566-3.01 |  | Nova Iguaçu | III | CARGA_GLOBAL | 286 | R.FREI-RJ138 | Operação | CCEE | RJ | LIGHT | SECO | Biogás - RU | Resíduos sólidos urbanos | Biomassa | UTE
1728 | 408b42b0-ef83-4f06-a833-04246102ff30 | CGH.PH.PR.001549-0.02 |  | Nova Jaguariaíva | III | CARGA_GLOBAL | 2423 | JAGUAR-PR138 | Operação | CCEE | PR | COPEL D | S | Potencial hidráulico | Potencial hidráulico | Hídrica | CGH
1729 | 0962764e-4a69-4438-8646-47a5deb4e988 | PCH.PH.MG.027722-3.01 |  | Nova Maurício | III | CARGA_GLOBAL | 3304 | N.U.MAPCH069 | Operação | CCEE | MG | ENERGISA MG | SECO | Potencial hidráulico | Potencial hidráulico | Hídrica | PCH
1730 | f1571630-46e6-4785-8312-e6e412d97ae6 | PCH.PH.MT.031042-5.01 |  | Nova Mutum | III | CARGA_GLOBAL | 4905 | NMUTUM-MT034 | Operação | CCEE | MT | ENERGISA MT | SECO | Potencial hidráulico | Potencial hidráulico | Hídrica | PCH
1738 | 72c6bf26-5608-4d65-929e-4b9d76f40533 | CGH.PH.MG.028570-6.01 |  | Nova Ponte Queimada II | III | CARGA_GLOBAL | 4020 | PNOVA-PCH138 | Operação | CCEE | MG | CEMIG D | SECO | Potencial hidráulico | Potencial hidráulico | Hídrica | CGH
1742 | d2051ab2-2f24-4c9c-8429-d2d5dec32e54 | PCH.PH.PR.028782-2.01 |  | Novo Horizonte | III | CARGA_GLOBAL | 9368 | RBRANC-PR138 | Operação | CCEE | PR | COPEL D | S | Potencial hidráulico | Potencial hidráulico | Hídrica | PCH
1744 | a1186b2e-321d-4ff0-8777-157c5005da20 | UTE.AI.MT.035588-7.01 |  | Novo Milênio | III | CARGA_GLOBAL | 7775 | UTNMIL-MT013 | Construção não iniciada | CCEE | MT | ENERGISA MT | SECO | Bagaço de Cana de Açúcar | Agroindustriais | Biomassa | UTE
1746 | 03f1cafc-97de-45df-8e29-8854de0dbb3c | UFV.RS.SC.060665-0.01 |  | Nutrata | III | CARGA_GLOBAL | 2896 | XANXER-SC138 | Operação | CCEE | SC | CELESC | S | Radiação solar | Radiação solar | Solar | UFV | E-mail Leticia 13/07/23 - Não injeta. Equivalentada na carga. Está na área de concessão da DECELT
1747 | a664bf8d-33e0-4f01-b5fc-16a6f9e994d1 | UFV.RS.RN.060591-3.01 |  | Oca Do Açaí I | III | CARGA_GLOBAL |  |  | Operação |  | RN |  | NE | Radiação solar | Radiação solar | Solar | UFV
1760 | de469d12-90da-438c-abc6-4a4bd50d81f4 | UTE.FL.RS.052115-9.01 |  | Oleoplan Veranópolis | III | CARGA_GLOBAL | 1226 | NPRAT2-RS069 | Construção | CCEE | RS | RGE | S | Resíduos Florestais | Floresta | Biomassa | UTE
1761 | 4d425415-98bb-4d64-8980-73c3d628092e | PCH.PH.MG.030148-5.01 |  | Oliveira | III | CARGA_GLOBAL | 4048 | CLAU2-PCH138 | Operação | CCEE | MG | CEMIG D | SECO | Potencial hidráulico | Potencial hidráulico | Hídrica | PCH
1762 | ccbe1c92-0ead-4c2c-b70f-6510798720ac | PCH.PH.MT.027216-7.01 |  | Ombreiras | III | CARGA_GLOBAL | 4811 | OMBRE-PCH138 | Operação | CCEE | MT | ENERGISA MT | SECO | Potencial hidráulico | Potencial hidráulico | Hídrica | PCH
1764 | 9af5db5b-2012-4f99-b9e4-f2dcc9b2a902 | PCH.PH.AL.028557-9.01 |  | Oriental | III | CARGA_GLOBAL | 8019 | ANG.AL-PE069 | Operação | CCEE | AL | EQUATORIAL AL | NE | Potencial hidráulico | Potencial hidráulico | Hídrica | PCH
1765 | 77d08886-a313-405e-8a5f-df5bdd714a7e | PCH.PH.MG.027958-7.01 |  | Ormeo Junqueira Botelho (Antiga Cachoeira Encoberta) | III | CARGA_GLOBAL | 3327 | U.ENC-PCH069 | Operação | CCEE | MG | ENERGISA MG | SECO | Potencial hidráulico | Potencial hidráulico | Hídrica | PCH
1766 | d1c6fc5a-c610-49f7-8bfb-8710bdaa9a9d | UFV.RS.MS.051962-6.01 |  | Oroytê | III | CARGA_GLOBAL | 1896 | ACARAC-MS138 | Operação | CCEE | MS | ENERGISA MS | SECO | Radiação solar | Radiação solar | Solar | UFV
1771 | d9a2623b-fa9e-41e9-bc19-d06f388ec3a6 | PCH.PH.RS.028968-0.01 |  | Ouro | III | CARGA_GLOBAL | 958 | CNOVOE-SC138 | Operação | CCEE | RS | ELETROSUL | S | Potencial hidráulico | Potencial hidráulico | Hídrica | PCH
1772 | e5256874-ab1b-4f29-a32e-a8ca0c1ced3f | CGH.PH.PR.034015-4.02 |  | Ouro Branco | III | CARGA_GLOBAL | 871 | SDUMON-PR138 | Construção não iniciada | CCEE | PR | COPEL D | S | Potencial hidráulico | Potencial hidráulico | Hídrica | CGH
1773 | 033f1717-b600-4bdb-b955-b71371791959 | EOL.CV.PE.031807-8.01 |  | Ouro Branco 1 | III | CARGA_GLOBAL | 8018 | ANG.PE-PE069 | Construção não iniciada | CCEE | PE | NEOENERGIA PE | NE | Cinética do vento | Cinética do vento | Eólica | EOL
1774 | aba0c4b5-b262-4644-93da-837ee255f2c0 | EOL.CV.PE.031808-6.01 |  | Ouro Branco 2 | III | CARGA_GLOBAL | 8018 | ANG.PE-PE069 | Construção não iniciada | CCEE | PE | NEOENERGIA PE | NE | Cinética do vento | Cinética do vento | Eólica | EOL
1777 | ba0958df-b7e0-48b1-99e2-0ae9bf539207 | UTE.AI.SP.029292-3.01 |  | Ouroeste | III | CARGA_GLOBAL | 3879 | POPULI-SP069 | Operação | CCEE | SP | ELEKTRO | SECO | Bagaço de Cana de Açúcar | Agroindustriais | Biomassa | UTE | 13,8 kV
1778 | 8fea6a3c-7b09-4337-927a-2003ae9d8cbe | CGH.PH.SC.031005-0.02 |  | Pacheco | III | CARGA_GLOBAL | 2896 | XANXER-SC138 | Operação | CCEE | SC | CELESC | S | Potencial hidráulico | Potencial hidráulico | Hídrica | PCH | Anteriormente com o CEG (CGH.PH.SC.030171-0.01)
1779 | ed30d552-a6db-4a03-b813-173392496ec6 | UHE.PH.MG.001927-5.02 |  | Paciência | III | CARGA_GLOBAL | 4057 | JFOR4-PCH138 | Operação | CCEE | MG | CEMIG D | SECO | Potencial hidráulico | Potencial hidráulico | Hídrica | UHE
1780 | 8b7a7d12-3837-4cb5-b12c-b10350e48c52 | CGH.PH.MG.001928-3.02 |  | Pacífico Mascarenhas | III | CARGA_GLOBAL | 4086 | PIRAC1TAP138 | Operação | CCEE | MG | CEMIG D | SECO | Potencial hidráulico | Potencial hidráulico | Hídrica | CGH
1781 | 01c9d914-c8fe-4dc1-a2cb-4a09eefecf96 | CGH.PH.PR.031187-1.01 |  | Padovani | III | CARGA_GLOBAL | 841 | CEUAZU-PR138 | Operação | CCEE | PR | COPEL D | S | Potencial hidráulico | Potencial hidráulico | Hídrica | CGH
1782 | 5fa1aeab-576b-4e54-a089-4b1fb3e0f139 | PCH.PH.MG.027870-0.01 |  | Padre Carlos (Antiga Rolador) | III | CARGA_GLOBAL | 4111 | DME---BIO138 | Operação | CCEE | MG | DMEPC | SECO | Potencial hidráulico | Potencial hidráulico | Hídrica | PCH
1783 | 757300cd-48bf-4c38-9a0f-e336a79f7fee | PCH.PH.MG.001932-1.01 |  | Paes Leme | III | CARGA_GLOBAL | 4009 | MIND1-PCH138 | Operação | CCEE | MG | CEMIG D | SECO | Potencial hidráulico | Potencial hidráulico | Hídrica | PCH
1784 | 8f3ef5c3-77e3-4ea0-8f3e-45e0c7b09b96 | PCH.PH.MG.001934-8.01 |  | Pai Joaquim | III | CARGA_GLOBAL | 1578 | UBER1-PCH138 | Operação | CCEE | MG | CEMIG D | SECO | Potencial hidráulico | Potencial hidráulico | Hídrica | PCH
1786 | 46ac966b-77b7-4739-bc97-8a346506a659 | PCH.PH.MG.028670-2.01 |  | Paiol | III | CARGA_GLOBAL | 4099 | FINOCE-MG138 | Operação | CCEE | MG | CEMIG D | SECO | Potencial hidráulico | Potencial hidráulico | Hídrica | PCH
1788 | d2a6831d-af7e-4634-93ca-c49e3834853d | PCH.PH.RS.029001-7.01 |  | Palanguinho | III | CARGA_GLOBAL | 1389 | CAXIA4-RS069 | Operação | CCEE | RS | RGE | S | Potencial hidráulico | Potencial hidráulico | Hídrica | PCH
1790 | b764784c-7224-44e5-9e3a-1224eddb7f0c | CGH.PH.TO.035747-2.01 |  | Palmeiras | III | CARGA_GLOBAL | 6317 | RIOGRA-BA138 | Operação | CCEE | TO | COELBA | NE | Potencial hidráulico | Potencial hidráulico | Hídrica | CGH
1791 | 65336061-88ac-4519-93f1-905129d90e16 | PCH.PH.SP.028800-4.01 |  | Palmeiras | III | CARGA_GLOBAL | 6599 | PALMEIPCH138 | Operação | CCEE | SP | CPFL PAULISTA | SECO | Potencial hidráulico | Potencial hidráulico | Hídrica | PCH
1792 | ea3656a5-3022-4621-9dd6-032c924d1416 | UHE.PH.SC.001945-3.01 |  | Palmeiras | III | CARGA_GLOBAL | 2885 | RCEUPA-SC069 | Operação | CCEE | SC | CELESC | S | Potencial hidráulico | Potencial hidráulico | Hídrica | UHE
1793 | ef49ba9d-1574-4461-aa79-35f2fce5460e | UFV.RS.RS.072684-2.01 |  | Palotti Ape | III | CARGA_GLOBAL |  |  | Operação | CCEE | RS | RGE | S | Radiação solar | Radiação solar | Solar | UFV
1794 | de30c156-8c53-4166-873e-93e311df2c59 | UTE.GN.PE.029189-7.01 |  | Pamesa | III | CARGA_GLOBAL | 5133 | PIRAPA-PE069 | Operação | CCEE | PE | NEOENERGIA PE | NE | Gás Natural | Gás natural | Fóssil | UTE
1795 | 721a9519-9e87-42f5-b8ca-1be0bddd033d | PCH.PH.MT.029376-8.01 |  | Pampeana | III | CARGA_GLOBAL | 4416 | PAMPEAPCH069 | Operação | CCEE | MT | ENERGISA MT | SECO | Potencial hidráulico | Potencial hidráulico | Hídrica | PCH
1798 | 9ea57cff-a419-4a4a-abd4-94ba1c4df97b | PCH.PH.RJ.001959-3.01 |  | Paracambi | III | CARGA_GLOBAL | 3999 | PARACAPCH013 | Operação | CCEE | RJ | LIGHT | SECO | Potencial hidráulico | Potencial hidráulico | Hídrica | PCH
1809 | e9fbfec0-85cd-4c21-81fc-18e938dc4d50 | CGH.PH.SC.035743-0.01 |  | Paraíso | III | CARGA_GLOBAL | 2832 | PINHAL-SC138 | Construção | CCEE | SC | CELESC | S | Potencial hidráulico | Potencial hidráulico | Hídrica | CGH
1811 | 674d7cfa-5b9f-47a9-b6ca-a31d8308d522 | PCH.PH.MS.027587-5.01 |  | Paraíso I | III | CARGA_GLOBAL | 1859 | PARAISPCH138 | Operação | CCEE | MS | ENERGISA MS | SECO | Potencial hidráulico | Potencial hidráulico | Hídrica | PCH
1812 | a15aecad-d699-47e6-bf65-46cda5d4a3ca | UTE.AI.SP.030561-8.01 |  | Paranapanema | IIB | CARGA_GLOBAL | 4198 | PARAN-BIO138 | Operação | CCEE | SP | ELEKTRO | SECO | Bagaço de Cana de Açúcar | Agroindustriais | Biomassa | UTE | Sandovalina
1813 | 459352e9-2d43-471b-be91-823d387db792 | PCH.PH.MT.028832-2.01 |  | Paranatinga II | III | CARGA_GLOBAL | 4690 | PARAN-PCH138 | Operação | CCEE | MT | ENERGISA MT | SECO | Potencial hidráulico | Potencial hidráulico | Hídrica | PCH
1814 | 33423b0c-c01c-4658-99b7-67f0839e477f | PCH.PH.DF.001975-5.02 |  | Paranoá | III | CARGA_GLOBAL | 3623 | PARANOPCH013 | Operação | CCEE | DF | CEB D | SECO | Potencial hidráulico | Potencial hidráulico | Hídrica | PCH
1816 | f506ee54-e90f-4982-b88e-789dffc8af79 | PCH.PH.MG.001977-1.01 |  | Paraúna | III | CARGA_GLOBAL | 4073 | CURVE2PCH138 | Operação | CCEE | MG | CEMIG D | SECO | Potencial hidráulico | Potencial hidráulico | Hídrica | PCH
1818 | 63b0f4e1-9544-482f-8d63-00c4f657b250 | PCH.PH.SC.030123-0.01 |  | Pardos | III | CARGA_GLOBAL | 836 | UVITOR-PR138 | Operação | CCEE | SC | COPEL D | S | Potencial hidráulico | Potencial hidráulico | Hídrica | PCH
1822 | 537e8ca6-8a4f-4c7f-a186-8ba95dbff3f1 | CGH.PH.SP.001988-7.02 |  | Pari | III | CARGA_GLOBAL | 3197 | C.MOT-PCH088 | Operação | CCEE | SP | ENERGISA SSE-SP | SECO | Potencial hidráulico | Potencial hidráulico | Hídrica | CGH
1823 | 73099216-9e6b-4a5a-816e-6090ba889dad | CGH.PH.SC.030998-2.01 |  | Parisotto | III | CARGA_GLOBAL | 2731 | CHAPE2-SC138 | Operação | CCEE | SC | CELESC | S | Potencial hidráulico | Potencial hidráulico | Hídrica | CGH
1824 | 9f3c76e7-adac-4b2e-b623-0541c8321e65 | EOL.CV.RN.030333-0.01 |  | Parque Eólico Cabeço Preto | III | CARGA_GLOBAL | 6133 | EXTREM-RN069 | Operação | CCEE | RN | COSERN | NE | Cinética do vento | Cinética do vento | Eólica | EOL
1826 | 74c3093e-3c6e-4af1-b279-1947d6d4ad5f | EOL.CV.RN.030501-4.01 |  | Parque Eólico Cabeço Preto IV | III | CARGA_GLOBAL | 6133 | EXTREM-RN069 | Operação | CCEE | RN | COSERN | NE | Cinética do vento | Cinética do vento | Eólica | EOL
1829 | abdbbf4e-f551-4074-934f-2e42cec671a1 | EOL.CV.CE.028174-3.01 |  | Parque Eólico de Beberibe | III | CARGA_GLOBAL | 5383 | AQUIR2-CE069 | Operação | CCEE | CE | ENEL CE | NE | Cinética do vento | Cinética do vento | Eólica | EOL
1831 | 27198f84-0918-487e-80fb-52c6ee3eddda | EOL.CV.RS.028855-1.01 |  | Parque Eólico de Palmares | III | CARGA_GLOBAL | 10122 | PALMAREOL034 | Operação | CCEE | RS | CEEE D | S | Cinética do vento | Cinética do vento | Eólica | EOL
1832 | 91d1167e-7ee7-4aab-a8f3-6927b1a0b691 | EOL.CV.SC.028674-5.01 |  | Parque Eólico do Horizonte | III | CARGA_GLOBAL | 2729 | CATAND-SC138 | Operação | AGENTE | SC | CELESC | S | Cinética do vento | Cinética do vento | Eólica | EOL | Cenaeel
1836 | 13e49515-13d1-40ff-8bd0-4eaeadc06322 | EOL.CV.RS.028712-1.01 |  | Parque Eólico Elebrás Cidreira 1 | IIB | CARGA_GLOBAL | 1347 | CIDREIEOL034 | Operação | CCEE | RS | CEEE D | S | Cinética do vento | Cinética do vento | Eólica | EOL
1838 | b12a7018-ede7-4f3c-a433-80173ddebac0 | CGH.PH.PR.038250-7.01 |  | PARQUE I | III | CARGA_GLOBAL |  |  | Operação | CCEE | PR | COPEL D | S | Potencial hidráulico | Potencial hidráulico | Hídrica | CGH | Consumidor Energiza Guarapuava - Considerada na Previsão de Carga (Equivalentada na barra 825) . E-mail Marcos 05/02/20- Injeta na barra de 35,4 kV da SE Guarapuava 138 kV. As medições disponíveis, do ponto de vista da rede de distribuidora são líquidas na barra, ou seja não possuímos medição deste gerador por não possuir MUSD contratado com a distribuidora
1839 | 84fe31ec-4906-4ee4-b95e-2b12e6d1635c | UTE.AI.MS.028111-5.01 |  | Passa Tempo | III | CARGA_GLOBAL | 1138 | SIDROL-MS138 | Operação | CCEE | MS | ENERGISA MS | SECO | Bagaço de Cana de Açúcar | Agroindustriais | Biomassa | UTE
1841 | 4318d3f8-b795-4bed-982d-1104c2988230 | UHE.PH.RS.001997-6.02 |  | Passo de Ajuricaba | III | CARGA_GLOBAL | 9558 | DEMEI2-RS069 | Operação | CCEE | RS | DEMEI | S | Potencial hidráulico | Potencial hidráulico | Hídrica | UHE
1842 | e7212e4f-b324-435f-852b-b98012fa646d | CGH.PH.RS.035444-9.01 |  | PASSO DO CERVO | III | CARGA_GLOBAL | 1042 | PFUNDO-RS138 | Operação | CCEE | RS | ELETROSUL | S | Potencial hidráulico | Potencial hidráulico | Hídrica | CGH
1843 | 71a0a18a-3e32-4347-bdfe-a17037a5e984 | PCH.PH.RS.001998-4.01 |  | Passo do Inferno | III | CARGA_GLOBAL | 10424 | BUGRES-RS044 | Operação | CCEE | RS | RGE | S | Potencial hidráulico | Potencial hidráulico | Hídrica | PCH
1845 | 5b5fca11-ab17-41ed-a183-6bcaab5f6a11 | PCH.PH.SC.030183-3.01 |  | Passo Ferraz | III | CARGA_GLOBAL | 2896 | XANXER-SC138 | Operação | CCEE | SC | CELESC | S | Potencial hidráulico | Potencial hidráulico | Hídrica | PCH
1849 | 95e83993-bcb9-4247-8ebc-11d1e1cec718 | PCH.PH.PE.002008-7.01 |  | Pau Sangue | III | CARGA_GLOBAL | 5283 | RIBEIR-PE069 | Operação | CCEE | PE | NEOENERGIA PE | NE | Potencial hidráulico | Potencial hidráulico | Hídrica | PCH
1851 | 48efed95-ffb9-4dfa-92f3-371305ff8edf | UTE.AI.SP.030683-5.01 |  | Paulicéia | IIB | CARGA_GLOBAL | 4137 | PAULI-BIO069 | Operação | CCEE | SP | ELEKTRO | SECO | Bagaço de Cana de Açúcar | Agroindustriais | Biomassa | UTE | Conexão provisoria em 69 KV
|  | UHE.PH.MG.029458-6.02 |  | PCH Anta (Simplício) |  | CARGA_GLOBAL | 9503 | ANTA--UHE |  |  |  | ENEL RJ |  |  |  |  | UHE | (Mesmo CEG da Simplício)
1853 | 280005a3-db67-4d35-bd1f-02905ce3db29 | UTE.GN.BA.035617-4.01 |  | PCT Canário I | III | CARGA_GLOBAL | 5793 | CTUT1--BA013 | Operação | CCEE | BA | COELBA | NE | Gás Natural | Gás natural | Fóssil | UTE
1854 | 847f389f-c349-4cb3-842e-806dc7f052c8 | UTE.AI.RS.031292-4.01 |  | PCT SLC Alimentos | III | CARGA_GLOBAL | 10525 | PEL3D4-RS013 | Operação | CCEE | RS | CEEE D | S | Casca de Arroz | Agroindustriais | Biomassa | UTE
1855 | 1db650e4-019e-4fe3-a6c1-ae0f42a6d48c | CGH.PH.PE.028693-1.01 |  | Pé de Serra | III | CARGA_GLOBAL | 5133 | PIRAPA-PE069 | Operação | CCEE | PE | NEOENERGIA PE | NE | Potencial hidráulico | Potencial hidráulico | Hídrica | CGH | E-mail Tatiana 11/11/21 - Não identificamos esse agente gerador na nossa base de dados.
1856 | 98de2ecc-d262-4d37-a376-2c293d861cbc | UFV.RS.SP.071332-5.01 |  | Pecval | III | CARGA_GLOBAL |  |  | Operação |  | SP |  | SECO | Radiação solar | Radiação solar | Solar | UFV
1857 | 9e2c5226-18a7-4dc8-a94d-2b67d5dad965 | CGH.PH.MG.031265-7.01 |  | Pedacinho do Céu | III | CARGA_GLOBAL | 9089 | ALFEN1PCH138 | Operação | CCEE | MG | CEMIG D | SECO | Potencial hidráulico | Potencial hidráulico | Hídrica | CGH
1858 | 25e9ce55-1e9f-4d5a-b70d-8c22f342c11f | UHE.PH.BA.027052-0.01 |  | Pedra | III | CARGA_GLOBAL | 5904 | FUNIL--BA138 | Operação | CCEE | BA | COELBA | NE | Potencial hidráulico | Potencial hidráulico | Hídrica | UHE
1862 | 802e939b-7b68-4f8d-8281-9d59d837d770 | PCH.PH.ES.028805-5.01 |  | Pedra do Garrafão | III | CARGA_GLOBAL | 2917 | PGARRAPCH013 | Operação | CCEE | ES | EDP ES | SECO | Potencial hidráulico | Potencial hidráulico | Hídrica | PCH
1864 | 7f2dc1aa-390d-4276-8a10-2539cbacd1af | EOL.CV.BA.030288-0.01 |  | Pedra do Reino | III | CARGA_GLOBAL | 6503 | JUAZE3-BA069 | Operação | CCEE | BA | COELBA | NE | Cinética do vento | Cinética do vento | Eólica | EOL | e-mail 9/5/18
1866 | e8792c13-473c-4a48-87ca-8de0dd111ac0 | EOL.CV.BA.030608-8.01 |  | Pedra do Reino III | III | CARGA_GLOBAL | 6503 | JUAZE3-BA069 | Operação | CCEE | BA | COELBA | NE | Cinética do vento | Cinética do vento | Eólica | EOL | e-mail 9/5/18
1867 | 3c9e9f8c-cb92-4c1e-9b68-7e73087e6992 | EOL.CV.BA.034777-9.01 |  | Pedra do Reino IV | III | CARGA_GLOBAL | 6503 | JUAZE3-BA069 | Operação | CCEE | BA | COELBA | NE | Cinética do vento | Cinética do vento | Eólica | EOL
1868 | c1a527d3-2d42-4a1e-8357-1cb23cafa57a | EOL.CV.BA.037069-0.01 |  | Pedra do Reino V | III | CARGA_GLOBAL | 6503 | JUAZE3-BA069 | Construção | CCEE | BA | COELBA | NE | Cinética do vento | Cinética do vento | Eólica | EOL
1869 | 2ec11971-9751-4ec7-9f58-e13d8af3f2f0 | EOL.CV.PI.028731-8.01 |  | Pedra do Sal | III | CARGA_GLOBAL | 5737 | PNBIII-PI138 | Operação | CCEE | PI | EQUATORIAL PI | NE | Cinética do vento | Cinética do vento | Eólica | EOL
1870 | 1c0d6068-23ed-4382-89e9-bdea60bbf978 | PCH.PH.PE.029666-0.01 |  | Pedra Furada | III | CARGA_GLOBAL | 5283 | RIBEIR-PE069 | Operação | CCEE | PE | NEOENERGIA PE | NE | Potencial hidráulico | Potencial hidráulico | Hídrica | PCH
1871 | 7c159232-d502-4ac3-8725-e4cf1d29e23c | CGH.PH.RJ.032035-8.01 |  | Pedra Lavada | III | CARGA_GLOBAL | 1774 | VPALMAPCH069 | Operação | CCEE | RJ | ENEL RJ | SECO | Potencial hidráulico | Potencial hidráulico | Hídrica | CGH | E-mail Natalia 15/10/21 - Usina passou à regime de compensação em MMGD
1878 | d759e082-d9b2-4c7c-8349-fc58823decd1 | PCH.PH.PR.002028-1.01 |  | Pedrinho I | III | CARGA_GLOBAL | 828 | PITANG-PR138 | Operação | CCEE | PR | COPEL D | S | Potencial hidráulico | Potencial hidráulico | Hídrica | PCH
1879 | fbb42caf-7452-427d-adbe-e1f4b758eb17 | UHE.PH.MG.000109-0.01 |  | Pedro Affonso Junqueira (Antiga Antas I) | III | CARGA_GLOBAL | 4111 | DME---BIO138 | Operação | CCEE | MG | DMEPC | SECO | Potencial hidráulico | Potencial hidráulico | Hídrica | UHE
1880 | eeff0af2-1049-4d92-9f56-6d63266b3147 | UTE.AI.TO.030518-9.01 |  | Pedro Afonso | III | CARGA_GLOBAL | 7202 | MIRACEPCH138 | Operação | CCEE | TO | ENERGISA TO | N | Bagaço de Cana de Açúcar | Agroindustriais | Biomassa | UTE
1886 | 9e023ec5-f626-4883-bd12-736d7d6b0495 | PCH.PH.MT.028838-1.01 |  | Pequi | III | CARGA_GLOBAL | 4650 | PEQUI-PCH013 | Operação | CCEE | MT | ENERGISA MT | SECO | Potencial hidráulico | Potencial hidráulico | Hídrica | PCH
1887 | 6488420c-a11c-44bb-a3ad-c8206f02fc6e | PCH.PH.MT.037328-1.01 |  | Perdidos | III | CARGA_GLOBAL | 3560 | PERDD-PCH013 | Construção não iniciada | CCEE | MT | ENERGISA MT | SECO | Potencial hidráulico | Potencial hidráulico | Hídrica | PCH
1893 | 1f841176-a80a-4ed0-823a-23328689da56 | UFV.RS.GO.071734-7.01 |  | Perola Av Brasil | III | CARGA_GLOBAL | 2971 | JUNDIA-GO013 | Operação | CCEE | GO | EQUATORIAL GO | SECO | Radiação solar | Radiação solar | Solar | UFV
1894 | a7b58fea-05e0-4014-bc85-1beeb8c225d6 | UFV.RS.GO.071740-1.01 |  | Perola Av Comercial | III | CARGA_GLOBAL | 3722 | SANTAN-GO013 | Operação | CCEE | GO | EQUATORIAL GO | SECO | Radiação solar | Radiação solar | Solar | UFV
1895 | ebc6a64d-f02e-4703-9320-e2bae2995f73 | UFV.RS.GO.071741-0.01 |  | Perola Br 060 | III | CARGA_GLOBAL | 3722 | SANTAN-GO013 | Operação | CCEE | GO | EQUATORIAL GO | SECO | Radiação solar | Radiação solar | Solar | UFV
1896 | 09f7fb25-8b4f-447d-872e-6014819da6b5 | UFV.RS.GO.071739-8.01 |  | Perola Rua Luziania | III | CARGA_GLOBAL | 2971 | JUNDIA-GO013 | Operação | CCEE | GO | EQUATORIAL GO | SECO | Radiação solar | Radiação solar | Solar | UFV
1897 | d6c41b62-33a8-40a5-b680-a78b4edce6fa | UHE.PH.SC.002045-1.02 |  | Pery | III | CARGA_GLOBAL | 2818/9871 | CURAIN-SC138/PERY2--SC138 | Operação | CCEE | SC | CELESC | S | Potencial hidráulico | Potencial hidráulico | Hídrica | UHE | Pery velha na 2818 - Ampliação da Pery na 9871
1898 | 1fe218e7-0f2e-47cb-9c38-001f558e266a | PCH.PH.PR.002046-0.01 |  | Pesqueiro | III | CARGA_GLOBAL | 2423 | JAGUAR-PR138 | Operação | CCEE | PR | COPEL D | S | Potencial hidráulico | Potencial hidráulico | Hídrica | PCH
1899 | f06d582f-6851-44d2-a7ad-ab6f731703ae | UHE.PH.MG.002047-8.01 |  | Peti | III | CARGA_GLOBAL | 4059 | BCOCA4PCH138 | Operação | CCEE | MG | CEMIG D | SECO | Potencial hidráulico | Potencial hidráulico | Hídrica | UHE
1900 | a98a0284-bd81-4b9a-9e0b-c725b1a05e9d | UTE.AI.PE.029218-4.01 |  | Petribu | III | CARGA_GLOBAL | 6664 | LCARRO-PE069 | Operação |  | PE | NEOENERGIA PE | NE | Bagaço de Cana de Açúcar | Agroindustriais | Biomassa | UTE
1901 | f43d6b65-0e0e-4306-a5b4-5b5196604e00 | UTE.PE.SP.031229-0.01 |  | Petrocoque | III | CARGA_GLOBAL | 3477 | AGA+PE-SP088 | Operação | CCEE | SP | CPFL PIRATININGA | SECO | Outros Energéticos de Petróleo | Petróleo | Fóssil | UTE
1903 | cf69e429-a8c2-4d4b-aefc-2ebc1004b6c8 | PCH.PH.RJ.002051-6.01 |  | Piabanha | III | CARGA_GLOBAL | 1702 | PIABANPCH | Operação | CCEE | RJ | ENEL RJ | SECO | Potencial hidráulico | Potencial hidráulico | Hídrica | PCH
1904 | 5fc4f48a-44f1-43ef-a16d-f797c08b928a | CGH.PH.TO.031902-3.01 |  | PIABANHA DO TOCANTINS | III | CARGA_GLOBAL | 6365 | BARREI-BA138 | Operação | CCEE | TO | COELBA | NE | Potencial hidráulico | Potencial hidráulico | Hídrica | CGH
1905 | 938757d2-7a01-4faa-bc75-e48e67ef7ad1 | PCH.PH.TO.032551-1.01 |  | Piarucum | III | CARGA_GLOBAL | 6365 | BARREI-BA138 | Construção | CCEE | TO | COELBA | N | Potencial hidráulico | Potencial hidráulico | Hídrica | PCH
1906 | cda58c72-bd80-4746-84b5-aae4ac55b3f2 | UHE.PH.MG.002052-4.02 |  | Piau | III | CARGA_GLOBAL | 1554 | PIAU--PCH138 | Operação | CCEE | MG | CEMIG D | SECO | Potencial hidráulico | Potencial hidráulico | Hídrica | UHE
1907 | b1764cc1-cb6e-411b-8152-64dcf28c471c | CGH.PH.RS.002054-0.01 |  | Picada 48 | III | CARGA_GLOBAL | 2090 | SCHARL-RS138 | Operação | CCEE | RS | RGE | S | Potencial hidráulico | Potencial hidráulico | Hídrica | CGH
1908 | 5e955cae-a965-42db-8587-b2f0c5533077 | PCH.PH.MG.028807-1.01 |  | Piedade | III | CARGA_GLOBAL | 307 | AVATI-PCH138 | Operação | CCEE | MG | CEMIG D | SECO | Potencial hidráulico | Potencial hidráulico | Hídrica | PCH
1909 | a6145b6d-aa6d-4b92-9003-79491b18f246 | PCH.PH.SP.028188-3.01 |  | Pilar | III | CARGA_GLOBAL | 7631 | OE-ELK-SP088 | Operação | CCEE | SP | ELEKTRO | SECO | Potencial hidráulico | Potencial hidráulico | Hídrica | PCH
1911 | 633f7925-0285-42d7-b2d6-487542aae378 | UFV.RS.PE.062074-2.01 |  | Pincéis Roma Pe | III | CARGA_GLOBAL | 5123 | TACAIM-PE069 | Operação | CCEE | PE | NEOENERGIA PE | NE | Radiação solar | Radiação solar | Solar | UFV
1913 | 394d9fec-1ef2-4319-b4d7-ba8629390c2f | CGH.PH.SC.046694-8.01 |  | Pingo De Ouro | III | CARGA_GLOBAL | 1035 | PALH-E-SC138 | Operação | CCEE | SC | ELETROSUL | S | Potencial hidráulico | Potencial hidráulico | Hídrica | CGH
1914 | 7aadf2b2-a00b-4490-85db-e401a638ff1b | CGH.PH.SC.037420-2.01 |  | Pinhal | III | CARGA_GLOBAL | 2730 | CONSCR-SC138 | Operação | CCEE | SC | CELESC | S | Potencial hidráulico | Potencial hidráulico | Hídrica | CGH
1915 | 99f14a62-8c7d-42f4-a18c-5749b95adc01 | PCH.PH.SP.027228-0.01 |  | Pinhal | III | CARGA_GLOBAL | 2103 | PINHA-BIO138 | Operação | CCEE | SP | CPFL PAULISTA | SECO | Potencial hidráulico | Potencial hidráulico | Hídrica | PCH
1916 | 3681e21d-835c-4eed-833c-bd0add416ba8 | CGH.PH.MG.002065-6.01 |  | Pinheirinho | III | CARGA_GLOBAL | 3130 | MOCOC-BIO138 | Operação | CCEE | MG | CPFL SANTA CRUZ | SECO | Potencial hidráulico | Potencial hidráulico | Hídrica | CGH
1917 | 0f958cb5-0919-4e9a-8a66-65d079adb82a | CGH.PH.SC.028776-8.01 |  | Pinheiros II | III | CARGA_GLOBAL | 10016 | CEGERO-SC138 | Operação | CCEE | SC | CEGERO | S | Potencial hidráulico | Potencial hidráulico | Hídrica | CGH
1918 | 76b0ecad-cf9b-473f-8450-696145faa7c9 | UTE.AI.SP.028047-0.01 |  | Pioneiros | III | CARGA_GLOBAL | 3839 | PIONE-BIO138 | Operação | CCEE | SP | ELEKTRO | SECO | Bagaço de Cana de Açúcar | Agroindustriais | Biomassa | UTE
1920 | f4e6b3e4-c94d-486c-83ef-1b2bbe23d444 | PCH.PH.MG.002069-9.01 |  | Pipoca | III | CARGA_GLOBAL | 4061 | CARATIPCH138 | Operação | CCEE | MG | CEMIG D | SECO | Potencial hidráulico | Potencial hidráulico | Hídrica | PCH
1922 | e0a0ff18-b908-4482-9400-a02749b8a2d7 | PCH.PH.SP.028024-0.01 |  | Piracicaba (Antiga Boyes) | III | CARGA_GLOBAL | 2224 | PIRACB-SP138 | Operação | CCEE | SP | CPFL PAULISTA | SECO | Potencial hidráulico | Potencial hidráulico | Hídrica | PCH
1923 | 3171c9e0-dd59-4de5-babe-615a5029395b | CGH.PH.SC.002076-1.02 |  | Piraí | III | CARGA_GLOBAL | 10379 | JOINV1-SC138 | Operação | CCEE | SC | CELESC | S | Potencial hidráulico | Potencial hidráulico | Hídrica | CGH
1924 | db984af0-571f-4820-8b2a-d6ce025a5384 | CGH.PH.MG.028018-6.01 |  | Pirambeira | III | CARGA_GLOBAL | 4008 | CAXAM1PCH138 | Operação | CCEE | MG | CEMIG D | SECO | Potencial hidráulico | Potencial hidráulico | Hídrica | CGH
1925 | bb484637-434c-44b3-8ded-6cef40a139ca | PCH.PH.GO.027533-6.01 |  | Piranhas | III | CARGA_GLOBAL | 2977 | IPORA-PCH069 | Operação | CCEE | GO | EQUATORIAL GO | SECO | Potencial hidráulico | Potencial hidráulico | Hídrica | PCH
1926 | c02b4ca0-88a2-4416-80a1-79b0367427d6 | UTE.AI.PE.029715-1.01 |  | Pirapama | III | CARGA_GLOBAL | 5283 | RIBEIR-PE069 | Operação | CCEE | PE | NEOENERGIA PE | NE | Bagaço de Cana de Açúcar | Agroindustriais | Biomassa | UTE
1927 | 1fa6b0e1-668b-4de7-a5a5-4eca889986a9 | CGH.PH.MG.031051-4.01 |  | Pirapanema | III | CARGA_GLOBAL | 3309 | MURIA1PCH069 | Operação | CCEE | MG | ENERGISA MG | SECO | Potencial hidráulico | Potencial hidráulico | Hídrica | CGH
1928 | e03d057d-5b86-427d-93ca-005be8e12a8e | PCH.PH.ES.028804-7.01 |  | Pirapetinga | III | CARGA_GLOBAL | 1791 | PIRAP-PCH069 | Operação | CCEE | ES | ENEL RJ | SECO | Potencial hidráulico | Potencial hidráulico | Hídrica | PCH
1929 | 0f9d7983-e3c3-41ff-9e94-338ad40a5aa0 | CGH.PH.RS.028089-5.01 |  | Pirapó | III | CARGA_GLOBAL | 9917 | ROQGON-RS069 | Operação | CCEE | RS | RGE | S | Potencial hidráulico | Potencial hidráulico | Hídrica | CGH
1930 | 53fc9ae8-b107-402e-affe-8efac13964da | PCH.PH.SP.029721-6.01 |  | Pirapora | III | CARGA_GLOBAL | 3411 | ESOUZ1BIO088 | Operação | CCEE | SP | ENEL SP | SECO | Potencial hidráulico | Potencial hidráulico | Hídrica | PCH
1946 | 67416248-86a4-4afc-8c18-fd7ba61b4f34 | UTE.FL.RS.028239-1.01 |  | Piratini | III | CARGA_GLOBAL | 1240 | PELOT3-RS138 | Operação | CCEE | RS | CEEE D | S | Resíduos Florestais | Floresta | Biomassa | UTE | Fora de operação, sem previsão de retorno
1947 | 10f45570-0125-43b3-9e12-bedf30bc098d | EOL.CV.PE.028481-5.01 |  | Pirauá | III | CARGA_GLOBAL | 8020 | GNN.PE-PE069 | Operação | CCEE | PE | NEOENERGIA PE | NE | Cinética do vento | Cinética do vento | Eólica | EOL
1948 | 24f2ad56-7d80-4dd1-82dd-f9d066220ffd | CGH.PH.MG.002055-9.01 |  | Pissarrão | III | CARGA_GLOBAL | 1506 | ARAGUAPCH138 | Operação | CCEE | MG | CEMIG D | SECO | Potencial hidráulico | Potencial hidráulico | Hídrica | CGH
1950 | 73b418c0-748c-46a1-a427-c0cb8060b2df | UTE.AI.SP.028859-4.01 |  | Pitangueiras | III | CARGA_GLOBAL | 2329 | PITAN-BIO138 | Operação | CCEE | SP | CPFL PAULISTA | SECO | Bagaço de Cana de Açúcar | Agroindustriais | Biomassa | UTE
1951 | 18d62b11-adce-42f0-a60d-180a752f11fe | CGH.PH.PR.002085-0.01 |  | Pitangui | III | CARGA_GLOBAL | 9328 | PGRON2-PR034 | Operação | CCEE | PR | COPEL D | S | Potencial hidráulico | Potencial hidráulico | Hídrica | CGH
1952 | 4361645c-e3ef-45a2-8c13-50bfc449db10 | CGH.PH.SC.030794-7.02 |  | Pito | III | CARGA_GLOBAL | 2733 | CNOVOS-SC138 | Operação | CCEE | SC | CELESC | S | Potencial hidráulico | Potencial hidráulico | Hídrica | CGH
1958 | 623d2797-d850-4d50-8a65-ce5a50ec4610 | PCH.PH.GO.028737-7.01 |  | Planalto | III | CARGA_GLOBAL | 1857 | CHAPAD-MS138 | Operação | CCEE | GO | ENERGISA MS | SECO | Potencial hidráulico | Potencial hidráulico | Hídrica | PCH
1959 | 778dff67-ed6c-49d8-ac89-898520760c62 | UTE.AI.SP.037515-2.01 |  | Planalto Bioenergia | III | CARGA_GLOBAL | 9685 | USJOSE-PR138 | Construção não iniciada | CCEE | SP | CPFL PAULISTA | SECO | Bagaço de Cana de Açúcar | Agroindustriais | Biomassa | UTE
1960 | 992c43f1-a831-4bf9-b916-ea3420460a0d | PCH.PH.SC.028754-7.01 |  | Plano Alto | III | CARGA_GLOBAL | 2702 | PLANOA-SC069 | Operação | CCEE | SC | CELESC | S | Potencial hidráulico | Potencial hidráulico | Hídrica | PCH
1962 | c7213cd3-4506-4324-b64c-a6fcbb1200f6 | UFV.RS.BA.063846-3.01 |  | Plaschio Plásticos Chiacchio | III | CARGA_GLOBAL |  |  | Operação |  | BA |  | NE | Radiação solar | Radiação solar | Solar | UFV
1966 | 49464024-3308-4726-ba7f-e58022a947e0 | PCH.PH.MG.002092-3.01 |  | Poço Fundo | III | CARGA_GLOBAL | 9089 | ALFEN1PCH138 | Operação | CCEE | MG | CEMIG D | SECO | Potencial hidráulico | Potencial hidráulico | Hídrica | PCH
1967 | 9196cdbe-2049-480d-adb8-0ea3cc02d86f | PCH.PH.RJ.030600-2.01 |  | Poço Fundo | III | CARGA_GLOBAL | 1754 | TERESO-RJ138 | Construção | CCEE | RJ | ENEL RJ | SECO | Potencial hidráulico | Potencial hidráulico | Hídrica | PCH
1968 | a43e1fb9-e5be-4470-8c4c-dee5762434b2 | CGH.PH.MG.029231-1.01 |  | Poções | III | CARGA_GLOBAL | 307 | AVATI-PCH138 | Operação | CCEE | MG | CEMIG D | SECO | Potencial hidráulico | Potencial hidráulico | Hídrica | CGH
1970 | ac98aac4-00ee-419c-ad54-40fb06409502 | UFV.RS.PB.052044-6.01 |  | Polpa Ideal I | III | CARGA_GLOBAL | 5213 | MUSSU2-PB069 | Operação | CCEE | PB | ENERGISA PB | NE | Radiação solar | Radiação solar | Solar | UFV
1971 | 83d5f5c7-232f-4b6d-9665-03b24b1cd719 | UFV.RS.PB.050792-0.01 |  | Polpa Ideal Ii | III | CARGA_GLOBAL | 5213 | MUSSU2-PB069 | Operação | CCEE | PB | ENERGISA PB | NE | Radiação solar | Radiação solar | Solar | UFV
1975 | 4ad4ec4d-7deb-4c62-8363-934ba2674d06 | PCH.PH.GO.029118-8.01 |  | Pontal do Prata | III | CARGA_GLOBAL | 7120 | PONTALPCH002 | Operação | CCEE | GO | EQUATORIAL GO | SECO | Potencial hidráulico | Potencial hidráulico | Hídrica | PCH | 6,9 kV
1976 | ec40aef7-97e9-4d22-b849-185784d2fc60 | CGH.PH.TO.027569-7.01 |  | Ponte Alta | III | CARGA_GLOBAL | 45340 | DIANO1-TO138 | Operação | CCEE | TO | ENERGISA TO | N | Potencial hidráulico | Potencial hidráulico | Hídrica | CGH
1977 | a1510452-898d-46a3-a624-7a63f670a685 | PCH.PH.MS.029013-0.01 |  | Ponte Alta | III | CARGA_GLOBAL | 1148 | SGABRI-MS138 | Operação | CCEE | MS | ENERGISA MS | SECO | Potencial hidráulico | Potencial hidráulico | Hídrica | PCH
1978 | 43aaac8d-2b0f-41bb-ba56-e3d9a387a427 | PCH.PH.SP.031107-3.01 |  | Ponte Branca | III | CARGA_GLOBAL | 3145 | PIRAJ-BIO013 | Construção | CCEE | SP | CPFL SANTA CRUZ | SECO | Potencial hidráulico | Potencial hidráulico | Hídrica | PCH
1981 | 04c98585-9e9c-4e65-bcd3-d43ce9ac180b | CGH.PH.MG.028569-2.01 |  | Ponte Queimada I | III | CARGA_GLOBAL | 4020 | PNOVA-PCH138 | Operação | CCEE | MG | CEMIG D | SECO | Potencial hidráulico | Potencial hidráulico | Hídrica | CGH | Teve operação suspensa, DESPACHO Nº 823, DE 20 DE MARÇO DE 2020
1982 | 815498a8-0d17-4201-a54e-b4656ba5a7ad | PCH.PH.SC.033228-3.01 |  | Ponte Serrada | III | CARGA_GLOBAL | 9689 | FAXGUE-SC069 | Construção | CCEE | SC | CELESC | S | Potencial hidráulico | Potencial hidráulico | Hídrica | PCH
1985 | 6ac7d251-48a9-43e1-a676-39ea6e1aed9b | UFV.RS.PR.071624-3.01 |  | Pormade | III | CARGA_GLOBAL |  |  | Operação |  | PR |  | S | Radiação solar | Radiação solar | Solar | UFV
1989 | 09b73b9b-28ee-4971-8129-7a10bdc781e2 | EOL.CV.PI.030827-7.01 |  | Porto das Barcas | III | CARGA_GLOBAL | 5737 | PNBIII-PI138 | Operação | CCEE | PI | EQUATORIAL PI | NE | Cinética do vento | Cinética do vento | Eólica | EOL
1990 | 77994b12-d1fb-49f6-a391-9626cca8fec4 | PCH.PH.MS.028995-7.01 |  | Porto das Pedras | III | CARGA_GLOBAL | 1863 | BURIT1PCH138 | Operação | CCEE | MS | ENERGISA MS | SECO | Potencial hidráulico | Potencial hidráulico | Hídrica | PCH
1991 | ea2090ae-4fac-433e-b970-95c5cac27920 | EOL.CV.PI.030639-8.01 |  | Porto do Delta | III | CARGA_GLOBAL | 5737 | PNBIII-PI138 | Operação | CCEE | PI | EQUATORIAL PI | NE | Cinética do vento | Cinética do vento | Eólica | EOL
1992 | 8bf46c24-3ffe-45f9-bff1-ab74cb7d8254 | PCH.PH.TO.029059-9.01 |  | Porto Franco | III | CARGA_GLOBAL | 6365 | BARREI-BA138 | Operação | CCEE | TO | COELBA | NE | Potencial hidráulico | Potencial hidráulico | Hídrica | PCH
1993 | 73fd4e1e-01f4-4288-8f9c-e98f72819010 | UHE.PH.SP.002123-7.01 |  | Porto Góes | III | CARGA_GLOBAL | 9058 | PORTOG-SP088 | Operação | CCEE | SP | CPFL PIRATININGA | SECO | Potencial hidráulico | Potencial hidráulico | Hídrica | UHE
1994 | 90d85544-f8c1-4e77-9f04-1c652ef6fc70 | EOL.CV.PI.030830-7.01 |  | Porto Salgado | III | CARGA_GLOBAL | 5737 | PNBIII-PI138 | Operação | CCEE | PI | EQUATORIAL PI | NE | Cinética do vento | Cinética do vento | Eólica | EOL
1997 | ed52090b-a489-4882-bcbc-9afa2e5eda91 | CGH.PH.MG.031281-9.01 |  | Posses | III | CARGA_GLOBAL | 4009 | MIND1-PCH138 | Operação | CCEE | MG | CEMIG D | SECO | Potencial hidráulico | Potencial hidráulico | Hídrica | CGH
2003 | e0e29766-9909-4af8-b3d9-87353d0efe50 | UTE.AI.SP.029655-4.01 |  | Potirendaba I (Antiga Cerradinho Potirendaba) | III | CARGA_GLOBAL | 6592 | CERRADBIO138 | Operação | CCEE | SP | CPFL PAULISTA | SECO | Bagaço de Cana de Açúcar | Agroindustriais | Biomassa | UTE
2004 | ac6ef024-a521-45bc-b4f4-30f23d37fd44 | PCH.PH.MT.027416-0.01 |  | Poxoréo (José Fragelli) | III | CARGA_GLOBAL | 4775 | PRIMAV-MT034 | Operação | CCEE | MT | ENERGISA MT | SECO | Potencial hidráulico | Potencial hidráulico | Hídrica | PCH
2007 | 6cac7564-054e-431c-83d0-7f0468e094b5 | UFV.RS.SP.066960-1.01 |  | Pralana | III | CARGA_GLOBAL |  |  | Operação |  | SP |  | SECO | Radiação solar | Radiação solar | Solar | UFV
2008 | fb87ee7f-9aeb-4c54-83fa-2abf786a01b6 | CGH.PH.SC.030093-4.02 |  | Prata | III | CARGA_GLOBAL | 2832 | PINHAL-SC138 | Operação | CCEE | SC | CELESC | S | Potencial hidráulico | Potencial hidráulico | Hídrica | PCH
2010 | 338859ec-1e3f-4105-971c-ab4a98be2ba5 | EOL.CV.PB.029083-1.01 |  | Presidente | III | CARGA_GLOBAL | 5273 | SRITA2-PB069 | Operação | CCEE | PB | ENERGISA PB | NE | Cinética do vento | Cinética do vento | Eólica | EOL
2011 | 111f4d31-39a0-4fdf-9fbb-3e7492fb2a73 | PCH.PH.BA.002146-6.01 |  | Presidente Goulart | III | CARGA_GLOBAL | 6353 | BJLAPA-BA069 | Operação | CCEE | BA | COELBA | NE | Potencial hidráulico | Potencial hidráulico | Hídrica | PCH | Antiga Correntina
2013 | ebeba4b6-8b8e-4dcc-b9cc-02cd5c90c409 | PCH.PH.MT.002155-5.01 |  | Primavera | III | CARGA_GLOBAL | 4775 | PRIMAV-MT034 | Operação | CCEE | MT | ENERGISA MT | SECO | Potencial hidráulico | Potencial hidráulico | Hídrica | PCH
2014 | c95e9c7c-9bff-48af-b7a7-cb18ce61e791 | PCH.PH.RO.028840-3.01 |  | Primavera | III | CARGA_GLOBAL | 6822 | PBUEN2PCH138 | Operação | CCEE | RO | ENERGISA RO | SECO | Potencial hidráulico | Potencial hidráulico | Hídrica | PCH
2015 | bdcc3fa8-a63c-4eb6-84f4-678a866a148b | UTE.FL.MT.030089-6.01 |  | Primavera do Leste |  | CARGA_GLOBAL | 4773 | PRIMAV-MT138 | Operação |  | MT | ENERGISA MT | SECO | Resíduos Florestais | Floresta | Biomassa | UTE | Não injeta E-mail Wander 15/10/21 - Desistiu de injetar na rede. Geração para consumo interno da indústria
2017 | de371d2b-40ac-45cc-ba6a-c2d6097aae7b | UFV.RS.BA.072056-9.01 |  | Prime Seafood | III | CARGA_GLOBAL |  |  | Operação |  | BA |  | NE | Radiação solar | Radiação solar | Solar | UFV
2018 | 5a632ccd-191d-47cd-83e3-3bed6b9c2499 | UFV.RS.SP.071384-8.01 |  | Proença Solar Loja 20 | III | CARGA_GLOBAL |  |  | Operação |  | SP |  | SECO | Radiação solar | Radiação solar | Solar | UFV
2021 | fcf244e7-1306-45f7-b165-7781f7375a96 | UTE.GN.BA.056665-9.01 |  | Prosperidade IV | IIB | CARGA_GLOBAL |  |  | Construção | CCEE | BA | COELBA | NE | Gás Natural | Gás natural | Fóssil | UTE
2022 | 89554a7b-c668-431f-ba21-27d9bd508e3e | PCH.PH.PR.034438-9.01 |  | Pulo | III | CARGA_GLOBAL | 2418 | CASTRO-PR138 | Operação | CCEE | PR | COPEL D | S | Potencial hidráulico | Potencial hidráulico | Hídrica | PCH
2025 | 919406cd-2572-4700-8427-88d9ebb08f6e | UFV.RS.ES.071936-6.01 |  | Qualita Granitos | III | CARGA_GLOBAL |  |  | Operação | CCEE | ES |  | SECO | Radiação solar | Radiação solar | Solar | UFV
2026 | bf09820f-473c-4fa5-9b19-1862a86b4514 | UTE.AI.SP.028288-0.01 |  | Quatá | IIB | CARGA_GLOBAL | 9521 | QUATA-BIO013 | Operação | CCEE | SP | ENERGISA SSE-SP | SECO | Bagaço de Cana de Açúcar | Agroindustriais | Biomassa | UTE | (Açucareira) E-mail SCPCB 12/02/21 - Injeta na DIT
2027 | 2df9709f-8c1b-4c8d-b5aa-60c3b06287e6 | CGH.PH.SP.002164-4.02 |  | Quatiara | III | CARGA_GLOBAL | 3174 | O.CRU-BIO138 | Operação | CCEE | SP | ENERGISA SSE-SP | SECO | Potencial hidráulico | Potencial hidráulico | Hídrica | CGH
2028 | 4f7d5971-fce6-4f7f-97f3-460e7ef3b33d | EOL.CV.PE.031809-4.01 |  | Quatro Ventos | III | CARGA_GLOBAL | 8020 | GNN.PE-PE069 | Construção não iniciada | CCEE | PE | NEOENERGIA PE | NE | Cinética do vento | Cinética do vento | Eólica | EOL
2029 | 324efa9e-aa95-4bfc-a105-af2b88bb7956 | PCH.PH.RS.031035-2.01 |  | Quebra Dentes | III | CARGA_GLOBAL | 2087 | SMARI3-RS069 | Construção | CCEE | RS | RGE | S | Potencial hidráulico | Potencial hidráulico | Hídrica | PCH
2030 | 5ae86daf-9820-4a0f-ae84-4a5c8ace8185 | PCH.PH.GO.030272-4.01 |  | Queixada | III | CARGA_GLOBAL | 3759 | QUEIX-PCH138 | Operação | CCEE | GO | EQUATORIAL GO | SECO | Potencial hidráulico | Potencial hidráulico | Hídrica | PCH
2032 | b563eac6-b473-4db0-90e6-4fb561bdfae7 | CGH.PH.RJ.038155-1.01 |  | Quilombo | III | CARGA_GLOBAL | 3957 | INFLUE-RJ138 | Operação | CCEE | RJ | LIGHT | SECO | Potencial hidráulico | Potencial hidráulico | Hídrica | CGH
2036 | 83fdaabc-91a8-4bac-bd6b-9f3dcf17ab57 | EOL.CV.CE.030369-0.01 |  | Quixaba | III | CARGA_GLOBAL | 5433 | RUSSAS-CE069 | Operação | CCEE | CE | ENEL CE | NE | Cinética do vento | Cinética do vento | Eólica | EOL
2037 | 0f1008ba-6f9e-496b-8e4a-f4566ba14839 | CGH.PH.SC.030643-6.01 |  | R & F Energia | III | CARGA_GLOBAL | 2892 | VIDEIR-SC138 | Operação | CCEE | SC | CELESC | S | Potencial hidráulico | Potencial hidráulico | Hídrica | CGH
2039 | 658d3242-bfc7-496d-b48d-cd09258cf6a5 | UTE.FL.MG.032981-9.02 |  | Rações Patense - Itaúna | III | CARGA_GLOBAL | 1536 | ITAUNA-MG138 | Operação | CCEE | MG | CEMIG D | SECO | Resíduos Florestais | Floresta | Biomassa | UTE
2040 | 9c687f2e-6ead-4ff3-ad6b-f999163b56f6 | UFV.RS.MG.071747-9.01 |  | Racri | III | CARGA_GLOBAL |  |  | Operação | CCEE | MG | CEMIG D | SECO | Radiação solar | Radiação solar | Solar | UFV
2041 | 50e46299-7a0e-441c-95f9-c469a5f7100f | CGH.PH.SC.045158-4.01 |  | Rafael Arabutã | III | CARGA_GLOBAL | 1023 | ARABUT-SC069 | Operação | CCEE | SC | CELESC | S | Potencial hidráulico | Potencial hidráulico | Hídrica | CGH
2042 | c4e25b54-bf2b-4f4e-9abb-9e833c42b21c | UTE.AI.SP.002903-3.01 |  | Rafard | III | CARGA_GLOBAL | 6583 | RAFARDBIO138 | Operação | CCEE | SP | CPFL PAULISTA | SECO | Bagaço de Cana de Açúcar | Agroindustriais | Biomassa | UTE
2047 | 1b4b5de4-e80e-46e3-9e28-e014f27406e4 | CGH.PH.SC.044841-9.01 |  | Rancho Grande Ger | III | CARGA_GLOBAL | 2730 | CONSCR-SC138 | Operação | CCEE | SC | CELESC | S | Potencial hidráulico | Potencial hidráulico | Hídrica | CGH
2049 | e3c44552-788c-4bb4-8df9-3c2fcde9628b | UHE.PH.SP.002187-3.01 |  | Rasgão | III | CARGA_GLOBAL | 3411 | ESOUZ1BIO088 | Operação | CCEE | SP | ENEL SP | SECO | Potencial hidráulico | Potencial hidráulico | Hídrica | UHE
2050 | fb03dc05-678c-4a5e-ba2e-265caaf81107 | PCH.PH.RS.030287-2.01 |  | Rastro de Auto | III | CARGA_GLOBAL | 9782 | LAJEA3-RS069 | Operação | CCEE | RS | RGE | S | Potencial hidráulico | Potencial hidráulico | Hídrica | PCH | E-mail Jeferson 08/10/2021: Considerado sempre a indisponibilidade de 15% a menos da potência instalada da usina de 7,2 MW, para informação de previsão de geração nos estudos elétricos.
2055 | 28f35eb9-220c-4a40-9cc6-253fe620e29a | PCH.PH.MT.034865-1.01 |  | Recanto | III | CARGA_GLOBAL | 4856 | RECANTPCH138 | Construção | CCEE | MT | ENERGISA MT | SECO | Potencial hidráulico | Potencial hidráulico | Hídrica | PCH
2056 | 6048ace1-a124-4f7e-9163-5e675448d6b4 | PCH.PH.MG.002070-2.01 |  | Rede Elétrica Piquete - Itajubá - REPI | III | CARGA_GLOBAL | 1504 | ITAJU3PCH138 | Operação | CCEE | MG | CEMIG D | SECO | Potencial hidráulico | Potencial hidráulico | Hídrica | PCH | REPI (IMBEL)
2059 | 4a4a5914-f149-460e-9da1-9c96464342f5 | UTE.PE.RS.002192-0.01 |  | REFAP | III | CARGA_GLOBAL | 1332 | PETROB-RS069 | Operação | CCEE | RS | RGE | S | Óleo Combustível | Petróleo | Fóssil | UTE
2063 | 9a2f8398-7a61-47e5-9f81-f0349bac21ae | CGH.PH.PR.030069-1.01 |  | Reinhofer | III | CARGA_GLOBAL | 2454 | CSEGRE-PR138 | Operação | CCEE | PR | COPEL D | S | Potencial hidráulico | Potencial hidráulico | Hídrica | CGH
2069 | e0a2d4b1-deba-44f3-9a23-5f80ad976d96 | PCH.PH.GO.029663-5.01 |  | Rênic | III | CARGA_GLOBAL | 3783 | RENIC-PCH013 | Operação | CCEE | GO | EQUATORIAL GO | SECO | Potencial hidráulico | Potencial hidráulico | Hídrica | PCH
2071 | 78fc78e9-8da0-4669-add1-0240186a16aa | PCH.PH.SP.028738-5.01 |  | Retiro | III | CARGA_GLOBAL | 6598 | RETIR-PCH138 | Operação | CCEE | SP | CPFL PAULISTA | SECO | Potencial hidráulico | Potencial hidráulico | Hídrica | PCH
2072 | 41996ae8-ae00-41f1-9596-85f6fadc2007 | PCH.PH.GO.028771-7.01 |  | Retiro Velho | III | CARGA_GLOBAL | 1857 | CHAPAD-MS138 | Operação | CCEE | GO | ENERGISA MS | SECO | Potencial hidráulico | Potencial hidráulico | Hídrica | PCH
2074 | 9817adca-3426-4402-9f5c-ebe1fccb918a | UTE.GN.SP.027956-0.01 |  | Rhodia Paulínia | III | CARGA_GLOBAL | 2231 | RHODIA-SP138 | Operação | CCEE | SP | CPFL PAULISTA | SECO | Gás Natural | Gás natural | Fóssil | UTE | E-mail Liamara 11/11/21 - Não injeta
2075 | 639b046d-69d9-4f4f-b6ae-880c7ab08c6d | PCH.PH.GO.028184-0.01 |  | Riachão (Antiga Santa Edwiges I) | III | CARGA_GLOBAL | 2948 | IACIA-PCH069 | Operação | CCEE | GO | EQUATORIAL GO | SECO | Potencial hidráulico | Potencial hidráulico | Hídrica | PCH
2081 | b1845dab-cf65-42f8-8925-4eb9ad76409d | PCH.PH.TO.029058-0.01 |  | Riacho Preto | III | CARGA_GLOBAL | 6365 | BARREI-BA138 | Operação | CCEE | TO | COELBA | NE | Potencial hidráulico | Potencial hidráulico | Hídrica | PCH
2082 | fb4cefee-ecdc-4b49-8329-8a2d599484c4 | CGH.PH.MG.028019-4.01 |  | Ribeirão | III | CARGA_GLOBAL | 4008 | CAXAM1PCH138 | Operação | CCEE | MG | CEMIG D | SECO | Potencial hidráulico | Potencial hidráulico | Hídrica | CGH
2085 | 4e63854a-952d-4ea5-b541-dbde5f25df88 | CGH.PH.SP.002238-1.02 |  | Ribeirão do Pinhal | III | CARGA_GLOBAL | 3811 | LIME2-BIO138 | Operação | CCEE | SP | ELEKTRO | SECO | Potencial hidráulico | Potencial hidráulico | Hídrica | CGH
2087 | a820082e-cc3c-42f5-9fcf-abdee1b1a00b | PCH.PH.RS.031956-2.01 |  | Rincão | III | CARGA_GLOBAL | 1311 | SANGE1-RS069 | Construção | CCEE | RS | RGE | S | Potencial hidráulico | Potencial hidráulico | Hídrica | PCH
2092 | 739322e3-d93c-4232-aca6-28f5530cdf84 | CGH.PH.RS.002280-2.01 |  | Rio Alegre | III | CARGA_GLOBAL | 9651 | PANAM2-RS069 | Operação | CCEE | RS | HIDROPAN | S | Potencial hidráulico | Potencial hidráulico | Hídrica | CGH
2093 | 44f0dd29-c275-42e2-9410-b41799ff1112 | CGH.PH.SC.030132-9.02 |  | Rio Bonito | III | CARGA_GLOBAL | 836 | UVITOR-PR138 | Operação | CCEE | SC | COPEL D | S | Potencial hidráulico | Potencial hidráulico | Hídrica | CGH
2094 | a82809ed-0ea4-4e5b-a34e-02f42e15e1e1 | PCH.PH.ES.002293-4.02 |  | Rio Bonito | III | CARGA_GLOBAL | 2602 | R.BOT-UHE | Operação | CCEE | ES | EDP ES | SECO | Potencial hidráulico | Potencial hidráulico | Hídrica | PCH
2096 | 23caed05-1ce6-4005-afc9-88b66a243aad | CGH.PH.PR.029413-6.01 |  | Rio Bonito I I | III | CARGA_GLOBAL |  |  | Operação |  | PR |  | S | Potencial hidráulico | Potencial hidráulico | Hídrica | CGH
2098 | 9bcd2cb8-ea97-4436-aba9-fced6fc0bfea | CGH.PH.RJ.030620-7.01 |  | Rio Bonito Tres Vales | III | CARGA_GLOBAL | 1707 | AREAL-PCH069 | Operação | CCEE | RJ | ENEL RJ | SECO | Potencial hidráulico | Potencial hidráulico | Hídrica | CGH
2099 | e46099d4-aeff-409a-b58d-388732a28f4d | PCH.PH.RO.028026-7.01 |  | Rio Branco | III | CARGA_GLOBAL | 6857 | ROLIM--RO138 | Operação | CCEE | RO | ENERGISA RO | SECO | Potencial hidráulico | Potencial hidráulico | Hídrica | PCH
2101 | c34954f8-56a2-45c0-b9f2-eb3d735f40b4 | CGH.PH.PR.045487-7.01 |  | Rio Capivara | III | CARGA_GLOBAL | 835 | SOCORR-PR138 | Operação | CCEE | PR | COPEL D | S | Potencial hidráulico | Potencial hidráulico | Hídrica | CGH
2102 | 6f406e3b-0337-4441-acf6-2db70da77dac | CGH.PH.SC.029425-0.01 |  | Rio Chapéu | III | CARGA_GLOBAL | 9923 | CERBRA-SC138 | Operação | CCEE | SC | CERBRANORTE | S | Potencial hidráulico | Potencial hidráulico | Hídrica | CGH
2105 | 82ed15d3-6634-4c5a-a42b-0a7a00be2a04 | CGH.PH.SC.028778-4.01 |  | Rio das Furnas | III | CARGA_GLOBAL | 10016 | CEGERO-SC138 | Operação | CCEE | SC | CEGERO | S | Potencial hidráulico | Potencial hidráulico | Hídrica | CGH
2106 | 733cbd7d-068f-4c7b-8ea5-d6c2cbb1d7a9 | CGH.PH.PR.030241-4.01 |  | Rio das Mortes | III | CARGA_GLOBAL | 825 | GUARAP-PR138 | Operação | CCEE | PR | COPEL D | S | Potencial hidráulico | Potencial hidráulico | Hídrica | CGH
2107 | ee5a75b9-702e-488a-a115-eaca7af1287a | CGH.PH.SC.031735-7.01 |  | Rio das Pacas | III | CARGA_GLOBAL | 2842 | RIOSU2-SC069 | Operação | CCEE | SC | CELESC | S | Potencial hidráulico | Potencial hidráulico | Hídrica | CGH
2108 | dddb9cbb-13d4-41dd-b2ff-525f33d045c4 | CGH.PH.SC.002340-0.01 |  | Rio das Pedras | III | CARGA_GLOBAL | 10181 | SCRIST-SC069 | Operação | CCEE | SC | CELESC | S | Potencial hidráulico | Potencial hidráulico | Hídrica | CGH
2111 | 41699efa-06d7-4c17-b185-514262ffedd5 | PCH.PH.MG.002345-0.01 |  | Rio de Pedras | III | CARGA_GLOBAL | 4336 | ITABI1-MG138 | Operação | CCEE | MG | CEMIG D | SECO | Potencial hidráulico | Potencial hidráulico | Hídrica | PCH
2113 | 90d989e8-c55a-441a-be3b-a53392a6e0b5 | CGH.PH.SC.029368-7.01 |  | Rio do Peixe | III | CARGA_GLOBAL | 2892 | VIDEIR-SC138 | Operação | CCEE | SC | CELESC | S | Potencial hidráulico | Potencial hidráulico | Hídrica | CGH
2114 | 78a95ad4-7ad9-4c65-b409-da37dac693bb | UHE.PH.SP.002353-1.01 |  | Rio do Peixe (Casa de Força I e II) | III | CARGA_GLOBAL | 3133 | SJRPA-BIO138 | Operação | CCEE | SP | CPFL SANTA CRUZ | SECO | Potencial hidráulico | Potencial hidráulico | Hídrica | UHE
2115 | 5e82f7b4-715b-456c-ab45-5b26d00fbc17 | UFV.RS.PB.043210-5.01 |  | Rio do Peixe I | III | CARGA_GLOBAL | 5623 | COREMA-PB069 | Construção | CCEE | PB | ENERGISA PB | NE | Radiação solar | Radiação solar | Solar | UFV
2116 | 6dfcbced-2e23-40ea-91ce-df334068fd10 | UFV.RS.PB.043215-6.01 |  | Rio do Peixe II | III | CARGA_GLOBAL | 5623 | COREMA-PB069 | Construção | CCEE | PB | ENERGISA PB | NE | Radiação solar | Radiação solar | Solar | UFV
2117 | c0eb5919-0b9a-42a4-9c79-5b83c111be9b | CGH.PH.SC.030368-2.01 |  | Rio do Poncho I | III | CARGA_GLOBAL | 9977 | GRAVAT-SC069 | Operação | CCEE | SC | CELESC | S | Potencial hidráulico | Potencial hidráulico | Hídrica | CGH | Conectada na Cooperzem E-mail Guilherme 06/04/21 - Geração explicitada
2118 | 4cd29b04-d9a7-4f90-a9b1-5ff70f4dffd2 | CGH.PH.SC.029592-2.01 |  | Rio do Poncho II | III | CARGA_GLOBAL | 9977 | GRAVAT-SC069 | Operação | CCEE | SC | CELESC | S | Potencial hidráulico | Potencial hidráulico | Hídrica | CGH | Conectada na Cooperzem E-mail Guilherme 06/04/21 - Geração explicitada
2119 | eaa1e8c2-b39a-4126-bcca-ae5419a2b644 | PCH.PH.MT.030408-5.01 |  | Rio do Sapo | III | CARGA_GLOBAL | 4844 | ITAMAR-MT069 | Operação | CCEE | MT | ENERGISA MT | SECO | Potencial hidráulico | Potencial hidráulico | Hídrica | PCH
2120 | f340a693-e11b-49be-954e-b128d3efcb35 | PCH.PH.RS.030057-8.01 |  | Rio dos Índios | III | CARGA_GLOBAL | 2766 | CHAPSA-SC138 | Operação | CCEE | RS | CELESC | S | Potencial hidráulico | Potencial hidráulico | Hídrica | PCH
2122 | aadd1d94-f6af-4fcf-81fd-135d30e6bae2 | CGH.PH.RO.027963-3.02 |  | Rio Enganado | III | CARGA_GLOBAL | 6801 | VILHEN-RO069 | Operação | AGENTE | RO | ENERGISA RO | SECO | Potencial hidráulico | Potencial hidráulico | Hídrica | CGH | (CASTAMANN- I)
2124 | ff5e7e75-2de2-4a64-a2ac-d0a33b7567b7 | PCH.PH.SC.029140-4.01 |  | Rio Fortuna | III | CARGA_GLOBAL | 2854 | BNSBAS-SC138 | Operação | CCEE | SC | CELESC | S | Potencial hidráulico | Potencial hidráulico | Hídrica | PCH
2125 | 32d1d050-58b8-4a42-906d-33cb959eaf89 | CGH.PH.SC.029756-9.01 |  | Rio Itaiozinho | III | CARGA_GLOBAL | 2725 | CANOIN-SC138 | Operação | CCEE | SC | CELESC | S | Potencial hidráulico | Potencial hidráulico | Hídrica | CGH
2126 | cecc66ed-6dfe-45e0-99f2-95bf060ec495 | CGH.PH.SC.029945-6.01 |  | Rio Mato | III | CARGA_GLOBAL | 9689 | FAXGUE-SC069 | Operação | CCEE | SC | CELESC | S | Potencial hidráulico | Potencial hidráulico | Hídrica | CGH
2128 | b7be0784-ecb8-4977-8e66-546ca25961e8 | CGH.PH.SP.002428-7.02 |  | Rio Novo | III | CARGA_GLOBAL | 41865 | AVARE-BIO088 | Operação | CCEE | SP | CPFL SANTA CRUZ | SECO | Potencial hidráulico | Potencial hidráulico | Hídrica | CGH
2129 | e90158a4-5e52-469b-b10c-892030d25ac7 | CGH.PH.RS.002430-9.01 |  | Rio Palmeiras | III | CARGA_GLOBAL | 9651 | PANAM2-RS069 | Operação | CCEE | RS | HIDROPAN | S | Potencial hidráulico | Potencial hidráulico | Hídrica | CGH
2130 | f93a4b44-a58c-4ffa-b4b0-799013a14dab | CGH.PH.SC.028195-6.02 |  | Rio Palmeiras I | III | CARGA_GLOBAL | 2857 | SIDERO-SC069 | Operação | CCEE | SC | CELESC | S | Potencial hidráulico | Potencial hidráulico | Hídrica | CGH | Injeta na rede da supridora Cp. Força e Luz de Urussanga E-mail Guilherme 06/04/21 - Geração explicitada
2131 | 6a43c6bd-9743-4b9d-9485-87aa283efef9 | CGH.PH.SC.029377-6.02 |  | Rio Palmeiras II | III | CARGA_GLOBAL | 2857 | SIDERO-SC069 | Operação | CCEE | SC | CELESC | S | Potencial hidráulico | Potencial hidráulico | Hídrica | CGH | Injeta na rede da supridora Cp. Força e Luz de Urussanga E-mail Guilherme 06/04/21 - Geração explicitada
2132 | 4a6850c9-d6b9-4c08-80a3-d933c6e079dc | UTE.AI.SP.030065-9.01 |  | Rio Pardo | III | CARGA_GLOBAL | 41865 | AVARE-BIO088 | Operação | CCEE | SP | CPFL SANTA CRUZ | SECO | Bagaço de Cana de Açúcar | Agroindustriais | Biomassa | UTE
2133 | fa285e03-170b-4f7e-8e01-1b36701d984e | PCH.PH.MT.027274-4.01 |  | Rio Prata | III | CARGA_GLOBAL | 4879 | COMODO-MT138 | Operação | AGENTE | MT | ENERGISA MT | SECO | Potencial hidráulico | Potencial hidráulico | Hídrica | PCH
2134 | d334cd5b-366c-443e-9eda-bef001e3f3cd | CGH.PH.SC.028896-9.01 |  | Rio Preto |  | CARGA_GLOBAL | 2885 | RCEUPA-SC069 | Operação |  | SC | CELESC | S | Potencial hidráulico | Potencial hidráulico | Hídrica | CGH
2135 | 2de488cf-1440-4a7e-b7fe-e41f1ad64fc0 | PCH.PH.RS.029077-7.01 |  | Rio São Marcos | III | CARGA_GLOBAL | 1389 | CAXIA4-RS069 | Operação | CCEE | RS | RGE | S | Potencial hidráulico | Potencial hidráulico | Hídrica | PCH
2136 | b352bb64-8ecc-461f-9747-930996782521 | PCH.PH.SC.002514-3.01 |  | Rio Tigre | III | CARGA_GLOBAL | 2731 | CHAPE2-SC138 | Operação | CCEE | SC | CELESC | S | Potencial hidráulico | Potencial hidráulico | Hídrica | PCH
2139 | bf2a397a-b022-485b-b373-21284e548069 | CGH.PH.RO.002530-5.02 |  | Rio Vermelho | III | CARGA_GLOBAL | 6801 | VILHEN-RO069 | Operação | CCEE | RO | ENERGISA RO | SECO | Potencial hidráulico | Potencial hidráulico | Hídrica | CGH
2140 | d1590be3-9925-4826-98ba-dd6e53601c17 | CGH.PH.SC.029729-1.02 |  | Rio Vermelho | III | CARGA_GLOBAL | 2853 | SBSBRA-SC138 | Operação | CCEE | SC | CELESC | S | Potencial hidráulico | Potencial hidráulico | Hídrica | CGH
2142 | f25d1479-7485-48a5-9226-30c55d7069c9 | UTE.PE.GO.029025-4.01 |  | Rio Vermelho | III | CARGA_GLOBAL |  |  | Operação |  | GO | EQUATORIAL GO | SECO | Óleo Diesel | Petróleo | Fóssil | UTE | E-mail Ana Maria 29/06/2022 - Não injeta
2145 | 141030ca-2320-49db-9411-f1d3221a0e07 | CGH.PH.SC.031376-9.01 |  | Rio Vermelho URVE | III | CARGA_GLOBAL | 2853 | SBSBRA-SC138 | Operação | CCEE | SC | CELESC | S | Potencial hidráulico | Potencial hidráulico | Hídrica | CGH
2146 | 081fc77f-5d69-4785-aef5-f629c348d6e5 | UTE.GN.RJ.031153-7.01 |  | RJR | III | CARGA_GLOBAL | 1645 | PDAGUA-RJ138 | Operação | CCEE | RJ | LIGHT | SECO | Gás Natural | Gás natural | Fóssil | UTE
2147 | 2dc409c5-7c56-415b-b8df-05336b14fbc9 | EOL.CV.RN.028424-6.01 |  | RN 15 - Rio do Fogo | III | CARGA_GLOBAL | 6133 | EXTREM-RN069 | Operação | CCEE | RN | COSERN | NE | Cinética do vento | Cinética do vento | Eólica | EOL
2148 | b812b132-b6be-46a5-b48a-be00dd35e648 | CGH.PH.MG.002535-6.01 |  | Roça Grande | III | CARGA_GLOBAL | 3319 | MANHU-PCH069 | Operação | CCEE | MG | ENERGISA MG | SECO | Potencial hidráulico | Potencial hidráulico | Hídrica | CGH
2150 | 36a6f54c-c1f4-4e87-9f93-bf4cb10fb41f | UHE.PH.GO.002537-2.02 |  | Rochedo | III | CARGA_GLOBAL | 2951 | PLANALBIO069 | Operação | CCEE | GO | EQUATORIAL GO | SECO | Potencial hidráulico | Potencial hidráulico | Hídrica | UHE
2152 | 9ecf0a4c-9932-4f93-b05e-490b3f6bd473 | PCH.PH.SC.029159-5.01 |  | Rodeio Bonito | III | CARGA_GLOBAL | 2897 | XANXER-SC069 | Operação | CCEE | SC | CELESC | S | Potencial hidráulico | Potencial hidráulico | Hídrica | PCH
2153 | 62adfee4-4dd7-445a-bc35-22ea9c266f99 | PCH.PH.SC.029120-0.02 |  | Roncador | III | CARGA_GLOBAL | 2832 | PINHAL-SC138 | Construção | CCEE | SC | CELESC | S | Potencial hidráulico | Potencial hidráulico | Hídrica | PCH
2154 | 20f3b3ef-2a2e-48d0-853e-49c8bb16fd52 | PCH.PH.SC.030382-8.01 |  | Rondinha | III | CARGA_GLOBAL | 2443 | PALMAS-PR138 | Operação | CCEE | SC | COPEL D | S | Potencial hidráulico | Potencial hidráulico | Hídrica | PCH
2155 | f43f4efe-bdc8-4937-9762-7f9614676400 | CGH.PH.SC.034056-1.01 |  | Rondinha Chalana | III | CARGA_GLOBAL | 2731 | CHAPE2-SC138 | Operação | CCEE | SC | CELESC | S | Potencial hidráulico | Potencial hidráulico | Hídrica | CGH
2157 | c7796ed5-3978-4eb8-bd7a-33b6aeae0109 | UTE.FL.RO.029243-5.01 |  | Rondon II | IIB | CARGA_GLOBAL | 6832 | ROND2-UTE000 | Construção | CCEE | RO | ENERGISA RO | SECO | Resíduos Florestais | Floresta | Biomassa | UTE
2158 | a30d5e2e-62ac-4ed2-89b2-e1f9dfa7a0cc | PCH.PH.MT.028848-9.01 |  | Rondonópolis | III | CARGA_GLOBAL | 4603 | ROMDO-PCH138 | Operação | CCEE | MT | ENERGISA MT | SECO | Potencial hidráulico | Potencial hidráulico | Hídrica | PCH
2160 | 2b107b6a-08cb-4bf1-9c9a-6af6688c4742 | PCH.PH.RS.030525-1.01 |  | RS-155 | III | CARGA_GLOBAL | 9562 | CERILU-RS069 | Operação | CCEE | RS | RGE | S | Potencial hidráulico | Potencial hidráulico | Hídrica | PCH | Usina da Ceriluz - Unidade Principal está sendo explicitada pela RGE. A unidade secundária está sendo abatida da carga da RGE
2161 | 5339d057-840c-4ec9-a5f3-ac5443aa86de | PCH.PH.SC.031208-8.01 |  | Rudolf | III | CARGA_GLOBAL | 2842 | RIOSU2-SC069 | Operação | CCEE | SC | CELESC | S | Potencial hidráulico | Potencial hidráulico | Hídrica | PCH
2162 | 3e8fceb7-b40f-42cf-a375-5fadd94b9e18 | CGH.PH.SC.032070-6.01 |  | RUDOLF LINDNER | III | CARGA_GLOBAL | 2720 | CCASTE-SC138 | Operação | CCEE | SC | CELESC | S | Potencial hidráulico | Potencial hidráulico | Hídrica | CGH
2163 | f263d9b2-3f1c-43d8-a684-7593ff159599 | UTE.AI.SP.027345-7.01 |  | Ruette | III | CARGA_GLOBAL | 3101 | RUETT-BIO138 | Operação | CCEE | SP | CPFL PAULISTA | SECO | Bagaço de Cana de Açúcar | Agroindustriais | Biomassa | UTE
2164 | 78647d3e-267c-40d4-b50d-7be34f743d31 | UFV.RS.RN.071735-5.01 |  | Sabão Guarani | III | CARGA_GLOBAL |  |  | Operação |  | RN |  | NE | Radiação solar | Radiação solar | Solar | UFV
2165 | 549e6536-c281-4ad3-9ae8-0da601dad79f | UFV.RS.CE.056489-3.01 |  | Sabão Juá | III | CARGA_GLOBAL |  |  | Operação |  | CE |  | NE | Radiação solar | Radiação solar | Solar | UFV | E-mail Thelma 17/04/23 - MMGD
2167 | 28d4b6c1-db59-40ec-88d1-ee734a87ec50 | PCH.PH.MT.028796-2.01 |  | Sacre 2 | III | CARGA_GLOBAL | 4834 | SACR2-PCH013 | Operação | CCEE | MT | ENERGISA MT | SECO | Potencial hidráulico | Potencial hidráulico | Hídrica | PCH
2168 | 380dccdf-eef1-4c18-abe7-f6ad4d00684c | PCH.PH.RO.002569-0.01 |  | Saldanha | III | CARGA_GLOBAL | 6857 | ROLIM--RO138 | Operação | AGENTE | RO | ENERGISA RO | SECO | Potencial hidráulico | Potencial hidráulico | Hídrica | PCH
2169 | c32fb0d6-c523-4d63-b26b-7162ded50d8d | PCH.PH.SP.002570-4.01 |  | Salesópolis | III | CARGA_GLOBAL | 3461 | ITA-BD-SP088 | Operação | CCEE | SP | EDP SP | SECO | Potencial hidráulico | Potencial hidráulico | Hídrica | PCH
2172 | 0942c7bb-7ece-4d7f-aed5-e892b4c9db5d | CGH.PH.RS.002572-0.01 |  | Saltinho | III | CARGA_GLOBAL | 1328 | VACARI-RS138 | Operação | CCEE | RS | RGE | S | Potencial hidráulico | Potencial hidráulico | Hídrica | CGH
2174 | 77f005ea-12f9-46b0-b1d4-3be09159eaba | CGH.PH.MG.027719-3.02 |  | Salto | III | CARGA_GLOBAL | 1566 | SARAME-MG138 | Operação | CCEE | MG | CEMIG D | SECO | Potencial hidráulico | Potencial hidráulico | Hídrica | PCH
2176 | e6b7b32e-1733-4898-a032-68c14381d31c | PCH.PH.MT.028203-0.01 |  | Salto | III | CARGA_GLOBAL | 4802 | SALTO-PCH138 | Operação | CCEE | MT | ENERGISA MT | SECO | Potencial hidráulico | Potencial hidráulico | Hídrica | PCH
2177 | 78e8c899-c512-4452-aa96-899d37fc1bed | UHE.PH.SC.002682-4.02 |  | Salto (Salto Weissbach) | III | CARGA_GLOBAL | 2851 | BLUSAL-SC069 | Operação | CCEE | SC | CELESC | S | Potencial hidráulico | Potencial hidráulico | Hídrica | UHE
2179 | 0843b373-d2cd-4f8b-9883-e6f81721bbc6 | PCH.PH.PR.029686-4.01 |  | Salto Bandeirantes | III | CARGA_GLOBAL | 2484 | ASTORG-PR138 | Operação | CCEE | PR | COPEL D | S | Potencial hidráulico | Potencial hidráulico | Hídrica | PCH
2180 | 711522ea-f7cd-46b3-bf4b-9f6088eb330b | PCH.PH.MT.002581-0.01 |  | Salto Belo | III | CARGA_GLOBAL | 3569 | N.XAV-PCH034 | Operação | CCEE | MT | ENERGISA MT | SECO | Potencial hidráulico | Potencial hidráulico | Hídrica | PCH
2181 | 2972e4a0-386f-404a-b907-7a4f360e84e4 | PCH.PH.PA.028671-0.01 |  | Salto Buriti | III | CARGA_GLOBAL | 4996 | BURITIPCH013 | Operação | CCEE | PA | EQUATORIAL PA-CO | SECO | Potencial hidráulico | Potencial hidráulico | Hídrica | PCH
2182 | 2960b93e-0a55-4dbf-9354-0eea20a4b942 | CGH.PH.PR.002592-5.02 |  | Salto Claudelino | III | CARGA_GLOBAL | 2442 | CLEVEL-PR138 | Operação | CCEE | PR | COPEL D | S | Potencial hidráulico | Potencial hidráulico | Hídrica | CGH
2183 | cd3d0dae-3acf-4893-bd65-a06382b982b2 | PCH.PH.MT.027326-0.01 |  | Salto Corgão | III | CARGA_GLOBAL | 4877 | SCOR--PCH138 | Operação | CCEE | MT | ENERGISA MT | SECO | Potencial hidráulico | Potencial hidráulico | Hídrica | PCH
2184 | 44d94c22-71da-4e37-8327-6ebec99c6ae6 | PCH.PH.PA.028672-9.01 |  | Salto Curuá | III | CARGA_GLOBAL | 4999 | CURUA-PCH013 | Operação | CCEE | PA | EQUATORIAL PA-CO | SECO | Potencial hidráulico | Potencial hidráulico | Hídrica | PCH
2185 | 42cad218-5456-4696-bff0-361e0b919a71 | UHE.PH.PR.028994-9.01 |  | Salto Curucaca | III | CARGA_GLOBAL | 825 | GUARAP-PR138 | Operação | CCEE | PR | COPEL D | S | Potencial hidráulico | Potencial hidráulico | Hídrica | UHE
2187 | 0d76d957-1ec6-4309-909c-ee1646e650c2 | PCH.PH.SC.028831-4.01 |  | Salto das Flores | III | CARGA_GLOBAL | 2832 | PINHAL-SC138 | Operação | CCEE | SC | CELESC | S | Potencial hidráulico | Potencial hidráulico | Hídrica | PCH
2188 | ac57b33d-bc6c-437a-b8f5-545a53890650 | PCH.PH.RS.031049-2.01 |  | Salto do Guassupi | III | CARGA_GLOBAL | 2087 | SMARI3-RS069 | Construção | CCEE | RS | RGE | S | Potencial hidráulico | Potencial hidráulico | Hídrica | PCH
2189 | 3b873b23-a81a-4256-9c71-3684e86bfb98 | CGH.PH.SP.028585-4.02 |  | Salto do Lobo | III | CARGA_GLOBAL | 2337 | AUXILI-SP138 | Operação | CCEE | SP | CPFL PAULISTA | SECO | Potencial hidráulico | Potencial hidráulico | Hídrica | CGH | Usina ligada a alimentador. Injeta montante pequeno
2192 | 4886ec94-7718-4e1e-ad3f-4761a687f214 | CGH.PH.SC.028646-0.01 |  | Salto do Timbo | III | CARGA_GLOBAL | 2722 | CACADO-SC138 | Operação | CCEE | SC | CELESC | S | Potencial hidráulico | Potencial hidráulico | Hídrica | CGH
2193 | f4744b7a-ef02-4f37-8308-8ad16d1bd29b | CGH.PH.PR.002642-5.01 |  | Salto do Vau | III | CARGA_GLOBAL | 9405 | PIGUAC-PR138 | Operação | CCEE | PR | COPEL D | S | Potencial hidráulico | Potencial hidráulico | Hídrica | CGH
2194 | e338f230-7ed5-4693-b7d6-4f015cd9795d | PCH.PH.SC.028931-0.01 |  | Salto Donner I | III | CARGA_GLOBAL | 40041 | TBO--1-SC024 | Operação | CCEE | SC | CELESC | S | Potencial hidráulico | Potencial hidráulico | Hídrica | PCH
2195 | 9d482bd7-f54a-493a-a944-49f36b0a84c1 | PCH.PH.SC.030353-4.01 |  | Salto Donner II | III | CARGA_GLOBAL | 40041 | TBO--1-SC024 | Operação | CCEE | SC | CELESC | S | Potencial hidráulico | Potencial hidráulico | Hídrica | PCH
2196 | c33a4d98-cc6b-4df6-95cb-03445bd02463 | PCH.PH.RS.027713-4.01 |  | Salto Forqueta | III | CARGA_GLOBAL | 9782 | LAJEA3-RS069 | Operação | CCEE | RS | RGE | S | Potencial hidráulico | Potencial hidráulico | Hídrica | PCH | E-mail Jeferson 18/10/22: Considerado sempre a indisponilbilidade de 15% a menos da potência instalada da usina de 6,124 MW, para informação de previsão de geração nos estudos elétricos. Migrada para o mercado livre ano 2022
2197 | 01f9221a-d4d3-4221-9a48-64231258cd34 | PCH.PH.SC.030338-0.01 |  | Salto Góes | III | CARGA_GLOBAL | 9719 | TANGAR-SC138 | Operação | CCEE | SC | CELESC | S | Potencial hidráulico | Potencial hidráulico | Hídrica | PCH
2198 | 7505ed5a-e59f-46b2-a9e1-b2274bbb9af7 | PCH.PH.SP.027172-1.01 |  | Salto Grande | III | CARGA_GLOBAL | 2104 | SOUZA-BIO069 | Operação | CCEE | SP | CPFL PAULISTA | SECO | Potencial hidráulico | Potencial hidráulico | Hídrica | PCH
2199 | 2f4f5d92-60f5-4d4b-aae5-d0c355e3e09c | PCH.PH.MG.002656-5.01 |  | Salto Morais | III | CARGA_GLOBAL | 7155 | ITUIU1-MG138 | Operação | CCEE | MG | CEMIG D | SECO | Potencial hidráulico | Potencial hidráulico | Hídrica | PCH
2200 | a11aefb1-08d5-417e-9e74-25373cd0367f | PCH.PH.PR.027879-3.01 |  | Salto Natal | III | CARGA_GLOBAL | 2471 | MOURAO-PR069 | Operação | CCEE | PR | COPEL D | S | Potencial hidráulico | Potencial hidráulico | Hídrica | PCH
2201 | 1efeaf6e-19ed-44e7-92d5-8c63a9ef8965 | CGH.PH.SC.002665-4.01 |  | Salto Pintado | III | CARGA_GLOBAL | 10316 | PORUNI-PR138 | Operação | CCEE | SC | CELESC | S | Potencial hidráulico | Potencial hidráulico | Hídrica | CGH
2202 | 6c44f3d4-6c05-4221-a662-ccbf23b76fb2 | PCH.PH.SC.002673-5.04 |  | Salto Santo Antônio | III | CARGA_GLOBAL | 9598 | VARBON-SC138 | Operação | CCEE | SC | CELESC | S | Potencial hidráulico | Potencial hidráulico | Hídrica | PCH | Salto Santo Anônio PCH Operando Isolada 1,60 Adami Madeiras
2203 | 9f6d6623-6e22-482e-b6e2-900f5c087ee0 | CGH.PH.PR.026885-2.01 |  | Salto Sao Pedro | III | CARGA_GLOBAL | 825 | GUARAP-PR138 | Operação | CCEE | PR | COPEL D | S | Potencial hidráulico | Potencial hidráulico | Hídrica | CGH
2204 | eeba5946-63e5-434e-9fed-cd66fcb671a3 | PCH.PH.PA.028653-2.01 |  | Salto Três de Maio | III | CARGA_GLOBAL | 4991 | 3MAIO-PCH013 | Operação | CCEE | PA | EQUATORIAL PA-CO | SECO | Potencial hidráulico | Potencial hidráulico | Hídrica | PCH
2206 | e3352a27-9b69-4800-8265-b5b68cc017d7 | UTE.RU.BA.002683-2.01 |  | Salvador | III | CARGA_GLOBAL | 5803 | COTEGI-BA069 | Operação | CCEE | BA | COELBA | NE | Biogás - RU | Resíduos sólidos urbanos | Biomassa | UTE
2207 | 7b0dc494-ad98-43e9-b3ea-53bcb08fae6e | CGH.PH.MG.031044-1.01 |  | Samburá | III | CARGA_GLOBAL | 1528 | IGUAT-BIO138 | Operação | CCEE | MG | CEMIG D | SECO | Potencial hidráulico | Potencial hidráulico | Hídrica | CGH
2208 | cc7fe61f-e9d3-4c76-898e-f1c1a8c4d9a4 | PCH.PH.SP.002688-3.02 |  | San Juan | III | CARGA_GLOBAL | 4148 | S.JUANPCH138 | Operação | CCEE | SP | ELEKTRO | SECO | Potencial hidráulico | Potencial hidráulico | Hídrica | PCH | (antiga SE Ferro Ligas - Cerquilho)
2211 | 4e339e13-a612-4ced-9a49-2d3ea3ff7b6d | CGH.PH.SP.028186-7.01 |  | Santa Adélia | III | CARGA_GLOBAL | 3930 | TATUI2-SP138 | Operação | CCEE | SP | ELEKTRO | SECO | Potencial hidráulico | Potencial hidráulico | Hídrica | CGH | 13,8 kV
2212 | 56f597e0-f72c-4185-8fed-822be31a49f9 | UTE.AI.SP.027343-0.01 |  | Santa Adélia | III | CARGA_GLOBAL | 2137 | YSM+SDBIO138 | Operação | CCEE | SP | CPFL PAULISTA | SECO | Bagaço de Cana de Açúcar | Agroindustriais | Biomassa | UTE
2213 | 319dab40-c90c-402e-b92c-fbcf51f9d8c2 | CGH.PH.SP.002693-0.01 |  | Santa Alice | III | CARGA_GLOBAL | 3133 | SJRPA-BIO138 | Operação | CCEE | SP | CPFL SANTA CRUZ | SECO | Potencial hidráulico | Potencial hidráulico | Hídrica | CGH
2214 | c6b4fab4-ecb0-4b11-8a48-be89ea875d91 | PCH.PH.SC.029778-0.01 |  | Santa Ana | III | CARGA_GLOBAL | 2870 | TIJUCA-SC138 | Operação | CCEE | SC | CELESC | S | Potencial hidráulico | Potencial hidráulico | Hídrica | PCH
2215 | 6db7956f-3dde-459a-bf1f-9ec9666c40f5 | CGH.PH.SC.027620-0.02 |  | Santa Anna | III | CARGA_GLOBAL | 2760 | HERVAL-SC138 | Operação | CCEE | SC | CELESC | S | Potencial hidráulico | Potencial hidráulico | Hídrica | CGH
2216 | 3ec76625-3411-4ed0-bbcf-99168855b5af | CGH.PH.MG.031277-0.01 |  | Santa Bárbara | III | CARGA_GLOBAL | 3381 | MRU-----69 | Operação | CCEE | MG | ENERGISA MG | SECO | Potencial hidráulico | Potencial hidráulico | Hídrica | CGH
2218 | 98b29ec3-cf71-4964-b469-74280a1ca7b9 | UTE.AI.SP.027767-3.01 |  | Santa Cândida I | III | CARGA_GLOBAL | 2303 | CANDI-BIO069 | Operação | CCEE | SP | CPFL PAULISTA | SECO | Bagaço de Cana de Açúcar | Agroindustriais | Biomassa | UTE
2219 | ce01fa9f-ddd1-4dae-920c-ab0458477b48 | UTE.AI.SP.031739-0.02 |  | Santa Cândida II | III | CARGA_GLOBAL | 2303 | CANDI-BIO069 | Operação | CCEE | SP | CPFL PAULISTA | SECO | Bagaço de Cana de Açúcar | Agroindustriais | Biomassa | UTE
2220 | fa510297-5107-402b-af43-af12cdbd7331 | PCH.PH.RS.030723-8.01 |  | Santa Carolina | III | CARGA_GLOBAL | 1328 | VACARI-RS138 | Operação | CCEE | RS | RGE | S | Potencial hidráulico | Potencial hidráulico | Hídrica | PCH
2222 | 5295c1f8-cc6c-45b4-ab47-e7459ac38599 | CGH.PH.MG.027928-5.01 |  | Santa Cecília | III | CARGA_GLOBAL | 3306 | CATAG2PCH069 | Operação | CCEE | MG | ENERGISA MG | SECO | Potencial hidráulico | Potencial hidráulico | Hídrica | CGH
2223 | 62ea4317-3c1c-469c-9b2f-61e8657231b8 | CGH.PH.MT.029151-0.02 |  | Santa Cecília | III | CARGA_GLOBAL | 4692 | S.CECIPCH013 | Operação | CCEE | MT | ENERGISA MT | SECO | Potencial hidráulico | Potencial hidráulico | Hídrica | CGH
2225 | 613f3f0d-d74c-4482-9e53-b87ebc8f0ed8 | PCH.PH.PR.028850-0.01 |  | Santa Clara I | III | CARGA_GLOBAL | 2454 | CSEGRE-PR138 | Operação | CCEE | PR | COPEL D | S | Potencial hidráulico | Potencial hidráulico | Hídrica | PCH
2231 | 4eb31269-44d6-4ec0-9de8-521a99288295 | CGH.PH.MG.029216-8.01 |  | Santa Cleonice | III | CARGA_GLOBAL | 9094 | BOTEL-PCH138 | Operação | CCEE | MG | CEMIG D | SECO | Potencial hidráulico | Potencial hidráulico | Hídrica | CGH
2232 | c1560625-f0b4-4bd3-99cc-2c7f9e0779e9 | UTE.AI.SP.001609-8.01 |  | Santa Cruz AB (Antiga Ometto) | III | CARGA_GLOBAL | 6589 | STCRUZBIO138 | Operação | CCEE | SP | CPFL PAULISTA | SECO | Bagaço de Cana de Açúcar | Agroindustriais | Biomassa | UTE
2233 | 60899921-8bd0-46d1-afa9-1332e75dc20b | PCH.PH.RO.029434-9.01 |  | Santa Cruz de Monte Negro | III | CARGA_GLOBAL | 6881 | ARIQU-PCH069 | Operação | CCEE | RO | ENERGISA RO | SECO | Potencial hidráulico | Potencial hidráulico | Hídrica | PCH
2234 | fca64460-4802-4fee-a28d-ac497f2c7d7e | PCH.PH.GO.028183-2.01 |  | Santa Edwiges II | III | CARGA_GLOBAL | 2948 | IACIA-PCH069 | Operação | CCEE | GO | EQUATORIAL GO | SECO | Potencial hidráulico | Potencial hidráulico | Hídrica | PCH
2235 | 65c635e1-297c-48eb-b037-87c6e407d7a0 | PCH.PH.GO.028182-4.01 |  | Santa Edwiges III | III | CARGA_GLOBAL | 2948 | IACIA-PCH069 | Operação | CCEE | GO | EQUATORIAL GO | SECO | Potencial hidráulico | Potencial hidráulico | Hídrica | PCH
2236 | fdb0222f-dc05-408f-ac90-a4dd02a93065 | UTE.AI.SP.028232-4.01 |  | Santa Elisa - Unidade I | III | CARGA_GLOBAL | 4225 | SELIS-BIO138 | Operação | CCEE | SP | CPFL PAULISTA | SECO | Bagaço de Cana de Açúcar | Agroindustriais | Biomassa | UTE
2238 | f0647f7f-f2bd-48f3-bf05-e341e10a8a13 | UTE.AI.SP.027922-6.01 |  | Santa Fé | III | CARGA_GLOBAL | 45014 | SANTF-BIO138 | Operação | CCEE | SP | CPFL PAULISTA | SECO | Bagaço de Cana de Açúcar | Agroindustriais | Biomassa | UTE
2239 | f7cbff3e-3a24-4c53-a902-848023ec85c4 | PCH.PH.RJ.028752-0.01 |  | Santa Fé I | III | CARGA_GLOBAL | 3993 | STAFE-PCH013 | Operação | CCEE | RJ | LIGHT | SECO | Potencial hidráulico | Potencial hidráulico | Hídrica | PCH
2240 | ac1488eb-6c77-4fac-adc9-52f35fbd414a | PCH.PH.MT.028996-5.01 |  | Santa Gabriela | III | CARGA_GLOBAL | 4631 | SGABR-PCH013 | Operação | CCEE | MT | ENERGISA MT | SECO | Potencial hidráulico | Potencial hidráulico | Hídrica | PCH
2242 | 2818af77-0c71-46c8-b11a-6350ccd5086e | PCH.PH.MG.030961-3.01 |  | Santa Helena | III | CARGA_GLOBAL | 399 | VPALM-PCH138 | Operação | CCEE | MG | CEMIG D | SECO | Potencial hidráulico | Potencial hidráulico | Hídrica | PCH
2244 | 4aef1095-dc53-425f-af57-185a646f48b4 | UTE.AI.SP.028213-8.01 |  | Santa Helena | III | CARGA_GLOBAL |  |  | Operação |  | SP |  | SECO | Bagaço de Cana de Açúcar | Agroindustriais | Biomassa | UTE
2247 | c709d805-200e-49db-8ee7-7d90f97f4004 | CGH.PH.MS.029430-6.01 |  | Santa Izabel | III | CARGA_GLOBAL | 1136 | CGCUIA-MS138 | Operação | CCEE | MS | ENERGISA MS | SECO | Potencial hidráulico | Potencial hidráulico | Hídrica | CGH
2248 | e7dfdf72-4d1a-4112-83f8-5455e51d689c | UTE.AI.MG.030166-3.01 |  | Santa Juliana | III | CARGA_GLOBAL | 7339 | SJULIA-MG138 | Operação | CCEE | MG | CEMIG D | SECO | Bagaço de Cana de Açúcar | Agroindustriais | Biomassa | UTE
2249 | 86b33198-279a-402e-b574-85d6f571fbb3 | PCH.PH.SC.027972-2.01 |  | Santa Laura | III | CARGA_GLOBAL | 2897 | XANXER-SC069 | Operação | CCEE | SC | CELESC | S | Potencial hidráulico | Potencial hidráulico | Hídrica | PCH
2250 | b9b8b912-8aae-41bc-93a2-ae0030e15800 | PCH.PH.MT.027987-0.01 |  | Santa Lúcia | III | CARGA_GLOBAL | 4881 | SLUCI-PCH013 | Operação | CCEE | MT | ENERGISA MT | SECO | Potencial hidráulico | Potencial hidráulico | Hídrica | PCH
2251 | f58d28eb-8d0a-45af-8090-0b6f6032f40b | UTE.AI.RS.072846-2.01 |  | Santa Lucia - Blue Ville |  | CARGA_GLOBAL |  |  | Operação | CCEE | RS |  | S | Casca de Arroz | Agroindustriais | Biomassa | UTE
2252 | 3bcbb2ed-44a6-403c-9367-f5cc5e7e9715 | PCH.PH.MT.028395-9.01 |  | Santa Lúcia II | III | CARGA_GLOBAL | 4881 | SLUCI-PCH013 | Operação | CCEE | MT | ENERGISA MT | SECO | Potencial hidráulico | Potencial hidráulico | Hídrica | PCH
2253 | 5c7a7c91-8f99-4dd5-b865-a8b791e5078b | CGH.PH.BA.030590-1.01 |  | Santa Luzia | III | CARGA_GLOBAL | 5904 | FUNIL--BA138 | Operação | CCEE | BA | COELBA | NE | Potencial hidráulico | Potencial hidráulico | Hídrica | CGH
2254 | 25b4f1a1-9738-442e-8e82-6b0254022cae | CGH.PH.ES.038158-6.01 |  | Santa Luzia | III | CARGA_GLOBAL | 2631 | FRUTEIPCH138 | Construção | CCEE | ES | EDP ES | SECO | Potencial hidráulico | Potencial hidráulico | Hídrica | CGH
2255 | c563fd84-168e-40e8-ad10-2e8d8cf425bb | CGH.PH.MG.027421-6.01 |  | Santa Luzia | III | CARGA_GLOBAL | 307 | AVATI-PCH138 | Operação | CCEE | MG | CEMIG D | SECO | Potencial hidráulico | Potencial hidráulico | Hídrica | CGH
2257 | e49efece-53be-47e8-b838-7f3f0f82ed86 | PCH.PH.SC.029652-0.01 |  | Santa Luzia Alto | III | CARGA_GLOBAL | 2442 | CLEVEL-PR138 | Operação | CCEE | SC | COPEL D | S | Potencial hidráulico | Potencial hidráulico | Hídrica | PCH
2258 | 0fcc55d9-204d-4d46-9e8b-9529f1fb8318 | PCH.PH.RO.026716-3.01 |  | Santa Luzia D´Oeste | III | CARGA_GLOBAL | 6857 | ROLIM--RO138 | Operação | CCEE | RO | ENERGISA RO | SECO | Potencial hidráulico | Potencial hidráulico | Hídrica | PCH
2260 | 6cc44569-996c-42e1-aa05-c5a19ff84189 | CGH.PH.ES.027182-9.01 |  | Santa Maria | III | CARGA_GLOBAL | 3015 | HNCOU-PCH138 | Operação | CCEE | ES | SANTA MARIA | SECO | Potencial hidráulico | Potencial hidráulico | Hídrica | CGH
2261 | 750f2084-18ed-4a32-b0a4-bf2a313af66d | CGH.PH.SC.044298-4.01 |  | Santa Maria | III | CARGA_GLOBAL | 9977 | GRAVAT-SC069 | Operação | CCEE | SC | CELESC | S | Potencial hidráulico | Potencial hidráulico | Hídrica | CGH | E-mail Guilherme 06/04/21 - Usina da cooperativa Cooperzem. Geração explicitada
2262 | 70ecb620-3e7b-4436-8ee4-b32b22ad0582 | EOL.CV.PE.029019-0.01 |  | Santa Maria | III | CARGA_GLOBAL | 5283 | RIBEIR-PE069 | Operação | CCEE | PE | NEOENERGIA PE | NE | Cinética do vento | Cinética do vento | Eólica | EOL
2263 | ed5bbea1-50bf-473f-ab9a-835da346c3c0 | PCH.PH.SC.030681-9.01 |  | Santa Maria | III | CARGA_GLOBAL | 2780 | INDAIA-SC138 | Operação | CCEE | SC | CELESC | S | Potencial hidráulico | Potencial hidráulico | Hídrica | PCH | E-mail Guilherme 12/04/21 - Conectada na rede CEESAM (CODESAM). Geração explicitada
2264 | b64f1830-4e3f-4d69-ba9f-161c259dc546 | CGH.PH.MG.026725-2.02 |  | Santa Marta | III | CARGA_GLOBAL | 1542 | MCLAR1PCH138 | Operação | CCEE | MG | CEMIG D | SECO | Potencial hidráulico | Potencial hidráulico | Hídrica | CGH
2268 | 1cdbb9f4-1218-45a5-ad08-ed5ef79b538f | CGH.PH.SC.043184-2.01 |  | Santa Paulina | III | CARGA_GLOBAL | 2847 | RIOSUL-SC138 | Operação | CCEE | SC | CELESC | S | Potencial hidráulico | Potencial hidráulico | Hídrica | CGH
2271 | 39173d7e-7a64-4c7e-aac5-d642f4b9a2f6 | PCH.PH.RS.026730-9.01 |  | Santa Rosa | III | CARGA_GLOBAL | 1282 | SROSA--RS069 | Operação | CCEE | RS | RGE | S | Potencial hidráulico | Potencial hidráulico | Hídrica | PCH
2272 | 2b012f2e-358c-4e56-a97d-301f40d216e0 | PCH.PH.SC.028844-6.01 |  | Santa Rosa | III | CARGA_GLOBAL | 2854 | BNSBAS-SC138 | Operação | CCEE | SC | CELESC | S | Potencial hidráulico | Potencial hidráulico | Hídrica | PCH
2279 | 99cfaaf4-7f0a-45ad-bb43-5af721e61f4d | PCH.PH.RJ.026732-5.01 |  | Santa Rosa II | III | CARGA_GLOBAL | 1767 | S.ROSAPCH013 | Operação | CCEE | RJ | ENEL RJ | SECO | Potencial hidráulico | Potencial hidráulico | Hídrica | PCH
2280 | 4a863770-8328-4a08-aef1-8c835042bf2e | UTE.AI.PE.028933-7.01 |  | Santa Teresa | III | CARGA_GLOBAL | 8020 | GNN.PE-PE069 | Operação | CCEE | PE | NEOENERGIA PE | NE | Bagaço de Cana de Açúcar | Agroindustriais | Biomassa | UTE
2281 | 1e3b14a6-aaf6-4dbe-990d-ccbd857c5bbf | CGH.PH.MG.028242-1.01 |  | Santa Terezinha | III | CARGA_GLOBAL | 9083 | BDAMATPCH138 | Operação | CCEE | MG | CEMIG D | SECO | Potencial hidráulico | Potencial hidráulico | Hídrica | CGH
2282 | 810b056b-eb69-4e16-9fd7-1a73f58e7cf0 | UTE.AI.PR.028149-2.01 |  | Santa Terezinha | III | CARGA_GLOBAL | 9407 | STEREZBIO138 | Operação | CCEE | PR | COPEL D | S | Bagaço de Cana de Açúcar | Agroindustriais | Biomassa | UTE | (Tapejara)
2283 | f1822a74-74e0-488c-b4a2-7c0dc273508e | UTE.AI.PR.028139-5.01 |  | Santa Terezinha Paranacity | III | CARGA_GLOBAL | 9355 | PRCITY-PR138 | Operação | CCEE | PR | COPEL D | S | Bagaço de Cana de Açúcar | Agroindustriais | Biomassa | UTE
2285 | 35501827-1701-4a15-8674-7f8f3d4b86ce | PCH.PH.SP.027415-1.01 |  | Santana | III | CARGA_GLOBAL | 2100 | BVIST-BIO138 | Operação | CCEE | SP | CPFL PAULISTA | SECO | Potencial hidráulico | Potencial hidráulico | Hídrica | PCH
2286 | 50dd4b33-0019-404d-a82f-8d0f2fc540af | CGH.PH.MG.035745-6.01 |  | Santana do Deserto I | III | CARGA_GLOBAL | 4057 | JFOR4-PCH138 | Operação | CCEE | MG | CEMIG D | SECO | Potencial hidráulico | Potencial hidráulico | Hídrica | CGH
2288 | 7b1f642c-8e4a-4c15-b93d-35a64cb79d21 | PCH.PH.MT.028971-0.01 |  | Santana I | III | CARGA_GLOBAL | 4817 | SANTI-PCH034 | Operação | CCEE | MT | ENERGISA MT | SECO | Potencial hidráulico | Potencial hidráulico | Hídrica | PCH
2298 | 1834968e-f055-4226-bd3b-2dc41faca257 | UTE.AI.MG.029116-1.01 |  | Santo Ângelo | III | CARGA_GLOBAL | 9052 | S.ANGEBIO138 | Operação | CCEE | MG | CEMIG D | SECO | Bagaço de Cana de Açúcar | Agroindustriais | Biomassa | UTE
2300 | 95470602-15a9-45da-a305-39a5371438ea | PCH.PH.RJ.029728-3.01 |  | Santo Antônio | III | CARGA_GLOBAL | 9038 | SANTONPCH069 | Operação | CCEE | RJ | ENEL RJ | SECO | Potencial hidráulico | Potencial hidráulico | Hídrica | PCH
2301 | 1fe19949-545f-43cf-9854-d0421368bb39 | PCH.PH.RS.029050-5.01 |  | Santo Antônio | III | CARGA_GLOBAL | 1282 | SROSA--RS069 | Revogada | CCEE | RS | RGE | S | Potencial hidráulico | Potencial hidráulico | Hídrica | PCH | (COOPERLUZ)
2303 | 25fb4ffc-71d4-4982-ba8f-c5f0a34e9326 | UTE.AI.SP.028344-4.01 |  | Santo Antônio | III | CARGA_GLOBAL | 4228 | S.ANT-BIO138 | Operação | CCEE | SP | CPFL PAULISTA | SECO | Bagaço de Cana de Açúcar | Agroindustriais | Biomassa | UTE
2304 | 6ad1c287-caa3-49ad-a2a8-7c1951998568 | CGH.PH.RS.038225-6.01 |  | Santo Antônio De Casca | III | CARGA_GLOBAL | 9921 | VILMAR-RS138 | Operação | CCEE | RS | RGE | S | Potencial hidráulico | Potencial hidráulico | Hídrica | CGH
2306 | 753a69b6-c3b4-42b1-86d9-bba3d534d518 | PCH.PH.GO.029119-6.01 |  | Santo Antônio do Caiapó | III | CARGA_GLOBAL | 3772 | CAIAPOPCH138 | Operação | CCEE | GO | EQUATORIAL GO | SECO | Potencial hidráulico | Potencial hidráulico | Hídrica | PCH
2310 | 9efcbf64-d13a-4c47-afb7-1b891edcf3c1 | CGH.PH.PR.030186-8.01 |  | Santo Expedito | III | CARGA_GLOBAL | 828 | PITANG-PR138 | Fora do Cadastro | CCEE | PR | COPEL D | S | Potencial hidráulico | Potencial hidráulico | Hídrica | CGH
2313 | b5501ad1-dced-4e67-81fb-81d13ea5fc51 | CGH.PH.SC.031429-3.01 |  | Santo Tessaro | III | CARGA_GLOBAL | 2892 | VIDEIR-SC138 | Operação | CCEE | SC | CELESC | S | Potencial hidráulico | Potencial hidráulico | Hídrica | CGH
2314 | d3e2457f-c727-43e3-8e62-c88f9a3dcd27 | CGH.PH.SC.040764-0.01 |  | Santoantonio | III | CARGA_GLOBAL | 2754 | GUARMI-SC138 | Operação | CCEE | SC | CELESC | S | Potencial hidráulico | Potencial hidráulico | Hídrica | CGH
2315 | 312f12ce-ec37-41c5-ba3e-d4e088a7f4ec | PCH.PH.GO.035111-3.01 |  | São Bartolomeu | III | CARGA_GLOBAL | 3730 | CRISTA-GO138 | Construção não iniciada | CCEE | GO | EQUATORIAL GO | SECO | Potencial hidráulico | Potencial hidráulico | Hídrica | PCH
2319 | 3c461e96-e3b9-4702-a5a3-9848840c0331 | PCH.PH.MG.026798-8.01 |  | São Bernardo | III | CARGA_GLOBAL | 4335 | ITAJU1-MG138 | Operação | CCEE | MG | CEMIG D | SECO | Potencial hidráulico | Potencial hidráulico | Hídrica | PCH
2320 | 5ea9650b-7da7-4a7a-a8db-d2d4aa700c74 | PCH.PH.RS.028431-9.01 |  | São Bernardo | III | CARGA_GLOBAL | 1310 | EREXI2-RS138 | Operação | CCEE | RS | RGE | S | Potencial hidráulico | Potencial hidráulico | Hídrica | PCH
2321 | f02f999c-39c9-4e5d-9af3-93473491d25e | UTE.AI.RS.029583-3.01 |  | São Borja | III | CARGA_GLOBAL | 1253 | SBORJ2-RS069 | Operação | CCEE | RS | RGE | S | Casca de Arroz | Agroindustriais | Biomassa | UTE | E-mail Everson 15/10/21 - Atualmente não está gerando. Há dúvidas se deve ser considerada a geração. Há problemas comerciais e defeito na linha/gerador (?). Indisponível desde Fev20.
2322 | 61738993-406d-416c-8a72-4a34bc7983d8 | PCH.PH.SC.033762-5.01 |  | São Carlos | III | CARGA_GLOBAL | 2760 | HERVAL-SC138 | Construção não iniciada | CCEE | SC | CELESC | S | Potencial hidráulico | Potencial hidráulico | Hídrica | PCH
2326 | 23df1e37-87fa-4dc7-8a36-71100f99b959 | CGH.PH.SC.037229-3.01 |  | São Domingos | III | CARGA_GLOBAL | 2832 | PINHAL-SC138 | Operação | CCEE | SC | CELESC | S | Potencial hidráulico | Potencial hidráulico | Hídrica | CGH
2328 | a5283013-1ae1-4783-bfc3-0b7f3155fc44 | UHE.PH.GO.027665-0.01 |  | São Domingos | III | CARGA_GLOBAL | 2948 | IACIA-PCH069 | Operação | CCEE | GO | EQUATORIAL GO | SECO | Potencial hidráulico | Potencial hidráulico | Hídrica | UHE
2329 | c29a4b30-82df-4627-9ef7-ad2d0f527250 | UTE.AI.SP.027867-0.01 |  | São Domingos | III | CARGA_GLOBAL | 3154 | CATAN-BIO138 | Operação | CCEE | SP | ENERGISA SSE-SP | SECO | Bagaço de Cana de Açúcar | Agroindustriais | Biomassa | UTE
2330 | d520280d-342e-4fba-b4bc-a7d8eceb0958 | PCH.PH.MT.002862-2.01 |  | São Domingos (Torixoréo) | III | CARGA_GLOBAL | 4506 | BPEIX2PCH013 | Operação | CCEE | MT | ENERGISA MT | SECO | Potencial hidráulico | Potencial hidráulico | Hídrica | PCH
2331 | 6c1aa69e-7ca6-477a-a67e-9b690f64928d | CGH.PH.RS.045162-2.01 |  | São Domingos Do Prata | III | CARGA_GLOBAL | 1226 | NPRAT2-RS069 | Operação | CCEE | RS | RGE | S | Potencial hidráulico | Potencial hidráulico | Hídrica | CGH
2332 | c5921fdd-1c5a-4325-b3fe-79e5047eefaa | PCH.PH.GO.028388-6.01 |  | São Domingos II | III | CARGA_GLOBAL | 2947 | IACIA-PCH138 | Operação | CCEE | GO | EQUATORIAL GO | SECO | Potencial hidráulico | Potencial hidráulico | Hídrica | PCH
2338 | 49c8131a-2641-4425-96fa-e05149a21b8f | UTE.AI.MS.030044-6.01 |  | São Fernando Açúcar e Álcool | III | CARGA_GLOBAL | 1875 | SFERNABIO | Revogada | CCEE | MS | AUTOP MS | SECO | Bagaço de Cana de Açúcar | Agroindustriais | Biomassa | UTE
2340 | 454d92c2-dfc6-439b-a86a-30f410987234 | CGH.PH.SC.032561-9.02 |  | São Francisco | III | CARGA_GLOBAL | 2760 | HERVAL-SC138 | Operação | CCEE | SC | CELESC | S | Potencial hidráulico | Potencial hidráulico | Hídrica | CGH
2341 | 5249bc7a-5a94-4156-a8b8-497ee81b2c9a | PCH.PH.PR.028747-4.01 |  | São Francisco | III | CARGA_GLOBAL | 857 | TOLEDO-PR138 | Operação | CCEE | PR | COPEL D | S | Potencial hidráulico | Potencial hidráulico | Hídrica | PCH
2343 | c8226bb1-32d3-418a-99f4-543820e92bf5 | UTE.AI.SP.027335-0.01 |  | São Francisco | III | CARGA_GLOBAL | 2256 | BARRI-BIO138 | Operação | CCEE | SP | CPFL PAULISTA | SECO | Bagaço de Cana de Açúcar | Agroindustriais | Biomassa | UTE
2346 | f867f89c-1ebe-44be-9dcd-64b9658f946f | PCH.PH.MG.027673-1.01 |  | São Gonçalo (Antiga Santa Bárbara) | III | CARGA_GLOBAL | 4330 | S.GON-PCH069 | Operação | CCEE | MG | CEMIG D | SECO | Potencial hidráulico | Potencial hidráulico | Hídrica | PCH
2369 | e913ffb2-812d-49e3-a03f-e5d6daf8c019 | EOL.CV.RN.030804-8.01 |  | São João | III | CARGA_GLOBAL |  |  | Operação | CCEE | RN |  | NE | Cinética do vento | Cinética do vento | Eólica | EOL
2370 | 3c324018-f3dd-4f73-9a45-d327bb3a3cf1 | PCH.PH.ES.026834-8.01 |  | São João | III | CARGA_GLOBAL | 45383 | CASTEL-ES069 | Operação | CCEE | ES | EDP ES | SECO | Potencial hidráulico | Potencial hidráulico | Hídrica | PCH
2372 | 86770154-1216-4019-88f2-9ac2292db02e | UTE.AI.SP.026832-1.01 |  | São João | III | CARGA_GLOBAL | 3803 | ARARA2-SP138 | Operação | CCEE | SP | ELEKTRO | SECO | Bagaço de Cana de Açúcar | Agroindustriais | Biomassa | UTE | (Araras) 13,8 kV
2374 | 3a927d52-75d7-420c-8243-bcca7e83eb4d | UTE.RU.SP.028648-6.01 |  | São João Biogás | III | CARGA_GLOBAL | 3465 | LESTE1BIO088 | Operação | CCEE | SP | ENEL SP | SECO | Biogás - RU | Resíduos sólidos urbanos | Biomassa | UTE
2375 | d7c994c3-630a-4a82-af1c-b5cb887a4442 | UTE.AI.SP.027709-6.01 |  | São João da Boa Vista | IIB | CARGA_GLOBAL | 4143 | SJOAO-BIO138 | Operação | CCEE | SP | ELEKTRO | SECO | Bagaço de Cana de Açúcar | Agroindustriais | Biomassa | UTE | (Abengoa São João)
2376 | cecfddb0-ce03-4a0d-ad57-2c6261b43b38 | CGH.PH.MS.026842-9.01 |  | São João I | III | CARGA_GLOBAL | 1142 | DOUSCR-MS138 | Operação | AGENTE | MS | ENERGISA MS | SECO | Potencial hidráulico | Potencial hidráulico | Hídrica | CGH
2377 | dda4243a-0644-440a-91b8-2d55213a06e0 | CGH.PH.MS.027184-5.01 |  | São João II | III | CARGA_GLOBAL | 1142 | DOUSCR-MS138 | Operação | AGENTE | MS | ENERGISA MS | SECO | Potencial hidráulico | Potencial hidráulico | Hídrica | CGH
2379 | 7d9f9daf-15f8-485c-9fb5-431dc8adb834 | CGH.PH.RO.027161-6.02 |  | São João PA | III | CARGA_GLOBAL | 6857 | ROLIM--RO138 | Operação | CCEE | RO | ENERGISA RO | SECO | Potencial hidráulico | Potencial hidráulico | Hídrica | CGH
2380 | a03d1e3b-61ab-4b35-a8d8-ef76e91b46e2 | PCH.PH.ES.027985-4.01 |  | São Joaquim | III | CARGA_GLOBAL | 2903 | SJOAO2PCH | Operação | CCEE | ES | EDP ES | SECO | Potencial hidráulico | Potencial hidráulico | Hídrica | PCH
2381 | b1c1a75c-9033-4e42-81e9-4a5ffe2b7e75 | PCH.PH.SP.026844-5.01 |  | São Joaquim | III | CARGA_GLOBAL | 2275 | JOAQU-BIO069 | Operação | CCEE | SP | CPFL PAULISTA | SECO | Potencial hidráulico | Potencial hidráulico | Hídrica | PCH
2382 | dd740b22-e4f9-4f6d-945c-b77f24600552 | PCH.PH.SP.028826-8.01 |  | São Joaquim | III | CARGA_GLOBAL | 3832 | VGSUL-BIO138 | Operação | CCEE | SP | ELEKTRO | SECO | Potencial hidráulico | Potencial hidráulico | Hídrica | PCH
2384 | 33f316bb-9857-448c-b091-4298afeaffd9 | PCH.PH.PR.027153-5.01 |  | São Jorge | III | CARGA_GLOBAL | 9328 | PGRON2-PR034 | Operação | CCEE | PR | COPEL D | S | Potencial hidráulico | Potencial hidráulico | Hídrica | PCH
2385 | 737c5f84-5f05-418a-843b-ccc92ea7cbf9 | PCH.PH.SC.030379-8.01 |  | São Jorge | III | CARGA_GLOBAL | 2832 | PINHAL-SC138 | Operação | CCEE | SC | CELESC | S | Potencial hidráulico | Potencial hidráulico | Hídrica | PCH
2386 | af44c063-6412-4b50-a5b9-f0d82fde1ed0 | CGH.PH.SP.026849-6.01 |  | São José | III | CARGA_GLOBAL | 3125 | ITAP2-BIO138 | Operação | CCEE | SP | CPFL SANTA CRUZ | SECO | Potencial hidráulico | Potencial hidráulico | Hídrica | CGH
2387 | 071dd526-e19f-4b2e-9e9a-b03cc485df63 | PCH.PH.SP.028823-3.01 |  | São José | III | CARGA_GLOBAL | 3827 | SJBV1-BIO138 | Operação | CCEE | SP | ELEKTRO | SECO | Potencial hidráulico | Potencial hidráulico | Hídrica | PCH
2388 | 722597fa-f92d-4cf0-8d1e-0d1626e676a6 | UTE.AI.PE.029113-7.01 |  | São José | III | CARGA_GLOBAL | 5183 | P.FERR-PE069 | Operação | CCEE | PE | NEOENERGIA PE | NE | Bagaço de Cana de Açúcar | Agroindustriais | Biomassa | UTE
2389 | 45844253-daa0-481b-84a8-1c3dbae6852b | UTE.AI.SP.026847-0.01 |  | São José | III | CARGA_GLOBAL | 9685 | USJOSE-PR138 | Operação | CCEE | SP | CPFL PAULISTA | SECO | Bagaço de Cana de Açúcar | Agroindustriais | Biomassa | UTE
2390 | 5ca6382f-c402-4916-9816-7eb4091568b6 | UTE.AI.SP.028975-2.01 |  | São José Colina | III | CARGA_GLOBAL | 2313 | CUTRA-BIO138 | Operação | CCEE | SP | CPFL PAULISTA | SECO | Bagaço de Cana de Açúcar | Agroindustriais | Biomassa | UTE
2392 | 97c21903-9030-41ca-8742-9e9d907e1877 | UTE.AI.SE.029685-6.01 |  | São José do Pinheiro | III | CARGA_GLOBAL | 5713 | ITABAI-SE069 | Operação | CCEE | SE | ENERGISA SE | NE | Bagaço de Cana de Açúcar | Agroindustriais | Biomassa | UTE
2393 | a53771b1-2260-442d-abc1-82dc7752d1f5 | UFV.RS.RS.071749-5.01 |  | São José Industrial | III | CARGA_GLOBAL |  |  | Operação |  | RS |  | S | Radiação solar | Radiação solar | Solar | UFV
2395 | edccd73c-d02c-4ff2-bad8-38440a0d5450 | UTE.AI.MG.029759-3.01 |  | São Judas Tadeu | III | CARGA_GLOBAL | 7320 | UTSJTA-MG138 | Operação | CCEE | MG | CEMIG D | SECO | Bagaço de Cana de Açúcar | Agroindustriais | Biomassa | UTE
2396 | dacda0c4-f5bc-40af-92a8-2866675f809e | CGH.PH.SC.027186-1.01 |  | São Lourenço | III | CARGA_GLOBAL | 2808 | MAFRA--SC138 | Operação | CCEE | SC | CELESC | S | Potencial hidráulico | Potencial hidráulico | Hídrica | CGH
2397 | 8d14e356-161b-4fb0-858c-f5cdfd00b8c9 | PCH.PH.MT.028825-0.01 |  | São Lourenço (Antiga Zé Fernando) | IIB | CARGA_GLOBAL | 4605 | SLOUREPCH013 | Operação | CCEE | MT | ENERGISA MT | SECO | Potencial hidráulico | Potencial hidráulico | Hídrica | PCH
2399 | e3e66db7-f932-4e04-8b11-650513f2dad8 | PCH.PH.ES.035297-7.01 |  | São Luiz | III | CARGA_GLOBAL | 3400 | SLUIZ-PCH003 | Construção | CCEE | ES | EDP ES | SECO | Potencial hidráulico | Potencial hidráulico | Hídrica | PCH
2400 | b26c9547-1d3d-4659-82e2-c9c4c825a74f | UTE.AI.SP.026869-0.01 |  | São Luiz | III | CARGA_GLOBAL | 4135 | SLUIZ-BIO138 | Operação | CCEE | SP | ELEKTRO | SECO | Bagaço de Cana de Açúcar | Agroindustriais | Biomassa | UTE | Gr Abengoa - (antiga Dedini)
2401 | 9ec1c8cf-8316-4418-8ab9-130024a70167 | UTE.AI.SP.026874-7.01 |  | São Martinho | III | CARGA_GLOBAL | 2137 | YSM+SDBIO138 | Operação | CCEE | SP | CPFL PAULISTA | SECO | Bagaço de Cana de Açúcar | Agroindustriais | Biomassa | UTE
2403 | a13db0b0-9690-4982-9b0e-14abed5d58c9 | UTE.AI.GO.051982-0.01 |  | São Martinho Boa Vista | III | CARGA_GLOBAL | 3771 | BOAVISBIO138 | Operação | CCEE | GO | EQUATORIAL GO | SECO | Bagaço de Cana de Açúcar | Agroindustriais | Biomassa | UTE
2404 | 84e5926e-e368-4ac5-ba72-4b9617ff9582 | UTE.AI.SP.030994-0.01 |  | São Martinho Energia | III | CARGA_GLOBAL | 2137 | YSM+SDBIO138 | Operação | CCEE | SP | CPFL PAULISTA | SECO | Bagaço de Cana de Açúcar | Agroindustriais | Biomassa | UTE | (SME INTERLIGACAO)
2405 | c0d39bcc-97f1-4cbf-acac-29ca2a007965 | PCH.PH.SC.029137-4.01 |  | São Maurício | III | CARGA_GLOBAL | 9923 | CERBRA-SC138 | Operação | CCEE | SC | CERBRANORTE | S | Potencial hidráulico | Potencial hidráulico | Hídrica | PCH
2410 | 93a688cf-7ea3-4c61-bdfb-96bac86f83c3 | PCH.PH.RS.029067-0.01 |  | São Paulo | III | CARGA_GLOBAL | 9921 | VILMAR-RS138 | Operação | CCEE | RS | RGE | S | Potencial hidráulico | Potencial hidráulico | Hídrica | PCH
2411 | e96bcb81-8757-4752-8286-d283770a9a03 | PCH.PH.ES.028986-8.01 |  | São Pedro | III | CARGA_GLOBAL | 2901 | SPED--PCH | Operação | CCEE | ES | EDP ES | SECO | Potencial hidráulico | Potencial hidráulico | Hídrica | PCH
2412 | b69bf940-b8cc-4d0e-be20-1cd374b89799 | PCH.PH.SP.027096-2.01 |  | São Pedro | III | CARGA_GLOBAL | 9059 | ITU2---SP088 | Operação | CCEE | SP | CPFL PIRATININGA | SECO | Potencial hidráulico | Potencial hidráulico | Hídrica | PCH
2414 | fcf6a077-e195-4903-b179-f5ffe4acef57 | CGH.PH.PR.031470-6.01 |  | Sao Pedro I | III | CARGA_GLOBAL | 853 | PBRANC-PR138 | Operação | CCEE | PR | COPEL D | S | Potencial hidráulico | Potencial hidráulico | Hídrica | CGH
2419 | 36470c23-a37b-46d4-86bc-7455609268de | CGH.PH.MG.028023-2.01 |  | São Sebastião | III | CARGA_GLOBAL | 3130 | MOCOC-BIO138 | Operação | CCEE | MG | CPFL SANTA CRUZ | SECO | Potencial hidráulico | Potencial hidráulico | Hídrica | CGH
2420 | a1060862-7b66-4592-928d-909e46592084 | CGH.PH.SC.029712-7.02 |  | São Sebastião | III | CARGA_GLOBAL | 2717 | BRUSRB-SC138 | Operação | CCEE | SC | CELESC | S | Potencial hidráulico | Potencial hidráulico | Hídrica | PCH
2421 | 0761ae2b-402e-419a-98bd-41804fa2118c | PCH.PH.SC.030526-0.01 |  | São Sebastião | III | CARGA_GLOBAL | 967 | FLORIA-SC138 | Operação | CCEE | SC | ELETROSUL | S | Potencial hidráulico | Potencial hidráulico | Hídrica | PCH | locallizada no município de Marjor Gercino na SE Angelina Usina Garcia
2422 | 9e30c1a2-0b50-4c1f-bb0d-fff4a7bfb375 | PCH.PH.RJ.029727-5.01 |  | São Sebastião do Alto | III | CARGA_GLOBAL | 7492 | SSALTOPCH069 | Operação | CCEE | RJ | ENEL RJ | SECO | Potencial hidráulico | Potencial hidráulico | Hídrica | PCH
2423 | c04f422e-08b6-42a6-868c-721d34007640 | PCH.PH.ES.028171-9.01 |  | São Simão | III | CARGA_GLOBAL | 2905 | SSIM1-PCH | Operação | CCEE | ES | EDP ES | SECO | Potencial hidráulico | Potencial hidráulico | Hídrica | PCH
2424 | 89b592ba-b5ab-4336-801e-5b846cebfdcb | PCH.PH.MT.028806-3.01 |  | São Tadeu I | III | CARGA_GLOBAL | 4638 | STADE-PCH013 | Operação | CCEE | MT | ENERGISA MT | SECO | Potencial hidráulico | Potencial hidráulico | Hídrica | PCH
2425 | bffd6579-994f-4481-8aa3-3ed3e715a5ef | CGH.PH.SC.029710-0.02 |  | São Valentim | III | CARGA_GLOBAL | 2717 | BRUSRB-SC138 | Operação | CCEE | SC | CELESC | S | Potencial hidráulico | Potencial hidráulico | Hídrica | PCH
2426 | bbe386c5-4cd6-440c-8c08-da645de2262d | PCH.PH.SP.002707-3.01 |  | São Valentim | III | CARGA_GLOBAL | 3829 | SRPA4-BIO138 | Operação | CCEE | SP | ELEKTRO | SECO | Potencial hidráulico | Potencial hidráulico | Hídrica | PCH
2427 | 5ca268fc-128c-429f-aacf-5a420cd7f9e2 | CGH.PH.MT.028813-6.01 |  | Sapezal | III | CARGA_GLOBAL | 4789 | SAPEZ-PCH034 | Operação | CCEE | MT | ENERGISA MT | SECO | Potencial hidráulico | Potencial hidráulico | Hídrica | CGH
2433 | cab91af3-128a-4a21-a82f-195627c5a272 | PCH.PH.RJ.032922-3.02 |  | Secretário | III | CARGA_GLOBAL | 3588 | SECRE-PCH069 | Operação | CCEE | RJ | ENEL RJ | SECO | Potencial hidráulico | Potencial hidráulico | Hídrica | PCH
2434 | 8d693131-0019-49a3-8ae7-a255db87d2df | PCH.PH.RS.037300-1.01 |  | Sede II | III | CARGA_GLOBAL | 9195 | CERIL3-RS069 | Construção | CCEE | RS | CERILUZ | S | Potencial hidráulico | Potencial hidráulico | Hídrica | PCH
2436 | b20a7e60-b171-4c54-9ff2-ea5cc2a07779 | UTE.AI.MG.030450-6.01 |  | Selecta | III | CARGA_GLOBAL | 1506 | ARAGUAPCH138 | Operação | CCEE | MG | CEMIG D | SECO | Bagaço de Cana de Açúcar | Agroindustriais | Biomassa | UTE
2437 | 90799401-5edd-44fe-95ae-63ff72c6c48f | PCH.PH.MT.028393-2.01 |  | Senador Jonas Pinheiro (Caeté) | III | CARGA_GLOBAL | 4604 | JONASPPCH013 | Operação | CCEE | MT | ENERGISA MT | SECO | Potencial hidráulico | Potencial hidráulico | Hídrica | PCH
2438 | 6d54429c-8c06-4037-ad02-4f75bf6bcba4 | PCH.PH.MG.028735-0.01 |  | Senhora do Porto | III | CARGA_GLOBAL | 9061 | GUANH2-MG138 | Operação | CCEE | MG | CEMIG D | SECO | Potencial hidráulico | Potencial hidráulico | Hídrica | PCH
2441 | e5eb5eee-2a3c-4af6-b48d-f7608e0495d5 | CGH.PH.RJ.029324-5.01 |  | Serra | III | CARGA_GLOBAL | 295 | SEROPE-RJ138 | Operação | AGENTE | RJ | LIGHT | SECO | Potencial hidráulico | Potencial hidráulico | Hídrica | CGH | (GRYPS) cliente autoprodutor ligado ao sistema através do ponto de medição Tairetá
2457 | b76fffe9-e9cf-47ed-9b37-b4fa97c4809a | PCH.PH.MG.031207-0.01 |  | Serra das Agulhas | III | CARGA_GLOBAL | 4074 | CORI1-PCH138 | Operação | CCEE | MG | CEMIG D | SECO | Potencial hidráulico | Potencial hidráulico | Hídrica | PCH
2496 | 18df0cda-d04d-49a5-a356-bf5d1bba797f | UTE.AI.AL.028543-9.01 |  | Serra Grande | III | CARGA_GLOBAL | 8019 | ANG.AL-PE069 | Operação | CCEE | AL | EQUATORIAL AL | NE | Bagaço de Cana de Açúcar | Agroindustriais | Biomassa | UTE
2497 | 760641cb-e5a9-470a-b576-17d9774eead0 | CGH.PH.MG.040663-5.01 |  | Serra Negra | III | CARGA_GLOBAL | 1654 | CENTE-PCH138 | Construção não iniciada |  | MG | LIGHT | SECO | Potencial hidráulico | Potencial hidráulico | Hídrica | CGH
2498 | 315eacb6-ddc5-4dec-b7d2-850ef78fe202 | CGH.PH.SC.037678-7.01 |  | Serra Velha | III | CARGA_GLOBAL | 2841 | RIOSU2-SC138 | Operação | CCEE | SC | CELESC | S | Potencial hidráulico | Potencial hidráulico | Hídrica | CGH
2499 | 17da2ad6-2b59-4a11-b26b-6b86b0b28a88 | CGH.PH.MG.029881-6.01 |  | Serrania | III | CARGA_GLOBAL | 9089 | ALFEN1PCH138 | Operação | CCEE | MG | CEMIG D | SECO | Potencial hidráulico | Potencial hidráulico | Hídrica | CGH
2500 | 76df84de-91c3-4ccb-b33f-c2fe06b74809 | UTE.AI.GO.029989-8.01 |  | Serranópolis | III | CARGA_GLOBAL | 7090 | S.AZUL-GO069 | Operação | CCEE | GO | EQUATORIAL GO | SECO | Bagaço de Cana de Açúcar | Agroindustriais | Biomassa | UTE
2509 | b9ad0ec5-d1fe-4d31-bf5e-a75e0cd06c1c | UFV.RS.PI.034384-6.01 |  | Sertão 1 | III | CARGA_GLOBAL | 5573 | S.J.PI-PI069 | Operação | CCEE | PI | EQUATORIAL PI | NE | Radiação solar | Radiação solar | Solar | UFV
2516 | 0687204a-e017-48f3-ad0e-453fb7a2e710 | PCH.PH.MT.028853-5.01 |  | Sete Quedas Alta | III | CARGA_GLOBAL | 4609 | 7QUED-PCH013 | Operação | CCEE | MT | ENERGISA MT | SECO | Potencial hidráulico | Potencial hidráulico | Hídrica | PCH
2517 | 6a7863b6-4efb-4e4c-93d3-1cbc76b61107 | UFV.RS.AL.053686-5.01 |  | Shopping Cidade | III | CARGA_GLOBAL | 8032 | PEN.AL-AL069 | Operação | CCEE | AL | EQUATORIAL AL | NE | Radiação solar | Radiação solar | Solar | UFV
2518 | f55c8a25-d7ee-42ec-b478-7efe29e8556b | UFV.RS.PE.059772-4.01 |  | Shopping Serra Talhada | III | CARGA_GLOBAL | 5403 | B.NOME-PE069 | Operação |  | PE | NEOENERGIA PE | NE | Radiação solar | Radiação solar | Solar | UFV
2524 | 565a46cf-ef5f-4df9-8a82-0714b008d382 | CGH.PH.MG.031334-3.01 |  | Simonésia | III | CARGA_GLOBAL | 3319 | MANHU-PCH069 | Operação | CCEE | MG | ENERGISA MG | SECO | Potencial hidráulico | Potencial hidráulico | Hídrica | CGH
2525 | 1b11c44b-8fce-47ab-a005-cd7ca293bd6d | UHE.PH.MG.002751-0.02 |  | Sinceridade | III | CARGA_GLOBAL | 3319 | MANHU-PCH069 | Operação | CCEE | MG | ENERGISA MG | SECO | Potencial hidráulico | Potencial hidráulico | Hídrica | UHE
2527 | 475c348c-0e64-43eb-83b7-8d93184a94db | CGH.PH.TO.035446-5.01 |  | Sirivera | III | CARGA_GLOBAL | 6365 | BARREI-BA138 | Operação | CCEE | TO | COELBA | NE | Potencial hidráulico | Potencial hidráulico | Hídrica | CGH
2529 | 05a425c9-380a-4268-9916-6dcb0d840f19 | PCH.PH.BA.002754-5.01 |  | Sítio Grande | III | CARGA_GLOBAL | 6363 | BARREI-BA069 | Operação | CCEE | BA | COELBA | NE | Potencial hidráulico | Potencial hidráulico | Hídrica | PCH
2531 | bd2674a8-9426-4d83-a408-897b5bc70200 | UFV.RS.GO.071743-6.01 |  | Sm Empreendimentos Farmacêuticos | III | CARGA_GLOBAL |  |  | Operação |  | GO |  | SECO | Radiação solar | Radiação solar | Solar | UFV
2532 | 9bd1b48c-bb4e-47c7-bc83-8004521eb9cd | CGH.PH.MT.029210-9.01 |  | SM-01 | III | CARGA_GLOBAL | 3538 | SM-01-PCH034 | Operação | CCEE | MT | ENERGISA MT | SECO | Potencial hidráulico | Potencial hidráulico | Hídrica | CGH
2533 | b9023338-c278-4859-ba19-21852c150d8a | CGH.PH.MT.029208-7.01 |  | SM-06 | III | CARGA_GLOBAL | 3540 | SM-06-PCH034 | Operação | CCEE | MT | ENERGISA MT | SECO | Potencial hidráulico | Potencial hidráulico | Hídrica | CGH
2534 | 9647763d-ea82-4c2d-9954-81ab1bc7d131 | UFV.RS.RS.060455-0.01 |  | Smart Group | III | CARGA_GLOBAL |  |  | Operação |  | RS |  | S | Radiação solar | Radiação solar | Solar | UFV
2536 | 451f5699-dc09-4307-a125-6b6c381ccfd3 | PCH.PH.TO.002756-1.01 |  | Sobrado | III | CARGA_GLOBAL | 45340 | DIANO1-TO138 | Operação | CCEE | TO | ENERGISA TO | N | Potencial hidráulico | Potencial hidráulico | Hídrica | PCH
2537 | a50bdf16-d060-4aea-9b1e-3533287650f7 | UFV.RS.BA.034387-0.01 |  | Sobrado 1 | III | CARGA_GLOBAL | 6503 | JUAZE3-BA069 | Construção | CCEE | BA | COELBA | NE | Radiação solar | Radiação solar | Solar | UFV
2538 | 74af67eb-773c-4b0f-b9ac-74e1795e2e78 | UFV.RS.PI.034388-9.01 |  | Sobral 1 | III | CARGA_GLOBAL | 5573 | S.J.PI-PI069 | Operação | CCEE | PI | EQUATORIAL PI | NE | Radiação solar | Radiação solar | Solar | UFV
2540 | 14c5afef-2709-414e-aa5a-7ddff395ea4b | UHE.PH.SP.002762-6.01 |  | Socorro | III | CARGA_GLOBAL | 2239 | SOCOR-BIO138 | Operação | CCEE | SP | CPFL PAULISTA | SECO | Potencial hidráulico | Potencial hidráulico | Hídrica | UHE | Usina ligada a alimentador. Injeta montante pequeno
2541 | b59e040e-e32e-41e1-986c-0fc55266998c | CGH.PH.SP.031099-9.01 |  | Sodre | III | CARGA_GLOBAL | 3459 | APARE2-SP088 | Operação | CCEE | SP | EDP SP | SECO | Potencial hidráulico | Potencial hidráulico | Hídrica | CGH
2542 | 6e824302-483f-490b-8b5f-f68c7ac6c806 | UTE.OF.ES.029273-7.01 |  | Sol | III | CARGA_GLOBAL | 8906 | SOL.--UTE | Operação | CCEE | ES | ARCELORMITTAL TUBARÃO | SECO | Calor de Processo - OF | Outros Fósseis | Fóssil | UTE
2553 | 040a9567-8bee-4958-85ed-57910b40b176 | UFV.RS.TO.033608-4.01 |  | Sol Maior 2 | III | CARGA_GLOBAL | 46246 | UFVSMR-TO138 | Operação | CCEE | TO | ENERGISA TO | N | Radiação solar | Radiação solar | Solar | UFV
2559 | 4a889dbf-fc83-4e5f-b4fc-65f87223d073 | UFV.RS.RN.031694-6.01 |  | Solar Alto do Rodrigues | III | CARGA_GLOBAL | 5246 | NATAL3-RN069 | Operação | CCEE | RN | COSERN | NE | Radiação solar | Radiação solar | Solar | UFV
2562 | c63e4e45-b6ba-4e03-8c28-bbf89f629d75 | UFV.RS.RS.060668-5.01 |  | Solar Cerro do Sol | III | CARGA_GLOBAL |  |  | Operação | CCEE | RS |  | S | Radiação solar | Radiação solar | Solar | UFV | E-mail Everson 22/06/22 - Cooperativa Creluz
2563 | 800bd083-7858-42ae-a05f-2d3142112ee4 | UFV.RS.PE.033606-8.01 |  | Solar Salgueiro | III | CARGA_GLOBAL | 5402 | B.NOME-PE138 | Construção | CCEE | PE | NEOENERGIA PE | NE | Radiação solar | Radiação solar | Solar | UFV
2564 | 1bda8500-5124-4ed3-98c5-8b2c6623021c | UFV.RS.PE.034160-6.01 |  | Solar Salgueiro II | III | CARGA_GLOBAL | 5402 | B.NOME-PE138 | Construção | CCEE | PE | NEOENERGIA PE | NE | Radiação solar | Radiação solar | Solar | UFV
2565 | 3644d830-ae1e-48a1-95d7-97060ffff7ce | UFV.RS.PE.034105-3.01 |  | Solar Salgueiro III | III | CARGA_GLOBAL | 5402 | B.NOME-PE138 | Construção | CCEE | PE | NEOENERGIA PE | NE | Radiação solar | Radiação solar | Solar | UFV
2573 | 4cd391f1-498e-42ab-a554-b152b1dc22dc | UTE.AI.MS.027385-6.01 |  | Sonora | III | CARGA_GLOBAL | 3564 | SONOR-UTE013 | Operação | CCEE | MS | ENERGISA MT | SECO | Bagaço de Cana de Açúcar | Agroindustriais | Biomassa | UTE | Usina na área de concessão da Energisa MS, porém com ponto de conexão na Energisa MT
2574 | 8cbc9645-d9c4-46ea-ab98-bdd857761e21 | CGH.PH.SC.028723-7.01 |  | Sopasta I |  | CARGA_GLOBAL | 2892 | VIDEIR-SC138 | Operação |  | SC | CELESC | S | Potencial hidráulico | Potencial hidráulico | Hídrica | CGH
2575 | 9ec04d16-c13b-4ac7-a8c4-e8c98ab915d3 | CGH.PH.SC.029771-2.02 |  | Spessatto | III | CARGA_GLOBAL | 2760 | HERVAL-SC138 | Operação | CCEE | SC | CELESC | S | Potencial hidráulico | Potencial hidráulico | Hídrica | CGH
2576 | 88a84895-f322-452b-a7c1-f281cc74a575 | UFV.RS.RN.053852-3.01 |  | Ster Bom Filial Casquinho | III | CARGA_GLOBAL | 5246 | NATAL3-RN069 | Operação | CCEE | RN | COSERN | NE | Radiação solar | Radiação solar | Solar | UFV
2577 | 423318ad-fddb-4fd1-8a7a-9af58dad174d | UFV.RS.RN.050250-2.01 |  | Sterbom Matriz | III | CARGA_GLOBAL | 5246 | NATAL3-RN069 | Operação | CCEE | RN | COSERN | NE | Radiação solar | Radiação solar | Solar | UFV
2580 | 3b6d3719-4c50-4805-ab85-ad225a551966 | CGH.PH.MT.028837-3.02 |  | Sucupira | III | CARGA_GLOBAL | 4649 | SUCUP-PCH013 | Operação | CCEE | MT | ENERGISA MT | SECO | Potencial hidráulico | Potencial hidráulico | Hídrica | CGH
2581 | a2322b0a-3b70-452d-a7eb-0f38953c9bec | CGH.PH.TO.035733-2.01 |  | Sucuri | III | CARGA_GLOBAL | 6365 | BARREI-BA138 | Operação | CCEE | TO | COELBA | NE | Potencial hidráulico | Potencial hidráulico | Hídrica | CGH
2582 | fb5b7ce5-34fe-42f0-8a8d-0582ef5f9fb5 | CGH.PH.MG.002782-0.02 |  | Sumidouro | III | CARGA_GLOBAL | 4061 | CARATIPCH138 | Operação | CCEE | MG | CEMIG D | SECO | Potencial hidráulico | Potencial hidráulico | Hídrica | CGH
2583 | 0e53dade-1f03-4a00-adda-6791287d08ad | UFV.RS.RN.048822-4.01 |  | Supermercado Nordestão Superfacil Rodoviaria | III | CARGA_GLOBAL |  |  | Operação | CCEE | RN | COSERN | NE | Radiação solar | Radiação solar | Solar | UFV
2584 | c0b2e908-c1f4-486f-8a77-9d193bb2895a | UTE.FL.MA.030959-1.01 |  | Suzano Maranhão | IIB | CARGA_GLOBAL | 5698 | SUZAN-UTE | Operação | SAGIC | MA | OUTROS | N | Licor Negro | Floresta | Biomassa | UTE
2585 | 5bed9591-a5c4-4e63-8236-b4d23f7b7ea0 | UTE.FL.BA.000187-2.01 |  | Suzano Mucuri (Antiga Bahia Sul) | III | CARGA_GLOBAL | 5993 | TFREIT-BA138 | Operação | CCEE | BA | COELBA | NE | Licor Negro | Floresta | Biomassa | UTE | autoprodutor injeta 35 MW
2586 | a260f468-b2fe-41b7-8822-922739409dca | UTE.AI.RS.029148-0.01 |  | SVA | III | CARGA_GLOBAL | 1185 | ALEGR2-RS069 | Operação | CCEE | RS | RGE | S | Casca de Arroz | Agroindustriais | Biomassa | UTE | (antiga GEEA PILLECO)
2588 | 995feced-992e-415a-bdff-da0dbf80da55 | CGH.PH.ES.002792-8.01 |  | Tabocas | III | CARGA_GLOBAL | 2675 | S.ROQ-PCH069 | Operação | CCEE | ES | SANTA MARIA | SECO | Potencial hidráulico | Potencial hidráulico | Hídrica | CGH
2590 | f11db0bc-b39b-4e99-b878-c9ad03668d33 | UTE.AI.PB.030099-3.01 |  | Tabu | III | CARGA_GLOBAL | 8022 | GNN.PB-PE069 | Operação | CCEE | PB | ENERGISA PB | NE | Bagaço de Cana de Açúcar | Agroindustriais | Biomassa | UTE
2594 | 1ea592b4-2e10-419f-8360-2dd181300a55 | PCH.PH.PR.036914-4.01 |  | Taguá | III | CARGA_GLOBAL | 837 | VILCAR-PR138 | Construção não iniciada | CCEE | PR | COPEL D | S | Potencial hidráulico | Potencial hidráulico | Hídrica | PCH
2595 | 989cb0d9-1e6f-40de-8b37-1af3de6c403a | PCH.PH.TO.002796-0.01 |  | Taguatinga | III | CARGA_GLOBAL | 45340 | DIANO1-TO138 | Operação | CCEE | TO | ENERGISA TO | N | Potencial hidráulico | Potencial hidráulico | Hídrica | PCH
2596 | feef662e-000d-45af-897c-f54a1516e440 | EOL.CV.CE.002801-0.01 |  | Taíba | III | CARGA_GLOBAL | 5653 | CAUIPE-CE069 | Operação | CCEE | CE | ENEL CE | NE | Cinética do vento | Cinética do vento | Eólica | EOL
2598 | e630efe9-99de-45ef-afc5-f300e1a073c5 | EOL.CV.CE.028858-6.01 |  | Taíba Albatroz | III | CARGA_GLOBAL | 5653 | CAUIPE-CE069 | Operação | CCEE | CE | ENEL CE | NE | Cinética do vento | Cinética do vento | Eólica | EOL
2604 | 7cc8d162-c0c5-4f39-abec-dc9d964d334c | PCH.PH.RS.030064-0.01 |  | Tambaú | III | CARGA_GLOBAL | 1214 | GUARIT-RS069 | Operação | CCEE | RS | RGE | S | Potencial hidráulico | Potencial hidráulico | Hídrica | PCH
2605 | 56f34654-6667-4d11-98da-f18657706c3e | PCH.PH.GO.029648-1.01 |  | Tamboril | III | CARGA_GLOBAL | 3779 | TAMBORPCH013 | Operação | CCEE | GO | EQUATORIAL GO | SECO | Potencial hidráulico | Potencial hidráulico | Hídrica | PCH
2606 | d880d2ed-9a1f-4bc8-bd7d-bb690450706d | PCH.PH.GO.035113-0.01 |  | Tamboril | III | CARGA_GLOBAL | 3730 | CRISTA-GO138 | Construção | CCEE | GO | EQUATORIAL GO | SECO | Potencial hidráulico | Potencial hidráulico | Hídrica | PCH | (Cristalina)
2608 | 3f593a5f-ea8a-4356-98e5-e1c840633ec4 | UFV.RS.SP.030977-0.01 |  | Tanquinho | III | CARGA_GLOBAL | 2241 | TANQUI-SP138 | Operação | CCEE | SP | CPFL PAULISTA | SECO | Radiação solar | Radiação solar | Solar | UFV | Usina ligada a alimentador. Injeta montante pequeno
2609 | 22502338-0284-418c-ae80-c6535cc08af2 | CGH.PH.TO.035426-0.01 |  | TAPUIAS | III | CARGA_GLOBAL | 6365 | BARREI-BA138 | Operação | CCEE | TO | COELBA | NE | Potencial hidráulico | Potencial hidráulico | Hídrica | CGH
2610 | 125c4a8b-2587-4f86-8f12-bfaf600e1300 | CGH.PH.MG.028955-8.01 |  | Tapuirama | III | CARGA_GLOBAL | 340 | MIRAND-MG138 | Operação | CCEE | MG | CEMIG D | SECO | Potencial hidráulico | Potencial hidráulico | Hídrica | CGH
2611 | 9a715843-d5ee-4e7f-a806-66422dcd3538 | CGH.PH.SC.031620-2.01 |  | Taquara Verde | III | CARGA_GLOBAL | 2722 | CACADO-SC138 | Operação | CCEE | SC | CELESC | S | Potencial hidráulico | Potencial hidráulico | Hídrica | CGH
2612 | 41b18f7a-7e51-4e52-a3ff-9a8932d6b590 | UTE.AI.SE.030677-0.01 |  | Taquari | III | CARGA_GLOBAL | 5713 | ITABAI-SE069 | Operação | CCEE | SE | ENERGISA SE | NE | Bagaço de Cana de Açúcar | Agroindustriais | Biomassa | UTE
2613 | 498f77a1-255e-4f5f-9de5-2aed8ab26059 | UTE.AI.SP.028096-8.01 |  | Tarumã (Antiga Nova América) | III | CARGA_GLOBAL | 3193 | ASSIS3BIO088 | Operação | CCEE | SP | ENERGISA SSE-SP | SECO | Bagaço de Cana de Açúcar | Agroindustriais | Biomassa | UTE
2614 | e49895bc-ad2a-487d-9751-7396d2691004 | UFV.RS.CE.030060-8.01 |  | Tauá | III | CARGA_GLOBAL | 5613 | TAUA2--CE069 | Operação | CCEE | CE | ENEL CE | NE | Radiação solar | Radiação solar | Solar | UFV
2615 | 84f54d43-79a1-4852-97a5-9a63f9112beb | UTE.RU.SP.035080-0.01 |  | Tecipar | III | CARGA_GLOBAL | 3411 | ESOUZ1BIO088 | Operação | CCEE | SP | ENEL SP | SECO | Biogás - RU | Resíduos sólidos urbanos | Biomassa | UTE
2621 | 37ead53b-6109-4940-8fc4-b918efb63877 | CGH.PH.SC.030591-0.01 |  | Teodoro Schlickmann | III | CARGA_GLOBAL | 9923 | CERBRA-SC138 | Operação | CCEE | SC | CERBRANORTE | S | Potencial hidráulico | Potencial hidráulico | Hídrica | CGH
2622 | 11ea9d99-76eb-4e65-82d8-2cea8b57e39e | UTE.RU.SP.031436-6.01 |  | Termoverde Caieiras | III | CARGA_GLOBAL | 4199 | TERMOVBIO138 | Operação | CCEE | SP | ELEKTRO | SECO | Biogás - RU | Resíduos sólidos urbanos | Biomassa | UTE
2629 | 7595321b-c902-4ce6-8c3e-0edafe497249 | EOL.CV.PI.031666-0.01 |  | Testa Branca I | III | CARGA_GLOBAL | 5737 | PNBIII-PI138 | Operação | CCEE | PI | EQUATORIAL PI | NE | Cinética do vento | Cinética do vento | Eólica | EOL
2630 | 7de859ce-c51e-4f8b-b9f4-c958d6dc2e5c | EOL.CV.PI.033479-0.01 |  | Testa Branca III | III | CARGA_GLOBAL | 5737 | PNBIII-PI138 | Operação | CCEE | PI | EQUATORIAL PI | NE | Cinética do vento | Cinética do vento | Eólica | EOL
2631 | 339df8ea-4deb-4ee8-a9aa-effb4893b7db | UHE.PH.PR.032923-1.01 |  | Tibagi Montante | III | CARGA_GLOBAL | 1052 | TIBAGI-PR138 | Construção | CCEE | PR | COPEL D | S | Potencial hidráulico | Potencial hidráulico | Hídrica | UHE
2632 | db6e53b2-4f66-421c-9648-7a62c404655e | PCH.PH.PR.029222-2.01 |  | Tigre | III | CARGA_GLOBAL | 2454 | CSEGRE-PR138 | Operação | CCEE | PR | COPEL D | S | Potencial hidráulico | Potencial hidráulico | Hídrica | PCH
2636 | 8a1518d3-b37c-49f0-beba-b9fead988499 | CGH.PH.RS.002853-3.01 |  | Toca | III | CARGA_GLOBAL | 10424 | BUGRES-RS044 | Operação | CCEE | RS | RGE | S | Potencial hidráulico | Potencial hidráulico | Hídrica | CGH
2637 | b2ecb178-fb29-45dc-b56e-ad5f10bad64e | PCH.PH.RS.028969-8.01 |  | Toca do Tigre | III | CARGA_GLOBAL | 1214 | GUARIT-RS069 | Operação | CCEE | RS | RGE | S | Potencial hidráulico | Potencial hidráulico | Hídrica | PCH
2639 | 1a0228a0-40ba-4f0b-9ee4-debbff9880cc | PCH.PH.MG.002856-8.01 |  | Tombos | III | CARGA_GLOBAL | 7495 | NATIV-PCH069 | Operação | CCEE | MG | ENEL RJ | SECO | Potencial hidráulico | Potencial hidráulico | Hídrica | PCH
2640 | 92a0760c-d231-47be-8cee-0b5c671a5deb | UFV.RS.MA.057143-1.01 |  | Topazio I | III | CARGA_GLOBAL | 8040 | IZ.MA--MA069 | Operação | CCEE | MA | EQUATORIAL MA-N | N | Radiação solar | Radiação solar | Solar | UFV
2643 | ade8beb8-14e0-47f6-ac90-a47a8e5cc66b | UTE.AI.MG.029724-0.01 |  | Total | III | CARGA_GLOBAL | 1528 | IGUAT-BIO138 | Operação | CCEE | MG | CEMIG D | SECO | Bagaço de Cana de Açúcar | Agroindustriais | Biomassa | UTE
2645 | ce14c1e8-3150-44c5-af71-d61561e7e399 | CGH.PH.RS.031330-0.01 |  | Trabuco | III | CARGA_GLOBAL | 1328 | VACARI-RS138 | Operação | CCEE | RS | RGE | S | Potencial hidráulico | Potencial hidráulico | Hídrica | CGH
2650 | 288ce1f4-cfc4-4444-9e21-f0f632c1bcfa | UTE.AI.PE.028651-6.01 |  | Trapiche | III | CARGA_GLOBAL | 5283 | RIBEIR-PE069 | Operação | AGENTE | PE | NEOENERGIA PE | NE | Bagaço de Cana de Açúcar | Agroindustriais | Biomassa | UTE
2651 | f34fcd4b-4d35-41f2-a342-bcd1c19999c8 | UTE.RU.SP.040200-1.01 |  | Tremembé | III | CARGA_GLOBAL | 3456 | TAUBA--SP138 | Operação | CCEE | SP | EDP SP | SECO | Biogás - RU | Resíduos sólidos urbanos | Biomassa | UTE
2652 | 7fe033d4-07d4-4324-8fa1-8a04d62ec0fe | PCH.PH.PR.002871-1.01 |  | Três Capões |  | CARGA_GLOBAL | 825 | GUARAP-PR138 | Operação |  | PR | COPEL D | S | Potencial hidráulico | Potencial hidráulico | Hídrica | PCH
2656 | d666a210-92c7-4ddc-ac4d-70bc09cb53d2 | UHE.PH.SP.002877-0.01 |  | Três Saltos | III | CARGA_GLOBAL | 2113 | BNOVA-BIO138 | Operação | CCEE | SP | CPFL PAULISTA | SECO | Potencial hidráulico | Potencial hidráulico | Hídrica | UHE | Usina ligada a alimentador. Injeta montante pequeno
2657 | d506bfd5-e4a4-4e76-a47b-9b3a0bad898a | CGH.PH.SC.031118-9.01 |  | Treze de Maio | III | CARGA_GLOBAL | 9923 | CERBRA-SC138 | Operação | CCEE | SC | CERBRANORTE | S | Potencial hidráulico | Potencial hidráulico | Hídrica | CGH
2660 | 800eb1ac-baef-4032-8ae4-b6ca648d1c61 | UTE.AI.AL.029370-9.01 |  | Triunfo | III | CARGA_GLOBAL | 5113 | R.LARG-PE069 | Operação |  | AL | EQUATORIAL AL | NE | Bagaço de Cana de Açúcar | Agroindustriais | Biomassa | UTE | E-mail Celso 14/04/23 - Esta UTE não possui contrato de CUSD com a EQTL AL. Segundo informações da área comercial e planejamento, a UTE não SE encontra em operação, nem há previsão de geração no futuro.
2664 | 7dde8e54-2d92-4537-b4ae-1976edb18f56 | UHE.PH.MG.002886-0.02 |  | Tronqueiras | III | CARGA_GLOBAL | 4368 | VALADAPCH069 | Operação | CCEE | MG | CEMIG D | SECO | Potencial hidráulico | Potencial hidráulico | Hídrica | UHE
2668 | 15ea2b4c-f82e-467a-a30b-ea732398a2d7 | EOL.CV.SC.032016-1.01 |  | Tubarão P&D | III | CARGA_GLOBAL | 1008 | JLAC-A-SC069 | Operação | CCEE | SC | ELETROSUL | S | Cinética do vento | Cinética do vento | Eólica | EOL
2669 | f30b3ace-dabb-4c43-9fbc-56f7ae42ab2e | EOL.CV.SC.050783-0.01 |  | Tubarão P&D 2 | III | CARGA_GLOBAL | 1008 | JLAC-A-SC069 | Operação | CCEE | SC | ELETROSUL | S | Cinética do vento | Cinética do vento | Eólica | EOL
2679 | 3c07a27c-9a2b-4073-ae96-262cca17ce9d | PCH.PH.RJ.028798-9.01 |  | Tudelândia | III | CARGA_GLOBAL | 1750 | MACABUPCH069 | Operação | CCEE | RJ | ENEL RJ | SECO | Potencial hidráulico | Potencial hidráulico | Hídrica | PCH
2680 | 81b27fd6-f2db-4ef9-809a-e4907e110d5e | PCH.PH.MG.001047-2.01 |  | Túlio Cordeiro de Mello (Antiga Granada) | III | CARGA_GLOBAL | 3323 | U.GRANPCH138 | Operação | CCEE | MG | ENERGISA MG | SECO | Potencial hidráulico | Potencial hidráulico | Hídrica | PCH
2681 | b0548de3-3e68-4240-b915-dbcf7d85e40c | PCH.PH.SC.035764-2.01 |  | Tupitinga | III | CARGA_GLOBAL | 958 | CNOVOE-SC138 | Construção | CCEE | SC | ELETROSUL | S | Potencial hidráulico | Potencial hidráulico | Hídrica | PCH
2682 | 6d6aea20-cbd4-42fc-aee7-c800b1474b3b | CGH.PH.SP.002896-7.01 |  | Turvinho | III | CARGA_GLOBAL | 3125 | ITAP2-BIO138 | Operação | CCEE | SP | CPFL SANTA CRUZ | SECO | Potencial hidráulico | Potencial hidráulico | Hídrica | CGH
2686 | dbdd42f6-77a4-4157-b3e1-31e2b2f217ab | UTE.RU.MG.030728-9.01 |  | Uberlândia | III | CARGA_GLOBAL | 392 | UBERL1PCH138 | Operação | CCEE | MG | CEMIG D | SECO | Biogás - RU | Resíduos sólidos urbanos | Biomassa | UTE
2687 | f1c48fd1-e73a-48fd-b21b-a16b61620f86 | CGH.PH.MG.027139-0.01 |  | Ubirajara Machado de Moraes | III | CARGA_GLOBAL | 4111 | DME---BIO138 | Operação | CCEE | MG | DMEPC | SECO | Potencial hidráulico | Potencial hidráulico | Hídrica | CGH
2689 | 3a30b80d-ee44-4e24-8088-057656356598 | UTE.AI.SP.028366-5.01 |  | UFA | III | CARGA_GLOBAL | 3180 | FLORE-BIO138 | Operação | CCEE | SP | ENERGISA SSE-SP | SECO | Bagaço de Cana de Açúcar | Agroindustriais | Biomassa | UTE | Usina Alto Alegre Açúcar e Álcool LTDA
2690 | f4ef5250-2d44-4eac-9b16-f03c25e7ac77 | UTE.AI.PR.031034-4.01 |  | UFL | III | CARGA_GLOBAL | 885 | FLORPO-PR138 | Operação | CCEE | PR | COPEL D | S | Bagaço de Cana de Açúcar | Agroindustriais | Biomassa | UTE | (Alto Alegre Florestópolis)
2691 | d4688088-d74e-4cc1-8dd9-ddde2edbb703 | UTE.AI.PR.028367-3.01 |  | UJU | III | CARGA_GLOBAL | 2460 | AALEGR-PR138 | Operação | CCEE | PR | COPEL D | S | Bagaço de Cana de Açúcar | Agroindustriais | Biomassa | UTE | (Alto Alegre)
2692 | 2eb0dc39-15ba-4aeb-90a9-145fad7ee002 | UTE.AI.PR.051729-1.01 |  | UJU Bio | III | CARGA_GLOBAL | 2460 | AALEGR-PR138 | Construção | CCEE | PR | COPEL D | S | Bagaço de Cana de Açúcar | Agroindustriais | Biomassa | UTE
2714 | ac5708d8-bc29-4d8c-986c-26df213564fc | PCH.PH.MG.028673-7.01 |  | Unaí Baixo | III | CARGA_GLOBAL | 4038 | UNAI3-BIO138 | Operação | CCEE | MG | CEMIG D | SECO | Potencial hidráulico | Potencial hidráulico | Hídrica | PCH
2717 | bc14142b-6f21-4c5d-8eee-3a7534297310 | UTE.AI.PE.028694-0.01 |  | União | III | CARGA_GLOBAL | 5283 | RIBEIR-PE069 | Operação | AGENTE | PE | NEOENERGIA PE | NE | Bagaço de Cana de Açúcar | Agroindustriais | Biomassa | UTE
2737 | e1a54ff5-738a-4ad8-8889-180a405cd8cc | UTE.GN.SP.044739-0.01 |  | Unidade de Tratamento de Gás Monteiro Lobato (UTGCA) | III | CARGA_GLOBAL |  |  | Operação |  | SP |  | SECO | Gás Natural | Gás natural | Fóssil | UTE | E-mail Anderson 08/05/23: Em 06/22, realizamos reunião com a Petrobras, porém até a presente data não houve retorno ou desdobramento sobre o acesso
2738 | ad4b13d6-0476-4af9-9918-162f76cb24a3 | UTE.AI.SP.030264-3.01 |  | Univalem Bioenergia | III | CARGA_GLOBAL | 4285 | UNIVA-BIO013 | Operação | CCEE | SP | CPFL PAULISTA | SECO | Bagaço de Cana de Açúcar | Agroindustriais | Biomassa | UTE
2745 | 02c62a53-c2a4-4b1d-8e34-e55f04614b53 | UTE.AI.PR.029144-7.01 |  | Usaciga | III | CARGA_GLOBAL | 862 | CGAUCH-PR138 | Operação | CCEE | PR | COPEL D | S | Bagaço de Cana de Açúcar | Agroindustriais | Biomassa | UTE
2746 | a4e9e60d-42e7-4c19-966d-004192c7c1da | UTE.AI.PR.029780-1.01 |  | Usaçúcar - Terra Rica | III | CARGA_GLOBAL | 870 | PARANA-PR138 | Operação | CCEE | PR | COPEL D | S | Bagaço de Cana de Açúcar | Agroindustriais | Biomassa | UTE | (Santa Terezinha)
2747 | 4d17f9f3-5a74-4832-86d5-53406d8ea2cc | UFV.RS.RO.053687-3.01 |  | Usf-bernardo Alimentos | III | CARGA_GLOBAL | 6842 | JIPAR2-RO069 | Operação | CCEE | RO | ENERGISA RO | SECO | Radiação solar | Radiação solar | Solar | UFV
2748 | 297525d0-282c-4cad-a295-ab8744177243 | UTE.AI.PR.029575-2.01 |  | USI (Antiga Unidade Santo Inácio - USI) | III | CARGA_GLOBAL | 2460 | AALEGR-PR138 | Operação | CCEE | PR | COPEL D | S | Bagaço de Cana de Açúcar | Agroindustriais | Biomassa | UTE
2749 | 09658fb2-b7bc-45cd-8372-9f524be5ec3e | UTE.AI.PR.031968-6.01 |  | USI BIO | III | CARGA_GLOBAL | 2460 | AALEGR-PR138 | Operação | CCEE | PR | COPEL D | S | Bagaço de Cana de Açúcar | Agroindustriais | Biomassa | UTE | (Antiga Unidade Santo Inácio - USI) 2 unidades representadas nesta barra: 30 MW + 10 MW (40 MW)
2752 | b4c29535-4073-4446-9cf9-eb18ec9a50d7 | UTE.AI.SP.029665-1.01 |  | Usina Bonfim | III | CARGA_GLOBAL | 9625 | BONFI-BIO138 | Operação | CCEE | SP | CPFL PAULISTA | SECO | Bagaço de Cana de Açúcar | Agroindustriais | Biomassa | UTE | Cosan Bonfim
2753 | cd3f9dbc-9a34-41a7-bd80-daf871c07d43 | UTE.AI.MG.030533-2.01 |  | Usina Coruripe Açúcar e Álcool | III | CARGA_GLOBAL | 7154 | ITURA1-MG138 | Operação | CCEE | MG | CEMIG D | SECO | Bagaço de Cana de Açúcar | Agroindustriais | Biomassa | UTE
2754 | 79cdf0f1-3aee-45ac-9a9b-c086d6c184fe | UTE.AI.SP.002019-2.01 |  | Usina da Pedra | III | CARGA_GLOBAL | 3104 | PEDRA-BIO069 | Operação | CCEE | SP | CPFL PAULISTA | SECO | Bagaço de Cana de Açúcar | Agroindustriais | Biomassa | UTE
2755 | e43f67ce-7028-4e92-b9ed-310aea2666f2 | UTE.AI.SP.028209-0.01 |  | Usina da Serra | III | CARGA_GLOBAL | 4255 | IBA+BTBIO138 | Operação | CCEE | SP | CPFL PAULISTA | SECO | Bagaço de Cana de Açúcar | Agroindustriais | Biomassa | UTE
2757 | 637047b3-e167-4cff-a985-d5d784967f0b | UTE.AI.MG.029688-0.01 |  | Usina Monte Alegre | III | CARGA_GLOBAL | 9089 | ALFEN1PCH138 | Operação | CCEE | MG | CEMIG D | SECO | Bagaço de Cana de Açúcar | Agroindustriais | Biomassa | UTE
2758 | 08f6a188-acce-4fcd-9dcd-e7debd05a17d | UTE.AI.SP.028060-7.01 |  | Usina São Luiz | III | CARGA_GLOBAL | 3141 | OURIN2BIO013 | Operação | CCEE | SP | CPFL SANTA CRUZ | SECO | Bagaço de Cana de Açúcar | Agroindustriais | Biomassa | UTE
2759 | a86169ab-bbe7-4bee-a0d8-32d7f5f6461f | UTE.FL.MG.029473-0.01 |  | Usipar Industria e Comercio | III | CARGA_GLOBAL | 4045 | N.SERRBIO138 | Operação | CCEE | MG | CEMIG D | SECO | Carvão Vegetal | Floresta | Biomassa | UTE | antiga UTE Siderpita
2760 | a2567dc8-2885-4afa-b042-36bee1a5a57f | UTE.GN.MG.032658-5.01 |  | UT UGPU Itabirito | III | CARGA_GLOBAL | 7340 | ITABI3-MG138 | Operação | CCEE | MG | CEMIG D | SECO | Gás Natural | Gás natural | Fóssil | UTE | Injeta via SE consumidor - Air Liquide
2761 | c65ddc15-5999-4759-bc6f-b355ab084df1 | UTE.PE.RR.051424-1.01 |  | UTX Amajari |  | CARGA_GLOBAL |  |  | Operação |  | RR | RORAIMA ENERGIA | N | Óleo Diesel | Petróleo | Fóssil | UTE
2762 | 297acf18-be1a-40fa-8241-46a6452155b7 | UTE.PE.RR.051456-0.01 |  | UTX Pacaraima |  | CARGA_GLOBAL |  |  | Operação |  | RR | RORAIMA ENERGIA | N | Óleo Diesel | Petróleo | Fóssil | UTE
2763 | e62fec8c-4603-4341-8294-e1ab0184fc71 | UTE.PE.RR.051464-0.01 |  | UTX Uiramutã |  | CARGA_GLOBAL |  |  | Operação |  | RR | RORAIMA ENERGIA | N | Óleo Diesel | Petróleo | Fóssil | UTE
2764 | c94de3ba-7959-4f20-8d0f-490d7eb156e1 | CGH.PH.SC.035739-1.01 |  | Uvaiá | III | CARGA_GLOBAL | 2855 | SEARA--SC069 | Operação | CCEE | SC | CELESC | S | Potencial hidráulico | Potencial hidráulico | Hídrica | CGH
2768 | 539249eb-ab3f-448f-8404-ad228df68d61 | UTE.AI.SP.035073-7.01 |  | Vale do Paraná | IIB | CARGA_GLOBAL | 7622 | V.PAR-BIO138 | Construção não iniciada | CCEE | SP | ELEKTRO | SECO | Bagaço de Cana de Açúcar | Agroindustriais | Biomassa | UTE | Suzanapolis
2770 | 5689f6c5-668a-477a-b0c3-e8b598d540d2 | UTE.AI.MG.030371-2.01 |  | Vale do Pontal (Antiga Cabrera) | III | CARGA_GLOBAL | 7158 | VSSIMA-MG138 | Operação | CCEE | MG | CEMIG D | SECO | Bagaço de Cana de Açúcar | Agroindustriais | Biomassa | UTE
2771 | 73c9e0c4-6f3c-4b99-89fa-8b6a4d49f394 | UTE.AI.MG.038172-1.01 |  | Vale do Pontal 2 | III | CARGA_GLOBAL | 7158 | VSSIMA-MG138 | Construção não iniciada | CCEE | MG | CEMIG D | SECO | Bagaço de Cana de Açúcar | Agroindustriais | Biomassa | UTE
2772 | bcc8e4f8-f131-4b24-b7e4-1f801a9ef21d | UTE.AI.SP.002958-0.01 |  | Vale do Rosário | III | CARGA_GLOBAL | 4229 | V.ROS-BIO138 | Operação | CCEE | SP | CPFL PAULISTA | SECO | Bagaço de Cana de Açúcar | Agroindustriais | Biomassa | UTE
2774 | 60ca545c-cb93-4069-86b0-e645c5f7c1df | UTE.AI.MG.030034-9.01 |  | Vale do Tijuco | III | CARGA_GLOBAL | 4091 | VTIJU-BIO138 | Operação | CCEE | MG | CEMIG D | SECO | Bagaço de Cana de Açúcar | Agroindustriais | Biomassa | UTE
2775 | fd631105-6850-443d-b8a9-8bdc85a4b912 | UTE.AI.MG.030473-5.01 |  | Vale do Tijuco II | III | CARGA_GLOBAL | 4091 | VTIJU-BIO138 | Operação | CCEE | MG | CEMIG D | SECO | Bagaço de Cana de Açúcar | Agroindustriais | Biomassa | UTE
2776 | b665eae0-0573-4dda-a4fb-0cdaab756e43 | UTE.AI.GO.028116-6.01 |  | Vale do Verdão | IIB | CARGA_GLOBAL | 3515 | UTEVALEDOVER | Operação | CCEE | GO | EQUATORIAL GO | SECO | Bagaço de Cana de Açúcar | Agroindustriais | Biomassa | UTE
2777 | a9aa9be0-d5b7-4028-85c5-1bece6cf5825 | UTE.FL.MG.029595-7.02 |  | Valinho | III | CARGA_GLOBAL | 1521 | DIVIN2-MG138 | Operação | CCEE | MG | CEMIG D | SECO | Gás de Alto Forno - Biomassa | Floresta | Biomassa | UTE | PCT
2778 | 1201922e-dafb-4255-bc52-99394536e04b | UTE.RU.SP.054854-5.01 |  | Valorgas Catanduva | III | CARGA_GLOBAL | 3154 | CATAN-BIO138 | Operação | CCEE | SP | ENERGISA SSE-SP | SECO | Biogás - RU | Resíduos sólidos urbanos | Biomassa | UTE
2780 | ff05f44f-4cd7-4ad5-8bfd-a07b5d5e128f | CGH.PH.BA.029699-6.01 |  | Vargido | III | CARGA_GLOBAL | 5893 | SA.JES-BA069 | Operação | CCEE | BA | COELBA | NE | Potencial hidráulico | Potencial hidráulico | Hídrica | CGH
2781 | 4d9c8bb7-3f52-4831-826a-621b05b5cb8b | PCH.PH.MG.027729-0.01 |  | Varginha | III | CARGA_GLOBAL | 4063 | MANHU-PCH138 | Operação | CCEE | MG | CEMIG D | SECO | Potencial hidráulico | Potencial hidráulico | Hídrica | PCH
2782 | 18ad15e1-c593-4f76-9f18-b6b8bad517bc | CGH.PH.SC.029158-7.02 |  | Varginha Jelu | III | CARGA_GLOBAL | 9923 | CERBRA-SC138 | Operação | CCEE | SC | CERBRANORTE | S | Potencial hidráulico | Potencial hidráulico | Hídrica | CGH
2783 | f889364f-6f54-4334-b0e6-b4420b26f75d | PCH.PH.MG.027572-7.01 |  | Várzea Alegre | III | CARGA_GLOBAL | 4063 | MANHU-PCH138 | Operação | CCEE | MG | CEMIG D | SECO | Potencial hidráulico | Potencial hidráulico | Hídrica | PCH
2787 | 99af08cd-1628-492f-9818-e2ccd3eebacf | CGH.PH.PR.033372-7.01 |  | Velha | III | CARGA_GLOBAL | 2423 | JAGUAR-PR138 | Operação | CCEE | PR | COPEL D | S | Potencial hidráulico | Potencial hidráulico | Hídrica | CGH
2790 | 4cefd600-30fa-402f-baad-e5fac5750fb8 | UFV.RS.PE.051965-0.01 |  | Venosan | III | CARGA_GLOBAL | 5343 | MRRII--PE069 | Operação | CCEE | PE | NEOENERGIA PE | NE | Radiação solar | Radiação solar | Solar | UFV
2794 | 046c256a-4b17-4ecd-9cff-62c4a5920ea1 | EOL.CV.SC.050084-4.01 |  | Vento Meridional Oeste I | III | CARGA_GLOBAL | 2832 | PINHAL-SC138 | Operação | CCEE | SC | CELESC | S | Cinética do vento | Cinética do vento | Eólica | EOL
2797 | 333123e9-0fcd-40f2-a4bf-4bb26dc8ced8 | EOL.CV.BA.031758-6.01 |  | Ventos da Bahia II | III | CARGA_GLOBAL | 6342 | IRECE--BA138 | Operação | CCEE | BA | COELBA | NE | Cinética do vento | Cinética do vento | Eólica | EOL
2799 | 327540cf-8b5d-476f-a4bc-294011e1ebe2 | EOL.CV.BA.031770-5.01 |  | Ventos da Bahia IV | III | CARGA_GLOBAL | 6342 | IRECE--BA138 | Operação | CCEE | BA | COELBA | NE | Cinética do vento | Cinética do vento | Eólica | EOL
2801 | 0c0db174-463e-41b1-b3f7-f00e980907a9 | EOL.CV.BA.031771-3.01 |  | Ventos da Bahia VIII | III | CARGA_GLOBAL | 6342 | IRECE--BA138 | Operação | CCEE | BA | COELBA | NE | Cinética do vento | Cinética do vento | Eólica | EOL
3014 | 3e5ac82e-35cf-4a63-b27b-97f454f8e0fe | UTE.RU.SC.052078-0.01 |  | Veolia Biguaçu | III | CARGA_GLOBAL | 2870 | TIJUCA-SC138 | Operação | CCEE | SC | CELESC | S | Resíduos Sólidos Urbanos - RU | Resíduos sólidos urbanos | Biomassa | UTE
3015 | 91ef5ad2-d792-4584-93a9-1f3c705c7374 | UTE.RU.SP.049624-3.01 |  | Veolia Iperó | III | CARGA_GLOBAL | 3415 | OESTE-BIO088 | Operação | CCEE | SP | CPFL PIRATININGA | SECO | Resíduos Sólidos Urbanos - RU | Resíduos sólidos urbanos | Biomassa | UTE
3037 | 896296c7-be36-4630-81b1-e29f2a1a2a83 | UTE.FL.BA.029014-9.01 |  | Veracel | IIB | CARGA_GLOBAL | 5978 | VERACEUTE | Operação | SAGIC | BA | VERACEL | NE | Licor Negro | Floresta | Biomassa | UTE
3040 | c2abc54a-4de4-4470-93eb-4941d5fd877e | PCH.PH.MS.029260-5.01 |  | Verde 4 | III | CARGA_GLOBAL | 1144 | MIMOSO-MS138 | Operação | CCEE | MS | ENERGISA MS | SECO | Potencial hidráulico | Potencial hidráulico | Hídrica | PCH
3041 | 5754c5a0-cd70-4da5-9672-8539b01e5591 | PCH.PH.MS.029261-3.01 |  | Verde 4A | III | CARGA_GLOBAL | 1144 | MIMOSO-MS138 | Operação | CCEE | MS | ENERGISA MS | SECO | Potencial hidráulico | Potencial hidráulico | Hídrica | PCH
3042 | 77680153-d0a2-489d-9b4b-20314353beb6 | PCH.PH.GO.030973-7.01 |  | Verde 8 | III | CARGA_GLOBAL | 7072 | VERDE8PCH138 | Operação | CCEE | GO | EQUATORIAL GO | SECO | Potencial hidráulico | Potencial hidráulico | Hídrica | PCH
3043 | aff66a41-c1ab-489b-a683-ec843875890e | UFV.RS.BA.033588-6.01 |  | Verde Vale III | III | CARGA_GLOBAL | 6173 | IGAPO2-BA069 | Operação | CCEE | BA | COELBA | NE | Radiação solar | Radiação solar | Solar | UFV
3045 | 45b19392-be18-48ca-bd29-3cb3f363d5a4 | UTE.AI.SP.029270-2.01 |  | Vertente | III | CARGA_GLOBAL | 7684 | VERTENTE-013 | Operação | CCEE | SP | CPFL PAULISTA | SECO | Bagaço de Cana de Açúcar | Agroindustriais | Biomassa | UTE
3048 | 5c76e322-9904-4771-b11f-07c0f8726ae2 | UTE.FL.MS.030384-4.01 |  | Vetorial Corumbá | III | CARGA_GLOBAL | 1019 | CORUM2-MS138 | Operação | CCEE | MS | ENERGISA MS | SECO | Gás de Alto Forno - Biomassa | Floresta | Biomassa | UTE
3049 | a600dab2-ce93-49ac-bf67-af56bee821cf | PCH.PH.ES.000261-5.01 |  | Viçosa (Antiga Bicame) | III | CARGA_GLOBAL | 45385 | VICOSA-ES069 | Operação | CCEE | ES | EDP ES | SECO | Potencial hidráulico | Potencial hidráulico | Hídrica | PCH
3050 | 21e75102-f897-4376-b11e-0fefd01dfe2b | PCH.PH.SC.029072-6.01 |  | Victor Baptista Adami (Antiga Passos Maia) | III | CARGA_GLOBAL | 2443 | PALMAS-PR138 | Operação | CCEE | SC | COPEL D | S | Potencial hidráulico | Potencial hidráulico | Hídrica | PCH
3051 | a00bf9b5-c111-473d-b113-5d49133fcaaf | UTE.FL.MA.028917-5.01 |  | Viena | III | CARGA_GLOBAL | 8040 | IZ.MA--MA069 | Operação | CCEE | MA | EQUATORIAL MA-N | N | Carvão Vegetal | Floresta | Biomassa | UTE
3062 | a83f8aff-767f-43a3-acbe-d0ac18990aee | PCH.PH.PR.037822-4.01 |  | Vila Galupo | III | CARGA_GLOBAL | 845 | FBELTR-PR138 | Construção | CCEE | PR | COPEL D | S | Potencial hidráulico | Potencial hidráulico | Hídrica | PCH
3078 | e87e41c1-650a-46a9-8b56-85d6311aea94 | UTE.AI.SP.003035-0.01 |  | Viralcool | III | CARGA_GLOBAL | 4296 | VIRALC-SP138 | Operação | CCEE | SP | CPFL PAULISTA | SECO | Bagaço de Cana de Açúcar | Agroindustriais | Biomassa | UTE
3079 | 1dc5e943-4dd8-4935-8c53-4b22bfebbedc | UTE.AI.SP.030851-0.01 |  | Viralcool 2 | III | CARGA_GLOBAL | 4296 | VIRALC-SP138 | Operação | CCEE | SP | CPFL PAULISTA | SECO | Bagaço de Cana de Açúcar | Agroindustriais | Biomassa | UTE
3082 | 8dabef22-e090-446e-bcc7-855c824b7343 | UTE.AI.SP.028462-9.01 |  | Vista Alegre | III | CARGA_GLOBAL | 4281 | VALEG-BIO138 | Operação | CCEE | SP | ELEKTRO | SECO | Bagaço de Cana de Açúcar | Agroindustriais | Biomassa | UTE | ELEKTRO - 23/05/19 -A Elektro faz o atendimento a título precário na usina Vista Alegre, ou seja, não está em nossa área de concessão (área da CPFL Santa Cruz), porém injeta em nossa rede. Obs ONS - 16/03 - Usina era enviada na planilha da Leste Paulista (barra 4281)
3083 | ef9f6355-0165-49b2-b1f2-ac05850612d0 | UTE.AI.MS.029994-4.01 |  | Vista Alegre I (Antiga Energética Vista Alegre) | III | CARGA_GLOBAL | 9851 | VALEGR-MS138 | Operação | CCEE | MS | ENERGISA MS | SECO | Bagaço de Cana de Açúcar | Agroindustriais | Biomassa | UTE
3084 | 3dc46720-96ad-4064-a002-8e325f824e4d | UTE.AI.MS.031702-0.01 |  | Vista Alegre II | III | CARGA_GLOBAL | 9851 | VALEGR-MS138 | Operação | CCEE | MS | ENERGISA MS | SECO | Bagaço de Cana de Açúcar | Agroindustriais | Biomassa | UTE
3086 | 69041625-0b10-407f-9916-411b33f2eb55 | EOL.CV.PB.029075-0.01 |  | Vitória | III | CARGA_GLOBAL | 5273 | SRITA2-PB069 | Operação | CCEE | PB | ENERGISA PB | NE | Cinética do vento | Cinética do vento | Eólica | EOL
3088 | 89ce1dd1-8f21-4134-912e-6310d0102291 | PCH.PH.PR.027549-2.01 |  | Vitorino | III | CARGA_GLOBAL | 853 | PBRANC-PR138 | Operação | CCEE | PR | COPEL D | S | Potencial hidráulico | Potencial hidráulico | Hídrica | PCH
3091 | 7c09bb8a-fc6b-4b9e-9531-28c33e19c323 | CGH.PH.SC.030494-8.02 |  | Volta Grande | III | CARGA_GLOBAL | 9977 | GRAVAT-SC069 | Operação | CCEE | SC | CELESC | S | Potencial hidráulico | Potencial hidráulico | Hídrica | CGH
3092 | 6b498049-9360-435f-b1e7-aedd0b00f271 | UTE.AI.MG.028540-4.01 |  | Volta Grande | III | CARGA_GLOBAL | 1578 | UBER1-PCH138 | Operação | CCEE | MG | CEMIG D | SECO | Bagaço de Cana de Açúcar | Agroindustriais | Biomassa | UTE
3094 | 91e87ec3-f397-4797-af73-9e31f6a0426f | UHE.PH.MG.000110-4.01 |  | Walter Rossi (Antiga Antas II) | III | CARGA_GLOBAL | 4111 | DME---BIO138 | Operação | CCEE | MG | DMEPC | SECO | Potencial hidráulico | Potencial hidráulico | Hídrica | UHE
3095 | 8b2c4f30-b7ea-4d36-82b6-eabae6271e22 | CGH.PH.SC.029589-2.01 |  | Wasser Kraft | III | CARGA_GLOBAL | 2832 | PINHAL-SC138 | Operação | CCEE | SC | CELESC | S | Potencial hidráulico | Potencial hidráulico | Hídrica | CGH
3096 | 02eb18dc-3b6f-4b0f-8ee9-50ee71de21de | UTE.AI.MG.029122-6.01 |  | WD | III | CARGA_GLOBAL | 4371 | WDPCT-BIO138 | Operação | CCEE | MG | CEMIG D | SECO | Bagaço de Cana de Açúcar | Agroindustriais | Biomassa | UTE
3097 | dd1d8196-5e74-4304-a845-21ef6beaef96 | CGH.PH.SC.029384-9.01 |  | Wiggers | III | CARGA_GLOBAL | 9923 | CERBRA-SC138 | Operação | CCEE | SC | CERBRANORTE | S | Potencial hidráulico | Potencial hidráulico | Hídrica | CGH
3098 | bb455419-4dd4-49ef-9f99-8dcc510bee48 | CGH.PH.SC.030845-5.01 |  | Willy Faller | III | CARGA_GLOBAL | 2733 | CNOVOS-SC138 | Operação | CCEE | SC | CELESC | S | Potencial hidráulico | Potencial hidráulico | Hídrica | CGH
3099 | 9d14ccac-ceea-4f32-bf3a-647e71a9fe60 | EOL.CV.RS.031302-5.01 |  | Xangri-lá | IIB | CARGA_GLOBAL | 9183 | XANGRIEOL034 | Operação | CCEE | RS | CEEE D | S | Cinética do vento | Cinética do vento | Eólica | EOL
3100 | c51140d7-a6ef-4c8a-a495-3372395bae9f | EOL.CV.PE.029011-4.01 |  | Xavante | III | CARGA_GLOBAL | 5283/5133 | RIBEIR-PE069/PIRAPA-PE069 | Operação | CCEE | PE | NEOENERGIA PE | NE | Cinética do vento | Cinética do vento | Eólica | EOL
3106 | 11eacab7-f132-4c99-9ea9-28e8b0b56786 | PCH.PH.MG.003059-7.01 |  | Xicão | III | CARGA_GLOBAL | 4010 | TCOR1-PCH138 | Operação | CCEE | MG | CEMIG D | SECO | Potencial hidráulico | Potencial hidráulico | Hídrica | PCH
3107 | 190c6548-7a3c-4f53-b291-dc841e2dca63 | PCH.PH.GO.031327-0.01 |  | Ypê | III | CARGA_GLOBAL | 7073 | YPE---PCH138 | Operação | CCEE | GO | EQUATORIAL GO | SECO | Potencial hidráulico | Potencial hidráulico | Hídrica | PCH
3108 | ce661d71-4680-4378-951b-f69d8bb08b42 | UTE.AI.SP.028325-8.01 |  | Zanin | III | CARGA_GLOBAL | 2107 | AR+CT-BIO138 | Operação | CCEE | SP | CPFL PAULISTA | SECO | Bagaço de Cana de Açúcar | Agroindustriais | Biomassa | UTE
3109 | 92ee20ef-2680-4bd8-ad3b-e82ce99a84af | PCH.PH.MG.030597-9.01 |  | Zé Tunin | III | CARGA_GLOBAL | 3333 | U.TRI-PCH138 | Operação | CCEE | MG | ENERGISA MG | SECO | Potencial hidráulico | Potencial hidráulico | Hídrica | PCH
3111 | d0a2fbf7-901d-4dd4-920f-71e2c3d087df | PCH.PH.SC.037673-6.01 |  | Zimlich | III | CARGA_GLOBAL | 2851 | BLUSAL-SC069 | DRS |  | SC | CELESC | S | Potencial hidráulico | Potencial hidráulico | Hídrica | PCH | E-mail Leticia 13/07/23 - Sem previsão de entrada em operação
3112 | 64b3160d-c4a3-4e52-a028-63a035c75c3c | UFV.RS.SP.064470-6.01 |  | Zodiac Produtos Farmacêuticos | III | CARGA_GLOBAL |  |  | Operação |  | SP |  | SECO | Radiação solar | Radiação solar | Solar | UFV
3114 | ccd151ff-7ce8-4695-9bc3-36be61eaced9 | UFV.RS.ES.072167-0.01 |  | Zucchi | III | CARGA_GLOBAL |  |  | Operação | CCEE | ES |  | SECO | Radiação solar | Radiação solar | Solar | UFV

## Em Operação Não Consideradas
| Id | CEG | Data Operação | Nome | Modalidade | Status | NumeroBarra | NomeBarra | SituacaoANEEL | FonteDados | CodigoArea | Agente | SubSistema | Combustivel | Fonte | TipoEnergia | TipoGeracao | Observacao
7 | 323f7223-842c-4b65-b60d-e57bb52e10f7 | CGH.PH.SC.000016-7.01 |  | Abrasa | III | NAO_CONSIDERADA |  |  | Operação |  | SC | CELESC | S | Potencial hidráulico | Potencial hidráulico | Hídrica | CGH | Email Marcos 7/05/18 para Marcia - Não injeta na rede. (estaria conectada na barra 9689)
30 | a00a5753-9b81-4e32-ad97-45c021b1d98d | CGH.PH.SC.030419-0.01 |  | Acearia Frederico Missner (Antiga Rio Luiz Alves) |  | NAO_CONSIDERADA | 2712 | BLUME2-SC138 | Operação |  | SC | CELESC | S | Potencial hidráulico | Potencial hidráulico | Hídrica | CGH | E-mail Leticia 15/06/23 - Equivalentada na carga - autoprodutor de energia e consumidores livres, com a geração abatendo a carga do consumo.
73 | e84b2317-803b-4f87-a4f2-5513251fb245 | EOL.CV.PB.029112-9.01 |  | Alhandra | III | NAO_CONSIDERADA | 5213 | MUSSU2-PB069 | Revogada | CCEE | PB | ENERGISA PB | NE | Cinética do vento | Cinética do vento | Eólica | EOL | Não gera
84 | 238fe745-b474-4073-8122-94d86d275706 | CGH.PH.MG.030687-8.01 |  | Alto Brejaúba | III | NAO_CONSIDERADA | 348 | VALADAPCH138 | Fora do Cadastro | AGENTE | MG | CEMIG D | SECO | Potencial hidráulico | Potencial hidráulico | Hídrica | CGH | Geração distribuída desde Dez/17. GD.MG.000.020.322
87 | 2938e857-1dbe-4f1f-b6d6-e2d70c68199a | CGH.PH.MT.032265-2.01 |  | Alto Garças | III | NAO_CONSIDERADA | 4516 | C.MAGA-MT013 | Operação | CCEE | MT | ENERGISA MT | SECO | Potencial hidráulico | Potencial hidráulico | Hídrica | CGH | Relatório PAR/PEL 22-26 - GD
98 | f1415808-f3cf-4006-a028-62a10300f480 | UTE.AI.MG.028580-3.01 |  | Alvorada | III | NAO_CONSIDERADA |  |  | Operação | CCEE | MG | CEMIG D | SECO | Bagaço de Cana de Açúcar | Agroindustriais | Biomassa | UTE | Não gera - Desativada (estaria conectada na barra 307)
131 | 2cb86f40-d0e8-415b-8cb9-f4f8dcac58a9 | CGH.PH.MG.030954-0.01 |  | Antônio Dias | III | NAO_CONSIDERADA | 1532 | IPATINPCH138 | Fora do Cadastro | AGENTE | MG | CEMIG D | SECO | Potencial hidráulico | Potencial hidráulico | Hídrica | CGH | Geração distribuída desde Dez/17. GD.MG.000.020.305
136 | 5f16c782-2010-4dda-8061-963369f38a81 | UTE.PE.AM.030276-7.01 |  | Aparecida Parte III | IIB | NAO_CONSIDERADA |  |  | Desativada | AGENTE | AM |  | N | Óleo Diesel | Petróleo | Fóssil | UTE | DESPACHO Nº 1.025, DE 14/04/2020 - pedido de extinção das outorgas
137 | 7af66c96-ecda-4a2d-ba7d-ea250e809d99 | UFV.RS.SC.071714-2.01 |  | Ape Brasao | III | NAO_CONSIDERADA | 2896 | XANXER-SC138 | Operação | CCEE | SC | CELESC | S | Radiação solar | Radiação solar | Solar | UFV | E-mail Leticia 29/09/23 - Equivalentada
153 | d9a5d2c4-8c70-4bc1-939a-1981b261306e | CGH.PH.MT.032204-0.01 |  | Araguaia | III | NAO_CONSIDERADA | 4516 | C.MAGA-MT013 | Operação | CCEE | MT | ENERGISA MT | SECO | Potencial hidráulico | Potencial hidráulico | Hídrica | CGH | Relatório PAR/PEL 22-26 - GD
154 | b77c677d-c4de-4d44-9be8-6e0817582a6d | UTE.PE.MT.035090-7.01 |  | Araguaia | III | NAO_CONSIDERADA | 4693 | QUEREN-MT138 | Operação | CCEE | MT | ENERGISA MT | SECO | Óleo Diesel | Petróleo | Fóssil | UTE | Email Wander 12/04/19 - não injeta mais na rede da Energisa MT. Não está sendo mais considerada nos estudos da Energisa MT
155 | aa1f9ac3-7ad5-4421-a373-fb8519e35d13 | CGH.PH.MT.031625-3.01 |  | Araguainha | III | NAO_CONSIDERADA | 4516 | C.MAGA-MT013 | Operação | CCEE | MT | ENERGISA MT | SECO | Potencial hidráulico | Potencial hidráulico | Hídrica | CGH | Relatório PAR/PEL 22-26 - GD
157 | dc0aeb97-092d-41a1-a12d-27f570111d9d | PCH.PH.CE.027943-9.01 |  | Araras | III | NAO_CONSIDERADA | 5483 | SOBRAL-CE069 | Extinta | CCEE | CE | ENEL CE | NE | Potencial hidráulico | Potencial hidráulico | Hídrica | PCH
168 | 1a3880ee-27bf-4b26-9f01-e7194cb36b7b | UTE.AI.SP.032860-0.01 |  | AREVALE | III | NAO_CONSIDERADA |  |  | Operação | CCEE | SP | EDP SP | SECO | Casca de Arroz | Agroindustriais | Biomassa | UTE | Email Anderson 14/11/2019 - UTE que atende a demanda interna do cliente Arevale, sem exportação Email Adriano 18/11/2019 - Na época a Arevale tinha realmente a intenção de exportação, porém verificou geração insuficiente para tal e não tem mais esse perfil. A geração é somente interna, sem exportação. (estaria conectada na barra 3459)
222 | 4b56669d-d1de-4b27-a5fa-3184ce74ea70 | UTE.PE.BA.034010-3.01 |  | Atacadão SA Juazeiro | III | NAO_CONSIDERADA | 5974 | EUNAPO-BA138 | Operação |  | BA | COELBA | NE | Óleo Diesel | Petróleo | Fóssil | UTE | Não injeta na rede
258 | 4ca83d2d-6731-4525-a4fc-699f3f36adbe | CGH.PH.SC.029620-1.01 |  | Aurora | III | NAO_CONSIDERADA |  |  | Operação |  | SC | CELESC | S | Potencial hidráulico | Potencial hidráulico | Hídrica | CGH | Email Marcos 7/05/18 para Marcia - Não injeta na rede. (estaria conectada na barra 2731)
267 | 9ce48457-2dca-4c81-8b45-d8c170860660 | UTE.FL.MG.031329-7.01 |  | AVG I-II | III | NAO_CONSIDERADA | 4032 | SLAGO2-MG138 | Operação | CCEE | MG | CEMIG D | SECO | Carvão Vegetal | Floresta | Biomassa | UTE | E-mail Flavio 17/12/2020 - Usina desligada em MAI/19
289 | df56808f-6896-4c53-9d83-f571ecee8750 | UTE.RU.SP.028389-4.01 |  | Bandeirante | III | NAO_CONSIDERADA |  |  | Revogada | CCEE | SP |  | SECO | Biogás - RU | Resíduos sólidos urbanos | Biomassa | UTE
299 | 3bfa5180-21a4-4223-a02f-6beb1bab6869 | UTE.AI.SP.027932-3.01 |  | Barra | III | NAO_CONSIDERADA |  |  | Revogada |  | SP |  | SECO | Bagaço de Cana de Açúcar | Agroindustriais | Biomassa | UTE
312 | 3b98c6d1-8611-44a5-bf65-304120c42a6f | UTE.FL.MG.028477-7.01 |  | Barreiro | III | NAO_CONSIDERADA |  |  | Revogada | CCEE | MG | CEMIG D | SECO | Carvão Vegetal | Floresta | Biomassa | UTE | Não injeta mais (estaria conectada na barra 314)
341 | 18203aa6-a9f1-455b-baec-eabed1e4fc2a | UTE.PE.AC.030599-5.01 |  | Belo Jardim | IIB | NAO_CONSIDERADA |  |  | Operação | CCEE | AC | ENERGISA AC | SECO | Óleo Diesel | Petróleo | Fóssil | UTE | A usina já foi desativada. Não tem mais nada dela no local onde se encontrava
346 | 64d61b5a-3ea3-4ead-b7d8-43ba6c03de6e | CGH.PH.SC.028172-7.01 |  | Benedito Alto | III | NAO_CONSIDERADA | 2780 | INDAIA-SC138 | Fora do Cadastro | CCEE | SC | CELESC | S | Potencial hidráulico | Potencial hidráulico | Hídrica | CGH | Não diretamente conectada na Celesc. Injeta na rede da supridora. Conectada na rede CEESAM Cooperativa. CGH Benedito Alto CGH.PH.SC.028172-7.01 que foi desativada em jun/2016
348 | 6bc242e5-ac13-4c28-94f4-75432ee13622 | UTE.PE.SP.031528-1.01 |  | Bergamini | III | NAO_CONSIDERADA |  |  | Operação |  | SP | ENEL SP | SECO | Óleo Diesel | Petróleo | Fóssil | UTE | Não injeta na rede - A usina, embora estando na área da ENEL SP, não injeta na Rede de Distribuição ou nas DITs da área de concessão da Enel SP. Grupo Moto Gerador em média tensão pertencente ao consumidor A4.
349 | 351dfe63-70b3-4b64-8a6d-4a0b7cbe72ba | UTE.FL.PR.029993-6.01 |  | Berneck | IIB | NAO_CONSIDERADA |  |  | Operação | CCEE | PR |  | S | Resíduos Florestais | Floresta | Biomassa | UTE | Não injeta (estaria representada na barra 9362)
353 | c42eb42a-1551-4a8f-9723-67f28aaa5f40 | PCH.PH.MG.000262-3.01 |  | Bicas | III | NAO_CONSIDERADA |  |  | Extinta | CCEE | MG | CEMIG D | SECO | Potencial hidráulico | Potencial hidráulico | Hídrica | PCH | Não gera - Desativada (estaria conectada na barra 1548)
395 | 0d519d52-7dc8-4d75-aff0-a1f0ffbcecb9 | CGH.PH.SP.031266-5.01 |  | Bocaina | III | NAO_CONSIDERADA |  |  | Operação | AGENTE | SP | EDP SP | SECO | Potencial hidráulico | Potencial hidráulico | Hídrica | CGH | E-mail Anderson 15/10/21 - Não injeta
403 | 672e4cc7-447f-4bf4-8796-6d16091de4d0 | CGH.PH.MG.000284-4.01 |  | Bom Jesus do Galho | III | NAO_CONSIDERADA |  |  | Operação | AGENTE | MG |  | SECO | Potencial hidráulico | Potencial hidráulico | Hídrica | CGH
406 | 809024bd-dcb6-417d-88ea-059a035053f1 | UTE.AI.SP.028043-7.01 |  | Bom Retiro | III | NAO_CONSIDERADA |  |  | Operação |  | SP |  | SECO | Bagaço de Cana de Açúcar | Agroindustriais | Biomassa | UTE
438 | 5cfc4193-b5ec-4fd0-8a7c-834a0549b91c | CGH.PH.MG.030688-6.01 |  | Brejaúba | III | NAO_CONSIDERADA | 348 | VALADAPCH138 | Fora do Cadastro | AGENTE | MG | CEMIG D | SECO | Potencial hidráulico | Potencial hidráulico | Hídrica | CGH | Geração distribuída desde Dez/17. GD.MG.000.020.322
457 | 9294f556-fbd3-4480-a33b-559b16db9e04 | PCH.PH.PR.028809-8.01 |  | Burro Branco | III | NAO_CONSIDERADA |  |  | DRS |  | PR |  | S | Potencial hidráulico | Potencial hidráulico | Hídrica | PCH
485 | 2b4ad5c2-5ff0-4280-8d3e-ef2990bfc253 | CGH.PH.MG.000475-8.01 |  | Cachoeira do Fagundes | III | NAO_CONSIDERADA | 309 | BARBA-PCH138 | Operação | AGENTE | MG | CEMIG D | SECO | Potencial hidráulico | Potencial hidráulico | Hídrica | CGH | Geração distribuída - GD.MG.000.020.364
490 | d97c41b9-212d-4b73-996d-bc5c0fe43d15 | CGH.PH.GO.001506-7.01 |  | Cachoeira do Ronca (Antiga Mosquito) | III | NAO_CONSIDERADA |  |  | Desativada |  | GO | EQUATORIAL GO | SECO | Potencial hidráulico | Potencial hidráulico | Hídrica | CGH | Resposta CELG - Abr/18 - Desativada. (estaria conectada na barra 2948)
501 | b82b6f2f-0c5e-4f35-aed3-ca0448444e30 | CGH.PH.AL.029328-8.01 |  | Caeté Cachoeira | III | NAO_CONSIDERADA | 5113 | R.LARG-PE069 | Operação | AGENTE | AL | EQUATORIAL AL | NE | Potencial hidráulico | Potencial hidráulico | Hídrica | CGH | Não gera
514 | 270f3dcc-f05c-493e-b890-9b33259cc5a1 | CGH.PH.SC.029217-6.02 |  | Caju | III | NAO_CONSIDERADA | 2896 | XANXER-SC138 | Operação | CCEE | SC | CELESC | S | Potencial hidráulico | Potencial hidráulico | Hídrica | CGH | Não injeta na rede - Não diretamente conectada na Celesc, conectada no sistema da Iguaçú Energia. E-mail Guilherme 06/04/21 - Equivalentada na carga
623 | 41afe345-ea45-4dd7-a900-6a344d5310df | CGH.PH.RS.028688-5.01 |  | Carlos Bevilácqua | III | NAO_CONSIDERADA | 1214 | GUARIT-RS069 | Operação | CCEE | RS | RGE | S | Potencial hidráulico | Potencial hidráulico | Hídrica | CGH | E-mail Everson 15/10/21 - Cooperativa Creluz
638 | f2427869-0418-438a-b004-42a1ca79896e | CGH.PH.RS.028240-5.01 |  | Cascata das Andorinhas | III | NAO_CONSIDERADA | 2095 | PFUNDO-RS023 | Operação | CCEE | RS | RGE | S | Potencial hidráulico | Potencial hidráulico | Hídrica | CGH | E-mail Everson 15/10/21 - Atende carga da Creral (Cooperativa).
640 | d015633d-75d4-4419-a4c5-441d6c0c7b1d | CGH.PH.RS.000706-4.03 |  | Cascata do Pinheirinho | III | NAO_CONSIDERADA | 1292 | TAPERA-RS069 | Operação | CCEE | RS | RGE | S | Potencial hidráulico | Potencial hidráulico | Hídrica | CGH | E-mail Cinara 14/04/21 - Pertence a cooperativa COPREL. Equivalentada na carga
657 | 9ad25aab-d918-4700-b58f-e78a0fce0b7c | UHE.PH.RJ.000723-4.02 |  | Catete | III | NAO_CONSIDERADA |  |  | Extinta | AGENTE | RJ |  | SECO | Potencial hidráulico | Potencial hidráulico | Hídrica | UHE
668 | 75e918be-c0ce-4ccb-8dd1-55a7fc7b9751 | CGH.PH.MG.031906-6.01 |  | CEDRO | III | NAO_CONSIDERADA | 348 | VALADAPCH138 | Fora do Cadastro | AGENTE | MG | CEMIG D | SECO | Potencial hidráulico | Potencial hidráulico | Hídrica | CGH | Geração distribuída desde Dez/17. GD.MG.000.020.363
675 | e6cbead7-375c-45f4-9e46-addc980688c1 | UTE.FL.SC.000744-7.01 |  | Celulose Irani | III | NAO_CONSIDERADA |  |  | Operação |  | SC | CELESC | S | Licor Negro | Floresta | Biomassa | UTE | Email Marcos 7/05/18 para Marcia - Não injeta na rede . (estaria conectada na barra 2729)
677 | 264668e9-2982-46e0-bdd3-3752591e428d | UTE.FL.MG.027941-2.01 |  | Cenibra | III | NAO_CONSIDERADA |  |  | Operação | AGENTE | MG | CEMIG D | SECO | Licor Negro | Floresta | Biomassa | UTE | Não injeta - Geração interna do consumidor (estaria conectada na barra 1532)
678 | ec57a731-0b45-498a-a91a-488c260cd093 | UTE.GN.RJ.028773-3.01 |  | CENPES - Petrobrás |  | NAO_CONSIDERADA |  |  | Operação |  | RJ | LIGHT | SECO | Gás Natural | Gás natural | Fóssil | UTE | Premissa Mensal Agosto/23 - sem injeção de energia no sistema Light.
680 | 749d3eff-6b26-4112-a7dc-c6f34af15371 | UTE.AI.SP.001016-2.01 |  | Central Energética Ribeirão Preto (Antiga Galo Bravo) | III | NAO_CONSIDERADA |  |  | Operação | CCEE | SP | CPFL PAULISTA | SECO | Bagaço de Cana de Açúcar | Agroindustriais | Biomassa | UTE | CERP - email 08/01/18 - Não há necessidade de representação. (estaria conectada na barra 2293)
701 | 71bad8a2-0e28-4956-86e7-c112a75dc318 | UTE.AI.PE.030940-0.01 |  | Cetrel Bioenergia JB | III | NAO_CONSIDERADA | 5283 | RIBEIR-PE069 | Fora do Cadastro | CCEE | PE | NEOENERGIA PE | NE | Gás de Alto Forno - Biomassa | Floresta | Biomassa | UTE | E-mail Tatiana 13/04/23 - Gerador suspenso
703 | d8c06ce0-4cd2-4ec3-bdd9-adfda1f986a9 | CGH.PH.MG.002109-1.02 |  | CGH Poquim | III | NAO_CONSIDERADA |  |  | Fora do Cadastro | CCEE | MG | CEMIG D | SECO | Potencial hidráulico | Potencial hidráulico | Hídrica | CGH | Resiliu o contrato (estaria conectada na barra 1557)
715 | 5f10137c-cd29-4a53-9e73-ac6736d08769 | UTE.FL.SC.028741-5.01 |  | Chapecó | III | NAO_CONSIDERADA |  |  | Operação |  | SC | CELESC | S | Resíduos Florestais | Floresta | Biomassa | UTE | (SADIA) Email Marcos 7/05/18 para Marcia - Não injeta na rede. (estaria conectada na barra 2848)
731 | 975b9b77-afbf-471f-ad5e-c78eb1e7960f | UTE.PE.AM.028923-0.01 |  | Cidade Nova | III | NAO_CONSIDERADA |  |  | Desativada |  | AM |  | N | Óleo Diesel | Petróleo | Fóssil | UTE | DESPACHO Nº 1.025, DE 14/04/2020 - pedido de extinção das outorgas
733 | ab8e3bcd-d417-443d-972a-ac515294c5de | UTE.PE.MG.030721-1.01 |  | CIF Mineração | III | NAO_CONSIDERADA |  |  | Operação |  | MG | CEMIG D | SECO | Óleo Diesel | Petróleo | Fóssil | UTE | não injeta na rede (estaria conectada na barra 1538)
744 | 719459ab-cd3c-4ac1-83d3-0b44d54e5f82 | UTE.AI.SP.028247-2.01 |  | Clealco Clementina | III | NAO_CONSIDERADA |  |  | Operação | AGENTE | SP | CPFL PAULISTA | SECO | Bagaço de Cana de Açúcar | Agroindustriais | Biomassa | UTE | Não injeta na rede. Autoprodutor com produção de uso exclusivo. (estaria conectada na barra 2166)
746 | fb564dd1-1e24-4a12-948f-aac449577f31 | UTE.PE.RJ.033421-9.01 |  | Cliníca São Gonçalo | III | NAO_CONSIDERADA |  |  | Operação |  | RJ | ENEL RJ | SECO | Óleo Diesel | Petróleo | Fóssil | UTE | não está mais em operação. Usina pertencia a Furnas. (estaria conectada na barra 1739)
753 | 799c485c-147d-42c8-9b95-bd4a83e20e20 | UTE.AI.PR.029201-0.01 |  | Cocamar Maringá | III | NAO_CONSIDERADA |  |  | Operação |  | PR | COPEL D | S | Bagaço de Cana de Açúcar | Agroindustriais | Biomassa | UTE | Não injeta na rede.
775 | ed54dbd8-4f00-4cc4-8e34-7595decd4767 | UTE.CM.SC.028718-0.01 |  | Concórdia | III | NAO_CONSIDERADA |  |  | Operação |  | SC | CELESC | S | Carvão Mineral | Carvão mineral | Fóssil | UTE | (SADIA) Email Marcos 7/05/18 para Marcia - Não injeta na rede. (estaria conectada na barra 9847)
786 | da1b160f-155f-48c4-9bea-d8bb64cdaf09 | UTE.PE.RS.000827-3.01 |  | Copesul | III | NAO_CONSIDERADA |  |  | Operação | CCEE | RS |  | S | Outros Energéticos de Petróleo | Petróleo | Fóssil | UTE | Não injeta (estaria representada nas barras 1021 e 1022)
792 | 16368c94-3bbf-48d9-8631-56db5bdceb33 | UTE.PE.PR.031105-7.02 |  | Coquepar | IIB | NAO_CONSIDERADA |  |  | Revogada |  | PR | COPEL D | S | Outros Energéticos de Petróleo | Petróleo | Fóssil | UTE | Revogada
802 | 7d909f40-7524-4b30-9b9e-617009e3cada | UTE.PE.SC.030130-2.01 |  | Corfio |  | NAO_CONSIDERADA | 2722 | CACADO-SC138 | Operação |  | SC | CELESC | S | Óleo Diesel | Petróleo | Fóssil | UTE | E-mail Leticia 15/06/23 - Equivalentada na carga - autoprodutor de energia e consumidores livres, com a geração abatendo a carga do consumo.
815 | c7438c8e-833f-42e9-9b07-6edef0324aa0 | CGH.PH.MG.030781-5.01 |  | Corrente Grande | IIB | NAO_CONSIDERADA | 348 | VALADAPCH138 | Fora do Cadastro |  | MG | CEMIG D | SECO | Potencial hidráulico | Potencial hidráulico | Hídrica | CGH | Geração distribuída desde Dez/17. GD.MG.000.020.321 - (SE Guanhães)
825 | c6ba39bf-6ba9-4e1d-b648-be4e223492b0 | UTE.CM.MA.030550-2.01 |  | Cosima | III | NAO_CONSIDERADA | 5542 | MIRAND-MA138 | Operação | CCEE | MA | EQUATORIAL MA-N | N | Gás de Alto Forno - CM | Carvão mineral | Fóssil | UTE | Não Gera
832 | aff82e1a-94bc-4775-9539-4028de2540e5 | PCH.PH.RS.000877-0.01 |  | Cotovelo do Jacuí | III | NAO_CONSIDERADA | 1292 | TAPERA-RS069 | Operação | CCEE | RS | RGE | S | Potencial hidráulico | Potencial hidráulico | Hídrica | PCH | E-mail Cinara 14/04/21 - Pertence a cooperativa COPREL. Equivalentada na carga
848 | 823f11d1-2287-43ec-b335-46d55814f922 | UTE.AI.GO.029162-5.01 |  | CRV | III | NAO_CONSIDERADA | 7535 | CHESP--GO069 | Operação |  | GO | CHESP | SECO | Bagaço de Cana de Açúcar | Agroindustriais | Biomassa | UTE | E-mail Rauflin 12/07: Não injeta. Embora classificada como PIE(Produto Independente de Energia Elétrica) a energia gerada não foi comercializada no ACR e nem no ACL a geração destina-se ao consumo próprio da CRV Industrial Ltda.
852 | ac7913ad-2bf9-407e-89e0-bc27437f81e5 | UTE.GN.RJ.027061-0.01 |  | CTE II |  | NAO_CONSIDERADA | 269 | CSN---UTE | Operação |  | RJ | AUTOP CSN | SECO | Gás Natural | Gás natural | Fóssil | UTE
875 | 2dac870e-7641-4311-b78a-1dddd02e0c28 | PCH.PH.SC.028985-0.01 |  | Dalapria | III | NAO_CONSIDERADA |  |  | Operação |  | SC | CELESC | S | Potencial hidráulico | Potencial hidráulico | Hídrica | PCH | Email Marcos 7/05/18 para Marcia - Não injeta na rede. (estaria conectada na barra 9689)
922 | decd961d-91cc-42ce-a3a0-3fe007a3e046 | UTE.AI.SP.027890-4.01 |  | Diana | III | NAO_CONSIDERADA |  |  | Operação | CCEE | SP | CPFL PAULISTA | SECO | Bagaço de Cana de Açúcar | Agroindustriais | Biomassa | UTE | E-mail Liamara 13/07/2020 - Não injeta
925 | 01457d7b-4f79-4cac-ab87-757e6d6fc371 | CGH.PH.MG.031007-7.01 |  | Divino | III | NAO_CONSIDERADA | 4063 | MANHU-PCH138 | Fora do Cadastro | AGENTE | MG | CEMIG D | SECO | Potencial hidráulico | Potencial hidráulico | Hídrica | CGH | Geração distribuída desde Dez/17. GD.MG.000.020.473
931 | a83393da-993f-4cd2-b1a6-04c75c4b4e45 | UTE.FL.PR.028774-1.01 |  | Dois Vizinhos | III | NAO_CONSIDERADA |  |  | Operação |  | PR | COPEL D | S | Resíduos Florestais | Floresta | Biomassa | UTE | Não injeta na rede. (CO-GERAÇÃO)
957 | 75439467-c118-4c3a-8c98-12946b78d068 | CGH.PH.MG.031144-8.01 |  | Durandé | III | NAO_CONSIDERADA | 4063 | MANHU-PCH138 | Operação | AGENTE | MG | CEMIG D | SECO | Potencial hidráulico | Potencial hidráulico | Hídrica | CGH | GD.MG.000.020.303
967 | 564cc466-72a7-4111-ba04-530e9c8d8076 | UTE.PE.AM.027120-9.01 |  | Electron (TG) | III | NAO_CONSIDERADA |  |  | Desativada | CCEE | AM |  | N | Óleo Diesel | Petróleo | Fóssil | UTE | DESPACHO Nº 1.025, DE 14/04/2020 - pedido de extinção das outorgas
985 | c06484fe-8c68-4a5f-8002-98df07b2539a | UTE.GN.CE.000806-0.01 |  | Energy Works Kaiser Pacatuba | III | NAO_CONSIDERADA | 5453 | FORTAL-CE069 | Revogada | AGENTE | CE | ENEL CE | NE | Gás Natural | Gás natural | Fóssil | UTE | Não injeta mais
996 | bdc1c29c-cdef-4651-bc9b-3b592a4a1a75 | EOL.CV.CE.002142-3.01 |  | Eólica de Prainha | III | NAO_CONSIDERADA | 5383 | AQUIR2-CE069 | Operação | AGENTE | CE | ENEL CE | NE | Cinética do vento | Cinética do vento | Eólica | EOL
1008 | 301011ac-f787-4d6b-a8f5-143564b7e57a | PCH.PH.SC.032520-1.01 |  | Escola Rio Natal | III | NAO_CONSIDERADA |  |  | Revogada |  | SC | CELESC | S | Potencial hidráulico | Potencial hidráulico | Hídrica | PCH | Outorga regovada. RESOLUÇÃO AUTORIZATIVA No 6.310, DE 25/ABRIL/2017
1018 | 52b454ab-f6d6-4f93-9eaf-9c277139f25a | CGH.PH.MG.030245-7.01 |  | Espraiado | III | NAO_CONSIDERADA | 9083 | BDAMATPCH138 | Fora do Cadastro | AGENTE | MG | CEMIG D | SECO | Potencial hidráulico | Potencial hidráulico | Hídrica | CGH | Geração distribuída desde Dez/17. GD.MG.000.020.319
1050 | 7a0461c6-f79e-4c75-97ee-b7cf23660904 | CGH.PH.MG.030935-4.01 |  | Faria Lemos | III | NAO_CONSIDERADA | 4063 | MANHU-PCH138 | Fora do Cadastro | AGENTE | MG | CEMIG D | SECO | Potencial hidráulico | Potencial hidráulico | Hídrica | CGH | Geração distribuída desde Dez/17. GD.MG.000.020.472
1051 | 1b1c35eb-ca79-488a-858c-d1b7e7b342f2 | CGH.PH.MG.030404-2.01 |  | Farias | III | NAO_CONSIDERADA | 1570 | SGRAN-PCH138 | Fora do Cadastro | AGENTE | MG | CEMIG D | SECO | Potencial hidráulico | Potencial hidráulico | Hídrica | CGH | Geração distribuída desde Dez/17. GD.MG.000.020.310
1056 | 14f7926e-569a-4ccc-aecf-19d1da3765a4 | CGH.PH.RS.038245-0.01 |  | Faxinal | III | NAO_CONSIDERADA |  |  | Operação | CCEE | RS |  | S | Potencial hidráulico | Potencial hidráulico | Hídrica | CGH | E-mail Cinara 01/04/21 - ENVIADA/ EQUIVALENTADA (barra 1226). Proprietário: FAXINAL GERAÇÃO DE ENERGIA LTDA
1135 | e7eb55c2-e5d8-4941-8d8b-95f4e6af076d | UTE.AI.SP.027342-2.01 |  | Furlan | III | NAO_CONSIDERADA |  |  | Operação | AGENTE | SP |  | SECO | Bagaço de Cana de Açúcar | Agroindustriais | Biomassa | UTE
1165 | 3fd44a07-be44-437c-81a3-1d24e42e30aa | CGH.PH.MT.029516-7.01 |  | Galheiros | III | NAO_CONSIDERADA | 7776 | COMPVD-MT034 | Operação | CCEE | MT | ENERGISA MT | SECO | Potencial hidráulico | Potencial hidráulico | Hídrica | CGH | E-mail Wander 25/09/2020 - GD. 4765 – vai para COMPVD-MT034 (7776) à partir de 10/2021
1192 | c480dd83-b65e-42a4-89dd-caf19c3435ad | CGH.PH.MT.035769-3.01 |  | Glicério Rocha | III | NAO_CONSIDERADA | 4758 | CASC2-PCH013 | Operação | AGENTE | MT | ENERGISA MT | SECO | Potencial hidráulico | Potencial hidráulico | Hídrica | CGH | (CGH CAIANA) Resposta CEMAT Abr/18 - GD
1193 | 5f86e48d-77f1-45f3-906f-8f693b8c13b0 | UTE.GN.RJ.001033-2.01 |  | Globo |  | NAO_CONSIDERADA |  |  | Operação |  | RJ | LIGHT | SECO | Gás Natural | Gás natural | Fóssil | UTE | Premissa Mensal Agosto/23 - não injeta. A usina possui esquema de proteção de fluxo, para garantir que ela não exporte energia para o sistema Light.
1194 | af5e968a-2434-4463-ba1e-6f4945ac45d1 | CGH.PH.MT.031142-1.01 |  | Glória | III | NAO_CONSIDERADA | 4688 | GLORIAPCH013 | Operação | AGENTE | MT | ENERGISA MT | SECO | Potencial hidráulico | Potencial hidráulico | Hídrica | CGH | E-mail Wander 24/09/2020 - GD
1203 | 663dc9ee-004f-401f-8072-089c69d991c5 | UTE.GN.SP.037425-3.01 |  | Goodyear |  | NAO_CONSIDERADA | 2207 | YG+YWH-SP138 | Operação |  | SP | CPFL PAULISTA | SECO | Gás Natural | Gás natural | Fóssil | UTE | E-mail Murilo 23/01/23 - Não injeta
1223 | 579799ae-727f-473a-9fc1-b6653b939b25 | UTE.AI.SP.028028-3.01 |  | Guarani | III | NAO_CONSIDERADA |  |  | Operação | AGENTE | SP |  | SECO | Bagaço de Cana de Açúcar | Agroindustriais | Biomassa | UTE
1234 | 9fe911d7-135a-4b20-b0e4-06d780ec5fac | UTE.AI.AL.028052-6.01 |  | Guaxuma | III | NAO_CONSIDERADA | 8032 | PEN.AL-AL069 | Operação | CCEE | AL | EQUATORIAL AL | NE | Bagaço de Cana de Açúcar | Agroindustriais | Biomassa | UTE | Não gera
1244 | bd60ac47-0f19-414d-83c0-b64ad62c9266 | CGH.PH.SC.029172-2.02 |  | Hacker | III | NAO_CONSIDERADA | 2896 | XANXER-SC138 | Operação | CCEE | SC | CELESC | S | Potencial hidráulico | Potencial hidráulico | Hídrica | CGH | Não injeta na rede - Não diretamente conectada na Celesc, conectada no sistema da Iguaçú Energia. E-mail Guilherme 06/04/21 - Equivalentada na carga
1259 | 07b90e61-e6ba-460b-bba4-812a13ff69e4 | UTE.PE.PR.029927-8.01 |  | Heringer | III | NAO_CONSIDERADA |  |  | Operação | CCEE | PR | COPEL D | S | Outros Energéticos de Petróleo | Petróleo | Fóssil | UTE | (Fertilizantes) Nunca gerou (e-mail Olivio 09/01/18). (estaria conectada na barra 2383)
1278 | 65ae7610-2340-4b22-8a3a-ecca4a609500 | UTE.FL.PR.028503-0.01 |  | Iguaçu Carambeí | III | NAO_CONSIDERADA | 9328 | PGRON2-PR034 | Fora do Cadastro | AGENTE | PR | COPEL D | S | Gás de Alto Forno - Biomassa | Floresta | Biomassa | UTE | Email Marcos jun/20 - Desmodelada da CCEE enquadrada como Geração Distribuída (GD.PR.000.030.790 - COOPERATIVA DE GERACAO COMPARTILHADA COGECOM). Hoje é uma minigeração da ReN 482/2012. Somente exporta energia (créditos) para compensar em centenas de Ucs
1311 | 1dd2cb3d-c99e-4e08-8fcf-bae01eb67ac0 | UTE.AI.SP.027392-9.01 |  | Ipiranga - Mococa |  | NAO_CONSIDERADA |  |  | Operação |  | SP |  | SECO | Bagaço de Cana de Açúcar | Agroindustriais | Biomassa | UTE
1327 | 43dbf1db-a7af-43a8-9758-2ac77ce8a350 | UTE.RU.SC.031321-1.02 |  | Itajaí Biogás | III | NAO_CONSIDERADA | 2775 | ITAJFZ-SC138 | Operação | CCEE | SC | CELESC | S | Biogás - RU | Resíduos sólidos urbanos | Biomassa | UTE
1360 | 63b880a8-52c4-497d-a6d8-136766b60a3b | UTE.AI.SP.027333-3.01 |  | J. Pilon | III | NAO_CONSIDERADA |  |  | Operação | AGENTE | SP | ELEKTRO | SECO | Bagaço de Cana de Açúcar | Agroindustriais | Biomassa | UTE | Não gera - nunca entrou em operação
1366 | cca1a0a9-7fd0-4e5e-813f-6060acdc4d33 | UTE.GN.SP.028374-6.01 |  | Jacareí | III | NAO_CONSIDERADA |  |  | Operação |  | SP | EDP SP | SECO | Gás Natural | Gás natural | Fóssil | UTE | E-mail Anderson 14/11/2019 - UTE interna desativada da antiga fábrica da Kaiser (estaria conectada na barra 3455)
1372 | 2f61e82d-a79c-48fe-a7bb-3d1abae14395 | UTE.GN.SP.028368-1.01 |  | Jaguariúna | III | NAO_CONSIDERADA |  |  | Construção |  | SP | CPFL SANTA CRUZ | SECO | Gás Natural | Gás natural | Fóssil | UTE | Não injeta na rede - UTE de Cliente. (estaria conectada na barra 3137)
1470 | 45077f31-af8b-4946-91a2-2fca78f4f20a | UTE.FL.PR.027769-0.01 |  | Klabin | III | NAO_CONSIDERADA |  |  | Operação |  | PR |  | S | Licor Negro | Floresta | Biomassa | UTE | Não injeta (estaria representada nas barras 9364 e 9394)
1472 | 99bc6cf1-d9a9-4674-afd7-95bd7b9a8d65 | UTE.FL.SC.030027-6.01 |  | Klabin Correia Pinto (Antiga Celucat) | III | NAO_CONSIDERADA |  |  | Operação |  | SC | CELESC | S | Licor Negro | Floresta | Biomassa | UTE | Não injeta na rede. APE (SV) Klabin Correia Pinto UTE APE (SV) 35,00 Klabin SE Vidal Ramos Jr. (Barra) 69,0. (estaria conectada na barra 2802)
1473 | 9ebc6d72-2de4-4761-9628-074d4548fa89 | UTE.FL.SC.001103-7.01 |  | Klabin Otacílio Costa (Antiga Igaras) | III | NAO_CONSIDERADA |  |  | Operação |  | SC | CELESC | S | Licor Negro | Floresta | Biomassa | UTE | (estaria conectada na barra 9869)
1475 | b6c94fe0-64be-428f-97f4-6af7a1b1bf4b | CGH.PH.MG.030257-0.01 |  | Ladainha | III | NAO_CONSIDERADA |  |  | Fora do Cadastro | CCEE | MG | CEMIG D | SECO | Potencial hidráulico | Potencial hidráulico | Hídrica | CGH | Não há contrato de conexão e não foi localizada como GD (estaria conectada na barra 1557)
1479 | ba3cf28c-1834-4d64-b972-cc6dfc13e918 | UTE.AI.AL.028581-1.01 |  | Laginha-Matrix | III | NAO_CONSIDERADA | 8019 | ANG.AL-PE069 | Operação |  | AL | EQUATORIAL AL | NE | Bagaço de Cana de Açúcar | Agroindustriais | Biomassa | UTE | Não gera
1537 | a7cfebe9-7e2c-47a5-9f98-b1ecf214db98 | UTE.GN.SP.030197-3.01 |  | Levorin | III | NAO_CONSIDERADA |  |  | Operação | CCEE | SP | EDP SP | SECO | Gás Natural | Gás natural | Fóssil | UTE | (ENERGYLEV) Usina atende basicamente a demanda interna do cliente, porém pode eventualmente exportar o excedente de geração. Email Anderson 14/11/2019 - UTE que atende a demanda interna do cliente Levorin, sem exportação (estaria conectada na barra 3437)
1549 | 7816c00e-edb8-4b78-b416-afc81f9779a5 | CGH.PH.SC.029303-2.01 |  | Lontras | III | NAO_CONSIDERADA | 2896 | XANXER-SC138 | Operação | CCEE | SC | CELESC | S | Potencial hidráulico | Potencial hidráulico | Hídrica | CGH | E-mail Guilherme 06/04/21 - Não injeta na rede da Celesc. Equivalentada na carga
1561 | 20398ffc-7f65-4427-b8a2-5cfadd44c9cd | UTE.AI.SP.027923-4.01 |  | Lwarcel | III | NAO_CONSIDERADA |  |  | Operação | AGENTE | SP | CPFL PAULISTA | SECO | Bagaço de Cana de Açúcar | Agroindustriais | Biomassa | UTE | Não está gerando, foi informado em Janeiro de 2016 que a usina saiu do paralelo por tempo indeterminado.
1567 | 8d6dc033-c42d-475a-b2e2-141e49d197c0 | UTE.GN.RN.028324-0.01 |  | Macaíba (Antiga Termo Toalia) | III | NAO_CONSIDERADA | 5243 | NATAL2-RN069 | Operação | CCEE | RN | COSERN | NE | Gás Natural | Gás natural | Fóssil | UTE | Não gera
1575 | 872bde03-7e94-4ea5-a0da-055db4d5dbc9 | UTE.AI.SC.030149-3.01 |  | Madecal | III | NAO_CONSIDERADA |  |  | Operação |  | SC | CELESC | S | Bagaço de Cana de Açúcar | Agroindustriais | Biomassa | UTE | Email Marcos 7/05/18 para Marcia - Não injeta na rede. (estaria conectada na barra 2722)
1605 | 1f865292-f35b-4439-9b71-4541567bef53 | UTE.PE.RS.030773-4.01 |  | Marfrig Alegrete | III | NAO_CONSIDERADA |  |  | Operação |  | RS |  | S | Óleo Diesel | Petróleo | Fóssil | UTE
1609 | 0b0b8e6a-430d-462d-aaf9-aeb42bd60b7f | UTE.PE.PR.033363-8.01 |  | MARINGA - 1 | III | NAO_CONSIDERADA |  |  | Operação |  | PR | COPEL D | S | Óleo Diesel | Petróleo | Fóssil | UTE | Não injeta na rede.
1631 | 864e1434-bb7b-42cf-b7f8-2a26debba335 | UTE.PE.AM.030273-2.01 |  | Mauá Parte II Bloco Distrito | III | NAO_CONSIDERADA |  |  | Desativada | SAGIC | AM |  | N | Óleo Diesel | Petróleo | Fóssil | UTE | DESPACHO Nº 1.025, DE 14/04/2020 - pedido de extinção das outorgas
1673 | cf53bc75-9e3a-4fcf-9e9f-c94fe23c9759 | CGH.PH.MG.031089-1.01 |  | Monte Verde Energia SA | III | NAO_CONSIDERADA | 4373 | JFORA1-MG023 | Operação | AGENTE | MG | CEMIG D | SECO | Potencial hidráulico | Potencial hidráulico | Hídrica | CGH | GD.MG.000.020.325
1714 | edb76cd2-42f4-4ad7-a355-d06dea6ae25c | CGH.PH.RS.029022-0.01 |  | Nilo BonfantI (Antiga Cascata do Buricá) | III | NAO_CONSIDERADA | 1214 | GUARIT-RS069 | Operação | CCEE | RS | RGE | S | Potencial hidráulico | Potencial hidráulico | Hídrica | CGH | E-mail Cinara 14/04/21 - Pertence a cooperativa CERILUZ. Equivalentada na carga
1725 | d41f14d2-1d4d-45f9-b17c-32ef1f8688ac | UTE.AI.GO.029156-0.01 |  | Nova Geração | III | NAO_CONSIDERADA |  |  | Operação |  | GO | EQUATORIAL GO | SECO | Bagaço de Cana de Açúcar | Agroindustriais | Biomassa | UTE | Empreendimento não concretizado
1740 | a3337c04-af8e-4a06-8315-283af57262dc | CGH.PH.MT.030650-9.01 |  | Novo Colorado | III | NAO_CONSIDERADA | 4844 | ITAMAR-MT069 | Operação | CCEE | MT | ENERGISA MT | SECO | Potencial hidráulico | Potencial hidráulico | Hídrica | CGH | Relatório PAR/PEL 22-26 - GD
1769 | caeca685-b6dd-494b-a3cb-e767c21bef07 | CGH.PH.RS.037327-3.01 |  | Osvaldo Dino Pigozzi | III | NAO_CONSIDERADA |  |  | Operação | CCEE | RS |  | S | Potencial hidráulico | Potencial hidráulico | Hídrica | CGH | E-mail Cinara 01/04/21 - ENVIADA/ EQUIVALENTADA (barra 1292). Proprietário: ZEBU AGROINDUSTRIAL LTDA
1775 | 8a6c9764-0ec6-415c-9f5f-019e28af4719 | CGH.PH.MG.031804-3.01 |  | Ouro Fino | III | NAO_CONSIDERADA | 9082 | OUROFIPCH138 | Operação | AGENTE | MG | CEMIG D | SECO | Potencial hidráulico | Potencial hidráulico | Hídrica | CGH | GD.MG.000.022.901
1789 | d238bf06-5ee4-4cbd-aef1-71ec3e763a99 | CGH.PH.SP.029983-9.01 |  | Palmeiras | III | NAO_CONSIDERADA |  |  | Operação | AGENTE | SP |  | SECO | Potencial hidráulico | Potencial hidráulico | Hídrica | CGH
1796 | 67b926e6-ada5-4b7e-ae14-10f29f02f9da | PCH.PH.MG.001952-6.01 |  | Pandeiros | III | NAO_CONSIDERADA |  |  | Extinta | CCEE | MG | CEMIG D | SECO | Potencial hidráulico | Potencial hidráulico | Hídrica | PCH | E-mail Flávio - 15/07/2019 - Usina Desativada (estaria conectada na barra 1487)
1817 | 5475fd8f-6acb-4a3a-a029-6a93e14e33f4 | CGH.PH.MG.031249-5.01 |  | Pardo | III | NAO_CONSIDERADA | 9080 | SRCALDPCH138 | Operação | CCEE | MG | CEMIG D | SECO | Potencial hidráulico | Potencial hidráulico | Hídrica | CGH | E-mail Daniel 20/09/20 - GD
1949 | 917c0ee2-21c0-4c97-a662-2000ea824ae7 | CGH.PH.MG.030689-4.01 |  | Pitangas | III | NAO_CONSIDERADA | 1570 | SGRAN-PCH138 | Fora do Cadastro | AGENTE | MG | CEMIG D | SECO | Potencial hidráulico | Potencial hidráulico | Hídrica | CGH | Geração distribuída desde Dez/17. GD.MG.000.020.316
1961 | d2ff84fe-19bf-4062-b1a7-aeaebc27e146 | UTE.FL.MG.030757-2.01 |  | Plantar | III | NAO_CONSIDERADA | 4031 | SLAGO3BIO138 | Operação | AGENTE | MG | CEMIG D | SECO | Gás de Alto Forno - Biomassa | Floresta | Biomassa | UTE | Geração distribuída desde Abr/16. GD.MG.000.005.915
1965 | af8888f8-5389-4543-af98-bd8c3fced75d | CGH.PH.PE.030539-1.01 |  | Poço da Cruz | III | NAO_CONSIDERADA | 5093 | ARCOVEII-069 | Operação | CCEE | PE | NEOENERGIA PE | NE | Potencial hidráulico | Potencial hidráulico | Hídrica | CGH | (EX Geraldo Fonseca)
1979 | 012e8289-1da1-4173-80d1-d6721af8f1a5 | CGH.PH.MG.002104-0.01 |  | Ponte do Silva | III | NAO_CONSIDERADA | 3319 | MANHU-PCH069 | Extinta | AGENTE | MG | ENERGISA MG | SECO | Potencial hidráulico | Potencial hidráulico | Hídrica | CGH
1980 | eef52db0-fd88-4581-9388-1e68c6379e31 | CGH.PH.MG.031693-8.01 |  | PONTE QUEIMADA | III | NAO_CONSIDERADA | 4020 | PNOVA-PCH138 | Operação | CCEE | MG | CEMIG D | SECO | Potencial hidráulico | Potencial hidráulico | Hídrica | CGH | E-mail Daniel 20/09/20 - GD - SE Integradora Bom Jesus + Ponte Queimada
1998 | fa98ca67-12c7-487a-803d-c432abe48f59 | CGH.PH.RS.028915-9.01 |  | Posto | III | NAO_CONSIDERADA | 1340 | TAPEJA-RS138 | Operação | CCEE | RS | RGE | S | Potencial hidráulico | Potencial hidráulico | Hídrica | CGH | E-mail Cinara 14/04/21 - Pertence a cooperativa COPREL. Equivalentada na carga
2043 | e18799f2-ee49-4734-b4b9-bb56a688a773 | UFV.RS.SC.071333-3.01 |  | Rafitec Fábrica 03 | III | NAO_CONSIDERADA | 2896 | XANXER-SC138 | Operação |  | SC | CELESC | S | Radiação solar | Radiação solar | Solar | UFV
2045 | 1eca28cb-36a0-4bc9-9268-ca06d3ab01dd | UTE.AI.SP.028078-0.01 |  | Raízen Paraguaçu |  | NAO_CONSIDERADA | 3194 | PARAGU-SP088 | Operação |  | SP | ENERGISA SSE-SP | SECO | Bagaço de Cana de Açúcar | Agroindustriais | Biomassa | UTE | E-mail Bruno 09/03/22 - não injeta, somente suprimento interno
2060 | 2cd27c23-100d-428a-8b78-18967eaf2582 | UTE.PE.SP.002200-4.01 |  | Refinaria de Paulínea - REPLAN | III | NAO_CONSIDERADA |  |  | Operação | AGENTE | SP | CPFL PAULISTA | SECO | Gás de Refinaria | Petróleo | Fóssil | UTE | Não injeta na rede. Autoprodutor com produção de uso exclusivo. (estaria conectada na barra 2244)
2061 | 2db5c05a-e3ef-4524-8edb-c6d8a0da5a5f | UTE.PE.BA.002197-0.01 |  | Refinaria Landulpho Alves (RLAM) | III | NAO_CONSIDERADA |  |  | Operação | CCEE | BA |  | NE | Gás de Refinaria | Petróleo | Fóssil | UTE | Não injeta
2062 | 4dbd4762-af7a-436f-9187-d579e24db73e | UTE.PE.PR.002195-4.01 |  | Refinaria Presidente Getúlio Vargas (REPAR) | III | NAO_CONSIDERADA |  |  | Operação | CCEE | PR |  | S | Gás de Refinaria | Petróleo | Fóssil | UTE | Não injeta na rede (contato tel Luis com Rodrigo Gawlik em 25/11/2019)
2073 | 91756238-d5a6-4e32-a045-de7a4cb0e53e | CGH.PH.SP.027102-0.01 |  | Reynaldo Gonçalves | III | NAO_CONSIDERADA |  |  | Extinta |  | SP | ENERGISA SSE-SP | SECO | Potencial hidráulico | Potencial hidráulico | Hídrica | CGH | Não gera- não está mais em operação há pelo menos 4 anos
2086 | 6d1b489d-4b01-4e42-8a14-c470d4789006 | UTE.FL.SC.027395-3.01 |  | Rigesa | III | NAO_CONSIDERADA |  |  | Operação |  | SC | CELESC | S | Resíduos Florestais | Floresta | Biomassa | UTE | Não injeta na rede. APE (SV). (estaria conectada na barra 2840)
2088 | 2b3ff44a-b212-4bcf-97d0-21b281e44dcb | CGH.PH.PR.044831-1.01 |  | Rincão da Ponte |  | NAO_CONSIDERADA | 1052 | TIBAGI-PR138 | Eixo Disponibilizado |  | PR | COPEL D | S | Potencial hidráulico | Potencial hidráulico | Hídrica | CGH | E-mail Marcos 15/10/21 - Usina Conectada como GD - Sistema de Compensação.
2090 | f58533f7-b303-40a2-873e-a00531c0fb78 | UTE.PE.AC.002277-2.01 |  | Rio Acre | IIB | NAO_CONSIDERADA |  |  | Revogada | CCEE | AC | ENERGISA AC | SECO | Óleo Diesel | Petróleo | Fóssil | UTE | A usina já foi desativada. Não tem mais nada dela no local onde se encontrava
2091 | 34c7c970-3f4b-4413-ba87-6f40acb4014e | CGH.PH.MT.030634-7.01 |  | Rio Alegre | III | NAO_CONSIDERADA | 4854 | ITANO3-MT034 | Operação |  | MT | ENERGISA MT | SECO | Potencial hidráulico | Potencial hidráulico | Hídrica | CGH | E-mail Wander 25/09/2020 - GD
2095 | 0641f00b-e9a1-48bc-8b51-870a1c3b46d1 | CGH.PH.PR.029412-8.01 |  | Rio Bonito I | III | NAO_CONSIDERADA |  |  | Operação |  | PR |  | S | Potencial hidráulico | Potencial hidráulico | Hídrica | CGH
2097 | ebfbda5c-d004-4fa1-8e97-f81b7712cde8 | CGH.PH.GO.029302-4.01 |  | Rio Bonito II | III | NAO_CONSIDERADA | 2977 | IPORA-PCH069 | Fora do Cadastro | AGENTE | GO | EQUATORIAL GO | SECO | Potencial hidráulico | Potencial hidráulico | Hídrica | CGH | GD - Relatório de Análise PAR 22-26
2100 | 4d9ed6cc-fc16-40ba-a4cd-fcc54097b59c | UTE.PE.AC.027125-0.01 |  | Rio Branco II | III | NAO_CONSIDERADA |  |  | Revogada | CCEE | AC | ENERGISA AC | SECO | Óleo Diesel | Petróleo | Fóssil | UTE | A usina já foi desativada. Não tem mais nada dela no local onde se encontrava
2109 | 4654224c-7714-4272-9fcf-a6eb32a1f89c | CGH.PH.SC.029099-8.01 |  | Rio das Pedras | III | NAO_CONSIDERADA |  |  | Operação | AGENTE | SC | CELESC | S | Potencial hidráulico | Potencial hidráulico | Hídrica | CGH | CGH Marombas (CEG CGH.PH.SC.029099-8.01) em operação como Autoprodutor de Energia sem venda de excedentes, não injeta na rede da Celesc. (estaria conectada na barra 10181) CGH Rio das Pedras, CGH Bossardi e CGH Invernada das Mulas - Proprietário Marombas Indústria e Comércio de Madeiras e Papelão Ltda.
2121 | 1d9ae2dd-5d06-49f8-b27f-0444f59aef51 | PCH.PH.PR.002360-4.01 |  | Rio dos Patos | III | NAO_CONSIDERADA | 9408 | PRUDEN-PR138 | Extinta | CCEE | PR | COPEL D | S | Potencial hidráulico | Potencial hidráulico | Hídrica | PCH | Não está gerando temporariamente (e-mail 09/05/18)
2123 | 97c0df24-63fd-428a-a628-a3a8c0f482ed | CGH.PH.RS.027100-4.01 |  | Rio Fortaleza | III | NAO_CONSIDERADA | 1214 | GUARIT-RS069 | Operação | CCEE | RS | RGE | S | Potencial hidráulico | Potencial hidráulico | Hídrica | CGH | E-mail Everson 15/10/21 - Cooperativa Creluz
2137 | 8f0298ed-4c4e-4929-a356-db96b727245a | CGH.PH.SC.030968-0.01 |  | Rio Verde | III | NAO_CONSIDERADA |  |  | Operação | AGENTE | SC | CELESC | S | Potencial hidráulico | Potencial hidráulico | Hídrica | CGH | Complexo Verde Vale, formado pelas usinas Capivari, Nova Fátima, Santa Rosa e Rio Fortuna. Geração já representada nos estudos na barra 2854.
2159 | 7c2e952e-77bc-40a5-acd0-4dcaa744191e | CGH.PH.RS.031695-4.01 |  | RP 1 | III | NAO_CONSIDERADA |  |  | Operação | CCEE | RS |  | S | Potencial hidráulico | Potencial hidráulico | Hídrica | CGH | Usina da Coprel - Injeta na rede da RGE (abatida da carga) E-mail Cinara 14/04/21 - Não está na área de concessão da RGE
2171 | 3f9b1686-051b-4083-a3e8-a5481db00877 | UTE.AI.AL.029607-4.01 |  | Sali | III | NAO_CONSIDERADA | 5113 | R.LARG-PE069 | Operação |  | AL | EQUATORIAL AL | NE | Bagaço de Cana de Açúcar | Agroindustriais | Biomassa | UTE | (Santa Clotilde)
2186 | 70aab4a9-3d39-46fb-ae61-72b6feed7e25 | CGH.PH.PR.002576-3.01 |  | Salto da Alemoa | III | NAO_CONSIDERADA |  |  | Operação | CCEE | PR | COPEL D | S | Potencial hidráulico | Potencial hidráulico | Hídrica | CGH | Email Marcos 25/10/22 - AREA DE CONCESSÃO: FORÇA E LUZ DE CORONEL VIVIDA - FORCEL
2190 | a288fa51-1767-4272-aaea-8cf408c5fcc1 | PCH.PH.MG.002633-6.01 |  | Salto do Paraopeba | III | NAO_CONSIDERADA |  |  | Operação |  | MG | CEMIG D | SECO | Potencial hidráulico | Potencial hidráulico | Hídrica | PCH | Nunca gerou - Empreendimento Cancelado - Há informação de acesso de 2011.
2191 | 17d2bdc2-5e46-42c0-95a7-549e6c5ef953 | PCH.PH.SC.002173-3.01 |  | Salto do Passo Velho | III | NAO_CONSIDERADA | 2896 | XANXER-SC138 | Operação | CCEE | SC | CELESC | S | Potencial hidráulico | Potencial hidráulico | Hídrica | PCH | E-mail Guilherme 06/04/21 - Não injeta na rede da Celesc. Equivalentada na carga
2205 | 57d48cc5-7c6e-43ea-9ce9-2f23cbea51ee | PCH.PH.SC.003047-3.01 |  | Salto Voltão | III | NAO_CONSIDERADA | 2896 | XANXER-SC138 | Operação | CCEE | SC | CELESC | S | Potencial hidráulico | Potencial hidráulico | Hídrica | PCH | Injeta na rede da supridora Iguaçu Energia E-mail Guilherme 06/04/21 - Equivalentada na carga
2237 | 038dd1a8-b57e-4d28-aae9-49967b7ca9f5 | UTE.AI.SP.027537-9.01 |  | Santa Elisa - Unidade II | III | NAO_CONSIDERADA |  |  | Operação |  | SP |  | SECO | Bagaço de Cana de Açúcar | Agroindustriais | Biomassa | UTE
2265 | affde9dd-587c-4a31-bc65-9129ab4e6ae4 | CGH.PH.MG.029978-2.01 |  | Santa Marta | III | NAO_CONSIDERADA |  |  | Operação |  | MG | CEMIG D | SECO | Potencial hidráulico | Potencial hidráulico | Hídrica | CGH | E-mail 23/05/2018 - Não há contratos de uso/conexão celebrados. Encontra-se na área de concessão da CEMIG. - Não encontramos estudos de acesso.
2270 | 0b3dde60-993c-4b64-b6fa-d396c1384582 | CGH.PH.SC.028205-7.01 |  | Santa Rosa | III | NAO_CONSIDERADA |  |  | Operação |  | SC | CELESC | S | Potencial hidráulico | Potencial hidráulico | Hídrica | CGH | Não injeta na rede - Confirmar que não está conectada na rede da Copel assim como estará a PCH.PH.SC.033961-0.01 homônima PCH.
2302 | 85b14191-509e-489c-b550-341659ae7777 | UTE.AI.SP.027924-2.01 |  | Santo Antônio | III | NAO_CONSIDERADA |  |  | Operação |  | SP |  | SECO | Bagaço de Cana de Açúcar | Agroindustriais | Biomassa | UTE
2339 | 5a405467-add6-4407-a42e-50ea4e955150 | UTE.AI.MS.030479-4.01 |  | São Fernando Energia I | IIB | NAO_CONSIDERADA |  |  | Revogada | CCEE | MS |  | SECO | Bagaço de Cana de Açúcar | Agroindustriais | Biomassa | UTE
2344 | 6365eb9c-9ec0-47ad-912e-2407f6deab02 | UTE.AI.SP.028178-6.01 |  | São Francisco | III | NAO_CONSIDERADA |  |  | Operação |  | SP |  | SECO | Bagaço de Cana de Açúcar | Agroindustriais | Biomassa | UTE
2367 | 3e281fc8-f3f8-4d91-a581-eced8e331f9f | CGH.PH.MG.030862-5.01 |  | São João | III | NAO_CONSIDERADA | 4063 | MANHU-PCH138 | Operação | AGENTE | MG | CEMIG D | SECO | Potencial hidráulico | Potencial hidráulico | Hídrica | CGH | GD.MG.000.020.326 (da Caiana)
2371 | 6519bfe1-9b9c-4812-8b7c-2dd1efe9464d | UHE.PH.MG.027195-0.01 |  | São João | III | NAO_CONSIDERADA |  |  | Operação | AGENTE | MG | CEMIG D | SECO | Potencial hidráulico | Potencial hidráulico | Hídrica | UHE | E-mail 23/05/2018 - Não há contratos de uso/conexão celebrados. Realizou Consulta de Acesso em 2009 Encontra-se na área de concessão da CEMIG.
2406 | 5977417a-7f27-4926-992e-5f3fabef3602 | UTE.AI.AL.030152-3.01 |  | São Miguel | III | NAO_CONSIDERADA | 5113 | R.LARG-PE069 | Revogada | CCEE | AL | EQUATORIAL AL | NE | Bagaço de Cana de Açúcar | Agroindustriais | Biomassa | UTE
2519 | 4a3564fc-e11a-4066-a675-e28f5c444266 | UTE.FL.MG.036922-5.02 |  | Siderurgica Barão de Maua | III | NAO_CONSIDERADA | 4032 | SLAGO2-MG138 | Operação | CCEE | MG | CEMIG D | SECO | Gás de Alto Forno - Biomassa | Floresta | Biomassa | UTE | E-mail Flavio 17/12/2020 - CUSD resilido em ABR/20
2520 | 081491c8-4786-4678-9bd9-15896d43d4cd | UTE.AI.MS.028106-9.01 |  | Sidrolândia (Antiga Santa Olinda) | III | NAO_CONSIDERADA |  |  | Revogada |  | MS |  | SECO | Bagaço de Cana de Açúcar | Agroindustriais | Biomassa | UTE
2523 | 6c3187cb-1f58-48e3-a326-66aab60511e8 | UTE.FL.MA.028500-5.01 |  | Simasa | III | NAO_CONSIDERADA | 8040 | IZ.MA--MA069 | Operação | CCEE | MA | EQUATORIAL MA-N | N | Carvão Vegetal | Floresta | Biomassa | UTE | Geração desativada desde 01/03/2017
2526 | 16a98f78-5783-452c-b9b5-aef11938d7ce | UTE.AI.AL.028750-4.01 |  | Sinimbu | III | NAO_CONSIDERADA | 5113 | R.LARG-PE069 | Operação | CCEE | AL | EQUATORIAL AL | NE | Bagaço de Cana de Açúcar | Agroindustriais | Biomassa | UTE | Não gera
2535 | 5f425724-df4e-4161-bee2-921e339599f6 | UTE.PE.MG.029749-6.01 |  | SMTE - Subestação Araguari | III | NAO_CONSIDERADA |  |  | Operação |  | MG |  | SECO | Óleo Diesel | Petróleo | Fóssil | UTE
2558 | 03d4ef78-6ba1-45a3-8812-1caf8ee4ea6f | UFV.RS.BA.031285-1.01 |  | Sol Moradas Salitre e Rodeadouro | III | NAO_CONSIDERADA | 8055 | JZD.BA-BA069 | Operação | CCEE | BA | COELBA | NE | Radiação solar | Radiação solar | Solar | UFV | projeto piloto desligado.
2561 | 26d98640-264f-4301-b70a-6c4c779870c2 | UFV.RS.RS.046252-7.01 |  | Solar Boa Vista | III | NAO_CONSIDERADA |  |  | Operação | CCEE | RS |  | S | Radiação solar | Radiação solar | Solar | UFV | E-mail Cinara 20/08/20 - ENVIADA/ EQUIVALENTADA - Está na área da permissionária CRELUZ (barra 9549)
2566 | 7ffdaeb5-e43c-47a9-a793-dca81d23b74d | UFV.RS.RS.046740-5.01 |  | Solar São Gabriel | III | NAO_CONSIDERADA |  |  | Operação | CCEE | RS |  | S | Radiação solar | Radiação solar | Solar | UFV | E-mail Cinara 20/08/20 - ENVIADA/ EQUIVALENTADA - Está na área da permissionária CRELUZ (barra 9549)
2567 | 0474681c-b319-4bad-a20a-d8323dc35f46 | UFV.RS.RS.046531-3.01 |  | Solar São Miguel | III | NAO_CONSIDERADA |  |  | Operação | CCEE | RS |  | S | Radiação solar | Radiação solar | Solar | UFV | E-mail Cinara 20/08/20 - ENVIADA/ EQUIVALENTADA - Está na área da permissionária CRELUZ (barra 9549)
2568 | 8294ec2c-86c9-4df7-9032-0447d9413edf | UFV.RS.RS.046921-1.01 |  | Solar São Rafael | III | NAO_CONSIDERADA |  |  | Operação | CCEE | RS |  | S | Radiação solar | Radiação solar | Solar | UFV | E-mail Cinara 01/04/21 - ENVIADA/ EQUIVALENTADA (barra 9549). Proprietário: CRELUZ - COOP. DE GERAÇÃO DE ENERGIA E DESENVOLVIMENTO
2571 | 440ababb-af41-4cb0-82d5-00a76dc59b61 | CGH.PH.RS.000931-8.03 |  | Soledade | III | NAO_CONSIDERADA |  |  | Operação | CCEE | RS |  | S | Potencial hidráulico | Potencial hidráulico | Hídrica | CGH | E-mail Cinara 01/04/21 - ENVIADA/ EQUIVALENTADA (barra 1292). Proprietário: CRELUZ - COOP. DE ENERGIA E DESENVOLVIMENTO FONTOURA XAVIER
2579 | 5c52adff-23c8-4994-a30a-baa0624834b5 | UTE.PE.PE.033348-4.01 |  | Suape Empreendimentos Ambientais | III | NAO_CONSIDERADA |  |  | Operação |  | PE |  | NE | Óleo Diesel | Petróleo | Fóssil | UTE | E-mail Tatiana 13/04/23 - Não identificamos esse agente gerador na nossa base de dados.
2600 | 83b9f32a-6c1a-45ee-9947-adda41668ca2 | CGH.PH.RS.030668-1.01 |  | Taipinha | III | NAO_CONSIDERADA | 1292 | TAPERA-RS069 | Operação | CCEE | RS | RGE | S | Potencial hidráulico | Potencial hidráulico | Hídrica | CGH | E-mail Cinara 14/04/21 - Pertence a cooperativa CERFOX. Equivalentada na carga
2601 | 87b110dc-58ab-4980-8921-25cd612d17e3 | PCH.PH.SC.030410-7.01 |  | Tamanduá | III | NAO_CONSIDERADA |  |  | Construção não iniciada |  | SC | CELESC | S | Potencial hidráulico | Potencial hidráulico | Hídrica | PCH | Não gera. (estaria conectada na barra 2720)
2616 | ff14300b-9a30-48c5-8e34-769970d27723 | UTE.PE.SP.030175-2.01 |  | Tecumseh Bairro Vila Izabel | III | NAO_CONSIDERADA |  |  | Operação |  | SP |  | SECO | Óleo Diesel | Petróleo | Fóssil | UTE
2628 | e0c1f9da-4717-4cad-918e-82a39e48f309 | UTE.FL.SC.028961-2.01 |  | Terranova I | III | NAO_CONSIDERADA |  |  | Operação |  | SC | CELESC | S | Resíduos Florestais | Floresta | Biomassa | UTE | Email Marcos 7/05/18 para Marcia - Não injeta na rede. (estaria conectada na barra 2844)
2642 | 10be1f50-adc4-4459-b3ef-0b0279a7c459 | UTE.GN.SP.030258-9.04 |  | Torre Eldorado | III | NAO_CONSIDERADA |  |  | Operação | AGENTE | SP |  | SECO | Gás Natural | Gás natural | Fóssil | UTE
2658 | 97a1f745-5d08-480f-83c2-c4a4cac31f1f | UTE.AI.MG.028202-2.01 |  | Triálcool | III | NAO_CONSIDERADA |  |  | Operação | CCEE | MG | CEMIG D | SECO | Bagaço de Cana de Açúcar | Agroindustriais | Biomassa | UTE | Não gera (Laginha Agroindustrial) (estaria conectada na barra 307)
2662 | 9f393868-067c-42db-8e1c-5d86f30bd9ea | UTE.AI.SC.027901-3.01 |  | Trombini | III | NAO_CONSIDERADA |  |  | Operação |  | SC | CELESC | S | Bagaço de Cana de Açúcar | Agroindustriais | Biomassa | UTE | Email Marcos 7/05/18 para Marcia - Não injeta na rede. (estaria conectada na barra 2893)
2667 | 8a5b459b-3653-4fff-b170-8e9fb078fe6f | UTE.CM.RJ.029507-8.01 |  | TRT |  | NAO_CONSIDERADA | 269 | CSN---UTE | Operação |  | RJ | AUTOP CSN | SECO | Gás de Alto Forno - CM | Carvão mineral | Fóssil | UTE
2678 | 3b606c15-461e-4783-a058-7b7684f22bdd | CGH.PH.MT.029209-5.01 |  | Tucunaré | III | NAO_CONSIDERADA |  |  | Operação |  | MT | ENERGISA MT | SECO | Potencial hidráulico | Potencial hidráulico | Hídrica | CGH | Não gera - Esta geração está desativada e não é mais contabilizada pela Energisa MT.
2715 | fd5e1af1-affa-403f-97a5-96a8b280f41d | UFV.RS.SC.066942-3.01 |  | Uni Peças Especiais Pvc |  | NAO_CONSIDERADA | 2737 | CRICIU-SC069 | Operação |  | SC | CELESC | S | Radiação solar | Radiação solar | Solar | UFV | E-mail Letícia 29/09/23 - Equivalentada na carga
2716 | 1b73f980-aeef-4a5a-a616-55372302ef3b | UTE.AI.SP.027750-9.01 |  | Unialco | III | NAO_CONSIDERADA |  |  | Operação |  | SP |  | SECO | Bagaço de Cana de Açúcar | Agroindustriais | Biomassa | UTE
2739 | c40e26e0-39d3-465e-bdfa-6e93f9b0adee | UTE.AI.SC.027951-0.01 |  | Urbano Jaraguá | III | NAO_CONSIDERADA |  |  | Operação |  | SC | CELESC | S | Bagaço de Cana de Açúcar | Agroindustriais | Biomassa | UTE | Email Marcos 7/05/18 para Marcia - Não injeta na rede. (estaria conectada na barra 2784)
2743 | e1fb4fb0-5265-43cd-9d12-cd2c6e5c1d36 | UTE.AI.AL.028037-2.01 |  | Uruba | III | NAO_CONSIDERADA | 5113 | R.LARG-PE069 | Operação | CCEE | AL | EQUATORIAL AL | NE | Bagaço de Cana de Açúcar | Agroindustriais | Biomassa | UTE | Não gera
2750 | 8d52037e-83f1-40d4-a3b1-dc472e1f4545 | UTE.FL.MG.028604-4.01 |  | Usiminas |  | NAO_CONSIDERADA |  |  | Operação |  | MG |  | SECO | Gás de Alto Forno - Biomassa | Floresta | Biomassa | UTE | Não injeta (estaria representada na barra 9040)
2751 | 902aca14-988e-434b-84e7-971b3e3447af | UTE.FL.MG.029480-2.01 |  | Usiminas 2 | III | NAO_CONSIDERADA |  |  | Operação | CCEE | MG |  | SECO | Gás de Alto Forno - Biomassa | Floresta | Biomassa | UTE | Não injeta (estaria representada na barra 9045)
2756 | 7c821093-1d51-417f-9205-36ba67ad635a | CGH.PH.GO.028193-0.01 |  | Usina do Rio Bonito I | III | NAO_CONSIDERADA | 2977 | IPORA-PCH069 | Fora do Cadastro | CCEE | GO | EQUATORIAL GO | SECO | Potencial hidráulico | Potencial hidráulico | Hídrica | CGH | GD - Relatório de Análise PAR 22-26
2765 | 81c301f7-1d96-4832-9c88-bae54d783235 | UTE.AI.PR.028146-8.01 |  | Vale do Ivaí | III | NAO_CONSIDERADA | 9403 | MARIAL-PR138 | Operação |  | PR | COPEL D | S | Bagaço de Cana de Açúcar | Agroindustriais | Biomassa | UTE | (Renuka) E-mail Márcia 17/05/18 - não injeta na rede da Copel
2769 | ca92f168-ba9c-4301-9ff1-b72d20b50386 | UTE.AI.MG.028934-5.01 |  | Vale do Paranaíba | III | NAO_CONSIDERADA |  |  | Operação |  | MG | CEMIG D | SECO | Bagaço de Cana de Açúcar | Agroindustriais | Biomassa | UTE | Empreendimento Cancelado (estaria conectada na barra 307)
2773 | 43a78405-7f0e-4042-a8fc-d03272afe82f | UTE.AI.MG.030046-2.01 |  | Vale do São Simão | IIB | NAO_CONSIDERADA |  |  | Operação | CCEE | MG | CEMIG D | SECO | Bagaço de Cana de Açúcar | Agroindustriais | Biomassa | UTE | Revogada - Email Daniel 13/mar/19 - teve sua desconexão formalizada em 01/06/2017 (estaria conectada na barra 7158)
3044 | 699b13ce-b361-4146-8437-cd1dd48b219c | CGH.PH.MG.031566-4.01 |  | Vermelho Velho | III | NAO_CONSIDERADA | 4020 | PNOVA-PCH138 | Operação | CCEE | MG | CEMIG D | SECO | Potencial hidráulico | Potencial hidráulico | Hídrica | CGH | GD.MG.000.020.313
3047 | 9835ffd0-2d82-419e-a7f4-899a9efdd3ce | UTE.FL.MS.029236-2.01 |  | Vetorial | III | NAO_CONSIDERADA |  |  | Operação | CCEE | MS |  | SECO | Gás de Alto Forno - Biomassa | Floresta | Biomassa | UTE | opera no modo isolado para atender ao consumidor - Carga isolada
3056 | e44b798b-b96d-4e06-923c-8980f9250980 | UTE.PE.RO.003013-9.01 |  | Vila de Extrema | III | NAO_CONSIDERADA |  |  | Revogada |  | RO | ENERGISA RO | SECO | Óleo Diesel | Petróleo | Fóssil | UTE
3077 | c4d279bb-b81a-40b9-b2bb-97b38fcb3d9b | UTE.PE.RO.027862-9.01 |  | Vilhena | III | NAO_CONSIDERADA |  |  | Operação |  | RO | ENERGISA RO | SECO | Óleo Diesel | Petróleo | Fóssil | UTE | DESATIVADA
3085 | f44aa1b5-c602-4419-a318-74de53bdc664 | CGH.PH.MG.031970-8.01 |  | Vista Verde | III | NAO_CONSIDERADA | 1654 | CENTE-PCH138 | Fora do Cadastro | AGENTE | MG | LIGHT | SECO | Potencial hidráulico | Potencial hidráulico | Hídrica | CGH | GD - Ocorreu o descredenciamento do PIE S.Cristovão Energia entre meados de 2017/2018, a fim de possibilitar ligação da unidade consumidora com minigeração distribuída nos termos da /RES.ANEEL 482/12 (CGH VISTA VERDE)
3090 | 7ab79c54-ae0f-4a8b-8875-2867f22fa220 | CGH.PH.MG.030949-4.01 |  | Volta Grande | III | NAO_CONSIDERADA |  |  | Operação |  | MG | CEMIG D | SECO | Potencial hidráulico | Potencial hidráulico | Hídrica | CGH | (CAETÉ) E-mail 23/05/2018 - Não há contratos de uso/conexão celebrados. Encontra-se na área de concessão da CEMIG. - Não encontramos estudos de acesso.
3093 | 7a3f10e6-848a-4b9b-8f8d-0e46ba6e4cac | UTE.PE.RN.031501-0.01 |  | Walmart Santa Maria | III | NAO_CONSIDERADA |  |  | Operação |  | RN |  | NE | Óleo Diesel | Petróleo | Fóssil | UTE
3101 | 9d9aef21-e5c3-45da-8ca0-c5c56f734e14 | PCH.PH.SC.030263-5.01 |  | Xavantina | III | NAO_CONSIDERADA | 2896 | XANXER-SC138 | Operação | CCEE | SC | CELESC | S | Potencial hidráulico | Potencial hidráulico | Hídrica | PCH | E-mail Guilherme 06/04/21 - Não injeta na rede da Celesc. Equivalentada na carga
3102 | 1bc2bb22-169f-4121-9b1c-3e349e82b633 | PCH.PH.RJ.003058-9.01 |  | Xavier | III | NAO_CONSIDERADA |  |  | Extinta | AGENTE | RJ |  | SECO | Potencial hidráulico | Potencial hidráulico | Hídrica | PCH | E-mail Alexandre 15/10/20 - A Usina Xavier deixou de existir em 2011 com a tragédia que ocorreu lá, por conta daquelas chuvas à época. No lugar não foi acrescentado nada por enquanto, nem mesmo GD.

## Futuras Viabilidade Alta
| Id | CEG | Data Operação | Nome | Modalidade | Status | NumeroBarra | NomeBarra | SituacaoANEEL | FonteDados | CodigoArea | Agente | SubSistema | Combustivel | Fonte | TipoEnergia | TipoGeracao | Observacao
2 | 4a26a93e-37e1-4612-a0fa-ffba17543d59 | UTE.FL.MT.055556-8.01 | 2024-02-01 | 3 Tentos Vera | III | FUTURA |  |  | Construção |  | MT | ENERGISA MT | SECO | Resíduos Florestais | Floresta | Biomassa | UTE | Usina não considerada nas previsões do PAR/PEL 25-29 - Premissas do PAR: Sem PA e Sem Contrato
57 | b6f49616-1b7c-404a-a9f1-e93034acefe0 | CGH.PH.MG.044305-0.01 | 2024-03-01 | Alagoa III | III | FUTURA | 4007 | SLOUR1-MG138 | Construção não iniciada |  | MG | CEMIG D | SECO | Potencial hidráulico | Potencial hidráulico | Hídrica | CGH
78 | 7e4ea8e6-cde4-42e9-9d1c-f15df531ed44 | PCH.PH.SC.037173-4.01 | 2025-06-01 | Alto Alegre |  | FUTURA | 2760 | HERVAL-SC138 | Construção não iniciada |  | SC | CELESC | S | Potencial hidráulico | Potencial hidráulico | Hídrica | PCH
88 | 2629b5d3-1efd-4137-bb89-baf1501c99f8 | PCH.PH.SC.030675-4.01 | 2024-09-01 | Alto Garcia | III | FUTURA | 967 | FLORIA-SC138 | Construção não iniciada |  | SC | ELETROSUL | S | Potencial hidráulico | Potencial hidráulico | Hídrica | PCH
89 | 70827eed-078b-4175-b582-c8195ef0ddef | PCH.PH.MT.035646-8.01 | 2026-07-01 | Alto Guaporé 2 | III | FUTURA | 3565 | ALTGU-PCH013 | Construção não iniciada |  | MT | ENERGISA MT | SECO | Potencial hidráulico | Potencial hidráulico | Hídrica | PCH
91 | f6a6231b-101e-459a-92ad-ca8ca5337886 | UHE.PH.RR.000076-0.01 | 2025-10-01 | Alto Jatapu |  | FUTURA |  |  | Operação |  | RR | RORAIMA ENERGIA | N | Potencial hidráulico | Potencial hidráulico | Hídrica | UHE | E-mail Euso 17/10/22 - entrada dos dados de despacho está sendo encaminhada pela área de Estudos Elétricos do ONS
183 | f5dd4040-2485-46e7-984c-5d6fa146dd56 | PCH.PH.SC.030131-0.01 | 2027-01-01 | Arrozeira Meyer | III | FUTURA | 2885 | RCEUPA-SC069 | Construção não iniciada |  | SC | CELESC | S | Potencial hidráulico | Potencial hidráulico | Hídrica | PCH | Usina considerada nas previsões do PAR 24-28
199 | 57be3ab1-3b68-420b-aa51-7ef1bf4ae361 | UTE.AI.GO.054823-5.01 | 2024-08-01 | Asolo 2 | IIB | FUTURA |  |  | Construção não iniciada |  | GO | EQUATORIAL GO | SECO | Bagaço de Cana de Açúcar | Agroindustriais | Biomassa | UTE | Usina não considerada nas previsões do PAR/PEL 24-28 E-mail Ana Maria 31/10/22: Não tem parecer de acesso válido
316 | 9af06469-dac1-4e98-babd-f87d5a1207df | UTE.RU.SP.031070-0.01 | 2027-01-01 | Barueri | III | FUTURA | 3478 | JANDIR-SP088 | Construção não iniciada |  | SP | ENEL SP | SECO | Biogás - RU | Resíduos sólidos urbanos | Biomassa | UTE | E-mail Daniel Gomes 26/09/2023: Essa usina ingressou com novo pedido de Orçamento de Conexão junto a ENEL SP, para entrada em operação comercial para julho/2025 com demanda a ser despachada de no máximo 16,0 MW.
319 | 7bbe8f85-2f39-4462-ab7c-158001c7fbe0 | UTE.AI.SP.027835-1.01 | 2025-03-01 | Bazan | III | FUTURA |  |  | Operação |  | SP | CPFL PAULISTA | SECO | Bagaço de Cana de Açúcar | Agroindustriais | Biomassa | UTE | Usina não considerada nas previsões do PAR/PEL 24-28 E-mail Liamara 14/11/22 - Não há processo em andamento junto à CPFL Paulista
323 | f742cba0-5ed3-4c99-b4bb-f44dae56eea2 | PCH.PH.PR.035005-2.01 | 2027-01-01 | Beira Rio |  | FUTURA |  |  | Construção não iniciada |  | PR | COPEL D | S | Potencial hidráulico | Potencial hidráulico | Hídrica | PCH | Usina não considerada nas previsões do PAR/PEL 24-28 E-mail Marcos 17/10/22 - Sem PAC (Sem definição do ponto de conexão)
367 | 73c5983f-740b-4aa6-a1ba-0d819bda9266 | UTE.RU.RS.066003-5.01 | 2023-01-26 | Biotermica Energia Sa - Santa Maria | III | FUTURA |  |  | Operação | CCEE | RS | RGE | S | Biogás - RU | Resíduos sólidos urbanos | Biomassa | UTE
374 | 57c8fb84-ca57-49f2-918f-2b3c323d9a62 | UFV.RS.MG.043221-0.01 | 2024-05-01 | Boa Esperança | III | FUTURA | 46405 | BESPER-UFV34 | Construção não iniciada |  | MG | CEMIG D | SECO | Radiação solar | Radiação solar | Solar | UFV
380 | 0a1a3a21-496c-4440-9956-900813eebdbe | UFV.RS.PE.037814-3.01 | 2025-04-01 | Boa Hora 4 | III | FUTURA | 5123 | TACAIM-PE069 | Construção não iniciada |  | PE | NEOENERGIA PE | NE | Radiação solar | Radiação solar | Solar | UFV | Usina não considerada nas previsões do PAR/PEL 24-28. E-mail Tatiana 13/04/23 - Não temos informações deste gerador.
381 | 6caa80b0-f5d4-4e4b-a332-efd6fa311546 | UFV.RS.PE.037815-1.01 | 2025-04-01 | Boa Hora 5 | III | FUTURA | 5123 | TACAIM-PE069 | Construção não iniciada |  | PE | NEOENERGIA PE | NE | Radiação solar | Radiação solar | Solar | UFV | Usina não considerada nas previsões do PAR/PEL 24-28. E-mail Tatiana 13/04/23 - Não temos informações deste gerador.
382 | 333ef057-0052-4445-99c0-00423ccbc651 | UFV.RS.PE.037816-0.01 | 2025-04-01 | Boa Hora 6 | III | FUTURA | 5123 | TACAIM-PE069 | Construção não iniciada |  | PE | NEOENERGIA PE | NE | Radiação solar | Radiação solar | Solar | UFV | Usina não considerada nas previsões do PAR/PEL 24-28. E-mail Tatiana 13/04/23 - Não temos informações deste gerador.
387 | 8a281b97-dc55-4c7b-8e5f-2624b919d743 | PCH.PH.SC.031439-0.01 | 2024-05-01 | Boa Vista | III | FUTURA | 2733 | CNOVOS-SC138 | Construção não iniciada |  | SC | CELESC | S | Potencial hidráulico | Potencial hidráulico | Hídrica | PCH
400 | 545ae441-06a0-4e63-a9d9-94e5c345c766 | PCH.PH.ES.037381-8.01 | 2026-03-01 | Bom Jesus | III | FUTURA | 2689 | MIMOSO-ES069 | Construção não iniciada |  | ES | EDP ES | SECO | Potencial hidráulico | Potencial hidráulico | Hídrica | PCH
432 | 7f06ab49-7dd9-43d0-8654-ac0693e4aab4 | PCH.PH.MT.037888-7.01 | 2026-06-01 | Braço Sul |  | FUTURA |  |  | DRS |  | MT | ENERGISA MT | SECO | Potencial hidráulico | Potencial hidráulico | Hídrica | PCH | Usina não considerada nas previsões do PAR/PEL 25-29 - Premissas do PAR: Possui somente IA de 2018 (vencida). De 2018 pra cá não entrou com mais nenhuma solicitação junto a Distribuidora
471 | fc4a31bb-833c-47a0-b981-b61fc94f9543 | PCH.PH.MG.035309-4.01 | 2026-04-01 | Cabuí | III | FUTURA | 327 | SOBRAG-MG138 | Construção não iniciada |  | MG | CEMIG D | SECO | Potencial hidráulico | Potencial hidráulico | Hídrica | PCH
526 | 9884e926-149e-423f-9e09-e6d5c06d1457 | EOL.CV.RN.049173-0.01 | 2023-09-01 | Cajuina B15 (Antiga Ventos de São Ricardo 04) |  | FUTURA |  |  | Construção | CCEE | RN | COSERN | NE | Cinética do vento | Cinética do vento | Eólica | EOL
527 | 5d16a7c6-4909-4a28-a10e-6ec99e48eeb5 | EOL.CV.RN.047242-5.01 | 2023-09-01 | Cajuína B16 (Antiga Ventos de Santa Tereza 08) |  | FUTURA |  |  | Construção | CCEE | RN | COSERN | NE | Cinética do vento | Cinética do vento | Eólica | EOL
555 | f387124c-f75f-4bd1-9fb5-58ee02eed54f | PCH.PH.SC.031498-6.01 | 2026-06-01 | Campo Belo | III | FUTURA | 2889 | VRAMOS-SC138 | Construção não iniciada |  | SC | CELESC | S | Potencial hidráulico | Potencial hidráulico | Hídrica | PCH
636 | 9ef058a4-dd1a-401e-b2ac-bbb61f1f64c8 | PCH.PH.SP.027982-0.01 | 2025-01-01 | Cascata |  | FUTURA | 3861 | MAIRIP-SP138 | Construção não iniciada |  | SP | ELEKTRO | SECO | Potencial hidráulico | Potencial hidráulico | Hídrica | PCH
661 | 06a00a53-42be-423b-8327-927fb649096e | PCH.PH.PR.037314-1.01 | 2023-03-23 | Cavernoso III | III | FUTURA | 2448 | LARANJ-PR138 | Construção não iniciada | CCEE | PR | COPEL D | S | Potencial hidráulico | Potencial hidráulico | Hídrica | PCH
663 | a7f6ce42-8bd7-400f-9e6e-2e7da0934f7e | PCH.PH.PR.034117-7.01 | 2026-04-01 | Cavernoso VIII | III | FUTURA | 2448 | LARANJ-PR138 | Construção não iniciada |  | PR | COPEL D | S | Potencial hidráulico | Potencial hidráulico | Hídrica | PCH
670 | fff15902-148c-4d16-8108-0a3c9a6085aa | UTE.AI.MS.060307-4.01 | 2025-04-01 | Cedro |  | FUTURA | 10462 | CEDRO-UTE138 | DRO |  | MS | ENERGISA MS | SECO | Bagaço de Cana de Açúcar | Agroindustriais | Biomassa | UTE | E-mail Egídio 13/10/22 - Usina considerada nas previsões do PAR 24-28
682 | 6221939f-3218-46c6-9c78-f7ec4901ce10 | UTE.FL.MS.049647-2.01 | 2024-10-01 | Central Geradora Suzano RRP1 | IIB | FUTURA | 10408 | SUZANOUTE003 | Construção não iniciada |  | MS | AUTOP MS | SECO | Licor Negro | Floresta | Biomassa | UTE
692 | 9cd23f21-d717-4cc7-9974-45d67ba5d99b | UTE.FL.MS.060305-8.01 | 2024-12-01 | Cerradinho MS1 | III | FUTURA | 10460 | CERRADIN-UTE138 | DRO |  | MS | ENERGISA MS | SECO | Resíduos Florestais | Floresta | Biomassa | UTE | E-mail Egídio 13/10/22 - Usina considerada nas previsões do PAR 24-28
741 | 95c6d2f2-8130-4cef-a02a-fd8e6a38d421 | PCH.PH.PR.035147-4.01 | 2026-05-01 | Clairto Zonta | III | FUTURA | 888 | IVAIPO-PR138 | Construção não iniciada |  | PR | COPEL D | S | Potencial hidráulico | Potencial hidráulico | Hídrica | PCH
749 | c418d081-43e3-4d95-a417-b2cc015319ba | PCH.PH.PR.036938-1.01 | 2024-12-01 | Cobre Km 19 | III | FUTURA | 2448 | LARANJ-PR138 | Construção não iniciada |  | PR | COPEL D | S | Potencial hidráulico | Potencial hidráulico | Hídrica | PCH
759 | 2ce5b436-3aa1-433f-a948-5a893f0eb13a | PCH.PH.MT.037681-7.01 | 2027-01-01 | Colibri |  | FUTURA |  |  | DRS |  | MT | ENERGISA MT | SECO | Potencial hidráulico | Potencial hidráulico | Hídrica | PCH | Usina não considerada nas previsões do PAR/PEL 25-29 - Premissas do PAR: A distribuidora não recebeu solicitação de acesso dessa usina. Não temos informação do empreendimento.
813 | 77245754-a7a5-4d74-9379-96b5e0e0a28b | PCH.PH.PR.029505-1.01 | 2026-02-01 | Córrego Fundo |  | FUTURA | 2468 | COLORA-PR138 | Construção não iniciada |  | PR | COPEL D | S | Potencial hidráulico | Potencial hidráulico | Hídrica | PCH | (Alto Alegre)
972 | a2997fc0-ff1e-4759-992a-785d50e1ee11 | PCH.PH.SP.027165-9.01 | 2025-10-01 | Emas Nova |  | FUTURA |  |  | Construção não iniciada |  | SP | ELEKTRO | SECO | Potencial hidráulico | Potencial hidráulico | Hídrica | PCH | Usina não considerada nas previsões do PAR/PEL 24-28 E-mail Gustavo 16/09/2022 - O projeto da PCH Emas Nova se baseia em restabelecer uma antiga PCH que foi desativada no município de Pirassununga em área de concessão da Elektro. Seu processo de acesso ainda não foi iniciado pelo acessante, não sendo possível neste momento definição do nível de tensão da conexão, despacho e forma de conexão.
1022 | 5d3a10cf-91fc-435d-9433-02122f3a1d9f | PCH.PH.MT.033415-4.01 | 2025-06-01 | Estivadinho 3 |  | FUTURA | 3563 | ESTIV-PCH013 | Construção não iniciada |  | MT | ENERGISA MT | SECO | Potencial hidráulico | Potencial hidráulico | Hídrica | PCH
1074 | 0db4345d-6eea-42dd-a8e5-cf5b9b89c31e | UFV.RS.MT.071785-1.01 | 2023-08-18 | Fermap Armazéns Gerais | III | FUTURA | 4937 | IPIRAN-MT138 | Operação | CCEE | MT | ENERGISA MT | SECO | Radiação solar | Radiação solar | Solar | UFV
1110 | 3f8b27ec-3157-4787-81cc-e0d73cd7bd1a | PCH.PH.PR.035274-8.01 | 2027-01-01 | Fortaleza |  | FUTURA | 1052 | TIBAGI-PR138 | Construção não iniciada |  | PR | COPEL D | S | Potencial hidráulico | Potencial hidráulico | Hídrica | PCH | Usina não considerada nas previsões do PAR/PEL 24-28 E-mail Marcos 17/10/22 - Sem PAC (Sem confirmação do ponto de conexão)
1126 | f800ec28-b6cb-4494-8d69-7465d634f877 | UTE.FL.MT.054855-3.01 | 2025-02-01 | FS Primavera | III | FUTURA | 45349 | FSPRIMUTE002 | Construção | CCEE | MT | ENERGISA MT | SECO | Resíduos Florestais | Floresta | Biomassa | UTE
1131 | bfee3dfa-5394-4fac-92d4-62d3f5c376a7 | PCH.PH.MS.037179-3.01 | 2025-11-01 | Fundãozinho | III | FUTURA | 1859 | PARAISPCH138 | Construção não iniciada |  | MS | ENERGISA MS | SECO | Potencial hidráulico | Potencial hidráulico | Hídrica | PCH
1177 | 1a9e82a7-2e5a-4ffd-a254-4ff61aba3d5f | CGH.PH.SC.037419-9.01 | 2025-01-01 | Garcia de Angelina | III | FUTURA | 967 | FLORIA-SC138 | Construção não iniciada |  | SC | ELETROSUL | S | Potencial hidráulico | Potencial hidráulico | Hídrica | CGH
1228 | 94dc673c-7fda-4a92-9bb4-5b40071204ee | PCH.PH.SP.027983-8.01 | 2024-06-01 | Guaraú |  | FUTURA | 3445 | ANH----SP088 | Construção não iniciada |  | SP | ENEL SP | SECO | Potencial hidráulico | Potencial hidráulico | Hídrica | PCH | Usina não considerada nas previsões do PAR/PEL 24-28 E-mail Dainel Gomes 10/10/2022: Tem inteção de se conectar como MMGD, porem não tem data.
1269 | 33079886-57d9-4886-8fbd-b41adf7d7216 | PCH.PH.SC.035782-0.01 | 2027-01-01 | Ibicaré |  | FUTURA | 9719 | TANGAR-SC138 | Construção não iniciada |  | SC | CELESC | S | Potencial hidráulico | Potencial hidráulico | Hídrica | PCH
1312 | 9de93f83-5e11-4004-b78f-9090e1f08293 | UTE.AI.SP.061587-0.01 | 2026-01-01 | IPIRANGA BIOENERGIA MOCOCA II |  | FUTURA | 7689 | MOCO5-BIO013 | Construção não iniciada |  | SP | CPFL SANTA CRUZ | SECO | Bagaço de Cana de Açúcar | Agroindustriais | Biomassa | UTE
1378 | afc52258-aa3a-4991-a0e8-57f2d941e0c6 | PCH.PH.RJ.029433-0.01 | 2024-09-01 | Jambo | III | FUTURA |  |  | Construção não iniciada |  | RJ | ENEL RJ | SECO | Potencial hidráulico | Potencial hidráulico | Hídrica | PCH | Usina não considerada nas previsões do PAR/PEL 24-28 E-mail Natalia 31/10/22: Ainda em processo de análise da conexão. Será conectada através do seccionamento da LDAT 138 kV Macabu/Ilha dos Pombos (será solicitada nova barra para representação da usina).
1406 | 1e809753-ef3c-4368-9896-4ae2a3f0e4a5 | PCH.PH.SC.032571-6.01 | 2024-07-01 | Jaspe | III | FUTURA | 2832 | PINHAL-SC138 | Construção não iniciada |  | SC | CELESC | S | Potencial hidráulico | Potencial hidráulico | Hídrica | PCH
1442 | d79694fa-5924-49c7-99f5-83fb0004f72d | PCH.PH.MG.046523-2.01 | 2024-09-01 | Juá |  | FUTURA | 7418 | DIVINO-MG138 | DRI |  | MG | CEMIG D | SECO | Potencial hidráulico | Potencial hidráulico | Hídrica | PCH
1474 | 224dd074-fc41-490b-a49c-8918bcab353b | PCH.PH.SC.037820-8.01 | 2024-08-01 | Lacerdópolis | III | FUTURA | 2760 | HERVAL-SC138 | Construção não iniciada |  | SC | CELESC | S | Potencial hidráulico | Potencial hidráulico | Hídrica | PCH
1490 | bbdeaef4-4044-430c-812d-adc926c6199c | UTE.AI.MS.030482-4.01 | 2024-06-01 | Laguna | III | FUTURA | 10461 | LAGUNA-UTE138 | Construção não iniciada |  | MS | ENERGISA MS | SECO | Bagaço de Cana de Açúcar | Agroindustriais | Biomassa | UTE
1525 | 1b405d8e-45d5-4783-8e11-5ea6f31a5b68 | PCH.PH.SC.045165-7.01 | 2027-01-01 | Lebon Régis | III | FUTURA | 2892 | VIDEIR-SC138 | DRS |  | SC | CELESC | S | Potencial hidráulico | Potencial hidráulico | Hídrica | PCH | E-mail Leticia 13/07/23 - Sem previsão de entrada em operação
1545 | a1d5f3ba-7660-4e8d-bb8f-ba11623d93ba | PCH.PH.RS.037413-0.01 | 2025-02-01 | Linha Onze Oeste |  | FUTURA | 9195 | CERIL3-RS069 | DRS |  | RS | CERILUZ | S | Potencial hidráulico | Potencial hidráulico | Hídrica | PCH | Usina não considerada nas previsões do PAR/PEL 24-28. Será considerada nos próximos estudos
1551 | c97fac6a-b55b-4f12-9422-2bb00ebf00da | PCH.PH.PR.028419-0.01 | 2025-01-01 | Lucia Cherobim |  | FUTURA | 10288 | LCHEROPCH138 | Construção não iniciada |  | PR | COPEL D | S | Potencial hidráulico | Potencial hidráulico | Hídrica | PCH
1555 | c7f30d33-7e7f-418f-b236-111d87efddc7 | UFV.RS.PE.045056-1.01 | 2026-01-01 | Luiz Gonzaga I | III | FUTURA | 8354 | CHA1PE-PI138 | Construção não iniciada |  | PE | NEOENERGIA PE | NE | Radiação solar | Radiação solar | Solar | UFV | Usina não considerada nas previsões do PAR/PEL 24-28. E-mail Tatiana 13/04/23 - Não temos informações deste gerador.
1556 | 38a537fe-c998-4294-bab2-d82c3b2870a7 | UFV.RS.PE.045057-0.01 | 2025-01-01 | Luiz Gonzaga II | III | FUTURA | 8354 | CHA1PE-PI138 | Construção não iniciada |  | PE | NEOENERGIA PE | NE | Radiação solar | Radiação solar | Solar | UFV | Usina não considerada nas previsões do PAR/PEL 24-28. E-mail Tatiana 13/04/23 - Não temos informações deste gerador.
1557 | fc1f9043-6f6b-47a9-ad04-cb3af122abb4 | UFV.RS.PE.045058-8.01 | 2026-01-01 | Luiz Gonzaga III | III | FUTURA | 8354 | CHA1PE-PI138 | Construção não iniciada |  | PE | NEOENERGIA PE | NE | Radiação solar | Radiação solar | Solar | UFV | Usina não considerada nas previsões do PAR/PEL 24-28. E-mail Tatiana 13/04/23 - Não temos informações deste gerador.
1601 | b9c106ed-5ea1-488f-b392-8e77f151b861 | UFV.RS.PE.050605-2.01 | 2024-05-01 | Maravilhas I | III | FUTURA | 8020 | GNN.PE-PE069 | Construção não iniciada |  | PE | NEOENERGIA PE | NE | Radiação solar | Radiação solar | Solar | UFV | Usina não considerada nas previsões do PAR/PEL 24-28. E-mail Tatiana 13/04/23 - Não temos informações deste gerador.
1602 | bcbd70a4-3564-4a40-927c-875a31d27b02 | UFV.RS.PE.050606-0.01 | 2024-07-01 | Maravilhas II | III | FUTURA |  |  | Construção |  | PE | NEOENERGIA PE | NE | Radiação solar | Radiação solar | Solar | UFV
1621 | cb66b56b-d871-40a6-a43a-a4a81457b8ae | CGH.PH.SC.035741-3.01 | 2026-01-01 | Maruim |  | FUTURA | 967 | FLORIA-SC138 | DRO |  | SC | ELETROSUL | S | Potencial hidráulico | Potencial hidráulico | Hídrica | CGH
1704 | c6bb9a96-6a02-4eb2-87c7-e4938a4e9853 | PCH.PH.MT.031411-0.01 | 2024-07-01 | Mutum I | III | FUTURA | 4626 | ROND3-PCH034 | Construção não iniciada |  | MT | ENERGISA MT | SECO | Potencial hidráulico | Potencial hidráulico | Hídrica | PCH | Usina não considerada nas previsões do PAR/PEL 25-29 - Premissas do PAR: A ultima tratativa que tivemos com essa usina foi a solicitação de de DAL para participação do Leilão A-4 e A-3 2021
1821 | d4a21203-8c71-41e3-9eff-87c1519c4f82 | PCH.PH.PR.037743-0.01 | 2026-05-01 | Paredinha |  | FUTURA | 837 | VILCAR-PR138 | DRS |  | PR | COPEL D | S | Potencial hidráulico | Potencial hidráulico | Hídrica | PCH
1881 | dc7c3c0b-3300-463b-9874-0565aaf9f87a | UFV.RS.MG.052082-9.01 | 2025-01-01 | Pedro Leopoldo 1 |  | FUTURA |  |  | Construção |  | MG | CEMIG D | SECO | Radiação solar | Radiação solar | Solar | UFV
1882 | a49eac45-ad88-4c2f-98a8-f6c9687b3e53 | UFV.RS.MG.052083-7.01 | 2024-07-01 | Pedro Leopoldo 2 |  | FUTURA |  |  | Construção |  | MG | CEMIG D | SECO | Radiação solar | Radiação solar | Solar | UFV
1883 | 6419a00d-cfdc-42bb-8661-2127c89c4079 | PCH.PH.MT.034468-0.01 | 2027-01-01 | Pegoraro |  | FUTURA |  |  | DRS |  | MT | ENERGISA MT | SECO | Potencial hidráulico | Potencial hidráulico | Hídrica | PCH | Usina não considerada nas previsões do PAR/PEL 25-29 - Premissas do PAR: Não temos informação desta geração
1921 | 9fe5b9ae-6687-4f4c-b478-12e455ca7822 | PCH.PH.SC.034669-1.01 | 2025-07-01 | PIRA |  | FUTURA | 2760 | HERVAL-SC138 | Construção não iniciada |  | SC | CELESC | S | Potencial hidráulico | Potencial hidráulico | Hídrica | PCH
1954 | 94f5115b-570e-4d47-abd9-50700eb1668d | UFV.RS.CE.034037-5.01 | 2024-07-01 | Pitombeira | IIB | FUTURA | 8930 | PITOMBUFV210 | Construção não iniciada |  | CE | OUTROS | NE | Radiação solar | Radiação solar | Solar | UFV | Usina não considerada nas previsões do PAR/PEL 24-28. E-mail Bruno 13/12/22 - Não foi possível localizar informações sobre a conexão desta UFV no sistema da ENEL CE.
1986 | 0063b892-4ab0-4403-b2f1-be47adae8ff0 | UFV.RS.AM.062083-1.01 | 2023-07-19 | Portal Vidros | III | FUTURA |  |  | Operação | CCEE | AM | AMAZONAS ENERGIA | SECO | Radiação solar | Radiação solar | Solar | UFV
2038 | 1b2a8198-3071-428e-9754-8c3b6859c980 | PCH.PH.SC.032305-5.01 | 2025-06-01 | Rabo do Macaco | III | FUTURA | 2853 | SBSBRA-SC138 | Construção |  | SC | CELESC | S | Potencial hidráulico | Potencial hidráulico | Hídrica | PCH
2046 | 8b4cbc71-a4e3-44a4-9019-9b6aa21c6681 | CGH.PH.SC.038156-0.01 | 2027-01-01 | Ramada |  | FUTURA | 2859 | SJOAQU-SC138 | DRO |  | SC | CELESC | S | Potencial hidráulico | Potencial hidráulico | Hídrica | CGH | E-mail Leticia 13/07/23 - Sem previsão de entrada em operação
2057 | f6b5eb79-c5ac-4a31-9f28-6583cbc42b6d | UFV.RS.SP.070586-1.01 | 2023-07-29 | Rede Zeferino Itapira | III | FUTURA |  |  | Operação | CCEE | SP | CPFL PAULISTA | SECO | Radiação solar | Radiação solar | Solar | UFV
2089 | 588eb994-85aa-4440-a974-4b7a83c18d85 | PCH.PH.RS.031029-8.01 | 2024-02-01 | Rincão São Miguel | III | FUTURA | 2087 | SMARI3-RS069 | Construção não iniciada | CCEE | RS | RGE | S | Potencial hidráulico | Potencial hidráulico | Hídrica | PCH | Usina não considerada nas previsões do PAR/PEL 22-26
2103 | 72b579e1-f182-429b-b2d3-4b91c88891e9 | UTE.AI.GO.031905-8.01 | 2026-07-01 | Rio Claro de Goiás | III | FUTURA | 2977 | IPORA-PCH069 | Construção |  | GO | EQUATORIAL GO | SECO | Bagaço de Cana de Açúcar | Agroindustriais | Biomassa | UTE | Usina não considerada nas previsões do PAR/PEL 24-28 E-mail Ana Maria 31/10/22: Não tem parecer de acesso válido
2104 | ee93bf62-dfc7-4911-bd06-03b93fbf39f5 | CGH.PH.TO.053909-0.01 | 2026-01-01 | Rio da Conceição |  | FUTURA | 45340 | DIANO1-TO138 | DRO |  | TO | ENERGISA TO | N | Potencial hidráulico | Potencial hidráulico | Hídrica | CGH | Usina não considerada nas previsões do PAR/PEL 25-29. E-mail Patrick 18/09/23 -Não há previsão de entrada, o último DAL emitido está vencido e não houve assinatura de CUSD.
2151 | 0694f648-4a03-4723-a71e-4ca493676b49 | PCH.PH.SC.035530-5.01 | 2026-02-01 | Rodeio | III | FUTURA | 2780 | INDAIA-SC138 | Construção não iniciada |  | SC | CELESC | S | Potencial hidráulico | Potencial hidráulico | Hídrica | PCH
2170 | 4347a32e-8459-4a21-a3e9-35d630e8baf7 | PCH.PH.GO.035110-5.01 | 2026-04-01 | Salgado | III | FUTURA | 3729 | PAMPLO-GO138 | Construção não iniciada |  | GO | EQUATORIAL GO | SECO | Potencial hidráulico | Potencial hidráulico | Hídrica | PCH
2173 | caf7ad16-8c6c-4fd4-9abc-cfa7bd9b58e1 | PCH.PH.RS.037249-8.01 | 2026-06-01 | Saltinho | III | FUTURA | 1328 | VACARI-RS138 | Construção não iniciada |  | RS | RGE | S | Potencial hidráulico | Potencial hidráulico | Hídrica | PCH
2243 | e5b8973a-0fc0-4859-be88-119292b82b63 | UTE.AI.MS.030173-6.01 | 2025-04-01 | Santa Helena |  | FUTURA |  |  | Operação |  | MS | ENERGISA MS | S | Bagaço de Cana de Açúcar | Agroindustriais | Biomassa | UTE
2256 | 8d2d32a1-9823-4db7-a632-36b3f17d4aaa | PCH.PH.BA.035105-9.01 | 2024-12-01 | Santa Luzia |  | FUTURA | 44628 | RGRD3--BA138 | Construção não iniciada |  | BA | COELBA | NE | Potencial hidráulico | Potencial hidráulico | Hídrica | PCH
2295 | 880cb24c-4265-40dd-ae1b-b04d1fd0cbbd | EOL.CV.RN.035214-4.01 | 2023-09-01 | Santo Agostinho 25 |  | FUTURA |  |  | Construção | CCEE | RN | COSERN | NE | Cinética do vento | Cinética do vento | Eólica | EOL
2307 | 486b614e-fe1f-4ca9-a87a-e7b0922a1994 | PCH.PH.RS.037468-7.01 | 2026-03-01 | Santo Antônio do Jacuí |  | FUTURA | 10397 | TIOHUG-RS069 | Construção não iniciada |  | RS | RGE | S | Potencial hidráulico | Potencial hidráulico | Hídrica | PCH | Usina não considerada nas previsões do PAR/PEL 22-26
2345 | 2b6d6773-6722-4877-bc0a-ecb9f1139f92 | UTE.RU.RJ.048949-2.01 | 2024-03-01 | São Gonçalo |  | FUTURA | 7150 | INOA---RJ069 | Construção não iniciada |  | RJ | ENEL RJ | SECO | Biogás - RU | Resíduos sólidos urbanos | Biomassa | UTE
2378 | 98f4cca7-a5cd-4f59-ae21-5cd8bbc99f71 | PCH.PH.PR.035146-6.01 | 2025-03-01 | São João II | III | FUTURA | 9408 | PRUDEN-PR138 | Construção não iniciada |  | PR | COPEL D | S | Potencial hidráulico | Potencial hidráulico | Hídrica | PCH
2398 | 1f7943d6-9b8a-4c30-b3d9-3bb47b4ac221 | PCH.PH.PR.037258-7.01 | 2025-06-01 | São Luís | III | FUTURA |  |  | Construção |  | PR | COPEL D | S | Potencial hidráulico | Potencial hidráulico | Hídrica | PCH | Usina não considerada nas previsões do PAR/PEL 24-28 E-mail Marcos 17/10/22 - Sem PAC (Sem definição do ponto de conexão)
2402 | e5f932c3-6d04-47d1-aeb7-a73e9afcb0f0 | UTE.AI.SP.032371-3.01 | 2024-03-01 | São Martinho Bioenergia | III | FUTURA | 2137 | YSM+SDBIO138 | Construção não iniciada |  | SP | CPFL PAULISTA | SECO | Bagaço de Cana de Açúcar | Agroindustriais | Biomassa | UTE
2440 | cf989ecd-80e8-4973-acde-6fa04b071ef5 | UTE.AI.BA.043196-6.01 | 2024-03-01 | Sérgio Paranhos |  | FUTURA | 6353 | BJLAPA-BA069 | Construção não iniciada |  | BA | COELBA | NE | Bagaço de Cana de Açúcar | Agroindustriais | Biomassa | UTE
2482 | 5f879aa3-fd90-4dfa-8960-bed1b9b8d4b2 | UFV.RS.RN.047423-1.01 | 2023-09-01 | Serra do Mel VI (Antiga Serra do Mel VIII) |  | FUTURA |  |  | Construção | CCEE | RN | COSERN | NE | Radiação solar | Radiação solar | Solar | UFV
2490 | 15d45283-1dd3-43fc-9a27-992455300b52 | EOL.CV.PB.043275-0.01 | 2023-09-01 | Serra do Seridó XI |  | FUTURA |  |  | Construção | CCEE | PB | ENERGISA PB | NE | Cinética do vento | Cinética do vento | Eólica | EOL
2492 | 73aae7f0-6829-4b9a-bb66-68a4070d9513 | EOL.CV.PB.043277-6.01 | 2023-09-01 | Serra do Seridó XIV |  | FUTURA |  |  | Construção | CCEE | PB | ENERGISA PB | NE | Cinética do vento | Cinética do vento | Eólica | EOL
2587 | 896233c5-80c0-4cb9-b23f-2eaa83b89f21 | PCH.PH.GO.037206-4.01 | 2027-01-01 | Taboca |  | FUTURA |  |  | DRS |  | GO | EQUATORIAL GO | SECO | Potencial hidráulico | Potencial hidráulico | Hídrica | PCH | E-mail Renata 27/06/23 - Fez consulta de acesso em 2019, não prosseguiu com a conexão
2635 | 6447e92d-e8e0-44ca-ab8e-d8035b87f15e | PCH.PH.RS.037469-5.01 | 2024-02-01 | Tio Hugo |  | FUTURA | 10397 | TIOHUG-RS069 | Construção não iniciada |  | RS | RGE | S | Potencial hidráulico | Potencial hidráulico | Hídrica | PCH | E-mail Everson 15/10/21 -Usina está localizada em região na Coprel. O escoamento se dará pela rede da RGE pela SE Tio HUGO.
2653 | 3cd5ea12-8ebf-448a-b586-ca0bb3c87735 | PCH.PH.PR.035416-3.01 | 2024-04-01 | Três Capões Novo |  | FUTURA | 825 | GUARAP-PR138 | Construção não iniciada |  | PR | COPEL D | S | Potencial hidráulico | Potencial hidráulico | Hídrica | PCH
2659 | f9297254-10cd-49b4-b281-b5bb61f7b540 | UTE.AI.MG.050155-7.01 | 2025-03-01 | Triângulo | III | FUTURA | 392 | UBERL1PCH138 | Construção não iniciada |  | MG | CEMIG D | SECO | Bagaço de Cana de Açúcar | Agroindustriais | Biomassa | UTE
2685 | f5fcb259-ce57-40d5-bf15-6e8f735630e2 | UTE.AI.MG.044551-7.01 | 2024-06-01 | Uberaba 2 | III | FUTURA | 7783 | UBER12-MG138 | Construção não iniciada |  | MG | CEMIG D | SECO | Bagaço de Cana de Açúcar | Agroindustriais | Biomassa | UTE
2742 | 445ccf68-c9d6-46dd-ad08-18984b0906c3 | UTE.AI.GO.060595-6.01 | 2025-05-01 | Uruaçu Açúcar e Álcool |  | FUTURA |  |  | Construção não iniciada |  | GO | EQUATORIAL GO | SECO | Bagaço de Cana de Açúcar | Agroindustriais | Biomassa | UTE | Usina não considerada nas previsões do PAR/PEL 24-28 E-mail Ana Maria 31/10/22: Não tem parecer de acesso válido
3038 | b109a8b1-8757-43c9-ac9d-244749342b23 | PCH.PH.GO.031768-3.01 | 2025-01-01 | Verde 02 Baixo | III | FUTURA | 7087 | MONTIV-GO069 | Construção não iniciada |  | GO | EQUATORIAL GO | SECO | Potencial hidráulico | Potencial hidráulico | Hídrica | PCH | Usina não considerada nas previsões do PAR/PEL 24-28 E-mail Ana Maria 31/10/22: Não tem parecer de acesso válido
3046 | 7a4e952d-729d-4cfe-8557-1a407c5e18f5 | UTE.PE.SP.040797-6.01 | 2023-09-30 | Vesta |  | FUTURA | 3465 | LESTE1BIO088 | Construção |  | SP | ENEL SP | SECO | Gás de Refinaria | Petróleo | Fóssil | UTE | Usina não considerada nas previsões do PAR/PEL 24-28 E-mail Daniel Gomes 10/10/2022: Essa UTE de cogeração já existe na planta de subestação AT de cliente particular BRASKEM, sem exportação de energia via sistema AT da Enel SP, com a autorização junto a Enel SP. Esse cliente A2 continuará com seu contrato de demanda de Ponta e Fora Ponta com a Enel SP
3087 | 26962e49-e8a5-4440-bac6-abc8baa3c7f8 | UFV.RS.ES.043225-3.01 | 2023-08-12 | Vitoria Stone | III | FUTURA |  |  | Operação | CCEE | ES | EDP ES | SECO | Radiação solar | Radiação solar | Solar | UFV

## Futuras Viabilidade Média
| Id | CEG | Data Operação | Nome | Modalidade | Status | NumeroBarra | NomeBarra | SituacaoANEEL | FonteDados | CodigoArea | Agente | SubSistema | Combustivel | Fonte | TipoEnergia | TipoGeracao | Observacao
3 | 002e2e10-cac0-450f-af25-fd8179b8411a | PCH.PH.MS.037568-3.01 | 2024-01-01 | A |  | FUTURA AMARELA | 1857 | CHAPAD-MS138 | Construção não iniciada |  | MS | ENERGISA MS | SECO | Potencial hidráulico | Potencial hidráulico | Hídrica | PCH | E-mail Egídio 18/07/23 - Tem apenas Informação de Acesso de 02/03/2021
28 | 67786e64-2ae2-485f-9f68-8ec7f831c571 | UFV.RS.RN.034436-2.01 | 2026-10-01 | Acauã 1 | III | FUTURA AMARELA |  |  | Construção não iniciada |  | RN | COSERN | NE | Radiação solar | Radiação solar | Solar | UFV
32 | cc5d6f46-ae89-4819-95da-89bf32d92247 | PCH.PH.PR.035550-0.01 | 2028-10-01 | Açungui 2E |  | FUTURA AMARELA |  |  | Construção não iniciada |  | PR |  | S | Potencial hidráulico | Potencial hidráulico | Hídrica | PCH | Subestação Distrito Industrial COCEL - 34,5kV
33 | 43db63b9-0e21-49ff-8b8e-f3efa34be3b9 | PCH.PH.PR.036917-9.01 | 2028-10-01 | Açungui 2F |  | FUTURA AMARELA |  |  | Construção não iniciada |  | PR |  | S | Potencial hidráulico | Potencial hidráulico | Hídrica | PCH | Subestação Distrito Industrial COCEL - 34,5kV
40 | 6cd20856-38d5-4d7a-ba2a-6e9085434b62 | UFV.RS.MT.057146-6.01 | 2028-10-01 | Agil Solar |  | FUTURA AMARELA |  |  | Construção não iniciada |  | MT | ENERGISA MT | SECO | Radiação solar | Radiação solar | Solar | UFV
80 | 2cade9b5-a40c-46d1-b0a5-5d2028c9c47c | UFV.RS.MT.057148-2.01 | 2029-08-01 | Alto Araguaia |  | FUTURA AMARELA |  |  | Construção não iniciada |  | MT | ENERGISA MT | SECO | Radiação solar | Radiação solar | Solar | UFV | Usina não considerada nas previsões do PAR/PEL 25-29 - Premissas do PAR: Desativada
103 | 86089bbe-f3f9-4dc8-b907-f4738d07d003 | UTE.AI.MS.055187-2.01 | 2028-10-01 | Amandina III |  | FUTURA AMARELA |  |  | Construção não iniciada |  | MS | ENERGISA MS | SECO | Bagaço de Cana de Açúcar | Agroindustriais | Biomassa | UTE
116 | da7eaa9c-025c-402a-bd01-de81cdce0cdc | UTE.AI.MS.051752-6.01 | 2024-01-01 | Angélica I | III | FUTURA AMARELA | 1093 | IVINHE-MS138 | Construção não iniciada | CCEE | MS | ENERGISA MS | SECO | Bagaço de Cana de Açúcar | Agroindustriais | Biomassa | UTE
265 | b6ed8990-7e39-4a97-95c9-3cdd1a3b7b8b | UFV.RS.RN.046565-8.01 | 2028-10-01 | Aventura Solar |  | FUTURA AMARELA |  |  | Construção não iniciada |  | RN | COSERN | NE | Radiação solar | Radiação solar | Solar | UFV
270 | 9ab598b7-87e8-4c0e-980e-1b276e570aa2 | UTE.GN.AM.035071-0.01 | 2026-07-01 | Azulão |  | FUTURA AMARELA |  |  | Construção não iniciada |  | AM | AMAZONAS ENERGIA | N | Gás Natural | Gás natural | Fóssil | UTE | Usina não considerada nas previsões do PAR/PEL 24-28. E-mail Guilherme 07/11/22 - Só teremos tais previsões quando assinarmos o TUSD
273 | aef5f1a4-f11c-471a-805c-1c9eb57e2b81 | UTE.AI.BA.043202-4.01 | 2027-04-01 | Bahia Etanol Energia Renovável |  | FUTURA AMARELA | 5993 | TFREIT-BA138 | Construção não iniciada |  | BA | COELBA | NE | Bagaço de Cana de Açúcar | Agroindustriais | Biomassa | UTE | Usina não considerada nas previsões do PAR/PEL 24-28. E-mail Elizeu 17/04/23 - Cliente sem assinatura de contrato com distribuidora
313 | 6ddfa069-3146-4465-ae31-acff865ff53a | PCH.PH.SC.032598-8.01 | 2028-10-01 | Barreiros |  | FUTURA AMARELA | 10286 | BARREIPCH138 | DRS |  | SC | COPEL D | S | Potencial hidráulico | Potencial hidráulico | Hídrica | PCH | Usina não considerada nas previsões do PAR/PEL 24-28 E-mail Marcos 17/10/22 - Sem definição da conexão
320 | d7774b66-f88c-49ae-8770-9afe47e1e100 | UTE.AI.AM.030612-6.01 | 2023-02-01 | BBF Benjamin Constant | III | FUTURA AMARELA |  |  | Construção não iniciada |  | AM |  | N | Capim Elefante | Agroindustriais | Biomassa | UTE | E-mail Magno 24/06/22 - será conectada na localidade de Benjamin Constant – AM, localidade hoje isolada do SIN e atendida 100 % por geração térmica. Atualmente não temos previsão para interligação da mesma ao SIN.
327 | 42345827-db64-46fe-9504-f7ec05f5573f | PCH.PH.RS.031016-6.01 | 2028-09-01 | Bela Vista | III | FUTURA AMARELA | 1328 | VACARI-RS138 | Construção não iniciada |  | RS | RGE | S | Potencial hidráulico | Potencial hidráulico | Hídrica | PCH
342 | bfd0baa7-6e66-4ff6-8b4e-da419d2b637a | UFV.RS.MG.040686-4.01 | 2024-05-01 | Belvedere 1 | III | FUTURA AMARELA | 45483 | BELVD-UFV034 | Construção não iniciada |  | MG | CEMIG D | SECO | Radiação solar | Radiação solar | Solar | UFV
343 | 341ca48a-a8eb-4f05-8a70-547762f98eb5 | UFV.RS.MG.040687-2.01 | 2024-05-01 | Belvedere 2 | III | FUTURA AMARELA | 45483 | BELVD-UFV034 | Construção não iniciada |  | MG | CEMIG D | SECO | Radiação solar | Radiação solar | Solar | UFV
344 | ec8ec86e-bdfa-4b72-9b0a-98dfbfb73f13 | UFV.RS.MG.040688-0.01 | 2024-05-01 | Belvedere 3 | III | FUTURA AMARELA | 45483 | BELVD-UFV034 | Construção não iniciada |  | MG | CEMIG D | SECO | Radiação solar | Radiação solar | Solar | UFV
358 | 43cb8e10-3d0e-4142-9eb9-8b0cce0f6be8 | UTE.AI.SP.050205-7.01 | 2028-10-01 | Bioenergia Descalvado |  | FUTURA AMARELA | 46000 | UDESC-BIO138 | Construção não iniciada |  | SP | CPFL PAULISTA | SECO | Bagaço de Cana de Açúcar | Agroindustriais | Biomassa | UTE
359 | ecad8d12-545a-41c2-9e04-1203e7e845c8 | UTE.AI.SP.056751-5.01 | 2028-10-01 | Bioenergia Lins |  | FUTURA AMARELA | 46001 | BLINS-BIO138 | Construção não iniciada |  | SP | CPFL PAULISTA | SECO | Bagaço de Cana de Açúcar | Agroindustriais | Biomassa | UTE
361 | 99f53ff1-d164-496d-b529-0f8c23eb1fa7 | UTE.AI.SP.061648-6.01 | 2028-10-01 | Bioenergia Paraguaçu |  | FUTURA AMARELA |  |  | Construção não iniciada |  | SP | COPEL D | SECO | Bagaço de Cana de Açúcar | Agroindustriais | Biomassa | UTE
419 | 54801560-2030-4536-b7a2-76fd208c1c76 | EOL.CV.BA.054098-6.01 | 2028-10-01 | Boreal |  | FUTURA AMARELA |  |  | Construção não iniciada |  | BA | COELBA | NE | Cinética do vento | Cinética do vento | Eólica | EOL
475 | 32f4dfb1-902e-48b0-90fd-04e1b78c1e09 | PCH.PH.TO.035384-1.01 | 2028-10-01 | Cachoeira |  | FUTURA AMARELA | 45340 | DIANO1-TO138 | Construção não iniciada |  | TO | ENERGISA TO | N | Potencial hidráulico | Potencial hidráulico | Hídrica | PCH
494 | e2347fd1-5999-42b7-9ef4-10e3bc3a0adc | PCH.PH.RO.028194-8.01 | 2025-10-01 | Cachoeira Formosa | III | FUTURA AMARELA | 6850 | ARIQU3-RO069 | Construção não iniciada |  | RO | ENERGISA RO | SECO | Potencial hidráulico | Potencial hidráulico | Hídrica | PCH | Usina não considerada nas previsões do PAR/PEL 25-29 E-mail Juliano 20/10/23 - Sem previsão
549 | 2f71e053-c3a3-4323-9d5c-e4e4eb1620f3 | UFV.RS.RN.055175-9.01 | 2029-08-01 | Cambará |  | FUTURA AMARELA |  |  | Construção não iniciada |  | RN | COSERN | NE | Radiação solar | Radiação solar | Solar | UFV
553 | 0c4d9361-fd77-43b8-aa97-08f65cfd1fef | UTE.AI.RS.056664-0.01 | 2028-10-01 | Camil Cambaí |  | FUTURA AMARELA |  |  | Construção não iniciada |  | RS | RGE | S | Casca de Arroz | Agroindustriais | Biomassa | UTE
588 | 1aeeb0d7-eaa1-48b9-b520-19fec6190bbe | UTE.AI.MG.047221-2.01 | 2026-06-01 | Canápolis 2 | III | FUTURA AMARELA | 46414 | CANAP2-UTE13 | Construção não iniciada |  | MG | CEMIG D | SECO | Bagaço de Cana de Açúcar | Agroindustriais | Biomassa | UTE
591 | bc7aaae1-c381-43dc-96fa-c49e6f7407b4 | EOL.CV.RS.034733-7.01 | 2028-10-01 | Candiotinha |  | FUTURA AMARELA |  |  | Construção não iniciada |  | RS |  | S | Cinética do vento | Cinética do vento | Eólica | EOL
613 | f93c29d0-1687-46a4-89a3-62011e8977d6 | UTE.FL.GO.038348-1.01 | 2028-10-01 | Caramuru Ipameri |  | FUTURA AMARELA | 3760 | CATAL-BIO069 | Construção não iniciada |  | GO | EQUATORIAL GO | SECO | Lenha | Floresta | Biomassa | UTE | Usina não considerada nas previsões do PAR/PEL 24-28 E-mail Ana Maria 31/10/22: Não tem parecer de acesso válido
644 | 7a336fcd-a5a1-4911-b70e-21ce4ecc0fda | UFV.RS.MS.035662-0.01 | 2022-01-16 | Cassilandia 4 |  | FUTURA AMARELA |  |  | Construção não iniciada |  | MS |  | SECO | Radiação solar | Radiação solar | Solar | UFV | E-mail Egídio 18/07/23 - não há informação
687 | c4fd7c42-072a-4fac-b5a2-e931adee0639 | PCH.PH.RS.035554-2.01 | 2028-09-01 | Cerquinha II |  | FUTURA AMARELA | 9594 | LAGEGR-RS138 | Construção não iniciada |  | RS | RGE | S | Potencial hidráulico | Potencial hidráulico | Hídrica | PCH
688 | 091d498b-c4da-47a0-9081-1d6c8386e1e4 | PCH.PH.RS.035555-0.01 | 2028-10-01 | Cerquinha III |  | FUTURA AMARELA | 9594 | LAGEGR-RS138 | Construção não iniciada |  | RS | RGE | S | Potencial hidráulico | Potencial hidráulico | Hídrica | PCH
719 | f76bf092-e7aa-4498-b46f-235ef34185ea | EOL.CV.RS.032145-1.01 | 2029-08-01 | Chicolomã |  | FUTURA AMARELA |  |  | Construção não iniciada |  | RS |  | S | Cinética do vento | Cinética do vento | Eólica | EOL
728 | 8ed44eac-b079-4086-9713-04794de103fc | PCH.PH.PR.037145-9.01 | 2028-10-01 | Cianorte |  | FUTURA AMARELA | 861 | CIANOR-PR138 | Construção não iniciada |  | PR | COPEL D | S | Potencial hidráulico | Potencial hidráulico | Hídrica | PCH
737 | 97032dc3-2360-4c77-a382-cec0a71a8aac | EOL.CV.BA.054125-7.01 | 2028-10-01 | Cirrus |  | FUTURA AMARELA |  |  | Construção não iniciada |  | BA | COELBA | NE | Cinética do vento | Cinética do vento | Eólica | EOL
739 | a498365e-1466-40a7-8c9e-3d7b632067bc | UFV.RS.BA.034292-0.01 | 2028-10-01 | Citrino | III | FUTURA AMARELA | 6343 | IRECE--BA069 | Construção não iniciada |  | BA | COELBA | NE | Radiação solar | Radiação solar | Solar | UFV | Usina não considerada nas previsões do PAR/PEL 24-28. E-mail Elizeu 17/04/23 - Cliente com parecer de acesso vencido, sem contrato assinado e sem indicativo se vão prosseguir com implantação do empreendimento
772 | 95866cc4-45f1-4e8b-9716-c0e83de70709 | UTE.GN.RJ.033721-8.01 | 2029-06-01 | Comperj | III | FUTURA AMARELA | 9607 | COMPER-RJ345 | Construção |  | RJ | COMPERJ | SECO | Gás Natural | Gás natural | Fóssil | UTE
842 | 3b580456-f884-4bd4-9dc8-96fca8f3a59a | UFV.RS.GO.046586-0.01 | 2024-09-12 | Cristalina I | III | FUTURA AMARELA | 3730 | CRISTA-GO138 | Construção não iniciada |  | GO | EQUATORIAL GO | SECO | Radiação solar | Radiação solar | Solar | UFV
843 | a7845cb5-4f61-49df-a767-7f409575b143 | UFV.RS.GO.046587-9.01 | 2024-09-12 | Cristalina II | III | FUTURA AMARELA | 3730 | CRISTA-GO138 | Construção não iniciada |  | GO | EQUATORIAL GO | SECO | Radiação solar | Radiação solar | Solar | UFV
849 | dd87e346-766b-4c0d-9449-355199f83225 | UTE.AI.MG.055544-4.01 | 2029-08-01 | CRV Capinópolis |  | FUTURA AMARELA | 307 | AVATI-PCH138 | Construção não iniciada |  | MG | CEMIG D | SECO | Bagaço de Cana de Açúcar | Agroindustriais | Biomassa | UTE
862 | ee4167d7-2296-43f6-b993-67a468e9cb6b | EOL.CV.BA.054128-1.01 | 2028-10-01 | Cumulus |  | FUTURA AMARELA |  |  | Construção não iniciada |  | BA | COELBA | NE | Cinética do vento | Cinética do vento | Eólica | EOL
924 | a2d2d994-dcd7-4954-981d-3d7550667434 | PCH.PH.MG.037467-9.01 | 2025-12-01 | Dias |  | FUTURA AMARELA | 392 | UBERL1PCH138 | Construção não iniciada |  | MG | CEMIG D | SECO | Potencial hidráulico | Potencial hidráulico | Hídrica | PCH
962 | f984c619-eeaf-442f-bed2-1537de73713e | PCH.PH.RS.037566-7.01 | 2028-10-01 | Edelweiss |  | FUTURA AMARELA |  |  | Construção não iniciada |  | RS | RGE | S | Potencial hidráulico | Potencial hidráulico | Hídrica | PCH
963 | 640a5126-d7d8-498d-9253-da522d8b2d8c | UTE.GN.MT.055592-4.02 | 2022-10-31 | Edlux X |  | FUTURA AMARELA |  |  | Construção |  | MT | ENERGISA MS | S | Gás Natural | Gás natural | Fóssil | UTE
969 | f4838f44-8f69-4ea9-936e-7dd16e0d6971 | UFV.RS.PI.044425-1.01 | 2025-10-01 | Eliseu Martins I | III | FUTURA AMARELA | 5683 | E.MART-PI069 | Construção não iniciada |  | PI | EQUATORIAL PI | NE | Radiação solar | Radiação solar | Solar | UFV
970 | 4ecf5c04-485e-414b-b045-4fa2ce8eb164 | UFV.RS.PI.044426-0.01 | 2025-10-01 | Eliseu Martins II | III | FUTURA AMARELA | 5683 | E.MART-PI069 | Construção não iniciada |  | PI | EQUATORIAL PI | NE | Radiação solar | Radiação solar | Solar | UFV
979 | 4e6c7c9a-fa2e-494d-8e48-8293050d7e8a | UFV.RS.PE.046961-0.01 | 2027-10-01 | Enercom Belmonte I | III | FUTURA AMARELA | 5403 | B.NOME-PE069 | Construção não iniciada |  | PE | NEOENERGIA PE | NE | Radiação solar | Radiação solar | Solar | UFV | Usina não considerada nas previsões do PAR/PEL 24-28. E-mail Tatiana 13/04/23 - Não temos informações deste gerador.
980 | 0da56031-ed1e-4c8d-9279-444b8159951d | UFV.RS.PE.046962-9.01 | 2027-10-01 | Enercom Belmonte II | III | FUTURA AMARELA | 5403 | B.NOME-PE069 | Construção não iniciada |  | PE | NEOENERGIA PE | NE | Radiação solar | Radiação solar | Solar | UFV | Usina não considerada nas previsões do PAR/PEL 24-28. E-mail Tatiana 13/04/23 - Não temos informações deste gerador.
981 | 09277e02-3904-43cc-8531-f08eb1a51988 | UFV.RS.PE.046963-7.01 |  | Enercom Serrita I | III | FUTURA AMARELA |  |  | Construção não iniciada |  | PE |  | NE | Radiação solar | Radiação solar | Solar | UFV
982 | 601ed81b-7df6-443a-b27a-3e74597fe50c | UFV.RS.PE.046964-5.01 |  | Enercom Serrita II | III | FUTURA AMARELA |  |  | Construção não iniciada |  | PE |  | NE | Radiação solar | Radiação solar | Solar | UFV
1000 | 251a5959-4cba-4115-a893-630cb0f3e63c | UTE.GN.MT.055739-0.02 | 2022-10-31 | EPP II |  | FUTURA AMARELA |  |  | Construção |  | MT | ENERGISA MS | S | Gás Natural | Gás natural | Fóssil | UTE
1007 | 71f5f780-1bab-486b-b56b-b4c733d4c427 | UFV.RS.RN.038209-4.01 | 2028-09-01 | Escadilha |  | FUTURA AMARELA |  |  | Construção não iniciada |  | RN | COSERN | NE | Radiação solar | Radiação solar | Solar | UFV
1010 | 8dc998cb-8dba-43f4-98fe-7f9a70f907ad | UFV.RS.PB.044427-8.01 | 2025-10-01 | Esmeralda 2 | III | FUTURA AMARELA |  |  | Construção não iniciada |  | PB | ENERGISA PB | NE | Radiação solar | Radiação solar | Solar | UFV | Usina não considerada nas previsões do PAR/PEL 24-28. E-mail Victor 23/02/23 - empreendimento barrado pelo ONS em função dos impactos na RB, e portanto, não obteve parecer de acesso
1019 | b1cc004c-6a35-4219-b336-5a9ed98755aa | PCH.PH.SC.035526-7.01 | 2028-10-01 | Espraiado | III | FUTURA AMARELA | 2720 | CCASTE-SC138 | Construção não iniciada |  | SC | CELESC | S | Potencial hidráulico | Potencial hidráulico | Hídrica | PCH
1020 | 50f7f5ef-a701-4d4d-89b6-c17fc02b689e | PCH.PH.SC.030101-9.01 | 2028-10-01 | Estação Indaial | III | FUTURA AMARELA | 2851 | BLUSAL-SC069 | Construção não iniciada |  | SC | CELESC | S | Potencial hidráulico | Potencial hidráulico | Hídrica | PCH
1033 | 00b49c60-7046-4033-8d5b-518f5705bbf1 | UTE.FL.MT.048611-6.01 | 2028-10-01 | Euca Energy |  | FUTURA AMARELA |  |  | Construção não iniciada |  | MT | ENERGISA MT | SECO | Resíduos Florestais | Floresta | Biomassa | UTE | Usina não considerada nas previsões do PAR/PEL 25-29 - Premissas do PAR: Foi negada a conexão devido a necessidade da obra da LDAT 138KV Rio Verde – Rio Claro – Parque das Emas - Couto Magalhães (impeditivo sem que esta obra esteja pronta), e devido a potência ser de 340MW deverá entrar em 230 KV devido a não suportabilidade técnica de atendimento em 138 KV.
1073 | 57a0b937-9474-415a-a09b-f10511071fe0 | UTE.FL.MG.052286-4.01 | 2029-07-01 | Ferguminas | III | FUTURA AMARELA | 1536 | ITAUNA-MG138 | Construção não iniciada |  | MG | CEMIG D | SECO | Gás de Alto Forno - Biomassa | Floresta | Biomassa | UTE
1112 | c873ce3f-2fdd-4bee-b0f0-a4e77b022bf3 | PCH.PH.PR.029414-4.01 | 2028-09-01 | Foz da Anta |  | FUTURA AMARELA | 2429 | SICAMP-PR138 | Construção não iniciada |  | PR | COPEL D | S | Potencial hidráulico | Potencial hidráulico | Hídrica | PCH | Usina não considerada nas previsões do PAR/PEL 24-28 E-mail Marcos 17/10/22 - Sem PAC (Sem confirmação do ponto de conexão)
1116 | 46bc7b0c-307f-4008-9c76-b04a7a2f3ca9 | PCH.PH.PR.035443-0.01 | 2028-10-01 | Foz do Santana |  | FUTURA AMARELA | 842 | DVIZIN-PR138 | Construção não iniciada |  | PR | COPEL D | S | Potencial hidráulico | Potencial hidráulico | Hídrica | PCH | Usina não considerada nas previsões do PAR/PEL 24-28 E-mail Marcos 17/10/22 - Sem PAC (Sem confirmação do ponto de conexão)
1164 | b2e4e898-aa69-4435-90a9-34a4f4717ba5 | PCH.PH.MT.035842-8.01 | 2027-04-01 | Galera |  | FUTURA AMARELA |  |  | Construção não iniciada |  | MT | ENERGISA MT | SECO | Potencial hidráulico | Potencial hidráulico | Hídrica | PCH | Usina não considerada nas previsões do PAR/PEL 25-29 - Premissas do PAR: Os documentos de acesso emitidos para esta usina venceram. Sem previsao de entrada.
1171 | aabba551-daf3-48fc-ba0f-a07d5441f097 | UTE.PE.MG.038221-3.01 | 2028-01-01 | Galvani Serra do Salitre |  | FUTURA AMARELA | 1513 | RPARAN-MG138 | Construção não iniciada |  | MG | CEMIG D | SECO | Outros Energéticos de Petróleo | Petróleo | Fóssil | UTE
1191 | 201e726b-1106-4d92-9339-ea826e8663a5 | UFV.RS.MT.055332-8.01 | 2028-10-01 | Girassol |  | FUTURA AMARELA | 46524 | GUIAGI-UFV02 | Construção não iniciada |  | MT | ENERGISA MT | SECO | Radiação solar | Radiação solar | Solar | UFV
1201 | d60016e0-f6a9-4544-84ee-e0cd00738448 | UFV.RS.BA.050287-1.01 | 2028-10-01 | Gold Solar | IIB | FUTURA AMARELA |  |  | Construção não iniciada |  | BA | COELBA | NE | Radiação solar | Radiação solar | Solar | UFV
1202 | 0988d4cb-9e59-475d-9996-8c9a09dcd00f | UFV.RS.MG.060655-3.01 | 2029-08-01 | GOO Montalvânia |  | FUTURA AMARELA |  |  | Construção não iniciada |  | MG | CEMIG D | SECO | Radiação solar | Radiação solar | Solar | UFV
1210 | 18e5e45e-b916-4b9f-9e6b-4760c92ad197 | UFV.RS.MG.045722-1.01 | 2023-11-01 | GSII Solar 1 | III | FUTURA AMARELA | 44776 | VPALM5-MG138 | Construção não iniciada |  | MG | CEMIG D | SECO | Radiação solar | Radiação solar | Solar | UFV
1211 | 0e3d63fb-0f7e-4843-ace8-e07293e84b39 | UFV.RS.MG.045723-0.01 | 2023-11-01 | GSII Solar 2 | III | FUTURA AMARELA | 44776 | VPALM5-MG138 | Construção não iniciada |  | MG | CEMIG D | SECO | Radiação solar | Radiação solar | Solar | UFV
1212 | 2ce49e85-7ae7-42a4-af32-7d3a1dd29ce6 | UFV.RS.MG.045724-8.01 | 2023-11-01 | GSII Solar 3 | III | FUTURA AMARELA | 44776 | VPALM5-MG138 | Construção não iniciada |  | MG | CEMIG D | SECO | Radiação solar | Radiação solar | Solar | UFV
1235 | 75a7fb0f-ed76-4483-b758-d19eae26401c | UFV.RS.MT.055333-6.01 | 2028-10-01 | Guia |  | FUTURA AMARELA | 46524 | GUIAGI-UFV02 | Construção não iniciada |  | MT | ENERGISA MT | SECO | Radiação solar | Radiação solar | Solar | UFV
1241 | e511c68e-e2d8-463f-a983-dec994bd6283 | UFV.RS.RN.045026-0.01 | 2024-01-01 | Guzerá 1 | III | FUTURA AMARELA |  |  | Construção não iniciada |  | RN | COSERN | NE | Radiação solar | Radiação solar | Solar | UFV
1242 | 7d2f11bb-c118-4b18-89a7-a53fb7e9cc26 | UFV.RS.RN.045025-1.01 | 2024-01-01 | Guzerá 2 | III | FUTURA AMARELA |  |  | Construção não iniciada |  | RN | COSERN | NE | Radiação solar | Radiação solar | Solar | UFV
1304 | 749c5ade-f8bd-470b-9aeb-9071ff666f34 | EOL.CV.RS.034729-9.01 | 2028-10-01 | Invernada da Pedra Grande |  | FUTURA AMARELA |  |  | Construção não iniciada |  | RS |  | S | Cinética do vento | Cinética do vento | Eólica | EOL
1426 | 1d14b303-ff46-415c-82fa-e14d4f7db331 | UFV.RS.MG.033197-0.01 | 2025-11-01 | João Pinheiro 1 |  | FUTURA AMARELA | 46406 | JPINHE-UFV34 | Construção não iniciada |  | MG | CEMIG D | SECO | Radiação solar | Radiação solar | Solar | UFV
1427 | 53f53a90-df5b-4365-809e-b99473af14f8 | UFV.RS.MG.033196-1.01 | 2025-11-01 | João Pinheiro 2 |  | FUTURA AMARELA | 46406 | JPINHE-UFV34 | Construção não iniciada |  | MG | CEMIG D | SECO | Radiação solar | Radiação solar | Solar | UFV
1428 | 454fac42-a204-410a-ad6d-3aa1858203e9 | UFV.RS.MG.033194-5.01 | 2025-11-01 | João Pinheiro 3 |  | FUTURA AMARELA | 46406 | JPINHE-UFV34 | Construção não iniciada |  | MG | CEMIG D | SECO | Radiação solar | Radiação solar | Solar | UFV
1454 | be2db5fd-77ee-46c6-9a2d-ee665be26dc0 | PCH.PH.MT.029258-3.01 | 2028-10-01 | Juba IV |  | FUTURA AMARELA |  |  | Construção não iniciada |  | MT | ENERGISA MT | SECO | Potencial hidráulico | Potencial hidráulico | Hídrica | PCH | Usina não considerada nas previsões do PAR/PEL 25-29 - Premissas do PAR: A distribuidora não recebeu solicitação de acesso dessa usina. Não temos informação do empreendimento.
1456 | e92b097e-a493-4425-b88c-0f700670ee8a | PCH.PH.MT.029257-5.01 | 2028-10-01 | Jubinha III |  | FUTURA AMARELA |  |  | Construção não iniciada |  | MT | ENERGISA MT | SECO | Potencial hidráulico | Potencial hidráulico | Hídrica | PCH | Usina não considerada nas previsões do PAR/PEL 25-29 - Premissas do PAR: A distribuidora não recebeu solicitação de acesso dessa usina. Não temos informação do empreendimento.
1483 | ce08adbb-185a-42d6-b1e8-1b1e59bf67b4 | UFV.RS.PB.034432-0.01 | 2024-04-01 | Lagoa 1 | III | FUTURA AMARELA |  |  | Construção não iniciada |  | PB | ENERGISA PB | NE | Radiação solar | Radiação solar | Solar | UFV
1485 | 7beb929d-2c36-4057-9475-e35ab1720545 | UFV.RS.PB.034433-8.01 | 2024-04-01 | Lagoa 2 | III | FUTURA AMARELA |  |  | Construção não iniciada |  | PB | ENERGISA PB | NE | Radiação solar | Radiação solar | Solar | UFV
1502 | ed351f1d-77c3-4fa9-acdc-270ee8e21a8b | UTE.FL.MS.048551-9.01 | 2023-12-01 | LAR Cooperativa Agroindustrial | III | FUTURA AMARELA | 1886 | CAARAP-MS138 | Construção não iniciada | CCEE | MS | ENERGISA MS | SECO | Resíduos Florestais | Floresta | Biomassa | UTE
1547 | 35c31042-512a-4ab3-8f68-f4818fbe7e2d | EOL.CV.BA.054155-9.01 | 2028-10-01 | Lips |  | FUTURA AMARELA |  |  | Construção não iniciada |  | BA | COELBA | NE | Cinética do vento | Cinética do vento | Eólica | EOL
1572 | 0d9f625a-358b-4705-8c27-11732c9da134 | PCH.PH.RO.001358-7.01 | 2025-10-01 | Machadinho I | III | FUTURA AMARELA |  |  | Construção não iniciada |  | RO | ENERGISA RO | SECO | Potencial hidráulico | Potencial hidráulico | Hídrica | PCH | Usina não considerada nas previsões do PAR/PEL 25-29 E-mail Juliano 20/10/23 - Sem previsão
1629 | e7da79ba-72f8-403a-94be-95382e6b5f4c | UHE.PH.MT.037268-4.01 | 2029-08-01 | Mato Grosso (Antiga Cachoeirão) |  | FUTURA AMARELA |  |  | Construção não iniciada |  | MT | ENERGISA MT | SECO | Potencial hidráulico | Potencial hidráulico | Hídrica | UHE | Usina não considerada nas previsões do PAR/PEL 25-29 - Premissas do PAR: Possui CEG, porém não tem contrato assinado com a Distribuidora. Não temos informação da entrada da mesma.
1630 | 1b61c132-58dc-4dab-946d-d02237d9ad0a | PCH.PH.MT.035325-6.01 | 2027-04-01 | Matrinchã |  | FUTURA AMARELA |  |  | Construção não iniciada |  | MT | ENERGISA MT | SECO | Potencial hidráulico | Potencial hidráulico | Hídrica | PCH | Usina não considerada nas previsões do PAR/PEL 25-29 - Premissas do PAR: A distribuidora não recebeu solicitação de acesso dessa usina. Não temos informação do empreendimento.
1656 | 64dc49f5-6607-428f-8cde-3aa11a014e44 | EOL.CV.BA.054154-0.01 | 2028-10-01 | Mistral |  | FUTURA AMARELA |  |  | Construção não iniciada |  | BA | COELBA | NE | Cinética do vento | Cinética do vento | Eólica | EOL
1668 | 822462fb-5e7a-4af7-b2a8-be4c0a1373a3 | EOL.CV.BA.054141-9.01 | 2028-10-01 | Monção |  | FUTURA AMARELA |  |  | Construção não iniciada |  | BA | COELBA | NE | Cinética do vento | Cinética do vento | Eólica | EOL
1696 | c4a72092-0b17-407a-a0bb-63e196d8ffd7 | PCH.PH.GO.028786-5.01 | 2028-07-01 | Muçungo |  | FUTURA AMARELA | 2980 | B.ALTOBIO069 | Construção não iniciada |  | GO | EQUATORIAL GO | SECO | Potencial hidráulico | Potencial hidráulico | Hídrica | PCH | Usina não considerada nas previsões do PAR/PEL 24-28 E-mail Ana Maria 31/10/22: Não tem parecer de acesso válido
1715 | 27aaa3a6-3fdb-4db8-ab70-6f6eba7e6cf8 | EOL.CV.BA.054156-7.01 | 2028-10-01 | Nimbos |  | FUTURA AMARELA |  |  | Construção não iniciada |  | BA | COELBA | NE | Cinética do vento | Cinética do vento | Eólica | EOL
1739 | 0a042325-fef5-4598-bee2-8826a4ec56d4 | PCH.PH.SC.029716-0.01 | 2028-09-01 | Nova Trento | III | FUTURA AMARELA | 2717 | BRUSRB-SC138 | Construção não iniciada |  | SC | CELESC | S | Potencial hidráulico | Potencial hidráulico | Hídrica | PCH
1745 | 2f883462-6f8a-4663-aa1a-85a82e22471b | UTE.GN.PA.037898-4.01 | 2025-07-23 | Novo Tempo Barcarena |  | FUTURA AMARELA |  |  | Construção não iniciada |  | PA |  | N | Gás Natural | Gás natural | Fóssil | UTE
1770 | 4b6ac8c4-6f03-4125-b77f-42f2c7608ab4 | PCH.PH.MG.031039-5.01 | 2028-10-01 | Oswaldo Vicitin |  | FUTURA AMARELA | 4392 | DIAMA1-MG138 | Construção não iniciada |  | MG | CEMIG D | SECO | Potencial hidráulico | Potencial hidráulico | Hídrica | PCH
1815 | 07f0c4bb-2cb1-4147-92ea-e2b2d59a67bd | UFV.RS.BA.034312-9.01 | 2028-09-01 | Paratinga |  | FUTURA AMARELA |  |  | Construção não iniciada |  | BA | COELBA | NE | Radiação solar | Radiação solar | Solar | UFV
1846 | 66072cda-d7c6-4053-8a80-b9c536e4cdf9 | PCH.PH.SC.037660-4.01 | 2029-08-01 | Passo Manso |  | FUTURA AMARELA |  |  | Construção não iniciada |  | SC | CELESC | S | Potencial hidráulico | Potencial hidráulico | Hídrica | PCH
1852 | 3173c2dc-33ae-4587-8485-07a4ddbc2c65 | UTE.RU.SP.033848-6.01 | 2028-10-01 | Paulínia Energia |  | FUTURA AMARELA | 4216 | PAULINIA-G | Construção não iniciada |  | SP | CPFL PAULISTA | SECO | Biogás - RU | Resíduos sólidos urbanos | Biomassa | UTE | Usina não considerada nas previsões do PAR/PEL 24-28 E-mail Liamara 14/11/22 - Não há processo em andamento junto à CPFL Paulista
1865 | 9c631281-1c3e-4ca2-9548-b27dcfa7753a | UFV.RS.BA.057317-5.01 | 2028-10-01 | Pedra do Reino |  | FUTURA AMARELA |  |  | Construção não iniciada |  | BA | COELBA | NE | Radiação solar | Radiação solar | Solar | UFV
1955 | 15439f53-b0c8-4d30-bff9-120913c55a22 | PCH.PH.PR.035610-7.01 | 2029-08-01 | Pituquinhas |  | FUTURA AMARELA |  |  | Construção não iniciada |  | PR | COPEL D | S | Potencial hidráulico | Potencial hidráulico | Hídrica | PCH
1956 | 7f9542d5-b586-43f9-ab25-d47f8573d7ad | UFV.RS.RN.054352-7.01 | 2028-10-01 | Pixoré Pequeno |  | FUTURA AMARELA |  |  | Construção não iniciada |  | RN | COSERN | NE | Radiação solar | Radiação solar | Solar | UFV
1964 | 445f4b4d-fb46-4358-8c1f-907f6f8e9e20 | UFV.RS.SE.053714-4.01 | 2028-10-01 | Poço da Areia | IIB | FUTURA AMARELA |  |  | Construção não iniciada |  | SE |  | NE | Radiação solar | Radiação solar | Solar | UFV
1969 | 3c133be7-531b-436f-8fab-63f44cb22c66 | EOL.CV.BA.054131-1.01 | 2028-10-01 | Polar |  | FUTURA AMARELA |  |  | Construção não iniciada |  | BA | COELBA | NE | Cinética do vento | Cinética do vento | Eólica | EOL
1983 | 4d89c79a-66a9-487c-9d51-32b563efe018 | UFV.RS.MG.049814-9.01 | 2024-12-01 | Ponto Chique 1 |  | FUTURA AMARELA | 46408 | P.CHIQ-UFV34 | Construção não iniciada |  | MG | CEMIG D | SECO | Radiação solar | Radiação solar | Solar | UFV
1984 | 8ae0af73-c914-4b64-aa83-36860b7cc89a | UFV.RS.MG.049815-7.01 | 2024-12-01 | Ponto Chique 2 |  | FUTURA AMARELA | 46408 | P.CHIQ-UFV34 | Construção não iniciada |  | MG | CEMIG D | SECO | Radiação solar | Radiação solar | Solar | UFV
2006 | 92bb40e6-295a-477a-9a6a-6432bdd6db67 | PCH.PH.SC.033961-0.01 | 2028-10-01 | Prainha |  | FUTURA AMARELA | 2442 | CLEVEL-PR138 | Construção não iniciada |  | SC | COPEL D | S | Potencial hidráulico | Potencial hidráulico | Hídrica | PCH
2020 | 6552b8cb-72d0-4d07-a6f6-f6b368711cc9 | UTE.GN.BA.033467-7.03 |  | Prosperidade III (Antiga Termoirapé I ) |  | FUTURA AMARELA |  |  | Construção |  | BA |  | NE | Gás Natural | Gás natural | Fóssil | UTE
2127 | ca3c7e81-8391-4920-858c-6739b83cd24a | PCH.PH.SC.032264-4.01 | 2025-10-01 | Rio Natal I |  | FUTURA AMARELA | 2853 | SBSBRA-SC138 | Construção não iniciada |  | SC | CELESC | S | Potencial hidráulico | Potencial hidráulico | Hídrica | PCH
2245 | 4aa8ce68-69d2-491c-932e-6ae76099bff8 | UTE.AI.SP.029810-7.01 | 2028-10-01 | Santa Inês |  | FUTURA AMARELA | 2290 | SERTAO-SP138 | Construção não iniciada |  | SP | CPFL PAULISTA | SECO | Bagaço de Cana de Açúcar | Agroindustriais | Biomassa | UTE | Usina não considerada nas previsões do PAR/PEL 24-28 E-mail Liamara 14/11/22 - Não há processo em andamento junto à CPFL Paulista
2273 | a65249fc-8b11-4d4d-91df-3ac05494cf01 | PCH.PH.SC.034059-6.01 | 2028-10-01 | Santa Rosa |  | FUTURA AMARELA | 2443 | PALMAS-PR138 | Construção não iniciada |  | SC | COPEL D | S | Potencial hidráulico | Potencial hidráulico | Hídrica | PCH
2309 | 9ec5d78a-5e87-4b1b-a715-b5a230151693 | PCH.PH.SC.030982-6.01 | 2029-08-01 | Santo Cristo |  | FUTURA AMARELA |  |  | Construção não iniciada |  | SC | RGE | S | Potencial hidráulico | Potencial hidráulico | Hídrica | PCH
2324 | 39b7078f-0874-46b4-8e8b-981648ccba37 | UFV.RS.PE.057316-7.01 | 2028-10-01 | São Clemente |  | FUTURA AMARELA |  |  | Construção não iniciada |  | PE | NEOENERGIA PE | NE | Radiação solar | Radiação solar | Solar | UFV
2333 | b55d5e59-5291-49dd-b696-6e24589e503e | EOL.CV.CE.032401-9.01 | 2028-10-01 | São Felício |  | FUTURA AMARELA |  |  | Construção não iniciada |  | CE | ENEL CE | NE | Cinética do vento | Cinética do vento | Eólica | EOL
2342 | c66ff0ee-3a3f-48e6-9a2c-cdb8a37c78af | PCH.PH.SP.031126-0.01 | 2028-10-01 | São Francisco |  | FUTURA AMARELA |  |  | Construção não iniciada |  | SP | CPFL SANTA CRUZ | SECO | Potencial hidráulico | Potencial hidráulico | Hídrica | PCH | Usina não considerada nas previsões do PAR/PEL 24-28. E-mail Liamara 28/11/22 - A central geradora não deu segmento no processo de conexão junto a Distribuidora
2366 | 06512004-5920-47ca-b511-39fca2a8ae22 | PCH.PH.PR.028791-1.01 | 2028-10-01 | São Jerônimo |  | FUTURA AMARELA | 835 | SOCORR-PR138 | Construção não iniciada |  | PR | COPEL D | S | Potencial hidráulico | Potencial hidráulico | Hídrica | PCH
2373 | 8b797b86-13ba-498b-a37b-f2a794b97de6 | EOL.CV.RS.034728-0.01 | 2028-10-01 | São João Batista |  | FUTURA AMARELA |  |  | Construção não iniciada |  | RS |  | S | Cinética do vento | Cinética do vento | Eólica | EOL
2510 | fd275925-fd0b-4439-8bd2-de304ae35718 | UFV.RS.PI.034385-4.01 | 2025-10-01 | Sertão 2 | III | FUTURA AMARELA |  |  | Construção não iniciada |  | PI | EQUATORIAL PI | NE | Radiação solar | Radiação solar | Solar | UFV | Usina não considerada nas previsões do PAR/PEL 25-29. Premissas PAR-PEL 25-29 - não seria possível a emissão do Parecer de Acesso devido a indisponibilidade de escoamento da geração no sistema de transmissão
2521 | 53ef5bae-6733-4c92-a097-4933ced74bb0 | PCH.PH.RS.035544-5.01 | 2028-10-01 | Silveira II |  | FUTURA AMARELA | 9594 | LAGEGR-RS138 | Construção não iniciada |  | RS | RGE | S | Potencial hidráulico | Potencial hidráulico | Hídrica | PCH
2522 | 4b0114ab-8048-46c3-be15-d73ba67c0f74 | PCH.PH.RS.035545-3.01 | 2028-10-01 | Silveira III |  | FUTURA AMARELA | 9594 | LAGEGR-RS138 | Construção não iniciada |  | RS | RGE | S | Potencial hidráulico | Potencial hidráulico | Hídrica | PCH
2528 | 7cef73af-23aa-4d63-aea0-b82b4d319fb1 | EOL.CV.BA.054134-6.01 | 2028-10-01 | Siroco |  | FUTURA AMARELA |  |  | Construção não iniciada |  | BA | COELBA | NE | Cinética do vento | Cinética do vento | Eólica | EOL
2539 | 182c2399-1c0b-4205-95ac-d997005b7831 | UFV.RS.CE.040766-6.01 |  | Sobral I | IIB | FUTURA AMARELA |  |  | Construção não iniciada |  | CE |  | NE | Radiação solar | Radiação solar | Solar | UFV
2554 | bbb10ac3-d0e0-4729-a922-e3ea870bcbbd | UFV.RS.TO.033607-6.01 | 2023-05-05 | Sol Maior I | III | FUTURA AMARELA |  |  | Revogada |  | TO | ENERGISA TO | N | Radiação solar | Radiação solar | Solar | UFV | Usina não considerada nas previsões do PAR/PEL 25-29. Premissa PAR-PEL 25-29 - Desativada
2555 | 28892997-b04b-4926-89b7-694e2c64b48f | UFV.RS.TO.033609-2.01 | 2023-05-05 | Sol Maior III | III | FUTURA AMARELA |  |  | Revogada |  | TO | ENERGISA TO | N | Radiação solar | Radiação solar | Solar | UFV | Usina não considerada nas previsões do PAR/PEL 25-29. Premissa PAR-PEL 25-29 - Desativada
2556 | 4ad4b7a0-c9d2-41bb-8382-c61c3ee92c6f | UFV.RS.TO.033610-6.01 | 2023-05-05 | Sol Maior IV | III | FUTURA AMARELA |  |  | Revogada |  | TO | ENERGISA TO | N | Radiação solar | Radiação solar | Solar | UFV | Usina não considerada nas previsões do PAR/PEL 25-29. Premissa PAR-PEL 25-29 - Desativada
2557 | 49bf653d-f132-45a0-99a1-5cae85ccd8df | UFV.RS.TO.033611-4.01 | 2023-05-05 | Sol Maior V | III | FUTURA AMARELA |  |  | Revogada |  | TO | ENERGISA TO | N | Radiação solar | Radiação solar | Solar | UFV | Usina não considerada nas previsões do PAR/PEL 25-29. Premissa PAR-PEL 25-29 - Desativada
2560 | 89555448-d211-4a33-8d34-f775f8efba95 | UFV.RS.PE.071983-8.01 | 2028-10-01 | solar barrinhas |  | FUTURA AMARELA |  |  | Construção não iniciada |  | PE | NEOENERGIA PE | NE | Radiação solar | Radiação solar | Solar | UFV
2569 | a0446f64-176e-4472-91a1-ec529b18f59c | UFV.RS.GO.053695-4.01 | 2028-10-01 | Solar São Simão |  | FUTURA AMARELA |  |  | Construção não iniciada |  | GO | EQUATORIAL GO | SECO | Radiação solar | Radiação solar | Solar | UFV
2578 | f589050f-6832-4e40-a478-faba421d36b9 | EOL.CV.BA.054135-4.01 | 2028-10-01 | Stratus |  | FUTURA AMARELA |  |  | Construção não iniciada |  | BA | COELBA | NE | Cinética do vento | Cinética do vento | Eólica | EOL
2633 | eb92f55e-9083-4881-8381-a7c42a6f8d30 | UTE.AI.MG.050295-2.01 | 2027-01-01 | Tijuco 3 |  | FUTURA AMARELA |  |  | Construção não iniciada |  | MG | CEMIG D | SECO | Bagaço de Cana de Açúcar | Agroindustriais | Biomassa | UTE
2634 | 152498c6-b32f-454d-a864-788d9b80d9fb | PCH.PH.ES.031124-3.01 | 2028-10-01 | Timbuí Seco |  | FUTURA AMARELA | 2602 | R.BOT-UHE | Construção não iniciada |  | ES | EDP ES | SECO | Potencial hidráulico | Potencial hidráulico | Hídrica | PCH | Usina não considerada nas previsões do PAR/PEL 24-28 E-mail João Marcus 17/11/22: usína não ganhou leilão e não possui Orçamento Prévio ou Estimado válido (Parecer/Informação)
2641 | af71f041-4a2f-4108-94b2-a8b17a49e3c9 | EOL.CV.BA.054136-2.01 | 2028-10-01 | Tornado |  | FUTURA AMARELA |  |  | Construção não iniciada |  | BA | COELBA | NE | Cinética do vento | Cinética do vento | Eólica | EOL
2644 | 3d9ae0a4-8f53-4058-8c85-f61c90feda86 | PCH.PH.RS.033830-3.01 | 2028-09-01 | Touros IV | III | FUTURA AMARELA | 9594 | LAGEGR-RS138 | Construção não iniciada |  | RS | RGE | S | Potencial hidráulico | Potencial hidráulico | Hídrica | PCH
2648 | 2d49ae31-e853-4875-ac57-de9610b0209a | UFV.RS.PE.072125-5.01 | 2028-10-01 | Tragaluz |  | FUTURA AMARELA |  |  | Construção não iniciada |  | PE | NEOENERGIA PE | NE | Radiação solar | Radiação solar | Solar | UFV
2654 | 527ec20e-5913-4397-bbe3-13cfaf960e46 | UFV.RS.MG.046755-3.01 | 2026-11-01 | Três Marias I |  | FUTURA AMARELA | 46412 | TMARIA-UFV13 | Construção não iniciada |  | MG | CEMIG D | SECO | Radiação solar | Radiação solar | Solar | UFV
2655 | 6f6300f9-02df-4ea7-a4b0-92ab218a26c7 | UFV.RS.MG.046756-1.01 | 2026-11-01 | Três Marias II |  | FUTURA AMARELA | 46412 | TMARIA-UFV13 | DRO |  | MG | CEMIG D | SECO | Radiação solar | Radiação solar | Solar | UFV
2740 | cb686c07-c248-4e6b-8108-8695f89d1025 | UTE.RU.SP.053511-7.01 | 2029-08-01 | URE Lara |  | FUTURA AMARELA |  |  | Construção não iniciada |  | SP | ENEL SP | SECO | Resíduos Sólidos Urbanos - RU | Resíduos sólidos urbanos | Biomassa | UTE
2741 | 1911ecd1-cd52-4984-8770-b3cb46243280 | UTE.RU.SP.047430-4.01 | 2028-10-01 | URE Valoriza Santos |  | FUTURA AMARELA |  |  | Construção não iniciada |  | SP | CPFL PIRATININGA | SECO | Resíduos Sólidos Urbanos - RU | Resíduos sólidos urbanos | Biomassa | UTE | Usina não considerada nas previsões do PAR/PEL 24-28. E-mail Liamara 28/11/22 - A central geradora não deu segmento no processo de conexão junto a Distribuidora
2744 | 918e5d17-ea81-470b-ac5b-2209580d4502 | PCH.PH.RO.029526-4.01 | 2028-10-01 | Urubu |  | FUTURA AMARELA |  |  | Construção não iniciada |  | RO | ENERGISA RO | SECO | Potencial hidráulico | Potencial hidráulico | Hídrica | PCH | Usina não considerada nas previsões do PAR/PEL 25-29 E-mail Juliano 20/10/23 - Sem previsão
2767 | faabf919-e8e7-4e1c-9d83-f98ef0cdc4cc | PCH.PH.RS.032823-5.01 | 2028-10-01 | Vale do Leite |  | FUTURA AMARELA | 9782 | LAJEA3-RS069 | DRS |  | RS | RGE | S | Potencial hidráulico | Potencial hidráulico | Hídrica | PCH
2788 | 2d195f67-bdb8-42e7-861a-f70fff007f9e | UFV.RS.BA.045706-0.01 | 2028-10-01 | Velho Chico (Fazenda AMCOS) |  | FUTURA AMARELA |  |  | Construção não iniciada |  | BA | COELBA | NE | Radiação solar | Radiação solar | Solar | UFV
2791 | 72b1b6fb-c2ca-488d-b855-3742bd1c8cea | EOL.CV.BA.054137-0.01 | 2028-10-01 | Ventania |  | FUTURA AMARELA |  |  | Construção não iniciada |  | BA | COELBA | NE | Cinética do vento | Cinética do vento | Eólica | EOL
3039 | 8fa17b7e-4cd6-45ee-a82b-2f8723510621 | PCH.PH.GO.035761-8.01 | 2028-10-01 | Verde 03 |  | FUTURA AMARELA | 3706 | ACREUN-GO138 | Construção não iniciada |  | GO | EQUATORIAL GO | SECO | Potencial hidráulico | Potencial hidráulico | Hídrica | PCH | Usina não considerada nas previsões do PAR/PEL 24-28 E-mail Ana Maria 31/10/22: Não tem parecer de acesso válido
3113 | 3e00a697-5314-41a7-9eb0-729e8b427e5f | EOL.CV.BA.054140-0.01 | 2028-10-01 | Zonda |  | FUTURA AMARELA |  |  | Construção não iniciada |  | BA | COELBA | NE | Cinética do vento | Cinética do vento | Eólica | EOL

## Futuras não Consideradas
| Id | CEG | Data Operação | Nome | Modalidade | Status | NumeroBarra | NomeBarra | SituacaoANEEL | FonteDados | CodigoArea | Agente | SubSistema | Combustivel | Fonte | TipoEnergia | TipoGeracao | Observacao
45 | 84f99867-76a4-49bf-80f2-293f48839159 | PCH.PH.MT.029043-2.01 | 2027-01-01 | Água Branca |  | FUTURA NAO CONS | 4912 | ABRPCH-MT138 | Construção não iniciada |  | MT | ENERGISA MT | SECO | Potencial hidráulico | Potencial hidráulico | Hídrica | PCH
54 | da0d8130-9848-4917-9d46-835f59bd5d69 | UHE.PH.SC.040823-9.01 | 2023-09-29 | Águas do Chapecó |  | FUTURA NAO CONS | 2731 | CHAPE2-SC138 | DRS |  | SC | CELESC | S | Potencial hidráulico | Potencial hidráulico | Hídrica | UHE
110 | 086ebd1c-7f83-429c-af1b-ab36c109f763 | PCH.PH.SC.035347-7.01 | 2027-01-01 | Amparo |  | FUTURA NAO CONS |  |  | DRS |  | SC | CELESC | S | Potencial hidráulico | Potencial hidráulico | Hídrica | PCH | (será representada na barra 9598)
132 | 8846bb5a-7013-4237-b7f5-4d5fc56fafec | PCH.PH.MG.031668-7.01 | 2027-01-01 | Antônio Dias (Antiga Água Limpa) | III | FUTURA NAO CONS |  |  | Construção não iniciada |  | MG | CEMIG D | SECO | Potencial hidráulico | Potencial hidráulico | Hídrica | PCH | (será representada na barra 1537)
259 | 38b7b35d-71b5-4a86-a8db-d8d3f3b973a9 | UTE.GN.AM.047396-0.01 | 2023-02-13 | Auto Geração Azulão |  | FUTURA NAO CONS |  |  | Construção não iniciada |  | AM |  | N | Gás Natural | Gás natural | Fóssil | UTE | E-mail Magno 26/03/21 - não injeta. A usina recebeu autorização da ANEEL para operar como autoprodutor. No passado houve uma consulta preliminar de acesso para se conectar na Subestação Silves 500/138 kV mas a interligação não se concretizou.
386 | a0929762-c605-4551-afbe-e92791009355 | PCH.PH.RJ.037671-0.01 | 2027-01-01 | Boa Vista |  | FUTURA NAO CONS |  |  | DRI |  | RJ | ENEL RJ | SECO | Potencial hidráulico | Potencial hidráulico | Hídrica | PCH | (será conectada na barra 1798)
423 | b772165c-2599-4efe-b918-183989d53bb2 | UTE.GN.SP.033977-6.01 | 2027-01-01 | Botucatu |  | FUTURA NAO CONS |  |  | Construção não iniciada |  | SP | CPFL PAULISTA | SECO | Gás Natural | Gás natural | Fóssil | UTE
478 | b3b754e4-833a-4b88-8b52-3d4c026cc4e4 | PCH.PH.PR.035072-9.01 | 2021-09-23 | Cachoeira Brava |  | FUTURA NAO CONS | 9531 | TUNAS--PR138 | Eixo Disponibilizado |  | PR | COPEL D | S | Potencial hidráulico | Potencial hidráulico | Hídrica | PCH
487 | e63c2ca3-aafe-41f3-adab-f1e0a88c1f0a | PCH.PH.MG.030390-9.01 | 2025-01-01 | Cachoeira do Miné |  | FUTURA NAO CONS | 392 | UBERL1PCH138 | Construção não iniciada |  | MG | CEMIG D | SECO | Potencial hidráulico | Potencial hidráulico | Hídrica | PCH
547 | abc420d1-a6f8-4ab4-989f-3a158e4f4fdd | UTE.AI.MG.043020-0.01 | 2022-04-29 | Camaçari - Campo Florido |  | FUTURA NAO CONS | 322 | FRUTA-BIO138 | Construção não iniciada |  | MG | CEMIG D | SECO | Bagaço de Cana de Açúcar | Agroindustriais | Biomassa | UTE | Usina não considerada nas previsões do PAR 23-27 Autorização revogada - REA - RESOLUÇÃO AUTORIZATIVA 8985/2020
599 | 0c70100c-f2e9-4d0a-88ec-7bc14befa3a9 | PCH.PH.PR.033876-1.01 | 2024-01-01 | Cantu 1 |  | FUTURA NAO CONS | 866 | MAMBOR-PR138 | DRI |  | PR | COPEL D | S | Potencial hidráulico | Potencial hidráulico | Hídrica | PCH
601 | 6c992ea7-2200-49ab-b9d4-5bbb61eaa3a6 | PCH.PH.PR.034060-0.01 | 2023-07-11 | Cantu 3 |  | FUTURA NAO CONS | 9699 | CANTU2PCH138 | Revogada |  | PR | COPEL D | S | Potencial hidráulico | Potencial hidráulico | Hídrica | PCH
604 | c01240e3-3999-4682-970f-b2ac490fe6d0 | PCH.PH.SC.032187-7.01 | 2027-01-01 | Capão Alto |  | FUTURA NAO CONS |  |  | Construção não iniciada |  | SC | CELESC | S | Potencial hidráulico | Potencial hidráulico | Hídrica | PCH | (será representada na barra 9719)
648 | a11e46a0-576b-46d1-a69b-8e399de4e108 | PCH.PH.CE.035074-5.01 | 2022-02-01 | Castanhão | III | FUTURA NAO CONS | 5633 | ICO----CE069 | Construção não iniciada |  | CE | CHESF | NE | Potencial hidráulico | Potencial hidráulico | Hídrica | PCH | Email CargaNNE 07/08/2019: Ainda em fase de Consulta de Acesso, provavelmente na barra de ICO por meio da SED Jaguaribe (rede Enel-CE).
671 | 88cff486-2278-4b28-bf53-62c98eb45521 | UFV.RS.GO.032002-1.01 | 2027-01-01 | Cedro I |  | FUTURA NAO CONS | 2993 | FIRMIN-GO069 | Revogada |  | GO | EQUATORIAL GO | SECO | Radiação solar | Radiação solar | Solar | UFV
743 | 4729b49e-520c-40a6-ad19-0f5bf34e520e | PCH.PH.MG.029169-2.01 | 2027-01-01 | Clayton Ferreira |  | FUTURA NAO CONS |  |  | Revogada |  | MG | CEMIG D | SECO | Potencial hidráulico | Potencial hidráulico | Hídrica | PCH | (será representada na barra 9080)
771 | 132b040b-9b7f-4b13-8b31-f554b0bcb01a | PCH.PH.MT.030255-4.01 | 2027-01-01 | Comodoro | III | FUTURA NAO CONS | 4790 | COMOPCH-MT34 | Construção não iniciada |  | MT | ENERGISA MT | SECO | Potencial hidráulico | Potencial hidráulico | Hídrica | PCH
803 | 191b14c5-a710-47ac-bfec-fadc36361621 | UFV.RS.MG.033203-8.01 | 2023-01-01 | Coromandel 1 | III | FUTURA NAO CONS | 45160 | CORAM-UFV034 | Construção não iniciada | CCEE | MG | CEMIG D | SECO | Radiação solar | Radiação solar | Solar | UFV
804 | 2bf087a6-0b18-465b-a710-527b4573c24b | UFV.RS.MG.033202-0.01 | 2023-01-01 | Coromandel 2 | III | FUTURA NAO CONS | 45160 | CORAM-UFV034 | Construção não iniciada | CCEE | MG | CEMIG D | SECO | Radiação solar | Radiação solar | Solar | UFV
833 | e133268e-d932-4a45-8a39-b5822891b688 | PCH.PH.MG.031467-6.01 | 2023-12-27 | Couro do Cervo | III | FUTURA NAO CONS | 4001 | NEPOM1PCH138 | Construção não iniciada |  | MG | CEMIG D | SECO | Potencial hidráulico | Potencial hidráulico | Hídrica | PCH
835 | a36a62df-237d-4a8b-a57d-1defed521c78 | PCH.PH.SC.030981-8.01 | 2027-01-01 | Coxilha Rica |  | FUTURA NAO CONS | 1328 | VACARI-RS138 | Construção não iniciada |  | SC | RGE | S | Potencial hidráulico | Potencial hidráulico | Hídrica | PCH | Usina considerada nas previsões do PAR 22-26
880 | d16b9b79-a5f7-448a-b1c7-a44079ab8685 | CGH.PH.PR.037203-0.01 | 2023-07-11 | Dario |  | FUTURA NAO CONS | 845 | FBELTR-PR138 | Operação |  | PR | COPEL D | S | Potencial hidráulico | Potencial hidráulico | Hídrica | CGH
881 | 19ea0a26-6039-42b4-976b-0946d94b2324 | PCH.PH.PR.033966-0.01 | 2023-03-01 | Das Almas |  | FUTURA NAO CONS | 9531 | TUNAS--PR138 | Construção não iniciada |  | PR | COPEL D | S | Potencial hidráulico | Potencial hidráulico | Hídrica | PCH
910 | 758cf83a-f64e-4b68-a6d1-a8c15a9c095a | UTE.GN.SP.035148-2.01 | 2021-08-24 | Delta Cerâmica |  | FUTURA NAO CONS |  |  | Construção |  | SP | ELEKTRO | SECO | Gás Natural | Gás natural | Fóssil | UTE | Trata-se de cliente conectado em Tap duplo na LT 138 KV Rio Claro 1 – Barra Bonita (DIT), sem previsão de exportação ou mesmo paralelismo continuo com o SIN.
1066 | eca84c99-886f-4cf3-8d27-68222765ec4d | PCH.PH.RJ.029515-9.01 |  | Fazenda Santana | III | FUTURA NAO CONS |  |  | Construção não iniciada |  | RJ |  | SECO | Potencial hidráulico | Potencial hidráulico | Hídrica | PCH
1260 | 8e5e28b7-caed-46a0-937c-5ca8d3e76a03 | CGH.PH.SC.001086-3.01 | 2023-09-29 | Herval |  | FUTURA NAO CONS | 2760 | HERVAL-SC138 | Operação |  | SC | CELESC | S | Potencial hidráulico | Potencial hidráulico | Hídrica | CGH | E-mail Leticia 29/09/23 - Sem previsão de entrada em operação
1305 | fa557c49-5fa2-406b-a48a-b242e1cfa795 | CGH.PH.SC.029783-6.01 | 2019-04-04 | Invernada das Mulas | III | FUTURA NAO CONS | 10181 | SCRIST-SC069 | Operação |  | SC | CELESC | S | Potencial hidráulico | Potencial hidráulico | Hídrica | CGH | Email Eduardo 19/11/2019 - Essa usina ainda não foi construída e as obras devem começar em meados de 2020. Também, foi informado por um colega que "a ANEEL cancelou seu registro, tal como feito para todas as usinas com potência abaixo de 5.000kW que ainda não estão prontas." Talvez seja por isso que não informações no BIG.
1455 | f350ccce-21e1-413e-8159-947786ebdc81 | PCH.PH.MT.029256-7.01 | 2023-09-30 | Jubinha II |  | FUTURA NAO CONS |  |  | Construção não iniciada |  | MT | ENERGISA MT | SECO | Potencial hidráulico | Potencial hidráulico | Hídrica | PCH
1542 | 491dbf97-2917-4a80-be16-0e988eb2fadd | CGH.PH.SC.048524-1.01 | 2023-09-29 | Limoeiro |  | FUTURA NAO CONS | 2839 | QUILOM-SC138 | Operação |  | SC | CELESC | S | Potencial hidráulico | Potencial hidráulico | Hídrica | CGH | E-mail Leticia 29/09/23 - Sem previsão de entrada em operação
1586 | f2b259d2-338b-47b6-925d-4cf575fb5e60 | PCH.PH.GO.028784-9.01 | 2027-01-01 | Mangabeira (Antiga Do Sal) |  | FUTURA NAO CONS | 2980 | B.ALTOBIO069 | Revogada |  | GO | EQUATORIAL GO | SECO | Potencial hidráulico | Potencial hidráulico | Hídrica | PCH
1591 | 07991924-6a55-4f2f-83f8-4821a31fce7c | PCH.PH.SC.030386-0.01 | 2023-07-11 | Mangueira de Pedra |  | FUTURA NAO CONS | 2443 | PALMAS-PR138 | Construção não iniciada |  | SC | COPEL D | S | Potencial hidráulico | Potencial hidráulico | Hídrica | PCH
1703 | a7cc1c2f-f5d2-4a64-bf5f-b4c5d36eca26 | PCH.PH.MT.044845-1.01 | 2020-10-01 | Mutum |  | FUTURA NAO CONS | 3561 | FSMUT-UTE013 | PB aceito |  | MT | ENERGISA MT | SECO | Potencial hidráulico | Potencial hidráulico | Hídrica | PCH
1712 | 0fe13bf5-9591-4aa5-8fe5-21175644ff62 | PCH.PH.MT.028000-3.01 | 2027-01-01 | Nhandu | III | FUTURA NAO CONS |  |  | Construção | AGENTE | MT | ENERGISA MT | SECO | Potencial hidráulico | Potencial hidráulico | Hídrica | PCH
1785 | 55713cfd-d4a9-4a2d-a551-f788a081c2d2 | PCH.PH.SC.031064-6.01 | 2023-04-27 | Painel | III | FUTURA NAO CONS | 2859 | SJOAQU-SC138 | Construção não iniciada |  | SC | CELESC | S | Potencial hidráulico | Potencial hidráulico | Hídrica | PCH
1800 | 2f3448f5-000e-44e8-bf40-60660542646b | UFV.RS.MG.034004-9.01 | 2030-01-01 | Paracatu 10 |  | FUTURA NAO CONS |  |  | DRO |  | MG | CEMIG D | SECO | Radiação solar | Radiação solar | Solar | UFV | Não está sendo considerada pois não está listada no Acompanhamento da ANEEL (será conectada na barra 4370)
1804 | 69541fee-b970-43d6-89bd-aed7e7d5fcd6 | UFV.RS.MG.034001-4.01 | 2030-01-01 | Paracatu 5 |  | FUTURA NAO CONS |  |  | DRO |  | MG | CEMIG D | SECO | Radiação solar | Radiação solar | Solar | UFV | Não está sendo considerada pois não está listada no Acompanhamento da ANEEL (será conectada na barra 4370)
1805 | 2214e468-718f-4530-b0d7-f9a5a7527286 | UFV.RS.MG.033992-0.01 | 2030-01-01 | Paracatu 6 |  | FUTURA NAO CONS |  |  | DRO |  | MG | CEMIG D | SECO | Radiação solar | Radiação solar | Solar | UFV | Não está sendo considerada pois não está listada no Acompanhamento da ANEEL (será conectada na barra 4370)
1806 | 09f19ae7-2c9d-4477-883e-7e99384c63d8 | UFV.RS.MG.034002-2.01 | 2030-01-01 | Paracatu 7 |  | FUTURA NAO CONS |  |  | DRO |  | MG | CEMIG D | SECO | Radiação solar | Radiação solar | Solar | UFV | Não está sendo considerada pois não está listada no Acompanhamento da ANEEL (será conectada na barra 4370)
1807 | be8561a8-16b0-4869-a0fd-5b044a262181 | UFV.RS.MG.033993-8.01 | 2030-01-01 | Paracatu 8 |  | FUTURA NAO CONS |  |  | DRO |  | MG | CEMIG D | SECO | Radiação solar | Radiação solar | Solar | UFV | Não está sendo considerada pois não está listada no Acompanhamento da ANEEL (será conectada na barra 4370)
1808 | c103133a-38ce-4bb3-aed5-42b1139336ab | UFV.RS.MG.034003-0.01 | 2030-01-01 | Paracatu 9 |  | FUTURA NAO CONS |  |  | DRO |  | MG | CEMIG D | SECO | Radiação solar | Radiação solar | Solar | UFV | Não está sendo considerada pois não está listada no Acompanhamento da ANEEL (será conectada na barra 4370)
1820 | b5821e54-7c3f-4b1a-b0a4-59d2a1d27c55 | PCH.PH.MG.030962-1.01 | 2027-01-01 | Paredão de Minas |  | FUTURA NAO CONS |  |  | Revogada |  | MG | CEMIG D | SECO | Potencial hidráulico | Potencial hidráulico | Hídrica | PCH
1931 | e1873e41-741f-41e1-832f-6eda0ceb4098 | UFV.RS.MG.033183-0.01 | 2030-01-01 | Pirapora 1 |  | FUTURA NAO CONS |  |  | DRO |  | MG | CEMIG D | SECO | Radiação solar | Radiação solar | Solar | UFV | Não está sendo considerada pois não está listada no Acompanhamento da ANEEL (será conectada na barra 4366)
1933 | f9b83311-2084-4223-b67a-debe1abb3af2 | UFV.RS.MG.035641-7.01 | 2030-01-01 | Pirapora 11 |  | FUTURA NAO CONS |  |  | DRO |  | MG | CEMIG D | SECO | Radiação solar | Radiação solar | Solar | UFV | Não está sendo considerada pois não está listada no Acompanhamento da ANEEL (será conectada na barra 4366)
1934 | 8a4138c9-1880-450d-8434-724784a7bf87 | UFV.RS.MG.035682-4.01 | 2030-01-01 | Pirapora 13 |  | FUTURA NAO CONS |  |  | DRO |  | MG | CEMIG D | SECO | Radiação solar | Radiação solar | Solar | UFV | Não está sendo considerada pois não está listada no Acompanhamento da ANEEL (será conectada na barra 4366)
1935 | 34de9d86-2966-481e-ac69-b22b25b04982 | UFV.RS.MG.035642-5.01 | 2030-01-01 | Pirapora 14 |  | FUTURA NAO CONS |  |  | DRO |  | MG | CEMIG D | SECO | Radiação solar | Radiação solar | Solar | UFV | Não está sendo considerada pois não está listada no Acompanhamento da ANEEL (será conectada na barra 4366)
1936 | 0e179845-a118-499d-afcd-901a14cf33ad | UFV.RS.MG.035643-3.01 | 2030-01-01 | Pirapora 15 |  | FUTURA NAO CONS |  |  | DRO |  | MG | CEMIG D | SECO | Radiação solar | Radiação solar | Solar | UFV | Não está sendo considerada pois não está listada no Acompanhamento da ANEEL (será conectada na barra 4366)
1937 | 8b33e45f-9910-4500-9482-e8f4e46e4708 | UFV.RS.MG.035644-1.01 | 2030-01-01 | Pirapora 16 |  | FUTURA NAO CONS |  |  | DRO |  | MG | CEMIG D | SECO | Radiação solar | Radiação solar | Solar | UFV | Não está sendo considerada pois não está listada no Acompanhamento da ANEEL (será conectada na barra 4366)
1944 | 41972bfd-3bef-4d4b-a99f-ea278f3abe74 | UFV.RS.MG.033191-0.01 | 2030-01-01 | Pirapora 8 |  | FUTURA NAO CONS |  |  | DRO |  | MG | CEMIG D | SECO | Radiação solar | Radiação solar | Solar | UFV | Não está sendo considerada pois não está listada no Acompanhamento da ANEEL (será conectada na barra 4366)
2009 | c738425c-ab4b-49e4-99dd-08bbd1af542d | PCH.PH.MT.030239-2.01 | 2027-01-01 | Presente de Deus | III | FUTURA NAO CONS | 4792 | PRESPCH-MT34 | Construção não iniciada |  | MT | ENERGISA MT | SECO | Potencial hidráulico | Potencial hidráulico | Hídrica | PCH
2016 | 4d4fa45d-391c-46bc-8ce0-198178a00e27 | PCH.PH.RS.029177-3.01 | 2023-02-16 | Primavera do Rio Turvo |  | FUTURA NAO CONS | 1226 | NPRAT2-RS069 | Construção não iniciada |  | RS | RGE | S | Potencial hidráulico | Potencial hidráulico | Hídrica | PCH | Usina considerada nas previsões do PAR 22-26
2048 | f2f5af40-2214-47a3-a631-5b2c377acf4d | UTE.GN.SP.034013-8.01 | 2020-07-16 | Raposo Tavares |  | FUTURA NAO CONS | 3415 | OESTE-BIO088 | Construção não iniciada |  | SP | CPFL PIRATININGA | SECO | Gás Natural | Gás natural | Fóssil | UTE | A ANEEL revogou a autorização conforme REA nº 8289/2019
2084 | 214fc8d5-9fa7-42db-b93c-b27bffedebc5 | PCH.PH.PR.035098-2.01 | 2023-05-07 | Ribeirão Bonito |  | FUTURA NAO CONS | 9531 | TUNAS--PR138 | Construção não iniciada |  | PR | COPEL D | S | Potencial hidráulico | Potencial hidráulico | Hídrica | PCH
2149 | 6c5c4488-90bc-435e-bb0d-ff94f0921439 | PCH.PH.MT.028001-1.01 | 2027-01-01 | Rochedo | III | FUTURA NAO CONS |  |  | Construção |  | MT | ENERGISA MT | SECO | Potencial hidráulico | Potencial hidráulico | Hídrica | PCH
2217 | d1e1ef9a-e76d-4ffe-b488-52477afb2ecc | UHE.PH.PR.035290-0.01 | 2024-05-28 | Santa Branca |  | FUTURA NAO CONS | 10166 | SBRANC-PR138 | Construção não iniciada |  | PR | COPEL D | S | Potencial hidráulico | Potencial hidráulico | Hídrica | UHE
2269 | 56601ed0-cadc-48ab-b902-db5e4a11c7ed | PCH.PH.PR.032472-8.01 | 2021-09-23 | Santa Rita |  | FUTURA NAO CONS | 10290 | PAREDIPCH138 | Eixo Disponibilizado |  | PR | COPEL D | S | Potencial hidráulico | Potencial hidráulico | Hídrica | PCH | Usina não considerada nas previsões do PAR/PEL 24-28 E-mail Marcos 17/10/22 - Sem PAC (definição do ponto de conexão)
2429 | d24b599f-7e6c-48c9-b565-d1fa530c668c | PCH.PH.MG.031437-4.01 | 2027-01-01 | Saudade | III | FUTURA NAO CONS |  |  | Construção não iniciada |  | MG | CEMIG D | SECO | Potencial hidráulico | Potencial hidráulico | Hídrica | PCH | (será representada na barra 4057)
2646 | f01a2ae6-4b02-41c8-94d3-163ebec81209 | EOL.CV.PR.040792-5.01 | 2023-07-11 | Tradição |  | FUTURA NAO CONS | 2443 | PALMAS-PR138 | DRO Expirado |  | PR | COPEL D | S | Cinética do vento | Cinética do vento | Eólica | EOL
2647 | 94e8cc96-0495-44d8-9d25-4a030cee9048 | EOL.CV.PR.040793-3.01 | 2023-07-11 | Tradição Piloto |  | FUTURA NAO CONS | 2443 | PALMAS-PR138 | DRO Expirado |  | PR | COPEL D | S | Cinética do vento | Cinética do vento | Eólica | EOL
2661 | cabcef06-c2e1-477b-87ce-357c25d54523 | UTE.FL.AC.031648-2.01 |  | Triunfo | III | FUTURA NAO CONS |  |  | Construção |  | AC |  | N | Resíduos Florestais | Floresta | Biomassa | UTE
2688 | 719637c7-ea6d-401d-be7d-035628c6e1de | EOL.CV.RJ.029003-3.01 | 2027-01-01 | UEE Maravilha |  | FUTURA NAO CONS |  |  | Revogada |  | RJ | ENEL RJ | SECO | Cinética do vento | Cinética do vento | Eólica | EOL | (será conectada na barra 1774)
2766 | 3ee1787c-66bc-4697-b90f-6fad39e8771c | UTE.AI.PR.030364-0.01 | 2023-07-11 | Vale do Ivaí - Cambuí |  | FUTURA NAO CONS | 2482 | BARFER-PR138 | Operação |  | PR | COPEL D | S | Bagaço de Cana de Açúcar | Agroindustriais | Biomassa | UTE