## Roteiro
Usinas tipo III e II-B, cuja previsão de geração deve ser considerada nos estudos elétricos.
Devem ser consideradas todas as usinas com modalidade operativa tipo III e II-B (ver submódulo 7.2 dos PRs) que injetam na rede de distribuição do Agente ou em Demais Instalações de Transmissão da área de concessão do agente de distribuição.
Usinas "Em Operação":
- Usinas em operação a serem consideradas nos estudos elétricos
Usinas "Em operação Não Consideradas":
- Usinas em operação que não estão sendo consideradas nos estudos elétricos
Usinas "Futuras Viabilidade Alta" e "Futuras Viabilidade Média":
- Usinas que ainda não entraram em operação e que devem ser consideradas nos estudos se sua data prevista de entrada em operação estiver no horizonte do estudo. Esta data consta da coluna D desta planilha;
- As usinas da planilha "Futuras Viabilidade Média" só devem ser consideradas, conforme figura 3 do item 4.2.2.g do TR, nos 4 últimos anos do horizonte de previsão
- Caso alguma usina não esteja sendo considerada nos estudos elétricos, deve ter suas justificativas informadas.
Usinas "Futuras Outras":
- Usinas futuras não consideradas nas listas do DMSE/ANEEL com viabilidade alta ou média, podendo estar ou não sendo consideradas nos estudos elétricos, de acordo com informações do agente de distribuição
As seguintes informações devem ser corrigidas e/ou complementadas, devendo ser encaminhadas ao ONS através de e-mail:
- Usinas que não constam nesse Anexo III e que devem ser consideradas nos estudos, precisam ser informadas ao ONS com a devida justificativa;
- Número e o nome do barramento ao qual a usina está conectada (colunas H e I na planilha "Em Operação" & F e G nas demais planilhas);
- Nome do agente de distribuição que não estiver identificado deverão ser identificadas pelo Agente de Distribuição em que a usina se conectará
- Campo Observação (coluna J) onde deve ser registrada qualquer informação que o agente considerar relevante:
- Motivo da não consideração da usina na previsão do despacho de geração. Exemplos: autoprodução (não injeta na rede), sistema isolado, etc;
- Alteração da barra (número e nome) de representação da usina no horizonte do estudo
- Data considerada, caso diferente da informada nesse Anexo III

## Em Operação
| Id | CEG | Data Operação | Nome | Modalidade | Status | NumeroBarra | NomeBarra | SituacaoANEEL | FonteDados | CodigoArea | Agente | SubSistema | Combustivel | Fonte | TipoEnergia | TipoGeracao | Observacao
1 | 4630fc83-5ddc-4b75-9f2f-e2d103bb1c75 | UTE.FL.RS.048608-6.01 |  | 3 Tentos Ijuí | III | CARGA_GLOBAL | 9914 | CERILU-RS023 | Construção não iniciada | CCEE | RS | CERILUZ | S | Resíduos Florestais | Floresta | Biomassa | UTE | Premissas PAR-PEL 25-29 (e-mail Braulio 11/03/2024) Não injeta. Autoprodutor. Usina tem intermitência na geração.
4 | 9fceb2d3-233d-421f-a849-183c63ae1f52 | CGH.PH.RS.000015-9.01 |  | Abaúna | III | CARGA_GLOBAL | 2069 | EREXIM-RS138 | Operação | CCEE | RS | RGE | S | Potencial hidráulico | Potencial hidráulico | Hídrica | CGH | E-mail Everson 15/10/21 - Cooperativa Creral
6 | 4a9e79d0-322a-4764-a2cc-027ab6bd5351 | PCH.PH.RS.030400-0.01 |  | Abranjo I | III | CARGA_GLOBAL | 1195 | CAMAQU-RS069 | Operação | CCEE | RS | CEEE D | S | Potencial hidráulico | Potencial hidráulico | Hídrica | PCH
26 | a11c9dcd-ec4a-4062-a5eb-64114567ba67 | UFV.RS.PA.055537-1.01 |  | Açaí Tapajós | III | CARGA_GLOBAL |  |  | Operação | CCEE | PA |  | N | Radiação solar | Radiação solar | Solar | UFV | Premissas PAR-PEL 25-29 - MMGD
31 | d93aa888-9da4-4a91-bfbb-8724a1006bb7 | UTE.CM.MG.000019-1.01 |  | Açominas | III | CARGA_GLOBAL |  |  | Operação |  | MG | ENERGISA MINAS RIO | SECO | Gás de Alto Forno - CM | Carvão mineral | Fóssil | UTE
34 | 885bb454-ff4e-44b8-b0a0-065be82b3fcf | PCH.PH.SC.031598-2.01 |  | Ado Popinhaki | III | CARGA_GLOBAL | 2818 | CURAIN-SC138 | Operação | CCEE | SC | CELESC | S | Potencial hidráulico | Potencial hidráulico | Hídrica | PCH
35 | 226db3cf-8355-49e5-9fe2-f4041318eb03 | UFV.RS.BA.049251-5.01 |  | Aeroporto De Salvador | III | CARGA_GLOBAL | 5843 | PITUAC-BA069 | Operação | CCEE | BA | COELBA | NE | Radiação solar | Radiação solar | Solar | UFV
41 | 454d4b17-fa30-44b8-b879-a43538b1f8cf | PCH.PH.TO.000031-0.01 |  | Agro Trafo | III | CARGA_GLOBAL | 45342 | DI1PCH-TO138 | Operação | CCEE | TO | ENERGISA TO | N | Potencial hidráulico | Potencial hidráulico | Hídrica | PCH
42 | 7c595df5-b7a7-44c5-84fa-c416716ba1d8 | UTE.AI.MG.032677-1.01 |  | Agropéu | III | CARGA_GLOBAL | 4084 | BDESP2-MG138 | Operação | CCEE | MG | CEMIG D | SECO | Bagaço de Cana de Açúcar | Agroindustriais | Biomassa | UTE
43 | 61b54312-3920-433e-869d-7121a36b2b6a | UTE.AI.BA.028696-6.01 |  | Agrovale | III | CARGA_GLOBAL | 8055 | JZD.BA-BA069 | Operação | CCEE | BA | COELBA | NE | Bagaço de Cana de Açúcar | Agroindustriais | Biomassa | UTE
44 | 07f9708b-254d-4631-9959-95ab38d37d4a | UTE.AI.SP.027891-2.01 |  | Água Bonita | III | CARGA_GLOBAL | 3193 | ASSIS3BIO088 | Operação | CCEE | SP | ENERGISA SSE-SP | SECO | Bagaço de Cana de Açúcar | Agroindustriais | Biomassa | UTE | Destilaria
46 | 4d0d0c50-a9ec-4909-b672-68a5c7a9b8e8 | PCH.PH.MT.029045-9.01 |  | Água Brava | III | CARGA_GLOBAL | 4404 | ABRAV-PCH034 | Operação | CCEE | MT | ENERGISA MT | SECO | Potencial hidráulico | Potencial hidráulico | Hídrica | PCH
47 | fea7bd18-a158-4c86-96be-3b52e1e4d470 | PCH.PH.MT.029042-4.01 |  | Água Clara | III | CARGA_GLOBAL | 4405 | ACLAR-PCH034 | Revogada | CCEE | MT | ENERGISA MT | SECO | Potencial hidráulico | Potencial hidráulico | Hídrica | PCH
48 | 74b56722-c4b6-4047-a564-c2e0116a117f | PCH.PH.TO.028447-5.01 |  | Água Limpa | III | CARGA_GLOBAL | 45342 | DI1PCH-TO138 | Operação | CCEE | TO | ENERGISA TO | N | Potencial hidráulico | Potencial hidráulico | Hídrica | PCH
49 | 4bdfcbc2-7e72-4450-8f0b-ad4108fbb226 | PCH.PH.MT.029044-0.01 |  | Água Prata | III | CARGA_GLOBAL | 4403 | APRAT-PCH034 | Operação | CCEE | MT | ENERGISA MT | SECO | Potencial hidráulico | Potencial hidráulico | Hídrica | PCH
53 | d61d240a-562e-4a0e-b7f3-f5416655944c | PCH.PH.SC.035496-1.01 |  | Águas da Serra | III | CARGA_GLOBAL | 2780 | INDAIA-SC138 | DRS | CCEE | SC | CELESC | S | Potencial hidráulico | Potencial hidráulico | Hídrica | PCH
55 | 16ba19af-1e65-4548-9869-88469d34301f | PCH.PH.SC.031040-9.01 |  | Agudo | III | CARGA_GLOBAL | 2760 | HERVAL-SC138 | Revogada | CCEE | SC | CELESC | S | Potencial hidráulico | Potencial hidráulico | Hídrica | PCH
56 | 73ebd44c-b14f-4258-aa68-f6e1b0e11887 | CGH.PH.SC.029711-9.02 |  | Aguti | III | CARGA_GLOBAL | 2717 | BRUSRB-SC138 | Operação | CCEE | SC | CELESC | S | Potencial hidráulico | Potencial hidráulico | Hídrica | PCH
58 | f55cb133-799a-42bd-a5ad-230e6960cd04 | PCH.PH.RS.029514-0.01 |  | Albano Machado | III | CARGA_GLOBAL | 1042 | PFUNDO-RS138 | Operação | CCEE | RS | ELETROSUL | S | Potencial hidráulico | Potencial hidráulico | Hídrica | PCH
59 | 3b4d39bf-f135-4e50-9c93-8bb5e66b9963 | EOL.CV.PB.029085-8.01 |  | Albatroz | III | CARGA_GLOBAL | 5273 | SRITA2-PB069 | Operação | CCEE | PB | ENERGISA PB | NE | Cinética do vento | Cinética do vento | Eólica | EOL
60 | c132dce3-6c33-4407-b53d-74f7aa98a08f | UTE.AI.SP.027913-7.01 |  | Alcídia | III | CARGA_GLOBAL | 4187 | U.ALC-BIO013 | Operação | CCEE | SP | ELEKTRO | SECO | Bagaço de Cana de Açúcar | Agroindustriais | Biomassa | UTE
61 | 2c13dab6-9b06-4d6f-9549-ce93e7f7151b | UTE.AI.ES.029150-1.01 |  | Alcon | III | CARGA_GLOBAL | 3099 | ALCO--UTE000 | Operação | CCEE | ES | EDP ES | SECO | Bagaço de Cana de Açúcar | Agroindustriais | Biomassa | UTE
62 | 0fc27808-8634-44a4-9a2a-ab39793e0e5f | PCH.PH.ES.000048-5.01 |  | Alegre | III | CARGA_GLOBAL | 2687 | ALEGREPCH069 | Operação | CCEE | ES | EDP ES | SECO | Potencial hidráulico | Potencial hidráulico | Hídrica | PCH | autoprodutor
72 | 42363dc0-b9ce-4558-9b20-bc27b3aabda4 | UTE.FL.MG.035567-4.01 |  | Algar Agro | III | CARGA_GLOBAL | 1580 | UBERL2-MG138 | Operação | CCEE | MG | CEMIG D | SECO | Lenha | Floresta | Biomassa | UTE
74 | 7d5b245b-78d7-40fe-861b-3e38286c3c17 | CGH.PH.GO.029647-3.01 |  | Aliança | III | CARGA_GLOBAL | 7088 | JATAI--GO069 | Operação | CCEE | GO | EQUATORIAL GO | SECO | Potencial hidráulico | Potencial hidráulico | Hídrica | CGH
75 | 644ba142-266b-4e96-ac99-10460058d59f | PCH.PH.RO.000058-2.01 |  | Alta Floresta | III | CARGA_GLOBAL | 6857 | ROLIM--RO138 | Operação | AGENTE | RO | ENERGISA RO | SECO | Potencial hidráulico | Potencial hidráulico | Hídrica | PCH
76 | f4963a17-aa54-4491-b43f-b1bed8e0c421 | UTE.AI.SP.000060-4.01 |  | Alta Mogiana | III | CARGA_GLOBAL | 2325 | AMOGIABIO138 | Operação | CCEE | SP | CPFL PAULISTA | SECO | Bagaço de Cana de Açúcar | Agroindustriais | Biomassa | UTE
77 | b96fc4ee-e8c7-4751-bae1-e10cc0160010 | UTE.PE.MG.029991-0.01 |  | Alterosa | III | CARGA_GLOBAL | 1555 | PARAM-PCH138 | Operação | CCEE | MG | CEMIG D | SECO | Óleo Diesel | Petróleo | Fóssil | UTE
80 | 494cc51f-3d19-4c6b-85ec-24cf9377e63d | PCH.PH.MT.000066-3.01 |  | Alto Araguaia | III | CARGA_GLOBAL | 4516 | C.MAGA-MT013 | Operação | CCEE | MT | ENERGISA MT | SECO | Potencial hidráulico | Potencial hidráulico | Hídrica | PCH
81 | 90e3024e-5daf-41a2-adbc-a174c2024f0b | PCH.PH.SC.033599-1.01 |  | Alto Benedito II | III | CARGA_GLOBAL | 2780 | INDAIA-SC138 | Operação | CCEE | SC | CELESC | S | Potencial hidráulico | Potencial hidráulico | Hídrica | PCH | E-mail Guilherme 06/04/21 - Usina da cooperativa CEESAM. Geração explicitada
82 | 247b1c2c-5a78-4143-afdc-86fa76293f66 | CGH.PH.SC.000068-0.02 |  | Alto Benedito Novo | III | CARGA_GLOBAL | 2780 | INDAIA-SC138 | Operação | CCEE | SC | CELESC | S | Potencial hidráulico | Potencial hidráulico | Hídrica | CGH | E-mail Guilherme 12/04/21 - Conectada na rede CEESAM (CODESAM). Geração explicitada
83 | 9234cfc9-95e0-4614-bd31-782845e7ff62 | PCH.PH.SC.028802-0.01 |  | Alto Benedito Novo I | III | CARGA_GLOBAL | 2780 | INDAIA-SC138 | Operação | CCEE | SC | CELESC | S | Potencial hidráulico | Potencial hidráulico | Hídrica | PCH
85 | a652f3db-d122-47ee-8da4-3e0faca11e0a | CGH.PH.SC.035698-0.02 |  | Alto Farias | III | CARGA_GLOBAL | 948 | BIGUAC-SC138 | Operação | CCEE | SC | ELETROSUL | S | Potencial hidráulico | Potencial hidráulico | Hídrica | CGH
86 | a4fd6908-ee51-4a2f-a9a6-71671423374f | UHE.PH.BA.027414-3.01 |  | Alto Fêmeas I | III | CARGA_GLOBAL | 6363 | BARREI-BA069 | Operação | CCEE | BA | COELBA | NE | Potencial hidráulico | Potencial hidráulico | Hídrica | UHE
90 | 86655300-c6b7-496c-a637-f45010f59ec2 | PCH.PH.SC.028748-2.01 |  | Alto Irani | III | CARGA_GLOBAL | 2702 | PLANOA-SC069 | Operação | CCEE | SC | CELESC | S | Potencial hidráulico | Potencial hidráulico | Hídrica | PCH
92 | 6812c10f-6a69-4d24-b8c4-cd548d33d879 | CGH.PH.SC.030641-0.01 |  | Alto Palmital |  | CARGA_GLOBAL | 2842 | RIOSU2-SC069 | Operação |  | SC | CELESC | S | Potencial hidráulico | Potencial hidráulico | Hídrica | CGH | Premissas PAR-PEL 25-29: Não injeta. Equivalentada. Confirmar com o agente
93 | 570b6a17-70ad-432f-a5d6-959033c5fcf2 | PCH.PH.MT.000078-7.01 |  | Alto Paraguai (Pedro Pedrossian) | III | CARGA_GLOBAL | 4818 | DIAMAN-MT034 | Operação | CCEE | MT | ENERGISA MT | SECO | Potencial hidráulico | Potencial hidráulico | Hídrica | PCH
94 | 452ad6b3-33df-4551-bb90-d1a9975b6153 | PCH.PH.MS.028817-9.01 |  | Alto Sucuriú | III | CARGA_GLOBAL | 1859 | PARAISPCH138 | Operação | CCEE | MS | ENERGISA MS | SECO | Potencial hidráulico | Potencial hidráulico | Hídrica | PCH
95 | e97d0514-be3c-41b6-b071-ac27e8e9490d | CGH.PH.RO.000080-9.01 |  | Altoé 1 | III | CARGA_GLOBAL | 6857 | ROLIM--RO138 | Operação | AGENTE | RO | ENERGISA RO | SECO | Potencial hidráulico | Potencial hidráulico | Hídrica | CGH
96 | 2e09f7b6-9b71-4a3d-a6ea-d809e492c8f1 | CGH.PH.RO.000081-7.02 |  | Altoé 2 | III | CARGA_GLOBAL | 6857 | ROLIM--RO138 | Operação | AGENTE | RO | ENERGISA RO | SECO | Potencial hidráulico | Potencial hidráulico | Hídrica | CGH
102 | 726724b0-bcb3-4b7f-ac17-0cae45f7ee7f | UTE.AI.MS.038375-9.01 |  | Amandina II | III | CARGA_GLOBAL | 9682/9682/9682 | AMANDIBIO/AMANDIBIO/AMANDIBIO | Operação | CCEE | MS | ADECOAGRO | SECO | Bagaço de Cana de Açúcar | Agroindustriais | Biomassa | UTE
104 | 1c495d72-a730-4fea-90a7-e3fc2f12e0e0 | PCH.PH.SC.033613-0.01 |  | Âmbar | III | CARGA_GLOBAL | 2832 | PINHAL-SC138 | Construção não iniciada | CCEE | SC | CELESC | S | Potencial hidráulico | Potencial hidráulico | Hídrica | PCH
105 | e6bfe010-5d83-4019-aaff-0a2a784cc19d | PCH.PH.SP.000089-2.01 |  | Americana | III | CARGA_GLOBAL | 2102 | AMERI-BIO069 | Operação | CCEE | SP | CPFL PAULISTA | SECO | Potencial hidráulico | Potencial hidráulico | Hídrica | PCH
108 | 55e34e1a-7809-47fb-af0a-407508fc1738 | UTE.AI.PR.071935-8.01 |  | Amitec | III | CARGA_GLOBAL |  |  | Operação | CCEE | PR |  | S | Biogás-AGR | Agroindustriais | Biomassa | UTE | Premissas PAR-PEL 25-29: Não injeta. Autoprodutor.
111 | d0a77dc0-c64b-47c5-ae65-6392fa7e0186 | CGH.PH.RS.000702-1.01 |  | Andorinhas | III | CARGA_GLOBAL | 9660 | CAL1-B-RS023 | Operação | CCEE | RS | RGE | S | Potencial hidráulico | Potencial hidráulico | Hídrica | CGH
112 | 046316c6-36f3-44bd-b5c9-8ee366f59979 | CGH.PH.RJ.000769-2.01 |  | Andorinhas II | III | CARGA_GLOBAL | 7502 | AVIEI1PCH069 | Operação | CCEE | RJ | ENEL RJ | SECO | Potencial hidráulico | Potencial hidráulico | Hídrica | CGH
115 | 63d6f488-6b73-4627-9395-24f2333773eb | UTE.AI.MS.029670-8.01 |  | Angélica | III | CARGA_GLOBAL | 1093 | IVINHE-MS138 | Operação | CCEE | MS | ENERGISA MS | SECO | Bagaço de Cana de Açúcar | Agroindustriais | Biomassa | UTE
118 | cbae9dda-a7dd-4dee-b9e1-5c5b85e20809 | PCH.PH.SC.002133-4.01 |  | Angelina (Antiga Portobello - Corredeira do Encano) | III | CARGA_GLOBAL | 2870 | TIJUCA-SC138 | Operação | CCEE | SC | CELESC | S | Potencial hidráulico | Potencial hidráulico | Hídrica | PCH
119 | 3aac5907-9042-43f2-b142-a6589829254e | PCH.PH.RO.028849-7.01 |  | Ângelo Cassol | III | CARGA_GLOBAL | 6857 | ROLIM--RO138 | Operação | CCEE | RO | ENERGISA RO | SECO | Potencial hidráulico | Potencial hidráulico | Hídrica | PCH
123 | 2dd79a88-62ba-4939-9e22-6c2ffb157989 | UFV.RS.PB.034085-5.01 |  | Angico I | III | CARGA_GLOBAL | 5623 | COREMA-PB069 | Operação | CCEE | PB | ENERGISA PB | NE | Radiação solar | Radiação solar | Solar | UFV
126 | 9c659eb0-8631-4ceb-89b0-639df1f933e3 | PCH.PH.SP.028734-2.01 |  | Anhanguera | III | CARGA_GLOBAL | 6597 | ANHANGPCH138 | Operação | CCEE | SP | CPFL PAULISTA | SECO | Potencial hidráulico | Potencial hidráulico | Hídrica | PCH
127 | 96156b0e-849d-45a5-bccd-2eea43515187 | CGH.PH.MG.000103-1.02 |  | Anil | III | CARGA_GLOBAL | 4048 | CLAU2-PCH138 | Operação | CCEE | MG | CEMIG D | SECO | Potencial hidráulico | Potencial hidráulico | Hídrica | CGH
128 | 19b7c49f-a68b-4d0b-9d85-ef683a97b38b | CGH.PH.MG.031130-8.01 |  | Anjos | III | CARGA_GLOBAL | 4020 | PNOVA-PCH138 | Operação | CCEE | MG | CEMIG D | SECO | Potencial hidráulico | Potencial hidráulico | Hídrica | CGH
129 | 1c772543-4f15-4720-8490-dab34b73296b | PCH.PH.MG.000104-0.01 |  | Anna Maria | III | CARGA_GLOBAL | 3330 | U.GUA-PCH138 | Operação | CCEE | MG | ENERGISA MINAS RIO | SECO | Potencial hidráulico | Potencial hidráulico | Hídrica | PCH
130 | 66cedb71-96f2-497c-8a21-ac0046f959d1 | PCH.PH.MT.000077-9.01 |  | Antônio Brennand (Antiga Alto Jauru) | III | CARGA_GLOBAL | 4867 | ABRE--PCH138 | Operação | CCEE | MT | ENERGISA MT | SECO | Potencial hidráulico | Potencial hidráulico | Hídrica | PCH
133 | 2adbb7b4-bc03-4e53-8fde-f59dd9ab66da | CGH.PH.MG.031618-0.01 |  | Antônio Prado | III | CARGA_GLOBAL | 3308 | MURIA2-MG069 | Operação | CCEE | MG | ENERGISA MINAS RIO | SECO | Potencial hidráulico | Potencial hidráulico | Hídrica | CGH
134 | 7fd4bf09-d635-4f5a-be6a-cf2ffeed661f | CGH.PH.SC.030880-3.01 |  | Antunes | III | CARGA_GLOBAL | 2733 | CNOVOS-SC138 | Operação | CCEE | SC | CELESC | S | Potencial hidráulico | Potencial hidráulico | Hídrica | CGH
135 | f5e3e1c2-8a6e-4154-9ed9-733a76c3ff05 | CGH.PH.SC.035736-7.01 |  | Aparecida | III | CARGA_GLOBAL | 2839 | QUILOM-SC138 | Operação | CCEE | SC | CELESC | S | Potencial hidráulico | Potencial hidráulico | Hídrica | CGH
138 | c6e8182c-1c29-4917-aa96-0064295db486 | UFV.RS.PR.071753-3.01 |  | Ape Gazin Molas | III | CARGA_GLOBAL |  |  | Operação |  | PR |  | S | Radiação solar | Radiação solar | Solar | UFV | Premissas PAR-PEL 25-29: Geração Equivalentada na carga. Confirmar com o agente
139 | edbbaf68-9c0b-4093-be63-9751a3b2d553 | UFV.RS.PR.071750-9.01 |  | Ape Gazin Móveis (matriz) | III | CARGA_GLOBAL |  |  | Operação |  | PR |  | S | Radiação solar | Radiação solar | Solar | UFV | Premissas PAR-PEL 25-29: Geração Equivalentada na carga. Confirmar com o agente
140 | caeb2b94-c137-42d3-8341-deb3bf642ef3 | UFV.RS.RS.072552-8.01 |  | Ape Master 4 | III | CARGA_GLOBAL |  |  | Operação |  | RS |  | S | Radiação solar | Radiação solar | Solar | UFV
141 | 12918988-7a33-426f-887b-3c4b5c0f6aec | UFV.RS.RS.072551-0.01 |  | Ape Master 6 | III | CARGA_GLOBAL |  |  | Operação | CCEE | RS |  | S | Radiação solar | Radiação solar | Solar | UFV
|  | UFV.RS.RS.071626-0.01 |  | APE RODA FORTE |  | CARGA_GLOBAL |  |  |  |  | RS |  | S
142 | 012a81a6-d494-4cd4-8362-69c10fe94c28 | CGH.PH.SP.000116-3.01 |  | Apiaí | III | CARGA_GLOBAL | 3944 | APIAI--SP138 | Operação | CCEE | SP | ELEKTRO | SECO | Potencial hidráulico | Potencial hidráulico | Hídrica | CGH | 13,8 kV
147 | c4f82eae-914e-4739-835c-2e71c2fef860 | CGH.PH.SC.035531-3.01 |  | Apolo | III | CARGA_GLOBAL | 10181 | SCRIST-SC069 | Operação | CCEE | SC | CELESC | S | Potencial hidráulico | Potencial hidráulico | Hídrica | CGH
149 | cfa05e69-ea10-4ae0-9cac-18e295d71b98 | PCH.PH.PR.000122-8.01 |  | Apucaraninha | III | CARGA_GLOBAL | 892 | VERACR-PR138 | Operação | CCEE | PR | COPEL D | S | Potencial hidráulico | Potencial hidráulico | Hídrica | PCH
150 | 180cbad4-bd55-4fdf-ac6a-b33bc445fcd1 | PCH.PH.MS.000859-1.01 |  | Aquarius | III | CARGA_GLOBAL | 4770 | AQUAR-PCH034 | Operação | CCEE | MS | ENERGISA MS | SECO | Potencial hidráulico | Potencial hidráulico | Hídrica | PCH
152 | 6c79e022-9981-44a5-a4c7-5252a8b8a05d | UTE.FL.ES.000127-9.01 |  | Aracruz | III | CARGA_GLOBAL | 2612 | ARCEL--ES138 | Operação | CCEE | ES | EDP ES | SECO | Licor Negro | Floresta | Biomassa | UTE | Injeção Líquida (enviada pela EDP ES)
159 | 8cf089e7-998f-4dcf-a41b-5a317f38ebb2 | EOL.CV.RN.030121-3.01 |  | Aratuá I | III | CARGA_GLOBAL | 5463 | ACU2---RN069 | Operação | CCEE | RN | COSERN | NE | Cinética do vento | Cinética do vento | Eólica | EOL
163 | 6d3a4b1f-d1ef-4357-8422-9e2c65b028d0 | PCH.PH.MG.000141-4.01 |  | Areal | III | CARGA_GLOBAL | 260 | S.CEC-PCH138 | Operação | CCEE | MG | LIGHT | SECO | Potencial hidráulico | Potencial hidráulico | Hídrica | PCH
164 | 1aa3aa30-d390-48cc-b3d9-d54bebffd2ad | PCH.PH.RJ.000140-6.01 |  | Areal | III | CARGA_GLOBAL | 1700 | AREAL-PCH | Operação | CCEE | RJ | ENEL RJ | SECO | Potencial hidráulico | Potencial hidráulico | Hídrica | PCH
165 | 3cb1df79-239b-4e23-9dd4-9a698f3ada8b | PCH.PH.TO.028446-7.01 |  | Areia | III | CARGA_GLOBAL | 45342 | DI1PCH-TO138 | Operação | CCEE | TO | ENERGISA TO | N | Potencial hidráulico | Potencial hidráulico | Hídrica | PCH
166 | d9714e9f-90ae-4815-bf90-cd51f3d313d4 | PCH.PH.MG.027910-2.01 |  | Areia Branca | III | CARGA_GLOBAL | 4061 | CARATIPCH138 | Operação | CCEE | MG | CEMIG D | SECO | Potencial hidráulico | Potencial hidráulico | Hídrica | PCH
169 | fb9b0251-8bcc-49a1-b454-99031935ff8b | UHE.PH.MT.027417-8.02 |  | Aripuanã | III | CARGA_GLOBAL | 3554 | ARIPUA-MT013 | Operação | CCEE | MT | ENERGISA MT | SECO | Potencial hidráulico | Potencial hidráulico | Hídrica | UHE
170 | 533e4a09-71b5-46e0-85d5-4557a6e080d3 | EOL.CV.RN.030622-3.01 |  | Arizona 1 | III | CARGA_GLOBAL | 6133 | EXTREM-RN069 | Operação | CCEE | RN | COSERN | NE | Cinética do vento | Cinética do vento | Eólica | EOL
171 | 885e1453-a866-4173-bd8c-8edc1c0adaad | PCH.PH.RN.035096-6.01 |  | Armando Ribeiro | III | CARGA_GLOBAL | 5463 | ACU2---RN069 | Construção não iniciada | CCEE | RN | COSERN | NE | Potencial hidráulico | Potencial hidráulico | Hídrica | PCH
181 | ef31e6a9-d048-4ec5-a5f7-c9713e377ed3 | CGH.PH.SC.030423-9.01 |  | Arroio dos Cachorros | III | CARGA_GLOBAL | 10180 | PTEALT-SC069 | Operação | CCEE | SC | CELESC | S | Potencial hidráulico | Potencial hidráulico | Hídrica | CGH
182 | 57b35adf-6dac-4d15-9551-84cf4c596f27 | CGH.PH.SC.031216-9.01 |  | Arroio Trinta | III | CARGA_GLOBAL | 2892 | VIDEIR-SC138 | Operação | CCEE | SC | CELESC | S | Potencial hidráulico | Potencial hidráulico | Hídrica | CGH
184 | 7ca4117e-5faa-4eec-9089-a0cbf5757b60 | PCH.PH.MT.000161-9.01 |  | ARS | III | CARGA_GLOBAL | 4919 | ARS-G-PCH013 | Operação | AGENTE | MT | ENERGISA MT | SECO | Potencial hidráulico | Potencial hidráulico | Hídrica | PCH
185 | 05d1c32c-c7dc-46ab-bca7-6227977eceda | PCH.PH.PR.001278-5.01 |  | Arturo Andreoli (Antiga Júlio de Mesquita Filho) | III | CARGA_GLOBAL | 848 | FCHOPI-PR138 | Operação | CCEE | PR | COPEL D | S | Potencial hidráulico | Potencial hidráulico | Hídrica | PCH | (Foz do Chopim)
186 | 997ababd-d7d6-435c-9d25-b14710196d17 | PCH.PH.SC.028755-5.01 |  | Arvoredo | III | CARGA_GLOBAL | 2702 | PLANOA-SC069 | Operação | CCEE | SC | CELESC | S | Potencial hidráulico | Potencial hidráulico | Hídrica | PCH
195 | 3469e231-95af-4573-b784-42e0506c9087 | UTE.RU.MG.030191-4.01 |  | Asja BH | III | CARGA_GLOBAL | 4394 | CONTA3-MG138 | Operação | CCEE | MG | CEMIG D | SECO | Biogás - RU | Resíduos sólidos urbanos | Biomassa | UTE
196 | 0b259347-c73a-4598-85fe-0d77a731f0fa | UTE.RU.PE.040643-0.01 |  | Asja Jaboatão | III | CARGA_GLOBAL | 5347 | JABOAT-PE069 | Construção | CCEE | PE | NEOENERGIA PE | NE | Biogás - RU | Resíduos sólidos urbanos | Biomassa | UTE
197 | 458c5817-7964-4966-9d2f-9414a83e3057 | UTE.RU.PB.043199-0.02 |  | Asja João Pessoa | III | CARGA_GLOBAL | 5838 | JPESII-PB069 | Operação | CCEE | PB | ENERGISA PB | NE | Biogás - RU | Resíduos sólidos urbanos | Biomassa | UTE
198 | 1f8636d9-4f25-40b2-a4b5-0a5c818dc172 | UTE.RU.MG.035528-3.01 |  | Asja Sabará | III | CARGA_GLOBAL | 9075 | CISLUZ-MG138 | Operação | CCEE | MG | CEMIG D | SECO | Biogás - RU | Resíduos sólidos urbanos | Biomassa | UTE
200 | 3e22d5c3-dbd3-4094-aa53-a62120fe3987 | UFV.RS.SP.071673-1.01 |  | Asperbras Solar | III | CARGA_GLOBAL |  |  | Operação | CCEE | SP |  | SECO | Radiação solar | Radiação solar | Solar | UFV
201 | 50bb998f-1658-4d6e-9cf3-8be9bff0fa9c | UHE.PH.MS.028012-7.01 |  | Assis Chateaubriand(Antiga Salto Mimoso) | III | CARGA_GLOBAL | 1144 | MIMOSO-MS138 | Operação | CCEE | MS | ENERGISA MS | SECO | Potencial hidráulico | Potencial hidráulico | Hídrica | UHE
202 | 19e1dbef-57fe-46b6-9f13-ff36ac2c9194 | UFV.RS.RN.034184-3.01 |  | Assú V | IIB | CARGA_GLOBAL | 5468 | ACU2---RN138 | Operação | CCEE | RN | COSERN | NE | Radiação solar | Radiação solar | Solar | UFV | Conectada em DIT
203 | 7dcf0bf3-1056-4aaf-98d9-fbe00877e27e | UFV.RS.BA.034120-7.01 |  | Assuruá | III | CARGA_GLOBAL | 6343 | IRECE--BA069 | Operação | CCEE | BA | COELBA | NE | Radiação solar | Radiação solar | Solar | UFV
223 | fb5c4553-756e-44f2-a2e7-f8655103c3ff | EOL.CV.PB.029088-2.01 |  | Atlântica | III | CARGA_GLOBAL | 5273 | SRITA2-PB069 | Operação | CCEE | PB | ENERGISA PB | NE | Cinética do vento | Cinética do vento | Eólica | EOL
228 | b8a44c6c-dafb-4dd5-b2cb-7a0231ffc57a | UTE.FL.MT.031471-4.01 |  | Atos | III | CARGA_GLOBAL | 4993 | NMONTE-MT138 | Operação | CCEE | MT | ENERGISA MT | SECO | Resíduos Florestais | Floresta | Biomassa | UTE
260 | 57af352a-54d5-4d99-a190-abef50c4c717 | PCH.PH.RS.029071-8.01 |  | Autódromo | III | CARGA_GLOBAL | 9921 | VILMAR-RS138 | Operação | CCEE | RS | RGE | S | Potencial hidráulico | Potencial hidráulico | Hídrica | PCH
271 | 5414735d-028c-41bf-b6f5-422ccf2a2526 | UFV.RS.GO.052341-0.01 |  | Azulão 1 |  | CARGA_GLOBAL |  |  | Construção não iniciada |  | GO |  | SECO | Radiação solar | Radiação solar | Solar | UFV | Premissas PAR-PEL 25-29 - não injeta
272 | a0261658-8905-4f84-a6fa-fe8ad3b36cbc | CGH.PH.TO.000184-8.01 |  | Bagagem | III | CARGA_GLOBAL | 45338 | IKEDA--TO138 | Operação | CCEE | TO | ENERGISA TO | N | Potencial hidráulico | Potencial hidráulico | Hídrica | CGH
274 | 358b9b60-9aa1-41d7-bd93-c98942e88632 | UTE.FL.BA.000182-1.01 |  | Bahia Pulp (Antiga Bacell) | III | CARGA_GLOBAL | 5757 | CAMACAUTE069 | Operação | CCEE | BA | COELBA | NE | Licor Negro | Floresta | Biomassa | UTE
275 | dcc05f82-b5a7-48e8-a945-f6764e93e6a5 | UTE.AI.RN.028605-2.01 |  | Baía Formosa | III | CARGA_GLOBAL | 5246 | NATAL3-RN069 | Operação | CCEE | RN | COSERN | NE | Bagaço de Cana de Açúcar | Agroindustriais | Biomassa | UTE
276 | 45553430-ba7d-4c6b-a71d-f8262d639125 | CGH.PH.SC.030153-1.02 |  | Baitaca | III | CARGA_GLOBAL | 836 | UVITOR-PR138 | Operação | CCEE | SC | COPEL D | S | Potencial hidráulico | Potencial hidráulico | Hídrica | CGH
282 | b27f067c-34a1-4cc2-bc90-1c0f3cc033f9 | UHE.PH.MS.037805-4.01 |  | Baixo Verde I | IIB | CARGA_GLOBAL |  |  | DRS |  | MS |  | SECO | Potencial hidráulico | Potencial hidráulico | Hídrica | UHE
283 | 20d849a9-5354-44e7-8e5d-b91e4171b14c | UHE.PH.MS.037806-2.01 |  | Baixo Verde III | IIB | CARGA_GLOBAL |  |  | DRS |  | MS |  | SECO | Potencial hidráulico | Potencial hidráulico | Hídrica | UHE
284 | 081bccfc-b4f2-4898-9e1b-6c749a8d80af | UTE.AI.SP.030169-8.01 |  | Baldin | III | CARGA_GLOBAL | 4156 | BALDINBIO138 | Operação | CCEE | SP | ELEKTRO | SECO | Bagaço de Cana de Açúcar | Agroindustriais | Biomassa | UTE | (ex Taboão)
285 | 17b6d77a-da0d-46ce-9c88-102e91127bd5 | UTE.AI.MG.031413-7.01 |  | Bambuí | III | CARGA_GLOBAL | 1528 | IGUAT-BIO138 | Operação | CCEE | MG | CEMIG D | SECO | Bagaço de Cana de Açúcar | Agroindustriais | Biomassa | UTE
287 | 6964aa3d-d50b-49b9-8eb5-fdf769bac5d1 | CGH.PH.SC.030092-6.02 |  | Bandeirante | III | CARGA_GLOBAL | 2832 | PINHAL-SC138 | Operação | CCEE | SC | CELESC | S | Potencial hidráulico | Potencial hidráulico | Hídrica | PCH
290 | a39db9e2-cbaa-4864-9999-85cfee0e6aa7 | UTE.RU.SP.031732-2.01 |  | Bandeirantes | III | CARGA_GLOBAL | 3496 | MFORN-BIO088 | Operação | CCEE | SP | ENEL SP | SECO | Biogás - RU | Resíduos sólidos urbanos | Biomassa | UTE | (ou ECOPERUS)
291 | 4c125981-0241-4fc6-8257-62e29e59e478 | CGH.PH.PR.040813-1.01 |  | Bandiera Ronfim | III | CARGA_GLOBAL | 9428 | CAFELA-PR138 | Operação | CCEE | PR | COPEL D | S | Potencial hidráulico | Potencial hidráulico | Hídrica | CGH
298 | b9da2be5-1ef5-4c13-82ca-b4a979ac7019 | UHE.PH.PR.027174-8.01 |  | Barra | III | CARGA_GLOBAL | 2454 | CSEGRE-PR138 | Operação | CCEE | PR | COPEL D | S | Potencial hidráulico | Potencial hidráulico | Hídrica | UHE
300 | 88ba10fb-5edd-4666-9344-eb7c849f2358 | UTE.AI.SP.030047-0.01 |  | Barra Bioenergia | IIB | CARGA_GLOBAL | 9650 | BARRA-BIO138 | Operação | CCEE | SP | CPFL PAULISTA | SECO | Bagaço de Cana de Açúcar | Agroindustriais | Biomassa | UTE
301 | 75570c31-aa4e-4b72-9d15-bf062adbd192 | CGH.PH.SC.037315-0.01 |  | Barra Carneiro | III | CARGA_GLOBAL | 2766 | CHAPSA-SC138 | Operação | CCEE | SC | CELESC | S | Potencial hidráulico | Potencial hidráulico | Hídrica | CGH
302 | 039f3aa8-7d73-471a-8c4e-4741b3bc5950 | CGH.PH.SC.029764-0.02 |  | Barra Clara | III | CARGA_GLOBAL | 2870 | TIJUCA-SC138 | Operação | CCEE | SC | CELESC | S | Potencial hidráulico | Potencial hidráulico | Hídrica | CGH
303 | 22898297-8ab3-4048-9d6f-f5a4ae79f1e5 | PCH.PH.MG.027530-1.01 |  | Barra da Paciência | III | CARGA_GLOBAL | 4368 | VALADAPCH069 | Operação | CCEE | MG | CEMIG D | SECO | Potencial hidráulico | Potencial hidráulico | Hídrica | PCH
304 | d1bd62b5-fcc0-4896-a754-647905325dfa | PCH.PH.SC.035155-5.01 |  | Barra das Águas | III | CARGA_GLOBAL | 9689 | FAXGUE-SC069 | Construção | CCEE | SC | CELESC | S | Potencial hidráulico | Potencial hidráulico | Hídrica | PCH
305 | fbdf361d-8ae5-4726-9c0b-1ea816f34c2d | PCH.PH.SC.032162-1.01 |  | Barra do Leão | III | CARGA_GLOBAL | 2760 | HERVAL-SC138 | Operação | CCEE | SC | CELESC | S | Potencial hidráulico | Potencial hidráulico | Hídrica | PCH
306 | 5d9cdc73-fb26-4c27-81b7-d45cdb3ca6c4 | PCH.PH.SC.029141-2.01 |  | Barra do Rio Chapéu | III | CARGA_GLOBAL | 9974 | BRANOR-SC069 | Operação | CCEE | SC | CELESC | S | Potencial hidráulico | Potencial hidráulico | Hídrica | PCH
307 | 262d9717-93b2-4f47-9eda-1266d56421fd | EOL.CV.SE.030296-1.01 |  | Barra dos Coqueiros | III | CARGA_GLOBAL | 5713 | ITABAI-SE069 | Operação | CCEE | SE | ENERGISA SE | NE | Cinética do vento | Cinética do vento | Eólica | EOL
308 | 52e00e12-923b-4bf5-a5ba-644c7bd4363c | PCH.PH.SC.029560-4.01 |  | Barra Escondida | III | CARGA_GLOBAL | 2832 | PINHAL-SC138 | Operação | CCEE | SC | CELESC | S | Potencial hidráulico | Potencial hidráulico | Hídrica | PCH
311 | 590dab80-f6c8-416b-b235-affdc8684fe8 | UTE.AI.MT.000227-5.01 |  | Barralcool | III | CARGA_GLOBAL | 4828 | B.BUG-BIO013 | Operação | CCEE | MT | ENERGISA MT | SECO | Bagaço de Cana de Açúcar | Agroindustriais | Biomassa | UTE
314 | a1967f06-4469-463a-91e0-a1d5c37471c5 | PCH.PH.SC.034743-4.01 |  | Barrinha | III | CARGA_GLOBAL | 2839 | QUILOM-SC138 | Construção | CCEE | SC | CELESC | S | Potencial hidráulico | Potencial hidráulico | Hídrica | PCH
315 | fa9de4d7-8128-4d57-aba5-e3e3558ebe29 | CGH.PH.SC.047223-9.01 |  | Barrinha Geração De Energia | III | CARGA_GLOBAL | 2896 | XANXER-SC138 | Operação | CCEE | SC | CELESC | S | Potencial hidráulico | Potencial hidráulico | Hídrica | CGH | E-mail Leticia 15/10/21 - Conectada na Iguaçu Energia. Equivalentada na carga
317 | bf2b0ec4-3ecb-44be-a0f7-148361b78a10 | PCH.PH.MT.000233-0.02 |  | Baruíto | III | CARGA_GLOBAL | 4840 | BARU--PCH138 | Operação | AGENTE | MT | ENERGISA MT | SECO | Potencial hidráulico | Potencial hidráulico | Hídrica | PCH
318 | 89f063ab-3b8a-4161-a628-1451b10237c8 | PCH.PH.SP.028187-5.01 |  | Batista | III | CARGA_GLOBAL | 7631 | OE-ELK-SP088 | Operação | CCEE | SP | ELEKTRO | SECO | Potencial hidráulico | Potencial hidráulico | Hídrica | PCH
321 | 7092b3b6-5328-4be3-a3e0-2a44180ccb32 | UTE.AI.AM.030414-0.01 |  | BBF Tefé | III | CARGA_GLOBAL |  |  | Construção não iniciada |  | AM |  | N | Capim Elefante | Agroindustriais | Biomassa | UTE
322 | 2d6deefb-3a9f-4724-9e25-f24db7b1a268 | PCH.PH.PR.037757-0.01 |  | Bedim | III | CARGA_GLOBAL | 845 | FBELTR-PR138 | Construção não iniciada | CCEE | PR | COPEL D | S | Potencial hidráulico | Potencial hidráulico | Hídrica | PCH
324 | f85bd344-b719-40f1-99d8-c58bb91791be | CGH.PH.MS.030451-4.01 |  | Bela Miragem | III | CARGA_GLOBAL | 1148 | SGABRI-MS138 | Operação | AGENTE | MS | ENERGISA MS | SECO | Potencial hidráulico | Potencial hidráulico | Hídrica | CGH
325 | bab4b46b-5cfe-4c12-8fd0-b88ad3d60dd2 | PCH.PH.RS.030879-0.01 |  | Bela União (Trincheira) | III | CARGA_GLOBAL | 1282 | SROSA--RS069 | Operação | CCEE | RS | RGE | S | Potencial hidráulico | Potencial hidráulico | Hídrica | PCH
327 | efb114f2-c402-4cbe-9d36-6bd5e1a6c70e | PCH.PH.PR.029576-0.01 |  | Bela Vista | III | CARGA_GLOBAL | 842 | DVIZIN-PR138 | Construção não iniciada | CCEE | PR | COPEL D | S | Potencial hidráulico | Potencial hidráulico | Hídrica | PCH
328 | 37330ec4-ddb7-41f1-9bba-5a3f31c07650 | UTE.AI.SP.027917-0.01 |  | Bela Vista | III | CARGA_GLOBAL | 3693 | BELAV-BIO138 | Operação | CCEE | SP | CPFL PAULISTA | SECO | Bagaço de Cana de Açúcar | Agroindustriais | Biomassa | UTE
329 | 98cd21b5-1775-4d04-a5fc-282ff9be9fd9 | PCH.PH.MT.037309-5.01 |  | Beleza | III | CARGA_GLOBAL | 4911 | BEZPCH-MT138 | Construção | CCEE | MT | ENERGISA MT | SECO | Potencial hidráulico | Potencial hidráulico | Hídrica | PCH
330 | 3852bffc-715a-4bc5-8632-ebc8878f8c40 | CGH.PH.SC.030091-8.02 |  | Belmonte | III | CARGA_GLOBAL | 2832 | PINHAL-SC138 | Operação | CCEE | SC | CELESC | S | Potencial hidráulico | Potencial hidráulico | Hídrica | PCH
345 | 5ee7e8cc-5228-4d07-b734-898d12fe91da | UTE.AI.AL.030048-9.01 |  | BEN Bioenergia | III | CARGA_GLOBAL | 5113 | R.LARG-PE069 | Operação | CCEE | AL | EQUATORIAL AL | NE | Bagaço de Cana de Açúcar | Agroindustriais | Biomassa | UTE
347 | d6973723-43d0-4fbb-b546-b6e0b233568d | PCH.PH.MG.027207-8.01 |  | Benjamim Mário Baptista (Antiga Nova Sinceridade) | III | CARGA_GLOBAL | 3319 | MANHU-PCH069 | Operação | CCEE | MG | ENERGISA MINAS RIO | SECO | Potencial hidráulico | Potencial hidráulico | Hídrica | PCH
350 | 7ef8c4b7-dfa9-4e60-9c47-34f61d5be6f6 | UTE.FL.SC.066989-0.01 |  | Berneck Lages | III | CARGA_GLOBAL | 2889 | VRAMOS-SC138 | Construção não iniciada | CCEE | SC | CELESC | S | Resíduos Florestais | Floresta | Biomassa | UTE
351 | 696e427c-f5e7-4a03-bb78-4919c2db38fd | CGH.PH.SC.037406-7.01 |  | Bertoldo Jacobsen | III | CARGA_GLOBAL | 2847 | RIOSUL-SC138 | Operação | CCEE | SC | CELESC | S | Potencial hidráulico | Potencial hidráulico | Hídrica | CGH
352 | 24f8ae98-28ea-4074-be9a-81a5508720c0 | UTE.GN.ES.029586-8.01 |  | Biancogrês | III | CARGA_GLOBAL | 3091 | BIANCO-ES138 | Operação | CCEE | ES | EDP ES | SECO | Gás Natural | Gás natural | Fóssil | UTE | autoprodutor
354 | dbed5330-94cd-49cb-9de9-d128db3ab5b1 | UTE.AI.MG.030975-3.01 |  | Bio Alvorada | III | CARGA_GLOBAL | 307 | AVATI-PCH138 | Operação | CCEE | MG | CEMIG D | SECO | Bagaço de Cana de Açúcar | Agroindustriais | Biomassa | UTE
355 | 84c3723d-7976-4fba-a09f-6c3185bafdf0 | UTE.AI.PR.028148-4.01 |  | Bio Coopcana | III | CARGA_GLOBAL | 870 | PARANA-PR138 | Operação | CCEE | PR | COPEL D | S | Bagaço de Cana de Açúcar | Agroindustriais | Biomassa | UTE | (Biomassa)
356 | 3ec4cd41-acc0-4e9b-8910-add260113a66 | UTE.AI.MG.030313-5.01 |  | Bioenergética Aroeira | III | CARGA_GLOBAL | 44775 | MALGR3-MG138 | Operação | CCEE | MG | CEMIG D | SECO | Bagaço de Cana de Açúcar | Agroindustriais | Biomassa | UTE | Premissa Mensal Setembro/21 - CUSD rescindido
357 | 047d0d8c-e678-4c74-b137-bfe250acf48d | UTE.AI.MG.030063-2.01 |  | Bioenergética Vale do Paracatu - BEVAP | III | CARGA_GLOBAL | 1483 | BEVAP-BIO138 | Operação | CCEE | MG | CEMIG D | SECO | Bagaço de Cana de Açúcar | Agroindustriais | Biomassa | UTE | BEVAP
360 | b12fd99e-456c-4ea4-9eb1-772ffa1d5088 | UTE.AI.SP.040824-7.01 |  | Bioenergia Mococa | III | CARGA_GLOBAL | 7689 | MOCO5-BIO013 | Construção não iniciada | CCEE | SP | CPFL SANTA CRUZ | SECO | Bagaço de Cana de Açúcar | Agroindustriais | Biomassa | UTE
363 | 9cd0e16d-9bd4-4190-9e84-2ac48cc0e83f | UTE.AI.AL.031371-8.01 |  | Bioflex Caeté | III | CARGA_GLOBAL | 5113 | R.LARG-PE069 | Operação | CCEE | AL | EQUATORIAL AL | NE | Bagaço de Cana de Açúcar | Agroindustriais | Biomassa | UTE
364 | 61aa8f6b-1f93-47e1-af8d-f85e2c2330a3 | UTE.AI.SP.035109-1.01 |  | Biogás Bonfim | III | CARGA_GLOBAL | 9625 | BONFI-BIO138 | Construção | CCEE | SP | CPFL PAULISTA | SECO | Biogás-AGR | Agroindustriais | Biomassa | UTE | Exportação de 7MW no primeiro ano e 19,8 MW a partir do segundo ano de operação.
365 | 750311ca-2a8e-434b-8a43-61f0dbd12876 | UTE.AI.SP.030125-6.01 |  | Biolins | III | CARGA_GLOBAL | 4222 | EQUIP-BIO138 | Operação | CCEE | SP | CPFL PAULISTA | SECO | Bagaço de Cana de Açúcar | Agroindustriais | Biomassa | UTE
367 | 53a9b069-3552-43e1-956c-5d96bfd00ddd | UTE.RU.RS.066946-6.01 |  | Biotermica Energia Sa - Girua | III | CARGA_GLOBAL | 10022 | COOLUZ-RS069 | Operação | CCEE | RS | COOPERLUZ | S | Resíduos Sólidos Urbanos - RU | Resíduos sólidos urbanos | Biomassa | UTE
369 | 10a2aa4f-0c43-4e47-8963-17fe707f3694 | UTE.RU.RS.065119-2.01 |  | Biotermica Energia Sa - Victor Graeff | III | CARGA_GLOBAL |  |  | Operação | CCEE | RS | RGE | S | Biogás - RU | Resíduos sólidos urbanos | Biomassa | UTE
370 | 00812ada-e99e-4aaa-be30-926bc6111172 | UTE.RU.RS.030541-3.01 |  | Biotérmica Recreio | III | CARGA_GLOBAL | 1203/10277 | CHARQU-RS069/CHARQ3-RS069 | Operação | CCEE | RS | OUTROS | S | Biogás - RU | Resíduos sólidos urbanos | Biomassa | UTE
371 | b50d34ac-fbca-4c4f-8bcf-a5821535bc84 | UTE.RU.RS.030541-3.01 |  | Biotérmica Recreio | III | CARGA_GLOBAL | 1203/10277 | CHARQU-RS069/CHARQ3-RS069 | Operação | CCEE | RS | CEEE D | S | Biogás - RU | Resíduos sólidos urbanos | Biomassa | UTE
372 | ae5a8b88-e6b0-4df9-9835-3ad652dfa730 | CGH.PH.SC.000264-0.01 |  | Bituva |  | CARGA_GLOBAL | 2885 | RCEUPA-SC069 | Operação |  | SC | CELESC | S | Potencial hidráulico | Potencial hidráulico | Hídrica | CGH | Premissas PAR-PEL 25-29: Não injeta. Equivalentada. Confirmar com o agente
377 | 1f9161e3-3475-430a-91de-9ca1aac2657e | PCH.PH.RS.029063-7.01 |  | Boa Fé | III | CARGA_GLOBAL | 9921 | VILMAR-RS138 | Operação | CCEE | RS | RGE | S | Potencial hidráulico | Potencial hidráulico | Hídrica | PCH
384 | c46becb6-eb2e-4e18-80b7-b212b8453fce | PCH.PH.TO.029060-2.01 |  | Boa Sorte | III | CARGA_GLOBAL | 6365 | BARREI-BA138 | Operação | CCEE | TO | COELBA | NE | Potencial hidráulico | Potencial hidráulico | Hídrica | PCH
387 | 0381c742-a8ae-43c9-9f5b-ea8ecd4db537 | CGH.PH.RS.030204-0.01 |  | Boa Vista | III | CARGA_GLOBAL | 9782 | LAJEA3-RS069 | Operação | CCEE | RS | RGE | S | Potencial hidráulico | Potencial hidráulico | Hídrica | CGH | Premissas PAR-PEL 25-29: Considerando sempre a indisponibilidade de 15% a menos da potência instalada da CGH de 0,7 MW, para informação de previsão de geração nos estudos elétricos.
388 | 2ccbc688-53e3-4f80-949b-24d55320c76e | CGH.PH.SP.029628-7.01 |  | Boa Vista | III | CARGA_GLOBAL | 3145 | PIRAJ-BIO013 | Operação | CCEE | SP | CPFL SANTA CRUZ | SECO | Potencial hidráulico | Potencial hidráulico | Hídrica | CGH
390 | d812cd23-c205-4847-b4b0-5ca50859d9de | CGH.PH.MG.030919-2.01 |  | Boa Vista Capeada | III | CARGA_GLOBAL | 4009 | MIND1-PCH138 | Operação | CCEE | MG | CEMIG D | SECO | Potencial hidráulico | Potencial hidráulico | Hídrica | CGH | (Seritinga)
392 | 38a2fae0-dd68-4600-bd83-641b046d5739 | PCH.PH.PR.000273-9.01 |  | Boa Vista II | III | CARGA_GLOBAL | 828/10412 | PITANG-PR138/BVISTAPCH138 | Operação | CCEE | PR | COPEL D | S | Potencial hidráulico | Potencial hidráulico | Hídrica | PCH
393 | f569eb88-8b0e-4b82-b7c8-74fa9a8b091d | PCH.PH.PR.000273-9.01 |  | Boa Vista II | III | CARGA_GLOBAL | 828/10412 | PITANG-PR138/BVISTAPCH138 | Operação | CCEE | PR | COPEL D | S | Potencial hidráulico | Potencial hidráulico | Hídrica | PCH
394 | 035b6340-addf-4862-aad5-e6321a8d5b37 | PCH.PH.MG.033465-0.01 |  | Boa Vista II | III | CARGA_GLOBAL | 4004 | VARGI2-MG138 | Operação | CCEE | MG | CEMIG D | SECO | Potencial hidráulico | Potencial hidráulico | Hídrica | PCH
397 | 0291e084-1cd9-4601-b096-c2a3c8729b2c | PCH.PH.MT.029184-6.01 |  | Bocaiúva | III | CARGA_GLOBAL | 4460 | BOCAIUPCH013 | Operação | CCEE | MT | ENERGISA MT | SECO | Potencial hidráulico | Potencial hidráulico | Hídrica | PCH
399 | e05a9f67-238d-4cc4-94b2-ed9bf36191dd | CGH.PH.RJ.030997-4.01 |  | Bom Jardim | III | CARGA_GLOBAL | 1014 | B.JARD-RJ069 | Operação | CCEE | RJ | ENEL RJ | SECO | Potencial hidráulico | Potencial hidráulico | Hídrica | CGH
400 | ff5144e2-e5ac-48cb-87f6-ad5a53d94c3c | CGH.PH.MG.032564-3.01 |  | BOM JESUS | III | CARGA_GLOBAL | 4020 | PNOVA-PCH138 | Operação | CCEE | MG | CEMIG D | SECO | Potencial hidráulico | Potencial hidráulico | Hídrica | CGH
408 | b291e35b-064f-4d46-83ee-49ab4c59d353 | CGH.PH.SC.040776-3.01 |  | Bom Retiro Chapeco | III | CARGA_GLOBAL | 2731 | CHAPE2-SC138 | Operação | CCEE | SC | CELESC | S | Potencial hidráulico | Potencial hidráulico | Hídrica | CGH
409 | 4948d38c-0bbd-44b9-b8b8-e617ef2085d6 | UTE.AI.GO.030530-8.01 |  | Bom Sucesso | III | CARGA_GLOBAL |  |  | Operação |  | GO |  | SECO | Bagaço de Cana de Açúcar | Agroindustriais | Biomassa | UTE | Premissas PAR-PEL 25-29 - não injeta
410 | 5fd73650-07c8-4383-a252-0e256b18bac7 | UFV.RS.PE.061522-6.01 |  | Bonde Mais I | III | CARGA_GLOBAL | 5333 | JOAIRA-PE069 | Operação |  | PE | NEOENERGIA PE | NE | Radiação solar | Radiação solar | Solar | UFV
411 | 7ec3067e-b476-4046-ace8-67b1460b9489 | PCH.PH.MG.000291-7.01 |  | Bonfante | III | CARGA_GLOBAL | 3995 | BONFA-PCH013 | Operação | CCEE | MG | LIGHT | SECO | Potencial hidráulico | Potencial hidráulico | Hídrica | PCH
422 | 326f71d5-dbb8-41a0-a43f-74b1bd66496c | UTE.AI.SP.027339-2.01 |  | Bortolo Carolo | III | CARGA_GLOBAL | 4226 | PONTAL-SP138 | Operação | CCEE | SP | CPFL PAULISTA | SECO | Bagaço de Cana de Açúcar | Agroindustriais | Biomassa | UTE
423 | 243946da-97e5-429d-9ea6-8b4612d09983 | CGH.PH.SC.028082-8.01 |  | Bossardi | III | CARGA_GLOBAL | 10181 | SCRIST-SC069 | Operação | CCEE | SC | CELESC | S | Potencial hidráulico | Potencial hidráulico | Hídrica | CGH
425 | 5354c8b6-0806-4f26-aa3a-a639fba9c0d4 | CGH.PH.MG.031023-9.01 |  | Bração | III | CARGA_GLOBAL | 4336 | ITABI1-MG138 | Operação | CCEE | MG | CEMIG D | SECO | Potencial hidráulico | Potencial hidráulico | Hídrica | CGH
427 | 407de7bb-3648-4c9a-8fa3-fd6d3b534fc1 | UHE.PH.SC.000302-6.02 |  | Bracinho | III | CARGA_GLOBAL | 2754 | GUARMI-SC138 | Operação | CCEE | SC | CELESC | S | Potencial hidráulico | Potencial hidráulico | Hídrica | UHE
428 | 5ea3e458-a514-4dec-ab9e-9876e7eac3ba | PCH.PH.RJ.030001-2.01 |  | Braço | III | CARGA_GLOBAL | 274 | V.RED-PCH138 | Operação | CCEE | RJ | LIGHT | SECO | Potencial hidráulico | Potencial hidráulico | Hídrica | PCH | (Rio do Braço)
429 | ae61a1f5-00db-4461-925c-9760e20ce09d | PCH.PH.MT.027112-8.01 |  | Braço Norte | III | CARGA_GLOBAL | 4988 | BNOR1-PCH034 | Operação | CCEE | MT | ENERGISA MT | SECO | Potencial hidráulico | Potencial hidráulico | Hídrica | PCH
430 | 1e4ad0b4-73d0-42ac-a6f8-832c952b505c | PCH.PH.MT.002832-0.01 |  | Braço Norte II | III | CARGA_GLOBAL | 4984 | BNOR2-PCH007 | Operação | AGENTE | MT | ENERGISA MT | SECO | Potencial hidráulico | Potencial hidráulico | Hídrica | PCH
431 | 54bb1c47-943c-4481-8da9-6125e10e952d | PCH.PH.MT.027176-4.01 |  | Braço Norte III | III | CARGA_GLOBAL | 4969 | BNOR3-PCH013 | Operação | CCEE | MT | ENERGISA MT | SECO | Potencial hidráulico | Potencial hidráulico | Hídrica | PCH
432 | be9bcfcc-6999-4d12-be1c-685a0734cd00 | PCH.PH.MT.028772-5.01 |  | Braço Norte IV | III | CARGA_GLOBAL | 4998 | BNOR4-PCH013 | Operação | CCEE | MT | ENERGISA MT | SECO | Potencial hidráulico | Potencial hidráulico | Hídrica | PCH
434 | b380cb4c-51b4-4f06-98dc-6d29fb714a7c | UFV.RS.PA.073397-0.01 |  | Brafish |  | CARGA_GLOBAL |  |  | Operação | CCEE | PA |  | N | Radiação solar | Radiação solar | Solar | UFV
435 | 0aef8f50-2aaa-4353-b37b-955c2d5f1275 | CGH.PH.RS.028510-2.01 |  | Braga | III | CARGA_GLOBAL | 1214 | GUARIT-RS069 | Operação | CCEE | RS | RGE | S | Potencial hidráulico | Potencial hidráulico | Hídrica | CGH | E-mail Everson 15/10/21 - Cooperativa Creluz
436 | 0f1303c9-a196-44a8-855a-fdca23933da8 | UTE.FL.SC.029275-3.01 |  | Bragagnolo | III | CARGA_GLOBAL | 10455 | VARGLP-SC138 | Operação |  | SC | CELESC | S | Resíduos Florestais | Floresta | Biomassa | UTE | Premissas PAR-PEL 25-29: Considerada a partir de nov/2024
437 | dcfdbe12-b3a2-4833-b04a-6ad6ece4e45c | CGH.PH.SC.031513-3.01 |  | Brancher | III | CARGA_GLOBAL | 2729 | CATAND-SC138 | Operação | CCEE | SC | CELESC | S | Potencial hidráulico | Potencial hidráulico | Hídrica | CGH | Premissas PAR-PEL 25-29: Desativada
438 | 772d0483-beb4-48f2-bff3-9b686aa7e984 | UTE.AI.SP.027947-1.01 |  | Branco Peres | III | CARGA_GLOBAL | 3151 | B.PERE-BIO138 | Construção não iniciada | CCEE | SP | ENERGISA SSE-SP | SECO | Bagaço de Cana de Açúcar | Agroindustriais | Biomassa | UTE
439 | b87e2a36-69b9-44bb-9854-dd2d1cbae255 | UHE.PH.MG.000315-8.01 |  | Brecha | III | CARGA_GLOBAL | 4020 | PNOVA-PCH138 | Operação | CCEE | MG | CEMIG D | SECO | Potencial hidráulico | Potencial hidráulico | Hídrica | UHE
443 | 43086d83-d156-44f2-9f78-d592f4f72eaf | UFV.RS.SP.034107-0.02 |  | Brisas Suaves | III | CARGA_GLOBAL | 1488 | MANGA3-MG138 | Operação | CCEE | SP | CEMIG D | SECO | Radiação solar | Radiação solar | Solar | UFV
444 | 6683f07b-af0c-4fd0-87aa-1df01b047b41 | CGH.PH.MG.000318-2.02 |  | Brito | III | CARGA_GLOBAL | 4020 | PNOVA-PCH138 | Operação | CCEE | MG | CEMIG D | SECO | Potencial hidráulico | Potencial hidráulico | Hídrica | CGH
445 | bc8c036b-9874-47c0-bf6e-0b56130c149d | UTE.AI.SP.030782-3.01 |  | Brotas | III | CARGA_GLOBAL | 6587 | BROTASBIO138 | Operação | CCEE | SP | CPFL PAULISTA | SECO | Bagaço de Cana de Açúcar | Agroindustriais | Biomassa | UTE
446 | 804f2298-3d84-4870-8031-56f6914edf27 | UTE.AI.SP.034649-7.01 |  | Brotas II | III | CARGA_GLOBAL | 6587 | BROTASBIO138 | Operação | CCEE | SP | CPFL PAULISTA | SECO | Bagaço de Cana de Açúcar | Agroindustriais | Biomassa | UTE
447 | cba00dc6-9f5a-48b5-8e22-4bebf061e8e9 | CGH.PH.SC.029356-3.01 |  | Bruno Heidrich | III | CARGA_GLOBAL | 2842 | RIOSU2-SC069 | Operação | CCEE | SC | CELESC | S | Potencial hidráulico | Potencial hidráulico | Hídrica | CGH
448 | 26cd02df-9b94-45ac-bcc3-2bd700c6f533 | CGH.PH.SC.028618-4.02 |  | Bruno Heidrich Neto | III | CARGA_GLOBAL | 2842 | RIOSU2-SC069 | Operação | CCEE | SC | CELESC | S | Potencial hidráulico | Potencial hidráulico | Hídrica | CGH | (Rauen)
449 | a3405e34-8ef1-462a-a0bd-ad791ab3dd8b | UHE.PH.RS.000324-7.01 |  | Bugres | III | CARGA_GLOBAL | 2050 | BUGRESPCH006 | Operação | CCEE | RS | RGE | S | Potencial hidráulico | Potencial hidráulico | Hídrica | UHE
450 | 5dfc81d5-a895-4217-8304-5677480ab6b7 | CGH.PH.RS.000329-8.02 |  | Buricá | III | CARGA_GLOBAL | 10482 | CERTHI-RS069 | Operação | CCEE | RS | CERTHIL | S | Potencial hidráulico | Potencial hidráulico | Hídrica | PCH
452 | 99139e54-777b-4b26-b031-0cd9ace3337d | PCH.PH.MT.000331-0.01 |  | Buriti | III | CARGA_GLOBAL | 4907 | BURIT-PCH013 | Operação | CCEE | MT | ENERGISA MT | SECO | Potencial hidráulico | Potencial hidráulico | Hídrica | PCH | (Sapezal)
453 | 1fedb2ce-5d3f-40da-b16a-407a07273891 | PCH.PH.MS.028753-9.01 |  | Buriti | III | CARGA_GLOBAL | 1863 | BURIT1PCH138 | Operação | CCEE | MS | ENERGISA MS | SECO | Potencial hidráulico | Potencial hidráulico | Hídrica | PCH
454 | 5cfa6673-150f-46a1-b876-b8f7a5bff605 | UTE.AI.SP.030420-4.01 |  | Buriti | III | CARGA_GLOBAL | 2262 | CA+M+PBIO069 | Operação | CCEE | SP | CPFL PAULISTA | SECO | Bagaço de Cana de Açúcar | Agroindustriais | Biomassa | UTE | (Bio Buriti)
455 | be3009d9-55bd-4ac0-afef-f61983bcc7c0 | CGH.PH.TO.029804-2.01 |  | Buritirana | III | CARGA_GLOBAL | 6365 | BARREI-BA138 | Operação | CCEE | TO | COELBA | NE | Potencial hidráulico | Potencial hidráulico | Hídrica | CGH
456 | f2e1189c-a080-4ec8-ba1c-0ff94cc0a49b | UHE.PH.SP.000336-0.01 |  | Buritis | III | CARGA_GLOBAL | 2272 | ITUVE-BIO069 | Operação | CCEE | SP | CPFL PAULISTA | SECO | Potencial hidráulico | Potencial hidráulico | Hídrica | UHE | E-mail Liamara 11/11/21 - Não injeta
457 | f21e7035-62e2-449b-9f97-e7264c5061fb | UFV.RS.RO.056129-0.01 |  | Buritis | III | CARGA_GLOBAL | 6881 | ARIQU-PCH069 | Construção não iniciada | CCEE | RO | ENERGISA RO | SECO | Radiação solar | Radiação solar | Solar | UFV
458 | 5e60db3c-6ad6-499f-9afa-10daaf3fc835 | CGH.PH.MT.037358-3.01 |  | Buritizal | III | CARGA_GLOBAL | 4788 | BURICGH-MT34 | Construção | CCEE | MT | ENERGISA MT | SECO | Potencial hidráulico | Potencial hidráulico | Hídrica | CGH
460 | a1f0a000-c9eb-45de-a30c-a45c19479288 | CGH.PH.SC.035415-5.01 |  | Burro Branco I | III | CARGA_GLOBAL | 2832 | PINHAL-SC138 | Operação | CCEE | SC | CELESC | S | Potencial hidráulico | Potencial hidráulico | Hídrica | CGH
462 | 0453ea68-b8b7-4b5f-b28d-534cb41d3d83 | UTE.RA.PR.049660-0.01 |  | C.VALE Upl - Biogás 260kw | III | CARGA_GLOBAL | 851 | PALOTI-PR138 | Operação | CCEE | PR | COPEL D | S | Biogás - RA | Resíduos animais | Biomassa | UTE
463 | 3f3ca76b-0e5b-42ae-87c2-7655329e86b2 | CGH.PH.RS.029212-5.01 |  | Caa Yari | III | CARGA_GLOBAL | 1214 | GUARIT-RS069 | Operação | CCEE | RS | RGE | S | Potencial hidráulico | Potencial hidráulico | Hídrica | CGH
464 | 3b8deddf-de0d-4c7b-9383-c7b405ece93b | UTE.AI.RS.028600-1.01 |  | CAAL | III | CARGA_GLOBAL | 1185 | ALEGR2-RS069 | Operação | CCEE | RS | RGE | S | Casca de Arroz | Agroindustriais | Biomassa | UTE
465 | f8dd37ae-88eb-4bb7-a50a-a83fd796e579 | UTE.AI.MS.030104-3.01 |  | Caarapó | IIB | CARGA_GLOBAL | 1142 | DOUSCR-MS138 | Operação | CCEE | MS | ENERGISA MS | SECO | Bagaço de Cana de Açúcar | Agroindustriais | Biomassa | UTE
467 | 116bd8b9-2e9f-4036-94ea-f5c9a7497c94 | CGH.PH.PR.035484-8.01 |  | CABEÇA DE PATO | III | CARGA_GLOBAL | 828 | PITANG-PR138 | Operação | CCEE | PR | COPEL D | S | Potencial hidráulico | Potencial hidráulico | Hídrica | CGH
470 | ef7d8323-94d3-4c5b-96ac-a861cfd63f97 | PCH.PH.RO.027042-3.01 |  | Cabixi | III | CARGA_GLOBAL | 6801 | VILHEN-RO069 | Operação | CCEE | RO | ENERGISA RO | SECO | Potencial hidráulico | Potencial hidráulico | Hídrica | PCH
471 | 0927bcf5-6dc6-4dda-8f2d-db103508d1ef | PCH.PH.MT.028482-3.01 |  | Cabixi II | III | CARGA_GLOBAL | 6801 | VILHEN-RO069 | Operação | CCEE | MT | ENERGISA RO | SECO | Potencial hidráulico | Potencial hidráulico | Hídrica | PCH
472 | 89a2c9c3-dd68-4a95-b5c5-08d4a8ab23cb | CGH.PH.MG.000345-0.02 |  | Caboclo | III | CARGA_GLOBAL | 1566 | SARAME-MG138 | Operação | CCEE | MG | CEMIG D | SECO | Potencial hidráulico | Potencial hidráulico | Hídrica | PCH
474 | d2c30548-b6a1-49b4-9a24-39a0af4ea5d3 | PCH.PH.RS.027878-5.01 |  | Caçador | III | CARGA_GLOBAL | 1226 | NPRAT2-RS069 | Operação | CCEE | RS | RGE | S | Potencial hidráulico | Potencial hidráulico | Hídrica | PCH
476 | 56bc8e03-35d9-4e72-a32d-890207f4b829 | PCH.PH.RO.000396-4.01 |  | Cachoeira | III | CARGA_GLOBAL | 6801 | VILHEN-RO069 | Operação | CCEE | RO | ENERGISA RO | SECO | Potencial hidráulico | Potencial hidráulico | Hídrica | PCH
477 | 8fdc1bdc-6edb-40db-b08d-3182cacc2820 | CGH.PH.PR.028010-0.02 |  | Cachoeira | III | CARGA_GLOBAL | 828 | PITANG-PR138 | Operação | CCEE | PR | COPEL D | S | Potencial hidráulico | Potencial hidráulico | Hídrica | CGH
478 | 61a43c4b-b43e-4d07-9205-cdb655131e0c | CGH.PH.MG.000404-9.01 |  | Cachoeira Alta | III | CARGA_GLOBAL | 3319 | MANHU-PCH069 | Operação | CCEE | MG | ENERGISA MINAS RIO | SECO | Potencial hidráulico | Potencial hidráulico | Hídrica | CGH
479 | b249b111-8eb5-4c37-8c15-bcc7591a2665 | PCH.PH.MS.044775-7.01 |  | Cachoeira Branca | III | CARGA_GLOBAL | 1144 | MIMOSO-MS138 | DRS |  | MS | ENERGISA MS | SECO | Potencial hidráulico | Potencial hidráulico | Hídrica | PCH | E-mail Egídio 25/03/24: Usina pediu Parecer de Acesso, mas não assinaram contrato
481 | 62dd9e8a-a007-43c1-ba1a-ec2b76c2d816 | PCH.PH.RO.030573-1.01 |  | Cachoeira Cachimbo Alto | III | CARGA_GLOBAL | 6857 | ROLIM--RO138 | Operação | CCEE | RO | ENERGISA RO | SECO | Potencial hidráulico | Potencial hidráulico | Hídrica | PCH
482 | 7b992528-7641-47d7-b42f-cdc3625539b7 | PCH.PH.RS.031030-1.01 |  | Cachoeira Cinco Veados | III | CARGA_GLOBAL | 2087 | SMARI3-RS069 | Construção não iniciada | CCEE | RS | RGE | S | Potencial hidráulico | Potencial hidráulico | Hídrica | PCH | Usina não considerada nas previsões do PAR/PEL 22-26
483 | 373e0515-bb73-41e6-9421-3671c2157157 | PCH.PH.BA.028999-0.01 |  | Cachoeira da Lixa | III | CARGA_GLOBAL | 5995 | ITAMAR-BA138 | Operação | CCEE | BA | COELBA | NE | Potencial hidráulico | Potencial hidráulico | Hídrica | PCH
484 | 3ccd9034-87c4-427d-8b93-3138802e3459 | CGH.PH.ES.000428-6.01 |  | Cachoeira da Onça | III | CARGA_GLOBAL | 2676 | SGABRIPCH138 | Operação | CCEE | ES | SANTA MARIA | SECO | Potencial hidráulico | Potencial hidráulico | Hídrica | CGH
485 | ee888cad-16dc-4bd1-95f8-83c7611c2bc3 | CGH.PH.MG.029723-2.02 |  | Cachoeira do Brumado | III | CARGA_GLOBAL | 4373 | JFORA1-MG023 | Operação | CCEE | MG | CEMIG D | SECO | Potencial hidráulico | Potencial hidráulico | Hídrica | CGH
486 | a3e7d197-26f7-41b0-a5ad-1b8dbe87b970 | CGH.PH.RO.032220-2.01 |  | CACHOEIRA DO CAMBARA | III | CARGA_GLOBAL | 6801 | VILHEN-RO069 | Operação | CCEE | RO | ENERGISA RO | SECO | Potencial hidráulico | Potencial hidráulico | Hídrica | CGH
488 | 749d43ca-774a-4b4d-a98e-5f4854c2c66b | PCH.PH.GO.026879-8.01 |  | Cachoeira do Lavrinha (Antiga São Patrício) | III | CARGA_GLOBAL | 7535 | CHESP--GO069 | Operação | CCEE | GO | CHESP | SECO | Potencial hidráulico | Potencial hidráulico | Hídrica | PCH | Gera para o sistema de cotas
490 | b447e039-b05c-4296-8d58-f5e5d046f1be | CGH.PH.ES.000491-0.01 |  | Cachoeira do Oito | III | CARGA_GLOBAL | 3015 | HNCOU-PCH138 | Operação | CCEE | ES | SANTA MARIA | SECO | Potencial hidráulico | Potencial hidráulico | Hídrica | CGH
491 | 11a97d46-512e-4493-83ea-e04b629455f8 | CGH.PH.SC.028885-3.01 |  | Cachoeira do Pinheirinho | III | CARGA_GLOBAL | 2808 | MAFRA--SC138 | Operação | CCEE | SC | CELESC | S | Potencial hidráulico | Potencial hidráulico | Hídrica | CGH | Premissas PAR-PEL 25-29: Desativada
493 | 1c665074-55db-4a7d-beb5-245a6dbb15ea | CGH.PH.MG.028381-9.02 |  | Cachoeira dos Macacos | III | CARGA_GLOBAL | 1578 | UBER1-PCH138 | Operação | CCEE | MG | CEMIG D | SECO | Potencial hidráulico | Potencial hidráulico | Hídrica | CGH
494 | ebcb9209-3940-475d-90fb-fd0a8e202992 | CGH.PH.MG.000526-6.02 |  | Cachoeira dos Prazeres | III | CARGA_GLOBAL | 1566 | SARAME-MG138 | Operação | CCEE | MG | CEMIG D | SECO | Potencial hidráulico | Potencial hidráulico | Hídrica | CGH
497 | 0a3952b5-66d5-4fef-a620-ab3ec4bce369 | CGH.PH.SP.027476-3.01 |  | Cachoeira Paulista | III | CARGA_GLOBAL | 3462 | SCAB1--SP088 | Operação | CCEE | SP | EDP SP | SECO | Potencial hidráulico | Potencial hidráulico | Hídrica | CGH
498 | fa6262cc-ac34-4daa-b5db-761fef8bfeb5 | PCH.PH.MG.027940-4.01 |  | Cachoeirão | III | CARGA_GLOBAL | 9099 | CACHOEPCH013 | Operação | CCEE | MG | CEMIG D | SECO | Potencial hidráulico | Potencial hidráulico | Hídrica | PCH
499 | 8c99b174-1d29-4ef7-a43a-0a2dbd74ed20 | CGH.PH.MG.030242-2.01 |  | Cachoeirinha | III | CARGA_GLOBAL | 3158 | BRAGA-PCH138 | Operação | CCEE | MG | ENERGISA SSE-SP | SECO | Potencial hidráulico | Potencial hidráulico | Hídrica | CGH
500 | fbbd2ca8-451b-4225-b4a4-5c4a9cd9b628 | CGH.PH.MT.000581-9.01 |  | Cachoeirinha | III | CARGA_GLOBAL | 4626 | ROND3-PCH034 | Operação | CCEE | MT | ENERGISA MT | SECO | Potencial hidráulico | Potencial hidráulico | Hídrica | CGH
501 | 87166571-d1d1-4c5e-a4ed-025af1adcadc | CGH.PH.SC.029225-7.01 |  | Cachoeirinha | III | CARGA_GLOBAL | 9689 | FAXGUE-SC069 | Operação |  | SC | CELESC | S | Potencial hidráulico | Potencial hidráulico | Hídrica | CGH | E-mail Leticia 13/07/23 - Não injeta. Equivalentada na carga. Autoprodutor sem venda de excedente
517 | 3c2c2448-28c3-4df9-a3d0-34ee25db15d9 | PCH.PH.RJ.029726-7.01 |  | Caju | III | CARGA_GLOBAL | 7509 | CAJU--PCH069 | Operação | CCEE | RJ | ENEL RJ | SECO | Potencial hidráulico | Potencial hidráulico | Hídrica | PCH
531 | 484a634f-355f-48be-b3c6-130fef77621d | CGH.PH.SP.028719-9.01 |  | Cajuru | III | CARGA_GLOBAL | 2343 | IT+CJ-BIO138 | Operação | CCEE | SP | CPFL PAULISTA | SECO | Potencial hidráulico | Potencial hidráulico | Hídrica | CGH | (Rio Grande)
532 | ff63152e-4e75-4ca9-9f06-172de0ff8393 | UHE.PH.MG.000597-5.01 |  | Cajuru | III | CARGA_GLOBAL | 1524 | GAFANHPCH138 | Operação | CCEE | MG | CEMIG D | SECO | Potencial hidráulico | Potencial hidráulico | Hídrica | UHE
539 | 79b28b38-5fb8-474d-9369-130cacf81b78 | UFV.RS.MT.064468-4.01 |  | Calcário Tangará | III | CARGA_GLOBAL | 4844 | ITAMAR-MT069 | Operação | CCEE | MT | ENERGISA MT | SECO | Radiação solar | Radiação solar | Solar | UFV
540 | 57cb123c-1df3-48ed-b9ae-c026e2a29e93 | UTE.FL.PR.044809-5.01 |  | Caldeira 6 Kairós | III | CARGA_GLOBAL | 2423 | JAGUAR-PR138 | Operação | CCEE | PR | COPEL D | S | Lenha | Floresta | Biomassa | UTE
548 | 61e732b9-9698-4928-8919-12245a64d0a5 | PCH.PH.RJ.027672-3.01 |  | Calheiros | III | CARGA_GLOBAL | 1711 | CALHE-PCH013 | Operação | CCEE | RJ | ENEL RJ | SECO | Potencial hidráulico | Potencial hidráulico | Hídrica | PCH
551 | 1fde07b0-a4ba-4372-b875-ac0c55efcb28 | CGH.PH.MT.030813-7.02 |  | Cambará | III | CARGA_GLOBAL | 4697 | CAMBARPCH013 | Operação | CCEE | MT | ENERGISA MT | SECO | Potencial hidráulico | Potencial hidráulico | Hídrica | CGH
552 | 8a44dcf3-25d9-4ba8-b12e-4050aa1e0d44 | CGH.PH.SC.030172-8.02 |  | Camboatá | III | CARGA_GLOBAL | 2733 | CNOVOS-SC138 | Operação | CCEE | SC | CELESC | S | Potencial hidráulico | Potencial hidráulico | Hídrica | CGH
553 | 7162c860-be40-4e40-9a97-e35619eeeb84 | UTE.AI.GO.035044-3.01 |  | Cambuí | III | CARGA_GLOBAL | 3600 | STAHELE-GO69 | Operação | CCEE | GO | EQUATORIAL GO | SECO | Bagaço de Cana de Açúcar | Agroindustriais | Biomassa | UTE
554 | 464960a6-e284-484d-8b7d-bc8cee097a9d | CGH.PH.MG.032005-6.01 |  | CAMBUI ENERGIS | III | CARGA_GLOBAL | 3161 | CAMBU2-MG138 | Operação | CCEE | MG | ENERGISA SSE-SP | SECO | Potencial hidráulico | Potencial hidráulico | Hídrica | CGH
562 | b50f4417-f2e5-48e1-a46f-9b85ba4c3751 | UTE.AI.MG.028478-5.01 |  | Campo Florido | III | CARGA_GLOBAL | 322 | FRUTA-BIO138 | Operação | CCEE | MG | CEMIG D | SECO | Bagaço de Cana de Açúcar | Agroindustriais | Biomassa | UTE
585 | 2c8f467f-d67b-426d-a96e-8a37794da6fc | UTE.AI.SE.030396-8.01 |  | Campo Lindo | III | CARGA_GLOBAL | 5713/44678 | ITABAI-SE069/NS.GLO-SE069 | Operação | CCEE | SE | ENERGISA SE | NE | Bagaço de Cana de Açúcar | Agroindustriais | Biomassa | UTE
586 | 9ab9c4f0-c857-4c88-850b-4d2f38108a98 | EOL.CV.PB.029084-0.01 |  | Camurim | III | CARGA_GLOBAL | 5273 | SRITA2-PB069 | Operação | CCEE | PB | ENERGISA PB | NE | Cinética do vento | Cinética do vento | Eólica | EOL
587 | aa81837d-0ed7-46a0-bcb8-dd8ea898332c | PCH.PH.RO.029436-5.01 |  | Canaã | III | CARGA_GLOBAL | 6881 | ARIQU-PCH069 | Operação | CCEE | RO | ENERGISA RO | SECO | Potencial hidráulico | Potencial hidráulico | Hídrica | PCH
588 | 4ed0b65c-f47f-4ebc-8d31-40f7b5a7028d | UTE.AI.SP.029138-2.01 |  | Canaã | III | CARGA_GLOBAL | 9517 | CANAA-BIO013 | Operação | CCEE | SP | ENERGISA SSE-SP | SECO | Bagaço de Cana de Açúcar | Agroindustriais | Biomassa | UTE
589 | 93bb2d72-971e-4a01-9fa6-70d13ba8764c | UTE.AI.RJ.030066-7.01 |  | Canabrava | III | CARGA_GLOBAL | 1749 | CANABRUTE000 | Operação | CCEE | RJ | ENEL RJ | SECO | Bagaço de Cana de Açúcar | Agroindustriais | Biomassa | UTE
591 | 879738a6-9319-4ad1-b3db-371a5fc5b2c8 | PCH.PH.BA.033901-6.01 |  | Candengo | III | CARGA_GLOBAL | 5893 | SA.JES-BA069 | Operação | CCEE | BA | COELBA | NE | Potencial hidráulico | Potencial hidráulico | Hídrica | PCH
594 | 91861a73-aded-4559-9934-23c4052d1863 | PCH.PH.PR.032511-2.01 |  | Canhadão | III | CARGA_GLOBAL | 2454 | CSEGRE-PR138 | Operação | CCEE | PR | COPEL D | S | Potencial hidráulico | Potencial hidráulico | Hídrica | PCH
595 | a1bd6006-168f-4916-b772-93ed7dbe907e | PCH.PH.MT.000646-7.01 |  | Canoa Quebrada | III | CARGA_GLOBAL | 4917 | CANOAQPCH069 | Operação | CCEE | MT | ENERGISA MT | SECO | Potencial hidráulico | Potencial hidráulico | Hídrica | PCH
597 | 6785ed70-56c6-4329-8af7-308c3a253b07 | EOL.CV.PB.033663-7.01 |  | Canoas | III | CARGA_GLOBAL | 8027 | CGD.PB-PB069 | Operação | CCEE | PB | ENERGISA PB | NE | Cinética do vento | Cinética do vento | Eólica | EOL
602 | aefd1770-2d77-42d4-b966-f8504f72cee0 | PCH.PH.PR.029180-3.01 |  | Cantú 2 | III | CARGA_GLOBAL | 866 | MAMBOR-PR138 | Operação | CCEE | PR | COPEL D | S | Potencial hidráulico | Potencial hidráulico | Hídrica | PCH
608 | db26931f-541c-4731-b4bf-644896996896 | PCH.PH.SP.027107-1.01 |  | Capão Preto | III | CARGA_GLOBAL | 2100 | BVIST-BIO138 | Operação | CCEE | SP | CPFL PAULISTA | SECO | Potencial hidráulico | Potencial hidráulico | Hídrica | PCH
609 | 0c65ab5c-d501-404e-b8c3-33d89d2678da | PCH.PH.RS.000654-8.01 |  | Capigui | III | CARGA_GLOBAL | 1284 | SMARTA-RS046 | Operação | CCEE | RS | RGE | S | Potencial hidráulico | Potencial hidráulico | Hídrica | PCH
610 | 69671f75-5281-44fd-930f-31ab8254c993 | PCH.PH.SC.000659-9.01 |  | Capivari | III | CARGA_GLOBAL | 2854 | BNSBAS-SC138 | Operação | CCEE | SC | CELESC | S | Potencial hidráulico | Potencial hidráulico | Hídrica | PCH | UGs1, 2 e 4 conectadas na rede da Celesc. UG 3 na rede da Cooperzem E-mail Guilherme 06/04/21 - Geração explicitada
612 | 6d2dc384-1d12-4489-b9e2-e44621b3aa95 | CGH.PH.MG.030556-1.02 |  | Caquende | III | CARGA_GLOBAL | 1526 | IGARA-PCH138 | Operação | CCEE | MG | CEMIG D | SECO | Potencial hidráulico | Potencial hidráulico | Hídrica | PCH
613 | 0666fcd4-9c94-4669-9a28-420cf081bf25 | CGH.PH.RS.028740-7.01 |  | Caraguatá | III | CARGA_GLOBAL | 10022 | COOLUZ-RS069 | Operação | CCEE | RS | COOPERLUZ | S | Potencial hidráulico | Potencial hidráulico | Hídrica | CGH
614 | f4be0ff4-ceae-4158-8c3a-d293a7d5ed48 | PCH.PH.MT.032151-6.01 |  | Caramujo | III | CARGA_GLOBAL | 3551 | CARAM-PCH034 | Construção | CCEE | MT | ENERGISA MT | SECO | Potencial hidráulico | Potencial hidráulico | Hídrica | PCH
616 | be3fc1a1-bb5f-4a73-bbe6-8260d4946e9c | UTE.AI.GO.035527-5.01 |  | Caramuru Itumbiara | IIB | CARGA_GLOBAL | 2997 | CARAMU-GO230 | Operação | CCEE | GO | CARAMURU | SECO | Bagaço de Cana de Açúcar | Agroindustriais | Biomassa | UTE | Injeção Líquida
617 | 8e791bbc-b707-417a-b413-1d93b883ebf2 | UTE.AI.MT.034012-0.01 |  | Caramuru Sorriso | III | CARGA_GLOBAL | 4710 | SORRI2-MT069 | Operação | CCEE | MT | ENERGISA MT | SECO | Bagaço de Cana de Açúcar | Agroindustriais | Biomassa | UTE
618 | 67a38b35-bd4a-4346-9768-1a7d649522ae | PCH.PH.MG.000667-0.01 |  | Carandaí | III | CARGA_GLOBAL | 1572 | SJDELRPCH138 | Operação | CCEE | MG | CEMIG D | SECO | Potencial hidráulico | Potencial hidráulico | Hídrica | PCH
619 | b5453f7b-3762-4a2f-91de-55a857a65706 | PCH.PH.MG.027731-2.01 |  | Carangola | III | CARGA_GLOBAL | 4063 | MANHU-PCH138 | Operação | CCEE | MG | CEMIG D | SECO | Potencial hidráulico | Potencial hidráulico | Hídrica | PCH
620 | 6df26798-72b7-499c-9a46-9447d3183ddf | EOL.CV.PB.029089-0.01 |  | Caravela | III | CARGA_GLOBAL | 5273 | SRITA2-PB069 | Operação | CCEE | PB | ENERGISA PB | NE | Cinética do vento | Cinética do vento | Eólica | EOL
621 | 0ce70a4c-433b-45d0-a444-6ae564ceaac4 | CGH.PH.PR.030073-0.01 |  | Carazinho |  | CARGA_GLOBAL | 828 | PITANG-PR138 | Operação |  | PR | COPEL D | S | Potencial hidráulico | Potencial hidráulico | Hídrica | CGH
626 | 034f7706-afa8-4785-8939-16510fb3dbbf | PCH.PH.RS.028030-5.01 |  | Carlos Gonzatto | III | CARGA_GLOBAL | 1214 | GUARIT-RS069 | Operação | CCEE | RS | RGE | S | Potencial hidráulico | Potencial hidráulico | Hídrica | PCH
628 | 813778f8-79ed-49a0-a7ad-e102b5c8f8ba | UTE.AI.MG.029619-8.01 |  | Carneirinho | III | CARGA_GLOBAL | 7154 | ITURA1-MG138 | Operação | CCEE | MG | CEMIG D | SECO | Bagaço de Cana de Açúcar | Agroindustriais | Biomassa | UTE
629 | e36326ea-1d26-4a27-9b44-1ec93872a00d | UTE.AI.SP.028063-1.01 |  | Casa de Força | III | CARGA_GLOBAL | 3888 | FERNA1-SP138 | Operação | CCEE | SP | ELEKTRO | SECO | Bagaço de Cana de Açúcar | Agroindustriais | Biomassa | UTE
633 | 54c1c1b3-3b5a-4097-b1c9-a466b2452925 | CGH.PH.SC.033998-9.01 |  | Casagrande SA | III | CARGA_GLOBAL | 10181 | SCRIST-SC069 | Operação | CCEE | SC | CELESC | S | Potencial hidráulico | Potencial hidráulico | Hídrica | CGH
634 | 1f9a09e4-566e-4b22-bdd5-c456eb5eeccd | PCH.PH.MT.027110-1.01 |  | Casca II | III | CARGA_GLOBAL | 4758 | CASC2-PCH013 | Operação | CCEE | MT | ENERGISA MT | SECO | Potencial hidráulico | Potencial hidráulico | Hídrica | PCH
635 | 1c0a0cb6-b73a-43dc-a398-a40dbc4e0167 | PCH.PH.MT.000688-2.03 |  | Casca III | III | CARGA_GLOBAL | 4757 | CASC3-PCH013 | Operação | CCEE | MT | ENERGISA MT | SECO | Potencial hidráulico | Potencial hidráulico | Hídrica | UHE
638 | 1d1c1cfb-c805-4e69-9dbc-016a0854518d | CGH.PH.RJ.030103-5.01 |  | Cascata | III | CARGA_GLOBAL | 295 | SEROPE-RJ138 | Operação | AGENTE | RJ | LIGHT | SECO | Potencial hidráulico | Potencial hidráulico | Hídrica | CGH | (GRYPS) cliente autoprodutor ligado ao sistema através do ponto de medição Tairetá
639 | da696e6d-0d7f-4fa8-887c-35c6d7ac80e1 | PCH.PH.RO.029373-3.01 |  | Cascata Chupinguaia | III | CARGA_GLOBAL | 6801 | VILHEN-RO069 | Operação | CCEE | RO | ENERGISA RO | SECO | Potencial hidráulico | Potencial hidráulico | Hídrica | PCH
641 | 11a848c9-2532-4f95-9fb8-9f9e3572179a | CGH.PH.RS.029551-5.01 |  | Cascata do Barreiro | III | CARGA_GLOBAL | 1214 | GUARIT-RS069 | Operação | CCEE | RS | RGE | S | Potencial hidráulico | Potencial hidráulico | Hídrica | CGH | E-mail Everson 15/10/21 - Cooperativa Creluz
649 | dda2c455-d27e-4c42-a229-16b9f6cf5bc4 | CGH.PH.RO.028083-6.02 |  | Castaman II | III | CARGA_GLOBAL | 6801 | VILHEN-RO069 | Operação | CCEE | RO | ENERGISA RO | SECO | Potencial hidráulico | Potencial hidráulico | Hídrica | CGH
656 | 1841a2ac-3913-4913-b67e-bc37f594140a | PCH.PH.PR.032513-9.01 |  | Castro | III | CARGA_GLOBAL | 2418 | CASTRO-PR138 | Operação | CCEE | PR | COPEL D | S | Potencial hidráulico | Potencial hidráulico | Hídrica | PCH
657 | 0a706055-21d2-413d-8ad8-99b90e6be060 | UTE.AI.SP.028042-9.01 |  | Catanduva I (Antiga Cerradinho) | III | CARGA_GLOBAL | 3154 | CATAN-BIO138 | Operação | CCEE | SP | ENERGISA SSE-SP | SECO | Bagaço de Cana de Açúcar | Agroindustriais | Biomassa | UTE
660 | d84b7aaa-e038-417d-a0b2-d8caa0d88119 | CGH.PH.SC.000728-5.02 |  | Caveiras | III | CARGA_GLOBAL | 2889 | VRAMOS-SC138 | Operação | CCEE | SC | CELESC | S | Potencial hidráulico | Potencial hidráulico | Hídrica | UHE
661 | b82279bc-20b7-449c-9356-1282e86de3e9 | PCH.PH.PR.000729-3.01 |  | Cavernoso | III | CARGA_GLOBAL | 2448 | LARANJ-PR138 | Operação | CCEE | PR | COPEL D | S | Potencial hidráulico | Potencial hidráulico | Hídrica | PCH
662 | ffd22d72-7365-4e84-a486-694f260a1abe | PCH.PH.PR.030458-1.01 |  | Cavernoso II | III | CARGA_GLOBAL | 9759 | CAVERN-PR138 | Operação | CCEE | PR | COPEL D | S | Potencial hidráulico | Potencial hidráulico | Hídrica | PCH
664 | 032040a4-483d-46bd-8df6-606f963c93a5 | PCH.PH.PR.034241-6.01 |  | Cavernoso IV | III | CARGA_GLOBAL | 2448 | LARANJ-PR138 | Construção não iniciada | CCEE | PR | COPEL D | S | Potencial hidráulico | Potencial hidráulico | Hídrica | PCH
666 | 176e1ba0-e55e-4738-87c0-16013e21240c | CGH.PH.RS.002317-5.01 |  | Caxambu | III | CARGA_GLOBAL | 9654 | COPRE1-RS013 | Operação | CCEE | RS | COPREL | S | Potencial hidráulico | Potencial hidráulico | Hídrica | CGH
667 | c139ae79-7eb4-4185-8686-ff369553a6d2 | UFV.RS.RS.046811-8.01 |  | Caxiense | III | CARGA_GLOBAL | 9279 | CAX5-A-RS013 | Operação | CCEE | RS | RGE | S | Radiação solar | Radiação solar | Solar | UFV
668 | 685d39b9-c673-4f44-863e-5fb8133c5441 | PCH.PH.RS.000735-8.01 |  | Cazuza Ferreira | III | CARGA_GLOBAL | 9594 | LAGEGR-RS138 | Operação | CCEE | RS | RGE | S | Potencial hidráulico | Potencial hidráulico | Hídrica | PCH
669 | 668cf44b-6996-4393-993e-50011407b481 | UTE.RU.SP.048863-1.01 |  | Cdr Pedreira I | III | CARGA_GLOBAL | 3437 | NOR-BD-SP088 | Operação | CCEE | SP | EDP SP | SECO | Resíduos Sólidos Urbanos - RU | Resíduos sólidos urbanos | Biomassa | UTE
674 | be63d3b1-0c72-4110-ab31-9f5264f1e2ea | UHE.PH.SC.000737-4.02 |  | Cedros (Rio dos Cedros) | III | CARGA_GLOBAL | 2885 | RCEUPA-SC069 | Operação | CCEE | SC | CELESC | S | Potencial hidráulico | Potencial hidráulico | Hídrica | UHE
675 | c80c2ce8-3123-4d96-b63b-1e6ec71f0245 | UTE.GN.SP.002904-1.01 |  | Celpav IV | III | CARGA_GLOBAL | 3461 | ITA-BD-SP088 | Operação | CCEE | SP | EDP SP | SECO | Gás Natural | Gás natural | Fóssil | UTE | E-mail Anderson 28/10/22 - Não injeta
676 | a5848aea-8db6-49e1-b526-876a97daa0c5 | PCH.PH.SC.000742-0.01 |  | Celso Ramos | III | CARGA_GLOBAL | 9689 | FAXGUE-SC069 | Operação | CCEE | SC | CELESC | S | Potencial hidráulico | Potencial hidráulico | Hídrica | PCH
678 | 472637b5-e8ca-4833-8ce7-5034a51ef825 | UTE.AI.GO.029546-9.01 |  | CEM (Antiga Camen) | III | CARGA_GLOBAL | 2951 | PLANALBIO069 | Operação | CCEE | GO | EQUATORIAL GO | SECO | Bagaço de Cana de Açúcar | Agroindustriais | Biomassa | UTE | (CEM-Central Energética de Morrinhos)
681 | defb6a30-3ecb-493a-b10a-d1b77540ecf9 | UTE.AI.SP.049301-5.01 |  | Central Energética Alta Mogiana | III | CARGA_GLOBAL | 2325 | AMOGIABIO138 | Construção | CCEE | SP | CPFL PAULISTA | SECO | Bagaço de Cana de Açúcar | Agroindustriais | Biomassa | UTE
683 | 8645fae1-2e57-4aa4-b93e-99b3515306db | UTE.AI.MG.038176-4.01 |  | Central Energética Tupaciguara (antiga Bioenergética Aroeira 2) | III | CARGA_GLOBAL | 44775 | MALGR3-MG138 | Construção não iniciada | CCEE | MG | CEMIG D | SECO | Bagaço de Cana de Açúcar | Agroindustriais | Biomassa | UTE
685 | 08d7cbb3-2611-43ba-b723-7a64262100bf | CGH.PH.SP.000884-2.01 |  | Central GH Engenheiro Bernardo Figueiredo | III | CARGA_GLOBAL | 3135 | PEDRE-BIO138 | Operação | CCEE | SP | CPFL SANTA CRUZ | SECO | Potencial hidráulico | Potencial hidráulico | Hídrica | CGH
686 | 3bdfc02c-7ef2-4e69-9f03-6aa8e6eb7cab | UFV.RS.MG.031760-8.01 |  | Central Mineirão | III | CARGA_GLOBAL | 9067 | MARAC-PCH138 | Operação | CCEE | MG | CEMIG D | SECO | Radiação solar | Radiação solar | Solar | UFV
687 | a3444f7a-0b58-4a6b-92cf-dddde27a9cc3 | UTE.AI.PE.028692-3.01 |  | Central Olho D Água | III | CARGA_GLOBAL | 8020 | GNN.PE-PE069 | Operação | CCEE | PE | NEOENERGIA PE | NE | Bagaço de Cana de Açúcar | Agroindustriais | Biomassa | UTE
688 | 7bd8b59b-b9ae-4983-b98f-682de97b4b7e | UFV.RS.MT.072261-8.01 |  | Ceramica Juscimeira |  | CARGA_GLOBAL | 4645 | JACIA-PCH034 | Operação | CCEE | MT | ENERGISA MT | SECO | Radiação solar | Radiação solar | Solar | UFV
689 | 2f439fd1-a248-4c75-8d72-efecb042a9bc | UFV.RS.GO.072061-5.01 |  | Cereal Ouro | III | CARGA_GLOBAL |  |  | Operação | CCEE | GO |  | SECO | Radiação solar | Radiação solar | Solar | UFV | Premissas PAR-PEL 25-29 - não injeta
692 | 92483c6b-0795-4c58-bd19-6100ac44cf07 | UTE.AI.MG.029709-7.01 |  | Cerradão | III | CARGA_GLOBAL | 7170 | CERRAD-MG138 | Operação | CCEE | MG | CEMIG D | SECO | Bagaço de Cana de Açúcar | Agroindustriais | Biomassa | UTE
693 | d85f97df-be30-4886-998d-987879b510b7 | UTE.AI.MG.038336-8.01 |  | Cerradão 2 | III | CARGA_GLOBAL | 322 | FRUTA-BIO138 | Construção | CCEE | MG | CEMIG D | SECO | Bagaço de Cana de Açúcar | Agroindustriais | Biomassa | UTE | Abr/22 - Parecer de Acesso sendo elaborado previsão de conexão em 01/2022
694 | 1c521227-08f2-44f2-93d5-5182163cab38 | UTE.AI.MG.040785-2.01 |  | Cerradão 3 | III | CARGA_GLOBAL | 7170 | CERRAD-MG138 | Construção não iniciada | CCEE | MG | CEMIG D | SECO | Bagaço de Cana de Açúcar | Agroindustriais | Biomassa | UTE
703 | 12a768cc-dd02-416d-a67a-7b524898b981 | PCH.PH.RO.031050-6.01 |  | Cesar Filho | III | CARGA_GLOBAL | 6822 | PBUEN2PCH138 | Operação | CCEE | RO | ENERGISA RO | SECO | Potencial hidráulico | Potencial hidráulico | Hídrica | PCH
705 | 6592f5ad-a2f1-4fd9-81c2-a45074f71dbd | UTE.AI.SP.028458-0.01 |  | Cevasa | III | CARGA_GLOBAL | 6596 | CEVASABIO138 | Operação | CCEE | SP | CPFL PAULISTA | SECO | Bagaço de Cana de Açúcar | Agroindustriais | Biomassa | UTE
707 | 51c1d72c-1104-448e-acbf-5454e2efee42 | UTE.FL.RS.040886-7.01 |  | CGVE INNOVA | IIB | CARGA_GLOBAL | 10242 | INNOVA-RS034 | Construção não iniciada | CCEE | RS | INNOVA | S | Resíduos Florestais | Floresta | Biomassa | UTE
715 | 84a62fb0-fb94-4cf6-8d0a-7473f0562c25 | CGH.PH.MG.038150-0.01 |  | Chalé | III | CARGA_GLOBAL | 4061 | CARATIPCH138 | Construção não iniciada | CCEE | MG | CEMIG D | SECO | Potencial hidráulico | Potencial hidráulico | Hídrica | CGH
716 | a8458c31-08ac-44a4-9820-0fce0ffe1a71 | PCH.PH.PR.000753-6.01 |  | Chaminé | III | CARGA_GLOBAL | 2388 | PINHRI-PR069 | Operação | CCEE | PR | COPEL D | S | Potencial hidráulico | Potencial hidráulico | Hídrica | PCH
719 | 9beb486b-1003-48db-89a1-27dcde0a1d21 | PCH.PH.RJ.000765-0.01 |  | Chave do Vaz | III | CARGA_GLOBAL | 1774 | VPALMAPCH069 | Operação | CCEE | RJ | ENEL RJ | SECO | Potencial hidráulico | Potencial hidráulico | Hídrica | PCH | E-mail Natalia 15/10/21 - Usina passou à regime de compensação em MMGD
720 | 9459bfd5-60b9-4552-a099-84baf5221807 | UFV.RS.PI.068301-9.01 |  | Cherta - Industria de Alimentos | III | CARGA_GLOBAL |  |  | Operação |  | PI | EQUATORIAL PI | NE | Radiação solar | Radiação solar | Solar | UFV | Premissas PAR-PEL 25-29 - Minigeração conectada ao nosso sistema de distribuição 13.8 kV
721 | 81b7392a-d49e-4ce5-be41-df4456f27066 | PCH.PH.SP.000768-4.01 |  | Chibarro | III | CARGA_GLOBAL | 2107 | AR+CT-BIO138 | Operação | CCEE | SP | CPFL PAULISTA | SECO | Potencial hidráulico | Potencial hidráulico | Hídrica | PCH
723 | 5bafc646-06f0-4a0c-bb69-d80fd1cf8e44 | PCH.PH.RS.035481-3.01 |  | Chimarrão | III | CARGA_GLOBAL | 1328 | VACARI-RS138 | Construção não iniciada | CCEE | RS | RGE | S | Potencial hidráulico | Potencial hidráulico | Hídrica | PCH
724 | 51d80ac2-2bf0-4d32-853e-6bca9571f2f2 | CGH.PH.PR.000771-4.02 |  | Chopim I | III | CARGA_GLOBAL | 853 | PBRANC-PR138 | Operação | CCEE | PR | COPEL D | S | Potencial hidráulico | Potencial hidráulico | Hídrica | CGH
730 | a999c1df-1fcb-4752-8c04-b6787a59afc3 | PCH.PH.RO.000775-7.01 |  | Chupinguaia | III | CARGA_GLOBAL | 6801 | VILHEN-RO069 | Operação | CCEE | RO | ENERGISA RO | SECO | Potencial hidráulico | Potencial hidráulico | Hídrica | PCH
732 | ddbf336b-0ddb-4252-af4c-282878ce94e9 | UTE.RU.RJ.057167-9.01 |  | Ciclus | III | CARGA_GLOBAL | 276 | BRISAM-RJ138 | Operação | CCEE | RJ | LIGHT | SECO | Biogás - RU | Resíduos sólidos urbanos | Biomassa | UTE
741 | 2e2402f2-62a8-40f2-856f-9d8fafd38498 | UFV.RS.PE.060203-5.01 |  | CITEPE | III | CARGA_GLOBAL |  |  | Construção não iniciada |  | PE |  | NE | Radiação solar | Radiação solar | Solar | UFV
743 | e0166acc-c0ab-4c12-86f6-655331a87ffa | UTE.AI.SP.029572-8.01 |  | Citrovita Catanduva | III | CARGA_GLOBAL | 3154 | CATAN-BIO138 | Operação | CCEE | SP | ENERGISA SSE-SP | SECO | Bagaço de Cana de Açúcar | Agroindustriais | Biomassa | UTE
745 | a57a7989-3a9d-4ad9-be5e-357baf617578 | UFV.RS.RS.071325-2.01 |  | Claudina | III | CARGA_GLOBAL |  |  | Operação | CCEE | RS |  | S | Radiação solar | Radiação solar | Solar | UFV
748 | ae4cf3de-5818-4b2c-b33b-d7ee81d7cd48 | UTE.AI.SP.030036-5.01 |  | Clealco Queiroz | III | CARGA_GLOBAL | 2166 | MA+P+YBIO138 | Operação | CCEE | SP | CPFL PAULISTA | SECO | Bagaço de Cana de Açúcar | Agroindustriais | Biomassa | UTE
750 | 44e95cd6-ad04-4f0a-a24b-d77041674482 | UTE.FL.RS.030666-5.01 |  | CMPC (Antiga Aracruz Unidade Guaíba) | IIB | CARGA_GLOBAL | 9800 | CMPC---RS034 | Operação | CCEE | RS | CELULOSE RIOGRANDENSE | S | Licor Negro | Floresta | Biomassa | UTE | Injeção Líquida
751 | 9aad5ce6-2d09-4bb5-9d58-2fac12e348a2 | UTE.AI.PE.044864-8.01 |  | COAF | III | CARGA_GLOBAL | 8020 | GNN.PE-PE069 | Construção não iniciada | CCEE | PE | NEOENERGIA PE | NE | Bagaço de Cana de Açúcar | Agroindustriais | Biomassa | UTE
753 | 68a4088b-0817-4738-beff-c8441d48b5f6 | PCH.PH.MG.027728-2.01 |  | Cocais Grande | III | CARGA_GLOBAL | 4377 | CORFAB-MG069 | Operação | CCEE | MG | CEMIG D | SECO | Potencial hidráulico | Potencial hidráulico | Hídrica | PCH
754 | ca588c42-9625-4038-9b91-53ffca52455f | UTE.AI.SP.027974-9.01 |  | Cocal | III | CARGA_GLOBAL | 9517 | CANAA-BIO013 | Operação | CCEE | SP | ENERGISA SSE-SP | SECO | Bagaço de Cana de Açúcar | Agroindustriais | Biomassa | UTE
755 | 204bb24f-7718-48cb-a608-cd575f1f9b04 | UTE.AI.SP.029713-5.01 |  | Cocal II | III | CARGA_GLOBAL | 3969 | COCAL2BIO138 | Operação | CCEE | SP | ELEKTRO | SECO | Bagaço de Cana de Açúcar | Agroindustriais | Biomassa | UTE
757 | f2f645dc-b175-4239-85bd-44ed94b3234d | UTE.AI.GO.030355-0.01 |  | Codora | IIB | CARGA_GLOBAL | 2989 | ITAPA-BIO069 | Operação | CCEE | GO | EQUATORIAL GO | SECO | Bagaço de Cana de Açúcar | Agroindustriais | Biomassa | UTE
758 | 22fbe9c1-4d50-4bcb-b431-6e7004e27507 | EOL.CV.PB.029086-6.01 |  | Coelhos I | III | CARGA_GLOBAL | 5273 | SRITA2-PB069 | Operação | CCEE | PB | ENERGISA PB | NE | Cinética do vento | Cinética do vento | Eólica | EOL
759 | 30c0fa58-dab2-4bc2-b90e-54552580c77b | EOL.CV.PB.029090-4.01 |  | Coelhos II | III | CARGA_GLOBAL | 5273 | SRITA2-PB069 | Operação | CCEE | PB | ENERGISA PB | NE | Cinética do vento | Cinética do vento | Eólica | EOL
760 | 5ab09227-c559-4c1b-90be-70d02b600288 | EOL.CV.PB.029087-4.01 |  | Coelhos III | III | CARGA_GLOBAL | 5273 | SRITA2-PB069 | Operação | CCEE | PB | ENERGISA PB | NE | Cinética do vento | Cinética do vento | Eólica | EOL
761 | 96ab3a51-f109-4fbd-8aaf-c5275bc7e246 | EOL.CV.PB.029091-2.01 |  | Coelhos IV | III | CARGA_GLOBAL | 5273 | SRITA2-PB069 | Operação | CCEE | PB | ENERGISA PB | NE | Cinética do vento | Cinética do vento | Eólica | EOL
762 | 7bf2c1db-dab4-4ebc-b710-d4f823f50390 | UFV.RS.MG.056731-0.01 |  | Coletek |  | CARGA_GLOBAL |  |  | Operação | CCEE | MG |  | SECO | Radiação solar | Radiação solar | Solar | UFV
764 | d16a355d-8303-434a-bb40-e016ade5335e | PCH.PH.BA.029004-1.01 |  | Colino 1 | III | CARGA_GLOBAL | 5995 | ITAMAR-BA138 | Operação | CCEE | BA | COELBA | NE | Potencial hidráulico | Potencial hidráulico | Hídrica | PCH
765 | 374daca9-1a62-43f4-907d-610a021c63af | PCH.PH.BA.028997-3.01 |  | Colino 2 | III | CARGA_GLOBAL | 5995 | ITAMAR-BA138 | Operação | CCEE | BA | COELBA | NE | Potencial hidráulico | Potencial hidráulico | Hídrica | PCH
766 | e185ac6c-b07e-48a3-8a9e-b53d742c834f | UTE.AI.SP.000796-0.01 |  | Colombo Ariranha | III | CARGA_GLOBAL | 3100 | COLOMBBIO138 | Operação | CCEE | SP | CPFL PAULISTA | SECO | Bagaço de Cana de Açúcar | Agroindustriais | Biomassa | UTE
767 | 3c44012b-b4f8-4b35-a0fb-c6260a4450ab | UTE.AI.SP.031112-0.01 |  | Colombo Ariranha 2 | III | CARGA_GLOBAL | 3100 | COLOMBBIO138 | Operação | CCEE | SP | CPFL PAULISTA | SECO | Bagaço de Cana de Açúcar | Agroindustriais | Biomassa | UTE
768 | fcf320a9-fbba-4e92-824b-2e7b5ac668e1 | UTE.AI.SP.030032-2.01 |  | Colombo Palestina | III | CARGA_GLOBAL | 2326 | NGR+PA-SP069 | Operação | CCEE | SP | CPFL PAULISTA | SECO | Bagaço de Cana de Açúcar | Agroindustriais | Biomassa | UTE
769 | 2c59aecb-6d2c-43b5-a238-c96c1a84e2fb | UTE.AI.SP.030267-8.01 |  | Colombo Santa Albertina | III | CARGA_GLOBAL | 4134 | COLOM-BIO138 | Operação | CCEE | SP | ELEKTRO | SECO | Bagaço de Cana de Açúcar | Agroindustriais | Biomassa | UTE | Colombo Jales
771 | 051a58e3-a977-40a5-96a0-a56c9d67182e | PCH.PH.RS.000797-8.01 |  | Colorado | III | CARGA_GLOBAL | 1305 | CARAZ1-RS069 | Operação | CCEE | RS | ELETROCAR | S | Potencial hidráulico | Potencial hidráulico | Hídrica | PCH
772 | ac82db33-8719-41e8-986f-3c58885cb07f | UTE.AI.SP.028094-1.01 |  | Colorado | III | CARGA_GLOBAL | 6591 | COLORABIO138 | Operação | CCEE | SP | CPFL PAULISTA | SECO | Bagaço de Cana de Açúcar | Agroindustriais | Biomassa | UTE
773 | 888d52c9-c6e1-4457-a583-8268406353ac | CGH.PH.RJ.029111-0.02 |  | Comendador Venâncio | III | CARGA_GLOBAL | 1705 | ITAPERPCH069 | Operação | CCEE | RJ | ENEL RJ | SECO | Potencial hidráulico | Potencial hidráulico | Hídrica | CGH
774 | a8cebe7f-63b2-400a-97a9-43be9497f22e | UFV.RS.RS.071625-1.01 |  | Comercial Zaffari Caxias do Sul Ape | III | CARGA_GLOBAL |  |  | Operação | CCEE | RS |  | S | Radiação solar | Radiação solar | Solar | UFV
777 | b26649f9-3454-4809-baed-74638cd4f734 | UTE.AI.PI.029773-9.01 |  | Comvap | III | CARGA_GLOBAL | 8035 | TSA.MA-PI069 | Operação | CCEE | PI | EQUATORIAL PI | NE | Bagaço de Cana de Açúcar | Agroindustriais | Biomassa | UTE
780 | 02738617-8959-41ca-a6c2-f85c90556ab4 | PCH.PH.PR.029068-8.01 |  | Confluência | III | CARGA_GLOBAL | 837 | VILCAR-PR138 | Construção não iniciada | CCEE | PR | COPEL D | S | Potencial hidráulico | Potencial hidráulico | Hídrica | PCH
781 | 964f94c1-9b6d-48ef-927f-f86e16cdf25f | PCH.PH.MG.028036-4.01 |  | Congonhal I | III | CARGA_GLOBAL | 4008 | CAXAM1PCH138 | Operação | CCEE | MG | CEMIG D | SECO | Potencial hidráulico | Potencial hidráulico | Hídrica | PCH
782 | 0d035583-ff59-4749-bd9f-d46f5220a8f0 | CGH.PH.MG.028020-8.01 |  | Congonhal II | III | CARGA_GLOBAL | 4008 | CAXAM1PCH138 | Operação | CCEE | MG | CEMIG D | SECO | Potencial hidráulico | Potencial hidráulico | Hídrica | CGH
783 | ef6b69d3-853e-4bac-9f97-acb7819a4a31 | UTE.AI.SP.030024-1.01 |  | Conquista do Pontal | III | CARGA_GLOBAL | 4153 | CONQUPBIO138 | Operação | CCEE | SP | ELEKTRO | SECO | Bagaço de Cana de Açúcar | Agroindustriais | Biomassa | UTE
784 | f7a989cd-a813-484d-92ef-4fb438b4dfd0 | CGH.PH.MT.000816-8.01 |  | CONRADO HEITOR DE QUEIROZ/KAMAMULTDA | III | CARGA_GLOBAL | 4878 | SERRAB-MT138 | Operação | CCEE | MT | ENERGISA MT | SECO | Potencial hidráulico | Potencial hidráulico | Hídrica | CGH
785 | a4252959-036a-4b25-b45b-9267c0797b24 | UTE.FL.MT.030928-1.01 |  | Conselvan | III | CARGA_GLOBAL | 4699 | ARIPUA-MT034 | Operação | CCEE | MT | ENERGISA MT | SECO | Resíduos Florestais | Floresta | Biomassa | UTE
786 | 3114c5b2-7128-43ca-9946-79ea9721e5b5 | PCH.PH.SC.029165-0.01 |  | Contestado | III | CARGA_GLOBAL | 2443 | PALMAS-PR138 | Operação | CCEE | SC | COPEL D | S | Potencial hidráulico | Potencial hidráulico | Hídrica | PCH
787 | f2d0c03c-897b-4db4-8a3f-a31f19d29f90 | UFV.RS.RS.071671-5.01 |  | Coopermaçã | III | CARGA_GLOBAL | 1328 | VACARI-RS138 | Operação | CCEE | RS | RGE | S | Radiação solar | Radiação solar | Solar | UFV
788 | 3ab35ac8-b67b-47e7-9be8-05e160a81d61 | UTE.AI.GO.029153-6.01 |  | Cooper-Rubi | III | CARGA_GLOBAL | 7815 | RUBIAT-GO069 | Operação | CCEE | GO | EQUATORIAL GO | SECO | Bagaço de Cana de Açúcar | Agroindustriais | Biomassa | UTE
789 | 5ee50071-308e-4e33-91e7-746594b5504f | UFV.RS.MT.051961-8.01 |  | Copacel | III | CARGA_GLOBAL | 4806 | NOBRE--MT013 | Operação | CCEE | MT | ENERGISA MT | SECO | Radiação solar | Radiação solar | Solar | UFV
791 | 1213640f-5768-4f6a-8b7f-6ae44e2598ad | UTE.AI.MT.028120-4.01 |  | Coprodia | III | CARGA_GLOBAL | 4842 | C.NOVO-MT138 | Operação | CCEE | MT | ENERGISA MT | SECO | Bagaço de Cana de Açúcar | Agroindustriais | Biomassa | UTE
792 | 0d2099e6-7e13-4084-bd14-d66abf311800 | CGH.PH.SC.029769-0.02 |  | Coqueiral | III | CARGA_GLOBAL | 2870 | TIJUCA-SC138 | Operação | CCEE | SC | CELESC | S | Potencial hidráulico | Potencial hidráulico | Hídrica | CGH
797 | c621bb45-764d-41cc-a410-9c3f4e20fb9a | PCH.PH.SC.032516-3.01 |  | Coração | III | CARGA_GLOBAL | 2832 | PINHAL-SC138 | Operação | CCEE | SC | CELESC | S | Potencial hidráulico | Potencial hidráulico | Hídrica | PCH
809 | 0c651723-5355-401d-b7b3-ffc5572dcac7 | PCH.PH.MG.000836-2.02 |  | Coronel Américo Teixeira | III | CARGA_GLOBAL | 4022 | PLE3-1-MG138 | Operação | CCEE | MG | CEMIG D | SECO | Potencial hidráulico | Potencial hidráulico | Hídrica | PCH
810 | ca9ffee6-48c8-422c-8b66-64e5671865f7 | PCH.PH.SC.029163-3.01 |  | Coronel Araújo | III | CARGA_GLOBAL | 2443 | PALMAS-PR138 | Operação | CCEE | SC | COPEL D | S | Potencial hidráulico | Potencial hidráulico | Hídrica | PCH
811 | e0a29a21-c620-491f-85a2-0e9b225998aa | UHE.PH.MG.000838-9.02 |  | Coronel Domiciano | III | CARGA_GLOBAL | 3309 | MURIA1PCH069 | Operação | CCEE | MG | ENERGISA MINAS RIO | SECO | Potencial hidráulico | Potencial hidráulico | Hídrica | UHE
812 | 6ba4fa0d-188d-4a65-818f-23c4b65fc738 | CGH.PH.MG.000739-0.02 |  | Coronel João de Cerqueira Lima | III | CARGA_GLOBAL | 1536 | ITAUNA-MG138 | Operação | CCEE | MG | CEMIG D | SECO | Potencial hidráulico | Potencial hidráulico | Hídrica | CGH
813 | d29cedfc-92e7-4819-9089-3feb740f178f | CGH.PH.SP.027119-5.02 |  | Corredeira do Capote | III | CARGA_GLOBAL |  |  | Operação |  | SP |  | SECO | Potencial hidráulico | Potencial hidráulico | Hídrica | CGH | E-mail Gustavo 6/03/23 - Opera de forma isolada. Não injeta na rede.
818 | 0db8c76b-97e9-433b-bf7c-1cc028797457 | CGH.PH.MS.044877-0.01 |  | Corrego Ger | III | CARGA_GLOBAL | 1857 | CHAPAD-MS138 | Operação | CCEE | MS | ENERGISA MS | SECO | Potencial hidráulico | Potencial hidráulico | Hídrica | CGH
820 | 6f758e44-4655-4dc1-848e-7704174f2010 | PCH.PH.MG.027842-4.01 |  | Corrente Grande | III | CARGA_GLOBAL | 4368 | VALADAPCH069 | Operação | CCEE | MG | CEMIG D | SECO | Potencial hidráulico | Potencial hidráulico | Hídrica | PCH | (SE Engenheiro Caldas)
824 | c7930162-18af-4eee-88ea-457b0f6de559 | CGH.PH.TO.027567-0.01 |  | Corujão | III | CARGA_GLOBAL | 7240 | ARAGU1-TO138 | Operação | CCEE | TO | ENERGISA TO | N | Potencial hidráulico | Potencial hidráulico | Hídrica | CGH
825 | 0fb174cf-588d-4d5d-8514-09ad987c9de7 | PCH.PH.SP.000868-0.01 |  | Corumbataí | III | CARGA_GLOBAL | 3824 | RCLAR1BIO138 | Operação | CCEE | SP | ELEKTRO | SECO | Potencial hidráulico | Potencial hidráulico | Hídrica | PCH | Masao - Abr/18 - PCH atualmente não está gerando, porém está em fase de reativação devido aquisição do empreendimento por outro produtor.
826 | 52334a59-ef84-49c1-83ed-534c861aedc7 | UTE.AI.AL.029161-7.01 |  | Coruripe | III | CARGA_GLOBAL | 8032 | PEN.AL-AL069 | Operação | CCEE | AL | EQUATORIAL AL | NE | Bagaço de Cana de Açúcar | Agroindustriais | Biomassa | UTE
827 | 58dd4dd1-e08d-4b83-bf2f-3ab4312f136b | UTE.AI.MG.029703-8.01 |  | Coruripe Energética - Filial Campo Florido | III | CARGA_GLOBAL | 322 | FRUTA-BIO138 | Operação | CCEE | MG | CEMIG D | SECO | Bagaço de Cana de Açúcar | Agroindustriais | Biomassa | UTE | Filial Campo Florido
828 | 37945b62-7f29-4513-93b2-dd3257373103 | UTE.AI.MG.028479-3.01 |  | Coruripe Iturama | III | CARGA_GLOBAL | 7154 | ITURA1-MG138 | Operação | CCEE | MG | CEMIG D | SECO | Bagaço de Cana de Açúcar | Agroindustriais | Biomassa | UTE
830 | 6483188c-b142-4755-8c4e-0973f97d14bc | UTE.AI.PR.030627-4.01 |  | Costa Bioenergia | III | CARGA_GLOBAL |  |  | Operação |  | PR |  | S | Bagaço de Cana de Açúcar | Agroindustriais | Biomassa | UTE | Premissas PAR-PEL 25-29: Não injeta.
833 | b4181b4f-cf42-47c3-b82e-509a998b55f8 | UTE.AI.SP.028221-9.01 |  | Costa Pinto | III | CARGA_GLOBAL | 6595 | CPINTOBIO138 | Operação | CCEE | SP | CPFL PAULISTA | SECO | Bagaço de Cana de Açúcar | Agroindustriais | Biomassa | UTE
834 | 207c414e-8063-4347-921f-b797f8054ce0 | PCH.PH.MS.000872-9.01 |  | Costa Rica | III | CARGA_GLOBAL | 1857 | CHAPAD-MS138 | Operação | CCEE | MS | ENERGISA MS | SECO | Potencial hidráulico | Potencial hidráulico | Hídrica | PCH
835 | 325bdbfe-ac19-4001-90d3-a91355344080 | PCH.PH.RS.027877-7.01 |  | Cotiporã | III | CARGA_GLOBAL | 1226 | NPRAT2-RS069 | Operação | CCEE | RS | RGE | S | Potencial hidráulico | Potencial hidráulico | Hídrica | PCH
837 | bf352f3a-8159-4605-93a7-74243ec36418 | UFV.RS.RS.072842-0.01 |  | Cotrijal |  | CARGA_GLOBAL |  |  | Operação | CCEE | RS |  | S | Radiação solar | Radiação solar | Solar | UFV
839 | 9719666e-fc50-4919-b3d1-26f029062bd7 | PCH.PH.PR.029411-0.01 |  | Covó | III | CARGA_GLOBAL | 2454 | CSEGRE-PR138 | Operação | CCEE | PR | COPEL D | S | Potencial hidráulico | Potencial hidráulico | Hídrica | PCH
842 | 512843b9-3f2f-4188-aaec-bb4e001794e9 | CGH.PH.MS.028167-0.01 |  | Coxim | III | CARGA_GLOBAL | 1148 | SGABRI-MS138 | Operação | CCEE | MS | ENERGISA MS | SECO | Potencial hidráulico | Potencial hidráulico | Hídrica | CGH | (Vitor Brito)
849 | 34edfe4c-7ab1-4407-81af-e328784c8ce9 | PCH.PH.PR.028783-0.01 |  | Cristalino | III | CARGA_GLOBAL | 828 | PITANG-PR138 | Operação | CCEE | PR | COPEL D | S | Potencial hidráulico | Potencial hidráulico | Hídrica | PCH
850 | e956c0e7-e3b1-400e-93a2-52d48b4d3873 | PCH.PH.MG.027730-4.01 |  | Cristina | III | CARGA_GLOBAL | 1504 | ITAJU3PCH138 | Operação | CCEE | MG | CEMIG D | SECO | Potencial hidráulico | Potencial hidráulico | Hídrica | PCH
851 | 7477cdd3-6df2-4865-b1c0-83576150c5b7 | PCH.PH.RS.029002-5.01 |  | Criúva | III | CARGA_GLOBAL | 1389 | CAXIA4-RS069 | Operação | CCEE | RS | RGE | S | Potencial hidráulico | Potencial hidráulico | Hídrica | PCH
855 | 9152c46f-8858-4a0f-9ef5-110c2fe18651 | UTE.CM.CE.031241-0.02 |  | CSP | IIB | CARGA_GLOBAL | 5746 | CSP---UTE002 | Operação | SAGIC | CE | CSP | NE | Gás de Alto Forno - CM | Carvão mineral | Fóssil | UTE
856 | 2c7e50a2-e4a9-4bcb-b6f7-6c8c2a257905 | UTE.PE.ES.027054-7.01 |  | CST | III | CARGA_GLOBAL | 8907/8905/8904 | CSTTRTUTE/CST3-4UTE002/CST1-2UTE002 | Operação | AGENTE | ES | ARCELORMITTAL TUBARÃO | SECO | Outros Energéticos de Petróleo | Petróleo | Fóssil | UTE
858 | 78b3d335-d365-4250-bacb-6135c7093a0e | UTE.RU.MG.031206-1.01 |  | CTR Juiz de Fora | III | CARGA_GLOBAL | 4373 | JFORA1-MG023 | Operação | CCEE | MG | CEMIG D | SECO | Biogás - RU | Resíduos sólidos urbanos | Biomassa | UTE | (Valorgás)
859 | 662cc7bf-3c42-4a3d-89c9-25cc6c4392bc | UFV.RS.RS.072136-0.01 |  | Ctr Randon | III | CARGA_GLOBAL |  |  | Operação | CCEE | RS |  | S | Radiação solar | Radiação solar | Solar | UFV
860 | 1dced7c1-52cc-4c15-b63e-c845e5ad87a8 | UTE.AI.PE.028558-7.01 |  | Cucaú | III | CARGA_GLOBAL | 5283 | RIBEIR-PE069 | Operação | CCEE | PE | NEOENERGIA PE | NE | Bagaço de Cana de Açúcar | Agroindustriais | Biomassa | UTE | E-mail Tatiana 11/11/21 - DESATIVADO
861 | 7a5decab-4e09-48a7-9774-aa0023848550 | PCH.PH.MT.027111-0.01 |  | Culuene | III | CARGA_GLOBAL | 4777 | PTINGA-MT138 | Operação | CCEE | MT | ENERGISA MT | SECO | Potencial hidráulico | Potencial hidráulico | Hídrica | PCH
868 | ebe5dfad-2a15-411b-9718-badefb5d426b | PCH.PH.PB.027402-0.01 |  | Curemas | III | CARGA_GLOBAL | 5623 | COREMA-PB069 | Operação | CCEE | PB | ENERGISA PB | NE | Potencial hidráulico | Potencial hidráulico | Hídrica | PCH | Desativada
869 | b7cab805-4084-4823-9d49-6145df6062f4 | UTE.RU.PR.035069-9.04 |  | Curitiba Energia | III | CARGA_GLOBAL | 2413 | FRGRAN-PR138 | Operação | CCEE | PR | COPEL D | S | Biogás - RU | Resíduos sólidos urbanos | Biomassa | UTE | PCT
872 | 53c13e27-607d-499d-b0bd-96b18813f0cb | CGH.PH.SC.029781-0.02 |  | Curt Lindner | III | CARGA_GLOBAL | 2842 | RIOSU2-SC069 | Operação | CCEE | SC | CELESC | S | Potencial hidráulico | Potencial hidráulico | Hídrica | CGH
873 | ed43f519-2eb2-4572-9fa9-e42511bf4056 | UTE.AI.AL.049853-0.01 |  | CVW Energética | III | CARGA_GLOBAL | 8032 | PEN.AL-AL069 | Construção não iniciada | CCEE | AL | EQUATORIAL AL | NE | Bagaço de Cana de Açúcar | Agroindustriais | Biomassa | UTE
875 | 47b23c33-357c-4ef5-8216-46a0b885653d | PCH.PH.RS.028725-3.01 |  | Da Ilha | III | CARGA_GLOBAL | 1226 | NPRAT2-RS069 | Operação | CCEE | RS | RGE | S | Potencial hidráulico | Potencial hidráulico | Hídrica | PCH
878 | 09c337b0-b75c-4cd0-a4fe-cf0154db7418 | UTE.AI.SP.030453-0.01 |  | Da Pedra | IIB | CARGA_GLOBAL | 9643 | PEDR--BIO138 | Operação | CCEE | SP | CPFL PAULISTA | SECO | Bagaço de Cana de Açúcar | Agroindustriais | Biomassa | UTE
881 | f31b35ec-797e-4866-96aa-6c8f841f7495 | CGH.PH.PR.030577-4.01 |  | Dalba | III | CARGA_GLOBAL | 2448 | LARANJ-PR138 | Operação | CCEE | PR | COPEL D | S | Potencial hidráulico | Potencial hidráulico | Hídrica | CGH
882 | 211428d7-b6ff-4e11-882c-b4f4d1b462f4 | UFV.RS.ES.060651-0.01 |  | Dallas Mineracao | III | CARGA_GLOBAL | 2914 | PAULIS-ES138 | Operação | CCEE | ES | EDP ES | SECO | Radiação solar | Radiação solar | Solar | UFV
883 | 5c74683b-2c59-484e-995d-3ff5f119c3b6 | CGH.PH.SC.029101-3.01 |  | Daltro Bianchini | III | CARGA_GLOBAL | 10016 | CEGERO-SC138 | Operação | CCEE | SC | CEGERO | S | Potencial hidráulico | Potencial hidráulico | Hídrica | CGH
887 | d88a3adc-3154-479a-b145-0e4525380fda | PCH.PH.SC.030575-8.01 |  | Das Pedras | III | CARGA_GLOBAL | 2443 | PALMAS-PR138 | Operação | CCEE | SC | COPEL D | S | Potencial hidráulico | Potencial hidráulico | Hídrica | PCH | (Mangueira de Pedra)
888 | 58f76150-b459-4d95-8016-d2dcc536a31d | CGH.PH.SC.032084-6.01 |  | DAS PEDRAS - VIDEIRA | III | CARGA_GLOBAL | 2892 | VIDEIR-SC138 | Operação | CCEE | SC | CELESC | S | Potencial hidráulico | Potencial hidráulico | Hídrica | CGH | E-mail 29/05
889 | a9834d71-9d8e-4b5c-8846-8c2e86d5efec | UFV.RS.RS.071629-4.01 |  | De Toni | III | CARGA_GLOBAL |  |  | Operação | CCEE | RS |  | S | Radiação solar | Radiação solar | Solar | UFV
890 | 43b5a125-570d-4854-896a-6fc0d97f5398 | UTE.AI.SP.028051-8.01 |  | Decasa | IIB | CARGA_GLOBAL | 9114 | DCASA-BIO013 | Operação | CCEE | SP | OUTROS | SECO | Bagaço de Cana de Açúcar | Agroindustriais | Biomassa | UTE | E-mail SCPCB 12/02/21 - vai passar a injetar, embora esporadicamente
898 | 7ca81ffe-6736-4788-b57d-2492c91528f2 | UTE.AI.SP.027929-3.01 |  | Della Coletta | III | CARGA_GLOBAL | 6580 | BARIR--SP138 | Construção | CCEE | SP | CPFL PAULISTA | SECO | Bagaço de Cana de Açúcar | Agroindustriais | Biomassa | UTE
899 | 2e7cb0e9-b57d-4726-9ff8-0553c794402c | UTE.AI.MG.028219-7.01 |  | Delta | III | CARGA_GLOBAL | 1581 | UBERA5-MG138 | Operação | CCEE | MG | CEMIG D | SECO | Bagaço de Cana de Açúcar | Agroindustriais | Biomassa | UTE | PCT
916 | b73b27ac-6c05-4cd8-8dc0-e7e478db4f0f | EOL.CV.PI.030838-2.01 |  | Delta do Parnaíba | III | CARGA_GLOBAL | 5737 | PNBIII-PI138 | Operação | CCEE | PI | EQUATORIAL PI | NE | Cinética do vento | Cinética do vento | Eólica | EOL
917 | 114befcd-6388-422c-8644-e3e04b9c4791 | PCH.PH.PR.002398-1.01 |  | Derivação do Rio Jordão | III | CARGA_GLOBAL | 2454 | CSEGRE-PR138 | Operação | CCEE | PR | COPEL D | S | Potencial hidráulico | Potencial hidráulico | Hídrica | PCH
918 | 73c1a5c6-3985-4d06-bc4a-a32c3496bf8f | CGH.PH.MT.030374-7.01 |  | Desidério | III | CARGA_GLOBAL | 4777 | PTINGA-MT138 | Operação | CCEE | MT | ENERGISA MT | SECO | Potencial hidráulico | Potencial hidráulico | Hídrica | CGH
919 | fca4da66-c026-4b1f-b759-7639ca04b260 | UTE.AI.PR.028074-7.01 |  | Destilaria Melhoramentos | III | CARGA_GLOBAL | 10417 | MELHORUTE138 | Operação | CCEE | PR | COPEL D | S | Bagaço de Cana de Açúcar | Agroindustriais | Biomassa | UTE
920 | a8a2626e-380f-4772-bf2c-d16007e867e0 | UTE.AI.PR.050872-1.01 |  | Destilaria Melhoramentos - Nova Londrina | III | CARGA_GLOBAL | 865 | LOANDA-PR138 | Construção | CCEE | PR | COPEL D | S | Bagaço de Cana de Açúcar | Agroindustriais | Biomassa | UTE
921 | bddb61c4-c79c-42f6-89c2-e4d6bd4bc122 | CGH.PH.SC.029605-8.01 |  | Detofol | III | CARGA_GLOBAL | 2832 | PINHAL-SC138 | Operação | CCEE | SC | CELESC | S | Potencial hidráulico | Potencial hidráulico | Hídrica | CGH
922 | ad6a9108-2c40-40d8-91e7-5bb548cceb0f | PCH.PH.TO.027411-9.01 |  | Diacal II | III | CARGA_GLOBAL | 45340 | DIANO1-TO138 | Operação | CCEE | TO | ENERGISA TO | N | Potencial hidráulico | Potencial hidráulico | Hídrica | PCH
923 | 999b55a4-0020-4be8-a2ce-b472c752004d | PCH.PH.MT.000607-6.01 |  | Diamante (Antiga Camargo Corrêa) | III | CARGA_GLOBAL | 4818 | DIAMAN-MT034 | Operação | CCEE | MT | ENERGISA MT | SECO | Potencial hidráulico | Potencial hidráulico | Hídrica | PCH | (ex Arrossensal)
926 | 92055fa3-120e-4770-a08b-8c7a326a187f | CGH.PH.GO.038152-7.01 |  | Diamantino | III | CARGA_GLOBAL | 791 | PQ.EMA-GO138 | Construção não iniciada | CCEE | GO | EQUATORIAL GO | SECO | Potencial hidráulico | Potencial hidráulico | Hídrica | CGH
928 | 722efaaa-dd33-4efb-a1d7-82e4dbc9ca1e | PCH.PH.TO.027227-2.01 |  | Dianópolis | III | CARGA_GLOBAL | 45340 | DIANO1-TO138 | Operação | CCEE | TO | ENERGISA TO | N | Potencial hidráulico | Potencial hidráulico | Hídrica | PCH
931 | d159bce4-39a2-4da6-9886-a44a48232182 | CGH.PH.MG.029234-6.01 |  | Divinópolis | III | CARGA_GLOBAL | 1527 | DIVI1-PCH138 | Operação | CCEE | MG | CEMIG D | SECO | Potencial hidráulico | Potencial hidráulico | Hídrica | CGH
933 | ff91affd-0739-470a-8f0e-8eb1c5aff8b3 | PCH.PH.TO.031244-4.01 |  | Doido | III | CARGA_GLOBAL | 6365 | BARREI-BA138 | Operação | CCEE | TO | COELBA | NE | Potencial hidráulico | Potencial hidráulico | Hídrica | PCH
935 | ad2296c1-558f-4222-863d-19d6845dceff | PCH.PH.PR.033975-0.01 |  | Dois Saltos | III | CARGA_GLOBAL | 9408 | PRUDEN-PR138 | Construção não iniciada | CCEE | PR | COPEL D | S | Potencial hidráulico | Potencial hidráulico | Hídrica | PCH
937 | 9c23f306-b1db-4109-83cc-b8d777900962 | CGH.PH.SC.029100-5.01 |  | Dona Amélia | III | CARGA_GLOBAL | 9719 | TANGAR-SC138 | Operação | CCEE | SC | CELESC | S | Potencial hidráulico | Potencial hidráulico | Hídrica | CGH
938 | 219a53d0-1ffc-48f0-8e49-2a19af70de01 | CGH.PH.MT.000040-0.02 |  | Dona Assunta | III | CARGA_GLOBAL | 4777 | PTINGA-MT138 | Operação | CCEE | MT | ENERGISA MT | SECO | Potencial hidráulico | Potencial hidráulico | Hídrica | CGH | Ex Água Suja
939 | 5017a100-873c-4236-adfb-b5b34d905ee7 | CGH.PH.MG.037400-8.01 |  | DONA ENEDINA | III | CARGA_GLOBAL | 9083 | BDAMATPCH138 | Operação | CCEE | MG | CEMIG D | SECO | Potencial hidráulico | Potencial hidráulico | Hídrica | CGH
940 | 23d16d5c-b3f4-4f03-9a7f-ed9e61fe12ee | CGH.PH.RS.028204-9.01 |  | Dona Maria Piana | III | CARGA_GLOBAL | 9282 | CAX5-B-RS013 | Operação | CCEE | RS | RGE | S | Potencial hidráulico | Potencial hidráulico | Hídrica | CGH
941 | d8c93945-6b49-4fb7-b2dd-4fe9bfc226c7 | CGH.PH.RS.028941-8.01 |  | Dona Mirian | III | CARGA_GLOBAL | 1221 | LVERM1-RS138 | Operação | CCEE | RS | RGE | S | Potencial hidráulico | Potencial hidráulico | Hídrica | CGH
942 | 8cad95d1-b71f-4469-bfdd-b53c2870649b | UHE.PH.MG.028084-4.02 |  | Dona Rita | III | CARGA_GLOBAL | 9020 | ITABI2PCH013 | Operação | CCEE | MG | CEMIG D | SECO | Potencial hidráulico | Potencial hidráulico | Hídrica | UHE
943 | ee96909c-c2da-4ac6-b917-b8f10d215244 | PCH.PH.MG.028781-4.01 |  | Dores de Guanhães | III | CARGA_GLOBAL | 9061 | GUANH2-MG138 | Operação | CCEE | MG | CEMIG D | SECO | Potencial hidráulico | Potencial hidráulico | Hídrica | PCH
946 | e9c208c6-ddf4-427b-bc83-112586d368e7 | CGH.PH.MG.029271-0.01 |  | Dourados | III | CARGA_GLOBAL | 1519 | COROMA-MG138 | Operação | CCEE | MG | CEMIG D | SECO | Potencial hidráulico | Potencial hidráulico | Hídrica | CGH
947 | dd505a96-0083-4eaa-9609-720960a0f343 | PCH.PH.SP.027065-2.01 |  | Dourados | III | CARGA_GLOBAL | 2105 | DOURA-BIO069 | Operação | CCEE | SP | CPFL PAULISTA | SECO | Potencial hidráulico | Potencial hidráulico | Hídrica | PCH
948 | 73a81d12-ff62-4a2c-a1f3-c501270bd97d | CGH.PH.MG.027129-2.03 |  | Doutor Augusto Gonçalves de Souza | III | CARGA_GLOBAL | 1536 | ITAUNA-MG138 | Operação | CCEE | MG | CEMIG D | SECO | Potencial hidráulico | Potencial hidráulico | Hídrica | CGH
949 | 179fc5d1-6bf6-4832-87cf-78e2e50c5110 | CGH.PH.MG.029661-9.01 |  | Dr.Tito 2 | III | CARGA_GLOBAL | 3130 | MOCOC-BIO138 | Operação | CCEE | MG | CPFL SANTA CRUZ | SECO | Potencial hidráulico | Potencial hidráulico | Hídrica | CGH
959 | 21ee7807-090e-461b-a803-925c25fb0a88 | UFV.RS.MT.060508-5.01 |  | Dual Cnp | III | CARGA_GLOBAL | 4842 | C.NOVO-MT138 | Operação | CCEE | MT | ENERGISA MT | SECO | Radiação solar | Radiação solar | Solar | UFV
960 | ab8e2c51-d135-47fc-8950-b5e584c95bd9 | UFV.RS.MT.060664-2.01 |  | Dual Pp | III | CARGA_GLOBAL | 4626 | ROND3-PCH034 | Operação | CCEE | MT | ENERGISA MT | SECO | Radiação solar | Radiação solar | Solar | UFV
961 | 80c64132-a3bf-408a-99d0-514252b0309d | EOL.CV.CE.030299-6.01 |  | Dunas de Paracuru | III | CARGA_GLOBAL | 5653 | CAUIPE-CE069 | Operação | CCEE | CE | ENEL CE | NE | Cinética do vento | Cinética do vento | Eólica | EOL
963 | 45896b64-51b9-4aaa-bc4e-c7ba815eb4f7 | UFV.RS.MA.047317-0.01 |  | Dvm Solar I | III | CARGA_GLOBAL | 8040 | IZ.MA--MA069 | Operação | CCEE | MA | EQUATORIAL MA-N | NE | Radiação solar | Radiação solar | Solar | UFV
964 | 52b5c7d7-4ead-4441-bba8-7cea85e02fc3 | UTE.AI.MG.030266-0.01 |  | DVPA | III | CARGA_GLOBAL | 7180 | DVAPPA-MG138 | Operação | CCEE | MG | CEMIG D | SECO | Bagaço de Cana de Açúcar | Agroindustriais | Biomassa | UTE | Destilaria Vale do Paracatu
965 | 9111dac5-7d15-4a78-a9b8-b2312dca42a6 | CGH.PH.MG.029326-1.01 |  | Eco Vida Cajuru | III | CARGA_GLOBAL | 1564 | SACRA-PCH138 | Operação | CCEE | MG | CEMIG D | SECO | Potencial hidráulico | Potencial hidráulico | Hídrica | CGH
966 | 72a2a89e-d324-426e-96d5-9a6efcdb96ee | UTE.FL.PR.028246-4.01 |  | Ecoluz | III | CARGA_GLOBAL | 837 | VILCAR-PR138 | Operação | CCEE | PR | COPEL D | S | Resíduos Florestais | Floresta | Biomassa | UTE | PCT
969 | 7e4b5eaf-e163-4d54-a4a9-717e97118de0 | UTE.FL.MT.028930-2.01 |  | Egídio | III | CARGA_GLOBAL | 3543 | EGIDI-UTE034 | Operação | CCEE | MT | ENERGISA MT | SECO | Resíduos Florestais | Floresta | Biomassa | UTE
971 | c06d4bfd-5434-4f45-b9dc-e5ee557fd55f | UTE.FL.MS.030583-9.01 |  | Eldorado Brasil | III | CARGA_GLOBAL | 4192 | ELDOR-BIO013 | Operação | CCEE | MS | ELEKTRO | SECO | Licor Negro | Floresta | Biomassa | UTE
973 | 14a6f0ee-d3a6-4110-8262-eb5ce326652c | UFV.RS.SP.071971-4.01 |  | Elgin Mogi Das Cruzes | III | CARGA_GLOBAL |  |  | Operação | CCEE | SP |  | SECO | Radiação solar | Radiação solar | Solar | UFV
976 | dd0e213c-fb2e-4999-b2d8-3c3d828882f5 | PCH.PH.SP.027108-0.01 |  | Eloy Chaves | III | CARGA_GLOBAL | 2276 | ELOYC-BIO138 | Operação | CCEE | SP | CPFL PAULISTA | SECO | Potencial hidráulico | Potencial hidráulico | Hídrica | PCH
978 | 906ffb36-26b4-4468-9d2e-e0339934d1d0 | CGH.PH.MT.030814-5.02 |  | Embaúba | III | CARGA_GLOBAL | 4698 | EMBAUBPCH013 | Operação | CCEE | MT | ENERGISA MT | SECO | Potencial hidráulico | Potencial hidráulico | Hídrica | CGH
983 | 5915a0ec-0b7d-4f90-998e-3e058b0efa01 | CGH.PH.SC.029229-0.01 |  | Enercol | III | CARGA_GLOBAL | 2832 | PINHAL-SC138 | Operação | CCEE | SC | CELESC | S | Potencial hidráulico | Potencial hidráulico | Hídrica | CGH
988 | df0a6bb4-2cac-43db-9e95-1ec7f25f8c37 | CGH.PH.MS.030049-7.01 |  | Energia Maia Ltda | III | CARGA_GLOBAL | 1136 | CGCUIA-MS138 | Operação | CCEE | MS | ENERGISA MS | SECO | Potencial hidráulico | Potencial hidráulico | Hídrica | CGH
989 | 6c611e3a-f0de-4bd8-8564-297364a87eef | UTE.FL.RS.035434-1.01 |  | Energir | III | CARGA_GLOBAL | 10605 | EREXIM-RS013 | Operação | CCEE | RS | RGE | S | Resíduos Florestais | Floresta | Biomassa | UTE | Cliente Livre
991 | d869ebaa-0f55-462d-a463-cd8f90632ac7 | UTE.AI.MG.030850-1.01 |  | Enervale | III | CARGA_GLOBAL | 1483 | BEVAP-BIO138 | Operação | CCEE | MG | CEMIG D | SECO | Bagaço de Cana de Açúcar | Agroindustriais | Biomassa | UTE
994 | 519eaa22-5da7-4b13-ba39-086cbeb44e60 | PCH.PH.MT.028845-4.01 |  | Engenheiro José Gelásio da Rocha | III | CARGA_GLOBAL | 4600 | JOSEG-PCH138 | Operação | CCEE | MT | ENERGISA MT | SECO | Potencial hidráulico | Potencial hidráulico | Hídrica | PCH
995 | 5e0aecea-7aa8-4866-aaf4-f397a6f11049 | UTE.AI.RS.031795-0.01 |  | Engenho Coradini | III | CARGA_GLOBAL | 1189 | BAGE2--RS069 | Operação | AGENTE | RS | CEEE D | S | Casca de Arroz | Agroindustriais | Biomassa | UTE | Premissas PAR-PEL 25-29: E-mail Marcelo 19/07/23 - MMGD
996 | 95b80108-dcf1-4e4c-81ea-ad56b7df2cd0 | UTE.AI.GO.050746-6.01 |  | Entre Rios | III | CARGA_GLOBAL | 3515 | UTEVALEDOVER | Construção | CCEE | GO | EQUATORIAL GO | SECO | Bagaço de Cana de Açúcar | Agroindustriais | Biomassa | UTE
997 | 5351907f-e478-4b15-ba23-33731a85fb23 | CGH.PH.PR.035731-6.01 |  | Enxadrista | III | CARGA_GLOBAL | 825 | GUARAP-PR138 | Construção | CCEE | PR | COPEL D | S | Potencial hidráulico | Potencial hidráulico | Hídrica | CGH
998 | 1d942618-5b1c-472e-868c-d8ab072d1272 | EOL.CV.SC.028793-8.01 |  | Eólica Água Doce | III | CARGA_GLOBAL | 2443 | PALMAS-PR138 | Operação | CCEE | SC | COPEL D | S | Cinética do vento | Cinética do vento | Eólica | EOL
999 | 7e15d3ad-fbd3-40ab-a7cd-5e8724f3ca4b | EOL.CV.CE.028649-4.01 |  | Eólica Canoa Quebrada | III | CARGA_GLOBAL | 5433 | RUSSAS-CE069 | Operação | CCEE | CE | ENEL CE | NE | Cinética do vento | Cinética do vento | Eólica | EOL
1000 | f3a69ac1-8d32-4167-a0d3-704b70c9e97a | EOL.CV.SC.028491-2.01 |  | Eólica de Bom Jardim | III | CARGA_GLOBAL | 2859 | SJOAQU-SC138 | Operação | AGENTE | SC | CELESC | S | Cinética do vento | Cinética do vento | Eólica | EOL
1002 | bedaa236-28ad-4ec7-b3fb-db0db150c955 | EOL.CV.CE.028706-7.01 |  | Eólica Paracuru | III | CARGA_GLOBAL | 5653 | CAUIPE-CE069 | Operação | CCEE | CE | ENEL CE | NE | Cinética do vento | Cinética do vento | Eólica | EOL
1003 | f2e304c7-b9b7-416f-ab8b-f39844332ee6 | EOL.CV.CE.028724-5.01 |  | Eólica Praias de Parajuru | III | CARGA_GLOBAL | 5383/5433 | AQUIR2-CE069/RUSSAS-CE069 | Operação | CCEE | CE | ENEL CE | NE | Cinética do vento | Cinética do vento | Eólica | EOL
1004 | b5b8c901-0798-447f-b6eb-0ef639167ad8 | EOL.CV.PR.027908-0.01 |  | Eólio - Elétrica de Palmas | III | CARGA_GLOBAL | 2443 | PALMAS-PR138 | Operação | CCEE | PR | COPEL D | S | Cinética do vento | Cinética do vento | Eólica | EOL
1007 | 22d93cd1-5f24-46fe-a24e-07515d3135c8 | UTE.AI.SP.028101-8.01 |  | Equipav | III | CARGA_GLOBAL | 4222 | EQUIP-BIO138 | Operação | CCEE | SP | CPFL PAULISTA | SECO | Bagaço de Cana de Açúcar | Agroindustriais | Biomassa | UTE
1008 | 5c37c031-091c-499f-bcaa-5dc70b119c43 | UTE.AI.SP.029765-8.01 |  | Equipav II | III | CARGA_GLOBAL | 4222 | EQUIP-BIO138 | Operação | CCEE | SP | CPFL PAULISTA | SECO | Bagaço de Cana de Açúcar | Agroindustriais | Biomassa | UTE
1009 | ebb88dce-75d0-4dc0-9892-d4b9d97cb951 | PCH.PH.RS.000898-2.01 |  | Ernestina | III | CARGA_GLOBAL | 1284 | SMARTA-RS046 | Operação | CCEE | RS | RGE | S | Potencial hidráulico | Potencial hidráulico | Hídrica | PCH
1010 | f11404b9-4924-4268-a3f1-436d44e4de96 | CGH.PH.SC.029800-0.01 |  | Ernesto Lavratti Neto | III | CARGA_GLOBAL | 2896 | XANXER-SC138 | Operação | CCEE | SC | CELESC | S | Potencial hidráulico | Potencial hidráulico | Hídrica | CGH
1011 | 49c27b1c-9335-4593-89fb-d07a180d6a63 | UHE.PH.MG.027034-2.02 |  | Ervália | III | CARGA_GLOBAL | 3326 | U.ERV-PCH069 | Operação | CCEE | MG | ENERGISA MINAS RIO | SECO | Potencial hidráulico | Potencial hidráulico | Hídrica | UHE
1014 | 4079e66f-e5a8-4acb-9678-e0b678ef6fe0 | PCH.PH.RS.028430-0.01 |  | Esmeralda | III | CARGA_GLOBAL | 1310 | EREXI2-RS138 | Operação | CCEE | RS | RGE | S | Potencial hidráulico | Potencial hidráulico | Hídrica | PCH
1016 | d12d912d-0731-4a77-916f-eac1d7337057 | PCH.PH.SP.000904-0.01 |  | Esmeril | III | CARGA_GLOBAL | 2254/46435 | ALTIN-BIO069/ALTIN2-SP138 | Operação | CCEE | SP | CPFL PAULISTA | SECO | Potencial hidráulico | Potencial hidráulico | Hídrica | PCH
1017 | fb11f6c9-83eb-48e5-a990-b89a19c2845e | PCH.PH.SP.000904-0.01 |  | Esmeril | III | CARGA_GLOBAL | 2254/46435 | ALTIN-BIO069/ALTIN2-SP138 | Operação | CCEE | SP | CPFL PAULISTA | SECO | Potencial hidráulico | Potencial hidráulico | Hídrica | PCH
1018 | 6ef6fcbd-97ff-47e4-a8cc-ac8f2b97b553 | PCH.PH.MT.030042-0.01 |  | Esperança | III | CARGA_GLOBAL | 4879 | COMODO-MT138 | Operação | CCEE | MT | ENERGISA MT | SECO | Potencial hidráulico | Potencial hidráulico | Hídrica | PCH
1022 | 4fcc9ead-51f7-4510-8efb-bc0ca9542946 | UTE.AI.GO.028112-3.01 |  | Esplanada (Antiga Jalles Machado) | III | CARGA_GLOBAL | 2980 | B.ALTOBIO069 | Operação | CCEE | GO | EQUATORIAL GO | SECO | Bagaço de Cana de Açúcar | Agroindustriais | Biomassa | UTE
1026 | 89b109ce-1083-4ab7-b333-cfe73c83f73f | UTE.AI.SP.000912-1.01 |  | Ester | III | CARGA_GLOBAL | 2198 | CO+YE-BIO138 | Operação | CCEE | SP | CPFL PAULISTA | SECO | Bagaço de Cana de Açúcar | Agroindustriais | Biomassa | UTE
1028 | e9b4c4a1-9dbf-4f61-bc48-da39d93e75b6 | UTE.AI.RN.028660-5.01 |  | Estivas | III | CARGA_GLOBAL | 5246 | NATAL3-RN069 | Operação | CCEE | RN | COSERN | NE | Bagaço de Cana de Açúcar | Agroindustriais | Biomassa | UTE
1029 | ba59e588-13d3-4ab5-978e-ada4dbed1e59 | CGH.PH.SC.035075-3.01 |  | Estreito | III | CARGA_GLOBAL | 2892 | VIDEIR-SC138 | Operação | CCEE | SC | CELESC | S | Potencial hidráulico | Potencial hidráulico | Hídrica | CGH
1031 | 673a2729-2034-4d7a-a6f2-f4e94d7691fa | UFV.RS.SC.072028-3.01 |  | Estrutural Zortea | III | CARGA_GLOBAL | 2733 | CNOVOS-SC138 | Operação |  | SC | CELESC | S | Radiação solar | Radiação solar | Solar | UFV
1039 | a7d02c00-982e-4bb3-9c6a-70ebea2e7e29 | PCH.PH.RJ.000922-9.01 |  | Euclidelândia | III | CARGA_GLOBAL | 1774 | VPALMAPCH069 | Operação | CCEE | RJ | ENEL RJ | SECO | Potencial hidráulico | Potencial hidráulico | Hídrica | PCH
1045 | fef50929-b45b-4d4e-84da-c342fd16d06e | UTE.FL.MT.034035-9.01 |  | F&S Agri Solutions | III | CARGA_GLOBAL | 4825 | FSAGR-BIO013 | Operação | CCEE | MT | ENERGISA MT | SECO | Resíduos Florestais | Floresta | Biomassa | UTE
1046 | 1b0c974f-cd60-47bd-99a3-4ba7e61b3aaa | UFV.RS.RS.071736-3.01 |  | Fabricio Industria Petroquimica | III | CARGA_GLOBAL |  |  | Operação | CCEE | RS |  | S | Radiação solar | Radiação solar | Solar | UFV
1048 | 201906d8-8de1-4eda-9821-d5927f29dca9 | UFV.RS.MT.072059-3.01 |  | Faculdade Cathedral | III | CARGA_GLOBAL | 4657 | B.GAR2-MT013 | Operação | CCEE | MT | ENERGISA MT | SECO | Radiação solar | Radiação solar | Solar | UFV
1049 | 0f34248c-3da7-4f8e-adc2-f2228d877fbb | PCH.PH.RJ.000928-8.01 |  | Fagundes | III | CARGA_GLOBAL | 1701 | FAGUNDPCH | Operação | CCEE | RJ | ENEL RJ | SECO | Potencial hidráulico | Potencial hidráulico | Hídrica | PCH
1059 | 57f5371b-2781-422f-8350-b1a8175b3720 | CGH.PH.SC.044805-2.01 |  | Fartura | III | CARGA_GLOBAL | 2870 | TIJUCA-SC138 | PB aceito | CCEE | SC | CELESC | S | Potencial hidráulico | Potencial hidráulico | Hídrica | CGH
1060 | e59f6887-3926-4eec-84b7-37fd09b59a29 | UTE.AI.SP.029203-6.01 |  | Fartura | III | CARGA_GLOBAL | 3153 | N.ITA-BIO069 | Operação | CCEE | SP | ENERGISA SSE-SP | SECO | Bagaço de Cana de Açúcar | Agroindustriais | Biomassa | UTE
1062 | a3e9ef89-3cea-4e93-a197-0343abc645f8 | PCH.PH.SC.028830-6.01 |  | Faxinal dos Guedes | III | CARGA_GLOBAL | 9689 | FAXGUE-SC069 | Operação | CCEE | SC | CELESC | S | Potencial hidráulico | Potencial hidráulico | Hídrica | PCH
1063 | f776f22a-ee51-4b9c-8222-4a3e6e9e19f4 | PCH.PH.MT.028780-6.01 |  | Faxinal II | III | CARGA_GLOBAL | 4979 | ARIPUAPCH034 | Operação | CCEE | MT | ENERGISA MT | SECO | Potencial hidráulico | Potencial hidráulico | Hídrica | PCH
1064 | 5669759f-5113-4285-9d1d-b7a2ffc920b2 | PCH.PH.MT.000935-0.01 |  | Faxinal l | III | CARGA_GLOBAL | 4979 | ARIPUAPCH034 | Operação | AGENTE | MT | ENERGISA MT | SECO | Potencial hidráulico | Potencial hidráulico | Hídrica | PCH
1065 | 03983f08-bf81-4742-8d95-b8834ea599eb | PCH.PH.PR.035340-0.01 |  | Fazenda do Salto | III | CARGA_GLOBAL | 866 | MAMBOR-PR138 | Construção não iniciada | CCEE | PR | COPEL D | S | Potencial hidráulico | Potencial hidráulico | Hídrica | PCH
1066 | f65bef68-62d5-48df-ab90-647bdfa4fc07 | UFV.RS.PE.034305-6.01 |  | Fazenda Esmeralda | III | CARGA_GLOBAL | 5123 | TACAIM-PE069 | Operação | CCEE | PE | NEOENERGIA PE | NE | Radiação solar | Radiação solar | Solar | UFV
1067 | ce424904-415c-4f31-a19e-51381ad04a35 | CGH.PH.MT.027213-2.01 |  | Fazenda Galera 1 A | III | CARGA_GLOBAL | 4878 | SERRAB-MT138 | Operação | CCEE | MT | ENERGISA MT | SECO | Potencial hidráulico | Potencial hidráulico | Hídrica | CGH | (Césio Lemos)
1068 | 9112bbb6-6f77-4d83-ac7c-92089aa49aca | EOL.CV.RS.030343-7.01 |  | Fazenda Rosário | III | CARGA_GLOBAL | 10122 | PALMAREOL034 | Operação | CCEE | RS | CEEE D | S | Cinética do vento | Cinética do vento | Eólica | EOL
1069 | 8d4798b1-3b5c-4ebc-8725-d456abdf8c69 | EOL.CV.RS.030478-6.01 |  | Fazenda Rosário 2 | III | CARGA_GLOBAL | 10122 | PALMAREOL034 | Operação | CCEE | RS | CEEE D | S | Cinética do vento | Cinética do vento | Eólica | EOL
1070 | 4519c1b5-e840-4bd9-a625-f4ca8671e744 | EOL.CV.RS.030334-8.01 |  | Fazenda Rosário 3 | III | CARGA_GLOBAL | 10122 | PALMAREOL034 | Operação | CCEE | RS | CEEE D | S | Cinética do vento | Cinética do vento | Eólica | EOL
1072 | 1ff5d776-8a53-40f9-99de-6a82dfeabd14 | UFV.RS.MT.035492-9.01 |  | Fazenda Solar | III | CARGA_GLOBAL | 4476 | FAZENDPCH000 | Operação | CCEE | MT | ENERGISA MT | SECO | Radiação solar | Radiação solar | Solar | UFV
1073 | c078b5db-e45c-4af0-ae85-c970f7922968 | PCH.PH.GO.031575-3.01 |  | Fazenda Velha | III | CARGA_GLOBAL | 7097 | FAZVELPCH003 | Operação | CCEE | GO | EQUATORIAL GO | SECO | Potencial hidráulico | Potencial hidráulico | Hídrica | PCH | 6,9 kV
1074 | af52ca8a-9646-445a-958c-b3da7614283b | UFV.RS.MG.032323-3.02 |  | FCR III Itapuranga | III | CARGA_GLOBAL | 1487 | JANUA3-MG138 | Construção | CCEE | MG | CEMIG D | SECO | Radiação solar | Radiação solar | Solar | UFV | Ganhou leilão em Goiás porém será construída em Minas Gerais - Ago/19
1075 | 9ef03dff-f18b-4ad1-b19e-b89467e535c3 | UFV.RS.PE.054877-4.01 |  | Federal | III | CARGA_GLOBAL |  |  | Operação |  | PE | NEOENERGIA PE | NE | Radiação solar | Radiação solar | Solar | UFV
1076 | 6fef2021-796e-4c48-bb04-a95e25b76112 | PCH.PH.SP.030260-0.01 |  | Feixos | III | CARGA_GLOBAL | 2336 | AMPAR1-SP138 | Operação | CCEE | SP | CPFL PAULISTA | SECO | Potencial hidráulico | Potencial hidráulico | Hídrica | PCH | E-mail Liamara 14/11/22 - Desativada
1077 | 52d272a0-7a36-419a-9842-b1925a53c248 | UTE.FL.MT.029649-0.02 |  | Fênix (antiga Agrenco) | III | CARGA_GLOBAL | 4617 | AGREN-BIO013 | Revogada | CCEE | MT | ENERGISA MT | SECO | Lenha | Floresta | Biomassa | UTE
1080 | ab940bf2-81be-4536-ad1e-00255a715ec2 | PCH.PH.RS.027885-8.01 |  | Ferradura | III | CARGA_GLOBAL | 1214 | GUARIT-RS069 | Operação | CCEE | RS | RGE | S | Potencial hidráulico | Potencial hidráulico | Hídrica | PCH
1081 | 9a76aa06-5313-4332-9afe-0b4047221429 | UTE.AI.SP.028058-5.01 |  | Ferrari | III | CARGA_GLOBAL | 3987 | FERRA-BIO138 | Operação | CCEE | SP | ELEKTRO | SECO | Bagaço de Cana de Açúcar | Agroindustriais | Biomassa | UTE
1082 | f6f194ac-c685-4537-9964-8a6bf4136638 | UFV.RS.SE.062878-6.01 |  | Ferreira Costa Aracaju | III | CARGA_GLOBAL | 5723 | JARDIM-SE069 | Operação | CCEE | SE | ENERGISA SE | NE | Radiação solar | Radiação solar | Solar | UFV
1083 | f8b5dbb6-8c8f-46c2-bd6b-e0a975de83b8 | UFV.RS.PE.055055-8.01 |  | Ferreira Costa Caruaru | III | CARGA_GLOBAL | 5123 | TACAIM-PE069 | Operação | CCEE | PE | NEOENERGIA PE | NE | Radiação solar | Radiação solar | Solar | UFV
1084 | e9e5d7b1-2107-4860-b614-83dc1410e6af | UFV.RS.PB.049424-0.01 |  | Ferreira Costa João Pessoa | III | CARGA_GLOBAL | 5213 | MUSSU2-PB069 | Operação | CCEE | PB | ENERGISA PB | NE | Radiação solar | Radiação solar | Solar | UFV
1085 | 11a747dd-4434-41bf-b27b-892dd1cd3a38 | UFV.RS.RN.068302-7.01 |  | Ferreira Costa Natal | III | CARGA_GLOBAL | 5243 | NATAL2-RN069 | Operação | CCEE | RN | COSERN | N | Radiação solar | Radiação solar | Solar | UFV
1088 | 209296da-1f85-4423-b105-d76b8383daf9 | PCH.PH.RO.029758-5.01 |  | Figueira | III | CARGA_GLOBAL | 6857 | ROLIM--RO138 | Operação | CCEE | RO | ENERGISA RO | SECO | Potencial hidráulico | Potencial hidráulico | Hídrica | PCH
1090 | e5fe4494-1e5e-4951-997d-5b8048a035f1 | CGH.PH.SC.046897-5.01 |  | Figueira do Tigre | III | CARGA_GLOBAL | 2847 | RIOSUL-SC138 | DRO | CCEE | SC | CELESC | S | Potencial hidráulico | Potencial hidráulico | Hídrica | CGH
1091 | f6997ff6-525c-49b9-abfe-de996e312255 | PCH.PH.MT.029145-5.01 |  | Figueirópolis | III | CARGA_GLOBAL | 4800 | FIGUE-PCH138 | Operação | CCEE | MT | ENERGISA MT | SECO | Potencial hidráulico | Potencial hidráulico | Hídrica | PCH
1094 | f88f5d36-b190-4844-8ba9-c9636293c99c | UFV.RS.RN.051959-6.01 |  | Filial Polpa De Frutas | III | CARGA_GLOBAL | 5246 | NATAL3-RN069 | Operação | CCEE | RN | COSERN | NE | Radiação solar | Radiação solar | Solar | UFV
1096 | 031451ba-e62e-4c81-9660-aedb12dd6e61 | UFV.RS.CE.047255-7.01 |  | Flor de Mandacaru | IIB | CARGA_GLOBAL |  |  | Operação | CCEE | CE |  | NE | Radiação solar | Radiação solar | Solar | UFV
1097 | babc98f6-d5e3-4f8b-816e-c5963154ef88 | PCH.PH.SC.028852-7.01 |  | Flor do Sertão | III | CARGA_GLOBAL | 2832 | PINHAL-SC138 | Operação | CCEE | SC | CELESC | S | Potencial hidráulico | Potencial hidráulico | Hídrica | PCH
1098 | 26c13f00-c03f-4701-a5bb-8a53c062d10b | UTE.FL.PA.032116-8.01 |  | Floraplac | III | CARGA_GLOBAL | 6492 | STA.MA-PA138 | Operação | CCEE | PA | EQUATORIAL PA-N | N | Resíduos Florestais | Floresta | Biomassa | UTE
1099 | 40e85f26-598a-4dcb-bdc3-b4188f592b68 | CGH.PH.MG.031641-5.01 |  | Floresta | III | CARGA_GLOBAL | 4009 | MIND1-PCH138 | Operação | CCEE | MG | CEMIG D | SECO | Potencial hidráulico | Potencial hidráulico | Hídrica | CGH
1103 | 80f87c5d-2799-4ae7-a18a-578692e6dd58 | CGH.PH.MG.030621-5.01 |  | Florestal | III | CARGA_GLOBAL | 1555 | PARAM-PCH138 | Operação | CCEE | MG | CEMIG D | SECO | Potencial hidráulico | Potencial hidráulico | Hídrica | CGH
1107 | 80e68224-06fd-4367-b77f-ec8cbff38209 | CGH.PH.SC.029876-0.01 |  | Força e Luz São Pedro | III | CARGA_GLOBAL | 2892 | VIDEIR-SC138 | Operação | CCEE | SC | CELESC | S | Potencial hidráulico | Potencial hidráulico | Hídrica | CGH
1108 | c90e001c-dea8-4a48-8e44-9b10e5cfa4e9 | UTE.FL.RS.043021-8.01 |  | Forespel - Energia Renovável de Pellets | III | CARGA_GLOBAL | 2065 | CANAS2-RS138 | Operação | CCEE | RS | RGE | S | Resíduos Florestais | Floresta | Biomassa | UTE
1109 | effeddb8-72c1-4087-bbc8-eb8080c8eb7d | CGH.PH.RS.050288-0.01 |  | Formigueiro | III | CARGA_GLOBAL | 9914 | CERILU-RS023 | Operação | CCEE | RS | CERILUZ | S | Potencial hidráulico | Potencial hidráulico | Hídrica | CGH
1112 | addf955a-71af-469d-b0ee-8c16658314ed | PCH.PH.RS.000976-8.01 |  | Forquilha | III | CARGA_GLOBAL | 1310 | EREXI2-RS138 | Operação | CCEE | RS | RGE | S | Potencial hidráulico | Potencial hidráulico | Hídrica | PCH
1113 | a746cdc1-9e38-4989-8a79-ead766e7d1a8 | PCH.PH.PR.035801-0.01 |  | Forquilha | III | CARGA_GLOBAL | 2454 | CSEGRE-PR138 | Construção não iniciada | CCEE | PR | COPEL D | S | Potencial hidráulico | Potencial hidráulico | Hídrica | PCH
1114 | 1c55979e-7fa6-41c7-92b6-edcddf3c009c | PCH.PH.RS.034057-0.01 |  | Forquilha IV | III | CARGA_GLOBAL | 1310 | EREXI2-RS138 | Construção | CCEE | RS | RGE | S | Potencial hidráulico | Potencial hidráulico | Hídrica | PCH
1116 | db752e4b-d38d-4ca5-9792-ce0b658484bd | PCH.PH.MG.028426-2.01 |  | Fortuna II | III | CARGA_GLOBAL | 9061 | GUANH2-MG138 | Operação | CCEE | MG | CEMIG D | SECO | Potencial hidráulico | Potencial hidráulico | Hídrica | PCH
1118 | e723e7d5-d868-42c7-bbf0-5848ace5342d | PCH.PH.MT.034560-1.01 |  | Foz do Cedro | III | CARGA_GLOBAL | 3559 | FOZCE-PCH013 | DRS | CCEE | MT | ENERGISA MT | SECO | Potencial hidráulico | Potencial hidráulico | Hídrica | PCH
1119 | 523110d4-5fbb-4119-b423-dfe3005e7f40 | PCH.PH.PR.028998-1.01 |  | Foz do Estrela | III | CARGA_GLOBAL | 10161 | FOZESTPCH138 | Construção não iniciada | CCEE | PR | COPEL D | S | Potencial hidráulico | Potencial hidráulico | Hídrica | PCH
1120 | ccd0c347-0644-4de6-b908-60b5214ba753 | EOL.CV.CE.028630-3.01 |  | Foz do Rio Choró | III | CARGA_GLOBAL | 5855 | PACATU-CE069 | Operação | CCEE | CE | ENEL CE | NE | Cinética do vento | Cinética do vento | Eólica | EOL
1122 | 1def0070-5909-4a1c-a340-fc6fa96bc44b | PCH.PH.RJ.000992-0.01 |  | Franca Amaral | III | CARGA_GLOBAL | 1789 | CRUZA-PCH069 | Operação | CCEE | RJ | ENEL RJ | SECO | Potencial hidráulico | Potencial hidráulico | Hídrica | PCH
1123 | 75a43302-cad3-422d-b255-9068e07b952b | PCH.PH.ES.028380-0.01 |  | Francisco Gross (Antiga Santa Fé) | III | CARGA_GLOBAL | 2918 | ST.FE-PCH013 | Operação | CCEE | ES | EDP ES | SECO | Potencial hidráulico | Potencial hidráulico | Hídrica | PCH
1127 | 8d5fa5ec-80e1-4e12-bad1-6c70df81f575 | CGH.PH.SC.031041-7.01 |  | Frascal | III | CARGA_GLOBAL | 10181 | SCRIST-SC069 | Operação | CCEE | SC | CELESC | S | Potencial hidráulico | Potencial hidráulico | Hídrica | CGH
1128 | f1c24ffd-8427-4678-8043-88b8a636ef0e | CGH.PH.RS.029037-8.01 |  | Frederico João Cerutti SA | III | CARGA_GLOBAL | 1214 | GUARIT-RS069 | Operação | CCEE | RS | RGE | S | Potencial hidráulico | Potencial hidráulico | Hídrica | CGH
1129 | 035df8bb-394b-4b62-8334-9bc56377e898 | UTE.AI.MG.029290-7.01 |  | Frutal | III | CARGA_GLOBAL | 322 | FRUTA-BIO138 | Operação | CCEE | MG | CEMIG D | SECO | Bagaço de Cana de Açúcar | Agroindustriais | Biomassa | UTE
1130 | c6a87e13-9ecd-490d-b86f-b01a3443ffcf | PCH.PH.ES.000999-7.01 |  | Fruteiras | III | CARGA_GLOBAL | 2631 | FRUTEIPCH138 | Operação | CCEE | ES | EDP ES | SECO | Potencial hidráulico | Potencial hidráulico | Hídrica | PCH
1132 | ad1a72a8-15b3-4fe6-a184-1f3bc50adf27 | UTE.FL.MT.044865-6.01 |  | FS Sorriso | IIB | CARGA_GLOBAL | 7735 | FSENERBIO013 | Construção | CCEE | MT | FS SORRISO | SECO | Resíduos Florestais | Floresta | Biomassa | UTE
1133 | bbf95e47-c3ae-423b-8d9b-150d3138b62a | PCH.PH.MG.027957-9.01 |  | Fumaça | III | CARGA_GLOBAL | 1566 | SARAME-MG138 | Operação | CCEE | MG | CEMIG D | SECO | Potencial hidráulico | Potencial hidráulico | Hídrica | PCH
1134 | dd8ad32d-5904-481c-9cc2-c50681b30316 | PCH.PH.ES.027575-1.01 |  | Fumaça IV | III | CARGA_GLOBAL | 2687 | ALEGREPCH069 | Operação | CCEE | ES | EDP ES | SECO | Potencial hidráulico | Potencial hidráulico | Hídrica | PCH | autoprodutor
1135 | 786604f3-d1c7-486b-ae09-aed295ba50b2 | PCH.PH.PR.028846-2.01 |  | Fundão I | III | CARGA_GLOBAL | 2454 | CSEGRE-PR138 | Operação | CCEE | PR | COPEL D | S | Potencial hidráulico | Potencial hidráulico | Hídrica | PCH
1137 | 85650317-033d-4aad-afc7-81a6ae5c7322 | PCH.PH.MG.027645-6.01 |  | Funil | III | CARGA_GLOBAL | 9061 | GUANH2-MG138 | Operação | CCEE | MG | CEMIG D | SECO | Potencial hidráulico | Potencial hidráulico | Hídrica | PCH
1138 | 158d2b6f-33f6-4fee-bda7-82e1afdbc1b2 | CGH.PH.MG.027066-0.02 |  | Funil | III | CARGA_GLOBAL | 1566 | SARAME-MG138 | Operação | CCEE | MG | CEMIG D | SECO | Potencial hidráulico | Potencial hidráulico | Hídrica | PCH
1139 | 086e9942-6023-463d-97b7-f5026be8e521 | UHE.PH.BA.027046-6.01 |  | Funil | III | CARGA_GLOBAL | 5915 | FUNIL--BA115 | Operação | CCEE | BA | COELBA | NE | Potencial hidráulico | Potencial hidráulico | Hídrica | UHE
1141 | 6f8890aa-75bd-42a4-a04c-aa1ac620f1c3 | UTE.AI.SP.031189-8.01 |  | Furlan Avaré | III | CARGA_GLOBAL | 41865 | AVARE-BIO088 | Operação | CCEE | SP | CPFL SANTA CRUZ | SECO | Bagaço de Cana de Açúcar | Agroindustriais | Biomassa | UTE
1142 | 79fcef76-fdb5-4dc1-9367-9254f8350e51 | PCH.PH.RS.001009-0.01 |  | Furnas do Segredo | III | CARGA_GLOBAL | 1289 | SVICEN-RS069 | Operação | CCEE | RS | RGE | S | Potencial hidráulico | Potencial hidráulico | Hídrica | PCH | Jaguarí Energética
1143 | e26f97ec-4093-471c-988e-5fb40f48d185 | PCH.PH.MG.028175-1.01 |  | Furquim | III | CARGA_GLOBAL | 1566 | SARAME-MG138 | Operação | CCEE | MG | CEMIG D | SECO | Potencial hidráulico | Potencial hidráulico | Hídrica | PCH
1166 | 4ba86ae5-ebf8-44cc-a077-36166aa66722 | CGH.PH.SC.031623-7.01 |  | G & D | III | CARGA_GLOBAL | 2842 | RIOSU2-SC069 | Operação | CCEE | SC | CELESC | S | Potencial hidráulico | Potencial hidráulico | Hídrica | CGH
1167 | 0f917fe8-4365-473e-b635-9f5096320662 | UTE.PE.MG.028596-0.01 |  | Gabriel Passos | III | CARGA_GLOBAL | 1567 | REGAP--MG138 | Operação | CCEE | MG | CEMIG D | SECO | Outros Energéticos de Petróleo | Petróleo | Fóssil | UTE | Injeção ocasional via SE consumidor - REGAP.
1168 | 22e59b22-ae17-43e8-a2ee-0342c59b030b | UHE.PH.MG.001011-1.02 |  | Gafanhoto | III | CARGA_GLOBAL | 1524 | GAFANHPCH138 | Operação | CCEE | MG | CEMIG D | SECO | Potencial hidráulico | Potencial hidráulico | Hídrica | UHE
1171 | a5dfeb61-60cc-4586-8206-a18a172d14f8 | PCH.PH.GO.030312-7.01 |  | Galheiros I | III | CARGA_GLOBAL | 2947 | IACIA-PCH138 | Operação | CCEE | GO | EQUATORIAL GO | SECO | Potencial hidráulico | Potencial hidráulico | Hídrica | PCH
1172 | 2ca3a2c1-4fa1-4809-8acd-6a67e65ff000 | PCH.PH.RS.029714-3.01 |  | Galópolis | III | CARGA_GLOBAL | 1387 | CAXIA6-RS069 | Revogada | CCEE | RS | OUTROS | S | Potencial hidráulico | Potencial hidráulico | Hídrica | PCH
1174 | 7c8efc04-45e2-47c8-b076-34da8a56e2b1 | UTE.AI.SP.001017-0.01 |  | Galvani | III | CARGA_GLOBAL | 2217 | MORUMB-SP138 | Operação | CCEE | SP | CPFL PAULISTA | SECO | Bagaço de Cana de Açúcar | Agroindustriais | Biomassa | UTE | Usina ligada a alimentador. Injeta montante pequeno
1175 | 571472f6-811d-4294-81c5-dc35a490e4db | UTE.OF.BA.030174-4.02 |  | Galvani | III | CARGA_GLOBAL | 6363 | BARREI-BA069 | Operação | CCEE | BA | COELBA | NE | Calor de Processo - OF | Outros Fósseis | Fóssil | UTE | (CILEM) gera pouco
1177 | 23b1913d-1df5-48bf-891d-b900c8501559 | PCH.PH.GO.035112-1.01 |  | Gameleira | III | CARGA_GLOBAL | 3729 | PAMPLO-GO138 | Construção não iniciada | CCEE | GO | EQUATORIAL GO | SECO | Potencial hidráulico | Potencial hidráulico | Hídrica | PCH
1179 | f664af39-7d19-4f97-9cfc-f3a0edc1ba48 | CGH.PH.GO.031086-7.01 |  | Gameleira | III | CARGA_GLOBAL |  |  | Operação | CCEE | GO |  | SECO | Potencial hidráulico | Potencial hidráulico | Hídrica | CGH | Premissas PAR-PEL 25-29 Equatorial GO - não está na área de concessão da Equatorial go
1180 | 3ed9bb91-0fad-4bc1-98e8-c9a916b70db4 | PCH.PH.SC.031059-0.01 |  | Garça Branca | III | CARGA_GLOBAL | 2832 | PINHAL-SC138 | Operação | CCEE | SC | CELESC | S | Potencial hidráulico | Potencial hidráulico | Hídrica | PCH
1181 | fbc178be-8a53-4458-ba0c-4305bb0df222 | UHE.PH.SC.001019-7.02 |  | Garcia | III | CARGA_GLOBAL | 967 | FLORIA-SC138 | Operação | CCEE | SC | ELETROSUL | S | Potencial hidráulico | Potencial hidráulico | Hídrica | UHE
1183 | 8d8e5652-8e92-4e18-8c69-3bc1ed920bba | PCH.PH.MT.028918-3.01 |  | Garganta da Jararaca | III | CARGA_GLOBAL | 4900 | JARAR-PCH138 | Operação | CCEE | MT | ENERGISA MT | SECO | Potencial hidráulico | Potencial hidráulico | Hídrica | PCH
1184 | f4d47ede-2ef3-4aad-96de-74fc319cdfd2 | EOL.CV.RJ.028730-0.01 |  | Gargaú | III | CARGA_GLOBAL | 8701 | GARGA-EOL000 | Operação | CCEE | RJ | ENEL RJ | SECO | Cinética do vento | Cinética do vento | Eólica | EOL
|  | UHE.PH.SC.030415-8.01 |  | Garibaldi |  | CARGA_GLOBAL | 2733 |  |  |  | SC | CELESC | S |  |  |  |  | Apresenta três unidades de 63MW ligadas na RB (9737 - Garibaldi 230 kV) e uma unidade de 2,9MW numa derivação de linha da Celesc (2733)
1186 | 4280fd4f-acd7-4a33-bcd7-5dc65cce01e5 | UTE.AI.SP.027950-1.01 |  | Gasa | IIB | CARGA_GLOBAL | 4168 | GASA--BIO138 | Operação | CCEE | SP | ELEKTRO | SECO | Bagaço de Cana de Açúcar | Agroindustriais | Biomassa | UTE
1187 | 7fa3c86d-9e32-4227-9f29-4105be87481a | PCH.PH.SP.001025-1.01 |  | Gavião Peixoto | III | CARGA_GLOBAL | 2101 | GAVIA-BIO069 | Operação | CCEE | SP | CPFL PAULISTA | SECO | Potencial hidráulico | Potencial hidráulico | Hídrica | PCH
1190 | 8ab62b97-d537-4734-8bf7-df298c4e7d4a | CGH.PH.PR.037573-0.01 |  | Generoso | III | CARGA_GLOBAL | 842 | DVIZIN-PR138 | Operação | CCEE | PR | COPEL D | S | Potencial hidráulico | Potencial hidráulico | Hídrica | CGH
1191 | d3d27e2a-3183-4651-a88b-228ecf1ced00 | UTE.AI.PR.030724-6.01 |  | Geo Elétrica Tamboara | III | CARGA_GLOBAL | 870 | PARANA-PR138 | Operação | CCEE | PR | COPEL D | S | Biogás-AGR | Agroindustriais | Biomassa | UTE | PCT
1192 | 07b841ea-859b-4fd5-af05-7a328b466eef | UTE.AI.PB.028391-6.01 |  | Giasa |  | CARGA_GLOBAL |  |  | Revogada |  | PB | ENERGISA PB | NE | Bagaço de Cana de Açúcar | Agroindustriais | Biomassa | UTE
1193 | c3b78665-71c4-408c-b1b1-ea673539ef0a | UTE.AI.PB.028957-4.01 |  | Giasa II | III | CARGA_GLOBAL | 5838 | JPESII-PB069 | Operação | CCEE | PB | ENERGISA PB | NE | Bagaço de Cana de Açúcar | Agroindustriais | Biomassa | UTE
1194 | ae0b14f9-c16d-475a-a565-f24b2f373f3e | CGH.PH.PE.028091-7.02 |  | Gindaí | III | CARGA_GLOBAL |  |  | Operação |  | PE |  | NE | Potencial hidráulico | Potencial hidráulico | Hídrica | CGH
1195 | 8452fa94-dcd1-4da4-8c92-b2f4e9ed406b | PCH.PH.PE.028091-7.01 |  | Gindaí | III | CARGA_GLOBAL | 5283 | RIBEIR-PE069 | Operação | CCEE | PE | NEOENERGIA PE | NE | Potencial hidráulico | Potencial hidráulico | Hídrica | PCH
1199 | 701591ec-2faf-43dd-875c-a0fa17b68402 | UHE.PH.MG.001034-0.01 |  | Glória | III | CARGA_GLOBAL | 3327 | U.ENC-PCH069 | Operação | CCEE | MG | ENERGISA MINAS RIO | SECO | Potencial hidráulico | Potencial hidráulico | Hídrica | UHE
1203 | dea2e3f9-dbf9-4c64-8dbe-af46b78ed17d | PCH.PH.GO.028803-9.01 |  | Goiandira | III | CARGA_GLOBAL | 3760 | CATAL-BIO069 | Operação | CCEE | GO | EQUATORIAL GO | SECO | Potencial hidráulico | Potencial hidráulico | Hídrica | PCH
1204 | 986248e2-6625-41e2-8164-1503b598ea8d | UTE.AI.GO.028113-1.01 |  | Goianésia | III | CARGA_GLOBAL | 2980 | B.ALTOBIO069 | Operação | CCEE | GO | EQUATORIAL GO | SECO | Bagaço de Cana de Açúcar | Agroindustriais | Biomassa | UTE
1205 | 1f87a46a-9bae-45e3-a3e6-710af456dd35 | UTE.AI.GO.028118-2.01 |  | Goiasa | III | CARGA_GLOBAL | 2951 | PLANALBIO069 | Operação | CCEE | GO | EQUATORIAL GO | SECO | Bagaço de Cana de Açúcar | Agroindustriais | Biomassa | UTE
1209 | e9fca5f4-30cd-420f-b268-026c0efe9c0f | PCH.PH.MT.029367-9.01 |  | Graça Brennand (Antiga Terra Santa) | III | CARGA_GLOBAL | 4424 | TERSANPCH013 | Operação | CCEE | MT | ENERGISA MT | SECO | Potencial hidráulico | Potencial hidráulico | Hídrica | PCH
1210 | 73fb5ec0-e90d-440d-9ad2-574402414147 | UFV.RS.ES.056606-3.01 |  | Gramazini Cdi | III | CARGA_GLOBAL | 2670 | V.RICA-ES138 | Operação |  | ES | EDP ES | SECO | Radiação solar | Radiação solar | Solar | UFV
1211 | 98208149-e1b9-4176-935f-d477932b0554 | UFV.RS.ES.048831-3.01 |  | Gramazini Solar Park | III | CARGA_GLOBAL | 2914 | PAULIS-ES138 | Operação | CCEE | ES | EDP ES | SECO | Radiação solar | Radiação solar | Solar | UFV
1212 | 2175a2d1-66e2-4cd3-9e20-55c57b4ed487 | UTE.RA.SC.030848-0.01 |  | Granja São Roque | III | CARGA_GLOBAL | 2892 | VIDEIR-SC138 | Operação | CCEE | SC | CELESC | S | Biogás - RA | Resíduos animais | Biomassa | UTE | Premissas PAR-PEL 25-29: Desativada
1213 | 2eadf689-720f-455e-94fc-3223b6128e45 | EOL.CV.PE.029020-3.01 |  | Gravatá Fruitrade | III | CARGA_GLOBAL | 5283 | RIBEIR-PE069 | Operação | CCEE | PE | NEOENERGIA PE | NE | Cinética do vento | Cinética do vento | Eólica | EOL
1218 | baed4292-580d-47c5-ad0f-4ea12fa52911 | UTE.FL.MT.030863-3.01 |  | Guaçu | III | CARGA_GLOBAL | 4651 | GUACU-BIO034 | Operação | CCEE | MT | ENERGISA MT | SECO | Resíduos Florestais | Floresta | Biomassa | UTE
1224 | 07cff6ad-4008-470b-a963-6e3f68c76d34 | UTE.AI.SP.030026-8.01 |  | Guaíra Energética | III | CARGA_GLOBAL | 8105 | GUAIR-BIO138 | Operação | CCEE | SP | CPFL PAULISTA | SECO | Bagaço de Cana de Açúcar | Agroindustriais | Biomassa | UTE
1227 | e1e751dc-e6f6-4fc7-a30f-be57dd96f2fa | CGH.PH.RS.001067-7.01 |  | Guaporé | III | CARGA_GLOBAL | 1226 | NPRAT2-RS069 | Operação | CCEE | RS | RGE | S | Potencial hidráulico | Potencial hidráulico | Hídrica | CGH
1230 | 9b9b0ce3-50cc-447d-a697-dc5c48884346 | UTE.AI.SP.027796-7.01 |  | Guarani Cruz Alta | III | CARGA_GLOBAL | 7682 | GUARA1-2O013 | Operação | CCEE | SP | CPFL PAULISTA | SECO | Bagaço de Cana de Açúcar | Agroindustriais | Biomassa | UTE
1231 | a0766512-b5d6-49cd-b2df-4764c2391acf | UTE.AI.SP.033380-8.01 |  | Guarani Cruz Alta 2 | III | CARGA_GLOBAL | 7682 | GUARA1-2O013 | Construção | CCEE | SP | CPFL PAULISTA | SECO | Bagaço de Cana de Açúcar | Agroindustriais | Biomassa | UTE
1234 | d529e401-77d2-4544-8756-9711a438dcec | UHE.PH.PR.001075-8.01 |  | Guaricana | III | CARGA_GLOBAL | 2388 | PINHRI-PR069 | Operação | CCEE | PR | COPEL D | S | Potencial hidráulico | Potencial hidráulico | Hídrica | UHE
1235 | d1947b9c-90f3-4653-a638-ae4e90a6e336 | UTE.AI.SP.029766-6.01 |  | Guariroba | III | CARGA_GLOBAL | 4140 | GUARI-BIO069 | Operação | CCEE | SP | ELEKTRO | SECO | Bagaço de Cana de Açúcar | Agroindustriais | Biomassa | UTE | Conexão provisoria em 69 KV
1236 | bf92dccd-4720-452c-8162-38200598fd5a | PCH.PH.RS.001076-6.01 |  | Guarita | III | CARGA_GLOBAL | 10608 | GRT--3-RS013 | Operação | CCEE | RS | RGE | S | Potencial hidráulico | Potencial hidráulico | Hídrica | PCH | Premissas PAR-PEL 25-29: Processo de equivalência Flow vs CC. Antiga 1214. Considerado 30% do MUSD contratado.
1237 | e69fa3fb-7c63-485d-9b04-782be222682c | PCH.PH.MG.001078-2.01 |  | Guary | III | CARGA_GLOBAL | 3330 | U.GUA-PCH138 | Operação | CCEE | MG | ENERGISA MINAS RIO | SECO | Potencial hidráulico | Potencial hidráulico | Hídrica | PCH
1238 | 8649fc03-5921-410c-a417-ff0574b8baa4 | UTE.RU.SP.031440-4.01 |  | Guatapará | III | CARGA_GLOBAL | 2285 | PRADOP-SP138 | Operação | CCEE | SP | CPFL PAULISTA | SECO | Biogás - RU | Resíduos sólidos urbanos | Biomassa | UTE
1241 | d52242e4-dfba-405f-a8a6-95aaa1e6a204 | UFV.RS.MG.034073-1.01 |  | Guimarania 1 | III | CARGA_GLOBAL | 45113 | GUIMA-UFV034 | Operação | CCEE | MG | CEMIG D | SECO | Radiação solar | Radiação solar | Solar | UFV
1242 | b2107561-317c-47b4-a8a9-de76999d38af | UFV.RS.MG.034074-0.01 |  | Guimarania 2 | III | CARGA_GLOBAL | 45113 | GUIMA-UFV034 | Operação | CCEE | MG | CEMIG D | SECO | Radiação solar | Radiação solar | Solar | UFV
1244 | 5ffb2a23-8c03-41cb-9448-79b31acacf21 | UTE.FL.MA.029722-4.01 |  | Gusa Nordeste | III | CARGA_GLOBAL | 8040 | IZ.MA--MA069 | Operação | CCEE | MA | EQUATORIAL MA-N | N | Carvão Vegetal | Floresta | Biomassa | UTE
1245 | 8b0c02ab-1e0e-42a2-bbb1-639c48a7c657 | CGH.PH.AL.030112-4.01 |  | Gustavo Paiva | III | CARGA_GLOBAL | 5113 | R.LARG-PE069 | Operação | CCEE | AL | EQUATORIAL AL | NE | Potencial hidráulico | Potencial hidráulico | Hídrica | CGH
1248 | 08a7f589-ac55-49c7-a325-ddc6c59e8343 | UFV.RS.SC.064476-5.01 |  | H Bremer & Filhos | III | CARGA_GLOBAL | 2841 | RIOSU2-SC138 | Operação | CCEE | SC | CELESC | S | Radiação solar | Radiação solar | Solar | UFV
1250 | 0917e793-227a-4fc9-976c-a975fe892282 | CGH.PH.RJ.001083-9.01 |  | Hans | III | CARGA_GLOBAL | 3340 | JAP----RJ069 | Operação | CCEE | RJ | ENERGISA MINAS RIO | SECO | Potencial hidráulico | Potencial hidráulico | Hídrica | CGH
1251 | 98666384-e53f-498c-863a-0d918fffad3a | CGH.PH.SC.028681-8.01 |  | Heidrich | III | CARGA_GLOBAL | 2842 | RIOSU2-SC069 | Operação | CCEE | SC | CELESC | S | Potencial hidráulico | Potencial hidráulico | Hídrica | CGH | Erna (Himasa)
1252 | b2a3821e-bbf1-4c37-a690-7023199ed624 | CGH.PH.SC.030387-9.02 |  | Helena Kuhlemann | III | CARGA_GLOBAL | 2835 | PGETUL-SC138 | Operação | CCEE | SC | CELESC | S | Potencial hidráulico | Potencial hidráulico | Hídrica | CGH
1263 | 5843b662-adc3-4a7f-8cbb-97ca9aeb653b | CGH.PH.MG.028022-4.01 |  | Henrique Portugal | III | CARGA_GLOBAL | 4009 | MIND1-PCH138 | Operação | CCEE | MG | CEMIG D | SECO | Potencial hidráulico | Potencial hidráulico | Hídrica | CGH
1266 | c9e71c89-1b27-4ff6-9c70-fa1632835977 | PCH.PH.RS.001085-5.01 |  | Herval | III | CARGA_GLOBAL | 2090 | SCHARL-RS138 | Operação | CCEE | RS | RGE | S | Potencial hidráulico | Potencial hidráulico | Hídrica | PCH | Premissas PAR-PEL 25-29: Processo de equivalência Flow vs CC. Antiga 1184.
1270 | 729d2505-3201-4259-954e-846408efff7b | CGH.PH.SC.032085-4.01 |  | Horst Purnhagen | III | CARGA_GLOBAL | 2842 | RIOSU2-SC069 | Operação | CCEE | SC | CELESC | S | Potencial hidráulico | Potencial hidráulico | Hídrica | CGH
1271 | 6910e090-d370-4344-8db9-17348a4fe390 | CGH.PH.PE.028359-2.01 |  | Humayta | III | CARGA_GLOBAL | 5283 | RIBEIR-PE069 | Operação | CCEE | PE | NEOENERGIA PE | NE | Potencial hidráulico | Potencial hidráulico | Hídrica | CGH
1272 | 57e21c64-b858-47c1-ae72-6be86e4ab485 | UTE.AI.SP.029636-8.01 |  | Iacanga | III | CARGA_GLOBAL | 6582 | IACANGBIO138 | Operação | CCEE | SP | CPFL PAULISTA | SECO | Bagaço de Cana de Açúcar | Agroindustriais | Biomassa | UTE
1275 | fb35f997-e071-4ac3-af0e-9e809c646e3a | PCH.PH.SC.029049-1.01 |  | Ibirama | III | CARGA_GLOBAL | 2765 | IBIRAM-SC069 | Operação | CCEE | SC | CELESC | S | Potencial hidráulico | Potencial hidráulico | Hídrica | PCH
1277 | 7179f397-1582-4b18-a4b7-a872f62e8767 | UTE.AI.SP.027768-1.01 |  | Ibitiúva Bioenergética (Antiga Destilaria Andrade) | III | CARGA_GLOBAL | 9623 | ANDRA-BIO138 | Operação | CCEE | SP | CPFL PAULISTA | SECO | Bagaço de Cana de Açúcar | Agroindustriais | Biomassa | UTE
1278 | 30b4003b-82d5-42ab-a3c9-360975074b92 | EOL.CV.CE.030289-9.01 |  | Icaraí | III | CARGA_GLOBAL | 6112 | ACARAUII--69 | Operação | CCEE | CE | ENEL CE | NE | Cinética do vento | Cinética do vento | Eólica | EOL
1282 | 8088aad6-84ef-4404-b130-29bc36911969 | CGH.PH.RS.034672-1.02 |  | Igrejinha | III | CARGA_GLOBAL | 9655 | COPRE2-RS023 | Operação | CCEE | RS | COPREL | S | Potencial hidráulico | Potencial hidráulico | Hídrica | CGH | Usina conectada na rede de distribuição da Coprel, porém em um alimentador que não faz parte das previsões de carga que fazemos Barra não informada pois essa barra pertence a supridora RGE
1284 | c91a6ab5-d1c8-4b35-bf7c-0f9e019a566c | PCH.PH.RS.001108-8.01 |  | Ijuizinho | III | CARGA_GLOBAL | 10206 | CERMIS-RS023 | Operação |  | RS | CERMISSÕES | S | Potencial hidráulico | Potencial hidráulico | Hídrica | PCH
1285 | 2b3f72be-8d51-474e-94ff-8b9299a48294 | PCH.PH.RS.027405-4.01 |  | Ijuizinho | III | CARGA_GLOBAL | 1251 | SANGEL-RS069 | Operação | CCEE | RS | RGE | S | Potencial hidráulico | Potencial hidráulico | Hídrica | PCH
1286 | b8ff7db9-d53b-4d6d-888a-a190b447f423 | CGH.PH.SC.055262-3.01 |  | Ilha (ceesam) | III | CARGA_GLOBAL | 2780 | INDAIA-SC138 | Operação | CCEE | SC | CELESC | S | Potencial hidráulico | Potencial hidráulico | Hídrica | CGH | E-mail Letícia 10/06/22 - Está dentro da Codesam
1288 | 8f789022-f5e6-47da-a620-264b63d25121 | PCH.PH.ES.030265-1.01 |  | Ilha da Luz | III | CARGA_GLOBAL | 2616 | CACH---ES034 | Operação | CCEE | ES | EDP ES | SECO | Potencial hidráulico | Potencial hidráulico | Hídrica | PCH | autoprodutor
1291 | f1c83429-15fe-409a-9e5a-aa4b68b84b69 | CGH.PH.MG.001122-3.02 |  | Ilhéus | III | CARGA_GLOBAL | 309 | BARBA-PCH138 | Operação | CCEE | MG | CEMIG D | SECO | Potencial hidráulico | Potencial hidráulico | Hídrica | CGH
1296 | ce69b72f-3183-4d78-afdd-8cad761e6a2b | PCH.PH.MT.027370-8.01 |  | Indiavaí | III | CARGA_GLOBAL | 4810 | INDIA-PCH138 | Operação | CCEE | MT | ENERGISA MT | SECO | Potencial hidráulico | Potencial hidráulico | Hídrica | PCH
1297 | 5e5c0ab1-dbd7-46f4-81dd-0f2bbfbe8642 | CGH.PH.SC.029590-6.01 |  | Índio Condá | III | CARGA_GLOBAL | 2731 | CHAPE2-SC138 | Operação | CCEE | SC | CELESC | S | Potencial hidráulico | Potencial hidráulico | Hídrica | CGH
1298 | fc224def-4da3-4fb4-8072-b3816374eb08 | UFV.RS.RN.031399-8.01 |  | Industrias Becker I | III | CARGA_GLOBAL | 5246 | NATAL3-RN069 | Operação | CCEE | RN | COSERN | NE | Radiação solar | Radiação solar | Solar | UFV
1299 | 10e590ad-5a1f-4beb-ad46-7ff7e20eba00 | CGH.PH.MG.031318-1.01 |  | Ingá | III | CARGA_GLOBAL | 3319 | MANHU-PCH069 | Operação | CCEE | MG | ENERGISA MINAS RIO | SECO | Potencial hidráulico | Potencial hidráulico | Hídrica | CGH
1300 | 5a3519e6-dba5-4c43-b12c-9f46971fd313 | CGH.PH.MG.031677-6.01 |  | INGÁ MIRIM | III | CARGA_GLOBAL | 3319 | MANHU-PCH069 | Operação | CCEE | MG | ENERGISA MINAS RIO | SECO | Potencial hidráulico | Potencial hidráulico | Hídrica | CGH
1303 | be8f8e85-967c-48c3-af47-a2a426db3f7b | PCH.PH.MG.028987-6.01 |  | Inhapim | III | CARGA_GLOBAL | 4062 | INHAP-PCH138 | Operação | CCEE | MG | CEMIG D | SECO | Potencial hidráulico | Potencial hidráulico | Hídrica | PCH
1304 | ce61091c-0683-42bc-9c3b-d1a9a604b148 | UTE.FL.MT.040821-2.01 |  | Inpasa | III | CARGA_GLOBAL | 3549 | INPAS-UTE013 | Construção não iniciada | CCEE | MT | ENERGISA MT | SECO | Lenha | Floresta | Biomassa | UTE
1305 | 5c5663a3-914c-4199-987d-37d068ecabc5 | UTE.FL.MS.050519-6.01 |  | Inpasa Dourados | III | CARGA_GLOBAL | 10389 | INPASA-UTE138 | Construção | CCEE | MS | ENERGISA MS | SECO | Lenha | Floresta | Biomassa | UTE
1306 | 9b026a86-f8ed-4f2a-84d2-dad8c0c886af | UTE.FL.MT.045074-0.01 |  | Inpasa Mutum | III | CARGA_GLOBAL | 3562 | INPMU-UTE013 | Construção | CCEE | MT | ENERGISA MT | SECO | Lenha | Floresta | Biomassa | UTE
1307 | 796ef4d4-0d50-46ad-bdac-190a11a71a22 | UFV.RS.SC.049225-6.01 |  | Intelbras | III | CARGA_GLOBAL | 967 | FLORIA-SC138 | Operação | CCEE | SC | ELETROSUL | S | Radiação solar | Radiação solar | Solar | UFV
1311 | 1e27f2f8-eb8a-4da6-8967-a3e4f494ca0f | CGH.PH.SC.030261-9.02 |  | Invernadinha | III | CARGA_GLOBAL | 2859 | SJOAQU-SC138 | Operação | CCEE | SC | CELESC | S | Potencial hidráulico | Potencial hidráulico | Hídrica | CGH
1312 | cdef55bd-c00d-4ac4-8ace-47e17147a27c | PCH.PH.PR.035800-2.01 |  | Invernadinha | III | CARGA_GLOBAL | 2454 | CSEGRE-PR138 | Construção não iniciada | CCEE | PR | COPEL D | S | Potencial hidráulico | Potencial hidráulico | Hídrica | PCH
1313 | 8ebdf826-fdde-44c2-a1d2-d1811196c8df | PCH.PH.MT.030642-8.01 |  | Inxú | III | CARGA_GLOBAL | 4658 | INXU--PCH138 | Operação | CCEE | MT | ENERGISA MT | SECO | Potencial hidráulico | Potencial hidráulico | Hídrica | PCH
1314 | 46582452-e0e6-4b9c-b767-ac4ef7fe6cce | UTE.AI.SE.029152-8.01 |  | Iolando Leite | III | CARGA_GLOBAL | 5713/44678 | ITABAI-SE069/NS.GLO-SE069 | Operação | CCEE | SE | ENERGISA SE | NE | Bagaço de Cana de Açúcar | Agroindustriais | Biomassa | UTE
|  | UTE.AI.SP.030199-0.01 |  | Ipaussu Bioenergia | IIB | CARGA_GLOBAL | 9115 |  |  |  | SP | CPFL SANTA CRUZ | SECO
1318 | 3b68ca5f-f251-4886-890f-815055fc2c30 | UFV.RS.AL.062906-5.01 |  | Iplac Industria | III | CARGA_GLOBAL | 5314 | MACEI2-AL069 | Operação |  | AL | EQUATORIAL AL | NE | Radiação solar | Radiação solar | Solar | UFV
1319 | 0da4be36-06a2-4635-83e8-5b2d11ab2dbf | UTE.AI.PE.028707-5.01 |  | Ipojuca | III | CARGA_GLOBAL | 5363 | SUAPE3-PE069 | Operação | CCEE | PE | NEOENERGIA PE | NE | Bagaço de Cana de Açúcar | Agroindustriais | Biomassa | UTE
1320 | efded37e-8c02-4712-a3da-0b9c2f54b858 | UTE.AI.SP.001142-8.01 |  | Iracema | III | CARGA_GLOBAL | 3808 | IRACE1-SP138 | Operação | CCEE | SP | ELEKTRO | SECO | Bagaço de Cana de Açúcar | Agroindustriais | Biomassa | UTE
1321 | a1f6d0bd-8262-4354-959f-c1fef1a97ae7 | PCH.PH.GO.001147-9.01 |  | Irara | III | CARGA_GLOBAL | 7095 | IRARA-PCH003 | Operação | CCEE | GO | EQUATORIAL GO | SECO | Potencial hidráulico | Potencial hidráulico | Hídrica | PCH | 13,8 kV
1322 | 49411672-8681-4f96-be0b-76c7208c0e13 | CGH.PH.SP.001148-7.03 |  | Isabel | III | CARGA_GLOBAL | 3456/45932 | TAUBA--SP138/GV-BR--SP138 | Operação | CCEE | SP | EDP SP | SECO | Potencial hidráulico | Potencial hidráulico | Hídrica | CGH
1323 | 67cdabe1-668b-4ecd-819f-e03dd824fc9e | CGH.PH.SP.001148-7.03 |  | Isabel | III | CARGA_GLOBAL | 3456/45932 | TAUBA--SP138/GV-BR--SP138 | Operação | CCEE | SP | EDP SP | SECO | Potencial hidráulico | Potencial hidráulico | Hídrica | CGH
1324 | 53ae3a17-fe4e-4a33-917d-1ce305d52138 | PCH.PH.TO.001149-5.01 |  | Isamu Ikeda | III | CARGA_GLOBAL | 45338 | IKEDA--TO138 | Operação | CCEE | TO | ENERGISA TO | N | Potencial hidráulico | Potencial hidráulico | Hídrica | PCH
1325 | b3acc860-0eec-492e-8abc-963f2f700a34 | UFV.RS.MG.043223-7.01 |  | Ita 01 | III | CARGA_GLOBAL | 1493 | ITACAR-MG138 | Operação | CCEE | MG | CEMIG D | SECO | Radiação solar | Radiação solar | Solar | UFV
1326 | 9905661a-a5ea-4ccc-8c15-35e1ae1c9a3a | UFV.RS.MG.043268-7.01 |  | Ita 02 | III | CARGA_GLOBAL | 1493 | ITACAR-MG138 | Operação | CCEE | MG | CEMIG D | SECO | Radiação solar | Radiação solar | Solar | UFV
1327 | bd6e9824-f80a-4536-b14d-d8c9258105ad | UTE.AI.PE.028539-0.01 |  | Itaenga | III | CARGA_GLOBAL | 5183 | P.FERR-PE069 | Operação | CCEE | PE | NEOENERGIA PE | NE | Bagaço de Cana de Açúcar | Agroindustriais | Biomassa | UTE
1328 | a1f0795b-dc1d-4ccc-a2b2-db2d52235851 | UTE.OF.TO.030893-5.02 |  | Itafós 1 |  | CARGA_GLOBAL | 46249 | D.PEIX-TO138 | Operação | CCEE | TO | ENERGISA TO | N | Calor de Processo - OF | Outros Fósseis | Fóssil | UTE
1329 | f28b8ae8-6e9d-4496-94dc-909fd5ec4c7d | PCH.PH.PR.028921-3.01 |  | Itaguaçu | III | CARGA_GLOBAL | 828 | PITANG-PR138 | Operação | CCEE | PR | COPEL D | S | Potencial hidráulico | Potencial hidráulico | Hídrica | PCH
1330 | 8b83cc36-ef3f-4c1e-b4cf-b56e60230b34 | PCH.PH.SP.027984-6.01 |  | Itaipava | III | CARGA_GLOBAL | 2343 | IT+CJ-BIO138 | Operação | CCEE | SP | CPFL PAULISTA | SECO | Potencial hidráulico | Potencial hidráulico | Hídrica | PCH
1331 | c5b5722b-ca6f-4762-b5d3-a968664af364 | UTE.RU.SC.050640-0.01 |  | Itajaí | III | CARGA_GLOBAL | 2775 | ITAJFZ-SC138 | Operação | CCEE | SC | CELESC | S | Biogás - RU | Resíduos sólidos urbanos | Biomassa | UTE
1333 | 88c85bdc-6390-4089-93eb-65f5bd1c5772 | UTE.AI.MT.028121-2.01 |  | Itamarati | III | CARGA_GLOBAL | 46335 | UISAIT-UTE03 | Operação | CCEE | MT | ENERGISA MT | SECO | Bagaço de Cana de Açúcar | Agroindustriais | Biomassa | UTE
1334 | 14c24d3f-588a-4f4e-9bce-1c1f9576f1c4 | CGH.PH.SC.028727-0.01 |  | Itapocuzinho I | III | CARGA_GLOBAL | 2754 | GUARMI-SC138 | Operação | CCEE | SC | CELESC | S | Potencial hidráulico | Potencial hidráulico | Hídrica | CGH
1335 | 150b6663-b866-4ccd-a839-36d2357fd5c6 | CGH.PH.SC.035335-3.01 |  | Itapocuzinho II | III | CARGA_GLOBAL | 2754 | GUARMI-SC138 | Operação | CCEE | SC | CELESC | S | Potencial hidráulico | Potencial hidráulico | Hídrica | CGH
1336 | b11a2158-b49b-4b6d-a038-d8d80de2a276 | PCH.PH.SC.035753-7.01 |  | ITAPOCUZINHO IIA | III | CARGA_GLOBAL | 2754 | GUARMI-SC138 | Construção | CCEE | SC | CELESC | S | Potencial hidráulico | Potencial hidráulico | Hídrica | PCH
1337 | 81ef9ba2-8146-4847-9a1e-c732709466a3 | UTE.AI.RS.027948-0.01 |  | Itaqui | III | CARGA_GLOBAL | 1235 | MACAMB-RS069 | Operação | CCEE | RS | RGE | S | Casca de Arroz | Agroindustriais | Biomassa | UTE | Camil Alimentos S.A.
1347 | 4a07bf78-651f-4efc-8a4d-2b9f8ecdb375 | PCH.PH.SP.001185-1.01 |  | Itatinga | III | CARGA_GLOBAL | 3482 | JABAQU-SP088 | Operação | AGENTE | SP | CPFL PIRATININGA | SECO | Potencial hidráulico | Potencial hidráulico | Hídrica | PCH
1349 | 13076a31-3a71-4013-abe9-43698e609915 | CGH.PH.MG.001192-4.02 |  | Ituerê | III | CARGA_GLOBAL | 3316 | U.ITU-PCH069 | Operação | CCEE | MG | ENERGISA MINAS RIO | SECO | Potencial hidráulico | Potencial hidráulico | Hídrica | CGH
1350 | 66c48b28-70a4-4556-b06c-873bdcc05e9f | UTE.AI.MG.030094-2.01 |  | Ituiutaba | IIB | CARGA_GLOBAL | 7159 | ITUBIO-MG138 | Operação | CCEE | MG | CEMIG D | SECO | Bagaço de Cana de Açúcar | Agroindustriais | Biomassa | UTE
1359 | 048a84a2-8951-45dc-821f-832ad3cd1e96 | CGH.PH.RS.001199-1.01 |  | Ivaí | III | CARGA_GLOBAL | 1220 | JACUIR-RS023 | Operação | CCEE | RS | RGE | S | Potencial hidráulico | Potencial hidráulico | Hídrica | CGH
1360 | 4c3270ea-0231-4013-be36-c693ddda4661 | PCH.PH.MG.027534-4.01 |  | Ivan Botelho I (Antiga Ponte) | III | CARGA_GLOBAL | 3333 | U.TRI-PCH138 | Operação | CCEE | MG | ENERGISA MINAS RIO | SECO | Potencial hidráulico | Potencial hidráulico | Hídrica | PCH
1361 | 5df14833-af14-4369-a465-96e063e801ff | PCH.PH.MG.027727-4.01 |  | Ivan Botelho II (Antiga Palestina) | III | CARGA_GLOBAL | 3333 | U.TRI-PCH138 | Operação | CCEE | MG | ENERGISA MINAS RIO | SECO | Potencial hidráulico | Potencial hidráulico | Hídrica | PCH
1362 | 38046903-d53e-4409-8dd5-785f29660d35 | PCH.PH.MG.027532-8.01 |  | Ivan Botelho III (Antiga Triunfo) | III | CARGA_GLOBAL | 3333 | U.TRI-PCH138 | Operação | CCEE | MG | ENERGISA MINAS RIO | SECO | Potencial hidráulico | Potencial hidráulico | Hídrica | PCH
1363 | 19640d45-067c-476f-8127-a61a90f5f678 | CGH.PH.SC.001202-5.02 |  | Ivo Silveira | III | CARGA_GLOBAL | 2760 | HERVAL-SC138 | Operação | CCEE | SC | CELESC | S | Potencial hidráulico | Potencial hidráulico | Hídrica | CGH
1364 | 48a4c423-b79c-47b1-a598-1e19b632b2bf | UTE.AI.MT.031903-1.01 |  | J. A. Konzen - São Miguel | III | CARGA_GLOBAL |  |  | Revogada |  | MT | ENERGISA MT | SECO | Bagaço de Cana de Açúcar | Agroindustriais | Biomassa | UTE | Usina não considerada nas previsões do PAR/PEL 25-29 - Premissas do PAR: A distribuidora não recebeu solicitação de acesso dessa usina. Não temos informação do empreendimento.
1368 | b051741a-8f1b-4162-a446-b4bc3febde0a | PCH.PH.MG.028749-0.01 |  | Jacaré | III | CARGA_GLOBAL | 9061 | GUANH2-MG138 | Construção | CCEE | MG | CEMIG D | SECO | Potencial hidráulico | Potencial hidráulico | Hídrica | PCH
1369 | c6ce370e-9cac-4098-905c-a83f86602a84 | PCH.PH.PR.034094-4.01 |  | Jacaré | III | CARGA_GLOBAL | 845 | FBELTR-PR138 | Operação | CCEE | PR | COPEL D | S | Potencial hidráulico | Potencial hidráulico | Hídrica | PCH
1370 | ac0515f8-8289-44a5-807d-a0045996f20c | PCH.PH.SP.029296-6.01 |  | Jacaré Pepira | III | CARGA_GLOBAL | 2113 | BNOVA-BIO138 | Operação | CCEE | SP | CPFL PAULISTA | SECO | Potencial hidráulico | Potencial hidráulico | Hídrica | PCH
1372 | dd69e047-3071-40ce-aa33-613795f2973b | UTE.AI.PR.028153-0.01 |  | Jacarezinho | III | CARGA_GLOBAL | 875 | ANDI-B-PR138 | Operação | CCEE | PR | COPEL D | S | Bagaço de Cana de Açúcar | Agroindustriais | Biomassa | UTE
1373 | acb72bcf-d1f6-48a9-a540-62befc602e64 | UFV.RS.CE.060592-1.01 |  | Jacauna I | III | CARGA_GLOBAL |  |  | Operação |  | CE |  | NE | Radiação solar | Radiação solar | Solar | UFV | E-mail Bruno 17/11/23 - MMGD
1374 | 7075eca6-ee14-4cd6-a77e-67f3dc02830c | CGH.PH.SC.033711-0.02 |  | Jacutinga | III | CARGA_GLOBAL | 1024 | IPUMIR-SC069 | Operação | CCEE | SC | CELESC | S | Potencial hidráulico | Potencial hidráulico | Hídrica | CGH
1375 | 76bebcd9-1049-4bb9-b5ff-920582c5beca | CGH.PH.MG.001220-3.01 |  | Jacutinga | III | CARGA_GLOBAL | 9082 | OUROFIPCH138 | Operação | CCEE | MG | CEMIG D | SECO | Potencial hidráulico | Potencial hidráulico | Hídrica | CGH
1376 | 8226c8cc-619d-4279-ad5e-9cc613f2283d | PCH.PH.SP.027109-8.01 |  | Jaguari | III | CARGA_GLOBAL | 2104 | SOUZA-BIO069 | Operação | CCEE | SP | CPFL PAULISTA | SECO | Potencial hidráulico | Potencial hidráulico | Hídrica | PCH
1382 | 9c063b3f-ebbd-4f2e-bb3b-6a2f0ff825ef | PCH.PH.RO.029435-7.01 |  | Jamari | III | CARGA_GLOBAL | 6881 | ARIQU-PCH069 | Operação | CCEE | RO | ENERGISA RO | SECO | Potencial hidráulico | Potencial hidráulico | Hídrica | PCH
1408 | c3529076-b021-40f5-a5e0-1e5ecdd5a8e4 | UTE.AI.PB.028515-3.01 |  | Japungu | III | CARGA_GLOBAL | 5273 | SRITA2-PB069 | Operação | CCEE | PB | ENERGISA PB | NE | Bagaço de Cana de Açúcar | Agroindustriais | Biomassa | UTE
1409 | bc1337ea-fb7e-4081-8406-9091dd0a11cf | PCH.PH.RS.028715-6.01 |  | Jararaca | III | CARGA_GLOBAL | 1226 | NPRAT2-RS069 | Operação | CCEE | RS | RGE | S | Potencial hidráulico | Potencial hidráulico | Hídrica | PCH
1410 | 6ab7e55e-62c7-4254-ad43-d445578cc70a | PCH.PH.RS.030887-0.01 |  | Jardim | III | CARGA_GLOBAL | 1328 | VACARI-RS138 | Operação | CCEE | RS | RGE | S | Potencial hidráulico | Potencial hidráulico | Hídrica | PCH
1412 | 231ed0cb-22d0-420c-aac2-458caa31e84c | PCH.PH.GO.028834-9.01 |  | Jataí | III | CARGA_GLOBAL | 7093 | JATAI-PCH003 | Operação | CCEE | GO | EQUATORIAL GO | SECO | Potencial hidráulico | Potencial hidráulico | Hídrica | PCH | 13,8 kV
1415 | ba733059-d84e-4dff-9b70-307c2b443ae0 | UTE.AI.PE.028392-4.01 |  | JB | III | CARGA_GLOBAL | 5283 | RIBEIR-PE069 | Operação | CCEE | PE | NEOENERGIA PE | NE | Bagaço de Cana de Açúcar | Agroindustriais | Biomassa | UTE
1424 | f13aaa58-e180-4c25-a4c8-e3e7ae2cf1ea | UTE.AI.AL.028708-3.01 |  | Jitituba Santo Antônio | III | CARGA_GLOBAL | 47336 | ISL-G3-AL069 | Operação | CCEE | AL | EQUATORIAL AL | NE | Bagaço de Cana de Açúcar | Agroindustriais | Biomassa | UTE
1426 | bf1b36f2-5b06-4020-ab21-0f193bc5248f | PCH.PH.SC.029332-6.01 |  | João Borges | III | CARGA_GLOBAL | 9872 | SJCERR-SC138 | Operação | CCEE | SC | CELESC | S | Potencial hidráulico | Potencial hidráulico | Hídrica | PCH
1427 | 6180ca27-31f1-4ddf-98ad-43d3854cad29 | UHE.PH.MG.000473-1.01 |  | João Camilo Penna (Antiga Cachoeira do Emboque) | III | CARGA_GLOBAL | 3323 | U.GRANPCH138 | Operação | CCEE | MG | ENERGISA MINAS RIO | SECO | Potencial hidráulico | Potencial hidráulico | Hídrica | UHE
1428 | 89d80f75-b6d6-44c6-9971-b54ca461b673 | CGH.PH.MG.001252-1.02 |  | João de Deus | III | CARGA_GLOBAL | 4084 | BDESP2-MG138 | Operação | CCEE | MG | CEMIG D | SECO | Potencial hidráulico | Potencial hidráulico | Hídrica | CGH
1429 | e23d0217-afc0-4847-9e54-f048920ee058 | CGH.PH.MG.029644-9.01 |  | João Franco | III | CARGA_GLOBAL | 9089 | ALFEN1PCH138 | Operação | CCEE | MG | CEMIG D | SECO | Potencial hidráulico | Potencial hidráulico | Hídrica | CGH
1430 | 4ee52a48-f689-467c-8f11-12e029572bbc | UTE.FL.ES.028347-9.01 |  | João Neiva | III | CARGA_GLOBAL | 2647 | J.NEIV-ES013 | Operação | CCEE | ES | EDP ES | SECO | Carvão Vegetal | Floresta | Biomassa | UTE | (CBF) autoprodutor
1434 | aaabed4c-2a11-47a0-9cc7-239da1c8e329 | UHE.PH.MG.001255-6.02 |  | Joasal | III | CARGA_GLOBAL | 4057 | JFOR4-PCH138 | Operação | CCEE | MG | CEMIG D | SECO | Potencial hidráulico | Potencial hidráulico | Hídrica | UHE
1435 | eb7d1ef6-54ed-482c-a59b-6eaf8c9df07a | UFV.RS.GO.062076-9.01 |  | Jofege Mineracao | III | CARGA_GLOBAL | 2980 | B.ALTOBIO069 | Operação | CCEE | GO | EQUATORIAL GO | SECO | Radiação solar | Radiação solar | Solar | UFV | E-mail Renata 27/06/23 - Sem informações da Geração, possui orçamento de conexão como APE (990 KW)
1436 | e0be885b-ef77-4e97-b62a-44ecb3e4c41d | PCH.PH.SP.001257-2.01 |  | Jorda Flor | III | CARGA_GLOBAL | 7631 | OE-ELK-SP088 | Operação | CCEE | SP | ELEKTRO | SECO | Potencial hidráulico | Potencial hidráulico | Hídrica | PCH
1437 | a34aba87-988d-4d33-a04a-408ed99bec36 | UFV.RS.PI.072060-7.01 |  | Jorge Batista & Cia | III | CARGA_GLOBAL |  |  | Operação | CCEE | PI | EQUATORIAL PI | NE | Radiação solar | Radiação solar | Solar | UFV | Premissas PAR-PEL 25-29 - Minigeração conectada ao nosso sistema de distribuição 13.8 kV
1438 | 11120cae-9017-4b5b-9538-060ca1c368b9 | UFV.RS.PI.072062-3.01 |  | Jorge Batista & Cia - Atacado Floriano | III | CARGA_GLOBAL |  |  | Operação | CCEE | PI | EQUATORIAL PI | NE | Radiação solar | Radiação solar | Solar | UFV | Premissas PAR-PEL 25-29 - Minigeração conectada ao nosso sistema de distribuição 13.8 kV
1439 | bf380448-f518-44e4-8ae6-2bf250dbd496 | UFV.RS.MA.072073-9.01 |  | Jorge Batista & Cia - Atacado Maranhão | III | CARGA_GLOBAL |  |  | Operação | CCEE | MA |  | N | Radiação solar | Radiação solar | Solar | UFV
1440 | 04d0e62c-3cb0-4249-a1a8-ab32a0ffe63e | UFV.RS.PI.072074-7.01 |  | Jorge Batista & Cia - Cia De Bebidas Agua Fina | III | CARGA_GLOBAL |  |  | Operação | CCEE | PI | EQUATORIAL PI | NE | Radiação solar | Radiação solar | Solar | UFV | Premissas PAR-PEL 25-29 - Minigeração conectada ao nosso sistema de distribuição 13.8 kV
1441 | c494594a-27e3-4ffd-98b8-ac6ffdeec924 | UFV.RS.PI.072075-5.01 |  | Jorge Batista & Cia - Home Center | III | CARGA_GLOBAL |  |  | Operação | CCEE | PI | EQUATORIAL PI | NE | Radiação solar | Radiação solar | Solar | UFV | Premissas PAR-PEL 25-29 - Minigeração conectada ao nosso sistema de distribuição 13.8 kV
1442 | 44932193-bdbd-4e44-a5a2-f3903f412a5d | UFV.RS.PI.072076-3.01 |  | Jorge Batista & Cia - São Jorge I | III | CARGA_GLOBAL |  |  | Operação | CCEE | PI | EQUATORIAL PI | NE | Radiação solar | Radiação solar | Solar | UFV | Premissas PAR-PEL 25-29 - Minigeração conectada ao nosso sistema de distribuição 13.8 kV
1443 | a726a7d2-123c-4753-b55c-633a05f459cf | UFV.RS.PI.072077-1.01 |  | Jorge Batista & Cia - São Jorge Ii | III | CARGA_GLOBAL |  |  | Operação | CCEE | PI |  | NE | Radiação solar | Radiação solar | Solar | UFV | Premissas PAR-PEL 25-29 - Minigeração conectada ao nosso sistema de distribuição 13.8 kV
1444 | edb171c3-b5c9-4dcf-a7ad-bd760b9aeb89 | PCH.PH.RS.028231-6.01 |  | José Barasuol (Antiga Linha 3 Leste) | III | CARGA_GLOBAL | 9562 | CERILU-RS069 | Operação | CCEE | RS | RGE | S | Potencial hidráulico | Potencial hidráulico | Hídrica | PCH | Usina da Ceriluz - Unidade Principal está sendo explicitada pela RGE. A unidade secundária está sendo abatida da carga da RGE
1445 | d5e645fa-6874-4f69-91cd-c8164c75f7d0 | CGH.PH.MG.000298-4.01 |  | José Togni | III | CARGA_GLOBAL | 4111 | DME---BIO138 | Operação | CCEE | MG | DMEPC | SECO | Potencial hidráulico | Potencial hidráulico | Hídrica | CGH | (Bortolan)
1447 | b0995fef-d21b-44fd-9dbb-3ec3b82e02da | PCH.PH.MG.046523-2.01 |  | Juá |  | CARGA_GLOBAL | 7418 | DIVINO-MG138 | DRI | CCEE | MG | CEMIG D | SECO | Potencial hidráulico | Potencial hidráulico | Hídrica | PCH
1457 | b82fdccf-c177-4abf-89d1-6b8cb8bbba17 | UHE.PH.MT.001268-8.01 |  | Juba I | III | CARGA_GLOBAL | 4846 | JUBA--UHE | Operação | CCEE | MT | ENERGISA MT | SECO | Potencial hidráulico | Potencial hidráulico | Hídrica | UHE
1458 | b74d1b62-f8c6-492e-a521-451d3235a8ca | UHE.PH.MT.001269-6.01 |  | Juba II | III | CARGA_GLOBAL | 4831 | JUBA2-UHE | Operação | CCEE | MT | ENERGISA MT | SECO | Potencial hidráulico | Potencial hidráulico | Hídrica | UHE
1462 | ed919456-a7f5-47f5-a25b-9eb76245c3fc | PCH.PH.ES.001272-6.01 |  | Jucu | III | CARGA_GLOBAL | 2622 | CEASA-PCH138 | Operação | CCEE | ES | EDP ES | SECO | Potencial hidráulico | Potencial hidráulico | Hídrica | PCH
1463 | dfdb717a-1f97-42a5-9832-965e006f3208 | PCH.PH.MT.034966-6.01 |  | Juí 117 | III | CARGA_GLOBAL | 3547 | JUI---PCH138 | Construção | CCEE | MT | ENERGISA MT | SECO | Potencial hidráulico | Potencial hidráulico | Hídrica | PCH
1464 | c257a17c-0f7f-43e4-9d6a-ffc4550d1b55 | PCH.PH.MT.028168-9.01 |  | Juína | III | CARGA_GLOBAL | 4851 | JUINA-PCH138 | Operação | CCEE | MT | ENERGISA MT | SECO | Potencial hidráulico | Potencial hidráulico | Hídrica | PCH
1465 | a952bc64-93fa-46a7-ba58-33916b26e964 | CGH.PH.BA.029698-8.01 |  | Juliana I | III | CARGA_GLOBAL | 5893 | SA.JES-BA069 | Operação | CCEE | BA | COELBA | NE | Potencial hidráulico | Potencial hidráulico | Hídrica | CGH
1466 | 44877751-c92a-4d05-bc86-94b7229dfbcd | CGH.PH.BA.029697-0.01 |  | Juliana II | III | CARGA_GLOBAL | 5893 | SA.JES-BA069 | Operação | CCEE | BA | COELBA | NE | Potencial hidráulico | Potencial hidráulico | Hídrica | CGH
1467 | 8db3b5ce-a2a1-40f6-8b04-4406328b7d51 | PCH.PH.MG.030542-1.01 |  | Juliões | III | CARGA_GLOBAL | 1526 | IGARA-PCH138 | Operação | CCEE | MG | CEMIG D | SECO | Potencial hidráulico | Potencial hidráulico | Hídrica | PCH
1472 | c68fb3f7-1eb1-4931-b50c-0eeb6d67847a | UFV.RS.RO.072139-5.01 |  | Kapa Zero | III | CARGA_GLOBAL | 6857 | ROLIM--RO138 | Operação | CCEE | RO | ENERGISA RO | SECO | Radiação solar | Radiação solar | Solar | UFV
1473 | 3cbddff2-6a51-455e-a877-54d2ae852d69 | CGH.PH.SC.030394-1.02 |  | Karl Kuhlemann | III | CARGA_GLOBAL | 2835 | PGETUL-SC138 | Operação | CCEE | SC | CELESC | S | Potencial hidráulico | Potencial hidráulico | Hídrica | CGH
1474 | e4fe9592-63b5-48a2-83a9-d91c6a59edd6 | UFV.RS.ES.054964-9.01 |  | Kinka Regis | III | CARGA_GLOBAL | 2638 | IBES---ES138 | Operação | CCEE | ES | EDP ES | SECO | Radiação solar | Radiação solar | Solar | UFV
1481 | ab1020b8-fff6-4380-a9ef-a72f84e5c103 | PCH.PH.TO.027013-0.01 |  | Lageado | III | CARGA_GLOBAL | 7246 | PALMA2-TO138 | Operação | CCEE | TO | ENERGISA TO | N | Potencial hidráulico | Potencial hidráulico | Hídrica | PCH
1482 | b47f04d8-aa13-4d43-8329-7f949c193e5b | CGH.PH.MG.002225-0.01 |  | Lages | III | CARGA_GLOBAL | 1552 | PMINA-PCH138 | Operação | CCEE | MG | CEMIG D | SECO | Potencial hidráulico | Potencial hidráulico | Hídrica | CGH
1483 | a6b98b79-7a66-463f-89fd-2cef4b6ca835 | UTE.FL.SC.028745-8.01 |  | Lages | III | CARGA_GLOBAL | 2889 | VRAMOS-SC138 | Operação | CCEE | SC | CELESC | S | Resíduos Florestais | Floresta | Biomassa | UTE | Cogeração - (Tractebel)
1485 | 511ed253-d772-4f1e-a602-ae551769f24d | UTE.AI.GO.029173-0.01 |  | Lago Azul | III | CARGA_GLOBAL | 3773 | PIRESR-GO138 | Operação | CCEE | GO | EQUATORIAL GO | SECO | Bagaço de Cana de Açúcar | Agroindustriais | Biomassa | UTE
1486 | 7e65edcd-13cc-490a-ad19-1843dbfc5dc6 | CGH.PH.GO.001298-0.02 |  | Lago Azul | III | CARGA_GLOBAL | 3773 | PIRESR-GO138 | Operação | CCEE | GO | EQUATORIAL GO | SECO | Potencial hidráulico | Potencial hidráulico | Hídrica | CGH
1487 | 5a7d9f4f-552e-40c2-a8c0-ab9b70043cc8 | EOL.CV.PB.033664-5.01 |  | Lagoa 1 | III | CARGA_GLOBAL | 5623 | COREMA-PB069 | Operação | CCEE | PB | ENERGISA PB | NE | Cinética do vento | Cinética do vento | Eólica | EOL
1490 | 853be331-ab62-4127-afa0-a3ec9c8a0bb7 | EOL.CV.PB.033665-3.01 |  | Lagoa 2 | III | CARGA_GLOBAL | 8027 | CGD.PB-PB069 | Operação | CCEE | PB | ENERGISA PB | NE | Cinética do vento | Cinética do vento | Eólica | EOL
1493 | 9f407610-9176-44fd-b1cd-efd26a7c28ef | EOL.CV.CE.028652-4.01 |  | Lagoa do Mato | III | CARGA_GLOBAL | 5433 | RUSSAS-CE069 | Operação | CCEE | CE | ENEL CE | NE | Cinética do vento | Cinética do vento | Eólica | EOL
1494 | 23cd30df-57a0-454f-a4b4-db91dda4f25e | PCH.PH.TO.029057-2.01 |  | Lagoa Grande | III | CARGA_GLOBAL | 6365 | BARREI-BA138 | Operação | CCEE | TO | COELBA | NE | Potencial hidráulico | Potencial hidráulico | Hídrica | PCH
1496 | 3b2f5d79-a966-4e48-ac73-73e5392d5ae0 | UFV.RS.SC.051963-4.01 |  | Laire Industria de Embalagens Plásticas |  | CARGA_GLOBAL | 2729 | CATAND-SC138 | Operação | CCEE | SC | CELESC | S | Radiação solar | Radiação solar | Solar | UFV
1497 | 04f7c56f-ab8f-47b1-a9de-428138c40080 | PCH.PH.MT.033386-7.01 |  | Lajari | III | CARGA_GLOBAL | 4616 | LAJARIPCH138 | Operação | CCEE | MT | ENERGISA MT | SECO | Potencial hidráulico | Potencial hidráulico | Hídrica | PCH
1498 | 4856531f-a9de-4c1c-8f65-805e359417e6 | CGH.PH.SC.040849-2.01 |  | Laje de Pedra | III | CARGA_GLOBAL | 2730 | CONSCR-SC138 | Operação | CCEE | SC | CELESC | S | Potencial hidráulico | Potencial hidráulico | Hídrica | CGH
1499 | c3b643f1-6c21-43d8-9f21-da7ed509e879 | PCH.PH.MS.031438-2.01 |  | Lajeado | III | CARGA_GLOBAL | 1857 | CHAPAD-MS138 | Operação | CCEE | MS | ENERGISA MS | SECO | Potencial hidráulico | Potencial hidráulico | Hídrica | PCH
1500 | 8f16dd1d-464e-481c-a846-be493bb6665f | PCH.PH.TO.001305-6.01 |  | Lajes | III | CARGA_GLOBAL | 7239 | TOCANT-TO138 | Operação | CCEE | TO | ENERGISA TO | N | Potencial hidráulico | Potencial hidráulico | Hídrica | PCH
1501 | 5b085ac8-34cd-454b-89a3-6f82759e3edb | PCH.PH.RJ.001306-4.01 |  | Lajes (Fontes Velha) | III | CARGA_GLOBAL | 3797 | LAJES-PCH013 | Operação | CCEE | RJ | LIGHT | SECO | Potencial hidráulico | Potencial hidráulico | Hídrica | PCH
1502 | 0949a6f5-9128-4205-922a-5c9601397d29 | PCH.PH.SC.035120-2.01 |  | Lambari | III | CARGA_GLOBAL | 2832 | PINHAL-SC138 | Construção | CCEE | SC | CELESC | S | Potencial hidráulico | Potencial hidráulico | Hídrica | PCH
1503 | 73eac6a4-5df4-4987-a04c-18b35b7a97df | CGH.PH.SC.030151-5.01 |  | Lambedor | III | CARGA_GLOBAL | 2731 | CHAPE2-SC138 | Operação | CCEE | SC | CELESC | S | Potencial hidráulico | Potencial hidráulico | Hídrica | CGH
1504 | 1b6439c8-4d45-4092-8559-4be19524c3d3 | UFV.RS.SC.071738-0.01 |  | Laminados Mocelin | III | CARGA_GLOBAL | 2839 | QUILOM-SC138 | Operação |  | SC | CELESC | S | Radiação solar | Radiação solar | Solar | UFV
1509 | 071081ed-817f-47f3-93d6-739f8a78cff5 | CGH.PH.SP.001310-2.01 |  | Laranja Doce | III | CARGA_GLOBAL | 3171 | PRUDE1PCH088 | Operação | CCEE | SP | ENERGISA SSE-SP | SECO | Potencial hidráulico | Potencial hidráulico | Hídrica | CGH
1515 | 3e9477ab-f2f3-4e8d-9b8b-708fca00b9f0 | UTE.AI.ES.029107-2.01 |  | Lasa | III | CARGA_GLOBAL | 3093 | LASA--UTE000 | Operação | CCEE | ES | EDP ES | SECO | Bagaço de Cana de Açúcar | Agroindustriais | Biomassa | UTE | saiu da barra 2920
1516 | 790b1c2c-f8b7-4dbf-98c9-956a4843930a | CGH.PH.MG.028105-0.02 |  | Lavras | III | CARGA_GLOBAL | 309 | BARBA-PCH138 | Operação | CCEE | MG | CEMIG D | SECO | Potencial hidráulico | Potencial hidráulico | Hídrica | CGH
1525 | 3995f971-d386-4120-90b7-3b147b936f36 | CGH.PH.SP.001317-0.01 |  | Lavrinha | III | CARGA_GLOBAL | 3125 | ITAP2-BIO138 | Operação | CCEE | SP | CPFL SANTA CRUZ | SECO | Potencial hidráulico | Potencial hidráulico | Hídrica | CGH
1527 | 2c0ae755-6df3-40ac-856f-c4a45ea77a09 | UTE.FL.MG.040854-9.01 |  | LD Celulose | III | CARGA_GLOBAL | 6828 | ARAGU3-MG138 | Construção | CCEE | MG | CEMIG D | SECO | Licor Negro | Floresta | Biomassa | UTE
1528 | f6eb220e-47b8-423a-b69b-ee7855060c3b | UTE.AI.MG.029717-8.01 |  | LDC Bioenergia Lagoa da Prata (Antiga Louis Dreyfus Lagoa da Prata) | III | CARGA_GLOBAL | 4324 | PCTREY-MG138 | Operação | CCEE | MG | CEMIG D | SECO | Bagaço de Cana de Açúcar | Agroindustriais | Biomassa | UTE
1529 | 259ab1e4-f6f1-4184-b223-f52a3587a90a | UTE.AI.SP.027059-8.01 |  | LDC Bioenergia Leme (Antiga Coinbra - Cresciumal) | III | CARGA_GLOBAL | 3838 | CRESC-BIO138 | Operação | CCEE | SP | ELEKTRO | SECO | Bagaço de Cana de Açúcar | Agroindustriais | Biomassa | UTE | (Antiga Coinbra - Cresciumal)
1530 | a4b8ab2b-402a-4cc9-af57-7719a593969a | UTE.AI.MS.029718-6.01 |  | LDC Bioenergia Rio Brilhante (Antiga Louis Dreyfus Rio Brilhante) | IIB | CARGA_GLOBAL | 10102 | DOURA2-MS138 | Operação | CCEE | MS | ENERGISA MS | SECO | Bagaço de Cana de Açúcar | Agroindustriais | Biomassa | UTE
1532 | 6cc580a9-194a-40af-8c04-c5834525af41 | PCH.PH.SP.001322-6.01 |  | Lençóis | III | CARGA_GLOBAL | 2165 | MACAT-BIO069 | Operação | CCEE | SP | CPFL PAULISTA | SECO | Potencial hidráulico | Potencial hidráulico | Hídrica | PCH
1544 | 853187a0-90f5-46db-b7cf-f63ab4d8bdf3 | CGH.PH.SC.038207-8.01 |  | LIBERDADE | III | CARGA_GLOBAL | 2780 | INDAIA-SC138 | Operação | CCEE | SC | CELESC | S | Potencial hidráulico | Potencial hidráulico | Hídrica | CGH
1546 | 598a881f-1933-4cb5-a59d-64bc378a230f | CGH.PH.MG.030866-8.01 |  | Limeira | III | CARGA_GLOBAL | 3309 | MURIA1PCH069 | Operação | CCEE | MG | ENERGISA MINAS RIO | SECO | Potencial hidráulico | Potencial hidráulico | Hídrica | CGH
1547 | 6a6688df-1967-47ec-b0be-4cf0444c1345 | CGH.PH.MG.030983-4.01 |  | Limoeiro | III | CARGA_GLOBAL | 3158 | BRAGA-PCH138 | Operação | CCEE | MG | ENERGISA SSE-SP | SECO | Potencial hidráulico | Potencial hidráulico | Hídrica | CGH
1549 | dca83fab-e920-4fcd-a307-ade628dbba96 | PCH.PH.RS.027876-9.01 |  | Linha Emília | III | CARGA_GLOBAL | 1226 | NPRAT2-RS069 | Operação | CCEE | RS | RGE | S | Potencial hidráulico | Potencial hidráulico | Hídrica | PCH
1550 | e7a33940-b82f-4868-b068-d162e962a11e | CGH.PH.RS.028572-2.01 |  | Linha Granja Velha | III | CARGA_GLOBAL | 1214 | GUARIT-RS069 | Operação | CCEE | RS | RGE | S | Potencial hidráulico | Potencial hidráulico | Hídrica | CGH | E-mail Everson 15/10/21 - Cooperativa Creluz
1552 | 74bbbe02-21b9-43e9-856a-d509fd9c3f4c | PCH.PH.SC.032879-0.01 |  | Linha Rica | III | CARGA_GLOBAL | 9719 | TANGAR-SC138 | Construção não iniciada | CCEE | SC | CELESC | S | Potencial hidráulico | Potencial hidráulico | Hídrica | PCH
1554 | 0237d0ed-da20-4598-8a75-c0ce1bba6548 | CGH.PH.SP.001335-8.02 |  | Lobo | III | CARGA_GLOBAL | 3825 | RCLAR2BIO138 | Operação | CCEE | SP | ELEKTRO | SECO | Potencial hidráulico | Potencial hidráulico | Hídrica | CGH
1556 | a7644a7c-9d2d-473d-a0d9-eaedeeb64586 | UTE.AI.SP.027338-4.01 |  | Lucélia | III | CARGA_GLOBAL | 3177 | ADAMANBIO069 | Operação | CCEE | SP | ENERGISA SSE-SP | SECO | Bagaço de Cana de Açúcar | Agroindustriais | Biomassa | UTE | (Central de Alcool Lucélia ou Bioenergia do Brasil S.A)
1558 | 2e065944-1e2a-4635-8766-9b761d2bb8fa | PCH.PH.SC.028801-2.01 |  | Ludesa | III | CARGA_GLOBAL | 2442 | CLEVEL-PR138 | Operação | CCEE | SC | COPEL D | S | Potencial hidráulico | Potencial hidráulico | Hídrica | PCH
1559 | 1f38a13c-418b-4410-bb3d-b21f8a6ee6e0 | PCH.PH.MG.001344-7.01 |  | Luiz Dias | III | CARGA_GLOBAL | 1504 | ITAJU3PCH138 | Operação | CCEE | MG | CEMIG D | SECO | Potencial hidráulico | Potencial hidráulico | Hídrica | PCH
1560 | 7172f62d-06c8-4cfd-a10f-045860fc0e9f | PCH.PH.PE.030572-3.01 |  | Luiz Dias Lins (Antiga Manopla) | III | CARGA_GLOBAL | 5283 | RIBEIR-PE069 | Operação | CCEE | PE | NEOENERGIA PE | NE | Potencial hidráulico | Potencial hidráulico | Hídrica | PCH
1564 | 9f97a302-cc74-4305-8f96-f4da4b745311 | PCH.PH.SP.001343-9.01 |  | Luiz Queiroz | III | CARGA_GLOBAL | 2224 | PIRACB-SP138 | Operação | CCEE | SP | CPFL PAULISTA | SECO | Potencial hidráulico | Potencial hidráulico | Hídrica | PCH | Usina ligada a alimentador. Injeta montante pequeno
1569 | 863291a4-b198-42c3-9642-ec661a1526cb | PCH.PH.RJ.001347-1.01 |  | Macabu | III | CARGA_GLOBAL | 1703/1704 | MACAB3PCH013/MACAB6PCH | Operação | CCEE | RJ | ENEL RJ | SECO | Potencial hidráulico | Potencial hidráulico | Hídrica | PCH
1570 | 552b8b94-c100-4796-86a7-f447adcdd522 | UHE.PH.SP.001349-8.01 |  | Macaco Branco | III | CARGA_GLOBAL | 3135 | PEDRE-BIO138 | Operação | CCEE | SP | CPFL SANTA CRUZ | SECO | Potencial hidráulico | Potencial hidráulico | Hídrica | UHE
1571 | ebf9fa85-4f89-4ace-aeb8-8ca3c53dd25a | PCH.PH.PR.035006-0.01 |  | Macacos | III | CARGA_GLOBAL | 2423 | JAGUAR-PR138 | Construção não iniciada | CCEE | PR | COPEL D | S | Potencial hidráulico | Potencial hidráulico | Hídrica | PCH
1577 | e797df0e-1bba-4e63-9101-bf2bdb5fee1b | UFV.RS.RO.056130-4.01 |  | Machadinho | III | CARGA_GLOBAL | 6869 | JARU---RO138 | Construção não iniciada | CCEE | RO | ENERGISA RO | SECO | Radiação solar | Radiação solar | Solar | UFV
1579 | 5a992db1-78ef-4ece-b916-6d9f8c8f711f | PCH.PH.MG.001361-7.01 |  | Machado Mineiro | III | CARGA_GLOBAL | 4077 | ITAOBI-MG138 | Operação | CCEE | MG | CEMIG D | SECO | Potencial hidráulico | Potencial hidráulico | Hídrica | PCH
1580 | d1250e3d-0014-4cea-97a2-9834d299b03b | CGH.PH.SC.030598-7.01 |  | Macuco | III | CARGA_GLOBAL | 2731 | CHAPE2-SC138 | Operação | CCEE | SC | CELESC | S | Potencial hidráulico | Potencial hidráulico | Hídrica | CGH
1582 | f3578515-5bc6-4006-868f-54f0e3ec56e8 | UFV.RS.RS.056750-7.01 |  | Madesa | III | CARGA_GLOBAL |  |  | Operação | CCEE | RS | RGE | S | Radiação solar | Radiação solar | Solar | UFV
1583 | e7bacaa6-0298-4af4-9ed1-d36a0be1f2be | PCH.PH.SC.027711-8.01 |  | Mafrás | III | CARGA_GLOBAL | 2765 | IBIRAM-SC069 | Operação | CCEE | SC | CELESC | S | Potencial hidráulico | Potencial hidráulico | Hídrica | PCH
1584 | f4afd8f4-c688-476e-b583-67f21f34b3ac | UFV.RS.ES.056593-8.01 |  | Magnitos Solar | III | CARGA_GLOBAL | 2615 | CACHOE-ES069 | Operação |  | ES | EDP ES | SECO | Radiação solar | Radiação solar | Solar | UFV
1585 | 22b3c77e-13c7-4cc9-932d-0f3c65474052 | PCH.PH.MG.029646-5.01 |  | Malagone | III | CARGA_GLOBAL | 392 | UBERL1PCH138 | Operação | CCEE | MG | CEMIG D | SECO | Potencial hidráulico | Potencial hidráulico | Hídrica | PCH
1587 | 0d8e01e4-3521-4e0f-9545-999bef3a9ce8 | UFV.RS.PB.034086-3.01 |  | Malta | III | CARGA_GLOBAL | 5623 | COREMA-PB069 | Operação | CCEE | PB | ENERGISA PB | NE | Radiação solar | Radiação solar | Solar | UFV
1588 | 4e05de11-2f44-4678-a388-3442f36ec618 | PCH.PH.GO.028829-2.01 |  | Mambaí II | III | CARGA_GLOBAL | 2948 | IACIA-PCH069 | Operação | CCEE | GO | EQUATORIAL GO | SECO | Potencial hidráulico | Potencial hidráulico | Hídrica | PCH
1589 | 0b82616d-6540-47a4-b013-2a0c320ec681 | CGH.PH.RS.037128-9.01 |  | MAMBUCA | III | CARGA_GLOBAL | 9654 | COPRE1-RS013 | Operação | CCEE | RS | COPREL | S | Potencial hidráulico | Potencial hidráulico | Hídrica | CGH
1590 | d98512f2-71a6-4c0b-866a-73f09dd9c547 | EOL.CV.PE.029015-7.01 |  | Mandacaru | III | CARGA_GLOBAL | 5283 | RIBEIR-PE069 | Operação | CCEE | PE | NEOENERGIA PE | NE | Cinética do vento | Cinética do vento | Eólica | EOL
1591 | eb67036e-12fd-4ba8-831d-94b73410b167 | UTE.AI.SP.027787-8.01 |  | Mandu | III | CARGA_GLOBAL | 3102 | MANDU-BIO138 | Operação | CCEE | SP | CPFL PAULISTA | SECO | Bagaço de Cana de Açúcar | Agroindustriais | Biomassa | UTE
1599 | 537f48a3-ab40-48ad-9f11-164ae71ef4cf | UTE.PE.AM.055254-2.01 |  | Manicoré II |  | CARGA_GLOBAL |  |  | Operação |  | AM | AMAZONAS ENERGIA | N | Óleo Diesel | Petróleo | Fóssil | UTE
1601 | 130b9b37-7b4d-4caf-b634-3da5e1088430 | PCH.PH.MT.033916-4.01 |  | Mantovilis | III | CARGA_GLOBAL | 3558 | MANTO-PCH013 | Construção não iniciada | CCEE | MT | ENERGISA MT | SECO | Potencial hidráulico | Potencial hidráulico | Hídrica | PCH
1602 | c380ef1b-8023-4112-87ef-d3dac97306e0 | PCH.PH.TO.034495-8.01 |  | Manuel Alves | III | CARGA_GLOBAL | 45341 | MALVES-TO138 | Construção | CCEE | TO | ENERGISA TO | N | Potencial hidráulico | Potencial hidráulico | Hídrica | PCH
1603 | dceb08aa-e439-4d00-9fb6-c9877e10be3b | UFV.RS.ES.062877-8.01 |  | Maqstone | III | CARGA_GLOBAL | 2670 | V.RICA-ES138 | Operação | CCEE | ES | EDP ES | SECO | Radiação solar | Radiação solar | Solar | UFV
1605 | 67031029-2e92-4897-a561-9c5efa76fbd8 | UTE.AI.SP.001405-2.01 |  | Maracaí | III | CARGA_GLOBAL | 9520 | MARACABIO013 | Operação | CCEE | SP | ENERGISA SSE-SP | SECO | Bagaço de Cana de Açúcar | Agroindustriais | Biomassa | UTE
1606 | 3c6aaf72-6872-4597-a74b-0686bdf1f8ee | PCH.PH.MT.030185-0.01 |  | Maracanã | III | CARGA_GLOBAL | 4654 | MARAC-PCH034 | Operação | CCEE | MT | ENERGISA MT | SECO | Potencial hidráulico | Potencial hidráulico | Hídrica | PCH
1607 | c0e482b5-580c-4acd-9636-1b6b006d372a | UFV.RS.PE.050605-2.01 |  | Maravilhas I | III | CARGA_GLOBAL | 8020 | GNN.PE-PE069 | Construção não iniciada | CCEE | PE | NEOENERGIA PE | NE | Radiação solar | Radiação solar | Solar | UFV | Usina não considerada nas previsões do PAR/PEL 24-28. E-mail Tatiana 13/04/23 - Não temos informações deste gerador.
1608 | e7013b37-3827-4533-a844-7b33faf65192 | UFV.RS.PE.050606-0.01 |  | Maravilhas II | III | CARGA_GLOBAL |  |  | Construção | CCEE | PE | NEOENERGIA PE | NE | Radiação solar | Radiação solar | Solar | UFV
1609 | 25aefc78-8f78-4495-bc66-cdf022b36794 | PCH.PH.RS.028967-1.01 |  | Marco Baldo | III | CARGA_GLOBAL | 1214 | GUARIT-RS069 | Operação | CCEE | RS | RGE | S | Potencial hidráulico | Potencial hidráulico | Hídrica | PCH
1610 | f57e0867-9195-49a7-975e-b7b0c461bc09 | CGH.PH.RO.001412-5.02 |  | Marcol | III | CARGA_GLOBAL | 6801 | VILHEN-RO069 | Operação | CCEE | RO | ENERGISA RO | SECO | Potencial hidráulico | Potencial hidráulico | Hídrica | CGH
1612 | d7e2c0a7-0e1e-4bd2-a882-553d56fb6ab2 | CGH.PH.MT.030640-1.01 |  | Margarida 2 | III | CARGA_GLOBAL | 4879 | COMODO-MT138 | Operação | AGENTE | MT | ENERGISA MT | SECO | Potencial hidráulico | Potencial hidráulico | Hídrica | CGH
1613 | 10174010-1941-4d55-81fc-0490389967b9 | CGH.PH.RO.028099-2.04 |  | Margarida Lltda | III | CARGA_GLOBAL | 6801 | VILHEN-RO069 | Operação | CCEE | RO | ENERGISA RO | SECO | Potencial hidráulico | Potencial hidráulico | Hídrica | PCH | (CASTAMANN- III)
1614 | f09e3f6b-fe1f-40bd-88f0-cd05db9d4214 | CGH.PH.SC.029988-0.01 |  | Maria Preta | III | CARGA_GLOBAL | 2832 | PINHAL-SC138 | Operação | CCEE | SC | CELESC | S | Potencial hidráulico | Potencial hidráulico | Hídrica | CGH
1616 | f50abcf5-0a7d-4863-8929-4ceacff6f199 | CGH.PH.SC.002354-0.01 |  | Mario Fett | III | CARGA_GLOBAL | 2760 | HERVAL-SC138 | Operação | CCEE | SC | CELESC | S | Potencial hidráulico | Potencial hidráulico | Hídrica | CGH
1617 | bc0d7619-c3ca-4dda-90c4-1244c3d1a142 | CGH.PH.PE.028695-8.01 |  | Mariquita | III | CARGA_GLOBAL | 5133 | PIRAPA-PE069 | Operação | CCEE | PE | NEOENERGIA PE | NE | Potencial hidráulico | Potencial hidráulico | Hídrica | CGH | E-mail Tatiana 11/11/21 - Não identificamos esse agente gerador na nossa base de dados.
1618 | 88f812cd-f5ce-4da5-aa70-d5ec4230516c | UTE.AI.AL.028542-0.01 |  | Marituba | III | CARGA_GLOBAL | 8032 | PEN.AL-AL069 | Operação | CCEE | AL | EQUATORIAL AL | NE | Bagaço de Cana de Açúcar | Agroindustriais | Biomassa | UTE
1619 | 0156abcf-005a-429d-89d4-c5978d90dafb | UHE.PH.MG.001420-6.02 |  | Marmelos | III | CARGA_GLOBAL | 4057 | JFOR4-PCH138 | Operação | CCEE | MG | CEMIG D | SECO | Potencial hidráulico | Potencial hidráulico | Hídrica | UHE
1620 | e7276999-b415-4f1d-9bc3-3647618ebb0f | CGH.PH.SC.038153-5.01 |  | Marombas I | III | CARGA_GLOBAL | 2818 | CURAIN-SC138 | Operação | CCEE | SC | CELESC | S | Potencial hidráulico | Potencial hidráulico | Hídrica | CGH
1621 | fdfa6399-b0e1-43e3-a646-b67920fdc758 | CGH.PH.SC.038154-3.01 |  | Marombas Ii | III | CARGA_GLOBAL | 2818 | CURAIN-SC138 | Operação | CCEE | SC | CELESC | S | Potencial hidráulico | Potencial hidráulico | Hídrica | CGH
1623 | c187b33b-e997-4644-af51-ada3163e6f0a | PCH.PH.PR.037159-9.01 |  | Marrecas |  | CARGA_GLOBAL | 837 | VILCAR-PR138 | Eixo Disponível |  | PR | COPEL D | S | Potencial hidráulico | Potencial hidráulico | Hídrica | PCH
1624 | e9ac021f-801a-401d-acc9-460590e1ecea | UHE.PH.MG.001427-3.02 |  | Martins | III | CARGA_GLOBAL | 1506 | ARAGUAPCH138 | Operação | CCEE | MG | CEMIG D | SECO | Potencial hidráulico | Potencial hidráulico | Hídrica | UHE
1625 | 82835adb-c622-4c06-a93a-b3a59cee64b9 | UTE.FL.MT.031486-2.01 |  | Martins | III | CARGA_GLOBAL | 3555 | COLNIZ-MT013 | Operação | CCEE | MT | ENERGISA MT | SECO | Resíduos Florestais | Floresta | Biomassa | UTE
1626 | 20e7f087-ed71-4f98-ac32-0df406e82046 | CGH.PH.RO.029211-7.01 |  | Martinuv | III | CARGA_GLOBAL | 6801 | VILHEN-RO069 | Operação | CCEE | RO | ENERGISA RO | SECO | Potencial hidráulico | Potencial hidráulico | Hídrica | CGH
1628 | d23b41dc-ee0b-4b36-9ff7-143d6a49ef5b | CGH.PH.PR.001501-6.02 |  | Marumbi | III | CARGA_GLOBAL | 2433 | MORRET-PR138 | Operação | CCEE | PR | COPEL D | S | Potencial hidráulico | Potencial hidráulico | Hídrica | CGH
1629 | 63b7da8a-0583-4413-9ba9-fbd509285f49 | UFV.RS.SP.066069-8.01 |  | Marvi Solar | III | CARGA_GLOBAL | 3140 | OURIN2-SP088 | Operação | CCEE | SP | CPFL SANTA CRUZ | SECO | Radiação solar | Radiação solar | Solar | UFV
1630 | d635107d-03a9-45b3-9d7a-ed7d4ed7f5c6 | CGH.PH.MT.001447-8.01 |  | Masutti | III | CARGA_GLOBAL | 4881/7782 | SLUCI-PCH013/CJULIO-MT034 | Operação | AGENTE | MT | ENERGISA MT | SECO | Potencial hidráulico | Potencial hidráulico | Hídrica | CGH
1631 | 11fc17a1-7f85-43ba-b4fc-3273f0328e97 | PCH.PH.RS.001433-8.01 |  | Mata Cobra | III | CARGA_GLOBAL | 1305 | CARAZ1-RS069 | Operação | CCEE | RS | ELETROCAR | S | Potencial hidráulico | Potencial hidráulico | Hídrica | PCH
1632 | c6a811df-a4bf-4171-9b4b-9ba2e141592d | PCH.PH.MG.028607-9.01 |  | Mata Velha | III | CARGA_GLOBAL | 4038 | UNAI3-BIO138 | Operação | CCEE | MG | CEMIG D | SECO | Potencial hidráulico | Potencial hidráulico | Hídrica | PCH
1633 | ebfce951-a2de-4969-b8b4-07b60abb1fcf | EOL.CV.PB.029092-0.01 |  | Mataraca | III | CARGA_GLOBAL | 5273 | SRITA2-PB069 | Operação | CCEE | PB | ENERGISA PB | NE | Cinética do vento | Cinética do vento | Eólica | EOL
1634 | b66155d6-4403-4fdb-95f3-a84f7b21c40c | CGH.PH.MG.001438-9.01 |  | Matipó | III | CARGA_GLOBAL | 3322 | MATIPOPCH069 | Operação | CCEE | MG | ENERGISA MINAS RIO | SECO | Potencial hidráulico | Potencial hidráulico | Hídrica | CGH
1638 | d164e517-36e0-4004-a5db-4191bf1a2d6d | CGH.PH.MG.001446-0.01 |  | Maurício | III | CARGA_GLOBAL | 3304 | N.U.MAPCH069 | Operação | CCEE | MG | ENERGISA MINAS RIO | SECO | Potencial hidráulico | Potencial hidráulico | Hídrica | CGH
1639 | db459fe6-6df5-4b46-9db2-74c687660f0e | CGH.PH.MT.029696-1.01 |  | MAX-01 (Nova Lacerda) | III | CARGA_GLOBAL | 4878 | SERRAB-MT138 | Operação | CCEE | MT | ENERGISA MT | SECO | Potencial hidráulico | Potencial hidráulico | Hídrica | CGH | (Preformax)
1640 | e90eeaa2-5521-4b3f-ad84-f21669b506f4 | UTE.AI.SP.001449-4.01 |  | MB | III | CARGA_GLOBAL | 2335 | VIRAD-BIO138 | Operação | CCEE | SP | CPFL PAULISTA | SECO | Bagaço de Cana de Açúcar | Agroindustriais | Biomassa | UTE | Usina ligada a alimentador. Injeta montante pequeno
1641 | 8c9f5e16-a411-44da-9c50-b13cb6947cd6 | CGH.PH.SC.035742-1.01 |  | Médio Garcia | III | CARGA_GLOBAL | 967 | FLORIA-SC138 | Operação | CCEE | SC | ELETROSUL | S | Potencial hidráulico | Potencial hidráulico | Hídrica | CGH
1643 | b382d86d-6975-44f9-9e86-89ca2f0387a5 | UFV.RS.SC.031635-0.01 |  | MEGAWATT SOLAR | III | CARGA_GLOBAL | 2872 | TRINDA-SC138 | Operação | CCEE | SC | CELESC | S | Radiação solar | Radiação solar | Solar | UFV
1644 | dbb0c6d9-ace7-4144-9267-a7e13e11602e | EOL.CV.RN.030454-9.01 |  | Mel 02 | III | CARGA_GLOBAL | 5443 | MSD----RN069 | Operação | CCEE | RN | COSERN | NE | Cinética do vento | Cinética do vento | Eólica | EOL
1645 | c95fc516-8e24-404a-8c78-ed48cce6d64f | CGH.PH.PR.001452-4.01 |  | Melissa | III | CARGA_GLOBAL | 866 | MAMBOR-PR138 | Operação | CCEE | PR | COPEL D | S | Potencial hidráulico | Potencial hidráulico | Hídrica | CGH
1646 | c2071046-73d8-4f50-a22a-3312259f56b6 | PCH.PH.MG.001454-0.01 |  | Mello | III | CARGA_GLOBAL | 1654 | CENTE-PCH138 | Operação | CCEE | MG | LIGHT | SECO | Potencial hidráulico | Potencial hidráulico | Hídrica | PCH
1648 | 15b7eea9-6323-406b-8524-00f5959b5158 | UFV.RS.RS.067994-1.01 |  | Mercochem | III | CARGA_GLOBAL | 9279 | CAX5-A-RS013 | Operação |  | RS | RGE | S | Radiação solar | Radiação solar | Solar | UFV
1649 | 53894378-60df-4373-ac32-d3ddd36c0d18 | UFV.RS.RS.066994-6.01 |  | Mercur Solar | III | CARGA_GLOBAL | 1343 | SCRU1B-RS013 | Operação | CCEE | RS | RGE | S | Radiação solar | Radiação solar | Solar | UFV
1652 | 33151ccb-2044-40a9-aa44-0d72699b671b | CGH.PH.MT.029154-4.02 |  | Mestre | III | CARGA_GLOBAL | 4691 | MESTREPCH013 | Operação | CCEE | MT | ENERGISA MT | SECO | Potencial hidráulico | Potencial hidráulico | Hídrica | CGH
1653 | cebf94dc-01f3-412d-8831-aea952a06aaf | UTE.FL.MG.030256-2.02 |  | Metalsider | III | CARGA_GLOBAL | 7358 | MSIDER-MG138 | Operação | CCEE | MG | CEMIG D | SECO | Gás de Alto Forno - Biomassa | Floresta | Biomassa | UTE
1654 | ba4acb8e-7ab7-41df-843c-632712fc9fd4 | EOL.CV.RN.030370-4.01 |  | Miassaba II | III | CARGA_GLOBAL | 5463 | ACU2---RN069 | Operação | CCEE | RN | COSERN | NE | Cinética do vento | Cinética do vento | Eólica | EOL
1655 | fee9a233-ba13-4c7c-9ceb-cff7b1e05f24 | CGH.PH.MG.001462-1.01 |  | Miguel Pereira | III | CARGA_GLOBAL | 3306 | CATAG2PCH069 | Operação | CCEE | MG | ENERGISA MINAS RIO | SECO | Potencial hidráulico | Potencial hidráulico | Hídrica | CGH
1656 | 519788ef-a1a5-436d-903c-b548f27de389 | EOL.CV.PB.029041-6.01 |  | Millennium | III | CARGA_GLOBAL | 5273 | SRITA2-PB069 | Operação | CCEE | PB | ENERGISA PB | NE | Cinética do vento | Cinética do vento | Eólica | EOL
1659 | 8dce10e6-5937-4593-816a-7f80e58717cf | CGH.PH.MG.030847-1.01 |  | Miradouro | III | CARGA_GLOBAL | 3381 | MRU-----69 | Operação | CCEE | MG | ENERGISA MINAS RIO | SECO | Potencial hidráulico | Potencial hidráulico | Hídrica | CGH
1660 | a207c0c6-f937-4a7a-99f5-e97deb8bb45b | CGH.PH.MT.030227-9.01 |  | Miranda Estância | III | CARGA_GLOBAL | 4879 | COMODO-MT138 | Operação | CCEE | MT | ENERGISA MT | SECO | Potencial hidráulico | Potencial hidráulico | Hídrica | CGH | (Antiga Piolho)
1661 | 1060b767-2967-4620-b43c-3a20b12bec65 | UTE.AI.PB.034893-7.01 |  | Miriri | III | CARGA_GLOBAL | 5273 | SRITA2-PB069 | Operação | CCEE | PB | ENERGISA PB | NE | Bagaço de Cana de Açúcar | Agroindustriais | Biomassa | UTE
1663 | 9544d388-2bf7-4520-a26d-138535b2069d | UFV.RS.PE.071731-2.01 |  | Moda Center | III | CARGA_GLOBAL |  |  | Operação | CCEE | PE | NEOENERGIA PE | NE | Radiação solar | Radiação solar | Solar | UFV
1666 | e26cbec5-1b28-4f58-a7ca-a6c01728dc1c | UTE.AI.SP.027886-6.01 |  | Moema | III | CARGA_GLOBAL | 4141 | MOEMA-BIO138 | Operação | CCEE | SP | ELEKTRO | SECO | Bagaço de Cana de Açúcar | Agroindustriais | Biomassa | UTE
1667 | 45070bd8-10b3-43cb-aac8-58c45e717237 | UFV.RS.SC.045493-1.01 |  | Mogano Energia | III | CARGA_GLOBAL | 2731 | CHAPE2-SC138 | Operação | CCEE | SC | CELESC | S | Radiação solar | Radiação solar | Solar | UFV
1668 | 4e091bb1-31fa-4907-8096-cba9addcebf2 | UTE.GN.SP.028076-3.01 |  | Mogi | III | CARGA_GLOBAL | 3823 | MGUA-CBIO138 | Operação | CCEE | SP | ELEKTRO | SECO | Gás Natural | Gás natural | Fóssil | UTE | Gustavo 05/10/23: (da barra 3823) foi desativada. Cliente alterou o contrato com a Elektro e possui apenas demanda de carga.
1669 | c038319f-f92f-44a9-8837-06c9680b08ca | UTE.AI.SP.030447-6.01 |  | Mogiana Bio-Energia | III | CARGA_GLOBAL | 2325 | AMOGIABIO138 | Operação | CCEE | SP | CPFL PAULISTA | SECO | Bagaço de Cana de Açúcar | Agroindustriais | Biomassa | UTE
1670 | 1db99910-c2d5-4fad-8dc1-b4f20d0d4be7 | PCH.PH.SP.001479-6.01 |  | Mogi-Guaçu | III | CARGA_GLOBAL | 3817 | MGUAC2BIO138 | Operação | CCEE | SP | ELEKTRO | SECO | Potencial hidráulico | Potencial hidráulico | Hídrica | PCH
1671 | feda87d6-c09a-4b0f-a471-4fe30efe17ab | PCH.PH.RS.029725-9.01 |  | Moinho | III | CARGA_GLOBAL | 958 | CNOVOE-SC138 | Operação | CCEE | RS | ELETROSUL | S | Potencial hidráulico | Potencial hidráulico | Hídrica | PCH
1672 | 95fb5bca-81e7-4ed4-841b-92d75651aad9 | PCH.PH.PR.030836-6.01 |  | Moinho | III | CARGA_GLOBAL | 849 | MCROND-PR138 | Operação | CCEE | PR | COPEL D | S | Potencial hidráulico | Potencial hidráulico | Hídrica | PCH
1673 | 99691318-6923-4a34-b113-70d10015d913 | CGH.PH.RS.028690-7.01 |  | Moinho | III | CARGA_GLOBAL | 1214 | GUARIT-RS069 | Operação | CCEE | RS | RGE | S | Potencial hidráulico | Potencial hidráulico | Hídrica | CGH | E-mail Everson 15/10/21 - Cooperativa Creluz
1675 | 2bea6c0b-08bd-4a67-8d41-06c12c8b07a7 | UHE.PH.SP.001486-9.01 |  | Monjolinho | III | CARGA_GLOBAL | 2100 | BVIST-BIO138 | Operação | CCEE | SP | CPFL PAULISTA | SECO | Potencial hidráulico | Potencial hidráulico | Hídrica | UHE
1676 | 742b48de-1cd0-4bb2-b462-a786360b95b0 | UTE.AI.PB.034891-0.01 |  | Monte Alegre | III | CARGA_GLOBAL | 5273 | SRITA2-PB069 | Operação | CCEE | PB | ENERGISA PB | NE | Bagaço de Cana de Açúcar | Agroindustriais | Biomassa | UTE
1677 | ce70bb21-0b79-4bd0-8a4c-75efd7d5f060 | PCH.PH.RO.027072-5.01 |  | Monte Belo | III | CARGA_GLOBAL | 6857 | ROLIM--RO138 | Operação | CCEE | RO | ENERGISA RO | SECO | Potencial hidráulico | Potencial hidráulico | Hídrica | PCH
1678 | 8285679b-1768-4964-a43e-0d61ebbaa892 | PCH.PH.RJ.001498-2.01 |  | Monte Serrat | III | CARGA_GLOBAL | 3997 | MONSE-PCH013 | Operação | CCEE | RJ | LIGHT | SECO | Potencial hidráulico | Potencial hidráulico | Hídrica | PCH
1686 | b124d973-eb9f-4e14-a8e7-7118d243871f | UTE.AI.MS.029990-1.01 |  | Monteverde | III | CARGA_GLOBAL | 1142 | DOUSCR-MS138 | Operação | CCEE | MS | ENERGISA MS | SECO | Bagaço de Cana de Açúcar | Agroindustriais | Biomassa | UTE
1697 | 63be22c3-862e-4de0-bc43-50baf75acb2a | PCH.PH.RS.030950-8.01 |  | Morro Grande | III | CARGA_GLOBAL | 1328 | VACARI-RS138 | Construção não iniciada | CCEE | RS | RGE | S | Potencial hidráulico | Potencial hidráulico | Hídrica | PCH
1698 | 62130717-0fb5-4729-815b-86ff2f50f2d5 | UTE.PE.MG.028501-3.01 |  | Mosaic Araxá (Antiga Vale Fertilizantes Araxá) | III | CARGA_GLOBAL |  |  | Operação |  | MG | ENERGISA MINAS RIO | SECO | Outros Energéticos de Petróleo | Petróleo | Fóssil | UTE
1699 | 89312663-c744-46ab-b4cd-67ff7257b331 | PCH.PH.GO.028541-2.01 |  | Mosquitão | IIB | CARGA_GLOBAL | 3749 | MOSQUIPCH013 | Operação | CCEE | GO | EQUATORIAL GO | SECO | Potencial hidráulico | Potencial hidráulico | Hídrica | PCH
1700 | 59610b85-a705-4ec4-92b2-806e9bc5f936 | UHE.PH.PR.001509-1.02 |  | Mourão I | III | CARGA_GLOBAL | 2471 | MOURAO-PR069 | Operação | CCEE | PR | COPEL D | S | Potencial hidráulico | Potencial hidráulico | Hídrica | UHE
1701 | d99f3e2a-6880-438d-bb8c-3f22491768d6 | UFV.RS.SC.046484-8.01 |  | Móveis Paulo | III | CARGA_GLOBAL | 2853 | SBSBRA-SC138 | Operação | CCEE | SC | CELESC | S | Radiação solar | Radiação solar | Solar | UFV
1703 | 21ef2536-da77-4f84-8559-f71271b55d6b | PCH.PH.MG.028842-0.01 |  | Mucuri | III | CARGA_GLOBAL | 1561 | NANUQ-PCH138 | Operação | CCEE | MG | CEMIG D | SECO | Potencial hidráulico | Potencial hidráulico | Hídrica | PCH
1704 | 9871b8b5-d31d-468b-87c1-1419b8955d88 | EOL.CV.CE.028375-4.01 |  | Mucuripe | III | CARGA_GLOBAL | 5473 | D.GOUV-CE069 | Operação | AGENTE | CE | ENEL CE | NE | Cinética do vento | Cinética do vento | Eólica | EOL
1707 | 54b58b87-7b7e-47b2-bb83-45b17d5e12d0 | UHE.PH.ES.001518-0.01 |  | Muniz Freire | III | CARGA_GLOBAL | 45383 | CASTEL-ES069 | Operação | CCEE | ES | EDP ES | SECO | Potencial hidráulico | Potencial hidráulico | Hídrica | UHE
1711 | af2d9d99-4d95-425c-8744-d609b5479612 | UTE.AI.SP.032525-2.01 |  | N O Bioenergia | III | CARGA_GLOBAL | 3802 | ARARA1-SP138 | Operação | CCEE | SP | ELEKTRO | SECO | Bagaço de Cana de Açúcar | Agroindustriais | Biomassa | UTE
1712 | b0bb8908-ba60-4f12-abb8-9bfca2fcf8a4 | UFV.RS.SP.071982-0.01 |  | Nacional Tubos Limeira | III | CARGA_GLOBAL |  |  | Operação |  | SP |  | SECO | Radiação solar | Radiação solar | Solar | UFV
1713 | 73bcaa28-f8f9-491c-821b-c556f21a8001 | UTE.AI.SP.001528-8.01 |  | Nardini | III | CARGA_GLOBAL | 3103 | NARDI-BIO138 | Operação | CCEE | SP | CPFL PAULISTA | SECO | Bagaço de Cana de Açúcar | Agroindustriais | Biomassa | UTE
1715 | 1c3d94a1-f4ff-42c6-81d5-c248480d476a | UHE.PH.MG.001533-4.02 |  | Neblina | III | CARGA_GLOBAL | 3319 | MANHU-PCH069 | Operação | CCEE | MG | ENERGISA MINAS RIO | SECO | Potencial hidráulico | Potencial hidráulico | Hídrica | UHE
1716 | 8682ead7-40c7-43e1-9f2e-54f153f9b5e6 | UTE.CM.SP.000825-7.01 |  | Negro de Fumo | III | CARGA_GLOBAL | 3474 | BSACAP-SP088 | Operação | CCEE | SP | CPFL PIRATININGA | SECO | Calor de Processo - CM | Carvão mineral | Fóssil | UTE
1717 | 4345b48a-7a74-4f05-a65a-7f2213487e5e | UTE.AI.GO.031033-6.01 |  | NG Bioenergia I | III | CARGA_GLOBAL | 3785 | NVGALI-GO069 | Operação | CCEE | GO | EQUATORIAL GO | SECO | Bagaço de Cana de Açúcar | Agroindustriais | Biomassa | UTE | Nova Galia (ex NG BIOENERGIA)
1719 | 2d2dd147-bdfe-4341-96e0-693bf0596d11 | UFV.RS.ES.071334-1.01 |  | Nicchio Sobrinho | III | CARGA_GLOBAL | 3015 | HNCOU-PCH138 | Operação |  | ES | SANTA MARIA | SECO | Radiação solar | Radiação solar | Solar | UFV
1722 | 4221399b-fadb-4431-adb1-5b769e714b82 | PCH.PH.MG.027576-0.01 |  | Ninho da Águia | III | CARGA_GLOBAL | 1504 | ITAJU3PCH138 | Operação | CCEE | MG | CEMIG D | SECO | Potencial hidráulico | Potencial hidráulico | Hídrica | PCH
1723 | 5e853ead-449b-4988-996a-07fd4577f5c3 | UFV.RS.MG.072141-7.01 |  | Nkg Stockler Aeroporto | III | CARGA_GLOBAL |  |  | Operação |  | MG |  | SECO | Radiação solar | Radiação solar | Solar | UFV
1724 | 71814688-7cef-485b-a3a7-a685998bcda8 | UTE.FL.SP.028336-3.01 |  | Nobrecel | III | CARGA_GLOBAL | 3456 | TAUBA--SP138 | Operação |  | SP | EDP SP | SECO | Licor Negro | Floresta | Biomassa | UTE | E-mail Anderson 28/10/22 - Não injeta. Geração desativada
1725 | 59dd23fb-e233-4bcf-9631-1bb368bca165 | CGH.PH.MT.028899-3.01 |  | Noidore | III | CARGA_GLOBAL | 4777 | PTINGA-MT138 | Operação | CCEE | MT | ENERGISA MT | SECO | Potencial hidráulico | Potencial hidráulico | Hídrica | CGH
1728 | 4c684e27-5c3d-461f-9265-314f9ddf5faa | PCH.PH.GO.029066-1.01 |  | Nova Aurora | III | CARGA_GLOBAL | 3760 | CATAL-BIO069 | Operação | CCEE | GO | EQUATORIAL GO | SECO | Potencial hidráulico | Potencial hidráulico | Hídrica | PCH
1729 | a23c2a16-b135-466e-bd09-68e9cdbd13c8 | UFV.RS.SC.031430-7.01 |  | Nova Aurora | III | CARGA_GLOBAL | 1008 | JLAC-A-SC069 | Operação | CCEE | SC | ELETROSUL | S | Radiação solar | Radiação solar | Solar | UFV
1730 | adada456-668d-47b3-8278-26edb9699ed1 | PCH.PH.SC.029139-0.01 |  | Nova Fátima | III | CARGA_GLOBAL | 2854 | BNSBAS-SC138 | Operação | CCEE | SC | CELESC | S | Potencial hidráulico | Potencial hidráulico | Hídrica | PCH
1732 | d6a4b38e-41bb-4830-b837-c6ebb78ba5fb | PCH.PH.MT.034705-1.01 |  | Nova Guaporé | III | CARGA_GLOBAL | 3566 | NVGUA-PCH013 | Construção não iniciada | CCEE | MT | ENERGISA MT | SECO | Potencial hidráulico | Potencial hidráulico | Hídrica | PCH
1733 | 0d0cb637-7ab3-4f8d-ac5c-3960220ae18a | UTE.RU.RJ.040566-3.01 |  | Nova Iguaçu | III | CARGA_GLOBAL | 286 | R.FREI-RJ138 | Operação | CCEE | RJ | LIGHT | SECO | Biogás - RU | Resíduos sólidos urbanos | Biomassa | UTE
1734 | 0498152c-d371-4496-adc4-5e2995826582 | CGH.PH.PR.001549-0.02 |  | Nova Jaguariaíva | III | CARGA_GLOBAL | 2423 | JAGUAR-PR138 | Operação | CCEE | PR | COPEL D | S | Potencial hidráulico | Potencial hidráulico | Hídrica | CGH
1735 | a534e4c1-ec47-4d06-a3fb-c7e8141bf1fe | PCH.PH.MG.027722-3.01 |  | Nova Maurício | III | CARGA_GLOBAL | 3304 | N.U.MAPCH069 | Operação | CCEE | MG | ENERGISA MINAS RIO | SECO | Potencial hidráulico | Potencial hidráulico | Hídrica | PCH
1736 | 5f10a04c-76f7-429d-91d8-8c9a5ffb7a04 | PCH.PH.MT.031042-5.01 |  | Nova Mutum | III | CARGA_GLOBAL | 4905 | NMUTUM-MT034 | Operação | CCEE | MT | ENERGISA MT | SECO | Potencial hidráulico | Potencial hidráulico | Hídrica | PCH
1744 | f1d97200-34d9-4625-9cd7-d7bf0d9a8598 | CGH.PH.MG.028570-6.01 |  | Nova Ponte Queimada II | III | CARGA_GLOBAL | 4020 | PNOVA-PCH138 | Operação | CCEE | MG | CEMIG D | SECO | Potencial hidráulico | Potencial hidráulico | Hídrica | CGH
1748 | bab617bc-fb0c-47d8-8d91-1157a9ff8e34 | PCH.PH.PR.028782-2.01 |  | Novo Horizonte | III | CARGA_GLOBAL | 9368 | RBRANC-PR138 | Operação | CCEE | PR | COPEL D | S | Potencial hidráulico | Potencial hidráulico | Hídrica | PCH
1750 | 7cb546b4-9341-4e0c-ac47-67d39fb7d135 | UTE.AI.MT.035588-7.01 |  | Novo Milênio | III | CARGA_GLOBAL | 7775 | UTNMIL-MT013 | Construção não iniciada | CCEE | MT | ENERGISA MT | SECO | Bagaço de Cana de Açúcar | Agroindustriais | Biomassa | UTE
1752 | 9365668b-5d68-49d0-9f89-70b56b3d855a | UFV.RS.SC.060665-0.01 |  | Nutrata | III | CARGA_GLOBAL | 2896 | XANXER-SC138 | Operação | CCEE | SC | CELESC | S | Radiação solar | Radiação solar | Solar | UFV | E-mail Leticia 13/07/23 - Não injeta. Equivalentada na carga. Está na área de concessão da DECELT
1753 | 76b5626e-c869-489b-bf93-c3bdd4f36881 | UFV.RS.RN.060591-3.01 |  | Oca Do Açaí I | III | CARGA_GLOBAL |  |  | Operação | CCEE | RN |  | NE | Radiação solar | Radiação solar | Solar | UFV
1766 | 81128b4e-ff8a-4d5d-8b57-4028f5663337 | UTE.FL.RS.052115-9.01 |  | Oleoplan Veranópolis | III | CARGA_GLOBAL | 1226 | NPRAT2-RS069 | Construção | CCEE | RS | RGE | S | Resíduos Florestais | Floresta | Biomassa | UTE
1767 | 424e5597-ee04-45e5-b4b8-94b19f9d08c1 | PCH.PH.MG.030148-5.01 |  | Oliveira | III | CARGA_GLOBAL | 4048 | CLAU2-PCH138 | Operação | CCEE | MG | CEMIG D | SECO | Potencial hidráulico | Potencial hidráulico | Hídrica | PCH
1768 | ab9a92cc-f015-488b-94d1-0e764e6ba31b | PCH.PH.MT.027216-7.01 |  | Ombreiras | III | CARGA_GLOBAL | 4811 | OMBRE-PCH138 | Operação | CCEE | MT | ENERGISA MT | SECO | Potencial hidráulico | Potencial hidráulico | Hídrica | PCH
1770 | 3587c94c-33c5-46cf-baed-70ea7f66192c | PCH.PH.AL.028557-9.01 |  | Oriental | III | CARGA_GLOBAL | 8019 | ANG.AL-PE069 | Operação | CCEE | AL | EQUATORIAL AL | NE | Potencial hidráulico | Potencial hidráulico | Hídrica | PCH
1771 | 8e3de060-0a2d-4561-bdca-a2105c497741 | PCH.PH.MG.027958-7.01 |  | Ormeo Junqueira Botelho (Antiga Cachoeira Encoberta) | III | CARGA_GLOBAL | 3327 | U.ENC-PCH069 | Operação | CCEE | MG | ENERGISA MINAS RIO | SECO | Potencial hidráulico | Potencial hidráulico | Hídrica | PCH
1772 | 3cc40fb7-6186-4ef0-aa6e-f330bb951d11 | UFV.RS.MS.051962-6.01 |  | Oroytê | III | CARGA_GLOBAL | 1145 | MARACA-MS138 | Operação | CCEE | MS | ENERGISA MS | SECO | Radiação solar | Radiação solar | Solar | UFV
1777 | b99ff599-7762-4cc7-a8d3-f38c6bf9e3d7 | PCH.PH.RS.028968-0.01 |  | Ouro | III | CARGA_GLOBAL | 958 | CNOVOE-SC138 | Operação | CCEE | RS | ELETROSUL | S | Potencial hidráulico | Potencial hidráulico | Hídrica | PCH
1778 | 68ad4d78-f4f2-413a-8fc8-fa414dadd487 | CGH.PH.PR.034015-4.02 |  | Ouro Branco | III | CARGA_GLOBAL | 871 | SDUMON-PR138 | Construção não iniciada | CCEE | PR | COPEL D | S | Potencial hidráulico | Potencial hidráulico | Hídrica | CGH
1779 | bbc09bad-fc7b-414c-ab71-1ab05eceabf8 | EOL.CV.PE.031807-8.01 |  | Ouro Branco 1 | III | CARGA_GLOBAL | 8018 | ANG.PE-PE069 | Construção não iniciada | CCEE | PE | NEOENERGIA PE | NE | Cinética do vento | Cinética do vento | Eólica | EOL
1780 | b294f375-a78e-4d5b-9e39-d2a409c43fe8 | EOL.CV.PE.031808-6.01 |  | Ouro Branco 2 | III | CARGA_GLOBAL | 8018 | ANG.PE-PE069 | Construção não iniciada | CCEE | PE | NEOENERGIA PE | NE | Cinética do vento | Cinética do vento | Eólica | EOL
1783 | 199c5a9d-7c5d-46ff-a878-5076c738248c | UTE.AI.SP.029292-3.01 |  | Ouroeste | III | CARGA_GLOBAL | 3879 | POPULI-SP069 | Operação | CCEE | SP | ELEKTRO | SECO | Bagaço de Cana de Açúcar | Agroindustriais | Biomassa | UTE | 13,8 kV
1784 | b9c0c7e3-301f-423e-8956-17d0c3df45b6 | CGH.PH.SC.031005-0.02 |  | Pacheco | III | CARGA_GLOBAL | 2896 | XANXER-SC138 | Operação | CCEE | SC | CELESC | S | Potencial hidráulico | Potencial hidráulico | Hídrica | PCH | Anteriormente com o CEG (CGH.PH.SC.030171-0.01)
1785 | ccce910d-2edb-4914-9f58-57d3362555e0 | UHE.PH.MG.001927-5.02 |  | Paciência | III | CARGA_GLOBAL | 4057 | JFOR4-PCH138 | Operação | CCEE | MG | CEMIG D | SECO | Potencial hidráulico | Potencial hidráulico | Hídrica | UHE
1786 | 868bf8b4-9ad2-417e-ad6f-b84d76eefce8 | CGH.PH.MG.001928-3.02 |  | Pacífico Mascarenhas | III | CARGA_GLOBAL | 4086 | PIRAC1TAP138 | Operação | CCEE | MG | CEMIG D | SECO | Potencial hidráulico | Potencial hidráulico | Hídrica | CGH
1787 | 00b34022-f40e-423f-9556-004daf679ca6 | CGH.PH.PR.031187-1.01 |  | Padovani | III | CARGA_GLOBAL | 841 | CEUAZU-PR138 | Operação | CCEE | PR | COPEL D | S | Potencial hidráulico | Potencial hidráulico | Hídrica | CGH
1788 | 5377fd4a-28e6-4649-8c40-30d28aaf7f8c | PCH.PH.MG.027870-0.01 |  | Padre Carlos (Antiga Rolador) | III | CARGA_GLOBAL | 4111 | DME---BIO138 | Operação | CCEE | MG | DMEPC | SECO | Potencial hidráulico | Potencial hidráulico | Hídrica | PCH
1789 | a64f8593-1bfb-4ff8-ab19-aa01328efdc8 | PCH.PH.MG.001932-1.01 |  | Paes Leme | III | CARGA_GLOBAL | 4009 | MIND1-PCH138 | Operação | CCEE | MG | CEMIG D | SECO | Potencial hidráulico | Potencial hidráulico | Hídrica | PCH
1790 | be0a0fa2-4625-4912-a41b-484672f1017a | PCH.PH.MG.001934-8.01 |  | Pai Joaquim | III | CARGA_GLOBAL | 1578 | UBER1-PCH138 | Operação | CCEE | MG | CEMIG D | SECO | Potencial hidráulico | Potencial hidráulico | Hídrica | PCH
1792 | 6413f237-2631-4f4f-95f2-ceebb9f940c1 | PCH.PH.MG.028670-2.01 |  | Paiol | III | CARGA_GLOBAL | 4099 | FINOCE-MG138 | Operação | CCEE | MG | CEMIG D | SECO | Potencial hidráulico | Potencial hidráulico | Hídrica | PCH
1794 | bb1be888-a506-4318-b7d7-d522fb538a80 | PCH.PH.RS.029001-7.01 |  | Palanguinho | III | CARGA_GLOBAL | 1389 | CAXIA4-RS069 | Operação | CCEE | RS | RGE | S | Potencial hidráulico | Potencial hidráulico | Hídrica | PCH
1795 | df0eded5-1548-46dd-94fc-c3bde114345f | PCH.PH.SP.028800-4.01 |  | Palmeiras | III | CARGA_GLOBAL | 6599 | PALMEIPCH138 | Operação | CCEE | SP | CPFL PAULISTA | SECO | Potencial hidráulico | Potencial hidráulico | Hídrica | PCH
1796 | e02dfe2d-0dcd-4666-88ea-a4e49870c770 | CGH.PH.TO.035747-2.01 |  | Palmeiras | III | CARGA_GLOBAL | 6317 | RIOGRA-BA138 | Operação | CCEE | TO | COELBA | NE | Potencial hidráulico | Potencial hidráulico | Hídrica | CGH
1798 | 1d395c0b-d775-4f54-abfc-491eb59e9a8e | UHE.PH.SC.001945-3.01 |  | Palmeiras | III | CARGA_GLOBAL | 2885 | RCEUPA-SC069 | Operação | CCEE | SC | CELESC | S | Potencial hidráulico | Potencial hidráulico | Hídrica | UHE
1799 | 298a4725-f9b7-47c6-8982-c684facaebea | UFV.RS.RS.072684-2.01 |  | Palotti Ape | III | CARGA_GLOBAL |  |  | Operação | CCEE | RS | RGE | S | Radiação solar | Radiação solar | Solar | UFV
1800 | 023093de-1cd7-4c8e-9d87-1debccb0ca51 | UTE.GN.PE.029189-7.01 |  | Pamesa | III | CARGA_GLOBAL | 5133 | PIRAPA-PE069 | Operação | CCEE | PE | NEOENERGIA PE | NE | Gás Natural | Gás natural | Fóssil | UTE
1801 | 9ef7951b-e8f8-4f8b-8f7f-5da77db7dc2d | PCH.PH.MT.029376-8.01 |  | Pampeana | III | CARGA_GLOBAL | 4416 | PAMPEAPCH069 | Operação | CCEE | MT | ENERGISA MT | SECO | Potencial hidráulico | Potencial hidráulico | Hídrica | PCH
1804 | d82d0abb-6ad3-4f49-8cda-5212ce3915d8 | PCH.PH.RJ.001959-3.01 |  | Paracambi | III | CARGA_GLOBAL | 3999 | PARACAPCH013 | Operação | CCEE | RJ | LIGHT | SECO | Potencial hidráulico | Potencial hidráulico | Hídrica | PCH
1815 | 4fc6ea9f-63a8-450a-bbcc-131eec9b90b2 | CGH.PH.SC.035743-0.01 |  | Paraíso | III | CARGA_GLOBAL | 2832 | PINHAL-SC138 | Construção | CCEE | SC | CELESC | S | Potencial hidráulico | Potencial hidráulico | Hídrica | CGH
1817 | 5b5cd777-39df-4a54-af46-209a8995d426 | PCH.PH.MS.027587-5.01 |  | Paraíso I | III | CARGA_GLOBAL | 1859 | PARAISPCH138 | Operação | CCEE | MS | ENERGISA MS | SECO | Potencial hidráulico | Potencial hidráulico | Hídrica | PCH
1818 | d06f976c-1e70-4b36-a957-a79458347979 | UTE.AI.SP.030561-8.01 |  | Paranapanema | IIB | CARGA_GLOBAL | 4198 | PARAN-BIO138 | Operação | CCEE | SP | ELEKTRO | SECO | Bagaço de Cana de Açúcar | Agroindustriais | Biomassa | UTE | Sandovalina
1819 | a0136ca5-40f7-4040-bcd0-ef87e143fe52 | PCH.PH.MT.028832-2.01 |  | Paranatinga II | III | CARGA_GLOBAL | 4690 | PARAN-PCH138 | Operação | CCEE | MT | ENERGISA MT | SECO | Potencial hidráulico | Potencial hidráulico | Hídrica | PCH
1820 | af12cdf3-a263-4e13-8f41-a5a46cb744d8 | PCH.PH.DF.001975-5.02 |  | Paranoá | III | CARGA_GLOBAL | 3623 | PARANOPCH013 | Operação | CCEE | DF | CEB D | SECO | Potencial hidráulico | Potencial hidráulico | Hídrica | PCH
1822 | b9599ed8-6452-472b-94c8-c470f04f195d | PCH.PH.MG.001977-1.01 |  | Paraúna | III | CARGA_GLOBAL | 4073 | CURVE2PCH138 | Operação | CCEE | MG | CEMIG D | SECO | Potencial hidráulico | Potencial hidráulico | Hídrica | PCH
1824 | 9a2748bb-1734-4a62-b0a5-bbd2f5efe6f8 | PCH.PH.SC.030123-0.01 |  | Pardos | III | CARGA_GLOBAL | 836 | UVITOR-PR138 | Operação | CCEE | SC | COPEL D | S | Potencial hidráulico | Potencial hidráulico | Hídrica | PCH
1828 | 4ae967fa-ac89-491b-9731-ce9f30ca6699 | CGH.PH.SP.001988-7.02 |  | Pari | III | CARGA_GLOBAL | 3197 | C.MOT-PCH088 | Operação | CCEE | SP | ENERGISA SSE-SP | SECO | Potencial hidráulico | Potencial hidráulico | Hídrica | CGH
1829 | 98458bb6-782b-4291-934f-a33896205e70 | CGH.PH.SC.030998-2.01 |  | Parisotto | III | CARGA_GLOBAL | 2731 | CHAPE2-SC138 | Operação | CCEE | SC | CELESC | S | Potencial hidráulico | Potencial hidráulico | Hídrica | CGH
1830 | fcf0dc77-2675-473e-960a-3dd1bc4597a4 | EOL.CV.RN.030333-0.01 |  | Parque Eólico Cabeço Preto | III | CARGA_GLOBAL | 6133 | EXTREM-RN069 | Operação | CCEE | RN | COSERN | NE | Cinética do vento | Cinética do vento | Eólica | EOL
1832 | 8bacad65-3417-4864-94d9-00a35261ea95 | EOL.CV.RN.030501-4.01 |  | Parque Eólico Cabeço Preto IV | III | CARGA_GLOBAL | 6133 | EXTREM-RN069 | Operação | CCEE | RN | COSERN | NE | Cinética do vento | Cinética do vento | Eólica | EOL
1835 | 60a62342-231a-4f64-96ec-ca07025f2e43 | EOL.CV.CE.028174-3.01 |  | Parque Eólico de Beberibe | III | CARGA_GLOBAL | 5383 | AQUIR2-CE069 | Operação | CCEE | CE | ENEL CE | NE | Cinética do vento | Cinética do vento | Eólica | EOL
1837 | 447aa118-2ecf-4e63-ad3a-1c60ebb08359 | EOL.CV.RS.028855-1.01 |  | Parque Eólico de Palmares | III | CARGA_GLOBAL | 10122 | PALMAREOL034 | Operação | CCEE | RS | CEEE D | S | Cinética do vento | Cinética do vento | Eólica | EOL
1838 | 5b181cff-c03c-4f42-b712-841c03301c76 | EOL.CV.SC.028674-5.01 |  | Parque Eólico do Horizonte | III | CARGA_GLOBAL | 2729 | CATAND-SC138 | Operação | AGENTE | SC | CELESC | S | Cinética do vento | Cinética do vento | Eólica | EOL | Cenaeel
1842 | 3ff3f14c-92f9-4769-826f-ecb61ee34736 | EOL.CV.RS.028712-1.01 |  | Parque Eólico Elebrás Cidreira 1 | IIB | CARGA_GLOBAL | 1347 | CIDREIEOL034 | Operação | CCEE | RS | CEEE D | S | Cinética do vento | Cinética do vento | Eólica | EOL
1844 | 3f0fc1d2-fb44-4846-89c4-803d0040c5fd | CGH.PH.PR.038250-7.01 |  | PARQUE I | III | CARGA_GLOBAL |  |  | Operação | CCEE | PR | COPEL D | S | Potencial hidráulico | Potencial hidráulico | Hídrica | CGH | Premissas PAR-PEL 25-29: Fora da área de concessão - Concessionária Energiza Guarapuava. COPEL não possui medição deste gerador por não possuir MUSD contratado com a distribuidora.
1845 | 849e429e-37af-4f43-a4ee-4b69f3948394 | UTE.AI.MS.028111-5.01 |  | Passa Tempo | III | CARGA_GLOBAL | 1138 | SIDROL-MS138 | Operação | CCEE | MS | ENERGISA MS | SECO | Bagaço de Cana de Açúcar | Agroindustriais | Biomassa | UTE
1847 | ac5d791b-4f71-4c14-b666-4baf4077280a | UHE.PH.RS.001997-6.02 |  | Passo de Ajuricaba | III | CARGA_GLOBAL | 9558 | DEMEI2-RS069 | Operação | CCEE | RS | DEMEI | S | Potencial hidráulico | Potencial hidráulico | Hídrica | UHE
1848 | 1408ab84-fa6b-4bcd-9857-866c41638a2f | CGH.PH.RS.035444-9.01 |  | PASSO DO CERVO | III | CARGA_GLOBAL | 1042 | PFUNDO-RS138 | Operação | CCEE | RS | ELETROSUL | S | Potencial hidráulico | Potencial hidráulico | Hídrica | CGH
1849 | 87045913-ac95-429a-8845-fddb0d9141a5 | PCH.PH.RS.001998-4.01 |  | Passo do Inferno | III | CARGA_GLOBAL | 10424 | BUGRES-RS044 | Operação | CCEE | RS | RGE | S | Potencial hidráulico | Potencial hidráulico | Hídrica | PCH
1851 | 10f4b162-1cda-4fec-8e07-d5d8590c7951 | PCH.PH.SC.030183-3.01 |  | Passo Ferraz | III | CARGA_GLOBAL | 2896 | XANXER-SC138 | Operação | CCEE | SC | CELESC | S | Potencial hidráulico | Potencial hidráulico | Hídrica | PCH
1855 | 62188ab6-a536-497b-9e8a-48d4d506473e | PCH.PH.PE.002008-7.01 |  | Pau Sangue | III | CARGA_GLOBAL | 5283 | RIBEIR-PE069 | Operação | CCEE | PE | NEOENERGIA PE | NE | Potencial hidráulico | Potencial hidráulico | Hídrica | PCH
1857 | 9ea0ac19-e133-47b7-9f06-b42f22e565a1 | UTE.AI.SP.030683-5.01 |  | Paulicéia | IIB | CARGA_GLOBAL | 4137 | PAULI-BIO069 | Operação | CCEE | SP | ELEKTRO | SECO | Bagaço de Cana de Açúcar | Agroindustriais | Biomassa | UTE | Conexão provisoria em 69 KV
|  | UHE.PH.MG.029458-6.02 |  | PCH Anta (Simplício) |  | CARGA_GLOBAL | 9503 | ANTA--UHE |  |  | RJ | ENEL RJ | SECO |  |  |  | UHE | (Mesmo CEG da Simplício)
1859 | 97486dda-48c6-41aa-ba27-e6bc99ae2359 | UTE.GN.BA.035617-4.01 |  | PCT Canário I | III | CARGA_GLOBAL | 5793 | CTUT1--BA013 | Operação | CCEE | BA | COELBA | NE | Gás Natural | Gás natural | Fóssil | UTE | Premissas PAR-PEL 25-29: Usina desativada - 10758490
1860 | c353b81a-72ee-4df5-8c8d-d02da1f8cba2 | UTE.AI.RS.031292-4.01 |  | PCT SLC Alimentos | III | CARGA_GLOBAL | 10525 | PEL3D4-RS013 | Operação | CCEE | RS | CEEE D | S | Casca de Arroz | Agroindustriais | Biomassa | UTE
1861 | 628c3666-5673-42c1-ab0b-914ef4c21ff8 | CGH.PH.PE.028693-1.01 |  | Pé de Serra | III | CARGA_GLOBAL | 5133 | PIRAPA-PE069 | Operação | CCEE | PE | NEOENERGIA PE | NE | Potencial hidráulico | Potencial hidráulico | Hídrica | CGH | E-mail Tatiana 11/11/21 - Não identificamos esse agente gerador na nossa base de dados.
1862 | 748e383d-0beb-4dbb-9c07-43fa42368587 | UFV.RS.SP.071332-5.01 |  | Pecval | III | CARGA_GLOBAL |  |  | Operação |  | SP |  | SECO | Radiação solar | Radiação solar | Solar | UFV
1863 | 69f99abb-62e8-481a-bf61-196303890416 | CGH.PH.MG.031265-7.01 |  | Pedacinho do Céu | III | CARGA_GLOBAL | 9089 | ALFEN1PCH138 | Operação | CCEE | MG | CEMIG D | SECO | Potencial hidráulico | Potencial hidráulico | Hídrica | CGH
1864 | 56d2e782-a6d6-469d-9e52-665ad8d3cc3d | UHE.PH.BA.027052-0.01 |  | Pedra | III | CARGA_GLOBAL | 5904 | FUNIL--BA138 | Operação | CCEE | BA | COELBA | NE | Potencial hidráulico | Potencial hidráulico | Hídrica | UHE
1868 | 9af08675-dbb7-4fad-b26d-498db5bf07ba | PCH.PH.ES.028805-5.01 |  | Pedra do Garrafão | III | CARGA_GLOBAL | 2917 | PGARRAPCH013 | Operação | CCEE | ES | EDP ES | SECO | Potencial hidráulico | Potencial hidráulico | Hídrica | PCH
1870 | d951d1bf-4fff-467d-a7f0-2ba0b54a44f5 | EOL.CV.BA.030288-0.01 |  | Pedra do Reino | III | CARGA_GLOBAL | 6503 | JUAZE3-BA069 | Operação | CCEE | BA | COELBA | NE | Cinética do vento | Cinética do vento | Eólica | EOL | e-mail 9/5/18
1872 | 4e6583c4-88eb-4f5d-b336-e6cb53880196 | EOL.CV.BA.030608-8.01 |  | Pedra do Reino III | III | CARGA_GLOBAL | 6503 | JUAZE3-BA069 | Operação | CCEE | BA | COELBA | NE | Cinética do vento | Cinética do vento | Eólica | EOL | e-mail 9/5/18
1873 | 37f7d7a2-f651-4cd0-b7ef-2e0c2dd83a44 | EOL.CV.BA.034777-9.01 |  | Pedra do Reino IV | III | CARGA_GLOBAL | 6503 | JUAZE3-BA069 | Operação | CCEE | BA | COELBA | NE | Cinética do vento | Cinética do vento | Eólica | EOL
1874 | bf2baaa5-ebb7-4fbf-bb6a-2219168f6c93 | EOL.CV.BA.037069-0.01 |  | Pedra do Reino V | III | CARGA_GLOBAL | 6503 | JUAZE3-BA069 | Construção | CCEE | BA | COELBA | NE | Cinética do vento | Cinética do vento | Eólica | EOL
1875 | d28d57fe-2333-4b3b-a062-31f465d6f914 | EOL.CV.PI.028731-8.01 |  | Pedra do Sal | III | CARGA_GLOBAL | 5737 | PNBIII-PI138 | Operação | CCEE | PI | EQUATORIAL PI | NE | Cinética do vento | Cinética do vento | Eólica | EOL
1876 | 8173f9ff-b951-4d47-893e-1752661473c6 | PCH.PH.PE.029666-0.01 |  | Pedra Furada | III | CARGA_GLOBAL | 5283 | RIBEIR-PE069 | Operação | CCEE | PE | NEOENERGIA PE | NE | Potencial hidráulico | Potencial hidráulico | Hídrica | PCH
1877 | b7029249-0ca3-47a5-9a1a-b0cac8a8b509 | CGH.PH.RJ.032035-8.01 |  | Pedra Lavada | III | CARGA_GLOBAL | 1774 | VPALMAPCH069 | Operação | CCEE | RJ | ENEL RJ | SECO | Potencial hidráulico | Potencial hidráulico | Hídrica | CGH | E-mail Natalia 15/10/21 - Usina passou à regime de compensação em MMGD
1884 | 64b5f146-820d-4673-94b5-6895bf58c4c4 | PCH.PH.PR.002028-1.01 |  | Pedrinho I | III | CARGA_GLOBAL | 828 | PITANG-PR138 | Operação | CCEE | PR | COPEL D | S | Potencial hidráulico | Potencial hidráulico | Hídrica | PCH
1885 | f6da7996-4e0f-43d0-97c8-d073946a198a | UHE.PH.MG.000109-0.01 |  | Pedro Affonso Junqueira (Antiga Antas I) | III | CARGA_GLOBAL | 4111 | DME---BIO138 | Operação | CCEE | MG | DMEPC | SECO | Potencial hidráulico | Potencial hidráulico | Hídrica | UHE
1886 | 160e697f-5ee0-4cd4-8e86-4929ae670bb3 | UTE.AI.TO.030518-9.01 |  | Pedro Afonso | III | CARGA_GLOBAL | 7202 | MIRACEPCH138 | Operação | CCEE | TO | ENERGISA TO | N | Bagaço de Cana de Açúcar | Agroindustriais | Biomassa | UTE
1892 | 68ef0738-d21c-44e7-a670-451975c193e8 | PCH.PH.MT.028838-1.01 |  | Pequi | III | CARGA_GLOBAL | 4650 | PEQUI-PCH013 | Operação | CCEE | MT | ENERGISA MT | SECO | Potencial hidráulico | Potencial hidráulico | Hídrica | PCH
1893 | 1b8dcce5-d5f6-4ab6-802b-f5392040f7ad | PCH.PH.MT.037328-1.01 |  | Perdidos | III | CARGA_GLOBAL | 3560 | PERDD-PCH013 | Construção não iniciada | CCEE | MT | ENERGISA MT | SECO | Potencial hidráulico | Potencial hidráulico | Hídrica | PCH
1899 | 14aadccf-6a97-4fc2-a504-741c33ac36cb | UFV.RS.GO.071734-7.01 |  | Perola Av Brasil | III | CARGA_GLOBAL | 2971 | JUNDIA-GO013 | Operação | CCEE | GO | EQUATORIAL GO | SECO | Radiação solar | Radiação solar | Solar | UFV
1900 | c025926a-95cf-47ad-9a86-236fe2e2d690 | UFV.RS.GO.071740-1.01 |  | Perola Av Comercial | III | CARGA_GLOBAL | 3722 | SANTAN-GO013 | Operação | CCEE | GO | EQUATORIAL GO | SECO | Radiação solar | Radiação solar | Solar | UFV
1901 | f92378af-e2d3-4711-b59c-5b12a56f60e2 | UFV.RS.GO.071741-0.01 |  | Perola Br 060 | III | CARGA_GLOBAL | 3722 | SANTAN-GO013 | Operação | CCEE | GO | EQUATORIAL GO | SECO | Radiação solar | Radiação solar | Solar | UFV
1902 | 4ffea6e1-3e7d-470a-9b87-8d428e61af47 | UFV.RS.GO.071739-8.01 |  | Perola Rua Luziania | III | CARGA_GLOBAL | 2971 | JUNDIA-GO013 | Operação | CCEE | GO | EQUATORIAL GO | SECO | Radiação solar | Radiação solar | Solar | UFV
1903 | 56caa687-8ab0-4832-a4c1-334d55b7a1de | UHE.PH.SC.002045-1.02 |  | Pery | III | CARGA_GLOBAL | 2818/9871 | CURAIN-SC138/PERY2--SC138 | Operação | CCEE | SC | CELESC | S | Potencial hidráulico | Potencial hidráulico | Hídrica | UHE | Pery velha na 2818 - Ampliação da Pery na 9871
1904 | 905e4890-22f8-460a-83f3-3de2f79f4046 | PCH.PH.PR.002046-0.01 |  | Pesqueiro | III | CARGA_GLOBAL | 2423 | JAGUAR-PR138 | Operação | CCEE | PR | COPEL D | S | Potencial hidráulico | Potencial hidráulico | Hídrica | PCH
1905 | 486967af-fab0-4c74-a4db-0968fbc62858 | UHE.PH.MG.002047-8.01 |  | Peti | III | CARGA_GLOBAL | 4059 | BCOCA4PCH138 | Operação | CCEE | MG | CEMIG D | SECO | Potencial hidráulico | Potencial hidráulico | Hídrica | UHE
1906 | e7e03076-cda7-49a6-ac02-dfa9a8ddf2c6 | UTE.AI.PE.029218-4.01 |  | Petribu | III | CARGA_GLOBAL | 6664 | LCARRO-PE069 | Operação |  | PE | NEOENERGIA PE | NE | Bagaço de Cana de Açúcar | Agroindustriais | Biomassa | UTE
1907 | 4b8239d5-d007-4b14-b0d9-3d96b3708afb | UTE.PE.SP.031229-0.01 |  | Petrocoque | III | CARGA_GLOBAL | 3477 | AGA+PE-SP088 | Operação | CCEE | SP | CPFL PIRATININGA | SECO | Outros Energéticos de Petróleo | Petróleo | Fóssil | UTE
1909 | 5746e26c-5213-4e5f-a75d-ed303b2fe525 | PCH.PH.RJ.002051-6.01 |  | Piabanha | III | CARGA_GLOBAL | 1702 | PIABANPCH | Operação | CCEE | RJ | ENEL RJ | SECO | Potencial hidráulico | Potencial hidráulico | Hídrica | PCH
1910 | 110d6dc1-226c-4631-ac37-1f17a05623f5 | CGH.PH.TO.031902-3.01 |  | PIABANHA DO TOCANTINS | III | CARGA_GLOBAL | 6365 | BARREI-BA138 | Operação | CCEE | TO | COELBA | NE | Potencial hidráulico | Potencial hidráulico | Hídrica | CGH
1911 | 1399dc57-b0a9-4d54-a7c5-2a02dcc8f968 | PCH.PH.TO.032551-1.01 |  | Piarucum | III | CARGA_GLOBAL | 6365 | BARREI-BA138 | Construção | CCEE | TO | COELBA | N | Potencial hidráulico | Potencial hidráulico | Hídrica | PCH
1912 | 51f9269a-6043-40fa-afab-a32e1748a315 | UHE.PH.MG.002052-4.02 |  | Piau | III | CARGA_GLOBAL | 1554 | PIAU--PCH138 | Operação | CCEE | MG | CEMIG D | SECO | Potencial hidráulico | Potencial hidráulico | Hídrica | UHE
1913 | 5a77d546-d8de-4673-bedd-166931b55d12 | CGH.PH.RS.002054-0.01 |  | Picada 48 | III | CARGA_GLOBAL | 2090 | SCHARL-RS138 | Operação | CCEE | RS | RGE | S | Potencial hidráulico | Potencial hidráulico | Hídrica | CGH | Premissas PAR-PEL 25-29: Processo de equivalência Flow vs CC. Antiga 1184.
1914 | 45bc060c-b003-4cae-a455-333c60a6768d | PCH.PH.MG.028807-1.01 |  | Piedade | III | CARGA_GLOBAL | 307 | AVATI-PCH138 | Operação | CCEE | MG | CEMIG D | SECO | Potencial hidráulico | Potencial hidráulico | Hídrica | PCH
1915 | 8250f7bd-9319-4d63-aba8-020d32de8ea7 | PCH.PH.SP.028188-3.01 |  | Pilar | III | CARGA_GLOBAL | 7631 | OE-ELK-SP088 | Operação | CCEE | SP | ELEKTRO | SECO | Potencial hidráulico | Potencial hidráulico | Hídrica | PCH
1917 | e1dee8f2-b083-44bc-8f21-f834bd22670c | UFV.RS.PE.062074-2.01 |  | Pincéis Roma Pe | III | CARGA_GLOBAL | 5123 | TACAIM-PE069 | Operação | CCEE | PE | NEOENERGIA PE | NE | Radiação solar | Radiação solar | Solar | UFV
1919 | 258b54c2-eeb5-4039-886c-46ccc10beff0 | CGH.PH.SC.046694-8.01 |  | Pingo De Ouro | III | CARGA_GLOBAL | 1035 | PALH-E-SC138 | Operação | CCEE | SC | ELETROSUL | S | Potencial hidráulico | Potencial hidráulico | Hídrica | CGH
1920 | a202e2b3-6d41-4db1-8840-022f2dfcce36 | CGH.PH.SC.037420-2.01 |  | Pinhal | III | CARGA_GLOBAL | 2730 | CONSCR-SC138 | Operação | CCEE | SC | CELESC | S | Potencial hidráulico | Potencial hidráulico | Hídrica | CGH
1921 | 05f9648b-0aac-4dc4-b0a4-4b15c4de70da | PCH.PH.SP.027228-0.01 |  | Pinhal | III | CARGA_GLOBAL | 2103 | PINHA-BIO138 | Operação | CCEE | SP | CPFL PAULISTA | SECO | Potencial hidráulico | Potencial hidráulico | Hídrica | PCH
1922 | 4c2df9b3-0a6a-4976-bb14-95c7a52328bc | CGH.PH.MG.002065-6.01 |  | Pinheirinho | III | CARGA_GLOBAL | 3130 | MOCOC-BIO138 | Operação | CCEE | MG | CPFL SANTA CRUZ | SECO | Potencial hidráulico | Potencial hidráulico | Hídrica | CGH
1923 | 2967ba41-17f3-4518-b5df-94c7900e5b81 | CGH.PH.SC.028776-8.01 |  | Pinheiros II | III | CARGA_GLOBAL | 10016 | CEGERO-SC138 | Operação | CCEE | SC | CEGERO | S | Potencial hidráulico | Potencial hidráulico | Hídrica | CGH
1924 | a72e8057-6b55-491e-9fdd-ded6636f24f6 | UTE.AI.SP.028047-0.01 |  | Pioneiros | III | CARGA_GLOBAL | 3839 | PIONE-BIO138 | Operação | CCEE | SP | ELEKTRO | SECO | Bagaço de Cana de Açúcar | Agroindustriais | Biomassa | UTE
1926 | c17613c3-9b84-4e0f-80be-4771339a3afe | PCH.PH.MG.002069-9.01 |  | Pipoca | III | CARGA_GLOBAL | 4061 | CARATIPCH138 | Operação | CCEE | MG | CEMIG D | SECO | Potencial hidráulico | Potencial hidráulico | Hídrica | PCH
1928 | 16002ed5-34b0-450b-91d9-93468a1c3f4b | PCH.PH.SP.028024-0.01 |  | Piracicaba (Antiga Boyes) | III | CARGA_GLOBAL | 2224 | PIRACB-SP138 | Operação | CCEE | SP | CPFL PAULISTA | SECO | Potencial hidráulico | Potencial hidráulico | Hídrica | PCH
1929 | 090f9484-2e19-4d37-8cd7-630b6d509e57 | CGH.PH.SC.002076-1.02 |  | Piraí | III | CARGA_GLOBAL | 10379 | JOINV1-SC138 | Operação | CCEE | SC | CELESC | S | Potencial hidráulico | Potencial hidráulico | Hídrica | CGH
1930 | 1413591b-2a06-4d3e-8259-98695177bf09 | CGH.PH.MG.028018-6.01 |  | Pirambeira | III | CARGA_GLOBAL | 4008 | CAXAM1PCH138 | Operação | CCEE | MG | CEMIG D | SECO | Potencial hidráulico | Potencial hidráulico | Hídrica | CGH
1931 | 7dca27de-f110-4e3e-859b-9c7f7e0ae09c | PCH.PH.GO.027533-6.01 |  | Piranhas | III | CARGA_GLOBAL | 2977 | IPORA-PCH069 | Operação | CCEE | GO | EQUATORIAL GO | SECO | Potencial hidráulico | Potencial hidráulico | Hídrica | PCH
1932 | d7348403-ee9e-4ac0-9b50-afa1f31fa384 | UTE.AI.PE.029715-1.01 |  | Pirapama | III | CARGA_GLOBAL | 5283 | RIBEIR-PE069 | Operação | CCEE | PE | NEOENERGIA PE | NE | Bagaço de Cana de Açúcar | Agroindustriais | Biomassa | UTE
1933 | a181b93d-6e5d-4ca5-8555-3804bfd56029 | CGH.PH.MG.031051-4.01 |  | Pirapanema | III | CARGA_GLOBAL | 3309 | MURIA1PCH069 | Operação | CCEE | MG | ENERGISA MINAS RIO | SECO | Potencial hidráulico | Potencial hidráulico | Hídrica | CGH
1934 | c690d97d-53e7-45c1-a1e3-208c0ad98a63 | PCH.PH.ES.028804-7.01 |  | Pirapetinga | III | CARGA_GLOBAL | 1791 | PIRAP-PCH069 | Operação | CCEE | ES | ENEL RJ | SECO | Potencial hidráulico | Potencial hidráulico | Hídrica | PCH
1935 | 041617a6-63b0-4cd4-b251-a9b371fc525c | CGH.PH.RS.028089-5.01 |  | Pirapó | III | CARGA_GLOBAL | 9917 | ROQGON-RS069 | Operação | CCEE | RS | RGE | S | Potencial hidráulico | Potencial hidráulico | Hídrica | CGH
1936 | 7da34bac-b310-40d5-b7f5-7963dd5f7c6c | PCH.PH.SP.029721-6.01 |  | Pirapora | III | CARGA_GLOBAL | 3411 | ESOUZ1BIO088 | Operação | CCEE | SP | ENEL SP | SECO | Potencial hidráulico | Potencial hidráulico | Hídrica | PCH
1952 | ca077a22-9cdd-48a3-a8fe-99881fbe773f | UTE.FL.RS.028239-1.01 |  | Piratini | III | CARGA_GLOBAL | 1240 | PELOT3-RS138 | Operação | CCEE | RS | CEEE D | S | Resíduos Florestais | Floresta | Biomassa | UTE | Fora de operação, sem previsão de retorno
1953 | cad314cf-fe52-4c6e-9f75-f8047c292ac1 | EOL.CV.PE.028481-5.01 |  | Pirauá | III | CARGA_GLOBAL | 8020 | GNN.PE-PE069 | Operação | CCEE | PE | NEOENERGIA PE | NE | Cinética do vento | Cinética do vento | Eólica | EOL
1954 | ebbc165f-0f90-4215-82c7-62de413cb4c8 | CGH.PH.MG.002055-9.01 |  | Pissarrão | III | CARGA_GLOBAL | 1506 | ARAGUAPCH138 | Operação | CCEE | MG | CEMIG D | SECO | Potencial hidráulico | Potencial hidráulico | Hídrica | CGH
1956 | 9c8a0dd7-5cb4-4a2a-8aa4-380b2291f6eb | UTE.AI.SP.028859-4.01 |  | Pitangueiras | III | CARGA_GLOBAL | 2329 | PITAN-BIO138 | Operação | CCEE | SP | CPFL PAULISTA | SECO | Bagaço de Cana de Açúcar | Agroindustriais | Biomassa | UTE
1957 | 32ee963c-1773-46d9-97cf-cb14b19f0360 | CGH.PH.PR.002085-0.01 |  | Pitangui | III | CARGA_GLOBAL | 9328 | PGRON2-PR034 | Operação | CCEE | PR | COPEL D | S | Potencial hidráulico | Potencial hidráulico | Hídrica | CGH
1958 | 38781aa2-52fc-4e73-a6d0-b029f74f31fc | CGH.PH.SC.030794-7.02 |  | Pito | III | CARGA_GLOBAL | 2733 | CNOVOS-SC138 | Operação | CCEE | SC | CELESC | S | Potencial hidráulico | Potencial hidráulico | Hídrica | CGH
1960 | 6ee6feed-c4b4-4a36-8d18-ec2ae50ec415 | UFV.RS.CE.034037-5.01 |  | Pitombeira | IIB | CARGA_GLOBAL | 8930 | PITOMBUFV210 | Construção não iniciada | CCEE | CE | OUTROS | NE | Radiação solar | Radiação solar | Solar | UFV | Usina não considerada nas previsões do PAR/PEL 24-28. E-mail Bruno 13/12/22 - Não foi possível localizar informações sobre a conexão desta UFV no sistema da ENEL CE.
1964 | cc84898a-aa02-446a-a2da-be2c9dc3bcb7 | PCH.PH.GO.028737-7.01 |  | Planalto | III | CARGA_GLOBAL | 1857 | CHAPAD-MS138 | Operação | CCEE | GO | ENERGISA MS | SECO | Potencial hidráulico | Potencial hidráulico | Hídrica | PCH
1965 | 207bf6ca-27b1-416d-b5ae-a8de95bee5c2 | UTE.AI.SP.037515-2.01 |  | Planalto Bioenergia | III | CARGA_GLOBAL | 9685 | USJOSE-PR138 | Construção não iniciada | CCEE | SP | CPFL PAULISTA | SECO | Bagaço de Cana de Açúcar | Agroindustriais | Biomassa | UTE
1966 | 51e096a2-eade-42d0-9503-77d50ad618d9 | PCH.PH.SC.028754-7.01 |  | Plano Alto | III | CARGA_GLOBAL | 2702 | PLANOA-SC069 | Operação | CCEE | SC | CELESC | S | Potencial hidráulico | Potencial hidráulico | Hídrica | PCH
1968 | 033735cc-5b82-4c8c-a8b4-4a8036806c41 | UFV.RS.BA.063846-3.01 |  | Plaschio Plásticos Chiacchio | III | CARGA_GLOBAL |  |  | Operação |  | BA |  | NE | Radiação solar | Radiação solar | Solar | UFV
1972 | c81cda36-8046-457d-abfe-fdbc58e77621 | PCH.PH.RJ.030600-2.01 |  | Poço Fundo | III | CARGA_GLOBAL | 1754 | TERESO-RJ138 | Construção | CCEE | RJ | ENEL RJ | SECO | Potencial hidráulico | Potencial hidráulico | Hídrica | PCH
1973 | 56963927-e4ee-4495-840b-12f65babf17e | PCH.PH.MG.002092-3.01 |  | Poço Fundo | III | CARGA_GLOBAL | 9089 | ALFEN1PCH138 | Operação | CCEE | MG | CEMIG D | SECO | Potencial hidráulico | Potencial hidráulico | Hídrica | PCH
1974 | 77fb4508-7ff2-4883-a7ea-048158e08299 | CGH.PH.MG.029231-1.01 |  | Poções | III | CARGA_GLOBAL | 307 | AVATI-PCH138 | Operação | CCEE | MG | CEMIG D | SECO | Potencial hidráulico | Potencial hidráulico | Hídrica | CGH
1976 | 8efdb970-ce19-4151-9bed-58724be20ef1 | UFV.RS.PB.052044-6.01 |  | Polpa Ideal I | III | CARGA_GLOBAL | 5213 | MUSSU2-PB069 | Operação | CCEE | PB | ENERGISA PB | NE | Radiação solar | Radiação solar | Solar | UFV
1977 | 951340bc-0624-4374-81e7-f1d843c60ca1 | UFV.RS.PB.050792-0.01 |  | Polpa Ideal Ii | III | CARGA_GLOBAL | 5213 | MUSSU2-PB069 | Operação | CCEE | PB | ENERGISA PB | NE | Radiação solar | Radiação solar | Solar | UFV
1981 | 054ce3bd-95fe-4c19-9cf9-01f162543c64 | PCH.PH.GO.029118-8.01 |  | Pontal do Prata | III | CARGA_GLOBAL | 7120 | PONTALPCH002 | Operação | CCEE | GO | EQUATORIAL GO | SECO | Potencial hidráulico | Potencial hidráulico | Hídrica | PCH | 6,9 kV
1982 | b0f5ace0-ad29-4963-8c16-b25401986f2e | PCH.PH.MS.029013-0.01 |  | Ponte Alta | III | CARGA_GLOBAL | 1148 | SGABRI-MS138 | Operação | CCEE | MS | ENERGISA MS | SECO | Potencial hidráulico | Potencial hidráulico | Hídrica | PCH
1983 | 7e892734-bcc9-4aa1-a298-de82a95e848a | CGH.PH.TO.027569-7.01 |  | Ponte Alta | III | CARGA_GLOBAL | 45340 | DIANO1-TO138 | Operação | CCEE | TO | ENERGISA TO | N | Potencial hidráulico | Potencial hidráulico | Hídrica | CGH
1984 | 48d0aec0-d692-4db4-a964-471c96071535 | PCH.PH.SP.031107-3.01 |  | Ponte Branca | III | CARGA_GLOBAL | 3145 | PIRAJ-BIO013 | Construção | CCEE | SP | CPFL SANTA CRUZ | SECO | Potencial hidráulico | Potencial hidráulico | Hídrica | PCH
1987 | 58dcf0d4-6ebd-416a-9479-8d3ebee35dd7 | CGH.PH.MG.028569-2.01 |  | Ponte Queimada I | III | CARGA_GLOBAL | 4020 | PNOVA-PCH138 | Operação | CCEE | MG | CEMIG D | SECO | Potencial hidráulico | Potencial hidráulico | Hídrica | CGH | Teve operação suspensa, DESPACHO Nº 823, DE 20 DE MARÇO DE 2020
1988 | bf474ee7-9cc5-4315-b577-0f32ab9fef4f | PCH.PH.SC.033228-3.01 |  | Ponte Serrada | III | CARGA_GLOBAL | 9689 | FAXGUE-SC069 | Construção | CCEE | SC | CELESC | S | Potencial hidráulico | Potencial hidráulico | Hídrica | PCH
1991 | 89113ff6-6d9b-457e-83f2-af40c2489a19 | UFV.RS.PR.071624-3.01 |  | Pormade | III | CARGA_GLOBAL | 836 | UVITOR-PR138 | Operação |  | PR | COPEL D | S | Radiação solar | Radiação solar | Solar | UFV
1995 | f22b56e9-83fb-4e18-8720-1b103682c8f1 | EOL.CV.PI.030827-7.01 |  | Porto das Barcas | III | CARGA_GLOBAL | 5737 | PNBIII-PI138 | Operação | CCEE | PI | EQUATORIAL PI | NE | Cinética do vento | Cinética do vento | Eólica | EOL
1996 | fb2860b2-98a1-42f2-b821-ac27c2cdc76e | PCH.PH.MS.028995-7.01 |  | Porto das Pedras | III | CARGA_GLOBAL | 1863 | BURIT1PCH138 | Operação | CCEE | MS | ENERGISA MS | SECO | Potencial hidráulico | Potencial hidráulico | Hídrica | PCH
1997 | 087667fb-02a6-4624-a7dd-d366c8b87fcf | EOL.CV.PI.030639-8.01 |  | Porto do Delta | III | CARGA_GLOBAL | 5737 | PNBIII-PI138 | Operação | CCEE | PI | EQUATORIAL PI | NE | Cinética do vento | Cinética do vento | Eólica | EOL
1998 | 34ac064e-57a8-4f2d-887a-b65d843be1a0 | PCH.PH.TO.029059-9.01 |  | Porto Franco | III | CARGA_GLOBAL | 6365 | BARREI-BA138 | Operação | CCEE | TO | COELBA | NE | Potencial hidráulico | Potencial hidráulico | Hídrica | PCH
1999 | ef94cf4c-510b-4c6b-aa4d-fc43e070ae96 | UHE.PH.SP.002123-7.01 |  | Porto Góes | III | CARGA_GLOBAL | 9058 | PORTOG-SP088 | Operação | CCEE | SP | CPFL PIRATININGA | SECO | Potencial hidráulico | Potencial hidráulico | Hídrica | UHE
2000 | e3dff4f8-a96d-470d-a3f3-56b024ec3580 | EOL.CV.PI.030830-7.01 |  | Porto Salgado | III | CARGA_GLOBAL | 5737 | PNBIII-PI138 | Operação | CCEE | PI | EQUATORIAL PI | NE | Cinética do vento | Cinética do vento | Eólica | EOL
2003 | eba1ecdf-a70a-4dcd-8398-2ac860b43ef1 | CGH.PH.MG.031281-9.01 |  | Posses | III | CARGA_GLOBAL | 4009 | MIND1-PCH138 | Operação | CCEE | MG | CEMIG D | SECO | Potencial hidráulico | Potencial hidráulico | Hídrica | CGH
2009 | 3a86b7cd-8a15-49ec-b304-58516a3111ad | UTE.AI.SP.029655-4.01 |  | Potirendaba I (Antiga Cerradinho Potirendaba) | III | CARGA_GLOBAL | 6592 | CERRADBIO138 | Operação | CCEE | SP | CPFL PAULISTA | SECO | Bagaço de Cana de Açúcar | Agroindustriais | Biomassa | UTE
2010 | ada9fa98-af46-493e-af26-726889be1c6c | PCH.PH.MT.027416-0.01 |  | Poxoréo (José Fragelli) | III | CARGA_GLOBAL | 4775 | PRIMAV-MT034 | Operação | CCEE | MT | ENERGISA MT | SECO | Potencial hidráulico | Potencial hidráulico | Hídrica | PCH
2013 | bae32c85-450a-43a3-a1e7-f16ee9c10a5a | UFV.RS.SP.066960-1.01 |  | Pralana | III | CARGA_GLOBAL |  |  | Operação |  | SP |  | SECO | Radiação solar | Radiação solar | Solar | UFV
2014 | df79984d-8915-4cd2-945e-dd22a1acfc14 | CGH.PH.SC.030093-4.02 |  | Prata | III | CARGA_GLOBAL | 2832 | PINHAL-SC138 | Operação | CCEE | SC | CELESC | S | Potencial hidráulico | Potencial hidráulico | Hídrica | PCH
2016 | fd092a8c-ca20-46bd-87e2-6b336f6d1263 | EOL.CV.PB.029083-1.01 |  | Presidente | III | CARGA_GLOBAL | 5273 | SRITA2-PB069 | Operação | CCEE | PB | ENERGISA PB | NE | Cinética do vento | Cinética do vento | Eólica | EOL
2017 | 97d40ba8-5566-402a-9df2-dae967948148 | PCH.PH.BA.002146-6.01 |  | Presidente Goulart | III | CARGA_GLOBAL | 6353 | BJLAPA-BA069 | Operação | CCEE | BA | COELBA | NE | Potencial hidráulico | Potencial hidráulico | Hídrica | PCH | Antiga Correntina
2018 | 6350e05c-cf2d-4959-a546-9098fca180cf | PCH.PH.MT.002155-5.01 |  | Primavera | III | CARGA_GLOBAL | 4775 | PRIMAV-MT034 | Operação | CCEE | MT | ENERGISA MT | SECO | Potencial hidráulico | Potencial hidráulico | Hídrica | PCH
2019 | 3780e73c-4097-4e73-993b-851fe72e3d72 | PCH.PH.RO.028840-3.01 |  | Primavera | III | CARGA_GLOBAL | 6822 | PBUEN2PCH138 | Operação | CCEE | RO | ENERGISA RO | SECO | Potencial hidráulico | Potencial hidráulico | Hídrica | PCH
2021 | 1b76029d-99aa-4686-83df-cd3e4f4da4d7 | UTE.FL.MT.030089-6.01 |  | Primavera do Leste |  | CARGA_GLOBAL | 4773 | PRIMAV-MT138 | Operação |  | MT | ENERGISA MT | SECO | Resíduos Florestais | Floresta | Biomassa | UTE | Não injeta E-mail Wander 15/10/21 - Desistiu de injetar na rede. Geração para consumo interno da indústria
2023 | 62443738-de33-42a2-9f93-f0b8e4ca7dc4 | UFV.RS.BA.072056-9.01 |  | Prime Seafood | III | CARGA_GLOBAL |  |  | Operação |  | BA |  | NE | Radiação solar | Radiação solar | Solar | UFV | Premissas PAR-PEL 25-29: Conectado como livre, em processo de apresentação de projeto para virar autoprodutor. Previsão de contratação para 2024.
2024 | 1c6a9b1a-e5a9-4ab8-bba2-2fcd4cbfd6af | UFV.RS.SP.071384-8.01 |  | Proença Solar Loja 20 | III | CARGA_GLOBAL |  |  | Operação |  | SP |  | SECO | Radiação solar | Radiação solar | Solar | UFV
2027 | 260ff13d-fae3-4936-a8e0-fcfdc2316e57 | UTE.GN.BA.056665-9.01 |  | Prosperidade IV | IIB | CARGA_GLOBAL |  |  | Construção | CCEE | BA | COELBA | NE | Gás Natural | Gás natural | Fóssil | UTE
2028 | 7f02e8d9-ffc0-43c0-a405-84829aef5baa | PCH.PH.PR.034438-9.01 |  | Pulo | III | CARGA_GLOBAL | 2418 | CASTRO-PR138 | Operação | CCEE | PR | COPEL D | S | Potencial hidráulico | Potencial hidráulico | Hídrica | PCH
2031 | d54068c1-498f-4bc7-9039-9d3e0b5daea4 | UFV.RS.ES.071936-6.01 |  | Qualita Granitos | III | CARGA_GLOBAL | 2626 | CARIAC-ES138 | Operação | CCEE | ES | EDP ES | SECO | Radiação solar | Radiação solar | Solar | UFV
2032 | bbe9ea71-eb30-4940-92fe-3947f9618b5b | UTE.AI.SP.028288-0.01 |  | Quatá | IIB | CARGA_GLOBAL | 9521 | QUATA-BIO013 | Operação | CCEE | SP | ENERGISA SSE-SP | SECO | Bagaço de Cana de Açúcar | Agroindustriais | Biomassa | UTE | (Açucareira) E-mail SCPCB 12/02/21 - Injeta na DIT
2033 | fc61cc0c-7a7d-4ca3-84e8-fa6c98e277b5 | CGH.PH.SP.002164-4.02 |  | Quatiara | III | CARGA_GLOBAL | 3174 | O.CRU-BIO138 | Operação | CCEE | SP | ENERGISA SSE-SP | SECO | Potencial hidráulico | Potencial hidráulico | Hídrica | CGH
2034 | 5a5e441e-1038-43aa-9238-87c7c1553c0f | EOL.CV.PE.031809-4.01 |  | Quatro Ventos | III | CARGA_GLOBAL | 8020 | GNN.PE-PE069 | Construção não iniciada | CCEE | PE | NEOENERGIA PE | NE | Cinética do vento | Cinética do vento | Eólica | EOL
2035 | 97bbc08f-0f78-469a-8f01-61db73b02ded | PCH.PH.RS.031035-2.01 |  | Quebra Dentes | III | CARGA_GLOBAL | 2087 | SMARI3-RS069 | Construção | CCEE | RS | RGE | S | Potencial hidráulico | Potencial hidráulico | Hídrica | PCH
2036 | f9d2a6cf-5140-4b5a-921c-978d5600e3c0 | PCH.PH.GO.030272-4.01 |  | Queixada | III | CARGA_GLOBAL | 3759 | QUEIX-PCH138 | Operação | CCEE | GO | EQUATORIAL GO | SECO | Potencial hidráulico | Potencial hidráulico | Hídrica | PCH
2038 | fb208579-c4c8-4f36-a272-77c3c582e99b | CGH.PH.RJ.038155-1.01 |  | Quilombo | III | CARGA_GLOBAL | 3957 | INFLUE-RJ138 | Operação | CCEE | RJ | LIGHT | SECO | Potencial hidráulico | Potencial hidráulico | Hídrica | CGH
2042 | 3ddffab2-c29a-4ef4-97f1-9090687fc702 | EOL.CV.CE.030369-0.01 |  | Quixaba | III | CARGA_GLOBAL | 5433 | RUSSAS-CE069 | Operação | CCEE | CE | ENEL CE | NE | Cinética do vento | Cinética do vento | Eólica | EOL
2043 | 5c0178c4-6212-42c7-9992-e55bb1e5c3e0 | CGH.PH.SC.030643-6.01 |  | R & F Energia | III | CARGA_GLOBAL | 2892 | VIDEIR-SC138 | Operação | CCEE | SC | CELESC | S | Potencial hidráulico | Potencial hidráulico | Hídrica | CGH
2045 | 9ba34642-2f1e-4784-811d-addab6b981c9 | UTE.FL.MG.032981-9.02 |  | Rações Patense - Itaúna | III | CARGA_GLOBAL | 1536 | ITAUNA-MG138 | Operação | CCEE | MG | CEMIG D | SECO | Resíduos Florestais | Floresta | Biomassa | UTE
2046 | 1d71fa79-ff47-4a7d-a78f-67ca7c1e657c | UFV.RS.MG.071747-9.01 |  | Racri | III | CARGA_GLOBAL |  |  | Operação | CCEE | MG | CEMIG D | SECO | Radiação solar | Radiação solar | Solar | UFV
2047 | ec12c844-c4de-4652-b528-d18eebd6c6de | CGH.PH.SC.045158-4.01 |  | Rafael Arabutã | III | CARGA_GLOBAL | 1023 | ARABUT-SC069 | Operação | CCEE | SC | CELESC | S | Potencial hidráulico | Potencial hidráulico | Hídrica | CGH
2048 | 1691f3a3-e8ad-47a6-b33a-c5e092975adf | UTE.AI.SP.002903-3.01 |  | Rafard | III | CARGA_GLOBAL | 6583 | RAFARDBIO138 | Operação | CCEE | SP | CPFL PAULISTA | SECO | Bagaço de Cana de Açúcar | Agroindustriais | Biomassa | UTE
2053 | 9f09cb9c-90f7-4634-b82f-0a605b3eb502 | CGH.PH.SC.044841-9.01 |  | Rancho Grande Ger | III | CARGA_GLOBAL | 2730 | CONSCR-SC138 | Operação | CCEE | SC | CELESC | S | Potencial hidráulico | Potencial hidráulico | Hídrica | CGH
2055 | d8468a6a-cd76-4763-aca4-dc3ba8126ae4 | UHE.PH.SP.002187-3.01 |  | Rasgão | III | CARGA_GLOBAL | 3411 | ESOUZ1BIO088 | Operação | CCEE | SP | ENEL SP | SECO | Potencial hidráulico | Potencial hidráulico | Hídrica | UHE
2056 | 23d88000-e9eb-408e-8a1d-0d9545f00735 | PCH.PH.RS.030287-2.01 |  | Rastro de Auto | III | CARGA_GLOBAL | 9782 | LAJEA3-RS069 | Operação | CCEE | RS | RGE | S | Potencial hidráulico | Potencial hidráulico | Hídrica | PCH | E-mail Jeferson 08/10/2021: Considerado sempre a indisponibilidade de 15% a menos da potência instalada da usina de 7,2 MW, para informação de previsão de geração nos estudos elétricos.
2061 | baa7553c-7bba-4ec8-b9f2-7fda48ce6ddc | PCH.PH.MT.034865-1.01 |  | Recanto | III | CARGA_GLOBAL | 4856 | RECANTPCH138 | Construção | CCEE | MT | ENERGISA MT | SECO | Potencial hidráulico | Potencial hidráulico | Hídrica | PCH
2062 | 5df0e1ce-83af-4c30-bf3c-3d6d2e90c217 | PCH.PH.MG.002070-2.01 |  | Rede Elétrica Piquete - Itajubá - REPI | III | CARGA_GLOBAL | 1504 | ITAJU3PCH138 | Operação | CCEE | MG | CEMIG D | SECO | Potencial hidráulico | Potencial hidráulico | Hídrica | PCH | REPI (IMBEL)
2065 | 89dcfbba-de0e-409e-89e8-20a7f643f5dc | UTE.PE.RS.002192-0.01 |  | REFAP | III | CARGA_GLOBAL | 1332 | PETROB-RS069 | Operação | CCEE | RS | RGE | S | Óleo Combustível | Petróleo | Fóssil | UTE
2069 | 70d42023-2408-4765-9698-d16f37e24948 | CGH.PH.PR.030069-1.01 |  | Reinhofer | III | CARGA_GLOBAL | 2454 | CSEGRE-PR138 | Operação | CCEE | PR | COPEL D | S | Potencial hidráulico | Potencial hidráulico | Hídrica | CGH
2075 | e886c983-68dd-4c29-b078-9d8c5798542c | PCH.PH.GO.029663-5.01 |  | Rênic | III | CARGA_GLOBAL | 3783 | RENIC-PCH013 | Operação | CCEE | GO | EQUATORIAL GO | SECO | Potencial hidráulico | Potencial hidráulico | Hídrica | PCH
2077 | b813d8e1-922d-4d53-ad35-42a55f08fd6e | PCH.PH.SP.028738-5.01 |  | Retiro | III | CARGA_GLOBAL | 6598 | RETIR-PCH138 | Operação | CCEE | SP | CPFL PAULISTA | SECO | Potencial hidráulico | Potencial hidráulico | Hídrica | PCH
2078 | 2a41ca73-68e1-43ea-9932-717e185c3222 | PCH.PH.GO.028771-7.01 |  | Retiro Velho | III | CARGA_GLOBAL | 1857 | CHAPAD-MS138 | Operação | CCEE | GO | ENERGISA MS | SECO | Potencial hidráulico | Potencial hidráulico | Hídrica | PCH
2080 | c7a6543f-9f71-444b-b75e-ab76aaca7cb5 | UTE.GN.SP.027956-0.01 |  | Rhodia Paulínia | III | CARGA_GLOBAL | 2231 | RHODIA-SP138 | Operação | CCEE | SP | CPFL PAULISTA | SECO | Gás Natural | Gás natural | Fóssil | UTE | E-mail Liamara 11/11/21 - Não injeta
2081 | 44f64485-6ab1-41b7-90c7-ff6015124076 | PCH.PH.GO.028184-0.01 |  | Riachão (Antiga Santa Edwiges I) | III | CARGA_GLOBAL | 2948 | IACIA-PCH069 | Operação | CCEE | GO | EQUATORIAL GO | SECO | Potencial hidráulico | Potencial hidráulico | Hídrica | PCH
2087 | 91d4010a-8d67-471b-9669-96d60a035514 | PCH.PH.TO.029058-0.01 |  | Riacho Preto | III | CARGA_GLOBAL | 6365 | BARREI-BA138 | Operação | CCEE | TO | COELBA | NE | Potencial hidráulico | Potencial hidráulico | Hídrica | PCH
2089 | eaec232d-6dd4-4cc5-812c-f93e90389e69 | CGH.PH.MG.028019-4.01 |  | Ribeirão | III | CARGA_GLOBAL | 4008 | CAXAM1PCH138 | Operação | CCEE | MG | CEMIG D | SECO | Potencial hidráulico | Potencial hidráulico | Hídrica | CGH
2091 | 8cb6a28b-bfee-4382-983c-e9988d8152bd | CGH.PH.SP.002238-1.02 |  | Ribeirão do Pinhal | III | CARGA_GLOBAL | 3811 | LIME2-BIO138 | Operação | CCEE | SP | ELEKTRO | SECO | Potencial hidráulico | Potencial hidráulico | Hídrica | CGH
2093 | 72240007-77e9-42b5-9f12-f26397963572 | PCH.PH.RS.031956-2.01 |  | Rincão | III | CARGA_GLOBAL | 1311 | SANGE1-RS069 | Construção | CCEE | RS | RGE | S | Potencial hidráulico | Potencial hidráulico | Hídrica | PCH
2095 | f77daff6-ae97-463c-801d-980e1a78b232 | PCH.PH.RS.031029-8.01 |  | Rincão São Miguel | III | CARGA_GLOBAL | 2087 | SMARI3-RS069 | Construção não iniciada | CCEE | RS | RGE | S | Potencial hidráulico | Potencial hidráulico | Hídrica | PCH | Usina não considerada nas previsões do PAR/PEL 22-26
2097 | a46c48eb-7463-4cb7-9d58-67b47d98aa74 | CGH.PH.RS.002280-2.01 |  | Rio Alegre | III | CARGA_GLOBAL | 9651 | PANAM2-RS069 | Operação | CCEE | RS | HIDROPAN | S | Potencial hidráulico | Potencial hidráulico | Hídrica | CGH
2099 | bb4a7389-853b-457c-a839-3102580862b7 | CGH.PH.SC.030132-9.02 |  | Rio Bonito | III | CARGA_GLOBAL | 836 | UVITOR-PR138 | Operação | CCEE | SC | COPEL D | S | Potencial hidráulico | Potencial hidráulico | Hídrica | CGH
2100 | 0ed1a094-fa3f-4caf-82fa-abd294bb13ae | PCH.PH.ES.002293-4.02 |  | Rio Bonito | III | CARGA_GLOBAL | 2602 | R.BOT-UHE | Operação | CCEE | ES | EDP ES | SECO | Potencial hidráulico | Potencial hidráulico | Hídrica | PCH
2102 | 80ce2d60-711b-4b14-8fdd-ce82444c543f | CGH.PH.PR.029413-6.01 |  | Rio Bonito I I | III | CARGA_GLOBAL |  |  | Operação |  | PR |  | S | Potencial hidráulico | Potencial hidráulico | Hídrica | CGH | Premissas PAR-PEL 25-29: Não injeta. Autoprodutor.
2104 | 08cf9496-a95d-45dc-bac3-1e02d7a8c090 | CGH.PH.RJ.030620-7.01 |  | Rio Bonito Tres Vales | III | CARGA_GLOBAL | 1707 | AREAL-PCH069 | Operação | CCEE | RJ | ENEL RJ | SECO | Potencial hidráulico | Potencial hidráulico | Hídrica | CGH
2105 | cb995850-624c-41c6-bec6-e8c5e9827340 | PCH.PH.RO.028026-7.01 |  | Rio Branco | III | CARGA_GLOBAL | 6857 | ROLIM--RO138 | Operação | CCEE | RO | ENERGISA RO | SECO | Potencial hidráulico | Potencial hidráulico | Hídrica | PCH
2107 | a0de4e05-252a-4fc5-8b12-5ab6b7971144 | CGH.PH.PR.045487-7.01 |  | Rio Capivara | III | CARGA_GLOBAL | 835 | SOCORR-PR138 | Operação | CCEE | PR | COPEL D | S | Potencial hidráulico | Potencial hidráulico | Hídrica | CGH
2108 | 06ff858d-d803-4638-8b3f-9817fe31eddd | CGH.PH.SC.029425-0.01 |  | Rio Chapéu | III | CARGA_GLOBAL | 9923 | CERBRA-SC138 | Operação | CCEE | SC | CERBRANORTE | S | Potencial hidráulico | Potencial hidráulico | Hídrica | CGH
2111 | 97724712-1237-4d7d-8a73-2c5ce3fa825b | CGH.PH.SC.028778-4.01 |  | Rio das Furnas | III | CARGA_GLOBAL | 10016 | CEGERO-SC138 | Operação | CCEE | SC | CEGERO | S | Potencial hidráulico | Potencial hidráulico | Hídrica | CGH
2112 | b279c404-179a-479c-ab34-22f7b7ab9d8c | CGH.PH.PR.030241-4.01 |  | Rio das Mortes | III | CARGA_GLOBAL | 825 | GUARAP-PR138 | Operação | CCEE | PR | COPEL D | S | Potencial hidráulico | Potencial hidráulico | Hídrica | CGH
2113 | 87540964-c5e0-44ff-8a08-e07167b81df1 | CGH.PH.SC.031735-7.01 |  | Rio das Pacas | III | CARGA_GLOBAL | 2842 | RIOSU2-SC069 | Operação | CCEE | SC | CELESC | S | Potencial hidráulico | Potencial hidráulico | Hídrica | CGH
2115 | cbb9e271-7169-4e12-9a4f-bcd86aad35f8 | CGH.PH.SC.002340-0.01 |  | Rio das Pedras | III | CARGA_GLOBAL | 10181 | SCRIST-SC069 | Operação | CCEE | SC | CELESC | S | Potencial hidráulico | Potencial hidráulico | Hídrica | CGH
2117 | 7d5e454e-01dd-4efd-ad6d-43d113ebdbaf | PCH.PH.MG.002345-0.01 |  | Rio de Pedras | III | CARGA_GLOBAL | 4336 | ITABI1-MG138 | Operação | CCEE | MG | CEMIG D | SECO | Potencial hidráulico | Potencial hidráulico | Hídrica | PCH
2119 | e8961a09-152a-4a72-bb06-3c5247f836b5 | CGH.PH.SC.029368-7.01 |  | Rio do Peixe | III | CARGA_GLOBAL | 2892 | VIDEIR-SC138 | Operação | CCEE | SC | CELESC | S | Potencial hidráulico | Potencial hidráulico | Hídrica | CGH
2120 | b5c0ace8-7b1c-4b04-8a82-aa93453c6e02 | UHE.PH.SP.002353-1.01 |  | Rio do Peixe (Casa de Força I e II) | III | CARGA_GLOBAL | 3133 | SJRPA-BIO138 | Operação | CCEE | SP | CPFL SANTA CRUZ | SECO | Potencial hidráulico | Potencial hidráulico | Hídrica | UHE
2121 | 283857b4-a4a9-4420-821d-93794884b013 | UFV.RS.PB.043210-5.01 |  | Rio do Peixe I | III | CARGA_GLOBAL | 5623 | COREMA-PB069 | Construção | CCEE | PB | ENERGISA PB | NE | Radiação solar | Radiação solar | Solar | UFV
2122 | a5a30290-bc51-43da-a3a7-b90187153fb1 | UFV.RS.PB.043215-6.01 |  | Rio do Peixe II | III | CARGA_GLOBAL | 5623 | COREMA-PB069 | Construção | CCEE | PB | ENERGISA PB | NE | Radiação solar | Radiação solar | Solar | UFV
2123 | d06db245-0222-4972-bfbd-dbad2f8dd29d | CGH.PH.SC.030368-2.01 |  | Rio do Poncho I | III | CARGA_GLOBAL | 9977 | GRAVAT-SC069 | Operação | CCEE | SC | CELESC | S | Potencial hidráulico | Potencial hidráulico | Hídrica | CGH | Conectada na Cooperzem E-mail Guilherme 06/04/21 - Geração explicitada
2124 | 5c88f592-5a75-490c-bed6-59da71d8feb0 | CGH.PH.SC.029592-2.01 |  | Rio do Poncho II | III | CARGA_GLOBAL | 9977 | GRAVAT-SC069 | Operação | CCEE | SC | CELESC | S | Potencial hidráulico | Potencial hidráulico | Hídrica | CGH | Conectada na Cooperzem E-mail Guilherme 06/04/21 - Geração explicitada
2125 | a2d3a5ae-8feb-42b7-9c61-7cb417ad7a70 | PCH.PH.MT.030408-5.01 |  | Rio do Sapo | III | CARGA_GLOBAL | 4844 | ITAMAR-MT069 | Operação | CCEE | MT | ENERGISA MT | SECO | Potencial hidráulico | Potencial hidráulico | Hídrica | PCH
2126 | 677d93d9-4334-41b3-ab7f-0b46bb7cbde8 | PCH.PH.RS.030057-8.01 |  | Rio dos Índios | III | CARGA_GLOBAL | 2766 | CHAPSA-SC138 | Operação | CCEE | RS | CELESC | S | Potencial hidráulico | Potencial hidráulico | Hídrica | PCH
2128 | 20aa12ca-3876-4c52-a2b7-9a2dca4ff739 | CGH.PH.RO.027963-3.02 |  | Rio Enganado | III | CARGA_GLOBAL | 6801 | VILHEN-RO069 | Operação | AGENTE | RO | ENERGISA RO | SECO | Potencial hidráulico | Potencial hidráulico | Hídrica | CGH | (CASTAMANN- I)
2130 | 92d00d77-7363-445b-88e3-3ceba6938e15 | PCH.PH.SC.029140-4.01 |  | Rio Fortuna | III | CARGA_GLOBAL | 2854 | BNSBAS-SC138 | Operação | CCEE | SC | CELESC | S | Potencial hidráulico | Potencial hidráulico | Hídrica | PCH
2131 | 25b60a9e-6cbe-440a-98b0-090ce44aeacd | CGH.PH.SC.029756-9.01 |  | Rio Itaiozinho | III | CARGA_GLOBAL | 2725 | CANOIN-SC138 | Operação | CCEE | SC | CELESC | S | Potencial hidráulico | Potencial hidráulico | Hídrica | CGH
2132 | 2d8f0a82-08b2-4f5f-9f6d-35793d53ce2d | CGH.PH.SC.029945-6.01 |  | Rio Mato | III | CARGA_GLOBAL | 9689 | FAXGUE-SC069 | Operação | CCEE | SC | CELESC | S | Potencial hidráulico | Potencial hidráulico | Hídrica | CGH
2134 | ede24fa7-dbfe-4da1-b499-1eb052bb5dec | CGH.PH.SP.002428-7.02 |  | Rio Novo | III | CARGA_GLOBAL | 41865 | AVARE-BIO088 | Operação | CCEE | SP | CPFL SANTA CRUZ | SECO | Potencial hidráulico | Potencial hidráulico | Hídrica | CGH
2135 | 17968eb8-114e-44a2-bd21-8191a8c9bfb9 | CGH.PH.RS.002430-9.01 |  | Rio Palmeiras | III | CARGA_GLOBAL | 9651 | PANAM2-RS069 | Operação | CCEE | RS | HIDROPAN | S | Potencial hidráulico | Potencial hidráulico | Hídrica | CGH
2136 | f8e47df7-193c-4991-9c8f-2b46cda8e888 | CGH.PH.SC.028195-6.02 |  | Rio Palmeiras I | III | CARGA_GLOBAL | 2857 | SIDERO-SC069 | Operação | CCEE | SC | CELESC | S | Potencial hidráulico | Potencial hidráulico | Hídrica | CGH | Injeta na rede da supridora Cp. Força e Luz de Urussanga E-mail Guilherme 06/04/21 - Geração explicitada
2137 | 221eae37-ab9f-4310-98fd-279255729bdb | CGH.PH.SC.029377-6.02 |  | Rio Palmeiras II | III | CARGA_GLOBAL | 2857 | SIDERO-SC069 | Operação | CCEE | SC | CELESC | S | Potencial hidráulico | Potencial hidráulico | Hídrica | CGH | Injeta na rede da supridora Cp. Força e Luz de Urussanga E-mail Guilherme 06/04/21 - Geração explicitada
2138 | 36a34789-248c-4073-9c21-832fd1c2e029 | UTE.AI.SP.030065-9.01 |  | Rio Pardo | III | CARGA_GLOBAL | 41865 | AVARE-BIO088 | Operação | CCEE | SP | CPFL SANTA CRUZ | SECO | Bagaço de Cana de Açúcar | Agroindustriais | Biomassa | UTE
2139 | f920f764-785c-4a99-9af5-418fa37cd7d2 | PCH.PH.MT.027274-4.01 |  | Rio Prata | III | CARGA_GLOBAL | 4879 | COMODO-MT138 | Operação | AGENTE | MT | ENERGISA MT | SECO | Potencial hidráulico | Potencial hidráulico | Hídrica | PCH
2140 | 7246fba5-3d5f-4251-8b46-9353899d9be2 | CGH.PH.SC.028896-9.01 |  | Rio Preto |  | CARGA_GLOBAL | 2885 | RCEUPA-SC069 | Operação |  | SC | CELESC | S | Potencial hidráulico | Potencial hidráulico | Hídrica | CGH | Premissas PAR-PEL 25-29: Não injeta. Equivalentada. Confirmar com o agente
2141 | a1a7f041-441b-40c6-bf59-82516c217b62 | PCH.PH.RS.029077-7.01 |  | Rio São Marcos | III | CARGA_GLOBAL | 1389 | CAXIA4-RS069 | Operação | CCEE | RS | RGE | S | Potencial hidráulico | Potencial hidráulico | Hídrica | PCH
2142 | 281d41d1-a1cb-44ef-9839-ce026c26da29 | PCH.PH.SC.002514-3.01 |  | Rio Tigre | III | CARGA_GLOBAL | 2731 | CHAPE2-SC138 | Operação | CCEE | SC | CELESC | S | Potencial hidráulico | Potencial hidráulico | Hídrica | PCH
2145 | a5a8a89b-6118-4134-baeb-bb1132e6d038 | CGH.PH.SC.029729-1.02 |  | Rio Vermelho | III | CARGA_GLOBAL | 2853 | SBSBRA-SC138 | Operação | CCEE | SC | CELESC | S | Potencial hidráulico | Potencial hidráulico | Hídrica | CGH
2146 | 469bab6b-6aa4-4384-acf0-502b11b882b4 | CGH.PH.RO.002530-5.02 |  | Rio Vermelho | III | CARGA_GLOBAL | 6801 | VILHEN-RO069 | Operação | CCEE | RO | ENERGISA RO | SECO | Potencial hidráulico | Potencial hidráulico | Hídrica | CGH
2148 | 5e2649af-43bc-4371-85b5-0d7b48125ad0 | UTE.PE.GO.029025-4.01 |  | Rio Vermelho | III | CARGA_GLOBAL |  |  | Operação |  | GO | EQUATORIAL GO | SECO | Óleo Diesel | Petróleo | Fóssil | UTE | E-mail Ana Maria 29/06/2022 - Não injeta
2151 | b680af16-c763-4f8e-922b-1bb714713468 | CGH.PH.SC.031376-9.01 |  | Rio Vermelho URVE | III | CARGA_GLOBAL | 2853 | SBSBRA-SC138 | Operação | CCEE | SC | CELESC | S | Potencial hidráulico | Potencial hidráulico | Hídrica | CGH
2152 | c8a633c7-a430-4d00-b306-a35237356a85 | UTE.GN.RJ.031153-7.01 |  | RJR | III | CARGA_GLOBAL | 1645 | PDAGUA-RJ138 | Operação | CCEE | RJ | LIGHT | SECO | Gás Natural | Gás natural | Fóssil | UTE
2153 | 5b14dc9c-3abf-4037-8746-d5060b03f467 | EOL.CV.RN.028424-6.01 |  | RN 15 - Rio do Fogo | III | CARGA_GLOBAL | 6133 | EXTREM-RN069 | Operação | CCEE | RN | COSERN | NE | Cinética do vento | Cinética do vento | Eólica | EOL
2154 | af40df2a-eb92-44ec-a567-c1c911a331e7 | CGH.PH.MG.002535-6.01 |  | Roça Grande | III | CARGA_GLOBAL | 3319 | MANHU-PCH069 | Operação | CCEE | MG | ENERGISA MINAS RIO | SECO | Potencial hidráulico | Potencial hidráulico | Hídrica | CGH
2156 | 8f399978-938c-4972-ae2f-606a35e6a7ff | UHE.PH.GO.002537-2.02 |  | Rochedo | III | CARGA_GLOBAL | 2951 | PLANALBIO069 | Operação | CCEE | GO | EQUATORIAL GO | SECO | Potencial hidráulico | Potencial hidráulico | Hídrica | UHE
2158 | 8253fb4c-fa18-4718-b3ae-d0a38ed772f3 | PCH.PH.SC.029159-5.01 |  | Rodeio Bonito | III | CARGA_GLOBAL | 2897 | XANXER-SC069 | Operação | CCEE | SC | CELESC | S | Potencial hidráulico | Potencial hidráulico | Hídrica | PCH
2159 | 1c54a12a-1fb7-4155-a0dc-7e9d4cb262c4 | PCH.PH.SC.029120-0.02 |  | Roncador | III | CARGA_GLOBAL | 2862 | SMIGU2-SC069 | Construção | CCEE | SC | CELESC | S | Potencial hidráulico | Potencial hidráulico | Hídrica | PCH | Premissas PAR-PEL 25-29: Desativada
2160 | ca31b018-3824-4cda-bd03-307eaf80325f | PCH.PH.SC.030382-8.01 |  | Rondinha | III | CARGA_GLOBAL | 2443 | PALMAS-PR138 | Operação | CCEE | SC | COPEL D | S | Potencial hidráulico | Potencial hidráulico | Hídrica | PCH
2161 | 8293a214-a39d-4269-a0ab-6b7afb1cd88d | CGH.PH.SC.034056-1.01 |  | Rondinha Chalana | III | CARGA_GLOBAL | 2731 | CHAPE2-SC138 | Operação | CCEE | SC | CELESC | S | Potencial hidráulico | Potencial hidráulico | Hídrica | CGH
2163 | f5019107-c488-47c6-9b3e-e0665778b967 | UTE.FL.RO.029243-5.01 |  | Rondon II | IIB | CARGA_GLOBAL | 6832 | ROND2-UTE000 | Construção | CCEE | RO | ENERGISA RO | SECO | Resíduos Florestais | Floresta | Biomassa | UTE
2164 | bf886b40-ed59-4135-af6f-ec7e215f6cb8 | PCH.PH.MT.028848-9.01 |  | Rondonópolis | III | CARGA_GLOBAL | 4603 | ROMDO-PCH138 | Operação | CCEE | MT | ENERGISA MT | SECO | Potencial hidráulico | Potencial hidráulico | Hídrica | PCH
2166 | eda9126e-d4ba-40c3-b651-3b6e9767345f | PCH.PH.RS.030525-1.01 |  | RS-155 | III | CARGA_GLOBAL | 9562 | CERILU-RS069 | Operação | CCEE | RS | RGE | S | Potencial hidráulico | Potencial hidráulico | Hídrica | PCH | Usina da Ceriluz - Unidade Principal está sendo explicitada pela RGE. A unidade secundária está sendo abatida da carga da RGE
2167 | 82e1aec7-0139-455d-b4b0-c0b25c4d8d08 | PCH.PH.SC.031208-8.01 |  | Rudolf | III | CARGA_GLOBAL | 2842 | RIOSU2-SC069 | Operação | CCEE | SC | CELESC | S | Potencial hidráulico | Potencial hidráulico | Hídrica | PCH
2168 | 6b46fcba-0a78-47d4-a3af-4683afc31bb5 | CGH.PH.SC.032070-6.01 |  | RUDOLF LINDNER | III | CARGA_GLOBAL | 2720 | CCASTE-SC138 | Operação | CCEE | SC | CELESC | S | Potencial hidráulico | Potencial hidráulico | Hídrica | CGH
2169 | b2886a80-b5a8-4ada-a5cd-a6ff159542ae | UTE.AI.SP.027345-7.01 |  | Ruette | III | CARGA_GLOBAL | 3101 | RUETT-BIO138 | Operação | CCEE | SP | CPFL PAULISTA | SECO | Bagaço de Cana de Açúcar | Agroindustriais | Biomassa | UTE
2170 | bcb589b1-d817-4a26-8425-ef9f1b65a644 | UFV.RS.RN.071735-5.01 |  | Sabão Guarani | III | CARGA_GLOBAL |  |  | Operação |  | RN |  | NE | Radiação solar | Radiação solar | Solar | UFV
2171 | ffe80def-d2c2-4228-9962-d35f76105ef8 | UFV.RS.CE.056489-3.01 |  | Sabão Juá | III | CARGA_GLOBAL |  |  | Operação |  | CE |  | NE | Radiação solar | Radiação solar | Solar | UFV | E-mail Bruno 17/11/23 - MMGD
2173 | dcd59bab-3508-4ba3-a182-941fcc253b6f | PCH.PH.MT.028796-2.01 |  | Sacre 2 | III | CARGA_GLOBAL | 4834 | SACR2-PCH013 | Operação | CCEE | MT | ENERGISA MT | SECO | Potencial hidráulico | Potencial hidráulico | Hídrica | PCH
2174 | 08698849-c210-40cb-bc4c-9d9164d4b958 | PCH.PH.RO.002569-0.01 |  | Saldanha | III | CARGA_GLOBAL | 6857 | ROLIM--RO138 | Operação | AGENTE | RO | ENERGISA RO | SECO | Potencial hidráulico | Potencial hidráulico | Hídrica | PCH
2175 | d93b9df1-b3e9-47b9-a9fa-2b2c4d9813de | PCH.PH.SP.002570-4.01 |  | Salesópolis | III | CARGA_GLOBAL | 3461 | ITA-BD-SP088 | Operação | CCEE | SP | EDP SP | SECO | Potencial hidráulico | Potencial hidráulico | Hídrica | PCH
2179 | 46685688-e9ee-4617-a6d8-342a83d590aa | CGH.PH.RS.002572-0.01 |  | Saltinho | III | CARGA_GLOBAL | 1328 | VACARI-RS138 | Operação | CCEE | RS | RGE | S | Potencial hidráulico | Potencial hidráulico | Hídrica | CGH
2180 | a56ddb7b-3a65-40ad-883e-08fac9ae78bc | CGH.PH.MG.027719-3.02 |  | Salto | III | CARGA_GLOBAL | 1566 | SARAME-MG138 | Operação | CCEE | MG | CEMIG D | SECO | Potencial hidráulico | Potencial hidráulico | Hídrica | PCH
2182 | a07648a4-b54c-4f3d-ba6e-8377aee2ec4e | PCH.PH.MT.028203-0.01 |  | Salto | III | CARGA_GLOBAL | 4802 | SALTO-PCH138 | Operação | CCEE | MT | ENERGISA MT | SECO | Potencial hidráulico | Potencial hidráulico | Hídrica | PCH
2183 | 8a0511dd-dd0e-4b1f-b4fe-c7362f762d92 | UHE.PH.SC.002682-4.02 |  | Salto (Salto Weissbach) | III | CARGA_GLOBAL | 2851 | BLUSAL-SC069 | Operação | CCEE | SC | CELESC | S | Potencial hidráulico | Potencial hidráulico | Hídrica | UHE
2185 | 136026f9-f243-4bb1-87f5-462f15209804 | PCH.PH.PR.029686-4.01 |  | Salto Bandeirantes | III | CARGA_GLOBAL | 2484 | ASTORG-PR138 | Operação | CCEE | PR | COPEL D | S | Potencial hidráulico | Potencial hidráulico | Hídrica | PCH
2186 | 3f2c1cf2-1160-4388-8fb5-4b0d3c80ff22 | PCH.PH.MT.002581-0.01 |  | Salto Belo | III | CARGA_GLOBAL | 3569 | N.XAV-PCH034 | Operação | CCEE | MT | ENERGISA MT | SECO | Potencial hidráulico | Potencial hidráulico | Hídrica | PCH
2187 | dc36687f-a36c-414b-9f6d-79134524eec5 | PCH.PH.PA.028671-0.01 |  | Salto Buriti | III | CARGA_GLOBAL | 4996 | BURITIPCH013 | Operação | CCEE | PA | EQUATORIAL PA-CO | SECO | Potencial hidráulico | Potencial hidráulico | Hídrica | PCH
2188 | 28379e4e-63e2-40f2-905e-92d2e3842ebd | CGH.PH.PR.002592-5.02 |  | Salto Claudelino | III | CARGA_GLOBAL | 2442 | CLEVEL-PR138 | Operação | CCEE | PR | COPEL D | S | Potencial hidráulico | Potencial hidráulico | Hídrica | CGH
2189 | e2858281-397f-444d-95fb-5d9422d1bb1a | PCH.PH.MT.027326-0.01 |  | Salto Corgão | III | CARGA_GLOBAL | 4877 | SCOR--PCH138 | Operação | CCEE | MT | ENERGISA MT | SECO | Potencial hidráulico | Potencial hidráulico | Hídrica | PCH
2190 | 42d3b743-b803-4545-a710-4ac0112e23fc | PCH.PH.PA.028672-9.01 |  | Salto Curuá | III | CARGA_GLOBAL | 4999 | CURUA-PCH013 | Operação | CCEE | PA | EQUATORIAL PA-CO | SECO | Potencial hidráulico | Potencial hidráulico | Hídrica | PCH
2191 | 99275fdb-1ea6-4725-845f-4ed0951c3a57 | UHE.PH.PR.028994-9.01 |  | Salto Curucaca | III | CARGA_GLOBAL | 825 | GUARAP-PR138 | Operação | CCEE | PR | COPEL D | S | Potencial hidráulico | Potencial hidráulico | Hídrica | UHE
2193 | bb06846a-360d-4439-80bc-8f8b3d2f67d2 | PCH.PH.SC.028831-4.01 |  | Salto das Flores | III | CARGA_GLOBAL | 2832 | PINHAL-SC138 | Operação | CCEE | SC | CELESC | S | Potencial hidráulico | Potencial hidráulico | Hídrica | PCH
2194 | aec2a8fb-c187-4255-a466-b2d214f79071 | PCH.PH.RS.031049-2.01 |  | Salto do Guassupi | III | CARGA_GLOBAL | 2087 | SMARI3-RS069 | Construção | CCEE | RS | RGE | S | Potencial hidráulico | Potencial hidráulico | Hídrica | PCH
2195 | 01a1e58f-d17e-4b8a-bb62-676f3e11079e | CGH.PH.SP.028585-4.02 |  | Salto do Lobo | III | CARGA_GLOBAL | 2337 | AUXILI-SP138 | Operação | CCEE | SP | CPFL PAULISTA | SECO | Potencial hidráulico | Potencial hidráulico | Hídrica | CGH | Usina ligada a alimentador. Injeta montante pequeno
2198 | cfc7496d-e0bd-47cd-be98-c4696a062c96 | CGH.PH.SC.028646-0.01 |  | Salto do Timbo | III | CARGA_GLOBAL | 2722 | CACADO-SC138 | Operação | CCEE | SC | CELESC | S | Potencial hidráulico | Potencial hidráulico | Hídrica | CGH
2199 | 2295ca2d-152a-4574-9493-64bf04845476 | CGH.PH.PR.002642-5.01 |  | Salto do Vau | III | CARGA_GLOBAL | 9405 | PIGUAC-PR138 | Operação | CCEE | PR | COPEL D | S | Potencial hidráulico | Potencial hidráulico | Hídrica | CGH
2200 | 8de33403-5ff5-4bbb-a5ac-56cd64dad78c | PCH.PH.SC.028931-0.01 |  | Salto Donner I | III | CARGA_GLOBAL | 40041 | TBO--1-SC024 | Operação | CCEE | SC | CELESC | S | Potencial hidráulico | Potencial hidráulico | Hídrica | PCH
2201 | 6f03e24d-b766-4f9d-b02b-95d50bc99e7a | PCH.PH.SC.030353-4.01 |  | Salto Donner II | III | CARGA_GLOBAL | 40041 | TBO--1-SC024 | Operação | CCEE | SC | CELESC | S | Potencial hidráulico | Potencial hidráulico | Hídrica | PCH
2202 | d61c4ec5-0606-4b5c-a38a-5bf694acb704 | PCH.PH.RS.027713-4.01 |  | Salto Forqueta | III | CARGA_GLOBAL | 9782 | LAJEA3-RS069 | Operação | CCEE | RS | RGE | S | Potencial hidráulico | Potencial hidráulico | Hídrica | PCH | E-mail Jeferson 18/10/22: Considerado sempre a indisponilbilidade de 15% a menos da potência instalada da usina de 6,124 MW, para informação de previsão de geração nos estudos elétricos. Migrada para o mercado livre ano 2022
2203 | b477d3b0-74df-4a6d-b7f0-aa74535c1388 | PCH.PH.SC.030338-0.01 |  | Salto Góes | III | CARGA_GLOBAL | 9719 | TANGAR-SC138 | Operação | CCEE | SC | CELESC | S | Potencial hidráulico | Potencial hidráulico | Hídrica | PCH
2204 | 2b65c2fe-1c1b-4344-bc01-9622c49c3ff6 | PCH.PH.SP.027172-1.01 |  | Salto Grande | III | CARGA_GLOBAL | 2104 | SOUZA-BIO069 | Operação | CCEE | SP | CPFL PAULISTA | SECO | Potencial hidráulico | Potencial hidráulico | Hídrica | PCH
2205 | 3e0a2b62-4635-4461-a2fb-8d493704610a | PCH.PH.MG.002656-5.01 |  | Salto Morais | III | CARGA_GLOBAL | 7155 | ITUIU1-MG138 | Operação | CCEE | MG | CEMIG D | SECO | Potencial hidráulico | Potencial hidráulico | Hídrica | PCH
2206 | 4836d566-b1a0-4629-8fb4-8f9db62fb7e2 | PCH.PH.PR.027879-3.01 |  | Salto Natal | III | CARGA_GLOBAL | 2471 | MOURAO-PR069 | Operação | CCEE | PR | COPEL D | S | Potencial hidráulico | Potencial hidráulico | Hídrica | PCH
2207 | 32a1387d-7f20-46db-bd8e-dba5dee69c29 | CGH.PH.SC.002665-4.01 |  | Salto Pintado | III | CARGA_GLOBAL | 10316 | PORUNI-PR138 | Operação | CCEE | SC | CELESC | S | Potencial hidráulico | Potencial hidráulico | Hídrica | CGH
2208 | d315bb11-c66c-49d8-9301-29a2a25ea24d | PCH.PH.SC.002673-5.04 |  | Salto Santo Antônio | III | CARGA_GLOBAL | 9598 | VARBON-SC138 | Operação | CCEE | SC | CELESC | S | Potencial hidráulico | Potencial hidráulico | Hídrica | PCH | Salto Santo Anônio PCH Operando Isolada 1,60 Adami Madeiras
2209 | 39af020c-99e8-43a9-ad01-96da62898a01 | CGH.PH.PR.026885-2.01 |  | Salto Sao Pedro | III | CARGA_GLOBAL | 825 | GUARAP-PR138 | Operação | CCEE | PR | COPEL D | S | Potencial hidráulico | Potencial hidráulico | Hídrica | CGH
2210 | 1cc9fa12-2072-46d4-8c94-3028930c389b | PCH.PH.PA.028653-2.01 |  | Salto Três de Maio | III | CARGA_GLOBAL | 4991 | 3MAIO-PCH013 | Operação | CCEE | PA | EQUATORIAL PA-CO | SECO | Potencial hidráulico | Potencial hidráulico | Hídrica | PCH
2212 | f34850d7-7154-4548-b36a-6740e778a55a | UTE.RU.BA.002683-2.01 |  | Salvador | III | CARGA_GLOBAL | 5803 | COTEGI-BA069 | Operação | CCEE | BA | COELBA | NE | Biogás - RU | Resíduos sólidos urbanos | Biomassa | UTE
2213 | 3b30f96a-69a3-4a3e-a2f5-85332e098f41 | CGH.PH.MG.031044-1.01 |  | Samburá | III | CARGA_GLOBAL | 1528 | IGUAT-BIO138 | Operação | CCEE | MG | CEMIG D | SECO | Potencial hidráulico | Potencial hidráulico | Hídrica | CGH
2214 | 846ed9e3-7a41-4800-8a53-831ccda2740a | PCH.PH.SP.002688-3.02 |  | San Juan | III | CARGA_GLOBAL | 4148 | S.JUANPCH138 | Operação | CCEE | SP | ELEKTRO | SECO | Potencial hidráulico | Potencial hidráulico | Hídrica | PCH | (antiga SE Ferro Ligas - Cerquilho)
2217 | 1d91d715-c422-48e8-a0ef-bd40a6150342 | CGH.PH.SP.028186-7.01 |  | Santa Adélia | III | CARGA_GLOBAL | 3930 | TATUI2-SP138 | Operação | CCEE | SP | ELEKTRO | SECO | Potencial hidráulico | Potencial hidráulico | Hídrica | CGH | 13,8 kV
2218 | f0559e01-78e8-4ca0-98ab-56132dbcb057 | UTE.AI.SP.027343-0.01 |  | Santa Adélia | III | CARGA_GLOBAL | 2137 | YSM+SDBIO138 | Operação | CCEE | SP | CPFL PAULISTA | SECO | Bagaço de Cana de Açúcar | Agroindustriais | Biomassa | UTE
2219 | f5b7b126-0f9d-4932-a8c3-bdd9c2c3d15e | CGH.PH.SP.002693-0.01 |  | Santa Alice | III | CARGA_GLOBAL | 3133 | SJRPA-BIO138 | Operação | CCEE | SP | CPFL SANTA CRUZ | SECO | Potencial hidráulico | Potencial hidráulico | Hídrica | CGH
2220 | 1520f61a-0e08-408a-a5ad-c87a350d5a26 | PCH.PH.SC.029778-0.01 |  | Santa Ana | III | CARGA_GLOBAL | 2870 | TIJUCA-SC138 | Operação | CCEE | SC | CELESC | S | Potencial hidráulico | Potencial hidráulico | Hídrica | PCH
2221 | 6e869670-a092-4186-8691-d9eb2e680194 | CGH.PH.SC.027620-0.02 |  | Santa Anna | III | CARGA_GLOBAL | 2760 | HERVAL-SC138 | Operação | CCEE | SC | CELESC | S | Potencial hidráulico | Potencial hidráulico | Hídrica | CGH
2222 | 358e6835-f5fc-4fb2-9758-83dfafb18541 | CGH.PH.MG.031277-0.01 |  | Santa Bárbara | III | CARGA_GLOBAL | 3381 | MRU-----69 | Operação | CCEE | MG | ENERGISA MINAS RIO | SECO | Potencial hidráulico | Potencial hidráulico | Hídrica | CGH
2224 | 18886574-343c-4af3-ae79-0c9d0a2ed212 | UTE.AI.SP.027767-3.01 |  | Santa Cândida I | III | CARGA_GLOBAL | 2303 | CANDI-BIO069 | Operação | CCEE | SP | CPFL PAULISTA | SECO | Bagaço de Cana de Açúcar | Agroindustriais | Biomassa | UTE
2225 | a5d9415e-d306-4cfc-b28d-d12b37b1d3bd | UTE.AI.SP.031739-0.02 |  | Santa Cândida II | III | CARGA_GLOBAL | 2303 | CANDI-BIO069 | Operação | CCEE | SP | CPFL PAULISTA | SECO | Bagaço de Cana de Açúcar | Agroindustriais | Biomassa | UTE
2226 | a44ee9a3-3487-4294-a3f6-66b447a89d5c | PCH.PH.RS.030723-8.01 |  | Santa Carolina | III | CARGA_GLOBAL | 1328 | VACARI-RS138 | Operação | CCEE | RS | RGE | S | Potencial hidráulico | Potencial hidráulico | Hídrica | PCH
2228 | 19b41dbc-675d-4024-9699-dbdc32588018 | CGH.PH.MT.029151-0.02 |  | Santa Cecília | III | CARGA_GLOBAL | 4692 | S.CECIPCH013 | Operação | CCEE | MT | ENERGISA MT | SECO | Potencial hidráulico | Potencial hidráulico | Hídrica | CGH
2229 | 56266ba2-3eae-48f5-89ca-35e1976ca933 | CGH.PH.MG.027928-5.01 |  | Santa Cecília | III | CARGA_GLOBAL | 3306 | CATAG2PCH069 | Operação | CCEE | MG | ENERGISA MINAS RIO | SECO | Potencial hidráulico | Potencial hidráulico | Hídrica | CGH
2231 | bf1797e6-9968-4c5a-ba91-cdffbecc2e12 | PCH.PH.PR.028850-0.01 |  | Santa Clara I | III | CARGA_GLOBAL | 2454 | CSEGRE-PR138 | Operação | CCEE | PR | COPEL D | S | Potencial hidráulico | Potencial hidráulico | Hídrica | PCH
2237 | 976d7549-41db-4090-85fb-ef85ac1eebb1 | CGH.PH.MG.029216-8.01 |  | Santa Cleonice | III | CARGA_GLOBAL | 9094 | BOTEL-PCH138 | Operação | CCEE | MG | CEMIG D | SECO | Potencial hidráulico | Potencial hidráulico | Hídrica | CGH
2238 | 23b3c65d-6a08-440d-a6d4-41208b4919ee | UTE.AI.SP.001609-8.01 |  | Santa Cruz AB (Antiga Ometto) | III | CARGA_GLOBAL | 6589 | STCRUZBIO138 | Operação | CCEE | SP | CPFL PAULISTA | SECO | Bagaço de Cana de Açúcar | Agroindustriais | Biomassa | UTE
2239 | e1230b9c-6f2c-4f87-b4ac-098a46c06db2 | PCH.PH.RO.029434-9.01 |  | Santa Cruz de Monte Negro | III | CARGA_GLOBAL | 6881 | ARIQU-PCH069 | Operação | CCEE | RO | ENERGISA RO | SECO | Potencial hidráulico | Potencial hidráulico | Hídrica | PCH
2240 | 49811bd0-b593-49f3-b0ad-740407e4ed0d | PCH.PH.GO.028183-2.01 |  | Santa Edwiges II | III | CARGA_GLOBAL | 2948 | IACIA-PCH069 | Operação | CCEE | GO | EQUATORIAL GO | SECO | Potencial hidráulico | Potencial hidráulico | Hídrica | PCH
2241 | 3dc07686-e101-4518-86aa-1d501bb66bb1 | PCH.PH.GO.028182-4.01 |  | Santa Edwiges III | III | CARGA_GLOBAL | 2948 | IACIA-PCH069 | Operação | CCEE | GO | EQUATORIAL GO | SECO | Potencial hidráulico | Potencial hidráulico | Hídrica | PCH
2242 | dba7c820-25cd-4201-af96-66f5617e3add | UTE.AI.SP.028232-4.01 |  | Santa Elisa - Unidade I | III | CARGA_GLOBAL | 4225 | SELIS-BIO138 | Operação | CCEE | SP | CPFL PAULISTA | SECO | Bagaço de Cana de Açúcar | Agroindustriais | Biomassa | UTE
2244 | 9e4e76df-a187-4ee9-8654-e00d699abd76 | UTE.AI.SP.027922-6.01 |  | Santa Fé | III | CARGA_GLOBAL | 45014 | SANTF-BIO138 | Operação | CCEE | SP | CPFL PAULISTA | SECO | Bagaço de Cana de Açúcar | Agroindustriais | Biomassa | UTE
2245 | 9ee2d8f0-3ec2-46f9-8d6a-1d8f5ea5ef29 | PCH.PH.RJ.028752-0.01 |  | Santa Fé I | III | CARGA_GLOBAL | 3993 | STAFE-PCH013 | Operação | CCEE | RJ | LIGHT | SECO | Potencial hidráulico | Potencial hidráulico | Hídrica | PCH
2246 | 13020446-4afa-4354-b57e-de542f2d0f25 | PCH.PH.MT.028996-5.01 |  | Santa Gabriela | III | CARGA_GLOBAL | 4631 | SGABR-PCH013 | Operação | CCEE | MT | ENERGISA MT | SECO | Potencial hidráulico | Potencial hidráulico | Hídrica | PCH
2247 | 8fadd356-ab7f-4a09-b421-afd2957e2e20 | PCH.PH.MG.030961-3.01 |  | Santa Helena | III | CARGA_GLOBAL | 399 | VPALM-PCH138 | Operação | CCEE | MG | CEMIG D | SECO | Potencial hidráulico | Potencial hidráulico | Hídrica | PCH
2250 | 4830c8b0-dc43-4a60-bb80-854a1cc36f39 | UTE.AI.SP.028213-8.01 |  | Santa Helena | III | CARGA_GLOBAL |  |  | Operação |  | SP |  | SECO | Bagaço de Cana de Açúcar | Agroindustriais | Biomassa | UTE
2253 | c0c8e1ee-31fe-4939-a3aa-61f0b4495cf5 | CGH.PH.MS.029430-6.01 |  | Santa Izabel | III | CARGA_GLOBAL | 1136 | CGCUIA-MS138 | Operação | CCEE | MS | ENERGISA MS | SECO | Potencial hidráulico | Potencial hidráulico | Hídrica | CGH
2254 | 68fa5ce6-8347-4620-96c0-7ba2569f1fd2 | UTE.AI.MG.030166-3.01 |  | Santa Juliana | III | CARGA_GLOBAL | 7339 | SJULIA-MG138 | Operação | CCEE | MG | CEMIG D | SECO | Bagaço de Cana de Açúcar | Agroindustriais | Biomassa | UTE
2255 | 5e7394d1-d225-4571-a84f-0abe88772072 | PCH.PH.SC.027972-2.01 |  | Santa Laura | III | CARGA_GLOBAL | 2897 | XANXER-SC069 | Operação | CCEE | SC | CELESC | S | Potencial hidráulico | Potencial hidráulico | Hídrica | PCH
2256 | e8016003-51f5-45fd-86fd-3ab94e913d75 | PCH.PH.MT.027987-0.01 |  | Santa Lúcia | III | CARGA_GLOBAL | 4881 | SLUCI-PCH013 | Operação | CCEE | MT | ENERGISA MT | SECO | Potencial hidráulico | Potencial hidráulico | Hídrica | PCH
2257 | 82c61a83-1b3b-4697-a2b7-38dee981fc2a | UTE.AI.RS.072846-2.01 |  | Santa Lucia - Blue Ville |  | CARGA_GLOBAL |  |  | Operação | CCEE | RS |  | S | Casca de Arroz | Agroindustriais | Biomassa | UTE
2258 | 94a84811-cdbd-4722-b79b-422bf3bdaad0 | PCH.PH.MT.028395-9.01 |  | Santa Lúcia II | III | CARGA_GLOBAL | 4881 | SLUCI-PCH013 | Operação | CCEE | MT | ENERGISA MT | SECO | Potencial hidráulico | Potencial hidráulico | Hídrica | PCH
2260 | 2d5b06db-fdf9-4ef1-b204-59986b2d9592 | CGH.PH.MG.027421-6.01 |  | Santa Luzia | III | CARGA_GLOBAL | 307 | AVATI-PCH138 | Operação | CCEE | MG | CEMIG D | SECO | Potencial hidráulico | Potencial hidráulico | Hídrica | CGH
2261 | c257d2b6-6614-45f2-a778-98a5063fae29 | CGH.PH.ES.038158-6.01 |  | Santa Luzia | III | CARGA_GLOBAL | 2631 | FRUTEIPCH138 | Construção | CCEE | ES | EDP ES | SECO | Potencial hidráulico | Potencial hidráulico | Hídrica | CGH
2262 | 93e525eb-8d22-48f3-a1ee-22a0d4ab8ecd | CGH.PH.BA.030590-1.01 |  | Santa Luzia | III | CARGA_GLOBAL | 5904 | FUNIL--BA138 | Operação | CCEE | BA | COELBA | NE | Potencial hidráulico | Potencial hidráulico | Hídrica | CGH
2263 | 72a8dd26-728a-4b89-b0f2-48e9152477ba | PCH.PH.SC.029652-0.01 |  | Santa Luzia Alto | III | CARGA_GLOBAL | 2442 | CLEVEL-PR138 | Operação | CCEE | SC | COPEL D | S | Potencial hidráulico | Potencial hidráulico | Hídrica | PCH
2264 | f3dcbdfb-57bf-4f39-ab57-a9e3ae67b6cb | PCH.PH.RO.026716-3.01 |  | Santa Luzia D´Oeste | III | CARGA_GLOBAL | 6857 | ROLIM--RO138 | Operação | CCEE | RO | ENERGISA RO | SECO | Potencial hidráulico | Potencial hidráulico | Hídrica | PCH
2266 | 1a23580d-4594-483d-9385-57c548c08431 | PCH.PH.SC.030681-9.01 |  | Santa Maria | III | CARGA_GLOBAL | 2780 | INDAIA-SC138 | Operação | CCEE | SC | CELESC | S | Potencial hidráulico | Potencial hidráulico | Hídrica | PCH | E-mail Guilherme 12/04/21 - Conectada na rede CEESAM (CODESAM). Geração explicitada
2267 | a85b3f6b-4bcb-47cf-bbcb-054e048f06a6 | CGH.PH.ES.027182-9.01 |  | Santa Maria | III | CARGA_GLOBAL | 3015 | HNCOU-PCH138 | Operação | CCEE | ES | SANTA MARIA | SECO | Potencial hidráulico | Potencial hidráulico | Hídrica | CGH
2268 | 99fc6160-a6f9-49f6-be4a-0440ca6cd4c3 | CGH.PH.SC.044298-4.01 |  | Santa Maria | III | CARGA_GLOBAL | 9977 | GRAVAT-SC069 | Operação | CCEE | SC | CELESC | S | Potencial hidráulico | Potencial hidráulico | Hídrica | CGH | E-mail Guilherme 06/04/21 - Usina da cooperativa Cooperzem. Geração explicitada
2269 | 2850a812-bd71-4988-904a-086a371a1fb5 | EOL.CV.PE.029019-0.01 |  | Santa Maria | III | CARGA_GLOBAL | 5283 | RIBEIR-PE069 | Operação | CCEE | PE | NEOENERGIA PE | NE | Cinética do vento | Cinética do vento | Eólica | EOL
2271 | fe2a2c0e-ceda-4901-91f9-985fa103392a | CGH.PH.MG.026725-2.02 |  | Santa Marta | III | CARGA_GLOBAL | 1542 | MCLAR1PCH138 | Operação | CCEE | MG | CEMIG D | SECO | Potencial hidráulico | Potencial hidráulico | Hídrica | CGH
2274 | bf9ea04b-e4c0-4283-9d7e-ad275a2b9199 | CGH.PH.SC.043184-2.01 |  | Santa Paulina | III | CARGA_GLOBAL | 2847 | RIOSUL-SC138 | Operação | CCEE | SC | CELESC | S | Potencial hidráulico | Potencial hidráulico | Hídrica | CGH
2276 | 5ab17331-a30a-40d8-a342-0809596e7c60 | PCH.PH.RS.026730-9.01 |  | Santa Rosa | III | CARGA_GLOBAL | 1282 | SROSA--RS069 | Operação | CCEE | RS | RGE | S | Potencial hidráulico | Potencial hidráulico | Hídrica | PCH
2278 | c46ada65-d554-4a0e-9cf5-f942fd568094 | PCH.PH.SC.028844-6.01 |  | Santa Rosa | III | CARGA_GLOBAL | 2854 | BNSBAS-SC138 | Operação | CCEE | SC | CELESC | S | Potencial hidráulico | Potencial hidráulico | Hídrica | PCH
2285 | 521bc226-d5c1-4418-b8a6-811f35d79619 | PCH.PH.RJ.026732-5.01 |  | Santa Rosa II | III | CARGA_GLOBAL | 1767 | S.ROSAPCH013 | Operação | CCEE | RJ | ENEL RJ | SECO | Potencial hidráulico | Potencial hidráulico | Hídrica | PCH
2286 | a94b21d8-0f09-45a5-a603-436012120471 | UTE.AI.PE.028933-7.01 |  | Santa Teresa | III | CARGA_GLOBAL | 8020 | GNN.PE-PE069 | Operação | CCEE | PE | NEOENERGIA PE | NE | Bagaço de Cana de Açúcar | Agroindustriais | Biomassa | UTE
2287 | 12c3c930-13ba-4fce-8ba9-592cd191d0fb | UTE.AI.PR.028149-2.01 |  | Santa Terezinha | III | CARGA_GLOBAL | 9407 | STEREZBIO138 | Operação | CCEE | PR | COPEL D | S | Bagaço de Cana de Açúcar | Agroindustriais | Biomassa | UTE | (Tapejara)
2288 | e17fe18a-f85c-4aba-8736-6e65b35eef9a | CGH.PH.MG.028242-1.01 |  | Santa Terezinha | III | CARGA_GLOBAL | 9083 | BDAMATPCH138 | Operação | CCEE | MG | CEMIG D | SECO | Potencial hidráulico | Potencial hidráulico | Hídrica | CGH
2289 | 6178ea6a-797a-4973-a8f4-3f81eb18c473 | UTE.AI.PR.028139-5.01 |  | Santa Terezinha Paranacity | III | CARGA_GLOBAL | 9355 | PRCITY-PR138 | Operação | CCEE | PR | COPEL D | S | Bagaço de Cana de Açúcar | Agroindustriais | Biomassa | UTE
2291 | 83a8d052-8569-4420-9c58-dce0897c76e3 | PCH.PH.SP.027415-1.01 |  | Santana | III | CARGA_GLOBAL | 2100 | BVIST-BIO138 | Operação | CCEE | SP | CPFL PAULISTA | SECO | Potencial hidráulico | Potencial hidráulico | Hídrica | PCH
2292 | bbde5e13-3d43-47f7-b384-e3b70442e1c9 | CGH.PH.MG.035745-6.01 |  | Santana do Deserto I | III | CARGA_GLOBAL | 4057 | JFOR4-PCH138 | Operação | CCEE | MG | CEMIG D | SECO | Potencial hidráulico | Potencial hidráulico | Hídrica | CGH
2294 | 4fcfbf50-c0a5-43ca-bcf9-20360c980891 | PCH.PH.MT.028971-0.01 |  | Santana I | III | CARGA_GLOBAL | 4817 | SANTI-PCH034 | Operação | CCEE | MT | ENERGISA MT | SECO | Potencial hidráulico | Potencial hidráulico | Hídrica | PCH
2304 | 449ae539-e58c-45ec-8ed5-f89c5914c19a | UTE.AI.MG.029116-1.01 |  | Santo Ângelo | III | CARGA_GLOBAL | 9052 | S.ANGEBIO138 | Operação | CCEE | MG | CEMIG D | SECO | Bagaço de Cana de Açúcar | Agroindustriais | Biomassa | UTE
2306 | 8db94e8e-6c15-4ce6-bb8f-3af8ab4f5f98 | UTE.AI.SP.028344-4.01 |  | Santo Antônio | III | CARGA_GLOBAL | 4228 | S.ANT-BIO138 | Operação | CCEE | SP | CPFL PAULISTA | SECO | Bagaço de Cana de Açúcar | Agroindustriais | Biomassa | UTE
2308 | 2e6150d4-8935-4d47-843b-4512b2258c65 | PCH.PH.RJ.029728-3.01 |  | Santo Antônio | III | CARGA_GLOBAL | 9038 | SANTONPCH069 | Operação | CCEE | RJ | ENEL RJ | SECO | Potencial hidráulico | Potencial hidráulico | Hídrica | PCH
2309 | dcddd406-5f37-43c2-92c3-78e68f2a8ff6 | PCH.PH.RS.029050-5.01 |  | Santo Antônio | III | CARGA_GLOBAL | 1282 | SROSA--RS069 | Revogada | CCEE | RS | RGE | S | Potencial hidráulico | Potencial hidráulico | Hídrica | PCH | (COOPERLUZ)
2310 | 838c440a-a011-4545-b4df-1c11cf106031 | CGH.PH.RS.038225-6.01 |  | Santo Antônio De Casca | III | CARGA_GLOBAL | 9921 | VILMAR-RS138 | Operação | CCEE | RS | RGE | S | Potencial hidráulico | Potencial hidráulico | Hídrica | CGH
2312 | ada98142-4c94-4ac1-b2c1-40ac2c6b2826 | PCH.PH.GO.029119-6.01 |  | Santo Antônio do Caiapó | III | CARGA_GLOBAL | 3772 | CAIAPOPCH138 | Operação | CCEE | GO | EQUATORIAL GO | SECO | Potencial hidráulico | Potencial hidráulico | Hídrica | PCH
2316 | 60ecd52a-390e-46d9-be3d-0377165b101e | CGH.PH.PR.030186-8.01 |  | Santo Expedito | III | CARGA_GLOBAL | 828 | PITANG-PR138 | Fora do Cadastro | CCEE | PR | COPEL D | S | Potencial hidráulico | Potencial hidráulico | Hídrica | CGH
2319 | 9992ff1c-51de-4bd0-b887-961e252dde16 | CGH.PH.SC.031429-3.01 |  | Santo Tessaro | III | CARGA_GLOBAL | 2892 | VIDEIR-SC138 | Operação | CCEE | SC | CELESC | S | Potencial hidráulico | Potencial hidráulico | Hídrica | CGH
2320 | 1454bef6-43e5-4e27-b630-dde25521b5b8 | CGH.PH.SC.040764-0.01 |  | Santoantonio | III | CARGA_GLOBAL | 2754 | GUARMI-SC138 | Operação | CCEE | SC | CELESC | S | Potencial hidráulico | Potencial hidráulico | Hídrica | CGH
2321 | bac24200-e6e1-4dce-9986-3a0b266b55a6 | PCH.PH.GO.035111-3.01 |  | São Bartolomeu | III | CARGA_GLOBAL | 3730 | CRISTA-GO138 | Construção não iniciada | CCEE | GO | EQUATORIAL GO | SECO | Potencial hidráulico | Potencial hidráulico | Hídrica | PCH
2325 | faa22acc-4bc5-4a3e-b735-45e0b99b7a37 | PCH.PH.MG.026798-8.01 |  | São Bernardo | III | CARGA_GLOBAL | 4335 | ITAJU1-MG138 | Operação | CCEE | MG | CEMIG D | SECO | Potencial hidráulico | Potencial hidráulico | Hídrica | PCH
2326 | 456e2ec0-64b6-4e04-93a2-f7d12ccfa707 | PCH.PH.RS.028431-9.01 |  | São Bernardo | III | CARGA_GLOBAL | 1310 | EREXI2-RS138 | Operação | CCEE | RS | RGE | S | Potencial hidráulico | Potencial hidráulico | Hídrica | PCH
2327 | 1fe8ec1b-0322-4c4f-ab5b-0f57c768e12e | UTE.AI.RS.029583-3.01 |  | São Borja | III | CARGA_GLOBAL | 1253 | SBORJ2-RS069 | Operação | CCEE | RS | RGE | S | Casca de Arroz | Agroindustriais | Biomassa | UTE
2328 | 1ec26498-be3e-4a8e-b204-41b68f81e741 | PCH.PH.SC.033762-5.01 |  | São Carlos | III | CARGA_GLOBAL | 2760 | HERVAL-SC138 | Construção não iniciada | CCEE | SC | CELESC | S | Potencial hidráulico | Potencial hidráulico | Hídrica | PCH
2333 | 2c5edb33-055b-44d3-8adb-d86c356f3f8f | CGH.PH.SC.037229-3.01 |  | São Domingos | III | CARGA_GLOBAL | 2832 | PINHAL-SC138 | Operação | CCEE | SC | CELESC | S | Potencial hidráulico | Potencial hidráulico | Hídrica | CGH
2334 | 8e8d7e69-6249-4df5-ae79-4edf2b1c8f73 | UTE.AI.SP.027867-0.01 |  | São Domingos | III | CARGA_GLOBAL | 3154 | CATAN-BIO138 | Operação | CCEE | SP | ENERGISA SSE-SP | SECO | Bagaço de Cana de Açúcar | Agroindustriais | Biomassa | UTE
2335 | d889aa64-7b26-4e46-8afc-73890aa49b1a | UHE.PH.GO.027665-0.01 |  | São Domingos | III | CARGA_GLOBAL | 2948 | IACIA-PCH069 | Operação | CCEE | GO | EQUATORIAL GO | SECO | Potencial hidráulico | Potencial hidráulico | Hídrica | UHE
2336 | eeba00fd-ee06-4dad-bdc9-7654e095f5c8 | PCH.PH.MT.002862-2.01 |  | São Domingos (Torixoréo) | III | CARGA_GLOBAL | 4506 | BPEIX2PCH013 | Operação | CCEE | MT | ENERGISA MT | SECO | Potencial hidráulico | Potencial hidráulico | Hídrica | PCH
2337 | e42a8ecb-406d-415c-9061-615205c95e8c | CGH.PH.RS.045162-2.01 |  | São Domingos Do Prata | III | CARGA_GLOBAL | 10591 | NPR2-A-RS023 | Operação | CCEE | RS | RGE | S | Potencial hidráulico | Potencial hidráulico | Hídrica | CGH
2338 | 125271d0-0926-405a-bc41-30c560776992 | PCH.PH.GO.028388-6.01 |  | São Domingos II | III | CARGA_GLOBAL | 2947 | IACIA-PCH138 | Operação | CCEE | GO | EQUATORIAL GO | SECO | Potencial hidráulico | Potencial hidráulico | Hídrica | PCH
2344 | 699e75ec-8dcb-4df4-93ae-36181ebd29ce | UTE.AI.MS.030044-6.01 |  | São Fernando Açúcar e Álcool | III | CARGA_GLOBAL | 1875 | SFERNABIO | Revogada | CCEE | MS | AUTOP MS | SECO | Bagaço de Cana de Açúcar | Agroindustriais | Biomassa | UTE
2346 | 189cfa07-0773-45d6-97fa-8ae9fb91cc2e | UTE.AI.SP.027335-0.01 |  | São Francisco | III | CARGA_GLOBAL | 2256 | BARRI-BIO138 | Operação | CCEE | SP | CPFL PAULISTA | SECO | Bagaço de Cana de Açúcar | Agroindustriais | Biomassa | UTE
2348 | a919ca45-bf87-4ae8-b4c9-bb14f152f9ee | PCH.PH.PR.028747-4.01 |  | São Francisco | III | CARGA_GLOBAL | 857 | TOLEDO-PR138 | Operação | CCEE | PR | COPEL D | S | Potencial hidráulico | Potencial hidráulico | Hídrica | PCH
2350 | 8569fd69-b90a-4599-b520-3251c6c65e14 | CGH.PH.SC.032561-9.02 |  | São Francisco | III | CARGA_GLOBAL | 2760 | HERVAL-SC138 | Operação | CCEE | SC | CELESC | S | Potencial hidráulico | Potencial hidráulico | Hídrica | CGH
2352 | c9e98b29-fb3d-4ffe-81d7-f9bdd287472c | PCH.PH.MG.027673-1.01 |  | São Gonçalo (Antiga Santa Bárbara) | III | CARGA_GLOBAL | 4330 | S.GON-PCH069 | Operação | CCEE | MG | CEMIG D | SECO | Potencial hidráulico | Potencial hidráulico | Hídrica | PCH
2373 | 86fe1cb0-4609-4faf-9703-f0964e2009bc | PCH.PH.ES.026834-8.01 |  | São João | III | CARGA_GLOBAL | 45383 | CASTEL-ES069 | Operação | CCEE | ES | EDP ES | SECO | Potencial hidráulico | Potencial hidráulico | Hídrica | PCH
2375 | 51477c7e-fc45-4378-8af0-4dbbbb510a9b | EOL.CV.RN.030804-8.01 |  | São João | III | CARGA_GLOBAL |  |  | Operação | CCEE | RN |  | NE | Cinética do vento | Cinética do vento | Eólica | EOL
2377 | 211296c7-6680-4fae-b966-9723421e5b23 | UTE.AI.SP.026832-1.01 |  | São João | III | CARGA_GLOBAL | 3803 | ARARA2-SP138 | Operação | CCEE | SP | ELEKTRO | SECO | Bagaço de Cana de Açúcar | Agroindustriais | Biomassa | UTE | (Araras) 13,8 kV
2380 | a774fd0f-4f99-4082-b6d5-7da0aec07982 | UTE.RU.SP.028648-6.01 |  | São João Biogás | III | CARGA_GLOBAL | 3465 | LESTE1BIO088 | Operação | CCEE | SP | ENEL SP | SECO | Biogás - RU | Resíduos sólidos urbanos | Biomassa | UTE
2381 | 61d48166-cda4-4a4a-ad8c-18acc9e1fda8 | UTE.AI.SP.027709-6.01 |  | São João da Boa Vista | IIB | CARGA_GLOBAL | 4143 | SJOAO-BIO138 | Operação | CCEE | SP | ELEKTRO | SECO | Bagaço de Cana de Açúcar | Agroindustriais | Biomassa | UTE | (Abengoa São João)
2382 | b1ba2647-ab14-4927-ba47-23edd8cb30e6 | CGH.PH.MS.026842-9.01 |  | São João I | III | CARGA_GLOBAL | 1142 | DOUSCR-MS138 | Operação | AGENTE | MS | ENERGISA MS | SECO | Potencial hidráulico | Potencial hidráulico | Hídrica | CGH
2383 | 9126d056-41ef-406e-9f07-919ebfffcba3 | CGH.PH.MS.027184-5.01 |  | São João II | III | CARGA_GLOBAL | 1142 | DOUSCR-MS138 | Operação | AGENTE | MS | ENERGISA MS | SECO | Potencial hidráulico | Potencial hidráulico | Hídrica | CGH
2385 | 112b133d-44c5-47e5-9059-41f043edff85 | CGH.PH.RO.027161-6.02 |  | São João PA | III | CARGA_GLOBAL | 6857 | ROLIM--RO138 | Operação | CCEE | RO | ENERGISA RO | SECO | Potencial hidráulico | Potencial hidráulico | Hídrica | CGH
2386 | 26e0fffa-1b01-41cb-a481-005e0b2b9fab | PCH.PH.ES.027985-4.01 |  | São Joaquim | III | CARGA_GLOBAL | 2903 | SJOAO2PCH | Operação | CCEE | ES | EDP ES | SECO | Potencial hidráulico | Potencial hidráulico | Hídrica | PCH
2387 | 59d5ec33-8d09-4200-a51b-9fd276a38f0f | PCH.PH.SP.026844-5.01 |  | São Joaquim | III | CARGA_GLOBAL | 2275 | JOAQU-BIO069 | Operação | CCEE | SP | CPFL PAULISTA | SECO | Potencial hidráulico | Potencial hidráulico | Hídrica | PCH
2388 | 750375ad-4170-478e-b371-ac2da94555ec | PCH.PH.SP.028826-8.01 |  | São Joaquim | III | CARGA_GLOBAL | 3832 | VGSUL-BIO138 | Operação | CCEE | SP | ELEKTRO | SECO | Potencial hidráulico | Potencial hidráulico | Hídrica | PCH
2389 | ecd18eca-99c2-4fe6-a99a-aae890d253ab | PCH.PH.SC.030379-8.01 |  | São Jorge | III | CARGA_GLOBAL | 2832 | PINHAL-SC138 | Operação | CCEE | SC | CELESC | S | Potencial hidráulico | Potencial hidráulico | Hídrica | PCH
2390 | 7de75450-d3c2-4774-b95e-2c4bdec24d38 | PCH.PH.PR.027153-5.01 |  | São Jorge | III | CARGA_GLOBAL | 9328 | PGRON2-PR034 | Operação | CCEE | PR | COPEL D | S | Potencial hidráulico | Potencial hidráulico | Hídrica | PCH
2392 | 3a7fd46e-2704-43bf-b9c7-1033f9527526 | CGH.PH.SP.026849-6.01 |  | São José | III | CARGA_GLOBAL | 3125 | ITAP2-BIO138 | Operação | CCEE | SP | CPFL SANTA CRUZ | SECO | Potencial hidráulico | Potencial hidráulico | Hídrica | CGH
2393 | a191590f-73a3-497a-8a9c-a25d3848560d | PCH.PH.SP.028823-3.01 |  | São José | III | CARGA_GLOBAL | 3827 | SJBV1-BIO138 | Operação | CCEE | SP | ELEKTRO | SECO | Potencial hidráulico | Potencial hidráulico | Hídrica | PCH
2394 | 69f30531-b4a3-42e2-bf1b-e8c1ddd5aa32 | UTE.AI.SP.026847-0.01 |  | São José | III | CARGA_GLOBAL | 9685 | USJOSE-PR138 | Operação | CCEE | SP | CPFL PAULISTA | SECO | Bagaço de Cana de Açúcar | Agroindustriais | Biomassa | UTE
2395 | 462d54c6-9736-402b-814a-4654e8eef1ac | UTE.AI.PE.029113-7.01 |  | São José | III | CARGA_GLOBAL | 5183 | P.FERR-PE069 | Operação | CCEE | PE | NEOENERGIA PE | NE | Bagaço de Cana de Açúcar | Agroindustriais | Biomassa | UTE
2396 | b377b477-e14c-44a9-a348-023a72d33953 | UTE.AI.SP.028975-2.01 |  | São José Colina | III | CARGA_GLOBAL | 2313 | CUTRA-BIO138 | Operação | CCEE | SP | CPFL PAULISTA | SECO | Bagaço de Cana de Açúcar | Agroindustriais | Biomassa | UTE
2398 | 9274d1fd-a142-4b32-9919-41cc21209366 | UTE.AI.SE.029685-6.01 |  | São José do Pinheiro | III | CARGA_GLOBAL | 5713 | ITABAI-SE069 | Operação | CCEE | SE | ENERGISA SE | NE | Bagaço de Cana de Açúcar | Agroindustriais | Biomassa | UTE
2399 | 47716bed-1eaf-42f2-bb23-70c2fbb2de20 | UFV.RS.RS.071749-5.01 |  | São José Industrial | III | CARGA_GLOBAL |  |  | Operação |  | RS |  | S | Radiação solar | Radiação solar | Solar | UFV
2401 | fcfff59c-0487-46bf-831c-2dd30c2c4783 | UTE.AI.MG.029759-3.01 |  | São Judas Tadeu | III | CARGA_GLOBAL | 7320 | UTSJTA-MG138 | Operação | CCEE | MG | CEMIG D | SECO | Bagaço de Cana de Açúcar | Agroindustriais | Biomassa | UTE
2402 | 5add3566-fa23-4b47-ab1f-54eb26099568 | CGH.PH.SC.027186-1.01 |  | São Lourenço | III | CARGA_GLOBAL | 2808 | MAFRA--SC138 | Operação | CCEE | SC | CELESC | S | Potencial hidráulico | Potencial hidráulico | Hídrica | CGH
2403 | 03e5c821-bb77-4bc4-b398-c9c1fa142f9f | PCH.PH.MT.028825-0.01 |  | São Lourenço (Antiga Zé Fernando) | IIB | CARGA_GLOBAL | 4605 | SLOUREPCH013 | Operação | CCEE | MT | ENERGISA MT | SECO | Potencial hidráulico | Potencial hidráulico | Hídrica | PCH
2405 | 20715d09-2d3c-4b26-96f0-5efec31ac036 | PCH.PH.ES.035297-7.01 |  | São Luiz | III | CARGA_GLOBAL | 3400 | SLUIZ-PCH003 | Construção | CCEE | ES | EDP ES | SECO | Potencial hidráulico | Potencial hidráulico | Hídrica | PCH
2406 | 8321ab0c-0b17-4ce4-b50c-56807012f640 | UTE.AI.SP.026869-0.01 |  | São Luiz | III | CARGA_GLOBAL | 4135 | SLUIZ-BIO138 | Operação | CCEE | SP | ELEKTRO | SECO | Bagaço de Cana de Açúcar | Agroindustriais | Biomassa | UTE | Gr Abengoa - (antiga Dedini)
2408 | ff7d3caf-214f-4775-929a-0554332a2c2b | UTE.AI.SP.026874-7.01 |  | São Martinho | III | CARGA_GLOBAL | 2137 | YSM+SDBIO138 | Operação | CCEE | SP | CPFL PAULISTA | SECO | Bagaço de Cana de Açúcar | Agroindustriais | Biomassa | UTE
2409 | 18ca7bca-f9c3-406f-9e68-c78213782d16 | UTE.AI.SP.032371-3.01 |  | São Martinho Bioenergia | III | CARGA_GLOBAL | 2137 | YSM+SDBIO138 | Construção não iniciada | CCEE | SP | CPFL PAULISTA | SECO | Bagaço de Cana de Açúcar | Agroindustriais | Biomassa | UTE
2410 | 548923c9-2523-488d-b9f9-73891364f795 | UTE.AI.GO.051982-0.01 |  | São Martinho Boa Vista | III | CARGA_GLOBAL | 3771 | BOAVISBIO138 | Operação | CCEE | GO | EQUATORIAL GO | SECO | Bagaço de Cana de Açúcar | Agroindustriais | Biomassa | UTE
2411 | 74d51a43-9434-41d9-b792-f8cc3fed2eb3 | UTE.AI.SP.030994-0.01 |  | São Martinho Energia | III | CARGA_GLOBAL | 2137 | YSM+SDBIO138 | Operação | CCEE | SP | CPFL PAULISTA | SECO | Bagaço de Cana de Açúcar | Agroindustriais | Biomassa | UTE | (SME INTERLIGACAO)
2412 | 0fd0aadf-0fd0-4eda-b5a4-6965f0bb921f | PCH.PH.SC.029137-4.01 |  | São Maurício | III | CARGA_GLOBAL | 9923 | CERBRA-SC138 | Operação | CCEE | SC | CERBRANORTE | S | Potencial hidráulico | Potencial hidráulico | Hídrica | PCH
2417 | c6d9aa12-6e2e-44bc-865a-5fa0508db34f | PCH.PH.RS.029067-0.01 |  | São Paulo | III | CARGA_GLOBAL | 9921 | VILMAR-RS138 | Operação | CCEE | RS | RGE | S | Potencial hidráulico | Potencial hidráulico | Hídrica | PCH
2418 | 39cc09da-fc19-47eb-b47a-c353888e2114 | PCH.PH.SP.027096-2.01 |  | São Pedro | III | CARGA_GLOBAL | 9059 | ITU2---SP088 | Operação | CCEE | SP | CPFL PIRATININGA | SECO | Potencial hidráulico | Potencial hidráulico | Hídrica | PCH
2419 | eb78a21a-a95c-4006-b4ad-a432543544b7 | PCH.PH.ES.028986-8.01 |  | São Pedro | III | CARGA_GLOBAL | 2901 | SPED--PCH | Operação | CCEE | ES | EDP ES | SECO | Potencial hidráulico | Potencial hidráulico | Hídrica | PCH
2421 | cc676ff3-8e61-4000-97a4-9845708cbfc7 | CGH.PH.PR.031470-6.01 |  | Sao Pedro I | III | CARGA_GLOBAL | 853 | PBRANC-PR138 | Operação | CCEE | PR | COPEL D | S | Potencial hidráulico | Potencial hidráulico | Hídrica | CGH
2426 | f49feb0f-6a3d-4513-8e62-ec3dbe29ece0 | CGH.PH.SC.029712-7.02 |  | São Sebastião | III | CARGA_GLOBAL | 2717 | BRUSRB-SC138 | Operação | CCEE | SC | CELESC | S | Potencial hidráulico | Potencial hidráulico | Hídrica | PCH
2427 | c7478546-a591-480a-a30c-ee886fb26901 | CGH.PH.MG.028023-2.01 |  | São Sebastião | III | CARGA_GLOBAL | 3130 | MOCOC-BIO138 | Operação | CCEE | MG | CPFL SANTA CRUZ | SECO | Potencial hidráulico | Potencial hidráulico | Hídrica | CGH
2428 | f9ef63c9-abff-4778-bad3-102640f6a38b | PCH.PH.SC.030526-0.01 |  | São Sebastião | III | CARGA_GLOBAL | 967 | FLORIA-SC138 | Operação | CCEE | SC | ELETROSUL | S | Potencial hidráulico | Potencial hidráulico | Hídrica | PCH | locallizada no município de Marjor Gercino na SE Angelina Usina Garcia
2429 | 9576eb7e-cd7f-4f72-a13c-970f88b29b75 | PCH.PH.RJ.029727-5.01 |  | São Sebastião do Alto | III | CARGA_GLOBAL | 7492 | SSALTOPCH069 | Operação | CCEE | RJ | ENEL RJ | SECO | Potencial hidráulico | Potencial hidráulico | Hídrica | PCH
2430 | 1b304610-8c34-4756-9a70-f45a4ebc73c2 | PCH.PH.ES.028171-9.01 |  | São Simão | III | CARGA_GLOBAL | 2905 | SSIM1-PCH | Operação | CCEE | ES | EDP ES | SECO | Potencial hidráulico | Potencial hidráulico | Hídrica | PCH
2431 | bbe7205f-846b-4944-8131-b426d1057212 | PCH.PH.MT.028806-3.01 |  | São Tadeu I | III | CARGA_GLOBAL | 4638 | STADE-PCH013 | Operação | CCEE | MT | ENERGISA MT | SECO | Potencial hidráulico | Potencial hidráulico | Hídrica | PCH
2432 | ae791f96-9b8b-4fd1-a959-ce248276661e | PCH.PH.SP.002707-3.01 |  | São Valentim | III | CARGA_GLOBAL | 3829 | SRPA4-BIO138 | Operação | CCEE | SP | ELEKTRO | SECO | Potencial hidráulico | Potencial hidráulico | Hídrica | PCH
2433 | a8a7ec30-f56a-4ec6-b256-95a733c2d058 | CGH.PH.SC.029710-0.02 |  | São Valentim | III | CARGA_GLOBAL | 2717 | BRUSRB-SC138 | Operação | CCEE | SC | CELESC | S | Potencial hidráulico | Potencial hidráulico | Hídrica | PCH
2434 | ffc40a49-e39b-4f6d-a246-19295dd6b55c | CGH.PH.MT.028813-6.01 |  | Sapezal | III | CARGA_GLOBAL | 4789 | SAPEZ-PCH034 | Operação | CCEE | MT | ENERGISA MT | SECO | Potencial hidráulico | Potencial hidráulico | Hídrica | CGH
2440 | 5162de02-88d1-4c07-8f73-14454e46eb04 | PCH.PH.RJ.032922-3.02 |  | Secretário | III | CARGA_GLOBAL | 3588 | SECRE-PCH069 | Operação | CCEE | RJ | ENEL RJ | SECO | Potencial hidráulico | Potencial hidráulico | Hídrica | PCH
2441 | 19d54346-5d75-40b8-9254-0b4c6b51141b | PCH.PH.RS.037300-1.01 |  | Sede II | III | CARGA_GLOBAL | 9195 | CERIL3-RS069 | Construção | CCEE | RS | CERILUZ | S | Potencial hidráulico | Potencial hidráulico | Hídrica | PCH
2443 | 156f6a1b-f0d7-47db-ae63-b5233603ee75 | UTE.AI.MG.030450-6.01 |  | Selecta | III | CARGA_GLOBAL | 1506 | ARAGUAPCH138 | Operação | CCEE | MG | CEMIG D | SECO | Bagaço de Cana de Açúcar | Agroindustriais | Biomassa | UTE
2444 | 6654e1b5-9ac7-40b4-9a7a-691e16f3b6b9 | PCH.PH.MT.028393-2.01 |  | Senador Jonas Pinheiro (Caeté) | III | CARGA_GLOBAL | 4604 | JONASPPCH013 | Operação | CCEE | MT | ENERGISA MT | SECO | Potencial hidráulico | Potencial hidráulico | Hídrica | PCH
2445 | aafa9bcb-f34d-4586-99a1-a3596b626f5e | PCH.PH.MG.028735-0.01 |  | Senhora do Porto | III | CARGA_GLOBAL | 9061 | GUANH2-MG138 | Operação | CCEE | MG | CEMIG D | SECO | Potencial hidráulico | Potencial hidráulico | Hídrica | PCH
2448 | caafeea9-0833-4b75-adec-081eda66c0d5 | CGH.PH.RJ.029324-5.01 |  | Serra | III | CARGA_GLOBAL | 295 | SEROPE-RJ138 | Operação | AGENTE | RJ | LIGHT | SECO | Potencial hidráulico | Potencial hidráulico | Hídrica | CGH | (GRYPS) cliente autoprodutor ligado ao sistema através do ponto de medição Tairetá
2464 | b483b4dd-b682-4f8b-8219-f964f4773d46 | PCH.PH.MG.031207-0.01 |  | Serra das Agulhas | III | CARGA_GLOBAL | 4074 | CORI1-PCH138 | Operação | CCEE | MG | CEMIG D | SECO | Potencial hidráulico | Potencial hidráulico | Hídrica | PCH
2503 | 2530c5df-ff43-47b1-90a5-a2fea146ecb0 | UTE.AI.AL.028543-9.01 |  | Serra Grande | III | CARGA_GLOBAL | 8019 | ANG.AL-PE069 | Operação | CCEE | AL | EQUATORIAL AL | NE | Bagaço de Cana de Açúcar | Agroindustriais | Biomassa | UTE
2504 | da45a446-f12d-41fc-872f-49e5c88b78c7 | CGH.PH.MG.040663-5.01 |  | Serra Negra | III | CARGA_GLOBAL | 1654 | CENTE-PCH138 | Construção não iniciada |  | MG | LIGHT | SECO | Potencial hidráulico | Potencial hidráulico | Hídrica | CGH
2505 | 97e945dd-dd37-4721-b80b-627b39f7b9b2 | CGH.PH.SC.037678-7.01 |  | Serra Velha | III | CARGA_GLOBAL | 2841 | RIOSU2-SC138 | Operação | CCEE | SC | CELESC | S | Potencial hidráulico | Potencial hidráulico | Hídrica | CGH
2506 | 45733f3f-7690-4a8d-aea6-babb371d7204 | CGH.PH.MG.029881-6.01 |  | Serrania | III | CARGA_GLOBAL | 9089 | ALFEN1PCH138 | Operação | CCEE | MG | CEMIG D | SECO | Potencial hidráulico | Potencial hidráulico | Hídrica | CGH
2507 | 3d7ee9ac-0f7e-4713-a007-66d21e6795f9 | UTE.AI.GO.029989-8.01 |  | Serranópolis | III | CARGA_GLOBAL | 7090 | S.AZUL-GO069 | Operação | CCEE | GO | EQUATORIAL GO | SECO | Bagaço de Cana de Açúcar | Agroindustriais | Biomassa | UTE
2516 | cb78ac3b-ee82-4f29-a37b-6fe5581d175f | UFV.RS.PI.034384-6.01 |  | Sertão 1 | III | CARGA_GLOBAL | 5573 | S.J.PI-PI069 | Operação | CCEE | PI | EQUATORIAL PI | NE | Radiação solar | Radiação solar | Solar | UFV
2523 | 7486c49d-f36e-4972-b486-d06884bca04e | PCH.PH.MT.028853-5.01 |  | Sete Quedas Alta | III | CARGA_GLOBAL | 4609 | 7QUED-PCH013 | Operação | CCEE | MT | ENERGISA MT | SECO | Potencial hidráulico | Potencial hidráulico | Hídrica | PCH
2524 | 9455b89e-8639-42a7-8d2c-2b614ee3987c | UFV.RS.AL.053686-5.01 |  | Shopping Cidade | III | CARGA_GLOBAL | 8032 | PEN.AL-AL069 | Operação | CCEE | AL | EQUATORIAL AL | NE | Radiação solar | Radiação solar | Solar | UFV
2525 | 0e6c2dfc-d457-4cbd-855e-ab74e4cc1b3f | UFV.RS.PE.059772-4.01 |  | Shopping Serra Talhada | III | CARGA_GLOBAL | 5403 | B.NOME-PE069 | Operação |  | PE | NEOENERGIA PE | NE | Radiação solar | Radiação solar | Solar | UFV
2531 | 53f3aea1-3e7b-4804-bfb6-fd5c400b7c08 | CGH.PH.MG.031334-3.01 |  | Simonésia | III | CARGA_GLOBAL | 3319 | MANHU-PCH069 | Operação | CCEE | MG | ENERGISA MINAS RIO | SECO | Potencial hidráulico | Potencial hidráulico | Hídrica | CGH
2532 | cc5e9c5c-67e9-4804-b175-549756c66b9e | UHE.PH.MG.002751-0.02 |  | Sinceridade | III | CARGA_GLOBAL | 3319 | MANHU-PCH069 | Operação | CCEE | MG | ENERGISA MINAS RIO | SECO | Potencial hidráulico | Potencial hidráulico | Hídrica | UHE
2534 | 423d6321-6e38-4a6a-ab0b-26ebfbacdcad | CGH.PH.TO.035446-5.01 |  | Sirivera | III | CARGA_GLOBAL | 6365 | BARREI-BA138 | Operação | CCEE | TO | COELBA | NE | Potencial hidráulico | Potencial hidráulico | Hídrica | CGH
2536 | 5dcfb6ab-1388-4f6c-be9e-3b95402300a2 | PCH.PH.BA.002754-5.01 |  | Sítio Grande | III | CARGA_GLOBAL | 6363 | BARREI-BA069 | Operação | CCEE | BA | COELBA | NE | Potencial hidráulico | Potencial hidráulico | Hídrica | PCH
2538 | 06dfede4-cb4b-4edc-b8cb-9c9ef80ea54b | UFV.RS.GO.071743-6.01 |  | Sm Empreendimentos Farmacêuticos | III | CARGA_GLOBAL |  |  | Operação |  | GO |  | SECO | Radiação solar | Radiação solar | Solar | UFV | Premissas PAR-PEL 25-29 - não injeta
2539 | ac741910-2adf-42c7-b48a-af18a4212a54 | CGH.PH.MT.029210-9.01 |  | SM-01 | III | CARGA_GLOBAL | 3538 | SM-01-PCH034 | Operação | CCEE | MT | ENERGISA MT | SECO | Potencial hidráulico | Potencial hidráulico | Hídrica | CGH
2540 | 0ea85f36-0cab-4680-af00-20c9bcc1b5b4 | CGH.PH.MT.029208-7.01 |  | SM-06 | III | CARGA_GLOBAL | 3540 | SM-06-PCH034 | Operação | CCEE | MT | ENERGISA MT | SECO | Potencial hidráulico | Potencial hidráulico | Hídrica | CGH
2541 | e477e08e-9ff8-4350-971f-5d2c6e281480 | UFV.RS.RS.060455-0.01 |  | Smart Group | III | CARGA_GLOBAL |  |  | Operação |  | RS |  | S | Radiação solar | Radiação solar | Solar | UFV
2543 | 68f546cd-8d09-4b77-a973-db87c41aa05b | PCH.PH.TO.002756-1.01 |  | Sobrado | III | CARGA_GLOBAL | 45340 | DIANO1-TO138 | Operação | CCEE | TO | ENERGISA TO | N | Potencial hidráulico | Potencial hidráulico | Hídrica | PCH
2544 | f8beed6b-c49c-4316-96c4-a278de3c3a69 | UFV.RS.BA.034387-0.01 |  | Sobrado 1 | III | CARGA_GLOBAL | 6503 | JUAZE3-BA069 | Construção | CCEE | BA | COELBA | NE | Radiação solar | Radiação solar | Solar | UFV
2545 | 3f10ce95-852c-4b5a-8cb7-43ba6a0bfd1e | UFV.RS.PI.034388-9.01 |  | Sobral 1 | III | CARGA_GLOBAL | 5573 | S.J.PI-PI069 | Operação | CCEE | PI | EQUATORIAL PI | NE | Radiação solar | Radiação solar | Solar | UFV
2547 | 25817e5d-5ba3-43d4-b487-2de712fedc8e | UHE.PH.SP.002762-6.01 |  | Socorro | III | CARGA_GLOBAL | 2239 | SOCOR-BIO138 | Operação | CCEE | SP | CPFL PAULISTA | SECO | Potencial hidráulico | Potencial hidráulico | Hídrica | UHE | Usina ligada a alimentador. Injeta montante pequeno
2548 | 3e27383f-0238-4aba-9d67-fce0a213d010 | CGH.PH.SP.031099-9.01 |  | Sodre | III | CARGA_GLOBAL | 3459 | APARE2-SP088 | Operação | CCEE | SP | EDP SP | SECO | Potencial hidráulico | Potencial hidráulico | Hídrica | CGH
2549 | a127c459-f385-4dc9-a90c-615fa6cc1a95 | UTE.OF.ES.029273-7.01 |  | Sol | III | CARGA_GLOBAL | 8906 | SOL.--UTE | Operação | CCEE | ES | ARCELORMITTAL TUBARÃO | SECO | Calor de Processo - OF | Outros Fósseis | Fóssil | UTE
2560 | 11f2f664-44be-4c2c-a8b1-9fd82f7e0970 | UFV.RS.TO.033608-4.01 |  | Sol Maior 2 | III | CARGA_GLOBAL | 46246 | UFVSMR-TO138 | Operação | CCEE | TO | ENERGISA TO | N | Radiação solar | Radiação solar | Solar | UFV
2566 | 0f8abb1b-3b23-43f7-80b8-01e0b28a9200 | UFV.RS.RN.031694-6.01 |  | Solar Alto do Rodrigues | III | CARGA_GLOBAL | 5463 | ACU2---RN069 | Operação | CCEE | RN | COSERN | NE | Radiação solar | Radiação solar | Solar | UFV
2569 | acc61622-58b1-4f2d-8ac7-49b383354e34 | UFV.RS.RS.060668-5.01 |  | Solar Cerro do Sol | III | CARGA_GLOBAL |  |  | Operação | CCEE | RS |  | S | Radiação solar | Radiação solar | Solar | UFV | E-mail Everson 22/06/22 - Cooperativa Creluz
2570 | 752c2ea6-ac73-48a4-93b1-e50447a0aea3 | UFV.RS.PE.033606-8.01 |  | Solar Salgueiro | III | CARGA_GLOBAL | 5402 | B.NOME-PE138 | Construção | CCEE | PE | NEOENERGIA PE | NE | Radiação solar | Radiação solar | Solar | UFV
2571 | 4e688ba6-0e6b-40f5-a292-24821d6d5942 | UFV.RS.PE.034160-6.01 |  | Solar Salgueiro II | III | CARGA_GLOBAL | 5402 | B.NOME-PE138 | Construção | CCEE | PE | NEOENERGIA PE | NE | Radiação solar | Radiação solar | Solar | UFV
2572 | 67bd4dd8-6f88-4100-aca8-783fa28cf2f1 | UFV.RS.PE.034105-3.01 |  | Solar Salgueiro III | III | CARGA_GLOBAL | 5402 | B.NOME-PE138 | Construção | CCEE | PE | NEOENERGIA PE | NE | Radiação solar | Radiação solar | Solar | UFV
2580 | 0be40409-4e29-4b0c-90d4-7b03be19d3d5 | UTE.AI.MS.027385-6.01 |  | Sonora | III | CARGA_GLOBAL | 3564 | SONOR-UTE013 | Operação | CCEE | MS | ENERGISA MT | SECO | Bagaço de Cana de Açúcar | Agroindustriais | Biomassa | UTE | Usina na área de concessão da Energisa MS, porém com ponto de conexão na Energisa MT
2581 | f84f9232-1b8c-4e22-9cef-cf9217e5e82d | CGH.PH.SC.028723-7.01 |  | Sopasta I |  | CARGA_GLOBAL | 2892 | VIDEIR-SC138 | Operação |  | SC | CELESC | S | Potencial hidráulico | Potencial hidráulico | Hídrica | CGH | Premissas PAR-PEL 25-29: Não injeta. Equivalentada. Confirmar com o agente
2582 | b8aca84a-2bc6-4bc3-aac8-8f1acf61332f | CGH.PH.SC.029771-2.02 |  | Spessatto | III | CARGA_GLOBAL | 2760 | HERVAL-SC138 | Operação | CCEE | SC | CELESC | S | Potencial hidráulico | Potencial hidráulico | Hídrica | CGH
2583 | 43435ce9-13a5-4eb0-874b-a6ac45ec5e75 | UFV.RS.RN.053852-3.01 |  | Ster Bom Filial Casquinho | III | CARGA_GLOBAL | 5246 | NATAL3-RN069 | Operação | CCEE | RN | COSERN | NE | Radiação solar | Radiação solar | Solar | UFV
2584 | 76f2f51c-9611-4512-a779-46938ef470dd | UFV.RS.RN.050250-2.01 |  | Sterbom Matriz | III | CARGA_GLOBAL | 5246 | NATAL3-RN069 | Operação | CCEE | RN | COSERN | NE | Radiação solar | Radiação solar | Solar | UFV
2587 | 5f3eec58-fa4e-4e9c-86c0-a4aa3be36d93 | CGH.PH.MT.028837-3.02 |  | Sucupira | III | CARGA_GLOBAL | 4649 | SUCUP-PCH013 | Operação | CCEE | MT | ENERGISA MT | SECO | Potencial hidráulico | Potencial hidráulico | Hídrica | CGH
2588 | 1e117f31-8834-4573-8399-feb345d4c24f | CGH.PH.TO.035733-2.01 |  | Sucuri | III | CARGA_GLOBAL | 6365 | BARREI-BA138 | Operação | CCEE | TO | COELBA | NE | Potencial hidráulico | Potencial hidráulico | Hídrica | CGH
2589 | dc5fdbab-0f0e-4337-9b25-f5c40f85edbe | CGH.PH.MG.002782-0.02 |  | Sumidouro | III | CARGA_GLOBAL | 4061 | CARATIPCH138 | Operação | CCEE | MG | CEMIG D | SECO | Potencial hidráulico | Potencial hidráulico | Hídrica | CGH
2590 | 3deb6eb2-c5e1-469c-8818-34e8c1d04940 | UFV.RS.RN.048822-4.01 |  | Supermercado Nordestão Superfacil Rodoviaria | III | CARGA_GLOBAL | 5246 | NATAL3-RN069 | Operação | CCEE | RN | COSERN | NE | Radiação solar | Radiação solar | Solar | UFV
2591 | b8e5da47-6b5a-4cf9-bbfe-e316c9fdedbc | UTE.FL.MA.030959-1.01 |  | Suzano Maranhão | IIB | CARGA_GLOBAL | 5698 | SUZAN-UTE | Operação | SAGIC | MA | OUTROS | N | Licor Negro | Floresta | Biomassa | UTE
2592 | 31898447-2d96-443a-8cc5-5e26f27702fe | UTE.FL.BA.000187-2.01 |  | Suzano Mucuri (Antiga Bahia Sul) | III | CARGA_GLOBAL | 5993 | TFREIT-BA138 | Operação | CCEE | BA | COELBA | NE | Licor Negro | Floresta | Biomassa | UTE | autoprodutor injeta 35 MW
2593 | 0d622b77-eef1-4aad-bac5-aa825844eb00 | UTE.AI.RS.029148-0.01 |  | SVA | III | CARGA_GLOBAL | 1185 | ALEGR2-RS069 | Operação | CCEE | RS | RGE | S | Casca de Arroz | Agroindustriais | Biomassa | UTE | (antiga GEEA PILLECO)
2595 | 95e1f185-1ad8-40f7-af86-70ec2e482ea9 | CGH.PH.ES.002792-8.01 |  | Tabocas | III | CARGA_GLOBAL | 2675 | S.ROQ-PCH069 | Operação | CCEE | ES | SANTA MARIA | SECO | Potencial hidráulico | Potencial hidráulico | Hídrica | CGH
2597 | d0ceb739-b120-4aa3-99c8-089e9f400aa9 | UTE.AI.PB.030099-3.01 |  | Tabu | III | CARGA_GLOBAL | 8022 | GNN.PB-PE069 | Operação | CCEE | PB | ENERGISA PB | NE | Bagaço de Cana de Açúcar | Agroindustriais | Biomassa | UTE
2601 | 542f3795-8aa3-4af0-9ac0-ea9e34c97599 | PCH.PH.PR.036914-4.01 |  | Taguá | III | CARGA_GLOBAL | 837 | VILCAR-PR138 | Construção não iniciada | CCEE | PR | COPEL D | S | Potencial hidráulico | Potencial hidráulico | Hídrica | PCH
2602 | bed1bb8c-216c-48a3-ae5a-312c1cb54edc | PCH.PH.TO.002796-0.01 |  | Taguatinga | III | CARGA_GLOBAL | 45340 | DIANO1-TO138 | Operação | CCEE | TO | ENERGISA TO | N | Potencial hidráulico | Potencial hidráulico | Hídrica | PCH
2603 | 6b8d103c-efab-4a2c-84d0-32eae47cc73f | EOL.CV.CE.002801-0.01 |  | Taíba | III | CARGA_GLOBAL | 5653 | CAUIPE-CE069 | Operação | CCEE | CE | ENEL CE | NE | Cinética do vento | Cinética do vento | Eólica | EOL
2605 | 46431e86-8c1e-4a6f-984d-a74399eae3da | EOL.CV.CE.028858-6.01 |  | Taíba Albatroz | III | CARGA_GLOBAL | 5653 | CAUIPE-CE069 | Operação | CCEE | CE | ENEL CE | NE | Cinética do vento | Cinética do vento | Eólica | EOL
2611 | a08432dd-1d2c-454b-b0e4-2eeca4ef4a8a | PCH.PH.RS.030064-0.01 |  | Tambaú | III | CARGA_GLOBAL | 1214 | GUARIT-RS069 | Operação | CCEE | RS | RGE | S | Potencial hidráulico | Potencial hidráulico | Hídrica | PCH
2612 | f403ce06-cc83-4041-b135-f61790cec60b | PCH.PH.GO.029648-1.01 |  | Tamboril | III | CARGA_GLOBAL | 3779 | TAMBORPCH013 | Operação | CCEE | GO | EQUATORIAL GO | SECO | Potencial hidráulico | Potencial hidráulico | Hídrica | PCH
2613 | 538b8387-42d6-4249-bcb7-7011f550f960 | PCH.PH.GO.035113-0.01 |  | Tamboril | III | CARGA_GLOBAL | 3730 | CRISTA-GO138 | Construção | CCEE | GO | EQUATORIAL GO | SECO | Potencial hidráulico | Potencial hidráulico | Hídrica | PCH | (Cristalina)
2615 | b5e59f5d-5a34-423b-8f12-d9df0787b118 | UFV.RS.SP.030977-0.01 |  | Tanquinho | III | CARGA_GLOBAL | 2241 | TANQUI-SP138 | Operação | CCEE | SP | CPFL PAULISTA | SECO | Radiação solar | Radiação solar | Solar | UFV | Usina ligada a alimentador. Injeta montante pequeno
2616 | e4e20e64-61fc-4380-b19e-4aaaefdd6b30 | CGH.PH.TO.035426-0.01 |  | TAPUIAS | III | CARGA_GLOBAL | 6365 | BARREI-BA138 | Operação | CCEE | TO | COELBA | NE | Potencial hidráulico | Potencial hidráulico | Hídrica | CGH
2617 | 25eb7ce6-12ac-477a-8f1e-c86cfe19feec | CGH.PH.MG.028955-8.01 |  | Tapuirama | III | CARGA_GLOBAL | 340 | MIRAND-MG138 | Operação | CCEE | MG | CEMIG D | SECO | Potencial hidráulico | Potencial hidráulico | Hídrica | CGH
2618 | 7a56cdc5-98b1-4a41-b9e7-88a49976283b | CGH.PH.SC.031620-2.01 |  | Taquara Verde | III | CARGA_GLOBAL | 2722 | CACADO-SC138 | Operação | CCEE | SC | CELESC | S | Potencial hidráulico | Potencial hidráulico | Hídrica | CGH | Premissas PAR-PEL 25-29: Desativada
2619 | e9b707b3-ca95-49da-b1c9-f82ebc6465d2 | UTE.AI.SE.030677-0.01 |  | Taquari | III | CARGA_GLOBAL | 5713 | ITABAI-SE069 | Operação | CCEE | SE | ENERGISA SE | NE | Bagaço de Cana de Açúcar | Agroindustriais | Biomassa | UTE
2620 | 1e8149b9-acf4-4298-98b1-0b1501f96789 | UTE.AI.SP.028096-8.01 |  | Tarumã (Antiga Nova América) | III | CARGA_GLOBAL | 3193 | ASSIS3BIO088 | Operação | CCEE | SP | ENERGISA SSE-SP | SECO | Bagaço de Cana de Açúcar | Agroindustriais | Biomassa | UTE
2621 | 1339b8b6-55e9-48aa-901e-db93c59232fd | UFV.RS.CE.030060-8.01 |  | Tauá | III | CARGA_GLOBAL | 5613 | TAUA2--CE069 | Operação | CCEE | CE | ENEL CE | NE | Radiação solar | Radiação solar | Solar | UFV
2622 | 1f48167c-cf9a-4890-b44e-2044cfd6bd9d | UTE.RU.SP.035080-0.01 |  | Tecipar | III | CARGA_GLOBAL | 3411 | ESOUZ1BIO088 | Operação | CCEE | SP | ENEL SP | SECO | Biogás - RU | Resíduos sólidos urbanos | Biomassa | UTE
2628 | 78b2035f-d326-4da9-81f1-4a4b97b7d26f | UFV.RS.MT.072140-9.01 |  | Tempermat |  | CARGA_GLOBAL | 4796 | COXI-1-MT013 | Operação | CCEE | MT | ENERGISA MT | SECO | Radiação solar | Radiação solar | Solar | UFV
2629 | 804959cb-c883-4b31-a9f2-af0b7ff6c366 | CGH.PH.SC.030591-0.01 |  | Teodoro Schlickmann | III | CARGA_GLOBAL | 9923 | CERBRA-SC138 | Operação | CCEE | SC | CERBRANORTE | S | Potencial hidráulico | Potencial hidráulico | Hídrica | CGH
2630 | 6fbdd59d-fabc-4aaa-840b-47e61173a7be | UTE.RU.SP.031436-6.01 |  | Termoverde Caieiras | III | CARGA_GLOBAL | 4199 | TERMOVBIO138 | Operação | CCEE | SP | ELEKTRO | SECO | Biogás - RU | Resíduos sólidos urbanos | Biomassa | UTE
2635 | 64fdbfc0-9ea1-4bb9-8f50-1085fb887193 | UFV.RS.RS.072974-4.01 |  | Terraboa |  | CARGA_GLOBAL |  |  | Operação | CCEE | RS |  | S | Radiação solar | Radiação solar | Solar | UFV
2638 | adfdc565-b1c7-4ec2-8e93-aaad2d8fb24b | EOL.CV.PI.031666-0.01 |  | Testa Branca I | III | CARGA_GLOBAL | 5737 | PNBIII-PI138 | Operação | CCEE | PI | EQUATORIAL PI | NE | Cinética do vento | Cinética do vento | Eólica | EOL
2639 | 1c70a7c7-acfd-4419-9906-84f5af5026ff | EOL.CV.PI.033479-0.01 |  | Testa Branca III | III | CARGA_GLOBAL | 5737 | PNBIII-PI138 | Operação | CCEE | PI | EQUATORIAL PI | NE | Cinética do vento | Cinética do vento | Eólica | EOL
2640 | cb8fa640-a63d-45a2-a75b-166f1397a5f6 | UHE.PH.PR.032923-1.01 |  | Tibagi Montante | III | CARGA_GLOBAL | 1052 | TIBAGI-PR138 | Construção | CCEE | PR | COPEL D | S | Potencial hidráulico | Potencial hidráulico | Hídrica | UHE
2641 | 47d7d64b-d046-4b2a-b2e8-e9a507851aea | PCH.PH.PR.029222-2.01 |  | Tigre | III | CARGA_GLOBAL | 2454 | CSEGRE-PR138 | Operação | CCEE | PR | COPEL D | S | Potencial hidráulico | Potencial hidráulico | Hídrica | PCH
2644 | 55237ce3-1889-46d2-9259-2c90fe7c6046 | PCH.PH.RS.037469-5.01 |  | Tio Hugo |  | CARGA_GLOBAL | 1279 | SMARTA-RS069 | Construção não iniciada | CCEE | RS | RGE | S | Potencial hidráulico | Potencial hidráulico | Hídrica | PCH | Premissas PAR-PEL 25-29: Usina está localizada em região na Coprel. O escoamento se dará pela rede da RGE pela SE Tio HUGO. Atualmente em processo de equivalência Flow vs CC. Antiga 1184.
2645 | 7742a3ed-678f-4e6c-be1c-a4e0bebe9486 | CGH.PH.RS.002853-3.01 |  | Toca | III | CARGA_GLOBAL | 10424 | BUGRES-RS044 | Operação | CCEE | RS | RGE | S | Potencial hidráulico | Potencial hidráulico | Hídrica | CGH
2646 | 95f2ccff-b0d2-43bf-9476-ffea3d20f74b | PCH.PH.RS.028969-8.01 |  | Toca do Tigre | III | CARGA_GLOBAL | 1214 | GUARIT-RS069 | Operação | CCEE | RS | RGE | S | Potencial hidráulico | Potencial hidráulico | Hídrica | PCH
2648 | 1d46f5ee-acaa-45ab-8651-09a7611c0728 | PCH.PH.MG.002856-8.01 |  | Tombos | III | CARGA_GLOBAL | 7495 | NATIV-PCH069 | Operação | CCEE | MG | ENEL RJ | SECO | Potencial hidráulico | Potencial hidráulico | Hídrica | PCH
2649 | 1cc762ee-7501-42f5-a248-c09babb751fe | UFV.RS.MA.057143-1.01 |  | Topazio I | III | CARGA_GLOBAL | 8040 | IZ.MA--MA069 | Operação | CCEE | MA | EQUATORIAL MA-N | N | Radiação solar | Radiação solar | Solar | UFV
2652 | c00aee40-aa9d-43f4-a913-76c00b6ad26e | UTE.AI.MG.029724-0.01 |  | Total | III | CARGA_GLOBAL | 1528 | IGUAT-BIO138 | Operação | CCEE | MG | CEMIG D | SECO | Bagaço de Cana de Açúcar | Agroindustriais | Biomassa | UTE
2654 | d30ae53e-5cfc-4cfa-a2b1-574f664858f0 | CGH.PH.RS.031330-0.01 |  | Trabuco | III | CARGA_GLOBAL | 1328 | VACARI-RS138 | Operação | CCEE | RS | RGE | S | Potencial hidráulico | Potencial hidráulico | Hídrica | CGH
2659 | 54131060-a0fc-4e48-a3e3-46a6c5f07127 | UTE.AI.PE.028651-6.01 |  | Trapiche | III | CARGA_GLOBAL | 5283 | RIBEIR-PE069 | Operação | AGENTE | PE | NEOENERGIA PE | NE | Bagaço de Cana de Açúcar | Agroindustriais | Biomassa | UTE
2660 | d12be520-ab88-4041-bbbe-ec80041397bf | UTE.RU.SP.040200-1.01 |  | Tremembé | III | CARGA_GLOBAL | 3456 | TAUBA--SP138 | Operação | CCEE | SP | EDP SP | SECO | Biogás - RU | Resíduos sólidos urbanos | Biomassa | UTE
2661 | 17215a90-a653-4f22-8077-9b290d142538 | PCH.PH.PR.002871-1.01 |  | Três Capões |  | CARGA_GLOBAL | 825 | GUARAP-PR138 | Operação |  | PR | COPEL D | S | Potencial hidráulico | Potencial hidráulico | Hídrica | PCH
2662 | 9e330193-d4c3-4290-a6e0-3d2f472ca2ba | PCH.PH.PR.035416-3.01 |  | Três Capões Novo |  | CARGA_GLOBAL | 825 | GUARAP-PR138 | Construção não iniciada | CCEE | PR | COPEL D | S | Potencial hidráulico | Potencial hidráulico | Hídrica | PCH
2665 | 5963214e-0157-48a8-9493-05072418ea10 | UHE.PH.SP.002877-0.01 |  | Três Saltos | III | CARGA_GLOBAL | 2113 | BNOVA-BIO138 | Operação | CCEE | SP | CPFL PAULISTA | SECO | Potencial hidráulico | Potencial hidráulico | Hídrica | UHE | Usina ligada a alimentador. Injeta montante pequeno
2666 | 9d52cb03-9930-49ed-87ef-fe169ab684ff | CGH.PH.SC.031118-9.01 |  | Treze de Maio | III | CARGA_GLOBAL | 9923 | CERBRA-SC138 | Operação | CCEE | SC | CERBRANORTE | S | Potencial hidráulico | Potencial hidráulico | Hídrica | CGH
2669 | d7d590b7-8609-4185-b43b-3edf94874f72 | UTE.AI.AL.029370-9.01 |  | Triunfo | III | CARGA_GLOBAL | 5113 | R.LARG-PE069 | Operação |  | AL | EQUATORIAL AL | NE | Bagaço de Cana de Açúcar | Agroindustriais | Biomassa | UTE | E-mail Celso 14/04/23 - Esta UTE não possui contrato de CUSD com a EQTL AL. Segundo informações da área comercial e planejamento, a UTE não SE encontra em operação, nem há previsão de geração no futuro.
2673 | a587a327-27f9-4353-995c-f870d4c5f198 | UHE.PH.MG.002886-0.02 |  | Tronqueiras | III | CARGA_GLOBAL | 4368 | VALADAPCH069 | Operação | CCEE | MG | CEMIG D | SECO | Potencial hidráulico | Potencial hidráulico | Hídrica | UHE
2677 | a9643d67-d097-4f48-9ac1-dbccf4342034 | EOL.CV.SC.032016-1.01 |  | Tubarão P&D | III | CARGA_GLOBAL | 1008 | JLAC-A-SC069 | Operação | CCEE | SC | ELETROSUL | S | Cinética do vento | Cinética do vento | Eólica | EOL
2678 | 6c083a9d-16b0-4874-91d0-799f62e24359 | EOL.CV.SC.050783-0.01 |  | Tubarão P&D 2 | III | CARGA_GLOBAL | 1008 | JLAC-A-SC069 | Operação | CCEE | SC | ELETROSUL | S | Cinética do vento | Cinética do vento | Eólica | EOL
2688 | 276ed951-21c3-42d4-89a0-664d8fec18ae | PCH.PH.RJ.028798-9.01 |  | Tudelândia | III | CARGA_GLOBAL | 1750 | MACABUPCH069 | Operação | CCEE | RJ | ENEL RJ | SECO | Potencial hidráulico | Potencial hidráulico | Hídrica | PCH
2689 | 52af8abb-7bb7-45f6-a63c-d600d5261d24 | PCH.PH.MG.001047-2.01 |  | Túlio Cordeiro de Mello (Antiga Granada) | III | CARGA_GLOBAL | 3323 | U.GRANPCH138 | Operação | CCEE | MG | ENERGISA MINAS RIO | SECO | Potencial hidráulico | Potencial hidráulico | Hídrica | PCH
2690 | 9ea309e7-ea41-4cbd-8aa7-571971bf0b4a | PCH.PH.SC.035764-2.01 |  | Tupitinga | III | CARGA_GLOBAL | 958 | CNOVOE-SC138 | Construção | CCEE | SC | ELETROSUL | S | Potencial hidráulico | Potencial hidráulico | Hídrica | PCH
2691 | e1026f64-f6a2-43a5-8d32-2ceaa97686f2 | CGH.PH.SP.002896-7.01 |  | Turvinho | III | CARGA_GLOBAL | 3125 | ITAP2-BIO138 | Operação | CCEE | SP | CPFL SANTA CRUZ | SECO | Potencial hidráulico | Potencial hidráulico | Hídrica | CGH
2695 | e2f73f66-a465-4ce5-b543-b7cf5d1ec4ca | UTE.RU.MG.030728-9.01 |  | Uberlândia | III | CARGA_GLOBAL | 392 | UBERL1PCH138 | Operação | CCEE | MG | CEMIG D | SECO | Biogás - RU | Resíduos sólidos urbanos | Biomassa | UTE
2696 | 5d6e2ffc-b59a-4959-8e8d-56a9234a5dc8 | CGH.PH.MG.027139-0.01 |  | Ubirajara Machado de Moraes | III | CARGA_GLOBAL | 4111 | DME---BIO138 | Operação | CCEE | MG | DMEPC | SECO | Potencial hidráulico | Potencial hidráulico | Hídrica | CGH
2698 | a9c4cc5f-9004-4237-8e4a-10cdd060d589 | UTE.AI.SP.028366-5.01 |  | UFA | III | CARGA_GLOBAL | 3180 | FLORE-BIO138 | Operação | CCEE | SP | ENERGISA SSE-SP | SECO | Bagaço de Cana de Açúcar | Agroindustriais | Biomassa | UTE | Usina Alto Alegre Açúcar e Álcool LTDA
2699 | 6c5e5a47-a716-4eee-821e-42223b5bbd1e | UTE.AI.PR.031034-4.01 |  | UFL | III | CARGA_GLOBAL | 885 | FLORPO-PR138 | Operação | CCEE | PR | COPEL D | S | Bagaço de Cana de Açúcar | Agroindustriais | Biomassa | UTE | (Alto Alegre Florestópolis)
2700 | 631306fe-1bfd-4528-bc1a-fba387ee8923 | UTE.AI.PR.028367-3.01 |  | UJU | III | CARGA_GLOBAL | 2460 | AALEGR-PR138 | Operação | CCEE | PR | COPEL D | S | Bagaço de Cana de Açúcar | Agroindustriais | Biomassa | UTE | (Alto Alegre)
2701 | e7fc7aeb-f5dc-4e2f-b11f-b66111d51d00 | UTE.AI.PR.051729-1.01 |  | UJU Bio | III | CARGA_GLOBAL | 2460 | AALEGR-PR138 | Construção | CCEE | PR | COPEL D | S | Bagaço de Cana de Açúcar | Agroindustriais | Biomassa | UTE
2723 | 6d8ccb22-a658-49d4-9435-0c295725dc06 | PCH.PH.MG.028673-7.01 |  | Unaí Baixo | III | CARGA_GLOBAL | 4038 | UNAI3-BIO138 | Operação | CCEE | MG | CEMIG D | SECO | Potencial hidráulico | Potencial hidráulico | Hídrica | PCH
2726 | 25c4d997-2153-491e-859f-2274d139800b | UTE.AI.PE.028694-0.01 |  | União | III | CARGA_GLOBAL | 5283 | RIBEIR-PE069 | Operação | AGENTE | PE | NEOENERGIA PE | NE | Bagaço de Cana de Açúcar | Agroindustriais | Biomassa | UTE
2746 | e6938cdf-c796-4570-8258-d58b53dd1976 | UTE.GN.SP.044739-0.01 |  | Unidade de Tratamento de Gás Monteiro Lobato (UTGCA) | III | CARGA_GLOBAL |  |  | Operação |  | SP |  | SECO | Gás Natural | Gás natural | Fóssil | UTE | Premissa PAR 25-29: Em 06/22, realizamos reunião com a Petrobras, porém até a presente data não houve retorno ou desdobramento sobre o acesso.
2747 | 769328b8-637f-4a72-9327-f2519a7d543c | UTE.AI.SP.030264-3.01 |  | Univalem Bioenergia | III | CARGA_GLOBAL | 4285 | UNIVA-BIO013 | Operação | CCEE | SP | CPFL PAULISTA | SECO | Bagaço de Cana de Açúcar | Agroindustriais | Biomassa | UTE
2754 | 6186fb89-df8b-4cd9-9bc9-050f43c10212 | UTE.AI.PR.029144-7.01 |  | Usaciga | III | CARGA_GLOBAL | 862 | CGAUCH-PR138 | Operação | CCEE | PR | COPEL D | S | Bagaço de Cana de Açúcar | Agroindustriais | Biomassa | UTE
2755 | 17808491-d6a6-43bc-b452-956d38780191 | UTE.AI.PR.029780-1.01 |  | Usaçúcar - Terra Rica | III | CARGA_GLOBAL | 870 | PARANA-PR138 | Operação | CCEE | PR | COPEL D | S | Bagaço de Cana de Açúcar | Agroindustriais | Biomassa | UTE | (Santa Terezinha)
2756 | df3de879-24d7-4603-ab3b-682a17fbebdd | UFV.RS.RO.053687-3.01 |  | Usf-bernardo Alimentos | III | CARGA_GLOBAL | 6842 | JIPAR2-RO069 | Operação | CCEE | RO | ENERGISA RO | SECO | Radiação solar | Radiação solar | Solar | UFV
2757 | b6f7d727-f858-4213-89d5-724704fbaa07 | UTE.AI.PR.029575-2.01 |  | USI (Antiga Unidade Santo Inácio - USI) | III | CARGA_GLOBAL | 2460 | AALEGR-PR138 | Operação | CCEE | PR | COPEL D | S | Bagaço de Cana de Açúcar | Agroindustriais | Biomassa | UTE
2758 | 5ededd86-7d3f-4a0f-bbdf-70bbe9a33ad0 | UTE.AI.PR.031968-6.01 |  | USI BIO | III | CARGA_GLOBAL | 2460 | AALEGR-PR138 | Operação | CCEE | PR | COPEL D | S | Bagaço de Cana de Açúcar | Agroindustriais | Biomassa | UTE | (Antiga Unidade Santo Inácio - USI) 2 unidades representadas nesta barra: 30 MW + 10 MW (40 MW)
2761 | fbd97264-d195-43f2-b044-c1e071c8969a | UTE.AI.SP.029665-1.01 |  | Usina Bonfim | III | CARGA_GLOBAL | 9625 | BONFI-BIO138 | Operação | CCEE | SP | CPFL PAULISTA | SECO | Bagaço de Cana de Açúcar | Agroindustriais | Biomassa | UTE | Cosan Bonfim
2762 | 86a54b41-4f4f-485d-b96f-e87d620f5003 | UTE.AI.MG.030533-2.01 |  | Usina Coruripe Açúcar e Álcool | III | CARGA_GLOBAL | 7154 | ITURA1-MG138 | Operação | CCEE | MG | CEMIG D | SECO | Bagaço de Cana de Açúcar | Agroindustriais | Biomassa | UTE
2763 | db98b534-3ef2-41e6-856f-8edb093c5b99 | UTE.AI.SP.002019-2.01 |  | Usina da Pedra | III | CARGA_GLOBAL | 3104 | PEDRA-BIO069 | Operação | CCEE | SP | CPFL PAULISTA | SECO | Bagaço de Cana de Açúcar | Agroindustriais | Biomassa | UTE
2764 | 4659aa85-435f-41b9-a6d4-499225a63d7a | UTE.AI.SP.028209-0.01 |  | Usina da Serra | III | CARGA_GLOBAL | 4255 | IBA+BTBIO138 | Operação | CCEE | SP | CPFL PAULISTA | SECO | Bagaço de Cana de Açúcar | Agroindustriais | Biomassa | UTE
2766 | 7ed8872f-19e0-48a2-b6c8-276144cca1ec | UTE.AI.MG.029688-0.01 |  | Usina Monte Alegre | III | CARGA_GLOBAL | 9089 | ALFEN1PCH138 | Operação | CCEE | MG | CEMIG D | SECO | Bagaço de Cana de Açúcar | Agroindustriais | Biomassa | UTE
2767 | 92fb6c58-157c-4f40-afa8-c55c1e828cbc | UTE.AI.SP.028060-7.01 |  | Usina São Luiz | III | CARGA_GLOBAL | 3141 | OURIN2BIO013 | Operação | CCEE | SP | CPFL SANTA CRUZ | SECO | Bagaço de Cana de Açúcar | Agroindustriais | Biomassa | UTE
2768 | 85978961-b990-46e8-a079-1ad8747640c5 | UTE.FL.MG.029473-0.01 |  | Usipar Industria e Comercio | III | CARGA_GLOBAL | 4045 | N.SERRBIO138 | Operação | CCEE | MG | CEMIG D | SECO | Carvão Vegetal | Floresta | Biomassa | UTE | antiga UTE Siderpita
2769 | a9375f45-7161-4861-b0a3-4c1b61c4ade0 | UTE.GN.MG.032658-5.01 |  | UT UGPU Itabirito | III | CARGA_GLOBAL | 7340 | ITABI3-MG138 | Operação | CCEE | MG | CEMIG D | SECO | Gás Natural | Gás natural | Fóssil | UTE | Injeta via SE consumidor - Air Liquide
|  | UTE.AI.GO.030025-0.01 |  | UTE Caçu I | IIB | CARGA_GLOBAL | 9451 |  |  |  | GO | UTE CAÇU I | SECO
2770 | a3f57128-6d08-4cb0-af7e-fb68dd500a3c | UTE.PE.RR.051424-1.01 |  | UTX Amajari |  | CARGA_GLOBAL |  |  | Operação |  | RR | RORAIMA ENERGIA | N | Óleo Diesel | Petróleo | Fóssil | UTE
2771 | c0987e8b-fcd9-42a9-b10d-d258cf4493c4 | UTE.PE.RR.051456-0.01 |  | UTX Pacaraima |  | CARGA_GLOBAL |  |  | Operação |  | RR | RORAIMA ENERGIA | N | Óleo Diesel | Petróleo | Fóssil | UTE
2772 | 81890549-874b-45bc-b655-627346d6d931 | UTE.PE.RR.051464-0.01 |  | UTX Uiramutã |  | CARGA_GLOBAL |  |  | Operação |  | RR | RORAIMA ENERGIA | N | Óleo Diesel | Petróleo | Fóssil | UTE
2773 | c87d2a42-1677-40c6-a217-6fbc73bb988b | CGH.PH.SC.035739-1.01 |  | Uvaiá | III | CARGA_GLOBAL | 2855 | SEARA--SC069 | Operação | CCEE | SC | CELESC | S | Potencial hidráulico | Potencial hidráulico | Hídrica | CGH
2777 | 4ca2db8e-88d6-4eef-ab14-5c627bfe5a5f | UTE.AI.SP.035073-7.01 |  | Vale do Paraná | IIB | CARGA_GLOBAL | 7622 | V.PAR-BIO138 | Construção não iniciada | CCEE | SP | ELEKTRO | SECO | Bagaço de Cana de Açúcar | Agroindustriais | Biomassa | UTE | Suzanapolis
2779 | 488b44be-d59e-48a8-bdfa-79ce66d95a77 | UTE.AI.MG.030371-2.01 |  | Vale do Pontal (Antiga Cabrera) | III | CARGA_GLOBAL | 7158 | VSSIMA-MG138 | Operação | CCEE | MG | CEMIG D | SECO | Bagaço de Cana de Açúcar | Agroindustriais | Biomassa | UTE
2780 | d980124a-de41-46f8-99b6-3ae42a0401b9 | UTE.AI.MG.038172-1.01 |  | Vale do Pontal 2 | III | CARGA_GLOBAL | 7158 | VSSIMA-MG138 | Construção não iniciada | CCEE | MG | CEMIG D | SECO | Bagaço de Cana de Açúcar | Agroindustriais | Biomassa | UTE
2781 | 5766d524-4396-4a9d-a298-576707e6fa55 | UTE.AI.SP.002958-0.01 |  | Vale do Rosário | III | CARGA_GLOBAL | 4229 | V.ROS-BIO138 | Operação | CCEE | SP | CPFL PAULISTA | SECO | Bagaço de Cana de Açúcar | Agroindustriais | Biomassa | UTE
2783 | 8ef3fb52-7f58-402a-9dea-1decd7781222 | UTE.AI.MG.030034-9.01 |  | Vale do Tijuco | III | CARGA_GLOBAL | 4091 | VTIJU-BIO138 | Operação | CCEE | MG | CEMIG D | SECO | Bagaço de Cana de Açúcar | Agroindustriais | Biomassa | UTE
2784 | 700ee81a-e6ca-445f-84a9-8b0de1a703c5 | UTE.AI.MG.030473-5.01 |  | Vale do Tijuco II | III | CARGA_GLOBAL | 4091 | VTIJU-BIO138 | Operação | CCEE | MG | CEMIG D | SECO | Bagaço de Cana de Açúcar | Agroindustriais | Biomassa | UTE
2785 | 2d859cd0-054f-4976-b984-6d72f3978a4e | UTE.AI.GO.028116-6.01 |  | Vale do Verdão | IIB | CARGA_GLOBAL | 3515 | UTEVALEDOVER | Operação | CCEE | GO | EQUATORIAL GO | SECO | Bagaço de Cana de Açúcar | Agroindustriais | Biomassa | UTE
2786 | d9b3b4b4-f277-4b57-a18b-de7b5662103e | UTE.FL.MG.029595-7.02 |  | Valinho | III | CARGA_GLOBAL | 1521 | DIVIN2-MG138 | Operação | CCEE | MG | CEMIG D | SECO | Gás de Alto Forno - Biomassa | Floresta | Biomassa | UTE | PCT
2787 | 0b9a633f-65d9-4eb1-a4fb-f71504a2475a | UTE.RU.SP.054854-5.01 |  | Valorgas Catanduva | III | CARGA_GLOBAL | 3154 | CATAN-BIO138 | Operação | CCEE | SP | ENERGISA SSE-SP | SECO | Biogás - RU | Resíduos sólidos urbanos | Biomassa | UTE
2789 | a1bd1b98-7169-467f-8744-0716abc7f2a9 | CGH.PH.BA.029699-6.01 |  | Vargido | III | CARGA_GLOBAL | 5893 | SA.JES-BA069 | Operação | CCEE | BA | COELBA | NE | Potencial hidráulico | Potencial hidráulico | Hídrica | CGH
2790 | f5a5d406-fcce-4409-8adb-0f0850e50265 | PCH.PH.MG.027729-0.01 |  | Varginha | III | CARGA_GLOBAL | 4063 | MANHU-PCH138 | Operação | CCEE | MG | CEMIG D | SECO | Potencial hidráulico | Potencial hidráulico | Hídrica | PCH
2791 | 6510974b-6e04-4e69-b479-4036e582b626 | CGH.PH.SC.029158-7.02 |  | Varginha Jelu | III | CARGA_GLOBAL | 9923 | CERBRA-SC138 | Operação | CCEE | SC | CERBRANORTE | S | Potencial hidráulico | Potencial hidráulico | Hídrica | CGH
2792 | 83371338-863e-44d7-bcdb-3fab1ebc4b74 | PCH.PH.MG.027572-7.01 |  | Várzea Alegre | III | CARGA_GLOBAL | 4063 | MANHU-PCH138 | Operação | CCEE | MG | CEMIG D | SECO | Potencial hidráulico | Potencial hidráulico | Hídrica | PCH
2796 | baffc249-c735-42b4-959d-8858a5e58450 | CGH.PH.PR.033372-7.01 |  | Velha | III | CARGA_GLOBAL | 2423 | JAGUAR-PR138 | Operação | CCEE | PR | COPEL D | S | Potencial hidráulico | Potencial hidráulico | Hídrica | CGH
2799 | a6676731-2bcc-432c-8db0-d9593aab13a7 | UFV.RS.PE.051965-0.01 |  | Venosan | III | CARGA_GLOBAL | 5343 | MRRII--PE069 | Operação | CCEE | PE | NEOENERGIA PE | NE | Radiação solar | Radiação solar | Solar | UFV
2803 | 461a71dc-2dcf-4c50-a1f3-5ee7f77e2b9e | EOL.CV.SC.050084-4.01 |  | Vento Meridional Oeste I | III | CARGA_GLOBAL | 2832 | PINHAL-SC138 | Operação | CCEE | SC | CELESC | S | Cinética do vento | Cinética do vento | Eólica | EOL
2806 | 0eccfdf4-f1f3-4ecc-8fc1-6bf37b86927d | EOL.CV.BA.031758-6.01 |  | Ventos da Bahia II | III | CARGA_GLOBAL | 6342 | IRECE--BA138 | Operação | CCEE | BA | COELBA | NE | Cinética do vento | Cinética do vento | Eólica | EOL
2808 | dacbf676-7af5-48bb-8cb6-d7187a09c4b4 | EOL.CV.BA.031770-5.01 |  | Ventos da Bahia IV | III | CARGA_GLOBAL | 6342 | IRECE--BA138 | Operação | CCEE | BA | COELBA | NE | Cinética do vento | Cinética do vento | Eólica | EOL
2810 | 63f8ac3d-81fc-429a-8e35-278b6faac6ce | EOL.CV.BA.031771-3.01 |  | Ventos da Bahia VIII | III | CARGA_GLOBAL | 6342 | IRECE--BA138 | Operação | CCEE | BA | COELBA | NE | Cinética do vento | Cinética do vento | Eólica | EOL
3023 | 75d390f3-99d5-4271-b07c-9ee0ca5f6ee0 | UTE.RU.SC.052078-0.01 |  | Veolia Biguaçu | III | CARGA_GLOBAL | 2870 | TIJUCA-SC138 | Operação | CCEE | SC | CELESC | S | Resíduos Sólidos Urbanos - RU | Resíduos sólidos urbanos | Biomassa | UTE
3024 | 2e42ee65-0aa5-4e12-ac62-98b46d449d2d | UTE.RU.SP.049624-3.01 |  | Veolia Iperó | III | CARGA_GLOBAL | 3415 | OESTE-BIO088 | Operação | CCEE | SP | CPFL PIRATININGA | SECO | Resíduos Sólidos Urbanos - RU | Resíduos sólidos urbanos | Biomassa | UTE
3046 | 4ea35385-0758-42a1-9a34-130fdb260977 | UTE.FL.BA.029014-9.01 |  | Veracel | IIB | CARGA_GLOBAL | 5978 | VERACEUTE | Operação | SAGIC | BA | VERACEL | NE | Licor Negro | Floresta | Biomassa | UTE
3049 | c43006fb-55bb-4e6c-859a-6aeecb508db2 | PCH.PH.MS.029260-5.01 |  | Verde 4 | III | CARGA_GLOBAL | 1144 | MIMOSO-MS138 | Operação | CCEE | MS | ENERGISA MS | SECO | Potencial hidráulico | Potencial hidráulico | Hídrica | PCH
3050 | 08f961cf-c095-4897-aa81-0e36a4ea58ba | PCH.PH.MS.029261-3.01 |  | Verde 4A | III | CARGA_GLOBAL | 1144 | MIMOSO-MS138 | Operação | CCEE | MS | ENERGISA MS | SECO | Potencial hidráulico | Potencial hidráulico | Hídrica | PCH
3051 | 58a0f4f6-367a-4eeb-b39d-6906084ecf61 | PCH.PH.GO.030973-7.01 |  | Verde 8 | III | CARGA_GLOBAL | 7072 | VERDE8PCH138 | Operação | CCEE | GO | EQUATORIAL GO | SECO | Potencial hidráulico | Potencial hidráulico | Hídrica | PCH
3052 | 221689fb-e2de-4d66-80c8-6731d74835b4 | UFV.RS.BA.033588-6.01 |  | Verde Vale III | III | CARGA_GLOBAL | 6173 | IGAPO2-BA069 | Operação | CCEE | BA | COELBA | NE | Radiação solar | Radiação solar | Solar | UFV
3054 | be0feaa5-1b30-4280-94e9-d9700c92f5a8 | UTE.AI.SP.029270-2.01 |  | Vertente | III | CARGA_GLOBAL | 7684 | VERTENTE-013 | Operação | CCEE | SP | CPFL PAULISTA | SECO | Bagaço de Cana de Açúcar | Agroindustriais | Biomassa | UTE
3057 | ba272f04-9644-45d6-860f-175c64020fae | UTE.FL.MS.030384-4.01 |  | Vetorial Corumbá | III | CARGA_GLOBAL | 1019 | CORUM2-MS138 | Operação | CCEE | MS | ENERGISA MS | SECO | Gás de Alto Forno - Biomassa | Floresta | Biomassa | UTE
3058 | e8881607-9982-41f3-a504-462e0d4c8f82 | PCH.PH.ES.000261-5.01 |  | Viçosa (Antiga Bicame) | III | CARGA_GLOBAL | 45385 | VICOSA-ES069 | Operação | CCEE | ES | EDP ES | SECO | Potencial hidráulico | Potencial hidráulico | Hídrica | PCH
3059 | 6033fc41-11f8-42fe-9dc7-845ede691d83 | PCH.PH.SC.029072-6.01 |  | Victor Baptista Adami (Antiga Passos Maia) | III | CARGA_GLOBAL | 2443 | PALMAS-PR138 | Operação | CCEE | SC | COPEL D | S | Potencial hidráulico | Potencial hidráulico | Hídrica | PCH
3060 | 80559b5c-bd8e-44a9-9446-9af0a9b4b44b | UTE.FL.MA.028917-5.01 |  | Viena | III | CARGA_GLOBAL | 8040 | IZ.MA--MA069 | Operação | CCEE | MA | EQUATORIAL MA-N | N | Carvão Vegetal | Floresta | Biomassa | UTE
3071 | 602118de-4f35-411e-80e6-e428283c8f6b | PCH.PH.PR.037822-4.01 |  | Vila Galupo | III | CARGA_GLOBAL | 845 | FBELTR-PR138 | Construção | CCEE | PR | COPEL D | S | Potencial hidráulico | Potencial hidráulico | Hídrica | PCH
3087 | b26a1658-be53-47f7-931b-d7bcbd2c7d84 | UTE.AI.SP.003035-0.01 |  | Viralcool | III | CARGA_GLOBAL | 4296 | VIRALC-SP138 | Operação | CCEE | SP | CPFL PAULISTA | SECO | Bagaço de Cana de Açúcar | Agroindustriais | Biomassa | UTE
3088 | f377052d-e1aa-4c0c-aa1a-d1700680038c | UTE.AI.SP.030851-0.01 |  | Viralcool 2 | III | CARGA_GLOBAL | 4296 | VIRALC-SP138 | Operação | CCEE | SP | CPFL PAULISTA | SECO | Bagaço de Cana de Açúcar | Agroindustriais | Biomassa | UTE
3091 | e43ced96-b8d5-4ccd-bcd5-b157de6f5d0c | UTE.AI.SP.028462-9.01 |  | Vista Alegre | III | CARGA_GLOBAL | 4281 | VALEG-BIO138 | Operação | CCEE | SP | ELEKTRO | SECO | Bagaço de Cana de Açúcar | Agroindustriais | Biomassa | UTE | ELEKTRO - 23/05/19 -A Elektro faz o atendimento a título precário na usina Vista Alegre, ou seja, não está em nossa área de concessão (área da CPFL Santa Cruz), porém injeta em nossa rede. Obs ONS - 16/03 - Usina era enviada na planilha da Leste Paulista (barra 4281)
3092 | 713d4183-5dda-4cb2-9a76-00ab9184ec52 | UTE.AI.MS.029994-4.01 |  | Vista Alegre I (Antiga Energética Vista Alegre) | III | CARGA_GLOBAL | 1145 | MARACA-MS138 | Operação | CCEE | MS | ENERGISA MS | SECO | Bagaço de Cana de Açúcar | Agroindustriais | Biomassa | UTE
3093 | eeb4eeaf-e795-4acb-a543-7bfa4e515297 | UTE.AI.MS.031702-0.01 |  | Vista Alegre II | III | CARGA_GLOBAL | 1145 | MARACA-MS138 | Operação | CCEE | MS | ENERGISA MS | SECO | Bagaço de Cana de Açúcar | Agroindustriais | Biomassa | UTE
3095 | 666a334b-7b36-4655-8815-fa8293a09376 | EOL.CV.PB.029075-0.01 |  | Vitória | III | CARGA_GLOBAL | 5273 | SRITA2-PB069 | Operação | CCEE | PB | ENERGISA PB | NE | Cinética do vento | Cinética do vento | Eólica | EOL
3097 | 3c4d3728-4cfb-45d5-850c-2df1597800ec | PCH.PH.PR.027549-2.01 |  | Vitorino | III | CARGA_GLOBAL | 853 | PBRANC-PR138 | Operação | CCEE | PR | COPEL D | S | Potencial hidráulico | Potencial hidráulico | Hídrica | PCH
3100 | b486667b-41fd-47d2-863d-29968fb7d0b6 | CGH.PH.SC.030494-8.02 |  | Volta Grande | III | CARGA_GLOBAL | 9977 | GRAVAT-SC069 | Operação | CCEE | SC | CELESC | S | Potencial hidráulico | Potencial hidráulico | Hídrica | CGH
3101 | 0139b8c5-bca2-4467-8e49-dd0ea74b6dd4 | UTE.AI.MG.028540-4.01 |  | Volta Grande | III | CARGA_GLOBAL | 1578 | UBER1-PCH138 | Operação | CCEE | MG | CEMIG D | SECO | Bagaço de Cana de Açúcar | Agroindustriais | Biomassa | UTE
3103 | 091910e0-a05b-4e3d-98c3-d51ed8c5c703 | UHE.PH.MG.000110-4.01 |  | Walter Rossi (Antiga Antas II) | III | CARGA_GLOBAL | 4111 | DME---BIO138 | Operação | CCEE | MG | DMEPC | SECO | Potencial hidráulico | Potencial hidráulico | Hídrica | UHE
3104 | 9a4256c3-ef7f-47a8-b15b-2318419f45d7 | CGH.PH.SC.029589-2.01 |  | Wasser Kraft | III | CARGA_GLOBAL | 2832 | PINHAL-SC138 | Operação | CCEE | SC | CELESC | S | Potencial hidráulico | Potencial hidráulico | Hídrica | CGH
3105 | 09a9cf49-2600-4342-9226-835173683278 | UTE.AI.MG.029122-6.01 |  | WD | III | CARGA_GLOBAL | 4371 | WDPCT-BIO138 | Operação | CCEE | MG | CEMIG D | SECO | Bagaço de Cana de Açúcar | Agroindustriais | Biomassa | UTE
3106 | 81b0bc51-a113-4b24-9f50-913f6fde17d6 | CGH.PH.SC.029384-9.01 |  | Wiggers | III | CARGA_GLOBAL | 9923 | CERBRA-SC138 | Operação | CCEE | SC | CERBRANORTE | S | Potencial hidráulico | Potencial hidráulico | Hídrica | CGH
3107 | b3de9270-c64b-43b8-9f3a-12e8a0d8afb1 | CGH.PH.SC.030845-5.01 |  | Willy Faller | III | CARGA_GLOBAL | 2733 | CNOVOS-SC138 | Operação | CCEE | SC | CELESC | S | Potencial hidráulico | Potencial hidráulico | Hídrica | CGH
3108 | 1bed35a5-8f5d-4c1a-9d58-4376385a05f1 | EOL.CV.RS.031302-5.01 |  | Xangri-lá | IIB | CARGA_GLOBAL | 9183 | XANGRIEOL034 | Operação | CCEE | RS | CEEE D | S | Cinética do vento | Cinética do vento | Eólica | EOL
3109 | 8c81ca3a-c3d7-4169-aa8e-6d1c020835a0 | EOL.CV.PE.029011-4.01 |  | Xavante | III | CARGA_GLOBAL | 5283/5133 | RIBEIR-PE069/PIRAPA-PE069 | Operação | CCEE | PE | NEOENERGIA PE | NE | Cinética do vento | Cinética do vento | Eólica | EOL
3115 | 2a1f88cd-197d-4eba-9af9-2002dec2d3d5 | PCH.PH.MG.003059-7.01 |  | Xicão | III | CARGA_GLOBAL | 4010 | TCOR1-PCH138 | Operação | CCEE | MG | CEMIG D | SECO | Potencial hidráulico | Potencial hidráulico | Hídrica | PCH
3116 | b7407b05-7f33-4912-a8f7-96d49a6f2486 | PCH.PH.GO.031327-0.01 |  | Ypê | III | CARGA_GLOBAL | 7073 | YPE---PCH138 | Operação | CCEE | GO | EQUATORIAL GO | SECO | Potencial hidráulico | Potencial hidráulico | Hídrica | PCH
3117 | 09ae1f09-0983-4cc2-8e68-9002444ccfd7 | UTE.AI.SP.028325-8.01 |  | Zanin | III | CARGA_GLOBAL | 2107 | AR+CT-BIO138 | Operação | CCEE | SP | CPFL PAULISTA | SECO | Bagaço de Cana de Açúcar | Agroindustriais | Biomassa | UTE
3118 | 98b04338-12c7-4931-b55f-d315c450743f | PCH.PH.MG.030597-9.01 |  | Zé Tunin | III | CARGA_GLOBAL | 3333 | U.TRI-PCH138 | Operação | CCEE | MG | ENERGISA MINAS RIO | SECO | Potencial hidráulico | Potencial hidráulico | Hídrica | PCH
3120 | 589004cb-ff25-4a55-83a8-c470bcd87a4e | PCH.PH.SC.037673-6.01 |  | Zimlich | III | CARGA_GLOBAL | 2851 | BLUSAL-SC069 | DRS |  | SC | CELESC | S | Potencial hidráulico | Potencial hidráulico | Hídrica | PCH | E-mail Leticia 13/07/23 - Sem previsão de entrada em operação
3121 | 90f36b8a-8485-4f23-860f-d064d5f8346d | UFV.RS.SP.064470-6.01 |  | Zodiac Produtos Farmacêuticos | III | CARGA_GLOBAL |  |  | Operação | CCEE | SP |  | SECO | Radiação solar | Radiação solar | Solar | UFV
3123 | 8e823dcb-941a-43d1-9b13-682bd55fd2a6 | UFV.RS.ES.072167-0.01 |  | Zucchi | III | CARGA_GLOBAL | 2624 | CIVIT--ES138 | Operação | CCEE | ES | EDP ES | SECO | Radiação solar | Radiação solar | Solar | UFV

## Em Operação Não Consideradas
| Id | CEG | Data Operação | Nome | Modalidade | Status | NumeroBarra | NomeBarra | SituacaoANEEL | FonteDados | CodigoArea | Agente | SubSistema | Combustivel | Fonte | TipoEnergia | TipoGeracao | Observacao
7 | fdc14d45-6a0c-4517-b375-66c658ea4844 | CGH.PH.SC.000016-7.01 |  | Abrasa | III | NAO_CONSIDERADA |  |  | Operação |  | SC | CELESC | S | Potencial hidráulico | Potencial hidráulico | Hídrica | CGH | Email Marcos 7/05/18 para Marcia - Não injeta na rede. (estaria conectada na barra 9689)
30 | a93bc9ad-a044-47a1-865d-c4399b445e3f | CGH.PH.SC.030419-0.01 |  | Acearia Frederico Missner (Antiga Rio Luiz Alves) |  | NAO_CONSIDERADA | 2712 | BLUME2-SC138 | Operação |  | SC | CELESC | S | Potencial hidráulico | Potencial hidráulico | Hídrica | CGH | E-mail Leticia 15/06/23 - Equivalentada na carga - autoprodutor de energia e consumidores livres, com a geração abatendo a carga do consumo.
73 | d703f354-2e60-423f-9f29-a3fc27fea7ef | EOL.CV.PB.029112-9.01 |  | Alhandra | III | NAO_CONSIDERADA | 5213 | MUSSU2-PB069 | Revogada | CCEE | PB | ENERGISA PB | NE | Cinética do vento | Cinética do vento | Eólica | EOL | E-mail encaminhado por Robson 18/03/24 - A usina não possui mais CUSD com a EPB. Não gera
84 | 45145041-a9c2-45b7-a388-8875c5582985 | CGH.PH.MG.030687-8.01 |  | Alto Brejaúba | III | NAO_CONSIDERADA | 348 | VALADAPCH138 | Fora do Cadastro | AGENTE | MG | CEMIG D | SECO | Potencial hidráulico | Potencial hidráulico | Hídrica | CGH | Geração distribuída desde Dez/17. GD.MG.000.020.322
87 | e2daefc2-1663-4927-abcc-f738a50e21df | CGH.PH.MT.032265-2.01 |  | Alto Garças | III | NAO_CONSIDERADA | 4516 | C.MAGA-MT013 | Operação | CCEE | MT | ENERGISA MT | SECO | Potencial hidráulico | Potencial hidráulico | Hídrica | CGH | Relatório PAR/PEL 22-26 - GD
98 | 12401519-ae01-4a80-9af8-68980416424a | UTE.AI.MG.028580-3.01 |  | Alvorada | III | NAO_CONSIDERADA |  |  | Operação | CCEE | MG | CEMIG D | SECO | Bagaço de Cana de Açúcar | Agroindustriais | Biomassa | UTE | Não gera - Desativada (estaria conectada na barra 307)
131 | 16ada86d-5fd3-4ceb-aa41-c827e1c5349c | CGH.PH.MG.030954-0.01 |  | Antônio Dias | III | NAO_CONSIDERADA | 1532 | IPATINPCH138 | Fora do Cadastro | AGENTE | MG | CEMIG D | SECO | Potencial hidráulico | Potencial hidráulico | Hídrica | CGH | Geração distribuída desde Dez/17. GD.MG.000.020.305
136 | ee263b18-1815-4d64-a0e3-b96fdd026fd4 | UTE.PE.AM.030276-7.01 |  | Aparecida Parte III | IIB | NAO_CONSIDERADA |  |  | Desativada | AGENTE | AM |  | N | Óleo Diesel | Petróleo | Fóssil | UTE | DESPACHO Nº 1.025, DE 14/04/2020 - pedido de extinção das outorgas
137 | 6b8d03b0-257e-4a11-b25a-5d9519b3f302 | UFV.RS.SC.071714-2.01 |  | Ape Brasao | III | NAO_CONSIDERADA | 2896 | XANXER-SC138 | Operação | CCEE | SC | CELESC | S | Radiação solar | Radiação solar | Solar | UFV | E-mail Leticia 29/09/23 - Equivalentada
153 | 97af0a9a-2032-4d6d-98de-ab213808bcf3 | UTE.PE.MT.035090-7.01 |  | Araguaia | III | NAO_CONSIDERADA | 4693 | QUEREN-MT138 | Operação | CCEE | MT | ENERGISA MT | SECO | Óleo Diesel | Petróleo | Fóssil | UTE | Email Wander 12/04/19 - não injeta mais na rede da Energisa MT. Não está sendo mais considerada nos estudos da Energisa MT
154 | b5cdaee7-57d8-47a9-928c-959cfccaef15 | CGH.PH.MT.032204-0.01 |  | Araguaia | III | NAO_CONSIDERADA | 4516 | C.MAGA-MT013 | Operação | CCEE | MT | ENERGISA MT | SECO | Potencial hidráulico | Potencial hidráulico | Hídrica | CGH | Relatório PAR/PEL 22-26 - GD
155 | 388ae583-5635-4fde-bf20-4bf1a32e6212 | CGH.PH.MT.031625-3.01 |  | Araguainha | III | NAO_CONSIDERADA | 4516 | C.MAGA-MT013 | Operação | CCEE | MT | ENERGISA MT | SECO | Potencial hidráulico | Potencial hidráulico | Hídrica | CGH | Relatório PAR/PEL 22-26 - GD
157 | 0f5a2135-3240-41d6-9842-114da01943dc | PCH.PH.CE.027943-9.01 |  | Araras | III | NAO_CONSIDERADA | 5483 | SOBRAL-CE069 | Extinta | CCEE | CE | ENEL CE | NE | Potencial hidráulico | Potencial hidráulico | Hídrica | PCH
168 | 104974fb-bb18-49d3-a3fe-751f94f7d234 | UTE.AI.SP.032860-0.01 |  | AREVALE | III | NAO_CONSIDERADA |  |  | Operação | CCEE | SP | EDP SP | SECO | Casca de Arroz | Agroindustriais | Biomassa | UTE | Email Anderson 14/11/2019 - UTE que atende a demanda interna do cliente Arevale, sem exportação Email Adriano 18/11/2019 - Na época a Arevale tinha realmente a intenção de exportação, porém verificou geração insuficiente para tal e não tem mais esse perfil. A geração é somente interna, sem exportação. (estaria conectada na barra 3459)
222 | 65635bbe-7d25-428b-8e4f-218574a84196 | UTE.PE.BA.034010-3.01 |  | Atacadão SA Juazeiro | III | NAO_CONSIDERADA | 5974 | EUNAPO-BA138 | Operação |  | BA | COELBA | NE | Óleo Diesel | Petróleo | Fóssil | UTE | Não injeta na rede
258 | 4f28db46-7e77-41f5-9b0f-9c27da2b4f23 | CGH.PH.SC.029620-1.01 |  | Aurora | III | NAO_CONSIDERADA |  |  | Operação |  | SC | CELESC | S | Potencial hidráulico | Potencial hidráulico | Hídrica | CGH | Email Marcos 7/05/18 para Marcia - Não injeta na rede. (estaria conectada na barra 2731)
267 | 9c50faf6-13c3-440c-8208-8659af557954 | UTE.FL.MG.031329-7.01 |  | AVG I-II | III | NAO_CONSIDERADA | 4032 | SLAGO2-MG138 | Operação | CCEE | MG | CEMIG D | SECO | Carvão Vegetal | Floresta | Biomassa | UTE | E-mail Flavio 17/12/2020 - Usina desligada em MAI/19
289 | 3140ad72-61a6-49bd-9174-553967303a05 | UTE.RU.SP.028389-4.01 |  | Bandeirante | III | NAO_CONSIDERADA |  |  | Revogada | CCEE | SP |  | SECO | Biogás - RU | Resíduos sólidos urbanos | Biomassa | UTE
299 | af54bc56-aba6-4a29-8ee8-5f72fd673726 | UTE.AI.SP.027932-3.01 |  | Barra | III | NAO_CONSIDERADA |  |  | Revogada |  | SP |  | SECO | Bagaço de Cana de Açúcar | Agroindustriais | Biomassa | UTE
312 | ca6a6715-8403-49c6-a838-135351c9d5bd | UTE.FL.MG.028477-7.01 |  | Barreiro | III | NAO_CONSIDERADA |  |  | Revogada | CCEE | MG | CEMIG D | SECO | Carvão Vegetal | Floresta | Biomassa | UTE | Não injeta mais (estaria conectada na barra 314)
341 | 9ff63e01-3b26-4c4c-9871-f1d11016b886 | UTE.PE.AC.030599-5.01 |  | Belo Jardim | IIB | NAO_CONSIDERADA |  |  | Operação | CCEE | AC | ENERGISA AC | SECO | Óleo Diesel | Petróleo | Fóssil | UTE | A usina já foi desativada. Não tem mais nada dela no local onde se encontrava
346 | 3321bb63-cfd4-482d-a80a-a596d187b3c3 | CGH.PH.SC.028172-7.01 |  | Benedito Alto | III | NAO_CONSIDERADA | 2780 | INDAIA-SC138 | Fora do Cadastro | CCEE | SC | CELESC | S | Potencial hidráulico | Potencial hidráulico | Hídrica | CGH | Não diretamente conectada na Celesc. Injeta na rede da supridora. Conectada na rede CEESAM Cooperativa. CGH Benedito Alto CGH.PH.SC.028172-7.01 que foi desativada em jun/2016
348 | d7e9c0b2-9fbb-439e-85cb-09237fbc17f2 | UTE.PE.SP.031528-1.01 |  | Bergamini | III | NAO_CONSIDERADA |  |  | Operação |  | SP | ENEL SP | SECO | Óleo Diesel | Petróleo | Fóssil | UTE | Não injeta na rede - A usina, embora estando na área da ENEL SP, não injeta na Rede de Distribuição ou nas DITs da área de concessão da Enel SP. Grupo Moto Gerador em média tensão pertencente ao consumidor A4.
349 | b04acfa0-0d44-47d6-b18c-67aa502444c9 | UTE.FL.PR.029993-6.01 |  | Berneck | IIB | NAO_CONSIDERADA |  |  | Operação | CCEE | PR |  | S | Resíduos Florestais | Floresta | Biomassa | UTE | Premissas PAR-PEL 25-29: Não injeta (estaria representada na barra 9362)
353 | c8106ba8-9bf9-41ef-a26f-781fa4ce3ade | PCH.PH.MG.000262-3.01 |  | Bicas | III | NAO_CONSIDERADA |  |  | Extinta | CCEE | MG | CEMIG D | SECO | Potencial hidráulico | Potencial hidráulico | Hídrica | PCH | Não gera - Desativada (estaria conectada na barra 1548)
396 | 72a2f87d-8408-4312-ab00-c433d3c7a1b4 | CGH.PH.SP.031266-5.01 |  | Bocaina | III | NAO_CONSIDERADA |  |  | Operação | AGENTE | SP | EDP SP | SECO | Potencial hidráulico | Potencial hidráulico | Hídrica | CGH | E-mail Anderson 15/10/21 - Não injeta
404 | 704722bd-cd37-4c3e-8c0a-ec362a12bbd7 | CGH.PH.MG.000284-4.01 |  | Bom Jesus do Galho | III | NAO_CONSIDERADA |  |  | Operação | AGENTE | MG |  | SECO | Potencial hidráulico | Potencial hidráulico | Hídrica | CGH
407 | 2efca275-c7b9-4c15-a004-ba2b7ff2ef29 | UTE.AI.SP.028043-7.01 |  | Bom Retiro | III | NAO_CONSIDERADA |  |  | Operação |  | SP |  | SECO | Bagaço de Cana de Açúcar | Agroindustriais | Biomassa | UTE
440 | 7f389915-af8f-4154-b399-2f33d983d988 | CGH.PH.MG.030688-6.01 |  | Brejaúba | III | NAO_CONSIDERADA | 348 | VALADAPCH138 | Fora do Cadastro | AGENTE | MG | CEMIG D | SECO | Potencial hidráulico | Potencial hidráulico | Hídrica | CGH | Geração distribuída desde Dez/17. GD.MG.000.020.322
459 | 2c1ad088-f00f-47cc-b82e-afcdaf12e67d | PCH.PH.PR.028809-8.01 |  | Burro Branco | III | NAO_CONSIDERADA |  |  | DRS |  | PR |  | S | Potencial hidráulico | Potencial hidráulico | Hídrica | PCH
487 | c5d851ef-0311-4c9c-9461-11376b44c9a2 | CGH.PH.MG.000475-8.01 |  | Cachoeira do Fagundes | III | NAO_CONSIDERADA | 309 | BARBA-PCH138 | Operação | AGENTE | MG | CEMIG D | SECO | Potencial hidráulico | Potencial hidráulico | Hídrica | CGH | Geração distribuída - GD.MG.000.020.364
492 | 32eeb569-1cc4-4b61-83f3-4b7c88f9bdb4 | CGH.PH.GO.001506-7.01 |  | Cachoeira do Ronca (Antiga Mosquito) | III | NAO_CONSIDERADA |  |  | Desativada |  | GO | EQUATORIAL GO | SECO | Potencial hidráulico | Potencial hidráulico | Hídrica | CGH | Resposta CELG - Abr/18 - Desativada. (estaria conectada na barra 2948)
503 | f1c03d6a-36a1-49dd-ac78-4ae134444257 | CGH.PH.AL.029328-8.01 |  | Caeté Cachoeira | III | NAO_CONSIDERADA | 5113 | R.LARG-PE069 | Operação | AGENTE | AL | EQUATORIAL AL | NE | Potencial hidráulico | Potencial hidráulico | Hídrica | CGH | Não gera
516 | e565e0f6-ba31-4db6-bf96-e6d8b92a5aef | CGH.PH.SC.029217-6.02 |  | Caju | III | NAO_CONSIDERADA | 2896 | XANXER-SC138 | Operação | CCEE | SC | CELESC | S | Potencial hidráulico | Potencial hidráulico | Hídrica | CGH | Premissas PAR-PEL 25-29: Não injeta. Equivalentada. Conectada no sistema Iguaçu energia. Confirmar com o agente
625 | 1eef7664-9ce3-482a-bf08-6e945f720c43 | CGH.PH.RS.028688-5.01 |  | Carlos Bevilácqua | III | NAO_CONSIDERADA | 1214 | GUARIT-RS069 | Operação | CCEE | RS | RGE | S | Potencial hidráulico | Potencial hidráulico | Hídrica | CGH | E-mail Everson 15/10/21 - Cooperativa Creluz
640 | f5a869d4-b869-411a-8d72-d1e257b019b2 | CGH.PH.RS.028240-5.01 |  | Cascata das Andorinhas | III | NAO_CONSIDERADA | 2095 | PFUNDO-RS023 | Operação | CCEE | RS | RGE | S | Potencial hidráulico | Potencial hidráulico | Hídrica | CGH | E-mail Everson 15/10/21 - Atende carga da Creral (Cooperativa).
642 | 54575a36-7528-43fd-ab43-dd0279bec9d3 | CGH.PH.RS.000706-4.03 |  | Cascata do Pinheirinho | III | NAO_CONSIDERADA | 1292 | TAPERA-RS069 | Operação | CCEE | RS | RGE | S | Potencial hidráulico | Potencial hidráulico | Hídrica | CGH | E-mail Cinara 14/04/21 - Pertence a cooperativa COPREL. Equivalentada na carga
659 | 014060f8-fa43-4896-9693-c63667e2b688 | UHE.PH.RJ.000723-4.02 |  | Catete | III | NAO_CONSIDERADA |  |  | Extinta | AGENTE | RJ |  | SECO | Potencial hidráulico | Potencial hidráulico | Hídrica | UHE
671 | 8d555843-dbc6-4368-a668-7eb960ca95d9 | CGH.PH.MG.031906-6.01 |  | CEDRO | III | NAO_CONSIDERADA | 348 | VALADAPCH138 | Fora do Cadastro | AGENTE | MG | CEMIG D | SECO | Potencial hidráulico | Potencial hidráulico | Hídrica | CGH | Geração distribuída desde Dez/17. GD.MG.000.020.363
677 | 838e94a8-697b-48a7-bf17-01f4a475b51d | UTE.FL.SC.000744-7.01 |  | Celulose Irani | III | NAO_CONSIDERADA |  |  | Operação |  | SC | CELESC | S | Licor Negro | Floresta | Biomassa | UTE | Email Marcos 7/05/18 para Marcia - Não injeta na rede . (estaria conectada na barra 2729)
679 | dbf1db0d-91c5-4ce2-8153-873405730973 | UTE.FL.MG.027941-2.01 |  | Cenibra | III | NAO_CONSIDERADA |  |  | Operação | AGENTE | MG | CEMIG D | SECO | Licor Negro | Floresta | Biomassa | UTE | Não injeta - Geração interna do consumidor (estaria conectada na barra 1532)
680 | b1174a57-790c-4629-9b51-25d933d0dd28 | UTE.GN.RJ.028773-3.01 |  | CENPES - Petrobrás |  | NAO_CONSIDERADA |  |  | Operação |  | RJ | LIGHT | SECO | Gás Natural | Gás natural | Fóssil | UTE | Premissa Mensal Agosto/23 - sem injeção de energia no sistema Light.
682 | 5db8eff1-06cc-4c63-9ef4-356961692982 | UTE.AI.SP.001016-2.01 |  | Central Energética Ribeirão Preto (Antiga Galo Bravo) | III | NAO_CONSIDERADA |  |  | Operação | CCEE | SP | CPFL PAULISTA | SECO | Bagaço de Cana de Açúcar | Agroindustriais | Biomassa | UTE | CERP - email 08/01/18 - Não há necessidade de representação. (estaria conectada na barra 2293)
704 | 4b05a967-8c7c-4565-ad1d-ce5618c86cfe | UTE.AI.PE.030940-0.01 |  | Cetrel Bioenergia JB | III | NAO_CONSIDERADA | 5283 | RIBEIR-PE069 | Fora do Cadastro | CCEE | PE | NEOENERGIA PE | NE | Gás de Alto Forno - Biomassa | Floresta | Biomassa | UTE | E-mail Tatiana 13/04/23 - Gerador suspenso
706 | ea7f7c6d-fbbe-4b19-9812-1424ab2af252 | CGH.PH.MG.002109-1.02 |  | CGH Poquim | III | NAO_CONSIDERADA |  |  | Fora do Cadastro | CCEE | MG | CEMIG D | SECO | Potencial hidráulico | Potencial hidráulico | Hídrica | CGH | Resiliu o contrato (estaria conectada na barra 1557)
718 | 74eaec40-bd84-472e-88db-c5811ab9fe14 | UTE.FL.SC.028741-5.01 |  | Chapecó | III | NAO_CONSIDERADA |  |  | Operação |  | SC | CELESC | S | Resíduos Florestais | Floresta | Biomassa | UTE | (SADIA) Email Marcos 7/05/18 para Marcia - Não injeta na rede. (estaria conectada na barra 2848)
734 | bec62203-fd51-423f-a2d4-88b39ae4d56f | UTE.PE.AM.028923-0.01 |  | Cidade Nova | III | NAO_CONSIDERADA |  |  | Desativada |  | AM |  | N | Óleo Diesel | Petróleo | Fóssil | UTE | DESPACHO Nº 1.025, DE 14/04/2020 - pedido de extinção das outorgas
736 | 71005690-7a4a-4808-8097-535e180bd738 | UTE.PE.MG.030721-1.01 |  | CIF Mineração | III | NAO_CONSIDERADA |  |  | Operação |  | MG | CEMIG D | SECO | Óleo Diesel | Petróleo | Fóssil | UTE | não injeta na rede (estaria conectada na barra 1538)
747 | a1753cdb-fe19-4572-a071-d2a78c9cef1d | UTE.AI.SP.028247-2.01 |  | Clealco Clementina | III | NAO_CONSIDERADA |  |  | Operação | AGENTE | SP | CPFL PAULISTA | SECO | Bagaço de Cana de Açúcar | Agroindustriais | Biomassa | UTE | Não injeta na rede. Autoprodutor com produção de uso exclusivo. (estaria conectada na barra 2166)
749 | f589ae04-7b31-4a9c-96ec-cb07d72a8781 | UTE.PE.RJ.033421-9.01 |  | Cliníca São Gonçalo | III | NAO_CONSIDERADA |  |  | Operação |  | RJ | ENEL RJ | SECO | Óleo Diesel | Petróleo | Fóssil | UTE | não está mais em operação. Usina pertencia a Furnas. (estaria conectada na barra 1739)
756 | abe4fcdb-aea8-4353-b16a-c0c0256b07ed | UTE.AI.PR.029201-0.01 |  | Cocamar Maringá | III | NAO_CONSIDERADA |  |  | Operação |  | PR | COPEL D | S | Bagaço de Cana de Açúcar | Agroindustriais | Biomassa | UTE | Não injeta na rede.
779 | 43de49d1-0b04-4c85-b8a8-cba89fe71b2c | UTE.CM.SC.028718-0.01 |  | Concórdia | III | NAO_CONSIDERADA |  |  | Operação |  | SC | CELESC | S | Carvão Mineral | Carvão mineral | Fóssil | UTE | (SADIA) Email Marcos 7/05/18 para Marcia - Não injeta na rede. (estaria conectada na barra 9847)
790 | 8d0c24d9-fd47-459a-9e75-eae583780977 | UTE.PE.RS.000827-3.01 |  | Copesul | III | NAO_CONSIDERADA |  |  | Operação | CCEE | RS |  | S | Outros Energéticos de Petróleo | Petróleo | Fóssil | UTE | Não injeta (estaria representada nas barras 1021 e 1022)
796 | e08fa1f6-8d1f-41a9-9282-4bc94f34e6be | UTE.PE.PR.031105-7.02 |  | Coquepar | IIB | NAO_CONSIDERADA |  |  | Revogada |  | PR | COPEL D | S | Outros Energéticos de Petróleo | Petróleo | Fóssil | UTE | Revogada
806 | cb197a21-4269-4307-8da1-148db6a0cc16 | UTE.PE.SC.030130-2.01 |  | Corfio |  | NAO_CONSIDERADA | 2722 | CACADO-SC138 | Operação |  | SC | CELESC | S | Óleo Diesel | Petróleo | Fóssil | UTE | E-mail Leticia 15/06/23 - Equivalentada na carga - autoprodutor de energia e consumidores livres, com a geração abatendo a carga do consumo.
819 | e95a01f8-e840-4ac9-8b08-c6c915a98cf3 | CGH.PH.MG.030781-5.01 |  | Corrente Grande | IIB | NAO_CONSIDERADA | 348 | VALADAPCH138 | Fora do Cadastro |  | MG | CEMIG D | SECO | Potencial hidráulico | Potencial hidráulico | Hídrica | CGH | Geração distribuída desde Dez/17. GD.MG.000.020.321 - (SE Guanhães)
829 | bccd7003-6adc-4671-8d8d-4fb95c4af9a4 | UTE.CM.MA.030550-2.01 |  | Cosima | III | NAO_CONSIDERADA | 5542 | MIRAND-MA138 | Operação | CCEE | MA | EQUATORIAL MA-N | N | Gás de Alto Forno - CM | Carvão mineral | Fóssil | UTE | Não Gera
836 | 2fc4407c-697c-47f0-8963-2e75112143ce | PCH.PH.RS.000877-0.01 |  | Cotovelo do Jacuí | III | NAO_CONSIDERADA | 1292 | TAPERA-RS069 | Operação | CCEE | RS | RGE | S | Potencial hidráulico | Potencial hidráulico | Hídrica | PCH | E-mail Cinara 14/04/21 - Pertence a cooperativa COPREL. Equivalentada na carga
853 | 1152fe63-13b0-4bab-8adb-d9067b97fa3d | UTE.AI.GO.029162-5.01 |  | CRV | III | NAO_CONSIDERADA | 7535 | CHESP--GO069 | Operação |  | GO | CHESP | SECO | Bagaço de Cana de Açúcar | Agroindustriais | Biomassa | UTE | Premissas PAR-PEL 25-29: Não injeta 1) Esta UTE gera energia somente para atender a sua unidade industrial não injeta energia na rede de distribuição. 2) No Despacho ANEEL que definiu as tarifas TUST para a CHESP (Despacho 2620/2019)
857 | 26396a4f-1e36-49dc-b949-e0a93be7ce24 | UTE.GN.RJ.027061-0.01 |  | CTE II |  | NAO_CONSIDERADA | 269 | CSN---UTE | Operação |  | RJ | AUTOP CSN | SECO | Gás Natural | Gás natural | Fóssil | UTE
880 | 1fe55cf7-6f15-40ba-bcde-2b99220291a6 | PCH.PH.SC.028985-0.01 |  | Dalapria | III | NAO_CONSIDERADA |  |  | Operação |  | SC | CELESC | S | Potencial hidráulico | Potencial hidráulico | Hídrica | PCH | Email Marcos 7/05/18 para Marcia - Não injeta na rede. (estaria conectada na barra 9689)
927 | 1abd4ee1-1d08-4ec7-ae9d-1d440df62230 | UTE.AI.SP.027890-4.01 |  | Diana | III | NAO_CONSIDERADA |  |  | Operação | CCEE | SP | CPFL PAULISTA | SECO | Bagaço de Cana de Açúcar | Agroindustriais | Biomassa | UTE | E-mail Liamara 13/07/2020 - Não injeta
930 | 803a781e-83a7-41bc-8e7e-754b36498976 | CGH.PH.MG.031007-7.01 |  | Divino | III | NAO_CONSIDERADA | 4063 | MANHU-PCH138 | Fora do Cadastro | AGENTE | MG | CEMIG D | SECO | Potencial hidráulico | Potencial hidráulico | Hídrica | CGH | Geração distribuída desde Dez/17. GD.MG.000.020.473
936 | d2a492e0-a2ef-45d2-9af2-920157a231a7 | UTE.FL.PR.028774-1.01 |  | Dois Vizinhos | III | NAO_CONSIDERADA |  |  | Operação |  | PR | COPEL D | S | Resíduos Florestais | Floresta | Biomassa | UTE | Não injeta na rede. (CO-GERAÇÃO)
962 | 60053aa3-149b-4cd9-8330-2325f21cc5e1 | CGH.PH.MG.031144-8.01 |  | Durandé | III | NAO_CONSIDERADA | 4063 | MANHU-PCH138 | Operação | AGENTE | MG | CEMIG D | SECO | Potencial hidráulico | Potencial hidráulico | Hídrica | CGH | GD.MG.000.020.303
972 | 0ad695f5-e896-4bd3-a19e-cd3a2536ab8a | UTE.PE.AM.027120-9.01 |  | Electron (TG) | III | NAO_CONSIDERADA |  |  | Desativada | CCEE | AM |  | N | Óleo Diesel | Petróleo | Fóssil | UTE | DESPACHO Nº 1.025, DE 14/04/2020 - pedido de extinção das outorgas
990 | ba6c3389-b5d9-4559-8d54-90f222416a81 | UTE.GN.CE.000806-0.01 |  | Energy Works Kaiser Pacatuba | III | NAO_CONSIDERADA | 5453 | FORTAL-CE069 | Revogada | AGENTE | CE | ENEL CE | NE | Gás Natural | Gás natural | Fóssil | UTE | Não injeta mais
1001 | b031f713-0171-4d71-9091-38036b2b1e53 | EOL.CV.CE.002142-3.01 |  | Eólica de Prainha | III | NAO_CONSIDERADA | 5383 | AQUIR2-CE069 | Operação | AGENTE | CE | ENEL CE | NE | Cinética do vento | Cinética do vento | Eólica | EOL
1013 | 4235ed02-5e66-486d-982e-cab2d7c97420 | PCH.PH.SC.032520-1.01 |  | Escola Rio Natal | III | NAO_CONSIDERADA |  |  | Revogada |  | SC | CELESC | S | Potencial hidráulico | Potencial hidráulico | Hídrica | PCH | Outorga regovada. RESOLUÇÃO AUTORIZATIVA No 6.310, DE 25/ABRIL/2017
1023 | 719a5b23-9747-497b-afde-16b5c7caf575 | CGH.PH.MG.030245-7.01 |  | Espraiado | III | NAO_CONSIDERADA | 9083 | BDAMATPCH138 | Fora do Cadastro | AGENTE | MG | CEMIG D | SECO | Potencial hidráulico | Potencial hidráulico | Hídrica | CGH | Geração distribuída desde Dez/17. GD.MG.000.020.319
1055 | f17aa927-b62e-4351-a8b7-8220069bba2c | CGH.PH.MG.030935-4.01 |  | Faria Lemos | III | NAO_CONSIDERADA | 4063 | MANHU-PCH138 | Fora do Cadastro | AGENTE | MG | CEMIG D | SECO | Potencial hidráulico | Potencial hidráulico | Hídrica | CGH | Geração distribuída desde Dez/17. GD.MG.000.020.472
1056 | b952372d-93d1-4f2e-8896-c892d24f0aa2 | CGH.PH.MG.030404-2.01 |  | Farias | III | NAO_CONSIDERADA | 1570 | SGRAN-PCH138 | Fora do Cadastro | AGENTE | MG | CEMIG D | SECO | Potencial hidráulico | Potencial hidráulico | Hídrica | CGH | Geração distribuída desde Dez/17. GD.MG.000.020.310
1061 | b0daab5c-9ab8-4f5d-8691-14eb309a7a12 | CGH.PH.RS.038245-0.01 |  | Faxinal | III | NAO_CONSIDERADA |  |  | Operação | CCEE | RS |  | S | Potencial hidráulico | Potencial hidráulico | Hídrica | CGH | E-mail Cinara 01/04/21 - ENVIADA/ EQUIVALENTADA (barra 1226). Proprietário: FAXINAL GERAÇÃO DE ENERGIA LTDA
1140 | 87829a0e-cc7a-4d53-aba5-52c15ca314dc | UTE.AI.SP.027342-2.01 |  | Furlan | III | NAO_CONSIDERADA |  |  | Operação | AGENTE | SP |  | SECO | Bagaço de Cana de Açúcar | Agroindustriais | Biomassa | UTE
1170 | 4c706fea-9bc0-463f-8064-51cc4d64a293 | CGH.PH.MT.029516-7.01 |  | Galheiros | III | NAO_CONSIDERADA | 7776 | COMPVD-MT034 | Operação | CCEE | MT | ENERGISA MT | SECO | Potencial hidráulico | Potencial hidráulico | Hídrica | CGH | E-mail Wander 25/09/2020 - GD. 4765 – vai para COMPVD-MT034 (7776) à partir de 10/2021
1197 | d0e3ecdc-a46d-4456-895e-7d9b2950908d | CGH.PH.MT.035769-3.01 |  | Glicério Rocha | III | NAO_CONSIDERADA | 4758 | CASC2-PCH013 | Operação | AGENTE | MT | ENERGISA MT | SECO | Potencial hidráulico | Potencial hidráulico | Hídrica | CGH | (CGH CAIANA) Resposta CEMAT Abr/18 - GD
1198 | e0bfd2ce-3ea1-46a4-bb57-6eed59fb0eeb | UTE.GN.RJ.001033-2.01 |  | Globo |  | NAO_CONSIDERADA |  |  | Operação |  | RJ | LIGHT | SECO | Gás Natural | Gás natural | Fóssil | UTE | Premissa Mensal Agosto/23 - não injeta. A usina possui esquema de proteção de fluxo, para garantir que ela não exporte energia para o sistema Light.
1200 | 56a79116-ae0a-4bfa-bfda-1d08fc0d17f5 | CGH.PH.MT.031142-1.01 |  | Glória | III | NAO_CONSIDERADA | 4688 | GLORIAPCH013 | Operação | AGENTE | MT | ENERGISA MT | SECO | Potencial hidráulico | Potencial hidráulico | Hídrica | CGH | E-mail Wander 24/09/2020 - GD
1208 | 83eb2a30-460d-49d4-b78c-bd6a9ef1cde8 | UTE.GN.SP.037425-3.01 |  | Goodyear |  | NAO_CONSIDERADA | 2207 | YG+YWH-SP138 | Operação |  | SP | CPFL PAULISTA | SECO | Gás Natural | Gás natural | Fóssil | UTE | E-mail Murilo 23/01/23 - Não injeta
1228 | fd1dc98e-05fa-40ca-bcef-0cd3f5db2412 | UTE.AI.SP.028028-3.01 |  | Guarani | III | NAO_CONSIDERADA |  |  | Operação | AGENTE | SP |  | SECO | Bagaço de Cana de Açúcar | Agroindustriais | Biomassa | UTE
1239 | 70716a53-74fd-4f02-aa18-a537700f1587 | UTE.AI.AL.028052-6.01 |  | Guaxuma | III | NAO_CONSIDERADA | 8032 | PEN.AL-AL069 | Operação | CCEE | AL | EQUATORIAL AL | NE | Bagaço de Cana de Açúcar | Agroindustriais | Biomassa | UTE | Não gera
1249 | f745f665-4eca-4723-a9d5-127874ae7133 | CGH.PH.SC.029172-2.02 |  | Hacker | III | NAO_CONSIDERADA | 2896 | XANXER-SC138 | Operação | CCEE | SC | CELESC | S | Potencial hidráulico | Potencial hidráulico | Hídrica | CGH | NPremissas PAR-PEL 25-29: Não injeta. Equivalentada. Conectada no sistema Iguaçu energia. Confirmar com o agente
1264 | fdfb0b38-1942-4f80-bbc8-dd1671e20c5b | UTE.PE.PR.029927-8.01 |  | Heringer | III | NAO_CONSIDERADA |  |  | Operação | CCEE | PR | COPEL D | S | Outros Energéticos de Petróleo | Petróleo | Fóssil | UTE | (Fertilizantes) Nunca gerou (e-mail Olivio 09/01/18). (estaria conectada na barra 2383)
1283 | 3809c100-1185-4f2a-b05c-c7ed17dd0ab8 | UTE.FL.PR.028503-0.01 |  | Iguaçu Carambeí | III | NAO_CONSIDERADA | 9328 | PGRON2-PR034 | Fora do Cadastro | AGENTE | PR | COPEL D | S | Gás de Alto Forno - Biomassa | Floresta | Biomassa | UTE | Email Marcos jun/20 - Desmodelada da CCEE enquadrada como Geração Distribuída (GD.PR.000.030.790 - COOPERATIVA DE GERACAO COMPARTILHADA COGECOM). Hoje é uma minigeração da ReN 482/2012. Somente exporta energia (créditos) para compensar em centenas de Ucs
1316 | 48bd9d7f-0648-4b2d-a131-301209a8901e | UTE.AI.SP.027392-9.01 |  | Ipiranga - Mococa |  | NAO_CONSIDERADA |  |  | Operação |  | SP |  | SECO | Bagaço de Cana de Açúcar | Agroindustriais | Biomassa | UTE
1332 | de04d692-8060-412f-b5fe-6481de020e8b | UTE.RU.SC.031321-1.02 |  | Itajaí Biogás | III | NAO_CONSIDERADA | 2775 | ITAJFZ-SC138 | Operação | CCEE | SC | CELESC | S | Biogás - RU | Resíduos sólidos urbanos | Biomassa | UTE
1365 | bce7e69d-e1f4-4184-ae52-8cebbbb4a884 | UTE.AI.SP.027333-3.01 |  | J. Pilon | III | NAO_CONSIDERADA |  |  | Operação | AGENTE | SP | ELEKTRO | SECO | Bagaço de Cana de Açúcar | Agroindustriais | Biomassa | UTE | Não gera - nunca entrou em operação
1371 | cea3ef1e-f1b7-4e0b-8a4d-2e3cbe796b96 | UTE.GN.SP.028374-6.01 |  | Jacareí | III | NAO_CONSIDERADA |  |  | Operação |  | SP | EDP SP | SECO | Gás Natural | Gás natural | Fóssil | UTE | E-mail Anderson 14/11/2019 - UTE interna desativada da antiga fábrica da Kaiser (estaria conectada na barra 3455)
1377 | 657cc193-6763-481f-8906-93c80a8ed9e5 | UTE.GN.SP.028368-1.01 |  | Jaguariúna | III | NAO_CONSIDERADA |  |  | Construção |  | SP | CPFL SANTA CRUZ | SECO | Gás Natural | Gás natural | Fóssil | UTE | Não injeta na rede - UTE de Cliente. (estaria conectada na barra 3137)
1446 | d2fe7126-1979-44fb-876a-7e77bd43a9e0 | UFV.RS.GO.061525-0.01 |  | Josidith Leopoldo De Bulhoes | III | NAO_CONSIDERADA | 3745 | S.CALD-GO138 | Operação | CCEE | GO | EQUATORIAL GO | SECO | Radiação solar | Radiação solar | Solar | UFV | Premissas PAR-PEL 25-29 - MMGD
1475 | 80f5b1ae-db14-4fb2-9c6b-7785b11781fc | UTE.FL.PR.027769-0.01 |  | Klabin | III | NAO_CONSIDERADA |  |  | Operação |  | PR |  | S | Licor Negro | Floresta | Biomassa | UTE | Não injeta (estaria representada nas barras 9364 e 9394)
1477 | 89786a9f-bea5-4b05-9ce8-d871c1772101 | UTE.FL.SC.030027-6.01 |  | Klabin Correia Pinto (Antiga Celucat) | III | NAO_CONSIDERADA |  |  | Operação |  | SC | CELESC | S | Licor Negro | Floresta | Biomassa | UTE | Não injeta na rede. APE (SV) Klabin Correia Pinto UTE APE (SV) 35,00 Klabin SE Vidal Ramos Jr. (Barra) 69,0. (estaria conectada na barra 2802)
1478 | a52cb2af-abfb-4fd9-b9c8-a89ec20618b4 | UTE.FL.SC.001103-7.01 |  | Klabin Otacílio Costa (Antiga Igaras) | III | NAO_CONSIDERADA |  |  | Operação |  | SC | CELESC | S | Licor Negro | Floresta | Biomassa | UTE | (estaria conectada na barra 9869)
1480 | beb7ce40-aced-4235-9032-38ddc4172802 | CGH.PH.MG.030257-0.01 |  | Ladainha | III | NAO_CONSIDERADA |  |  | Fora do Cadastro | CCEE | MG | CEMIG D | SECO | Potencial hidráulico | Potencial hidráulico | Hídrica | CGH | Não há contrato de conexão e não foi localizada como GD (estaria conectada na barra 1557)
1484 | 558c9d70-c190-4c57-be63-5c09e070a29e | UTE.AI.AL.028581-1.01 |  | Laginha-Matrix | III | NAO_CONSIDERADA | 8019 | ANG.AL-PE069 | Operação |  | AL | EQUATORIAL AL | NE | Bagaço de Cana de Açúcar | Agroindustriais | Biomassa | UTE | Não gera
1543 | 720e7b91-2916-4b33-85ad-0d69919bd8f9 | UTE.GN.SP.030197-3.01 |  | Levorin | III | NAO_CONSIDERADA |  |  | Operação | CCEE | SP | EDP SP | SECO | Gás Natural | Gás natural | Fóssil | UTE | (ENERGYLEV) Usina atende basicamente a demanda interna do cliente, porém pode eventualmente exportar o excedente de geração. Email Anderson 14/11/2019 - UTE que atende a demanda interna do cliente Levorin, sem exportação (estaria conectada na barra 3437)
1555 | fdc03608-218f-4ef2-a515-e89da1f6768c | CGH.PH.SC.029303-2.01 |  | Lontras | III | NAO_CONSIDERADA | 2896 | XANXER-SC138 | Operação | CCEE | SC | CELESC | S | Potencial hidráulico | Potencial hidráulico | Hídrica | CGH | Premissas PAR-PEL 25-29: Não injeta. Equivalentada. Confirmar com o agente
1567 | 8dfd80ed-fda9-4f4d-9f37-2600a41d6b14 | UTE.AI.SP.027923-4.01 |  | Lwarcel | III | NAO_CONSIDERADA |  |  | Operação | AGENTE | SP | CPFL PAULISTA | SECO | Bagaço de Cana de Açúcar | Agroindustriais | Biomassa | UTE | Não está gerando, foi informado em Janeiro de 2016 que a usina saiu do paralelo por tempo indeterminado.
1573 | 0b4c935a-7c64-492b-82e0-6ef59f09ced6 | UTE.GN.RN.028324-0.01 |  | Macaíba (Antiga Termo Toalia) | III | NAO_CONSIDERADA | 5243 | NATAL2-RN069 | Operação | CCEE | RN | COSERN | NE | Gás Natural | Gás natural | Fóssil | UTE | Não gera
1581 | dba67041-7952-495c-9d77-80ae5ac7b586 | UTE.AI.SC.030149-3.01 |  | Madecal | III | NAO_CONSIDERADA |  |  | Operação |  | SC | CELESC | S | Bagaço de Cana de Açúcar | Agroindustriais | Biomassa | UTE | Email Marcos 7/05/18 para Marcia - Não injeta na rede. (estaria conectada na barra 2722)
1611 | 7cfc09ca-8bd5-4db0-8410-968aaea8d4cb | UTE.PE.RS.030773-4.01 |  | Marfrig Alegrete | III | NAO_CONSIDERADA |  |  | Operação |  | RS |  | S | Óleo Diesel | Petróleo | Fóssil | UTE
1615 | 8b10c953-d8dd-4d67-8057-a3cc2f2408ae | UTE.PE.PR.033363-8.01 |  | MARINGA - 1 | III | NAO_CONSIDERADA |  |  | Operação |  | PR | COPEL D | S | Óleo Diesel | Petróleo | Fóssil | UTE | Não injeta na rede.
1637 | e05b2b5b-103e-40df-b0e3-018be2fbac88 | UTE.PE.AM.030273-2.01 |  | Mauá Parte II Bloco Distrito | III | NAO_CONSIDERADA |  |  | Desativada | SAGIC | AM |  | N | Óleo Diesel | Petróleo | Fóssil | UTE | DESPACHO Nº 1.025, DE 14/04/2020 - pedido de extinção das outorgas
1679 | 11768fbd-8ff0-4e11-9a1d-20319203c479 | CGH.PH.MG.031089-1.01 |  | Monte Verde Energia SA | III | NAO_CONSIDERADA | 4373 | JFORA1-MG023 | Operação | AGENTE | MG | CEMIG D | SECO | Potencial hidráulico | Potencial hidráulico | Hídrica | CGH | GD.MG.000.020.325
1720 | 13ede5df-3f57-4387-83c0-765f8b904d84 | CGH.PH.RS.029022-0.01 |  | Nilo BonfantI (Antiga Cascata do Buricá) | III | NAO_CONSIDERADA | 1214 | GUARIT-RS069 | Operação | CCEE | RS | RGE | S | Potencial hidráulico | Potencial hidráulico | Hídrica | CGH | E-mail Cinara 14/04/21 - Pertence a cooperativa CERILUZ. Equivalentada na carga
1731 | 7e5adfa5-9f40-4281-b1d5-2f3a1b468b32 | UTE.AI.GO.029156-0.01 |  | Nova Geração | III | NAO_CONSIDERADA |  |  | Operação |  | GO | EQUATORIAL GO | SECO | Bagaço de Cana de Açúcar | Agroindustriais | Biomassa | UTE | Empreendimento não concretizado
1746 | f0e90766-e606-4c5e-be4f-11b083f7e641 | CGH.PH.MT.030650-9.01 |  | Novo Colorado | III | NAO_CONSIDERADA | 4844 | ITAMAR-MT069 | Operação | CCEE | MT | ENERGISA MT | SECO | Potencial hidráulico | Potencial hidráulico | Hídrica | CGH | Relatório PAR/PEL 22-26 - GD
1775 | 251d22e7-c03b-4387-ba48-cef7f879d24b | CGH.PH.RS.037327-3.01 |  | Osvaldo Dino Pigozzi | III | NAO_CONSIDERADA |  |  | Operação | CCEE | RS |  | S | Potencial hidráulico | Potencial hidráulico | Hídrica | CGH | E-mail Cinara 01/04/21 - ENVIADA/ EQUIVALENTADA (barra 1292). Proprietário: ZEBU AGROINDUSTRIAL LTDA
1781 | ae2baedf-7a0e-4849-8347-f64f766c4a27 | CGH.PH.MG.031804-3.01 |  | Ouro Fino | III | NAO_CONSIDERADA | 9082 | OUROFIPCH138 | Operação | AGENTE | MG | CEMIG D | SECO | Potencial hidráulico | Potencial hidráulico | Hídrica | CGH | GD.MG.000.022.901
1797 | 5e8fe7a2-daec-4052-a645-d926e23ad8f6 | CGH.PH.SP.029983-9.01 |  | Palmeiras | III | NAO_CONSIDERADA |  |  | Operação | AGENTE | SP |  | SECO | Potencial hidráulico | Potencial hidráulico | Hídrica | CGH
1802 | f72cd2a9-3d51-4515-ad0f-24d9de87c7ca | PCH.PH.MG.001952-6.01 |  | Pandeiros | III | NAO_CONSIDERADA |  |  | Extinta | CCEE | MG | CEMIG D | SECO | Potencial hidráulico | Potencial hidráulico | Hídrica | PCH | E-mail Flávio - 15/07/2019 - Usina Desativada (estaria conectada na barra 1487)
1823 | abb63bb3-a89e-4b65-91c4-1b29e4a02f9c | CGH.PH.MG.031249-5.01 |  | Pardo | III | NAO_CONSIDERADA | 9080 | SRCALDPCH138 | Operação | CCEE | MG | CEMIG D | SECO | Potencial hidráulico | Potencial hidráulico | Hídrica | CGH | E-mail Daniel 20/09/20 - GD
1955 | ad31f46a-2e68-4b65-863d-d64dbd3cc566 | CGH.PH.MG.030689-4.01 |  | Pitangas | III | NAO_CONSIDERADA | 1570 | SGRAN-PCH138 | Fora do Cadastro | AGENTE | MG | CEMIG D | SECO | Potencial hidráulico | Potencial hidráulico | Hídrica | CGH | Geração distribuída desde Dez/17. GD.MG.000.020.316
1967 | a180f41c-501f-4473-b6e3-b35d05f93306 | UTE.FL.MG.030757-2.01 |  | Plantar | III | NAO_CONSIDERADA | 4031 | SLAGO3BIO138 | Operação | AGENTE | MG | CEMIG D | SECO | Gás de Alto Forno - Biomassa | Floresta | Biomassa | UTE | Geração distribuída desde Abr/16. GD.MG.000.005.915
1971 | 3aa0282d-e4a3-483e-9f4f-5b0f8bbcf805 | CGH.PH.PE.030539-1.01 |  | Poço da Cruz | III | NAO_CONSIDERADA | 5093 | ARCOVEII-069 | Operação | CCEE | PE | NEOENERGIA PE | NE | Potencial hidráulico | Potencial hidráulico | Hídrica | CGH | (EX Geraldo Fonseca)
1985 | ffb3a4e8-1a61-407f-ac66-f99243c8c297 | CGH.PH.MG.002104-0.01 |  | Ponte do Silva | III | NAO_CONSIDERADA | 3319 | MANHU-PCH069 | Extinta | AGENTE | MG | ENERGISA MINAS RIO | SECO | Potencial hidráulico | Potencial hidráulico | Hídrica | CGH
1986 | 409c2780-c427-4255-91c6-2ce2c78ceddd | CGH.PH.MG.031693-8.01 |  | PONTE QUEIMADA | III | NAO_CONSIDERADA | 4020 | PNOVA-PCH138 | Operação | CCEE | MG | CEMIG D | SECO | Potencial hidráulico | Potencial hidráulico | Hídrica | CGH | E-mail Daniel 20/09/20 - GD - SE Integradora Bom Jesus + Ponte Queimada
2004 | c94db42b-db03-4367-9dc7-cacbaabb7445 | CGH.PH.RS.028915-9.01 |  | Posto | III | NAO_CONSIDERADA | 1340 | TAPEJA-RS138 | Operação | CCEE | RS | RGE | S | Potencial hidráulico | Potencial hidráulico | Hídrica | CGH | E-mail Cinara 14/04/21 - Pertence a cooperativa COPREL. Equivalentada na carga
2049 | d6a65b7f-fb6a-4a0f-b137-be296375dbac | UFV.RS.SC.071333-3.01 |  | Rafitec Fábrica 03 | III | NAO_CONSIDERADA | 2896 | XANXER-SC138 | Operação |  | SC | CELESC | S | Radiação solar | Radiação solar | Solar | UFV
2051 | b0cbc700-a04d-4cd1-ad2f-726af7871bd0 | UTE.AI.SP.028078-0.01 |  | Raízen Paraguaçu |  | NAO_CONSIDERADA | 3194 | PARAGU-SP088 | Operação |  | SP | ENERGISA SSE-SP | SECO | Bagaço de Cana de Açúcar | Agroindustriais | Biomassa | UTE | E-mail Bruno 09/03/22 - não injeta, somente suprimento interno
2066 | 5b97f258-cd5f-4fdd-8663-069f4ab2f6aa | UTE.PE.SP.002200-4.01 |  | Refinaria de Paulínea - REPLAN | III | NAO_CONSIDERADA |  |  | Operação | AGENTE | SP | CPFL PAULISTA | SECO | Gás de Refinaria | Petróleo | Fóssil | UTE | Não injeta na rede. Autoprodutor com produção de uso exclusivo. (estaria conectada na barra 2244)
2067 | be864505-b65e-46dc-857a-8b562959b963 | UTE.PE.BA.002197-0.01 |  | Refinaria Landulpho Alves (RLAM) | III | NAO_CONSIDERADA |  |  | Operação | CCEE | BA |  | NE | Gás de Refinaria | Petróleo | Fóssil | UTE | Não injeta
2068 | 2a7e5ab3-96a2-4297-b419-135f977cf2a1 | UTE.PE.PR.002195-4.01 |  | Refinaria Presidente Getúlio Vargas (REPAR) | III | NAO_CONSIDERADA |  |  | Operação | CCEE | PR |  | S | Gás de Refinaria | Petróleo | Fóssil | UTE | Não injeta na rede (contato tel Luis com Rodrigo Gawlik em 25/11/2019)
2079 | cd11ca73-b78a-4edc-aec7-2089985268c2 | CGH.PH.SP.027102-0.01 |  | Reynaldo Gonçalves | III | NAO_CONSIDERADA |  |  | Extinta |  | SP | ENERGISA SSE-SP | SECO | Potencial hidráulico | Potencial hidráulico | Hídrica | CGH | Não gera- não está mais em operação há pelo menos 4 anos
2092 | 94b940d4-8dc4-45d2-ac5f-5b4b5f6da1d0 | UTE.FL.SC.027395-3.01 |  | Rigesa | III | NAO_CONSIDERADA |  |  | Operação |  | SC | CELESC | S | Resíduos Florestais | Floresta | Biomassa | UTE | Não injeta na rede. APE (SV). (estaria conectada na barra 2840)
2094 | 79a89105-3d7e-4655-a930-46d49f4615b0 | CGH.PH.PR.044831-1.01 |  | Rincão da Ponte |  | NAO_CONSIDERADA | 1052 | TIBAGI-PR138 | Eixo Disponibilizado |  | PR | COPEL D | S | Potencial hidráulico | Potencial hidráulico | Hídrica | CGH | E-mail Marcos 15/10/21 - Usina Conectada como GD - Sistema de Compensação.
2096 | a5724336-d454-441c-a93f-d449a105c064 | UTE.PE.AC.002277-2.01 |  | Rio Acre | IIB | NAO_CONSIDERADA |  |  | Revogada | CCEE | AC | ENERGISA AC | SECO | Óleo Diesel | Petróleo | Fóssil | UTE | A usina já foi desativada. Não tem mais nada dela no local onde se encontrava
2098 | 21595814-9fed-4e76-bed0-5305cf503cc5 | CGH.PH.MT.030634-7.01 |  | Rio Alegre | III | NAO_CONSIDERADA | 4854 | ITANO3-MT034 | Operação |  | MT | ENERGISA MT | SECO | Potencial hidráulico | Potencial hidráulico | Hídrica | CGH | E-mail Wander 25/09/2020 - GD
2101 | c53827e8-90e1-4cd6-9ef8-530cd90c5bfb | CGH.PH.PR.029412-8.01 |  | Rio Bonito I | III | NAO_CONSIDERADA |  |  | Operação |  | PR |  | S | Potencial hidráulico | Potencial hidráulico | Hídrica | CGH
2103 | 3e305213-88cc-4bd9-ba6e-ddcfb0d50c82 | CGH.PH.GO.029302-4.01 |  | Rio Bonito II | III | NAO_CONSIDERADA | 2977 | IPORA-PCH069 | Fora do Cadastro | AGENTE | GO | EQUATORIAL GO | SECO | Potencial hidráulico | Potencial hidráulico | Hídrica | CGH | GD - Relatório de Análise PAR 22-26
2106 | 3e16fa8d-92bb-49a9-b771-c2540d0e41c9 | UTE.PE.AC.027125-0.01 |  | Rio Branco II | III | NAO_CONSIDERADA |  |  | Revogada | CCEE | AC | ENERGISA AC | SECO | Óleo Diesel | Petróleo | Fóssil | UTE | A usina já foi desativada. Não tem mais nada dela no local onde se encontrava
2114 | f0a3f62e-4a73-4da0-a9ed-c3578f7f3b76 | CGH.PH.SC.029099-8.01 |  | Rio das Pedras | III | NAO_CONSIDERADA |  |  | Operação | AGENTE | SC | CELESC | S | Potencial hidráulico | Potencial hidráulico | Hídrica | CGH | CGH Marombas (CEG CGH.PH.SC.029099-8.01) em operação como Autoprodutor de Energia sem venda de excedentes, não injeta na rede da Celesc. (estaria conectada na barra 10181) CGH Rio das Pedras, CGH Bossardi e CGH Invernada das Mulas - Proprietário Marombas Indústria e Comércio de Madeiras e Papelão Ltda.
2127 | c0940a37-579d-4193-9599-0149020b10f5 | PCH.PH.PR.002360-4.01 |  | Rio dos Patos | III | NAO_CONSIDERADA | 9408 | PRUDEN-PR138 | Extinta | CCEE | PR | COPEL D | S | Potencial hidráulico | Potencial hidráulico | Hídrica | PCH | Não está gerando temporariamente (e-mail 09/05/18)
2129 | f9017177-6cad-4dda-8abb-b6311df15fac | CGH.PH.RS.027100-4.01 |  | Rio Fortaleza | III | NAO_CONSIDERADA | 1214 | GUARIT-RS069 | Operação | CCEE | RS | RGE | S | Potencial hidráulico | Potencial hidráulico | Hídrica | CGH | E-mail Everson 15/10/21 - Cooperativa Creluz
2144 | aceb44e8-71f0-4e3f-b06d-e4636f5a302d | CGH.PH.SC.030968-0.01 |  | Rio Verde | III | NAO_CONSIDERADA |  |  | Operação | AGENTE | SC | CELESC | S | Potencial hidráulico | Potencial hidráulico | Hídrica | CGH | Complexo Verde Vale, formado pelas usinas Capivari, Nova Fátima, Santa Rosa e Rio Fortuna. Geração já representada nos estudos na barra 2854.
2165 | 9c47d4de-a7e8-48fd-90ad-fcee7488e4c0 | CGH.PH.RS.031695-4.01 |  | RP 1 | III | NAO_CONSIDERADA |  |  | Operação | CCEE | RS |  | S | Potencial hidráulico | Potencial hidráulico | Hídrica | CGH | Usina da Coprel - Injeta na rede da RGE (abatida da carga) E-mail Cinara 14/04/21 - Não está na área de concessão da RGE
2177 | efcf37e9-48b7-4f1d-91c9-545ad8ac832f | UTE.AI.AL.029607-4.01 |  | Sali | III | NAO_CONSIDERADA | 5113 | R.LARG-PE069 | Operação |  | AL | EQUATORIAL AL | NE | Bagaço de Cana de Açúcar | Agroindustriais | Biomassa | UTE | (Santa Clotilde)
2192 | 1dfecea1-6dfc-4b87-976e-3b7466335400 | CGH.PH.PR.002576-3.01 |  | Salto da Alemoa | III | NAO_CONSIDERADA |  |  | Operação | CCEE | PR | COPEL D | S | Potencial hidráulico | Potencial hidráulico | Hídrica | CGH | Premissas PAR-PEL 25-29: Fora da área de Concessão - Concessionária FORCEL
2196 | f22690a0-7477-4632-8282-d86b53190747 | PCH.PH.MG.002633-6.01 |  | Salto do Paraopeba | III | NAO_CONSIDERADA |  |  | Operação |  | MG | CEMIG D | SECO | Potencial hidráulico | Potencial hidráulico | Hídrica | PCH | Nunca gerou - Empreendimento Cancelado - Há informação de acesso de 2011.
2197 | 6e3ff68a-45bd-4fe3-9049-ed7b05fdf678 | PCH.PH.SC.002173-3.01 |  | Salto do Passo Velho | III | NAO_CONSIDERADA | 2896 | XANXER-SC138 | Operação | CCEE | SC | CELESC | S | Potencial hidráulico | Potencial hidráulico | Hídrica | PCH | Premissas PAR-PEL 25-29: Não injeta. Equivalentada. Confirmar com o agente
2211 | 477f7db3-b9fe-4aba-a638-2dd50086351e | PCH.PH.SC.003047-3.01 |  | Salto Voltão | III | NAO_CONSIDERADA | 2896 | XANXER-SC138 | Operação | CCEE | SC | CELESC | S | Potencial hidráulico | Potencial hidráulico | Hídrica | PCH | Premissas PAR-PEL 25-29: Não injeta. Equivalentada. Conectada no sistema Iguaçu energia. Confirmar com o agente
2243 | fe202f28-fab6-414a-98ce-0dafa85b3f7e | UTE.AI.SP.027537-9.01 |  | Santa Elisa - Unidade II | III | NAO_CONSIDERADA |  |  | Operação |  | SP |  | SECO | Bagaço de Cana de Açúcar | Agroindustriais | Biomassa | UTE
2270 | d22ee16d-f04d-4e12-9da7-b6b3634ce953 | CGH.PH.MG.029978-2.01 |  | Santa Marta | III | NAO_CONSIDERADA |  |  | Operação |  | MG | CEMIG D | SECO | Potencial hidráulico | Potencial hidráulico | Hídrica | CGH | E-mail 23/05/2018 - Não há contratos de uso/conexão celebrados. Encontra-se na área de concessão da CEMIG. - Não encontramos estudos de acesso.
2279 | 884f3579-e9e9-4a8f-8f19-d758b9eda2d2 | CGH.PH.SC.028205-7.01 |  | Santa Rosa | III | NAO_CONSIDERADA |  |  | Operação |  | SC | CELESC | S | Potencial hidráulico | Potencial hidráulico | Hídrica | CGH | Não injeta na rede - Confirmar que não está conectada na rede da Copel assim como estará a PCH.PH.SC.033961-0.01 homônima PCH.
2305 | bd32f374-d817-4b89-8e51-bb30ca2eadca | UTE.AI.SP.027924-2.01 |  | Santo Antônio | III | NAO_CONSIDERADA |  |  | Operação |  | SP |  | SECO | Bagaço de Cana de Açúcar | Agroindustriais | Biomassa | UTE
2345 | eca1e986-8494-4049-bdbd-378ba433a1b9 | UTE.AI.MS.030479-4.01 |  | São Fernando Energia I | IIB | NAO_CONSIDERADA |  |  | Revogada | CCEE | MS |  | SECO | Bagaço de Cana de Açúcar | Agroindustriais | Biomassa | UTE
2347 | 39a2521e-c27f-4345-815f-1839f58c6f2c | UTE.AI.SP.028178-6.01 |  | São Francisco | III | NAO_CONSIDERADA |  |  | Operação |  | SP |  | SECO | Bagaço de Cana de Açúcar | Agroindustriais | Biomassa | UTE
2376 | 88f76ebb-6526-4acb-b85f-2105435565df | CGH.PH.MG.030862-5.01 |  | São João | III | NAO_CONSIDERADA | 4063 | MANHU-PCH138 | Operação | AGENTE | MG | CEMIG D | SECO | Potencial hidráulico | Potencial hidráulico | Hídrica | CGH | GD.MG.000.020.326 (da Caiana)
2378 | f4e5b6bf-d8e7-4ccb-ae54-9ce0a8171c5f | UHE.PH.MG.027195-0.01 |  | São João | III | NAO_CONSIDERADA |  |  | Operação | AGENTE | MG | CEMIG D | SECO | Potencial hidráulico | Potencial hidráulico | Hídrica | UHE | E-mail 23/05/2018 - Não há contratos de uso/conexão celebrados. Realizou Consulta de Acesso em 2009 Encontra-se na área de concessão da CEMIG.
2413 | 42574293-42c9-4907-bfb0-70206d897915 | UTE.AI.AL.030152-3.01 |  | São Miguel | III | NAO_CONSIDERADA | 5113 | R.LARG-PE069 | Revogada | CCEE | AL | EQUATORIAL AL | NE | Bagaço de Cana de Açúcar | Agroindustriais | Biomassa | UTE
2526 | 2dc8ee63-d5ae-4c8e-8e04-1613b66c1a80 | UTE.FL.MG.036922-5.02 |  | Siderurgica Barão de Maua | III | NAO_CONSIDERADA | 4032 | SLAGO2-MG138 | Operação | CCEE | MG | CEMIG D | SECO | Gás de Alto Forno - Biomassa | Floresta | Biomassa | UTE | E-mail Flavio 17/12/2020 - CUSD resilido em ABR/20
2527 | 3556464c-61e5-4ef0-9a5b-9cc82755be5e | UTE.AI.MS.028106-9.01 |  | Sidrolândia (Antiga Santa Olinda) | III | NAO_CONSIDERADA |  |  | Revogada |  | MS |  | SECO | Bagaço de Cana de Açúcar | Agroindustriais | Biomassa | UTE
2530 | 77466d87-688e-4bbe-9172-6131c49626fe | UTE.FL.MA.028500-5.01 |  | Simasa | III | NAO_CONSIDERADA | 8040 | IZ.MA--MA069 | Operação | CCEE | MA | EQUATORIAL MA-N | N | Carvão Vegetal | Floresta | Biomassa | UTE | Geração desativada desde 01/03/2017
2533 | fc970299-370c-438c-b6a8-3c12c02ada33 | UTE.AI.AL.028750-4.01 |  | Sinimbu | III | NAO_CONSIDERADA | 5113 | R.LARG-PE069 | Operação | CCEE | AL | EQUATORIAL AL | NE | Bagaço de Cana de Açúcar | Agroindustriais | Biomassa | UTE | Não gera
2542 | 377e8b36-6ad6-443d-ba2c-a567faf9c718 | UTE.PE.MG.029749-6.01 |  | SMTE - Subestação Araguari | III | NAO_CONSIDERADA |  |  | Operação |  | MG |  | SECO | Óleo Diesel | Petróleo | Fóssil | UTE
2565 | 6bfec45e-eda5-4348-9b71-c11e04dc45c5 | UFV.RS.BA.031285-1.01 |  | Sol Moradas Salitre e Rodeadouro | III | NAO_CONSIDERADA | 8055 | JZD.BA-BA069 | Operação | CCEE | BA | COELBA | NE | Radiação solar | Radiação solar | Solar | UFV | projeto piloto desligado.
2568 | 932a69a9-7981-4139-8325-1a1a3de914a9 | UFV.RS.RS.046252-7.01 |  | Solar Boa Vista | III | NAO_CONSIDERADA |  |  | Operação | CCEE | RS |  | S | Radiação solar | Radiação solar | Solar | UFV | E-mail Cinara 20/08/20 - ENVIADA/ EQUIVALENTADA - Está na área da permissionária CRELUZ (barra 9549)
2573 | 98fe1166-1d18-4097-8ec1-e784a5dfade2 | UFV.RS.RS.046740-5.01 |  | Solar São Gabriel | III | NAO_CONSIDERADA |  |  | Operação | CCEE | RS |  | S | Radiação solar | Radiação solar | Solar | UFV | E-mail Cinara 20/08/20 - ENVIADA/ EQUIVALENTADA - Está na área da permissionária CRELUZ (barra 9549)
2574 | 00f67664-81bb-451a-b318-2e1be8b798ea | UFV.RS.RS.046531-3.01 |  | Solar São Miguel | III | NAO_CONSIDERADA |  |  | Operação | CCEE | RS |  | S | Radiação solar | Radiação solar | Solar | UFV | E-mail Cinara 20/08/20 - ENVIADA/ EQUIVALENTADA - Está na área da permissionária CRELUZ (barra 9549)
2575 | b43f34ce-f549-43de-a3a7-43df99065945 | UFV.RS.RS.046921-1.01 |  | Solar São Rafael | III | NAO_CONSIDERADA |  |  | Operação | CCEE | RS |  | S | Radiação solar | Radiação solar | Solar | UFV | E-mail Cinara 01/04/21 - ENVIADA/ EQUIVALENTADA (barra 9549). Proprietário: CRELUZ - COOP. DE GERAÇÃO DE ENERGIA E DESENVOLVIMENTO
2578 | fd943faf-ac33-465a-be23-1508478263e6 | CGH.PH.RS.000931-8.03 |  | Soledade | III | NAO_CONSIDERADA |  |  | Operação | CCEE | RS |  | S | Potencial hidráulico | Potencial hidráulico | Hídrica | CGH | E-mail Cinara 01/04/21 - ENVIADA/ EQUIVALENTADA (barra 1292). Proprietário: CRELUZ - COOP. DE ENERGIA E DESENVOLVIMENTO FONTOURA XAVIER
2586 | b968a6de-a738-42d7-8647-e952f03292f2 | UTE.PE.PE.033348-4.01 |  | Suape Empreendimentos Ambientais | III | NAO_CONSIDERADA |  |  | Operação |  | PE |  | NE | Óleo Diesel | Petróleo | Fóssil | UTE | E-mail Tatiana 13/04/23 - Não identificamos esse agente gerador na nossa base de dados.
2607 | 56d9057e-2354-4459-bc65-723f292e46e1 | CGH.PH.RS.030668-1.01 |  | Taipinha | III | NAO_CONSIDERADA | 1292 | TAPERA-RS069 | Operação | CCEE | RS | RGE | S | Potencial hidráulico | Potencial hidráulico | Hídrica | CGH | E-mail Cinara 14/04/21 - Pertence a cooperativa CERFOX. Equivalentada na carga
2608 | c4c17c2d-251e-4df8-bc45-2bb2eb99c252 | PCH.PH.SC.030410-7.01 |  | Tamanduá | III | NAO_CONSIDERADA |  |  | Construção não iniciada |  | SC | CELESC | S | Potencial hidráulico | Potencial hidráulico | Hídrica | PCH | Não gera. (estaria conectada na barra 2720)
2623 | 6e9c0db6-c701-4ae5-aa16-39381e1b8722 | UTE.PE.SP.030175-2.01 |  | Tecumseh Bairro Vila Izabel | III | NAO_CONSIDERADA |  |  | Operação |  | SP |  | SECO | Óleo Diesel | Petróleo | Fóssil | UTE
2637 | 7932388a-5f34-4e47-bfa0-d0bbbdab5caa | UTE.FL.SC.028961-2.01 |  | Terranova I | III | NAO_CONSIDERADA |  |  | Operação |  | SC | CELESC | S | Resíduos Florestais | Floresta | Biomassa | UTE | Email Marcos 7/05/18 para Marcia - Não injeta na rede. (estaria conectada na barra 2844)
2651 | 4054c019-c01f-42d4-be2d-0783b5c76fc3 | UTE.GN.SP.030258-9.04 |  | Torre Eldorado | III | NAO_CONSIDERADA |  |  | Operação | AGENTE | SP |  | SECO | Gás Natural | Gás natural | Fóssil | UTE | Premissas PAR-PEL 25-29 (e-mail Daniel 12/03/2024) Não injeta. Usina de cogeração de combustível fóssil em empreendimento comercial (Condomínio Eldorado Business Tower)
2667 | e9bb215b-f938-4058-b1d6-c9fb906c22d9 | UTE.AI.MG.028202-2.01 |  | Triálcool | III | NAO_CONSIDERADA |  |  | Operação | CCEE | MG | CEMIG D | SECO | Bagaço de Cana de Açúcar | Agroindustriais | Biomassa | UTE | Não gera (Laginha Agroindustrial) (estaria conectada na barra 307)
2671 | 9f67c546-9618-4439-ad1f-a54f53f8d396 | UTE.AI.SC.027901-3.01 |  | Trombini | III | NAO_CONSIDERADA |  |  | Operação |  | SC | CELESC | S | Bagaço de Cana de Açúcar | Agroindustriais | Biomassa | UTE | Email Marcos 7/05/18 para Marcia - Não injeta na rede. (estaria conectada na barra 2893)
2676 | c028acdf-7ea4-4ee9-83ef-ecbdc5ed9df4 | UTE.CM.RJ.029507-8.01 |  | TRT |  | NAO_CONSIDERADA | 269 | CSN---UTE | Operação |  | RJ | AUTOP CSN | SECO | Gás de Alto Forno - CM | Carvão mineral | Fóssil | UTE
2687 | 6d5ebaca-f5d6-49b1-b0ca-0933bff49aa9 | CGH.PH.MT.029209-5.01 |  | Tucunaré | III | NAO_CONSIDERADA |  |  | Operação |  | MT | ENERGISA MT | SECO | Potencial hidráulico | Potencial hidráulico | Hídrica | CGH | Não gera - Esta geração está desativada e não é mais contabilizada pela Energisa MT.
2724 | 6c1d6794-ecb3-4e9c-8e3f-8dcad858c13d | UFV.RS.SC.066942-3.01 |  | Uni Peças Especiais Pvc |  | NAO_CONSIDERADA | 2737 | CRICIU-SC069 | Operação |  | SC | CELESC | S | Radiação solar | Radiação solar | Solar | UFV | Premissas PAR-PEL 25-29: Não injeta. Equivalentada. Confirmar com o agente
2725 | 5759f09f-9831-4585-8a87-3627a8594efe | UTE.AI.SP.027750-9.01 |  | Unialco | III | NAO_CONSIDERADA |  |  | Operação |  | SP |  | SECO | Bagaço de Cana de Açúcar | Agroindustriais | Biomassa | UTE
2748 | 455d1e37-7f04-4a41-bc0d-d550cd835e54 | UTE.AI.SC.027951-0.01 |  | Urbano Jaraguá | III | NAO_CONSIDERADA |  |  | Operação |  | SC | CELESC | S | Bagaço de Cana de Açúcar | Agroindustriais | Biomassa | UTE | Email Marcos 7/05/18 para Marcia - Não injeta na rede. (estaria conectada na barra 2784)
2752 | 8562df5e-5114-4e05-9fa6-0277896e0200 | UTE.AI.AL.028037-2.01 |  | Uruba | III | NAO_CONSIDERADA | 5113 | R.LARG-PE069 | Operação | CCEE | AL | EQUATORIAL AL | NE | Bagaço de Cana de Açúcar | Agroindustriais | Biomassa | UTE | Não gera
2759 | 3d917ba4-7603-4267-8b01-943d20f37a43 | UTE.FL.MG.028604-4.01 |  | Usiminas |  | NAO_CONSIDERADA |  |  | Operação |  | MG |  | SECO | Gás de Alto Forno - Biomassa | Floresta | Biomassa | UTE | Não injeta (estaria representada na barra 9040)
2760 | 4f80eb71-efb4-4011-99f3-bb14c9131a18 | UTE.FL.MG.029480-2.01 |  | Usiminas 2 | III | NAO_CONSIDERADA |  |  | Operação | CCEE | MG |  | SECO | Gás de Alto Forno - Biomassa | Floresta | Biomassa | UTE | Não injeta (estaria representada na barra 9045)
2765 | 41d7db5e-1e4d-499c-b1e1-7a1a88419417 | CGH.PH.GO.028193-0.01 |  | Usina do Rio Bonito I | III | NAO_CONSIDERADA | 2977 | IPORA-PCH069 | Fora do Cadastro | CCEE | GO | EQUATORIAL GO | SECO | Potencial hidráulico | Potencial hidráulico | Hídrica | CGH | GD - Relatório de Análise PAR 22-26
2774 | ef229e14-21ac-48a1-b8e4-80b35794f21e | UTE.AI.PR.028146-8.01 |  | Vale do Ivaí | III | NAO_CONSIDERADA | 9403 | MARIAL-PR138 | Operação |  | PR | COPEL D | S | Bagaço de Cana de Açúcar | Agroindustriais | Biomassa | UTE | (Renuka) E-mail Márcia 17/05/18 - não injeta na rede da Copel
2778 | ffe93e36-279c-4a45-a02b-a946414e5682 | UTE.AI.MG.028934-5.01 |  | Vale do Paranaíba | III | NAO_CONSIDERADA |  |  | Operação |  | MG | CEMIG D | SECO | Bagaço de Cana de Açúcar | Agroindustriais | Biomassa | UTE | Empreendimento Cancelado (estaria conectada na barra 307)
2782 | 54b54e28-0aa7-4e0a-ade6-fe4dede9f381 | UTE.AI.MG.030046-2.01 |  | Vale do São Simão | IIB | NAO_CONSIDERADA |  |  | Operação | CCEE | MG | CEMIG D | SECO | Bagaço de Cana de Açúcar | Agroindustriais | Biomassa | UTE | Revogada - Email Daniel 13/mar/19 - teve sua desconexão formalizada em 01/06/2017 (estaria conectada na barra 7158)
3053 | f2e757bb-7504-472e-8a6d-0efff725a48a | CGH.PH.MG.031566-4.01 |  | Vermelho Velho | III | NAO_CONSIDERADA | 4020 | PNOVA-PCH138 | Operação | CCEE | MG | CEMIG D | SECO | Potencial hidráulico | Potencial hidráulico | Hídrica | CGH | GD.MG.000.020.313
3056 | adaec6ce-a132-4f40-9dea-a1475cedd436 | UTE.FL.MS.029236-2.01 |  | Vetorial | III | NAO_CONSIDERADA |  |  | Operação | CCEE | MS |  | SECO | Gás de Alto Forno - Biomassa | Floresta | Biomassa | UTE | opera no modo isolado para atender ao consumidor - Carga isolada
3065 | 78f3e551-4c64-4998-a06c-6442f7a17e21 | UTE.PE.RO.003013-9.01 |  | Vila de Extrema | III | NAO_CONSIDERADA |  |  | Revogada |  | RO | ENERGISA RO | SECO | Óleo Diesel | Petróleo | Fóssil | UTE
3086 | 2a75b439-296f-4a28-b755-1aad38746447 | UTE.PE.RO.027862-9.01 |  | Vilhena | III | NAO_CONSIDERADA |  |  | Operação |  | RO | ENERGISA RO | SECO | Óleo Diesel | Petróleo | Fóssil | UTE | DESATIVADA
3094 | 5c17612e-e92d-4020-b590-6f8720b487b9 | CGH.PH.MG.031970-8.01 |  | Vista Verde | III | NAO_CONSIDERADA | 1654 | CENTE-PCH138 | Fora do Cadastro | AGENTE | MG | LIGHT | SECO | Potencial hidráulico | Potencial hidráulico | Hídrica | CGH | GD - Ocorreu o descredenciamento do PIE S.Cristovão Energia entre meados de 2017/2018, a fim de possibilitar ligação da unidade consumidora com minigeração distribuída nos termos da /RES.ANEEL 482/12 (CGH VISTA VERDE)
3099 | 7ad222f5-948f-40ae-afa5-a1a9bfd8a640 | CGH.PH.MG.030949-4.01 |  | Volta Grande | III | NAO_CONSIDERADA |  |  | Operação |  | MG | CEMIG D | SECO | Potencial hidráulico | Potencial hidráulico | Hídrica | CGH | (CAETÉ) E-mail 23/05/2018 - Não há contratos de uso/conexão celebrados. Encontra-se na área de concessão da CEMIG. - Não encontramos estudos de acesso.
3102 | cdc093e9-fc89-4caa-9b19-12db226070c6 | UTE.PE.RN.031501-0.01 |  | Walmart Santa Maria | III | NAO_CONSIDERADA |  |  | Operação |  | RN |  | NE | Óleo Diesel | Petróleo | Fóssil | UTE
3110 | e2b7b3ea-4d04-49e3-b1bc-fe3f79293a95 | PCH.PH.SC.030263-5.01 |  | Xavantina | III | NAO_CONSIDERADA | 2896 | XANXER-SC138 | Operação | CCEE | SC | CELESC | S | Potencial hidráulico | Potencial hidráulico | Hídrica | PCH | Premissas PAR-PEL 25-29: Não injeta. Equivalentada. Confirmar com o agente
3111 | a08725a2-6694-45e4-a8c7-e6b92915d135 | PCH.PH.RJ.003058-9.01 |  | Xavier | III | NAO_CONSIDERADA |  |  | Extinta | AGENTE | RJ |  | SECO | Potencial hidráulico | Potencial hidráulico | Hídrica | PCH | E-mail Alexandre 15/10/20 - A Usina Xavier deixou de existir em 2011 com a tragédia que ocorreu lá, por conta daquelas chuvas à época. No lugar não foi acrescentado nada por enquanto, nem mesmo GD.

## Futuras Viabilidade Alta
| Id | CEG | Data Operação | Nome | Modalidade | Status | NumeroBarra | NomeBarra | SituacaoANEEL | FonteDados | CodigoArea | Agente | SubSistema | Combustivel | Fonte | TipoEnergia | TipoGeracao | Observacao
2 | de7512d7-574c-4411-abf0-80e76f747bd6 | UTE.FL.MT.055556-8.01 | 2024-05-01 | 3 Tentos Vera | III | FUTURA |  |  | Construção |  | MT | ENERGISA MT | SECO | Resíduos Florestais | Floresta | Biomassa | UTE | Usina não considerada nas previsões do PAR/PEL 25-29 - Premissas do PAR: Sem PA e Sem Contrato
57 | 500b1cbb-835b-4f32-8c2d-4d2acd6fe148 | CGH.PH.MG.044305-0.01 | 2024-08-01 | Alagoa III | III | FUTURA | 4007 | SLOUR1-MG138 | Construção não iniciada |  | MG | CEMIG D | SECO | Potencial hidráulico | Potencial hidráulico | Hídrica | CGH
78 | 266cf4d2-d284-4b1e-97d4-0d7819fa56cb | PCH.PH.SC.037173-4.01 | 2025-09-01 | Alto Alegre |  | FUTURA | 2760 | HERVAL-SC138 | Construção não iniciada |  | SC | CELESC | S | Potencial hidráulico | Potencial hidráulico | Hídrica | PCH
88 | 1b74f3f5-117d-4d88-a940-c67b37ab32c7 | PCH.PH.SC.030675-4.01 | 2024-09-01 | Alto Garcia | III | FUTURA | 967 | FLORIA-SC138 | Construção não iniciada |  | SC | ELETROSUL | S | Potencial hidráulico | Potencial hidráulico | Hídrica | PCH
89 | 68711fa8-c3e9-472d-a586-12173b888d19 | PCH.PH.MT.035646-8.01 | 2026-07-01 | Alto Guaporé 2 | III | FUTURA | 3565 | ALTGU-PCH013 | Construção não iniciada |  | MT | ENERGISA MT | SECO | Potencial hidráulico | Potencial hidráulico | Hídrica | PCH
91 | e29e2a8f-dd72-477a-b5bd-5d8323a4ae4c | UHE.PH.RR.000076-0.01 | 2025-10-01 | Alto Jatapu |  | FUTURA |  |  | Operação |  | RR | RORAIMA ENERGIA | N | Potencial hidráulico | Potencial hidráulico | Hídrica | UHE | E-mail Euso 17/10/22 - entrada dos dados de despacho está sendo encaminhada pela área de Estudos Elétricos do ONS
183 | b98b5576-3d06-4c51-ad56-ad8f41615812 | PCH.PH.SC.030131-0.01 | 2027-01-01 | Arrozeira Meyer | III | FUTURA | 2885 | RCEUPA-SC069 | Construção não iniciada |  | SC | CELESC | S | Potencial hidráulico | Potencial hidráulico | Hídrica | PCH | Usina considerada nas previsões do PAR 24-28
199 | f59d7a67-0865-4e80-b9f1-aa67e97df4ed | UTE.AI.GO.054823-5.01 | 2024-08-01 | Asolo 2 | IIB | FUTURA |  |  | Construção não iniciada |  | GO | EQUATORIAL GO | SECO | Bagaço de Cana de Açúcar | Agroindustriais | Biomassa | UTE | Usina não considerada nas previsões do PAR/PEL 25-29 E-mail Ana Maria 31/10/22: Não tem parecer de acesso válido
316 | 831a1a02-8e90-42fa-9e26-5605fc634c1d | UTE.RU.SP.031070-0.01 | 2027-01-01 | Barueri | III | FUTURA | 3478 | JANDIR-SP088 | Construção não iniciada |  | SP | ENEL SP | SECO | Biogás - RU | Resíduos sólidos urbanos | Biomassa | UTE | E-mail Daniel Gomes 26/09/2023: Essa usina ingressou com novo pedido de Orçamento de Conexão junto a ENEL SP, para entrada em operação comercial para julho/2025 com demanda a ser despachada de no máximo 16,0 MW.
319 | 070f7b85-4c80-4562-ac92-bfa8a906fdd3 | UTE.AI.SP.027835-1.01 | 2025-03-01 | Bazan | III | FUTURA |  |  | Operação |  | SP | CPFL PAULISTA | SECO | Bagaço de Cana de Açúcar | Agroindustriais | Biomassa | UTE | Usina não considerada nas previsões do PAR/PEL 24-28 E-mail Liamara 14/11/22 - Não há processo em andamento junto à CPFL Paulista
323 | fb8d939c-c5aa-422d-9052-1e85fc7c8152 | PCH.PH.PR.035005-2.01 | 2027-01-01 | Beira Rio |  | FUTURA |  |  | Construção não iniciada |  | PR | COPEL D | S | Potencial hidráulico | Potencial hidráulico | Hídrica | PCH | Premissas PAR-PEL 25-29: Usina não considerada nas previsões do PAR/PEL 25-29 - Sem definição do ponto de conexão.
362 | 0ca87aec-1e70-4049-b135-ff5ecd3e9bad | UTE.AI.RJ.066051-5.01 | 2025-06-01 | BIOENERGIA SÃO LUIZ |  | FUTURA |  |  | Construção |  | RJ |  | SECO | Bagaço de Cana de Açúcar | Agroindustriais | Biomassa | UTE
368 | 2d94367a-2294-49df-a42c-ee1df208aec7 | UTE.RU.RS.066003-5.01 | 2023-01-26 | Biotermica Energia Sa - Santa Maria | III | FUTURA | 2087 | SMARI3-RS069 | Operação | CCEE | RS | RGE | S | Biogás - RU | Resíduos sólidos urbanos | Biomassa | UTE
381 | abba0e14-6909-495c-ba81-38ba7945e44d | UFV.RS.PE.037814-3.01 | 2025-05-01 | Boa Hora 4 | III | FUTURA | 5123 | TACAIM-PE069 | Construção não iniciada |  | PE | NEOENERGIA PE | NE | Radiação solar | Radiação solar | Solar | UFV | Usina não considerada nas previsões do PAR/PEL 24-28. E-mail Tatiana 13/04/23 - Não temos informações deste gerador.
382 | fd7e8e5b-f9ee-49c1-b8db-d205c98ab1f6 | UFV.RS.PE.037815-1.01 | 2025-05-01 | Boa Hora 5 | III | FUTURA | 5123 | TACAIM-PE069 | Construção não iniciada |  | PE | NEOENERGIA PE | NE | Radiação solar | Radiação solar | Solar | UFV | Usina não considerada nas previsões do PAR/PEL 24-28. E-mail Tatiana 13/04/23 - Não temos informações deste gerador.
383 | 2eb160b9-5f11-4e42-89b6-15b9ac242901 | UFV.RS.PE.037816-0.01 | 2025-05-01 | Boa Hora 6 | III | FUTURA | 5123 | TACAIM-PE069 | Construção não iniciada |  | PE | NEOENERGIA PE | NE | Radiação solar | Radiação solar | Solar | UFV | Usina não considerada nas previsões do PAR/PEL 24-28. E-mail Tatiana 13/04/23 - Não temos informações deste gerador.
385 | b6328f9f-298c-4884-b3e8-7cb287a26106 | PCH.PH.SC.031439-0.01 | 2024-05-01 | Boa Vista | III | FUTURA | 2733 | CNOVOS-SC138 | Construção não iniciada |  | SC | CELESC | S | Potencial hidráulico | Potencial hidráulico | Hídrica | PCH
401 | b77ede05-8155-486c-837d-584aabf1d477 | PCH.PH.ES.037381-8.01 | 2026-05-01 | Bom Jesus | III | FUTURA | 2689 | MIMOSO-ES069 | Construção não iniciada |  | ES | EDP ES | SECO | Potencial hidráulico | Potencial hidráulico | Hídrica | PCH
433 | 3f544038-1680-4385-a8ab-fb00297aa113 | PCH.PH.MT.037888-7.01 | 2026-06-01 | Braço Sul |  | FUTURA |  |  | DRS |  | MT | ENERGISA MT | SECO | Potencial hidráulico | Potencial hidráulico | Hídrica | PCH | Usina não considerada nas previsões do PAR/PEL 25-29 - Premissas do PAR: Possui somente IA de 2018 (vencida). De 2018 pra cá não entrou com mais nenhuma solicitação junto a Distribuidora
473 | 1d938fa3-18f7-424a-a4e4-877a0eb07a2c | PCH.PH.MG.035309-4.01 | 2026-06-01 | Cabuí | III | FUTURA | 47273 | SOB-G3-MG138 | Construção não iniciada |  | MG | CEMIG D | SECO | Potencial hidráulico | Potencial hidráulico | Hídrica | PCH
528 | f45f22d2-f091-494a-b0c6-089361e647fe | EOL.CV.RN.049173-0.01 | 2023-09-01 | Cajuina B15 (Antiga Ventos de São Ricardo 04) |  | FUTURA |  |  | Construção | CCEE | RN | COSERN | NE | Cinética do vento | Cinética do vento | Eólica | EOL
529 | 5b518752-6090-4501-bd0f-57ba545b5d8d | EOL.CV.RN.047242-5.01 | 2023-09-01 | Cajuína B16 (Antiga Ventos de Santa Tereza 08) |  | FUTURA |  |  | Construção | CCEE | RN | COSERN | NE | Cinética do vento | Cinética do vento | Eólica | EOL
557 | 09468c9b-c4e4-4168-9541-e259e46b0659 | PCH.PH.SC.031498-6.01 | 2026-06-01 | Campo Belo | III | FUTURA | 2889 | VRAMOS-SC138 | Construção não iniciada |  | SC | CELESC | S | Potencial hidráulico | Potencial hidráulico | Hídrica | PCH
637 | dd2c739c-ddfd-4a25-9a3e-254f854129b4 | PCH.PH.SP.027982-0.01 | 2025-04-01 | Cascata |  | FUTURA | 3861 | MAIRIP-SP138 | Construção não iniciada |  | SP | ELEKTRO | SECO | Potencial hidráulico | Potencial hidráulico | Hídrica | PCH
663 | 411131e4-2d80-45c6-8e55-4f26c84e8c8d | PCH.PH.PR.037314-1.01 | 2023-03-23 | Cavernoso III | III | FUTURA | 2448 | LARANJ-PR138 | Construção não iniciada | CCEE | PR | COPEL D | S | Potencial hidráulico | Potencial hidráulico | Hídrica | PCH
665 | de410e1b-c203-4978-b861-54a7da35ebab | PCH.PH.PR.034117-7.01 | 2026-07-01 | Cavernoso VIII | III | FUTURA | 2448 | LARANJ-PR138 | Construção não iniciada |  | PR | COPEL D | S | Potencial hidráulico | Potencial hidráulico | Hídrica | PCH
670 | 3adbf26e-b392-43d8-bda5-249effb02086 | UTE.AI.MS.060307-4.01 | 2025-04-01 | Cedro |  | FUTURA | 10462 | CEDRO-UTE138 | DRO |  | MS | ENERGISA MS | SECO | Bagaço de Cana de Açúcar | Agroindustriais | Biomassa | UTE | Premissas PAR-PEL 25-29: Previsão entrada jan/25
684 | 7abfec30-0589-483a-b3c9-5945c4eb58ba | UTE.FL.MS.049647-2.01 | 2024-10-01 | Central Geradora Suzano RRP1 | IIB | FUTURA | 10408 | SUZANOUTE003 | Construção não iniciada |  | MS | AUTOP MS | SECO | Licor Negro | Floresta | Biomassa | UTE
695 | c2a8b137-7941-44bc-92ed-603a63b9a5b1 | UTE.FL.MS.060305-8.01 | 2024-06-01 | Cerradinho MS1 | III | FUTURA | 10460 | CERRADIN-UTE138 | DRO |  | MS | ENERGISA MS | SECO | Resíduos Florestais | Floresta | Biomassa | UTE | Premissas PAR-PEL 25-29: Previsão entrada ago/24 com 9,5MW e 19,0MW em 25
744 | 6330e8c2-1e7e-4d79-84c5-f0f88aecac3b | PCH.PH.PR.035147-4.01 | 2026-05-01 | Clairto Zonta | III | FUTURA | 888 | IVAIPO-PR138 | Construção não iniciada |  | PR | COPEL D | S | Potencial hidráulico | Potencial hidráulico | Hídrica | PCH
752 | 03b42c70-a8ca-4f90-a8e6-a3bacb28d465 | PCH.PH.PR.036938-1.01 | 2024-12-01 | Cobre Km 19 | III | FUTURA | 2448 | LARANJ-PR138 | Construção não iniciada |  | PR | COPEL D | S | Potencial hidráulico | Potencial hidráulico | Hídrica | PCH
763 | 13754e1a-dbe4-4046-8033-d22c69dbffd7 | PCH.PH.MT.037681-7.01 | 2027-01-01 | Colibri |  | FUTURA |  |  | DRS |  | MT | ENERGISA MT | SECO | Potencial hidráulico | Potencial hidráulico | Hídrica | PCH | Usina não considerada nas previsões do PAR/PEL 25-29 - Premissas do PAR: A distribuidora não recebeu solicitação de acesso dessa usina. Não temos informação do empreendimento.
817 | a0ea8b6b-1a62-45de-bb5e-f5633eaeae9c | PCH.PH.PR.029505-1.01 | 2026-03-01 | Córrego Fundo |  | FUTURA | 2468 | COLORA-PR138 | Construção não iniciada |  | PR | COPEL D | S | Potencial hidráulico | Potencial hidráulico | Hídrica | PCH | (Alto Alegre)
977 | 406e7cbf-0bcc-40c8-aafe-3de3460178ec | PCH.PH.SP.027165-9.01 | 2024-05-01 | Emas Nova |  | FUTURA | 47362 | PIR-G3-SP138 | Construção não iniciada |  | SP | ELEKTRO | SECO | Potencial hidráulico | Potencial hidráulico | Hídrica | PCH | Usina não considerada nas previsões do PAR/PEL 24-28 E-mail Gustavo 16/09/2022 - O projeto da PCH Emas Nova se baseia em restabelecer uma antiga PCH que foi desativada no município de Pirassununga em área de concessão da Elektro. Seu processo de acesso ainda não foi iniciado pelo acessante, não sendo possível neste momento definição do nível de tensão da conexão, despacho e forma de conexão.
986 | 60d6d610-575d-4e82-aa9c-4996873927f9 | UFV.RS.PE.046963-7.01 | 2025-05-01 | Enercom Serrita I | III | FUTURA |  |  | Construção não iniciada |  | PE |  | NE | Radiação solar | Radiação solar | Solar | UFV
987 | b008f533-2356-4c69-b01f-f9f8dffc108f | UFV.RS.PE.046964-5.01 | 2025-05-01 | Enercom Serrita II | III | FUTURA |  |  | Construção não iniciada |  | PE |  | NE | Radiação solar | Radiação solar | Solar | UFV
1027 | 088532d9-62fd-46d5-b66b-92cc08f95c6b | PCH.PH.MT.033415-4.01 | 2025-09-01 | Estivadinho 3 |  | FUTURA | 3563 | ESTIV-PCH013 | Construção não iniciada |  | MT | ENERGISA MT | SECO | Potencial hidráulico | Potencial hidráulico | Hídrica | PCH
1079 | f35871e0-0dbe-40b2-a246-f48097cd6878 | UFV.RS.MT.071785-1.01 | 2023-08-18 | Fermap Armazéns Gerais | III | FUTURA | 4937 | IPIRAN-MT138 | Operação | CCEE | MT | ENERGISA MT | SECO | Radiação solar | Radiação solar | Solar | UFV
1115 | dd2097ce-886a-496d-8ce5-abc89ddef38b | PCH.PH.PR.035274-8.01 | 2027-01-01 | Fortaleza |  | FUTURA | 1052 | TIBAGI-PR138 | Construção não iniciada |  | PR | COPEL D | S | Potencial hidráulico | Potencial hidráulico | Hídrica | PCH | Premissas PAR-PEL 25-29: Usina não considerada nas previsões do PAR/PEL 25-29 - Sem definição do ponto de conexão.
1131 | 2f8869bc-77d5-4ce6-b3f8-52cdfc7092fd | UTE.FL.MT.054855-3.01 | 2025-02-01 | FS Primavera | III | FUTURA | 45349 | FSPRIMUTE002 | Construção | CCEE | MT | ENERGISA MT | SECO | Resíduos Florestais | Floresta | Biomassa | UTE
1136 | a80410d4-2135-4015-b87b-52b61c37cea9 | PCH.PH.MS.037179-3.01 | 2025-11-01 | Fundãozinho | III | FUTURA | 1859 | PARAISPCH138 | Construção não iniciada |  | MS | ENERGISA MS | SECO | Potencial hidráulico | Potencial hidráulico | Hídrica | PCH | Premissas PAR-PEL 25-29: Previsão entrada jun/25
1182 | 7a5913a6-0bbc-4c08-8028-bc3ef9e6f676 | CGH.PH.SC.037419-9.01 | 2025-04-01 | Garcia de Angelina | III | FUTURA | 967 | FLORIA-SC138 | Construção não iniciada |  | SC | ELETROSUL | S | Potencial hidráulico | Potencial hidráulico | Hídrica | CGH
1233 | 6a60b7b3-1afd-417b-92aa-936cde8b646a | PCH.PH.SP.027983-8.01 | 2024-06-01 | Guaraú |  | FUTURA | 3445 | ANH----SP088 | Construção não iniciada |  | SP | ENEL SP | SECO | Potencial hidráulico | Potencial hidráulico | Hídrica | PCH | Usina não considerada nas previsões do PAR/PEL 24-28 E-mail Dainel Gomes 10/10/2022: Tem inteção de se conectar como MMGD, porem não tem data.
1274 | 5eb41327-9fc3-424c-be0c-45b071786532 | PCH.PH.SC.035782-0.01 | 2027-01-01 | Ibicaré |  | FUTURA | 9719 | TANGAR-SC138 | Construção não iniciada |  | SC | CELESC | S | Potencial hidráulico | Potencial hidráulico | Hídrica | PCH
1317 | 3a94c0d1-5e6f-4dd0-a18a-48da3495c49e | UTE.AI.SP.061587-0.01 | 2025-07-01 | IPIRANGA BIOENERGIA MOCOCA II |  | FUTURA | 7689 | MOCO5-BIO013 | Construção não iniciada |  | SP | CPFL SANTA CRUZ | SECO | Bagaço de Cana de Açúcar | Agroindustriais | Biomassa | UTE
1383 | b0686a2c-cc62-4150-a8cf-7a7b983864a4 | PCH.PH.RJ.029433-0.01 | 2024-09-01 | Jambo | III | FUTURA |  |  | Construção não iniciada |  | RJ | ENEL RJ | SECO | Potencial hidráulico | Potencial hidráulico | Hídrica | PCH | Premissas PAR-PEL 25-29: Usina não considerada nas previsões do PAR/PEL 25-29. E-mail Natalia 31/10/22: Ainda em processo de análise da conexão. Será conectada através do seccionamento da LDAT 138 kV Macabu/Ilha dos Pombos (será solicitada nova barra para representação da usina).
1411 | 719a9fa2-a579-404b-803c-f32bbaa28cf7 | PCH.PH.SC.032571-6.01 | 2024-07-01 | Jaspe | III | FUTURA | 2832 | PINHAL-SC138 | Construção não iniciada |  | SC | CELESC | S | Potencial hidráulico | Potencial hidráulico | Hídrica | PCH
1479 | b5459c85-48c7-49d7-ba2f-75a7daeebb9d | PCH.PH.SC.037820-8.01 | 2024-08-01 | Lacerdópolis | III | FUTURA | 2760 | HERVAL-SC138 | Construção não iniciada |  | SC | CELESC | S | Potencial hidráulico | Potencial hidráulico | Hídrica | PCH
1488 | 746ed7b7-abb8-4a1c-838f-67bf68710325 | UFV.RS.PB.034432-0.01 | 2026-01-01 | Lagoa 1 | III | FUTURA |  |  | Construção não iniciada |  | PB | ENERGISA PB | NE | Radiação solar | Radiação solar | Solar | UFV
1489 | 15452557-4f90-431b-b4c6-ef1eff6d617e | UFV.RS.PB.034433-8.01 | 2026-01-01 | Lagoa 2 | III | FUTURA |  |  | Construção não iniciada |  | PB | ENERGISA PB | NE | Radiação solar | Radiação solar | Solar | UFV
1495 | 90f130dd-87be-4df1-a188-fbdb9c284080 | UTE.AI.MS.030482-4.01 | 2024-06-01 | Laguna | III | FUTURA | 10461 | LAGUNA-UTE138 | Construção não iniciada |  | MS | ENERGISA MS | SECO | Bagaço de Cana de Açúcar | Agroindustriais | Biomassa | UTE | Premissas PAR-PEL 25-29: Previsão entrada jun/24
1531 | 77f11997-a82c-44f1-9afc-63af4ae6e7fe | PCH.PH.SC.045165-7.01 | 2027-01-01 | Lebon Régis | III | FUTURA | 2892 | VIDEIR-SC138 | DRS |  | SC | CELESC | S | Potencial hidráulico | Potencial hidráulico | Hídrica | PCH | Premissas PAR-PEL 25-29: Será considerada na data de 01/01/2027, seguindo a lista do DMSE/ANEEL.
1551 | 157ec2b9-d38f-4109-9f54-b67e1ecbb2af | PCH.PH.RS.037413-0.01 | 2025-03-01 | Linha Onze Oeste |  | FUTURA | 9195/9659 | CERIL3-RS069/CERLU1-RS023 | DRS |  | RS | CERILUZ | S | Potencial hidráulico | Potencial hidráulico | Hídrica | PCH
1557 | 9a0d7275-7e2f-4731-bab9-e31b5e3c0295 | PCH.PH.PR.028419-0.01 | 2025-03-01 | Lucia Cherobim |  | FUTURA | 10288 | LCHEROPCH138 | Construção não iniciada |  | PR | COPEL D | S | Potencial hidráulico | Potencial hidráulico | Hídrica | PCH
1561 | 1f36746f-5462-4998-8b69-20e0c87fde23 | UFV.RS.PE.045056-1.01 | 2025-02-01 | Luiz Gonzaga I | III | FUTURA | 8354 | CHA1PE-PI138 | Construção não iniciada |  | PE | NEOENERGIA PE | NE | Radiação solar | Radiação solar | Solar | UFV | Usina não considerada nas previsões do PAR/PEL 24-28. E-mail Tatiana 13/04/23 - Não temos informações deste gerador.
1562 | 0f2d9170-9107-4ba8-9f7f-4231d41fadcf | UFV.RS.PE.045057-0.01 | 2025-01-01 | Luiz Gonzaga II | III | FUTURA | 8354 | CHA1PE-PI138 | Construção não iniciada |  | PE | NEOENERGIA PE | NE | Radiação solar | Radiação solar | Solar | UFV | Usina não considerada nas previsões do PAR/PEL 24-28. E-mail Tatiana 13/04/23 - Não temos informações deste gerador.
1563 | 673cc761-3c71-42fc-a01a-6f7809ed2a90 | UFV.RS.PE.045058-8.01 | 2025-02-01 | Luiz Gonzaga III | III | FUTURA | 8354 | CHA1PE-PI138 | Construção não iniciada |  | PE | NEOENERGIA PE | NE | Radiação solar | Radiação solar | Solar | UFV | Usina não considerada nas previsões do PAR/PEL 24-28. E-mail Tatiana 13/04/23 - Não temos informações deste gerador.
1627 | 4c46d466-a8b0-4e73-9fd1-7cff43303b9b | CGH.PH.SC.035741-3.01 | 2025-01-01 | Maruim |  | FUTURA | 967 | FLORIA-SC138 | DRO |  | SC | ELETROSUL | S | Potencial hidráulico | Potencial hidráulico | Hídrica | CGH
1710 | 8c41cd80-e8d7-4de4-a883-079e3f5510c2 | PCH.PH.MT.031411-0.01 | 2024-09-01 | Mutum I | III | FUTURA | 4626 | ROND3-PCH034 | Construção não iniciada |  | MT | ENERGISA MT | SECO | Potencial hidráulico | Potencial hidráulico | Hídrica | PCH | Usina não considerada nas previsões do PAR/PEL 25-29 - Premissas do PAR: A ultima tratativa que tivemos com essa usina foi a solicitação de de DAL para participação do Leilão A-4 e A-3 2021
1827 | 7c4fee29-8454-4954-b2f6-3ef4d27a47cf | PCH.PH.PR.037743-0.01 | 2026-05-01 | Paredinha |  | FUTURA | 837 | VILCAR-PR138 | DRS |  | PR | COPEL D | S | Potencial hidráulico | Potencial hidráulico | Hídrica | PCH
1887 | fcc6d5b5-3c43-4347-a648-56a09afd30d4 | UFV.RS.MG.052082-9.01 | 2025-01-01 | Pedro Leopoldo 1 |  | FUTURA | 46544 | PLEOPO-UFV34 | Construção |  | MG | CEMIG D | SECO | Radiação solar | Radiação solar | Solar | UFV
1888 | de32b021-f4a3-47a9-8ff6-957cdf8cb85a | UFV.RS.MG.052083-7.01 | 2024-10-01 | Pedro Leopoldo 2 |  | FUTURA | 46544 | PLEOPO-UFV34 | Construção |  | MG | CEMIG D | SECO | Radiação solar | Radiação solar | Solar | UFV
1889 | b4257b59-6dee-4cb2-a3be-18e8b8c51f5e | PCH.PH.MT.034468-0.01 | 2027-01-01 | Pegoraro |  | FUTURA |  |  | DRS |  | MT | ENERGISA MT | SECO | Potencial hidráulico | Potencial hidráulico | Hídrica | PCH | Usina não considerada nas previsões do PAR/PEL 25-29 - Premissas do PAR: Não temos informação desta geração
1927 | 5b69e545-c0fa-44f5-8e69-baf704d115fa | PCH.PH.SC.034669-1.01 | 2025-07-01 | PIRA |  | FUTURA | 2760 | HERVAL-SC138 | Construção não iniciada |  | SC | CELESC | S | Potencial hidráulico | Potencial hidráulico | Hídrica | PCH
1992 | 5457511a-b4e5-4cfe-8afe-55c60dda57dd | UFV.RS.AM.062083-1.01 | 2023-07-19 | Portal Vidros | III | FUTURA |  |  | Operação | CCEE | AM | AMAZONAS ENERGIA | SECO | Radiação solar | Radiação solar | Solar | UFV
2044 | cb83975f-b51f-4ae9-ae77-0f208b2ecf97 | PCH.PH.SC.032305-5.01 | 2025-09-01 | Rabo do Macaco | III | FUTURA | 2853 | SBSBRA-SC138 | Construção |  | SC | CELESC | S | Potencial hidráulico | Potencial hidráulico | Hídrica | PCH
2052 | 38e6467f-5a3d-4512-bd04-2edc33027405 | CGH.PH.SC.038156-0.01 | 2027-01-01 | Ramada |  | FUTURA | 2859 | SJOAQU-SC138 | DRO |  | SC | CELESC | S | Potencial hidráulico | Potencial hidráulico | Hídrica | CGH | Premissas PAR-PEL 25-29: Considerando a portaria do MME sobre a usina, esta será considerada a partir de 01/01/2024.
2063 | d6bb82f6-adcd-463b-b749-c9c5ba1ee76d | UFV.RS.SP.070586-1.01 | 2023-07-29 | Rede Zeferino Itapira | III | FUTURA |  |  | Operação | CCEE | SP | CPFL PAULISTA | SECO | Radiação solar | Radiação solar | Solar | UFV
2109 | 74461690-21a4-4ab0-a3fd-84745c7df7dd | UTE.AI.GO.031905-8.01 | 2026-07-01 | Rio Claro de Goiás | III | FUTURA | 2977 | IPORA-PCH069 | Construção |  | GO | EQUATORIAL GO | SECO | Bagaço de Cana de Açúcar | Agroindustriais | Biomassa | UTE | Usina não considerada nas previsões do PAR/PEL 25-29 E-mail Ana Maria 31/10/22: Não tem parecer de acesso válido
2110 | ce42c840-0431-49d7-85f2-9da85424f3ac | CGH.PH.TO.053909-0.01 | 2026-01-01 | Rio da Conceição |  | FUTURA | 45340 | DIANO1-TO138 | DRO |  | TO | ENERGISA TO | N | Potencial hidráulico | Potencial hidráulico | Hídrica | CGH | Usina não considerada nas previsões do PAR/PEL 25-29. E-mail Patrick 18/09/23 -Não há previsão de entrada, o último DAL emitido está vencido e não houve assinatura de CUSD.
2133 | 05265127-aecf-485a-9bdb-63853096ebc1 | PCH.PH.SC.032264-4.01 | 2026-05-01 | Rio Natal I |  | FUTURA | 2853 | SBSBRA-SC138 | Construção não iniciada |  | SC | CELESC | S | Potencial hidráulico | Potencial hidráulico | Hídrica | PCH
2157 | 0a017d5f-9458-4d27-ab3e-b4e0137bf79c | PCH.PH.SC.035530-5.01 | 2026-03-01 | Rodeio | III | FUTURA | 2780 | INDAIA-SC138 | Construção não iniciada |  | SC | CELESC | S | Potencial hidráulico | Potencial hidráulico | Hídrica | PCH
2176 | fc0afc1e-560d-41fa-a917-bb11a570b33d | PCH.PH.GO.035110-5.01 | 2026-07-01 | Salgado | III | FUTURA | 3729 | PAMPLO-GO138 | Construção não iniciada |  | GO | EQUATORIAL GO | SECO | Potencial hidráulico | Potencial hidráulico | Hídrica | PCH
2178 | 0b768849-173e-4a6d-a67b-e85834860bc9 | PCH.PH.RS.037249-8.01 | 2026-06-01 | Saltinho | III | FUTURA | 1328 | VACARI-RS138 | Construção não iniciada |  | RS | RGE | S | Potencial hidráulico | Potencial hidráulico | Hídrica | PCH
2249 | c39d85e2-28f9-4de8-afd9-410a18a13e08 | UTE.AI.MS.030173-6.01 | 2025-04-01 | Santa Helena |  | FUTURA |  |  | Operação |  | MS | ENERGISA MS | S | Bagaço de Cana de Açúcar | Agroindustriais | Biomassa | UTE | E-mail Egídio 25/03/24: Usina pediu Parecer de Acesso, mas não assinaram contrato
2259 | 60debb29-785e-45a8-a46d-97deb2c3d67c | PCH.PH.BA.035105-9.01 | 2024-11-01 | Santa Luzia |  | FUTURA | 44628 | RGRD3--BA138 | Construção não iniciada |  | BA | COELBA | NE | Potencial hidráulico | Potencial hidráulico | Hídrica | PCH | Premissas PAR-PEL 25-29: Contratado - Alterado para Abril/24, PCH Santa Luzia solicitou alteração devido ao fundiario da linha de execução do gerador. Conexão em RGT, PSU RGD.
2301 | 3d2b5353-106f-4206-86f0-f855840c7a3a | EOL.CV.RN.035214-4.01 | 2023-09-01 | Santo Agostinho 25 |  | FUTURA |  |  | Construção | CCEE | RN | COSERN | NE | Cinética do vento | Cinética do vento | Eólica | EOL
2313 | 78973527-e644-460e-a25e-80f1dbdc6f98 | PCH.PH.RS.037468-7.01 | 2026-06-01 | Santo Antônio do Jacuí |  | FUTURA | 1279 | SMARTA-RS069 | Construção não iniciada |  | RS | RGE | S | Potencial hidráulico | Potencial hidráulico | Hídrica | PCH | Premissas PAR-PEL 25-29: Considerada somente a TIO HUGO. Será mesmo conexão da Usina Tio HUGO (SE).
2314 | dbdc2200-b551-4017-85aa-60ae50169d61 | PCH.PH.SC.030982-6.01 | 2026-03-01 | Santo Cristo |  | FUTURA |  |  | Construção não iniciada |  | SC | RGE | S | Potencial hidráulico | Potencial hidráulico | Hídrica | PCH
2351 | 3cc03c47-165c-4ef1-b612-827f4067f23e | UTE.RU.RJ.048949-2.01 | 2024-06-01 | São Gonçalo |  | FUTURA | 7150 | INOA---RJ069 | Construção não iniciada |  | RJ | ENEL RJ | SECO | Biogás - RU | Resíduos sólidos urbanos | Biomassa | UTE | Premissas PAR-PEL 25-29: Usina futura, sem previsão de entrada em operação comercial.
2384 | 5f122d6f-556f-4b7e-9c46-79aefb31cae9 | PCH.PH.PR.035146-6.01 | 2024-11-01 | São João II | III | FUTURA | 9408 | PRUDEN-PR138 | Construção não iniciada |  | PR | COPEL D | S | Potencial hidráulico | Potencial hidráulico | Hídrica | PCH
2404 | 7dc1ee11-de71-4b8d-af36-3458440ca788 | PCH.PH.PR.037258-7.01 | 2024-06-01 | São Luís | III | FUTURA |  |  | Construção |  | PR | COPEL D | S | Potencial hidráulico | Potencial hidráulico | Hídrica | PCH | Premissas PAR-PEL 25-29: Usina não considerada nas previsões do PAR/PEL 25-29 - Sem definição do ponto de conexão.
2407 | 733ad56c-98a7-4a36-b650-32c7568d5e68 | UTE.AI.SP.073228-1.01 | 2024-10-01 | São Luiz II |  | FUTURA |  |  | Construção |  | SP |  | SECO | Bagaço de Cana de Açúcar | Agroindustriais | Biomassa | UTE
2447 | 3fc57e8b-1d2b-495f-b290-6a73c6fa99c8 | UTE.AI.BA.043196-6.01 | 2024-06-01 | Sérgio Paranhos |  | FUTURA | 6353 | BJLAPA-BA069 | Construção não iniciada |  | BA | COELBA | NE | Bagaço de Cana de Açúcar | Agroindustriais | Biomassa | UTE | Premissas PAR-PEL 25-29: Orçamento de conexão vencido. Não contratado, sem previsão de nova solicitação.
2489 | ac347b94-3919-4056-89f0-8bbe4e35f05d | UFV.RS.RN.047423-1.01 | 2023-09-01 | Serra do Mel VI (Antiga Serra do Mel VIII) |  | FUTURA |  |  | Construção | CCEE | RN | COSERN | NE | Radiação solar | Radiação solar | Solar | UFV
2497 | 5040702b-4af5-4641-96b8-b9ce02339915 | EOL.CV.PB.043275-0.01 | 2023-09-01 | Serra do Seridó XI |  | FUTURA |  |  | Construção | CCEE | PB | ENERGISA PB | NE | Cinética do vento | Cinética do vento | Eólica | EOL
2499 | 5b28fc6f-ada5-49a3-8b00-cb3ae01b0bfd | EOL.CV.PB.043277-6.01 | 2023-09-01 | Serra do Seridó XIV |  | FUTURA |  |  | Construção | CCEE | PB | ENERGISA PB | NE | Cinética do vento | Cinética do vento | Eólica | EOL
2594 | fba94252-b0a2-462c-a608-67adb95ff769 | PCH.PH.GO.037206-4.01 | 2027-01-01 | Taboca |  | FUTURA |  |  | DRS |  | GO | EQUATORIAL GO | SECO | Potencial hidráulico | Potencial hidráulico | Hídrica | PCH | Usina não considerada nas previsões do PAR/PEL 25-29 - E-mail Renata 27/06/23 - Fez consulta de acesso em 2019, não prosseguiu com a conexão
2668 | eff72fe9-0bea-4078-a424-d6976a46077a | UTE.AI.MG.050155-7.01 | 2024-12-01 | Triângulo | III | FUTURA | 392 | UBERL1PCH138 | Construção não iniciada | CCEE | MG | CEMIG D | SECO | Bagaço de Cana de Açúcar | Agroindustriais | Biomassa | UTE
2694 | fc3bc942-92bb-4241-8d68-787400f06d38 | UTE.AI.MG.044551-7.01 | 2024-06-01 | Uberaba 2 | III | FUTURA | 7783 | UBER12-MG138 | Construção não iniciada |  | MG | CEMIG D | SECO | Bagaço de Cana de Açúcar | Agroindustriais | Biomassa | UTE
2751 | ef606daf-b706-4c50-b279-b37e3668a3f9 | UTE.AI.GO.060595-6.01 | 2025-05-01 | Uruaçu Açúcar e Álcool |  | FUTURA |  |  | Construção não iniciada |  | GO | EQUATORIAL GO | SECO | Bagaço de Cana de Açúcar | Agroindustriais | Biomassa | UTE | Usina não considerada nas previsões do PAR/PEL 25-29 E-mail Ana Maria 31/10/22: Não tem parecer de acesso válido
3047 | 49f8a8cf-0386-4cec-9003-b8da9342005f | PCH.PH.GO.031768-3.01 | 2025-01-01 | Verde 02 Baixo | III | FUTURA | 7087 | MONTIV-GO069 | Construção não iniciada |  | GO | EQUATORIAL GO | SECO | Potencial hidráulico | Potencial hidráulico | Hídrica | PCH | Usina não considerada nas previsões do PAR/PEL 25-29 E-mail Ana Maria 31/10/22: Não tem parecer de acesso válido
3055 | 3a67e097-0985-40f6-89f2-9526dae3cb8e | UTE.PE.SP.040797-6.01 | 2023-09-30 | Vesta |  | FUTURA | 3465 | LESTE1BIO088 | Construção |  | SP | ENEL SP | SECO | Gás de Refinaria | Petróleo | Fóssil | UTE | Usina não considerada nas previsões do PAR/PEL 24-28 E-mail Daniel Gomes 10/10/2022: Essa UTE de cogeração já existe na planta de subestação AT de cliente particular BRASKEM, sem exportação de energia via sistema AT da Enel SP, com a autorização junto a Enel SP. Esse cliente A2 continuará com seu contrato de demanda de Ponta e Fora Ponta com a Enel SP
3096 | 98a58900-33b1-454a-a016-f3d2d3fce83b | UFV.RS.ES.043225-3.01 | 2023-08-12 | Vitoria Stone | III | FUTURA | 2624 | CIVIT--ES138 | Operação | CCEE | ES | EDP ES | SECO | Radiação solar | Radiação solar | Solar | UFV

## Futuras Viabilidade Média
| Id | CEG | Data Operação | Nome | Modalidade | Status | NumeroBarra | NomeBarra | SituacaoANEEL | FonteDados | CodigoArea | Agente | SubSistema | Combustivel | Fonte | TipoEnergia | TipoGeracao | Observacao
3 | 7098396c-c509-486f-9e76-0e391d497055 | PCH.PH.MS.037568-3.01 | 2024-01-01 | A |  | FUTURA AMARELA | 1857 | CHAPAD-MS138 | Construção não iniciada |  | MS | ENERGISA MS | SECO | Potencial hidráulico | Potencial hidráulico | Hídrica | PCH | E-mail Egídio 18/07/23 - Tem apenas Informação de Acesso de 02/03/2021
28 | 0754d55f-feac-42d0-9220-6f7a80c348ee | UFV.RS.RN.034436-2.01 | 2026-10-01 | Acauã 1 | III | FUTURA AMARELA |  |  | Construção não iniciada |  | RN | COSERN | NE | Radiação solar | Radiação solar | Solar | UFV
32 | b20d8894-47cd-4ccb-853a-97fbea97cc56 | PCH.PH.PR.035550-0.01 | 2028-10-01 | Açungui 2E |  | FUTURA AMARELA |  |  | Construção não iniciada |  | PR |  | S | Potencial hidráulico | Potencial hidráulico | Hídrica | PCH | Premissas PAR-PEL 25-29: Subestação Distrito Industrial COCEL - 34,5kV
33 | 316b5ffe-5ba8-4394-a8f1-f82317643615 | PCH.PH.PR.036917-9.01 | 2028-10-01 | Açungui 2F |  | FUTURA AMARELA |  |  | Construção não iniciada |  | PR |  | S | Potencial hidráulico | Potencial hidráulico | Hídrica | PCH | Premissas PAR-PEL 25-29: Subestação Distrito Industrial COCEL - 34,5kV
40 | a2e67099-5cbf-4021-910e-4d9b50c06490 | UFV.RS.MT.057146-6.01 | 2028-10-01 | Agil Solar |  | FUTURA AMARELA |  |  | Construção não iniciada |  | MT | ENERGISA MT | SECO | Radiação solar | Radiação solar | Solar | UFV
79 | 61bde21b-7d6a-4681-b736-cc30ec5778a8 | UFV.RS.MT.057148-2.01 | 2029-08-01 | Alto Araguaia |  | FUTURA AMARELA |  |  | Construção não iniciada |  | MT | ENERGISA MT | SECO | Radiação solar | Radiação solar | Solar | UFV | Usina não considerada nas previsões do PAR/PEL 25-29 - Premissas do PAR: Desativada
103 | 0cd29d5d-16a2-47cb-be7b-9c9efa6e6147 | UTE.AI.MS.055187-2.01 | 2028-10-01 | Amandina III |  | FUTURA AMARELA |  |  | Construção não iniciada |  | MS | ENERGISA MS | SECO | Bagaço de Cana de Açúcar | Agroindustriais | Biomassa | UTE
116 | c86d31a7-ccaf-4c00-9eeb-fed94a460c37 | UTE.AI.MS.051752-6.01 | 2026-05-01 | Angélica I | III | FUTURA AMARELA | 1093 | IVINHE-MS138 | Construção não iniciada | CCEE | MS | ENERGISA MS | SECO | Bagaço de Cana de Açúcar | Agroindustriais | Biomassa | UTE
265 | 06131ddb-9e27-448c-84f5-0b8114e761a0 | UFV.RS.RN.046565-8.01 | 2028-10-01 | Aventura Solar |  | FUTURA AMARELA |  |  | Construção não iniciada |  | RN | COSERN | NE | Radiação solar | Radiação solar | Solar | UFV
270 | 7b342ee1-f400-41e5-869c-b066f011f468 | UTE.GN.AM.035071-0.01 | 2026-07-01 | Azulão |  | FUTURA AMARELA |  |  | Construção não iniciada |  | AM | AMAZONAS ENERGIA | N | Gás Natural | Gás natural | Fóssil | UTE | Usina não considerada nas previsões do PAR/PEL 24-28. E-mail Guilherme 07/11/22 - Só teremos tais previsões quando assinarmos o TUSD
273 | 4bbf8e11-a807-4c08-82fc-bf888a18ad1a | UTE.AI.BA.043202-4.01 | 2027-04-01 | Bahia Etanol Energia Renovável |  | FUTURA AMARELA | 5993 | TFREIT-BA138 | Construção não iniciada |  | BA | COELBA | NE | Bagaço de Cana de Açúcar | Agroindustriais | Biomassa | UTE | Usina não considerada nas previsões do PAR/PEL 24-28. E-mail Elizeu 17/04/23 - Cliente sem assinatura de contrato com distribuidora
313 | fafdd71d-24e1-4114-a90b-6efb8173e73a | PCH.PH.SC.032598-8.01 | 2028-10-01 | Barreiros |  | FUTURA AMARELA | 10286 | BARREIPCH138 | DRS |  | SC | COPEL D | S | Potencial hidráulico | Potencial hidráulico | Hídrica | PCH | Premissas PAR-PEL 25-29: Usina não considerada nas previsões do PAR/PEL 25-29 - Sem definição do ponto de conexão.
320 | b60d75db-4723-4ffb-82b2-99d868aaa70d | UTE.AI.AM.030612-6.01 | 2023-02-01 | BBF Benjamin Constant | III | FUTURA AMARELA |  |  | Construção não iniciada |  | AM |  | N | Capim Elefante | Agroindustriais | Biomassa | UTE | E-mail Magno 24/06/22 - será conectada na localidade de Benjamin Constant – AM, localidade hoje isolada do SIN e atendida 100 % por geração térmica. Atualmente não temos previsão para interligação da mesma ao SIN.
326 | 7a756043-1400-42a7-89df-63c998f41ea9 | PCH.PH.RS.031016-6.01 | 2028-09-01 | Bela Vista | III | FUTURA AMARELA | 1328 | VACARI-RS138 | Construção não iniciada |  | RS | RGE | S | Potencial hidráulico | Potencial hidráulico | Hídrica | PCH
342 | cda0c031-2eda-4d3b-ace1-b024747fa644 | UFV.RS.MG.040686-4.01 | 2024-05-01 | Belvedere 1 | III | FUTURA AMARELA | 45483 | BELVD-UFV034 | Construção não iniciada |  | MG | CEMIG D | SECO | Radiação solar | Radiação solar | Solar | UFV
343 | 44bedaf9-1366-4489-9c61-f1dfc71c3e27 | UFV.RS.MG.040687-2.01 | 2024-05-01 | Belvedere 2 | III | FUTURA AMARELA | 45483 | BELVD-UFV034 | Construção não iniciada |  | MG | CEMIG D | SECO | Radiação solar | Radiação solar | Solar | UFV
344 | 86adc9ea-1a9d-45e9-a8ef-5bf3e609daf5 | UFV.RS.MG.040688-0.01 | 2024-05-01 | Belvedere 3 | III | FUTURA AMARELA | 45483 | BELVD-UFV034 | Construção não iniciada |  | MG | CEMIG D | SECO | Radiação solar | Radiação solar | Solar | UFV
358 | bccba094-06e9-4109-a9c5-d99d74090658 | UTE.AI.SP.050205-7.01 | 2028-10-01 | Bioenergia Descalvado |  | FUTURA AMARELA | 46000 | UDESC-BIO138 | Construção não iniciada |  | SP | CPFL PAULISTA | SECO | Bagaço de Cana de Açúcar | Agroindustriais | Biomassa | UTE
359 | f2110834-ec9f-46e9-a505-77900c7a6038 | UTE.AI.SP.056751-5.01 | 2028-10-01 | Bioenergia Lins |  | FUTURA AMARELA | 46001 | BLINS-BIO138 | Construção não iniciada |  | SP | CPFL PAULISTA | SECO | Bagaço de Cana de Açúcar | Agroindustriais | Biomassa | UTE
361 | 11572d75-e08d-43c2-acdc-963055ad1ce5 | UTE.AI.SP.061648-6.01 | 2028-10-01 | Bioenergia Paraguaçu |  | FUTURA AMARELA |  |  | Construção não iniciada |  | SP | COPEL D | SECO | Bagaço de Cana de Açúcar | Agroindustriais | Biomassa | UTE | Premissas PAR-PEL 25-29: Fora da área de Concessão - Usina em Paraguaçu Paulista/ SP
375 | 2496a8a8-7968-4b0f-a175-195909277130 | UFV.RS.MG.043221-0.01 | 2024-05-01 | Boa Esperança | III | FUTURA AMARELA | 46405 | BESPER-UFV34 | Construção não iniciada |  | MG | CEMIG D | SECO | Radiação solar | Radiação solar | Solar | UFV
420 | a7a1a402-1669-4b1a-b839-bb76d33d5237 | EOL.CV.BA.054098-6.01 | 2028-10-01 | Boreal |  | FUTURA AMARELA |  |  | Construção não iniciada |  | BA | COELBA | NE | Cinética do vento | Cinética do vento | Eólica | EOL
475 | b1305f4e-977f-438e-8c4d-9109e9c4626c | PCH.PH.TO.035384-1.01 | 2028-10-01 | Cachoeira |  | FUTURA AMARELA | 45340 | DIANO1-TO138 | Construção não iniciada |  | TO | ENERGISA TO | N | Potencial hidráulico | Potencial hidráulico | Hídrica | PCH
496 | ba70bd95-d2ea-4a5d-afe2-2beb79643473 | PCH.PH.RO.028194-8.01 | 2025-10-01 | Cachoeira Formosa | III | FUTURA AMARELA | 6850 | ARIQU3-RO069 | Construção não iniciada |  | RO | ENERGISA RO | SECO | Potencial hidráulico | Potencial hidráulico | Hídrica | PCH | Usina não considerada nas previsões do PAR/PEL 25-29 E-mail Juliano 20/10/23 - Sem previsão
550 | 073e0722-427b-436f-ba29-b552041c4074 | UFV.RS.RN.055175-9.01 | 2029-08-01 | Cambará |  | FUTURA AMARELA |  |  | Construção não iniciada |  | RN | COSERN | NE | Radiação solar | Radiação solar | Solar | UFV
555 | 8d8c7f4e-f92a-4e54-83b2-bc68cd7477e0 | UTE.AI.RS.056664-0.01 | 2028-10-01 | Camil Cambaí |  | FUTURA AMARELA | 1235 | MACAMB-RS069 | Construção não iniciada |  | RS | RGE | S | Casca de Arroz | Agroindustriais | Biomassa | UTE | Premissas PAR-PEL 25-29: Não tem CUSD assinado. Solicitação de acesso recente. Conexão em seecionamento do C1 e C2 da LT KMB x IQA. Estima-se CUSD de 10,9 MW.
590 | 6b4691b5-c448-484c-9b45-212445b762a4 | UTE.AI.MG.047221-2.01 | 2026-06-01 | Canápolis 2 | III | FUTURA AMARELA | 46414 | CANAP2-UTE13 | Construção não iniciada |  | MG | CEMIG D | SECO | Bagaço de Cana de Açúcar | Agroindustriais | Biomassa | UTE
593 | da587444-1747-4a58-a38a-963162d22cd3 | EOL.CV.RS.034733-7.01 | 2028-10-01 | Candiotinha |  | FUTURA AMARELA |  |  | Construção não iniciada |  | RS |  | S | Cinética do vento | Cinética do vento | Eólica | EOL | E-mail Marcelo Weber (CEEE) de 22/03/2024: A usina está na área de concessão da CEEE, entretanto, as geradoras não solicitaram conexão ao sistema de distribuição da empresa.
615 | bfc8cfdb-dca8-4953-b891-84a94bc2d5c7 | UTE.FL.GO.038348-1.01 | 2028-10-01 | Caramuru Ipameri |  | FUTURA AMARELA | 3760 | CATAL-BIO069 | Construção não iniciada |  | GO | EQUATORIAL GO | SECO | Lenha | Floresta | Biomassa | UTE | Usina não considerada nas previsões do PAR/PEL 25-29 E-mail Ana Maria 31/10/22: Não tem parecer de acesso válido
646 | a376dbbf-241d-4143-9af8-4e60732ab7f1 | UFV.RS.MS.035662-0.01 | 2022-01-16 | Cassilandia 4 |  | FUTURA AMARELA |  |  | Construção não iniciada |  | MS |  | SECO | Radiação solar | Radiação solar | Solar | UFV | E-mail Egídio 18/07/23 - não há informação
722 | 4edc7e9a-7c7d-4a37-ad01-e77f203ab0dd | EOL.CV.RS.032145-1.01 | 2029-08-01 | Chicolomã |  | FUTURA AMARELA |  |  | Construção não iniciada |  | RS |  | S | Cinética do vento | Cinética do vento | Eólica | EOL | E-mail Marcelo Weber (CEEE) de 22/03/2024: A usina está na área de concessão da CEEE, entretanto, as geradoras não solicitaram conexão ao sistema de distribuição da empresa.
731 | 42c26c90-854c-4fb9-9734-e2fe7d7fbc03 | PCH.PH.PR.037145-9.01 | 2028-10-01 | Cianorte |  | FUTURA AMARELA | 861 | CIANOR-PR138 | Construção não iniciada |  | PR | COPEL D | S | Potencial hidráulico | Potencial hidráulico | Hídrica | PCH
740 | b88a08c7-48c7-4b83-abc4-de84166e777c | EOL.CV.BA.054125-7.01 | 2028-10-01 | Cirrus |  | FUTURA AMARELA |  |  | Construção não iniciada |  | BA | COELBA | NE | Cinética do vento | Cinética do vento | Eólica | EOL
742 | 3c96d841-e3e1-4621-8f28-09a22dd3651d | UFV.RS.BA.034292-0.01 | 2028-10-01 | Citrino | III | FUTURA AMARELA | 6343 | IRECE--BA069 | Construção não iniciada |  | BA | COELBA | NE | Radiação solar | Radiação solar | Solar | UFV | Usina não considerada nas previsões do PAR/PEL 24-28. E-mail Elizeu 17/04/23 - Cliente com parecer de acesso vencido, sem contrato assinado e sem indicativo se vão prosseguir com implantação do empreendimento
776 | 6f4e9625-55cb-4a71-8419-ca0ff033309f | UTE.GN.RJ.033721-8.01 | 2029-06-01 | Comperj | III | FUTURA AMARELA | 9607 | COMPER-RJ345 | Construção |  | RJ | COMPERJ | SECO | Gás Natural | Gás natural | Fóssil | UTE
847 | 2e945b92-b7ab-4abc-a061-b70acf63fd2f | UFV.RS.GO.046586-0.01 | 2024-09-12 | Cristalina I | III | FUTURA AMARELA | 3730 | CRISTA-GO138 | Construção não iniciada |  | GO | EQUATORIAL GO | SECO | Radiação solar | Radiação solar | Solar | UFV
848 | 62a26ad8-6067-48ad-bffd-d24e08cba8a8 | UFV.RS.GO.046587-9.01 | 2024-09-12 | Cristalina II | III | FUTURA AMARELA | 3730 | CRISTA-GO138 | Construção não iniciada |  | GO | EQUATORIAL GO | SECO | Radiação solar | Radiação solar | Solar | UFV
854 | 445e98ce-e0ff-4c37-bc45-9db3b74ba887 | UTE.AI.MG.055544-4.01 | 2029-08-01 | CRV Capinópolis |  | FUTURA AMARELA | 307 | AVATI-PCH138 | Construção não iniciada |  | MG | CEMIG D | SECO | Bagaço de Cana de Açúcar | Agroindustriais | Biomassa | UTE
867 | d024f8be-bc81-4c94-a247-9e33a3a177c5 | EOL.CV.BA.054128-1.01 | 2028-10-01 | Cumulus |  | FUTURA AMARELA |  |  | Construção não iniciada |  | BA | COELBA | NE | Cinética do vento | Cinética do vento | Eólica | EOL
929 | 32ea9720-ee18-4e18-917e-7bcd3e6cbb9e | PCH.PH.MG.037467-9.01 | 2025-12-01 | Dias |  | FUTURA AMARELA | 392 | UBERL1PCH138 | Construção não iniciada |  | MG | CEMIG D | SECO | Potencial hidráulico | Potencial hidráulico | Hídrica | PCH
967 | f4a87c32-c9db-4cda-8901-c2c53ca250b4 | PCH.PH.RS.037566-7.01 | 2028-10-01 | Edelweiss |  | FUTURA AMARELA |  |  | Construção não iniciada |  | RS | RGE | S | Potencial hidráulico | Potencial hidráulico | Hídrica | PCH
968 | d1afecb0-1140-41f6-ac06-429fa5fd41f5 | UTE.GN.MT.055592-4.02 | 2022-10-31 | Edlux X |  | FUTURA AMARELA |  |  | Construção |  | MT | ENERGISA MS | S | Gás Natural | Gás natural | Fóssil | UTE
974 | e0a70b47-dfb9-4d7d-b2a9-97c2dd38242a | UFV.RS.PI.044425-1.01 | 2025-10-01 | Eliseu Martins I | III | FUTURA AMARELA | 5683 | E.MART-PI069 | Construção não iniciada |  | PI | EQUATORIAL PI | NE | Radiação solar | Radiação solar | Solar | UFV
975 | 113bef0b-daaf-4dd3-8351-52b5ba698f4e | UFV.RS.PI.044426-0.01 | 2025-10-01 | Eliseu Martins II | III | FUTURA AMARELA | 5683 | E.MART-PI069 | Construção não iniciada |  | PI | EQUATORIAL PI | NE | Radiação solar | Radiação solar | Solar | UFV
984 | 81414e5b-d15b-4168-a2ff-699aa2fa861d | UFV.RS.PE.046961-0.01 | 2027-10-01 | Enercom Belmonte I | III | FUTURA AMARELA | 5403 | B.NOME-PE069 | Construção não iniciada |  | PE | NEOENERGIA PE | NE | Radiação solar | Radiação solar | Solar | UFV | Usina não considerada nas previsões do PAR/PEL 24-28. E-mail Tatiana 13/04/23 - Não temos informações deste gerador.
985 | f41668cf-a144-49e8-b93a-a1b9d63b154b | UFV.RS.PE.046962-9.01 | 2027-10-01 | Enercom Belmonte II | III | FUTURA AMARELA | 5403 | B.NOME-PE069 | Construção não iniciada |  | PE | NEOENERGIA PE | NE | Radiação solar | Radiação solar | Solar | UFV | Usina não considerada nas previsões do PAR/PEL 24-28. E-mail Tatiana 13/04/23 - Não temos informações deste gerador.
1005 | a68cf0ef-05c2-42f7-b556-9102aeae2daa | UTE.GN.MT.055739-0.02 | 2022-10-31 | EPP II |  | FUTURA AMARELA |  |  | Construção |  | MT | ENERGISA MS | S | Gás Natural | Gás natural | Fóssil | UTE
1012 | 5c9c7428-d5a6-419d-a83a-1267a4dc6eba | UFV.RS.RN.038209-4.01 | 2028-09-01 | Escadilha |  | FUTURA AMARELA |  |  | Construção não iniciada |  | RN | COSERN | NE | Radiação solar | Radiação solar | Solar | UFV
1015 | 8b4c9f88-90b2-4d82-9ac5-f7d46e296bbe | UFV.RS.PB.044427-8.01 | 2025-10-01 | Esmeralda 2 | III | FUTURA AMARELA | 5623 | COREMA-PB069 | Construção não iniciada |  | PB | ENERGISA PB | NE | Radiação solar | Radiação solar | Solar | UFV | Premissas PAR/PEL 25-29: Usina não considerada nas previsões do PAR/PEL 25-29. Empreendimento barrado pelo ONS em função dos impactos na RB, e portanto, não obteve parecer de acesso.
1024 | 5a2f6d76-707d-4788-85fb-3f5637b39d2b | PCH.PH.SC.035526-7.01 | 2028-10-01 | Espraiado | III | FUTURA AMARELA | 2720 | CCASTE-SC138 | Construção não iniciada |  | SC | CELESC | S | Potencial hidráulico | Potencial hidráulico | Hídrica | PCH
1025 | c7d08b49-0686-413f-a6c8-c5f4ecad27b3 | PCH.PH.SC.030101-9.01 | 2028-10-01 | Estação Indaial | III | FUTURA AMARELA | 2851 | BLUSAL-SC069 | Construção não iniciada |  | SC | CELESC | S | Potencial hidráulico | Potencial hidráulico | Hídrica | PCH
1038 | d374ebbf-5451-4b04-bf54-76d468811991 | UTE.FL.MT.048611-6.01 | 2028-10-01 | Euca Energy |  | FUTURA AMARELA |  |  | Construção não iniciada |  | MT | ENERGISA MT | SECO | Resíduos Florestais | Floresta | Biomassa | UTE | Usina não considerada nas previsões do PAR/PEL 25-29 - Premissas do PAR: Foi negada a conexão devido a necessidade da obra da LDAT 138KV Rio Verde – Rio Claro – Parque das Emas - Couto Magalhães (impeditivo sem que esta obra esteja pronta), e devido a potência ser de 340MW deverá entrar em 230 KV devido a não suportabilidade técnica de atendimento em 138 KV.
1078 | a92bdf8f-7189-4e7f-8eaa-00cf26885f19 | UTE.FL.MG.052286-4.01 | 2029-07-01 | Ferguminas | III | FUTURA AMARELA | 1536 | ITAUNA-MG138 | Construção não iniciada |  | MG | CEMIG D | SECO | Gás de Alto Forno - Biomassa | Floresta | Biomassa | UTE
1117 | 197df178-4ce8-4b49-aeb1-d4c2f8ae8d46 | PCH.PH.PR.029414-4.01 | 2028-09-01 | Foz da Anta |  | FUTURA AMARELA | 2429 | SICAMP-PR138 | Construção não iniciada |  | PR | COPEL D | S | Potencial hidráulico | Potencial hidráulico | Hídrica | PCH | Premissas PAR-PEL 25-29: Usina não considerada nas previsões do PAR/PEL 25-29 - Sem definição do ponto de conexão.
1121 | 250975a8-35ab-4d82-a41e-c2711ea8d7a1 | PCH.PH.PR.035443-0.01 | 2028-10-01 | Foz do Santana |  | FUTURA AMARELA | 842 | DVIZIN-PR138 | Construção não iniciada |  | PR | COPEL D | S | Potencial hidráulico | Potencial hidráulico | Hídrica | PCH | Premissas PAR-PEL 25-29: Usina não considerada nas previsões do PAR/PEL 25-29 - Sem definição do ponto de conexão.
1169 | ff9dad3c-a778-4954-aae3-262180465348 | PCH.PH.MT.035842-8.01 | 2027-04-01 | Galera |  | FUTURA AMARELA |  |  | Construção não iniciada |  | MT | ENERGISA MT | SECO | Potencial hidráulico | Potencial hidráulico | Hídrica | PCH | Usina não considerada nas previsões do PAR/PEL 25-29 - Premissas do PAR: Os documentos de acesso emitidos para esta usina venceram. Sem previsao de entrada.
1176 | ba9ea2b4-084a-4d8f-9606-0f708baa9205 | UTE.PE.MG.038221-3.01 | 2026-01-01 | Galvani Serra do Salitre |  | FUTURA AMARELA | 47274 | RPA-G3-MG138 | Construção não iniciada |  | MG | CEMIG D | SECO | Outros Energéticos de Petróleo | Petróleo | Fóssil | UTE
1196 | 5b2c9bc3-fadb-4068-b12c-c3207aa1d7b0 | UFV.RS.MT.055332-8.01 | 2028-10-01 | Girassol |  | FUTURA AMARELA | 46524 | GUIAGI-UFV02 | Construção não iniciada |  | MT | ENERGISA MT | SECO | Radiação solar | Radiação solar | Solar | UFV
1206 | 5cb318b1-1160-451f-bc3c-ea8112228526 | UFV.RS.BA.050287-1.01 | 2028-10-01 | Gold Solar | IIB | FUTURA AMARELA |  |  | Construção não iniciada |  | BA | COELBA | NE | Radiação solar | Radiação solar | Solar | UFV
1207 | 74298b92-fbf3-4f0c-9a0c-388f5d672e22 | UFV.RS.MG.060655-3.01 | 2029-08-01 | GOO Montalvânia |  | FUTURA AMARELA | 4391 | JAIBA--MG138 | Construção não iniciada |  | MG | CEMIG D | SECO | Radiação solar | Radiação solar | Solar | UFV
1215 | f6d5a8f3-fb12-4a3f-95de-e5033c57e2dd | UFV.RS.MG.045722-1.01 | 2023-11-01 | GSII Solar 1 | III | FUTURA AMARELA | 44776 | VPALM5-MG138 | Construção não iniciada |  | MG | CEMIG D | SECO | Radiação solar | Radiação solar | Solar | UFV
1216 | 81067bc0-d418-447c-9ee4-e174ede2628c | UFV.RS.MG.045723-0.01 | 2023-11-01 | GSII Solar 2 | III | FUTURA AMARELA | 44776 | VPALM5-MG138 | Construção não iniciada |  | MG | CEMIG D | SECO | Radiação solar | Radiação solar | Solar | UFV
1217 | 61a95af8-e2a4-4422-9ea3-a34aeab082d6 | UFV.RS.MG.045724-8.01 | 2023-11-01 | GSII Solar 3 | III | FUTURA AMARELA | 44776 | VPALM5-MG138 | Construção não iniciada |  | MG | CEMIG D | SECO | Radiação solar | Radiação solar | Solar | UFV
1240 | 8017ac6e-24a1-4dd9-912e-6e798b5b0391 | UFV.RS.MT.055333-6.01 | 2028-10-01 | Guia |  | FUTURA AMARELA | 46524 | GUIAGI-UFV02 | Construção não iniciada |  | MT | ENERGISA MT | SECO | Radiação solar | Radiação solar | Solar | UFV
1246 | f49345f5-266b-4825-801e-72143abcb0a7 | UFV.RS.RN.045026-0.01 | 2024-01-01 | Guzerá 1 | III | FUTURA AMARELA |  |  | Construção não iniciada |  | RN | COSERN | NE | Radiação solar | Radiação solar | Solar | UFV
1247 | c6eecb90-f017-47b2-8d99-880956e5bed0 | UFV.RS.RN.045025-1.01 | 2024-01-01 | Guzerá 2 | III | FUTURA AMARELA |  |  | Construção não iniciada |  | RN | COSERN | NE | Radiação solar | Radiação solar | Solar | UFV
1309 | d3e79ce6-2a46-4867-ba3f-697591471353 | EOL.CV.RS.034729-9.01 | 2028-10-01 | Invernada da Pedra Grande |  | FUTURA AMARELA |  |  | Construção não iniciada |  | RS |  | S | Cinética do vento | Cinética do vento | Eólica | EOL | E-mail Marcelo Weber (CEEE) de 22/03/2024: A usina está na área de concessão da CEEE, entretanto, as geradoras não solicitaram conexão ao sistema de distribuição da empresa.
1431 | d2a3ee2e-fbf2-4723-8bce-4da6df506803 | UFV.RS.MG.033197-0.01 | 2025-11-01 | João Pinheiro 1 |  | FUTURA AMARELA | 46406 | JPINHE-UFV34 | Construção não iniciada |  | MG | CEMIG D | SECO | Radiação solar | Radiação solar | Solar | UFV
1432 | 59f1e167-cf47-485a-bfdf-846bd878d1f1 | UFV.RS.MG.033196-1.01 | 2025-11-01 | João Pinheiro 2 |  | FUTURA AMARELA | 46406 | JPINHE-UFV34 | Construção não iniciada |  | MG | CEMIG D | SECO | Radiação solar | Radiação solar | Solar | UFV
1433 | 40f15b93-0092-48d4-8de4-3305dc75aebe | UFV.RS.MG.033194-5.01 | 2025-11-01 | João Pinheiro 3 |  | FUTURA AMARELA | 46406 | JPINHE-UFV34 | Construção não iniciada |  | MG | CEMIG D | SECO | Radiação solar | Radiação solar | Solar | UFV
1459 | 7eeae31a-0de3-49e8-ae1c-5234da26bc13 | PCH.PH.MT.029258-3.01 | 2028-10-01 | Juba IV |  | FUTURA AMARELA |  |  | Construção não iniciada |  | MT | ENERGISA MT | SECO | Potencial hidráulico | Potencial hidráulico | Hídrica | PCH | Usina não considerada nas previsões do PAR/PEL 25-29 - Premissas do PAR: A distribuidora não recebeu solicitação de acesso dessa usina. Não temos informação do empreendimento.
1461 | bd95a80a-90e8-4645-a09e-17375f0631d4 | PCH.PH.MT.029257-5.01 | 2028-10-01 | Jubinha III |  | FUTURA AMARELA |  |  | Construção não iniciada |  | MT | ENERGISA MT | SECO | Potencial hidráulico | Potencial hidráulico | Hídrica | PCH | Usina não considerada nas previsões do PAR/PEL 25-29 - Premissas do PAR: A distribuidora não recebeu solicitação de acesso dessa usina. Não temos informação do empreendimento.
1508 | 4e80d9d8-aa45-4df2-95fc-60ddb273bb68 | UTE.FL.MS.048551-9.01 | 2023-12-01 | LAR Cooperativa Agroindustrial | III | FUTURA AMARELA | 1886 | CAARAP-MS138 | Construção não iniciada | CCEE | MS | ENERGISA MS | SECO | Resíduos Florestais | Floresta | Biomassa | UTE
1553 | 32565205-87f9-48e0-8262-52d1d098aa5d | EOL.CV.BA.054155-9.01 | 2028-10-01 | Lips |  | FUTURA AMARELA |  |  | Construção não iniciada |  | BA | COELBA | NE | Cinética do vento | Cinética do vento | Eólica | EOL
1578 | 8c9120a4-1423-4a40-98a0-2bcdcb426361 | PCH.PH.RO.001358-7.01 | 2025-10-01 | Machadinho I | III | FUTURA AMARELA |  |  | Construção não iniciada |  | RO | ENERGISA RO | SECO | Potencial hidráulico | Potencial hidráulico | Hídrica | PCH | Usina não considerada nas previsões do PAR/PEL 25-29 E-mail Juliano 20/10/23 - Sem previsão
1635 | 570ed4a1-f314-4ce7-a1b1-2e321704caa9 | UHE.PH.MT.037268-4.01 | 2029-08-01 | Mato Grosso (Antiga Cachoeirão) |  | FUTURA AMARELA |  |  | Construção não iniciada |  | MT | ENERGISA MT | SECO | Potencial hidráulico | Potencial hidráulico | Hídrica | UHE | Usina não considerada nas previsões do PAR/PEL 25-29 - Premissas do PAR: Possui CEG, porém não tem contrato assinado com a Distribuidora. Não temos informação da entrada da mesma.
1636 | 00e75036-7054-459b-bfa6-ae6156f43519 | PCH.PH.MT.035325-6.01 | 2027-04-01 | Matrinchã |  | FUTURA AMARELA |  |  | Construção não iniciada |  | MT | ENERGISA MT | SECO | Potencial hidráulico | Potencial hidráulico | Hídrica | PCH | Usina não considerada nas previsões do PAR/PEL 25-29 - Premissas do PAR: A distribuidora não recebeu solicitação de acesso dessa usina. Não temos informação do empreendimento.
1662 | 2499a78e-011d-4554-8788-83574868f024 | EOL.CV.BA.054154-0.01 | 2028-10-01 | Mistral |  | FUTURA AMARELA |  |  | Construção não iniciada |  | BA | COELBA | NE | Cinética do vento | Cinética do vento | Eólica | EOL
1674 | be03ef0d-4d77-4b0a-a39c-d6c1f12cbb00 | EOL.CV.BA.054141-9.01 | 2028-10-01 | Monção |  | FUTURA AMARELA |  |  | Construção não iniciada |  | BA | COELBA | NE | Cinética do vento | Cinética do vento | Eólica | EOL
1702 | 64b1a484-5dba-4389-a843-e179f33f3734 | PCH.PH.GO.028786-5.01 | 2028-07-01 | Muçungo |  | FUTURA AMARELA | 2980 | B.ALTOBIO069 | Construção não iniciada |  | GO | EQUATORIAL GO | SECO | Potencial hidráulico | Potencial hidráulico | Hídrica | PCH | Usina não considerada nas previsões do PAR/PEL 25-29 E-mail Ana Maria 31/10/22: Não tem parecer de acesso válido
1721 | a9cb29f5-b481-4963-892a-9d49f01940ec | EOL.CV.BA.054156-7.01 | 2028-10-01 | Nimbos |  | FUTURA AMARELA |  |  | Construção não iniciada |  | BA | COELBA | NE | Cinética do vento | Cinética do vento | Eólica | EOL
1745 | d93f6455-11de-4c1c-8026-c6073acc9fc6 | PCH.PH.SC.029716-0.01 | 2028-09-01 | Nova Trento | III | FUTURA AMARELA | 2717 | BRUSRB-SC138 | Construção não iniciada |  | SC | CELESC | S | Potencial hidráulico | Potencial hidráulico | Hídrica | PCH
1751 | fcb49be2-9a00-4a95-9321-a6fe82afcc18 | UTE.GN.PA.037898-4.01 | 2025-07-23 | Novo Tempo Barcarena |  | FUTURA AMARELA |  |  | Construção não iniciada |  | PA |  | N | Gás Natural | Gás natural | Fóssil | UTE
1776 | acdf37b5-7989-487a-be91-c381c30e4c2d | PCH.PH.MG.031039-5.01 | 2029-02-01 | Oswaldo Vicitin |  | FUTURA AMARELA | 47275 | DIA-G3-MG138 | Construção não iniciada |  | MG | CEMIG D | SECO | Potencial hidráulico | Potencial hidráulico | Hídrica | PCH
1821 | 2a7775c4-741f-4eed-ac5f-2b74eba64596 | UFV.RS.BA.034312-9.01 | 2028-09-01 | Paratinga |  | FUTURA AMARELA |  |  | Construção não iniciada |  | BA | COELBA | NE | Radiação solar | Radiação solar | Solar | UFV | Premissas PAR-PEL 25-29: Orçamento de conexão vencido. Não contratado.
1852 | f92877c7-2f3c-481f-bf86-51035c40adca | PCH.PH.SC.037660-4.01 | 2029-08-01 | Passo Manso |  | FUTURA AMARELA | 2842 | RIOSU2-SC069 | Construção não iniciada |  | SC | CELESC | S | Potencial hidráulico | Potencial hidráulico | Hídrica | PCH
1858 | 70552dd2-3450-45c5-bb80-acd8f50e0ef0 | UTE.RU.SP.033848-6.01 | 2028-10-01 | Paulínia Energia |  | FUTURA AMARELA | 4216 | PAULINIA-G | Construção não iniciada |  | SP | CPFL PAULISTA | SECO | Biogás - RU | Resíduos sólidos urbanos | Biomassa | UTE | Usina não considerada nas previsões do PAR/PEL 24-28 E-mail Liamara 14/11/22 - Não há processo em andamento junto à CPFL Paulista
1871 | 4769791f-16c3-46e0-8254-06764aa4f1e8 | UFV.RS.BA.057317-5.01 | 2028-10-01 | Pedra do Reino |  | FUTURA AMARELA |  |  | Construção não iniciada |  | BA | COELBA | NE | Radiação solar | Radiação solar | Solar | UFV
1961 | 06345e90-31dd-49b7-8579-bd63d41e2458 | PCH.PH.PR.035610-7.01 | 2029-08-01 | Pituquinhas |  | FUTURA AMARELA |  |  | Construção não iniciada |  | PR | COPEL D | S | Potencial hidráulico | Potencial hidráulico | Hídrica | PCH | Premissas PAR-PEL 25-29: Usina não considerada nas previsões do PAR/PEL 25-29 - Sem definição do ponto de conexão.
1962 | 45f2e9c2-942b-48b0-a202-215dca3cc983 | UFV.RS.RN.054352-7.01 | 2028-10-01 | Pixoré Pequeno |  | FUTURA AMARELA |  |  | Construção não iniciada |  | RN | COSERN | NE | Radiação solar | Radiação solar | Solar | UFV
1975 | e055ee64-168e-4ce6-83d4-2ac04851584a | EOL.CV.BA.054131-1.01 | 2028-10-01 | Polar |  | FUTURA AMARELA |  |  | Construção não iniciada |  | BA | COELBA | NE | Cinética do vento | Cinética do vento | Eólica | EOL
1989 | 4ce2ce3d-fb79-433b-a945-e1579b43c58f | UFV.RS.MG.049814-9.01 | 2024-12-01 | Ponto Chique 1 |  | FUTURA AMARELA | 46408 | P.CHIQ-UFV34 | Construção não iniciada |  | MG | CEMIG D | SECO | Radiação solar | Radiação solar | Solar | UFV
1990 | 4da1ceda-df47-41ad-a141-31673113bac0 | UFV.RS.MG.049815-7.01 | 2024-12-01 | Ponto Chique 2 |  | FUTURA AMARELA | 46408 | P.CHIQ-UFV34 | Construção não iniciada |  | MG | CEMIG D | SECO | Radiação solar | Radiação solar | Solar | UFV
2012 | b47bce86-d605-4c57-92d7-a718ce8ee803 | PCH.PH.SC.033961-0.01 | 2028-10-01 | Prainha |  | FUTURA AMARELA | 2442 | CLEVEL-PR138 | Construção não iniciada |  | SC | COPEL D | S | Potencial hidráulico | Potencial hidráulico | Hídrica | PCH
2026 | 1d4df3ea-829f-45f8-ba2a-345c395c7531 | UTE.GN.BA.033467-7.03 |  | Prosperidade III (Antiga Termoirapé I ) |  | FUTURA AMARELA |  |  | Construção |  | BA |  | NE | Gás Natural | Gás natural | Fóssil | UTE
2251 | b145a97e-b8e6-45a6-b1c0-ca41961ad00f | UTE.AI.SP.029810-7.01 | 2028-10-01 | Santa Inês |  | FUTURA AMARELA | 2290 | SERTAO-SP138 | Construção não iniciada |  | SP | CPFL PAULISTA | SECO | Bagaço de Cana de Açúcar | Agroindustriais | Biomassa | UTE | Usina não considerada nas previsões do PAR/PEL 24-28 E-mail Liamara 14/11/22 - Não há processo em andamento junto à CPFL Paulista
2277 | c15f6f47-9289-4608-a3fb-6b45dbfc336e | PCH.PH.SC.034059-6.01 | 2028-10-01 | Santa Rosa |  | FUTURA AMARELA | 2443 | PALMAS-PR138 | Construção não iniciada |  | SC | COPEL D | S | Potencial hidráulico | Potencial hidráulico | Hídrica | PCH
2329 | 3b510332-e723-40f8-923f-bed8b76a59b0 | UFV.RS.PE.057316-7.01 | 2028-10-01 | São Clemente |  | FUTURA AMARELA |  |  | Construção não iniciada |  | PE | NEOENERGIA PE | NE | Radiação solar | Radiação solar | Solar | UFV
2339 | c44f3339-131f-4688-ae30-3640ad5594be | EOL.CV.CE.032401-9.01 | 2028-10-01 | São Felício |  | FUTURA AMARELA |  |  | Construção não iniciada |  | CE | ENEL CE | NE | Cinética do vento | Cinética do vento | Eólica | EOL | E-mail Bruno Santinelli (ENEL CE) de 25/03/24: Não foi emitido orçamento de conexão para as unidades geradoras, portanto a distribuidora não tem como confirmar nenhuma das informações solicitadas.
2349 | ea0c9db9-91b5-4a6c-8d86-cd3329a78d10 | PCH.PH.SP.031126-0.01 | 2028-10-01 | São Francisco |  | FUTURA AMARELA |  |  | Construção não iniciada |  | SP | CPFL SANTA CRUZ | SECO | Potencial hidráulico | Potencial hidráulico | Hídrica | PCH | Usina não considerada nas previsões do PAR/PEL 24-28. E-mail Liamara 28/11/22 - A central geradora não deu segmento no processo de conexão junto a Distribuidora
2372 | 1a9ce654-a8e5-41d5-831a-e87cce624a2b | PCH.PH.PR.028791-1.01 | 2028-10-01 | São Jerônimo |  | FUTURA AMARELA | 835 | SOCORR-PR138 | Construção não iniciada |  | PR | COPEL D | S | Potencial hidráulico | Potencial hidráulico | Hídrica | PCH
2379 | 12a2b76f-5ee3-4330-8a81-6d4c5bf9b13a | EOL.CV.RS.034728-0.01 | 2028-10-01 | São João Batista |  | FUTURA AMARELA |  |  | Construção não iniciada |  | RS |  | S | Cinética do vento | Cinética do vento | Eólica | EOL | E-mail Marcelo Weber (CEEE) de 22/03/2024: A usina está na área de concessão da CEEE, entretanto, as geradoras não solicitaram conexão ao sistema de distribuição da empresa.
2517 | 27cf5b98-20a8-47a5-b465-eb166c4a93b7 | UFV.RS.PI.034385-4.01 | 2025-10-01 | Sertão 2 | III | FUTURA AMARELA |  |  | Construção não iniciada |  | PI | EQUATORIAL PI | NE | Radiação solar | Radiação solar | Solar | UFV | Usina não considerada nas previsões do PAR/PEL 25-29. Premissas PAR-PEL 25-29 - não seria possível a emissão do Parecer de Acesso devido a indisponibilidade de escoamento da geração no sistema de transmissão
2535 | dfe60be9-6c56-4570-9ce1-6d10e540a4c0 | EOL.CV.BA.054134-6.01 | 2028-10-01 | Siroco |  | FUTURA AMARELA |  |  | Construção não iniciada |  | BA | COELBA | NE | Cinética do vento | Cinética do vento | Eólica | EOL
2546 | 23e02c8b-4601-400b-8726-2be773d35c0b | UFV.RS.CE.040766-6.01 |  | Sobral I | IIB | FUTURA AMARELA |  |  | Construção não iniciada |  | CE |  | NE | Radiação solar | Radiação solar | Solar | UFV | E-mail Bruno Santinelli (ENEL CE) de 25/03/24: Não foi emitido orçamento de conexão para as unidades geradoras, portanto a distribuidora não tem como confirmar nenhuma das informações solicitadas.
2561 | e400753e-df03-489f-ad69-5149489e8684 | UFV.RS.TO.033607-6.01 | 2023-05-05 | Sol Maior I | III | FUTURA AMARELA |  |  | Revogada |  | TO | ENERGISA TO | N | Radiação solar | Radiação solar | Solar | UFV | Usina não considerada nas previsões do PAR/PEL 25-29. Premissa PAR-PEL 25-29 - Desativada
2562 | 5131269b-40bd-4bed-9681-8e6640560938 | UFV.RS.TO.033609-2.01 | 2023-05-05 | Sol Maior III | III | FUTURA AMARELA |  |  | Revogada |  | TO | ENERGISA TO | N | Radiação solar | Radiação solar | Solar | UFV | Usina não considerada nas previsões do PAR/PEL 25-29. Premissa PAR-PEL 25-29 - Desativada
2563 | 17179952-0945-4153-b705-396f21f0cff3 | UFV.RS.TO.033610-6.01 | 2023-05-05 | Sol Maior IV | III | FUTURA AMARELA |  |  | Revogada |  | TO | ENERGISA TO | N | Radiação solar | Radiação solar | Solar | UFV | Usina não considerada nas previsões do PAR/PEL 25-29. Premissa PAR-PEL 25-29 - Desativada
2564 | e3be77e4-d07d-4dfd-9b0e-bbc43985fffd | UFV.RS.TO.033611-4.01 | 2023-05-05 | Sol Maior V | III | FUTURA AMARELA |  |  | Revogada |  | TO | ENERGISA TO | N | Radiação solar | Radiação solar | Solar | UFV | Usina não considerada nas previsões do PAR/PEL 25-29. Premissa PAR-PEL 25-29 - Desativada
2567 | 2bdcfc13-b0b1-4d9e-a6c0-037d388cf3d9 | UFV.RS.PE.071983-8.01 | 2028-10-01 | solar barrinhas |  | FUTURA AMARELA |  |  | Construção não iniciada |  | PE | NEOENERGIA PE | NE | Radiação solar | Radiação solar | Solar | UFV
2576 | d362e0b2-7757-47f5-afaa-8f19563a1baa | UFV.RS.GO.053695-4.01 | 2028-10-01 | Solar São Simão |  | FUTURA AMARELA |  |  | Construção não iniciada |  | GO | EQUATORIAL GO | SECO | Radiação solar | Radiação solar | Solar | UFV | Usina não considerada nas previsões do PAR/PEL 25-29
2585 | ac21be12-e804-407e-af25-f463961dbd6a | EOL.CV.BA.054135-4.01 | 2028-10-01 | Stratus |  | FUTURA AMARELA |  |  | Construção não iniciada |  | BA | COELBA | NE | Cinética do vento | Cinética do vento | Eólica | EOL
2642 | 01f81960-224c-49c9-94d5-e88a07a2fbca | UTE.AI.MG.050295-2.01 | 2027-01-01 | Tijuco 3 |  | FUTURA AMARELA | 4091 | VTIJU-BIO138 | Construção não iniciada |  | MG | CEMIG D | SECO | Bagaço de Cana de Açúcar | Agroindustriais | Biomassa | UTE
2643 | aea21561-5425-433f-8d9e-169c4bde429f | PCH.PH.ES.031124-3.01 | 2028-10-01 | Timbuí Seco |  | FUTURA AMARELA | 2602 | R.BOT-UHE | Construção não iniciada |  | ES | EDP ES | SECO | Potencial hidráulico | Potencial hidráulico | Hídrica | PCH | Usina não considerada nas previsões do PAR/PEL 25-29 E-mail João Marcus 17/11/22: usína não ganhou leilão e não possui Orçamento Prévio ou Estimado válido (Parecer/Informação)
2650 | fa89fb3a-320b-45da-a79a-37f4fa32a425 | EOL.CV.BA.054136-2.01 | 2028-10-01 | Tornado |  | FUTURA AMARELA |  |  | Construção não iniciada |  | BA | COELBA | NE | Cinética do vento | Cinética do vento | Eólica | EOL
2657 | c51995b6-b6f7-4ec0-9b5d-75461e1d63a8 | UFV.RS.PE.072125-5.01 | 2028-10-01 | Tragaluz |  | FUTURA AMARELA |  |  | Construção não iniciada |  | PE | NEOENERGIA PE | NE | Radiação solar | Radiação solar | Solar | UFV
2663 | 4a086b49-ab98-4abc-94ef-6ac4af533b0b | UFV.RS.MG.046755-3.01 | 2026-11-01 | Três Marias I |  | FUTURA AMARELA | 46412 | TMARIA-UFV13 | Construção não iniciada |  | MG | CEMIG D | SECO | Radiação solar | Radiação solar | Solar | UFV
2664 | 5543ab26-19cb-4569-b1c9-0bf194a4dde1 | UFV.RS.MG.046756-1.01 | 2026-11-01 | Três Marias II |  | FUTURA AMARELA | 46412 | TMARIA-UFV13 | DRO |  | MG | CEMIG D | SECO | Radiação solar | Radiação solar | Solar | UFV
2749 | facc1781-a908-424a-be65-7ba0b3063421 | UTE.RU.SP.053511-7.01 | 2029-08-01 | URE Lara |  | FUTURA AMARELA | 3465 | LESTE1BIO088 | Construção não iniciada |  | SP | ENEL SP | SECO | Resíduos Sólidos Urbanos - RU | Resíduos sólidos urbanos | Biomassa | UTE | Premissas PAR-PEL 25-29 (e-mail Daniel 12/03/2024) Acessante solicitou Orçamento Estimado em 2022 para ingressar do leilão LEN A-5 e A-6/2022 da EPE. Não obteve sucesso nesse leilão e declinou em ingressar com processo de orçamento de conexão com a ENEL SP.
2750 | a6ae5c13-6d82-4d8d-85b5-0f315c1fca18 | UTE.RU.SP.047430-4.01 | 2028-10-01 | URE Valoriza Santos |  | FUTURA AMARELA |  |  | Construção não iniciada |  | SP | CPFL PIRATININGA | SECO | Resíduos Sólidos Urbanos - RU | Resíduos sólidos urbanos | Biomassa | UTE | Usina não considerada nas previsões do PAR/PEL 24-28. E-mail Liamara 28/11/22 - A central geradora não deu segmento no processo de conexão junto a Distribuidora
2753 | acc388c0-8571-4c5b-8af4-125827bf79a8 | PCH.PH.RO.029526-4.01 | 2028-10-01 | Urubu |  | FUTURA AMARELA |  |  | Construção não iniciada |  | RO | ENERGISA RO | SECO | Potencial hidráulico | Potencial hidráulico | Hídrica | PCH | Usina não considerada nas previsões do PAR/PEL 25-29 E-mail Juliano 20/10/23 - Sem previsão
2776 | 4765566f-c3d3-4ed9-bf6e-bdde4d9910a6 | PCH.PH.RS.032823-5.01 | 2028-10-01 | Vale do Leite |  | FUTURA AMARELA | 9782 | LAJEA3-RS069 | DRS |  | RS | RGE | S | Potencial hidráulico | Potencial hidráulico | Hídrica | PCH
2797 | 5b36f63a-d60f-45c2-801f-f15c4be818e0 | UFV.RS.BA.045706-0.01 | 2028-10-01 | Velho Chico (Fazenda AMCOS) |  | FUTURA AMARELA |  |  | Construção não iniciada |  | BA | COELBA | NE | Radiação solar | Radiação solar | Solar | UFV | Premissas PAR-PEL 25-29: Apenas Orçamento Estimado
2800 | 2f298185-f354-47ad-8ea7-a8ba90cfe196 | EOL.CV.BA.054137-0.01 | 2028-10-01 | Ventania |  | FUTURA AMARELA |  |  | Construção não iniciada |  | BA | COELBA | NE | Cinética do vento | Cinética do vento | Eólica | EOL
3048 | 4d3535b1-7dfd-4b51-b8a4-ba439b7fdb46 | PCH.PH.GO.035761-8.01 | 2028-10-01 | Verde 03 |  | FUTURA AMARELA | 3706 | ACREUN-GO138 | Construção não iniciada |  | GO | EQUATORIAL GO | SECO | Potencial hidráulico | Potencial hidráulico | Hídrica | PCH | Usina não considerada nas previsões do PAR/PEL 25-29 E-mail Ana Maria 31/10/22: Não tem parecer de acesso válido
3122 | 78cfb781-261d-4dca-98fb-2d4e8c392ddc | EOL.CV.BA.054140-0.01 | 2028-10-01 | Zonda |  | FUTURA AMARELA |  |  | Construção não iniciada |  | BA | COELBA | NE | Cinética do vento | Cinética do vento | Eólica | EOL

## Futuras Não Consideradas
| Id | CEG | Data Operação | Nome | Modalidade | Status | NumeroBarra | NomeBarra | SituacaoANEEL | FonteDados | CodigoArea | Agente | SubSistema | Combustivel | Fonte | TipoEnergia | TipoGeracao | Observacao
45 | c668d3bc-e8db-4670-b8d2-069d36e5e6f7 | PCH.PH.MT.029043-2.01 | 2027-01-01 | Água Branca |  | FUTURA NAO CONS | 4912 | ABRPCH-MT138 | Construção não iniciada |  | MT | ENERGISA MT | SECO | Potencial hidráulico | Potencial hidráulico | Hídrica | PCH
54 | c291cf82-8955-4c11-9eac-f57a0a93d087 | UHE.PH.SC.040823-9.01 | 2023-09-29 | Águas do Chapecó |  | FUTURA NAO CONS | 2731 | CHAPE2-SC138 | DRS |  | SC | CELESC | S | Potencial hidráulico | Potencial hidráulico | Hídrica | UHE
109 | df9e398f-fc9b-4c4f-bbf0-01a6ccdead84 | PCH.PH.SC.035347-7.01 | 2027-01-01 | Amparo |  | FUTURA NAO CONS |  |  | DRS |  | SC | CELESC | S | Potencial hidráulico | Potencial hidráulico | Hídrica | PCH | (será representada na barra 9598)
132 | d68fe643-f723-4755-b526-6c64c665dcb4 | PCH.PH.MG.031668-7.01 | 2027-01-01 | Antônio Dias (Antiga Água Limpa) | III | FUTURA NAO CONS |  |  | Construção não iniciada |  | MG | CEMIG D | SECO | Potencial hidráulico | Potencial hidráulico | Hídrica | PCH | (será representada na barra 1537)
259 | 5cb633d1-dfe1-4ecc-97a5-7abc8b17e4ed | UTE.GN.AM.047396-0.01 | 2023-02-13 | Auto Geração Azulão |  | FUTURA NAO CONS |  |  | Construção não iniciada |  | AM |  | N | Gás Natural | Gás natural | Fóssil | UTE | E-mail Magno 26/03/21 - não injeta. A usina recebeu autorização da ANEEL para operar como autoprodutor. No passado houve uma consulta preliminar de acesso para se conectar na Subestação Silves 500/138 kV mas a interligação não se concretizou.
386 | 57e130e3-bffc-4b61-a5dc-cd031c3d02fd | PCH.PH.RJ.037671-0.01 | 2027-01-01 | Boa Vista |  | FUTURA NAO CONS |  |  | DRI |  | RJ | ENEL RJ | SECO | Potencial hidráulico | Potencial hidráulico | Hídrica | PCH | (será conectada na barra 1798)
424 | 06d7b671-1bb7-4cfc-bc8d-2183fccb4fe4 | UTE.GN.SP.033977-6.01 | 2027-01-01 | Botucatu |  | FUTURA NAO CONS |  |  | Construção não iniciada |  | SP | CPFL PAULISTA | SECO | Gás Natural | Gás natural | Fóssil | UTE
480 | b70a75a9-6739-4092-a456-1727cae00434 | PCH.PH.PR.035072-9.01 | 2021-09-23 | Cachoeira Brava |  | FUTURA NAO CONS | 9531 | TUNAS--PR138 | Eixo Disponibilizado |  | PR | COPEL D | S | Potencial hidráulico | Potencial hidráulico | Hídrica | PCH
489 | 6eb39f59-19cf-4306-a26a-5156ba60cf9e | PCH.PH.MG.030390-9.01 | 2025-01-01 | Cachoeira do Miné |  | FUTURA NAO CONS | 392 | UBERL1PCH138 | Construção não iniciada |  | MG | CEMIG D | SECO | Potencial hidráulico | Potencial hidráulico | Hídrica | PCH
549 | 85e25aad-e576-4083-b4ef-e6e716b14269 | UTE.AI.MG.043020-0.01 | 2022-04-29 | Camaçari - Campo Florido |  | FUTURA NAO CONS | 322 | FRUTA-BIO138 | Construção não iniciada |  | MG | CEMIG D | SECO | Bagaço de Cana de Açúcar | Agroindustriais | Biomassa | UTE | Usina não considerada nas previsões do PAR 23-27 Autorização revogada - REA - RESOLUÇÃO AUTORIZATIVA 8985/2020
601 | 437e0ed0-5947-4455-bfbb-644eeb05f863 | PCH.PH.PR.033876-1.01 | 2024-01-01 | Cantu 1 |  | FUTURA NAO CONS | 866 | MAMBOR-PR138 | DRI |  | PR | COPEL D | S | Potencial hidráulico | Potencial hidráulico | Hídrica | PCH
603 | 07499e67-f9f9-4662-aee6-cbeb7846b2a1 | PCH.PH.PR.034060-0.01 | 2023-07-11 | Cantu 3 |  | FUTURA NAO CONS | 9699 | CANTU2PCH138 | Revogada |  | PR | COPEL D | S | Potencial hidráulico | Potencial hidráulico | Hídrica | PCH
606 | 887123c5-4f57-4180-bb99-e498cae53675 | PCH.PH.SC.032187-7.01 | 2027-01-01 | Capão Alto |  | FUTURA NAO CONS |  |  | Construção não iniciada |  | SC | CELESC | S | Potencial hidráulico | Potencial hidráulico | Hídrica | PCH | (será representada na barra 9719)
650 | 42ef7440-cef7-414e-8ad1-69b32a245f15 | PCH.PH.CE.035074-5.01 | 2022-02-01 | Castanhão | III | FUTURA NAO CONS | 5633 | ICO----CE069 | Construção não iniciada |  | CE | CHESF | NE | Potencial hidráulico | Potencial hidráulico | Hídrica | PCH | Email CargaNNE 07/08/2019: Ainda em fase de Consulta de Acesso, provavelmente na barra de ICO por meio da SED Jaguaribe (rede Enel-CE).
673 | 40d82c9c-2557-4e9e-ad3c-16d8194a0f4e | UFV.RS.GO.032002-1.01 | 2027-01-01 | Cedro I |  | FUTURA NAO CONS | 2993 | FIRMIN-GO069 | Revogada |  | GO | EQUATORIAL GO | SECO | Radiação solar | Radiação solar | Solar | UFV
746 | 5783d110-26a9-4f90-9ac4-5a64964cacd2 | PCH.PH.MG.029169-2.01 | 2027-01-01 | Clayton Ferreira |  | FUTURA NAO CONS |  |  | Revogada |  | MG | CEMIG D | SECO | Potencial hidráulico | Potencial hidráulico | Hídrica | PCH | (será representada na barra 9080)
775 | e3f470da-9508-4cf1-b92b-f56563329796 | PCH.PH.MT.030255-4.01 | 2027-01-01 | Comodoro | III | FUTURA NAO CONS | 4790 | COMOPCH-MT34 | Construção não iniciada |  | MT | ENERGISA MT | SECO | Potencial hidráulico | Potencial hidráulico | Hídrica | PCH
807 | 41240d37-f33b-4e3e-9d3d-3b07d7404877 | UFV.RS.MG.033203-8.01 | 2023-01-01 | Coromandel 1 | III | FUTURA NAO CONS | 45160 | CORAM-UFV034 | Construção não iniciada | CCEE | MG | CEMIG D | SECO | Radiação solar | Radiação solar | Solar | UFV
808 | b2d040d7-aeb4-46ee-a5c6-648adc2fd117 | UFV.RS.MG.033202-0.01 | 2023-01-01 | Coromandel 2 | III | FUTURA NAO CONS | 45160 | CORAM-UFV034 | Construção não iniciada | CCEE | MG | CEMIG D | SECO | Radiação solar | Radiação solar | Solar | UFV
838 | eb81eaed-ef96-4efa-8255-2c88b8bb02c3 | PCH.PH.MG.031467-6.01 | 2023-12-27 | Couro do Cervo | III | FUTURA NAO CONS | 4001 | NEPOM1PCH138 | Construção não iniciada |  | MG | CEMIG D | SECO | Potencial hidráulico | Potencial hidráulico | Hídrica | PCH
840 | 7eb0af8a-ce19-4c26-8680-a779a46725e3 | PCH.PH.SC.030981-8.01 | 2027-01-01 | Coxilha Rica |  | FUTURA NAO CONS | 1328 | VACARI-RS138 | Construção não iniciada |  | SC | RGE | S | Potencial hidráulico | Potencial hidráulico | Hídrica | PCH | Premissas PAR-PEL 25-29: Usina não considerada no estudo atual do PAR-PEL.
885 | 85d6d3f0-5b27-41d0-9eee-ae35fdeeaabd | CGH.PH.PR.037203-0.01 | 2023-07-11 | Dario |  | FUTURA NAO CONS | 845 | FBELTR-PR138 | Operação |  | PR | COPEL D | S | Potencial hidráulico | Potencial hidráulico | Hídrica | CGH
886 | 92f1670f-d605-4124-b3f2-59a07691bdee | PCH.PH.PR.033966-0.01 | 2023-03-01 | Das Almas |  | FUTURA NAO CONS | 9531 | TUNAS--PR138 | Construção não iniciada |  | PR | COPEL D | S | Potencial hidráulico | Potencial hidráulico | Hídrica | PCH
915 | 7737c2cb-340d-43e8-9f15-6d7c55fa8ba0 | UTE.GN.SP.035148-2.01 | 2021-08-24 | Delta Cerâmica |  | FUTURA NAO CONS |  |  | Construção |  | SP | ELEKTRO | SECO | Gás Natural | Gás natural | Fóssil | UTE | Trata-se de cliente conectado em Tap duplo na LT 138 KV Rio Claro 1 – Barra Bonita (DIT), sem previsão de exportação ou mesmo paralelismo continuo com o SIN.
1071 | 9fdc951d-c123-4b29-b16c-3178ed54d4ed | PCH.PH.RJ.029515-9.01 |  | Fazenda Santana | III | FUTURA NAO CONS |  |  | Construção não iniciada |  | RJ |  | SECO | Potencial hidráulico | Potencial hidráulico | Hídrica | PCH | Anexo e-mail 22/03 - Fernanda (Light): Usina com viabilidade baixa, segundo Ralie ANEEL. Usina ficará na barra 262
1265 | 3f89af3f-4de9-4e44-8239-3ebf5443e500 | CGH.PH.SC.001086-3.01 | 2023-09-29 | Herval |  | FUTURA NAO CONS | 2760 | HERVAL-SC138 | Operação |  | SC | CELESC | S | Potencial hidráulico | Potencial hidráulico | Hídrica | CGH | E-mail Leticia 29/09/23 - Sem previsão de entrada em operação
1310 | 8f421eab-cd19-407e-bea0-ca9c879a81a3 | CGH.PH.SC.029783-6.01 | 2019-04-04 | Invernada das Mulas | III | FUTURA NAO CONS | 10181 | SCRIST-SC069 | Operação |  | SC | CELESC | S | Potencial hidráulico | Potencial hidráulico | Hídrica | CGH | Email Eduardo 19/11/2019 - Essa usina ainda não foi construída e as obras devem começar em meados de 2020. Também, foi informado por um colega que "a ANEEL cancelou seu registro, tal como feito para todas as usinas com potência abaixo de 5.000kW que ainda não estão prontas." Talvez seja por isso que não informações no BIG.
1460 | 5b453bb2-8e5d-40f0-9bfe-d9515f4267a0 | PCH.PH.MT.029256-7.01 | 2023-09-30 | Jubinha II |  | FUTURA NAO CONS |  |  | Construção não iniciada |  | MT | ENERGISA MT | SECO | Potencial hidráulico | Potencial hidráulico | Hídrica | PCH
1548 | 1637a06b-9107-4efe-a654-193a57312574 | CGH.PH.SC.048524-1.01 | 2023-09-29 | Limoeiro |  | FUTURA NAO CONS | 2839 | QUILOM-SC138 | Operação |  | SC | CELESC | S | Potencial hidráulico | Potencial hidráulico | Hídrica | CGH | E-mail Leticia 29/09/23 - Sem previsão de entrada em operação
1592 | ae539621-85c8-4374-947f-b2e7abf480d8 | PCH.PH.GO.028784-9.01 | 2027-01-01 | Mangabeira (Antiga Do Sal) |  | FUTURA NAO CONS | 2980 | B.ALTOBIO069 | Revogada |  | GO | EQUATORIAL GO | SECO | Potencial hidráulico | Potencial hidráulico | Hídrica | PCH
1597 | f763b7d1-79aa-4a37-a34d-8ab721210956 | PCH.PH.SC.030386-0.01 | 2023-07-11 | Mangueira de Pedra |  | FUTURA NAO CONS | 2443 | PALMAS-PR138 | Construção não iniciada |  | SC | COPEL D | S | Potencial hidráulico | Potencial hidráulico | Hídrica | PCH
1709 | 2655c66b-caa9-48a1-97b3-e2d55f26ff52 | PCH.PH.MT.044845-1.01 | 2020-10-01 | Mutum |  | FUTURA NAO CONS | 3561 | FSMUT-UTE013 | PB aceito |  | MT | ENERGISA MT | SECO | Potencial hidráulico | Potencial hidráulico | Hídrica | PCH
1718 | f9b737f6-d7f2-4c82-a726-3bb1f9118e71 | PCH.PH.MT.028000-3.01 | 2027-01-01 | Nhandu | III | FUTURA NAO CONS |  |  | Construção | AGENTE | MT | ENERGISA MT | SECO | Potencial hidráulico | Potencial hidráulico | Hídrica | PCH
1791 | d1a3fe9e-e18f-4523-b8aa-61ba3fde8b24 | PCH.PH.SC.031064-6.01 | 2023-04-27 | Painel | III | FUTURA NAO CONS | 2859 | SJOAQU-SC138 | Construção não iniciada |  | SC | CELESC | S | Potencial hidráulico | Potencial hidráulico | Hídrica | PCH
1806 | 02978ffd-e4d6-41a0-87fd-2e0e81546af7 | UFV.RS.MG.034004-9.01 | 2030-01-01 | Paracatu 10 |  | FUTURA NAO CONS |  |  | DRO |  | MG | CEMIG D | SECO | Radiação solar | Radiação solar | Solar | UFV | Não está sendo considerada pois não está listada no Acompanhamento da ANEEL (será conectada na barra 4370)
1810 | 2f7c5603-0b81-4459-8e94-6341afdf3146 | UFV.RS.MG.034001-4.01 | 2030-01-01 | Paracatu 5 |  | FUTURA NAO CONS |  |  | DRO |  | MG | CEMIG D | SECO | Radiação solar | Radiação solar | Solar | UFV | Não está sendo considerada pois não está listada no Acompanhamento da ANEEL (será conectada na barra 4370)
1811 | f0a99d6f-144b-4ec4-b71e-efdc56888ce9 | UFV.RS.MG.033992-0.01 | 2030-01-01 | Paracatu 6 |  | FUTURA NAO CONS |  |  | DRO |  | MG | CEMIG D | SECO | Radiação solar | Radiação solar | Solar | UFV | Não está sendo considerada pois não está listada no Acompanhamento da ANEEL (será conectada na barra 4370)
1812 | 9bd0ecad-27fb-4639-9066-a71ff1a587d6 | UFV.RS.MG.034002-2.01 | 2030-01-01 | Paracatu 7 |  | FUTURA NAO CONS |  |  | DRO |  | MG | CEMIG D | SECO | Radiação solar | Radiação solar | Solar | UFV | Não está sendo considerada pois não está listada no Acompanhamento da ANEEL (será conectada na barra 4370)
1813 | bfbc03cc-f77f-4a32-a3f5-2755b69757e9 | UFV.RS.MG.033993-8.01 | 2030-01-01 | Paracatu 8 |  | FUTURA NAO CONS |  |  | DRO |  | MG | CEMIG D | SECO | Radiação solar | Radiação solar | Solar | UFV | Não está sendo considerada pois não está listada no Acompanhamento da ANEEL (será conectada na barra 4370)
1814 | 56a129f9-c1d4-48b1-815d-47d6e2db1b83 | UFV.RS.MG.034003-0.01 | 2030-01-01 | Paracatu 9 |  | FUTURA NAO CONS |  |  | DRO |  | MG | CEMIG D | SECO | Radiação solar | Radiação solar | Solar | UFV | Não está sendo considerada pois não está listada no Acompanhamento da ANEEL (será conectada na barra 4370)
1826 | 290add58-3101-435d-ab8e-39c05b1cb044 | PCH.PH.MG.030962-1.01 | 2027-01-01 | Paredão de Minas |  | FUTURA NAO CONS |  |  | Revogada |  | MG | CEMIG D | SECO | Potencial hidráulico | Potencial hidráulico | Hídrica | PCH
1937 | e1509c86-3a2c-4d86-8c82-7b7eb9da74c4 | UFV.RS.MG.033183-0.01 | 2030-01-01 | Pirapora 1 |  | FUTURA NAO CONS |  |  | DRO |  | MG | CEMIG D | SECO | Radiação solar | Radiação solar | Solar | UFV | Não está sendo considerada pois não está listada no Acompanhamento da ANEEL (será conectada na barra 4366)
1939 | b4013458-4b20-4472-891e-9038cdd010f2 | UFV.RS.MG.035641-7.01 | 2030-01-01 | Pirapora 11 |  | FUTURA NAO CONS |  |  | DRO |  | MG | CEMIG D | SECO | Radiação solar | Radiação solar | Solar | UFV | Não está sendo considerada pois não está listada no Acompanhamento da ANEEL (será conectada na barra 4366)
1940 | 95c993d4-9ef8-4725-9511-d95257114951 | UFV.RS.MG.035682-4.01 | 2030-01-01 | Pirapora 13 |  | FUTURA NAO CONS |  |  | DRO |  | MG | CEMIG D | SECO | Radiação solar | Radiação solar | Solar | UFV | Não está sendo considerada pois não está listada no Acompanhamento da ANEEL (será conectada na barra 4366)
1941 | 6954ef07-c0c9-4f5b-b41c-ce0f5b049216 | UFV.RS.MG.035642-5.01 | 2030-01-01 | Pirapora 14 |  | FUTURA NAO CONS |  |  | DRO |  | MG | CEMIG D | SECO | Radiação solar | Radiação solar | Solar | UFV | Não está sendo considerada pois não está listada no Acompanhamento da ANEEL (será conectada na barra 4366)
1942 | 29dae202-1f68-4fa2-b9f8-001ebf4ab9e2 | UFV.RS.MG.035643-3.01 | 2030-01-01 | Pirapora 15 |  | FUTURA NAO CONS |  |  | DRO |  | MG | CEMIG D | SECO | Radiação solar | Radiação solar | Solar | UFV | Não está sendo considerada pois não está listada no Acompanhamento da ANEEL (será conectada na barra 4366)
1943 | e20725c5-5fe6-4184-87f9-25bb8ca99eee | UFV.RS.MG.035644-1.01 | 2030-01-01 | Pirapora 16 |  | FUTURA NAO CONS |  |  | DRO |  | MG | CEMIG D | SECO | Radiação solar | Radiação solar | Solar | UFV | Não está sendo considerada pois não está listada no Acompanhamento da ANEEL (será conectada na barra 4366)
1950 | 855ce5ce-f8f0-4b74-820e-c39060c812a0 | UFV.RS.MG.033191-0.01 | 2030-01-01 | Pirapora 8 |  | FUTURA NAO CONS |  |  | DRO |  | MG | CEMIG D | SECO | Radiação solar | Radiação solar | Solar | UFV | Não está sendo considerada pois não está listada no Acompanhamento da ANEEL (será conectada na barra 4366)
2015 | 12e5bbbe-cf78-4eaa-971f-5359484a8bd4 | PCH.PH.MT.030239-2.01 | 2027-01-01 | Presente de Deus | III | FUTURA NAO CONS | 4792 | PRESPCH-MT34 | Construção não iniciada |  | MT | ENERGISA MT | SECO | Potencial hidráulico | Potencial hidráulico | Hídrica | PCH
2022 | 14b17ba2-d516-41b2-9b9d-165547c6ca5f | PCH.PH.RS.029177-3.01 | 2023-02-16 | Primavera do Rio Turvo |  | FUTURA NAO CONS | 1226 | NPRAT2-RS069 | Construção não iniciada |  | RS | RGE | S | Potencial hidráulico | Potencial hidráulico | Hídrica | PCH | Premissas PAR-PEL 25-29: Usina não considerada no estudo atual do PAR-PEL.
2054 | 0fae783e-e48c-4dc4-9052-925c06d9d30d | UTE.GN.SP.034013-8.01 | 2020-07-16 | Raposo Tavares |  | FUTURA NAO CONS | 3415 | OESTE-BIO088 | Construção não iniciada |  | SP | CPFL PIRATININGA | SECO | Gás Natural | Gás natural | Fóssil | UTE | A ANEEL revogou a autorização conforme REA nº 8289/2019
2090 | 301e5806-84fd-4036-a9c0-73ceea7fcc67 | PCH.PH.PR.035098-2.01 | 2023-05-07 | Ribeirão Bonito |  | FUTURA NAO CONS | 9531 | TUNAS--PR138 | Construção não iniciada |  | PR | COPEL D | S | Potencial hidráulico | Potencial hidráulico | Hídrica | PCH
2155 | 5f650056-039c-40a7-933a-2ae2f42c1538 | PCH.PH.MT.028001-1.01 | 2027-01-01 | Rochedo | III | FUTURA NAO CONS |  |  | Construção |  | MT | ENERGISA MT | SECO | Potencial hidráulico | Potencial hidráulico | Hídrica | PCH
2223 | d979af5a-38ef-45de-b6b5-86e7e872f05e | UHE.PH.PR.035290-0.01 | 2024-05-28 | Santa Branca |  | FUTURA NAO CONS | 10166 | SBRANC-PR138 | Construção não iniciada |  | PR | COPEL D | S | Potencial hidráulico | Potencial hidráulico | Hídrica | UHE
2275 | f4544756-1d11-4189-813f-16e7920632d3 | PCH.PH.PR.032472-8.01 | 2021-09-23 | Santa Rita |  | FUTURA NAO CONS | 10290 | PAREDIPCH138 | Eixo Disponibilizado |  | PR | COPEL D | S | Potencial hidráulico | Potencial hidráulico | Hídrica | PCH | Usina não considerada nas previsões do PAR/PEL 24-28 E-mail Marcos 17/10/22 - Sem PAC (definição do ponto de conexão)
2436 | e25e8cad-7e21-4248-8b18-6cef93e42f5d | PCH.PH.MG.031437-4.01 | 2027-01-01 | Saudade | III | FUTURA NAO CONS |  |  | Construção não iniciada |  | MG | CEMIG D | SECO | Potencial hidráulico | Potencial hidráulico | Hídrica | PCH | (será representada na barra 4057)
2655 | b646b6b4-5a54-4ae6-aa28-7bb1881f3301 | EOL.CV.PR.040792-5.01 | 2023-07-11 | Tradição |  | FUTURA NAO CONS | 2443 | PALMAS-PR138 | DRO Expirado |  | PR | COPEL D | S | Cinética do vento | Cinética do vento | Eólica | EOL
2656 | 68cf0887-049b-497b-b3cc-a8183055db61 | EOL.CV.PR.040793-3.01 | 2023-07-11 | Tradição Piloto |  | FUTURA NAO CONS | 2443 | PALMAS-PR138 | DRO Expirado |  | PR | COPEL D | S | Cinética do vento | Cinética do vento | Eólica | EOL
2670 | 46ffe36a-50e1-4977-b526-6b3bc440b975 | UTE.FL.AC.031648-2.01 |  | Triunfo | III | FUTURA NAO CONS |  |  | Construção |  | AC |  | N | Resíduos Florestais | Floresta | Biomassa | UTE
2697 | 9fec5bb2-0ed8-4fdb-9794-cb48dde946e3 | EOL.CV.RJ.029003-3.01 | 2027-01-01 | UEE Maravilha |  | FUTURA NAO CONS |  |  | Revogada |  | RJ | ENEL RJ | SECO | Cinética do vento | Cinética do vento | Eólica | EOL | (será conectada na barra 1774)
2775 | 93f6f615-4f1a-438d-9133-95671cf479fa | UTE.AI.PR.030364-0.01 | 2023-07-11 | Vale do Ivaí - Cambuí |  | FUTURA NAO CONS | 2482 | BARFER-PR138 | Operação |  | PR | COPEL D | S | Bagaço de Cana de Açúcar | Agroindustriais | Biomassa | UTE