## Curva Tipica
AGENTE: | CEB D | [6 empty] | Domingo? | N |  |  | UF: | DF | Cabeçalho Gráfico
CURVAS TÍPICA (PU) - RELAÇÃO ENTRE POTÊNCIA INSTALADA E RADIAÇÃO SOLAR | [13 empty] | DF - Curva de Radiação em PU
Horas | JAN | FEV | MAR | ABR | MAI | JUN | JUL | AGO | SET | OUT | NOV | DEZ | Horas
1 | 0 | 0 | 0 | 0 | 0 | 0 | 0 | 0 | 0 | 0 | 0 | 0 | 1
2 | 0 | 0 | 0 | 0 | 0 | 0 | 0 | 0 | 0 | 0 | 0 | 0 | 2
3 | 0 | 0 | 0 | 0 | 0 | 0 | 0 | 0 | 0 | 0 | 0 | 0 | 3
4 | 0 | 0 | 0 | 0 | 0 | 0 | 0 | 0 | 0 | 0 | 0 | 0 | 4
5 | 0 | 0 | 0 | 0 | 0 | 0 | 0 | 0 | 0 | 0 | 0 | 0 | 5
6 | 3.0837e-06 | 0 | 0 | 0 | 0 | 0 | 0 | 0 | 0 | 0.00072389 | 0.0048186 | 0.002598 | 6
7 | 0.053365 | 0.024022 | 0.021536 | 0.018934 | 0.010668 | 0.0044763 | 0.0040631 | 0.0087942 | 0.037344 | 0.079264 | 0.073496 | 0.053141 | 7
8 | 0.18685 | 0.1268 | 0.14353 | 0.14764 | 0.14212 | 0.11423 | 0.11868 | 0.14437 | 0.2278 | 0.25541 | 0.19678 | 0.17597 | 8
9 | 0.54607 | 0.48371 | 0.48505 | 0.43922 | 0.39698 | 0.33308 | 0.33809 | 0.40794 | 0.52101 | 0.59921 | 0.58901 | 0.54344 | 9
10 | 0.76494 | 0.71107 | 0.70575 | 0.64472 | 0.59487 | 0.52316 | 0.53846 | 0.6191 | 0.73778 | 0.80361 | 0.75911 | 0.74288 | 10
11 | 0.88834 | 0.84767 | 0.8512 | 0.79594 | 0.74373 | 0.66886 | 0.69279 | 0.77879 | 0.89509 | 0.94037 | 0.83902 | 0.83754 | 11
12 | 0.93898 | 0.90885 | 0.91513 | 0.859 | 0.82263 | 0.75133 | 0.78619 | 0.87017 | 0.97796 | 1.0007 | 0.88867 | 0.90543 | 12
13 | 0.9313 | 0.91008 | 0.89635 | 0.85888 | 0.81323 | 0.76566 | 0.80125 | 0.88724 | 0.97874 | 0.95882 | 0.81158 | 0.86918 | 13
14 | 0.84983 | 0.83528 | 0.84468 | 0.75011 | 0.74084 | 0.70716 | 0.74806 | 0.82259 | 0.90773 | 0.84297 | 0.75262 | 0.80035 | 14
15 | 0.7321 | 0.70205 | 0.67863 | 0.62479 | 0.60137 | 0.5857 | 0.62782 | 0.687 | 0.76423 | 0.68556 | 0.61846 | 0.66478 | 15
16 | 0.57312 | 0.56663 | 0.52528 | 0.42539 | 0.39876 | 0.41022 | 0.45413 | 0.5002 | 0.56065 | 0.4891 | 0.46848 | 0.52286 | 16
17 | 0.39518 | 0.36841 | 0.33117 | 0.24322 | 0.20772 | 0.20734 | 0.24543 | 0.28037 | 0.32114 | 0.27292 | 0.28445 | 0.3346 | 17
18 | 0.19219 | 0.1817 | 0.12965 | 0.07029 | 0.038462 | 0.03524 | 0.055413 | 0.073935 | 0.09086 | 0.088364 | 0.10683 | 0.14644 | 18
19 | 0.036407 | 0.028163 | 0.0087788 | 0.00018116 | 0 | 0 | 0 | 3.392e-05 | 0.00018964 | 0.00081409 | 0.005381 | 0.019089 | 19
20 | 0 | 0 | 0 | 0 | 0 | 0 | 0 | 0 | 0 | 0 | 0 | 0 | 20
21 | 0 | 0 | 0 | 0 | 0 | 0 | 0 | 0 | 0 | 0 | 0 | 0 | 21
22 | 0 | 0 | 0 | 0 | 0 | 0 | 0 | 0 | 0 | 0 | 0 | 0 | 22
23 | 0 | 0 | 0 | 0 | 0 | 0 | 0 | 0 | 0 | 0 | 0 | 0 | 23
24 | 0 | 0 | 0 | 0 | 0 | 0 | 0 | 0 | 0 | 0 | 0 | 0 | 24
POTENCIA INSTALADA | bar: JAN to DEZ
Máxima | 0.93898 | 0.91008 | 0.91513 | 0.859 | 0.82263 | 0.76566 | 0.80125 | 0.88724 | 0.97874 | 1.0007 | 0.88867 | 0.90543
HORA | 12 | 13 | 12 | 12 | 12 | 13 | 13 | 13 | 13 | 12 | 12 | 12
Média Mês | 0.29536 | 0.27894 | 0.27236 | 0.24493 | 0.22964 | 0.21277 | 0.22543 | 0.25336 | 0.29252 | 0.29241 | 0.26661 | 0.27576
VALORES MÉDIOS POR CONDIÇÃO DE CARGA (PU)
Cond. PES | 0.0091018 | 0.0070408 | 0.0021947 | 4.5291e-05 | 0 | 0 | 0 | 8.4801e-06 | 4.7411e-05 | 0.00020352 | 0.0013452 | 0.0047723
Cond. MED | 0.73554 | 0.70375 | 0.69258 | 0.62681 | 0.59112 | 0.55028 | 0.58136 | 0.65038 | 0.74048 | 0.73258 | 0.66793 | 0.69123
Cond. LEV | 0.030027 | 0.018853 | 0.020634 | 0.020821 | 0.019098 | 0.014839 | 0.015343 | 0.019146 | 0.033144 | 0.041925 | 0.034387 | 0.028964
Cond. MIN | 0.087366 | 0.070504 | 0.072236 | 0.06731 | 0.061085 | 0.050199 | 0.051204 | 0.062346 | 0.08735 | 0.10385 | 0.096012 | 0.086128
Cond. MED DOM | 0.75922 | 0.73125 | 0.71852 | 0.65026 | 0.61539 | 0.57743 | 0.61177 | 0.68068 | 0.76792 | 0.74925 | 0.6778 | 0.7097
Note on A42: ONS Dias de domingos/feriados Considera da 1ª a 9ª hora
Note on A44: ONS Dias de domingos Considera da 10ª a 17ª hora
Note on P31: Para apuração dos montantes de geração a partir da entrada de valores nas células B28:M28, orientamos considerar: Potência Instalada MICRO * 0,75 + Potência Instalada MINI * 0,80

## Potencia Instalada Prevista
Previsão/Verificado da Potência Instalada MMGD - Fotovoltaicas (MW) |  |  |  | Cresc. Anual de Pot. Instalada de MMGD Fotovoltaica - Micro | [8 empty] | Explicação do Cálculo Mensal
MICRO - em Dez/2023 (MW) : |  |  |  | Horizonte | 2023 | 2024 | 2025 | 2026 | 2027 | 2028 | 2029 | 2030 | Referência | Cres. MW por Mês | 12 avos do Delta de Variação Anual | Fator Sazonal Calculado | Fator Sazonal-Conferência
MINI - em Dez/2023 (MW) : |  |  |  | Taxa Cresc. | bar: 2023 to 2030
Nome do Agente: | CEB D |  | CEBDIS | Pot. Inst. MW | 0 | 0 | 0 | 0 | 0 | 0 | 0 | 0
Orientação sobre as Fontes:
Referência | Prev. Micro | Prev. Mini | Total | Cresc. Anual de Pot. Instalada de MMGD Fotovoltaica - Mini | [8 empty] | Mês/Ano | MW | MW | PU | PU
2024-01-01 | 0 | 0 | 0 | Horizonte | 2023 | 2024 | 2025 | 2026 | 2027 | 2028 | 2029 | 2030 | 2024-01-01 | 0 | 0 | #DIV/0! | 1.1544
2024-02-01 | 0 | 0 | 0 | Taxa Cresc. | [8 empty] | 2024-02-01 | 0 | 0 | #DIV/0! | 1.1387 | bar: 2023 to 2030
2024-03-01 | 0 | 0 | 0 | Pot. Inst. MW | 0 | 0 | 0 | 0 | 0 | 0 | 0 | 0 | 2024-03-01 | 0 | 0 | #DIV/0! | 0.52805
2024-04-01 | 0 | 0 | 0 | [9 empty] | 2024-04-01 | 0 | 0 | #DIV/0! | 0.80781
2024-05-01 | 0 | 0 | 0 | Total | 0 | 0 | 0 | 0 | 0 | 0 | 0 | 0 | 2024-05-01 | 0 | 0 | #DIV/0! | 1.4009
2024-06-01 | 0 | 0 | 0 | [9 empty] | 2024-06-01 | 0 | 0 | #DIV/0! | 1.3665
2024-07-01 | 0 | 0 | 0 | [9 empty] | 2024-07-01 | 0 | 0 | #DIV/0! | 1.1841
2024-08-01 | 0 | 0 | 0 | [9 empty] | 2024-08-01 | 0 | 0 | #DIV/0! | 0.82302
2024-09-01 | 0 | 0 | 0 | [9 empty] | 2024-09-01 | 0 | 0 | #DIV/0! | 1.0455
2024-10-01 | 0 | 0 | 0 | [9 empty] | 2024-10-01 | 0 | 0 | #DIV/0! | 0.61848
2024-11-01 | 0 | 0 | 0 | [9 empty] | 2024-11-01 | 0 | 0 | #DIV/0! | 1.1054
2024-12-01 | 0 | 0 | 0 | [9 empty] | 2024-12-01 | 0 | 0 | #DIV/0! | 0.82714
2025-01-01 | 0 | 0 | 0 | [9 empty] | 2025-01-01 | 0 | 0 | #DIV/0! | 1.1544
2025-02-01 | 0 | 0 | 0 | [9 empty] | 2025-02-01 | 0 | 0 | #DIV/0! | 1.1387
2025-03-01 | 0 | 0 | 0 | [9 empty] | 2025-03-01 | 0 | 0 | #DIV/0! | 0.52805
2025-04-01 | 0 | 0 | 0 | [9 empty] | 2025-04-01 | 0 | 0 | #DIV/0! | 0.80781
2025-05-01 | 0 | 0 | 0 | [9 empty] | 2025-05-01 | 0 | 0 | #DIV/0! | 1.4009
2025-06-01 | 0 | 0 | 0 | [9 empty] | 2025-06-01 | 0 | 0 | #DIV/0! | 1.3665
2025-07-01 | 0 | 0 | 0 | [9 empty] | 2025-07-01 | 0 | 0 | #DIV/0! | 1.1841
2025-08-01 | 0 | 0 | 0 | [9 empty] | 2025-08-01 | 0 | 0 | #DIV/0! | 0.82302
2025-09-01 | 0 | 0 | 0 | [9 empty] | 2025-09-01 | 0 | 0 | #DIV/0! | 1.0455
2025-10-01 | 0 | 0 | 0 | [9 empty] | 2025-10-01 | 0 | 0 | #DIV/0! | 0.61848
2025-11-01 | 0 | 0 | 0 | [9 empty] | 2025-11-01 | 0 | 0 | #DIV/0! | 1.1054
2025-12-01 | 0 | 0 | 0 | [9 empty] | 2025-12-01 | 0 | 0 | #DIV/0! | 0.82714
2026-01-01 | 0 | 0 | 0
2026-02-01 | 0 | 0 | 0
2026-03-01 | 0 | 0 | 0
2026-04-01 | 0 | 0 | 0
2026-05-01 | 0 | 0 | 0
2026-06-01 | 0 | 0 | 0
2026-07-01 | 0 | 0 | 0
2026-08-01 | 0 | 0 | 0
2026-09-01 | 0 | 0 | 0
2026-10-01 | 0 | 0 | 0
2026-11-01 | 0 | 0 | 0
2026-12-01 | 0 | 0 | 0
2027-01-01 | 0 | 0 | 0
2027-02-01 | 0 | 0 | 0
2027-03-01 | 0 | 0 | 0
2027-04-01 | 0 | 0 | 0
2027-05-01 | 0 | 0 | 0
2027-06-01 | 0 | 0 | 0
2027-07-01 | 0 | 0 | 0
2027-08-01 | 0 | 0 | 0
2027-09-01 | 0 | 0 | 0
2027-10-01 | 0 | 0 | 0
2027-11-01 | 0 | 0 | 0
2027-12-01 | 0 | 0 | 0
2028-01-01 | 0 | 0 | 0
2028-02-01 | 0 | 0 | 0
2028-03-01 | 0 | 0 | 0
2028-04-01 | 0 | 0 | 0
2028-05-01 | 0 | 0 | 0
2028-06-01 | 0 | 0 | 0
2028-07-01 | 0 | 0 | 0
2028-08-01 | 0 | 0 | 0
2028-09-01 | 0 | 0 | 0
2028-10-01 | 0 | 0 | 0
2028-11-01 | 0 | 0 | 0
2028-12-01 | 0 | 0 | 0
2029-01-01 | 0 | 0 | 0
2029-02-01 | 0 | 0 | 0
2029-03-01 | 0 | 0 | 0
2029-04-01 | 0 | 0 | 0
2029-05-01 | 0 | 0 | 0
2029-06-01 | 0 | 0 | 0
2029-07-01 | 0 | 0 | 0
2029-08-01 | 0 | 0 | 0
2029-09-01 | 0 | 0 | 0
2029-10-01 | 0 | 0 | 0
2029-11-01 | 0 | 0 | 0
2029-12-01 | 0 | 0 | 0
2030-01-01 | 0 | 0 | 0
2030-02-01 | 0 | 0 | 0
2030-03-01 | 0 | 0 | 0
2030-04-01 | 0 | 0 | 0
2030-05-01 | 0 | 0 | 0
2030-06-01 | 0 | 0 | 0
2030-07-01 | 0 | 0 | 0
2030-08-01 | 0 | 0 | 0
2030-09-01 | 0 | 0 | 0
2030-10-01 | 0 | 0 | 0
2030-11-01 | 0 | 0 | 0
2030-12-01 | 0 | 0 | 0
Formulas:
Referência = DATE(YEAR([Referência, row above]),MONTH([Referência, row above])+1,1)
Mês/Ano = PrevPotInstalada[[#This Row],[Referência]]
Note on A1: MMGD Fotovoltaicas: A metodologia está destacada para a fonte fotovoltaica que representa em torno de 98% de toda a micro e minigeração distribuída, e possui uma distribuição ao longo das horas do dia diferente das demais fontes. MMGD Demais Fontes: Para as demais fontes, o usuário deverá considerar os critérios indicados no anexo V para previsão da geração, e a consideração da carga poderá ser estimada com base em informações de medição de usinas do mesmo tipo de fonte existentes no sistema de cada empresa. Passos para utilização dessa planilha: 1) Selecione o "Nome Agente"; 2) Confirme a potência instalada inicial em dezembro do ano corrente; 3) Preencha o crescimento para a potência instalada para o horizonte do estudo. Obs. 1: Foi adotada na elaboração dessa planilha as informações indicadas na metodologia a sazonalidade calculada (Fonte de dados verificados: ANEEL), mas precisa descrever a metodologia para estimação dos valores de potência instalada no horizonte de previsão, e encaminhar a informação nas premissa. Link ANEEL MMGD: https://app.powerbi.com/view?r=eyJrIjoiY2VmMmUwN2QtYWFiOS00ZDE3LWI3NDMtZDk0NGI4MGU2NTkxIiwidCI6IjQwZDZmOWI4LWVjYTctNDZhMi05MmQ0LWVhNGU5YzAxNzBlMSIsImMiOjR9 Obs. 2: As empresas que não possuiam dados históricos de potência instalada na ANEEL não tiveram os fatores sazonais calculados, dessa forma serão adotados nesse arquivo os fatores sazonais Brasil. Obs. 3: As empresas a partir desse ciclo precisarão preencher os crescimentos para potência instalada considerando os campos conforme tabela ao lado.
Note on D4: Sigla EPE
Note on D5: MMGD Fotovoltaicas: A metodologia está destacada para a fonte fotovoltaica que representa em torno de 98% de toda a micro e minigeração distribuída, e possui uma distribuição ao longo das horas do dia diferente das demais fontes. MMGD Demais Fontes: Para as demais fontes, o usuário deverá considerar os critérios indicados no anexo V para previsão da geração, e a consideração da carga poderá ser estimada com base em informações de medição de usinas do mesmo tipo de fonte existentes no sistema de cada empresa. Passos para utilização dessa planilha: 1) Selecione o "Nome Agente"; 2) Confirme a potência instalada inicial em dezembro do ano corrente; 3) Preencha o crescimento para a potência instalada para o horizonte do estudo. Obs. 1: Foi adotada na elaboração dessa planilha as informações indicadas na metodologia a sazonalidade calculada (Fonte de dados verificados: ANEEL), mas precisa descrever a metodologia para estimação dos valores de potência instalada no horizonte de previsão, e encaminhar a informação nas premissa. Link ANEEL MMGD: https://app.powerbi.com/view?r=eyJrIjoiY2VmMmUwN2QtYWFiOS00ZDE3LWI3NDMtZDk0NGI4MGU2NTkxIiwidCI6IjQwZDZmOWI4LWVjYTctNDZhMi05MmQ0LWVhNGU5YzAxNzBlMSIsImMiOjR9 Obs. 2: As empresas que não possuiam dados históricos de potência instalada na ANEEL não tiveram os fatores sazonais calculados, dessa forma serão adotados nesse arquivo os fatores sazonais Brasil. Obs. 3: As empresas a partir desse ciclo precisarão preencher os crescimentos para potência instalada considerando os campos conforme tabela ao lado.
Note on H2: Dezembro/2023
Note on H7: Dezembro/2022
Essa planilha serve como uma calculadora para a sua previsão, e como insumo de análise ao ONS em relação aos valores que estão sendo previstos.
O "delta" de variação entre dezembro de cada ano está sendo dividido por 12, como se uma parcela desse "delta" entrasse em cada mês, e está sendo aplicado a este doze avos do "delta" um fator sazonal multiplicativo. O fator sazonal está baseado no histórico de entrada das instalações de MMGD para cada empresa, utilizando um método de decomposição. Dessa forma, a previsão de cada mês para o horizonte de previsão está definida.
Logo, a sazonalidade está baseada no histórico, iremos utilizá-la a cada ciclo e revisaremos no ano seguinte. Caso encontrem algum problema, poderemos revisá-la a qualquer momento.
Para o estudo do PAR/PEL precisam ser definidas as taxas de crescimento anuais esperadas para o horizonte do estudo, considerando o valor máximo em dezembro de cada ano.
Para os estudos mensais e quadrimestrais, deverá ser feita uma conta de chegada para o valor do mês de previsão, avaliando o valor máximo (em dezembro) para o ano de previsão e ajustando a taxa do ano de previsão nas células $I$3:$J$3 e $I$8:$J$8. Confiaremos na sazonalidade adotada, pois está baseada no histórico até a revisão no ciclo seguinte.

## PotInst_Barra
MICRO - Potência instalada por Barramento - % do Total Instalado | [8 empty] | MINI - Potência instalada por Barramento - % do Total Instalado | [8 empty] | Potência instalada por Barramento - MW | [8 empty] | Crescimento %
Nº Barra | 2023 | 2024 | 2025 | 2026 | 2027 | 2028 | 2029 | 2030 | Nº Barra | 2023 | 2024 | 2025 | 2026 | 2027 | 2028 | 2029 | 2030 | Nº Barra | 2023 | 2024 | 2025 | 2026 | 2027 | 2028 | 2029 | 2030 | Nº Barra | 2023 | 2024 | 2025 | 2026 | 2027 | 2028 | 2029 | 2030
[9 empty] | 0 | [8 empty] | 0 | 0 | 0 | 0 | 0 | 0 | 0 | 0 | 0 | 0 | - | #DIV/0! | #DIV/0! | #DIV/0! | #DIV/0! | #DIV/0! | #DIV/0! | #DIV/0!
[9 empty] | 0 | [8 empty] | 0 | 0 | 0 | 0 | 0 | 0 | 0 | 0 | 0 | 0 | - | #DIV/0! | #DIV/0! | #DIV/0! | #DIV/0! | #DIV/0! | #DIV/0! | #DIV/0!
[9 empty] | 0 | [8 empty] | 0 | 0 | 0 | 0 | 0 | 0 | 0 | 0 | 0 | 0 | - | #DIV/0! | #DIV/0! | #DIV/0! | #DIV/0! | #DIV/0! | #DIV/0! | #DIV/0!
[9 empty] | 0 | [8 empty] | 0 | 0 | 0 | 0 | 0 | 0 | 0 | 0 | 0 | 0 | - | #DIV/0! | #DIV/0! | #DIV/0! | #DIV/0! | #DIV/0! | #DIV/0! | #DIV/0!
[9 empty] | 0 | [8 empty] | 0 | 0 | 0 | 0 | 0 | 0 | 0 | 0 | 0 | 0 | - | #DIV/0! | #DIV/0! | #DIV/0! | #DIV/0! | #DIV/0! | #DIV/0! | #DIV/0!
[9 empty] | 0 | [8 empty] | 0 | 0 | 0 | 0 | 0 | 0 | 0 | 0 | 0 | 0 | - | #DIV/0! | #DIV/0! | #DIV/0! | #DIV/0! | #DIV/0! | #DIV/0! | #DIV/0!
[9 empty] | 0 | [8 empty] | 0 | 0 | 0 | 0 | 0 | 0 | 0 | 0 | 0 | 0 | - | #DIV/0! | #DIV/0! | #DIV/0! | #DIV/0! | #DIV/0! | #DIV/0! | #DIV/0!
Total | 0 | 0 | 0 | 0 | 0 | 0 | 0 | 0 | Total | 0 | 0 | 0 | 0 | 0 | 0 | 0 | 0 | Total | 0 | 0 | 0 | 0 | 0 | 0 | 0 | 0 | Total | - | #DIV/0! | #DIV/0! | #DIV/0! | #DIV/0! | #DIV/0! | #DIV/0! | #DIV/0!
[18 empty] | ∑Barras | 0 | 0 | 0 | 0 | 0 | 0 | 0 | 0
Na tabela (em laranja) entre com a relação percentual da potência instalada do barramento em relação a potência instalada total da empresa, separadamente para micro e minigeração fotovoltaica.
As tabelas com os montantes (MW) e com os crescimentos (%) servem para avaliação do agente quanto a possíveis problemas.
Na tabela "Potência instalada por Barramento - MW" devemos observar sempre os montantes dos barramentos fixos ou evoluindo ao longo do horizonte.
A tabela "Crescimento %" está com formatação condicional para colorir em vermelho as células com crescimento negativo. No condição de crescimento negativo taxa de crescimento deve ser ajustada, pois esses casos podem ocorrer somente após o remanejamento.

## HorariosCC
Horários das Condições de Carga
Ano | Mês | PESADA DIA ÚTIL | MÉDIA DIA ÚTIL | LEVE DIA ÚTIL* | MÍNIMA DOMINGO/FERIADO | PESADA SÁBADO | MÉDIA SÁBADO | PESADA DOMINGO | MÉDIA DOMINGO
2024 | jan
2024 | fev
2024 | mar
2024 | abr
2024 | mai
2024 | jun
2024 | jul
2024 | ago
2024 | set
2024 | out
2024 | nov
2024 | dez
2025 | jan
2025 | fev
2025 | mar
2025 | abr
2025 | mai
2025 | jun
2025 | jul
2025 | ago
2025 | set
2025 | out
2025 | nov
2025 | dez
2026 | jan
2026 | fev
2026 | mar
2026 | abr
2026 | mai
2026 | jun
2026 | jul
2026 | ago
2026 | set
2026 | out
2026 | nov
2026 | dez
2027 | jan
2027 | fev
2027 | mar
2027 | abr
2027 | mai
2027 | jun
2027 | jul
2027 | ago
2027 | set
2027 | out
2027 | nov
2027 | dez
2028 | jan
2028 | fev
2028 | mar
2028 | abr
2028 | mai
2028 | jun
2028 | jul
2028 | ago
2028 | set
2028 | out
2028 | nov
2028 | dez
2029 | jan
2029 | fev
2029 | mar
2029 | abr
2029 | mai
2029 | jun
2029 | jul
2029 | ago
2029 | set
2029 | out
2029 | nov
2029 | dez
2030 | jan
2030 | fev
2030 | mar
2030 | abr
2030 | mai
2030 | jun
2030 | jul
2030 | ago
2030 | set
2030 | out
2030 | nov
2030 | dez

## CB
CEB D |  |  |  | ANO
CARGA OU GERAÇÃO NO HORÁRIO DA CONDIÇÃO DE CARGA POR BARRAMENTO PREVISTA PARA O ANO DE NO ESTUDO PAR-PEL2025-2029
BARRAMENTO |  | PARTIÇÃO |  | PESADA DIA ÚTIL | PESADA DIA ÚTIL | PESADA DIA ÚTIL | PESADA DIA ÚTIL | PESADA DIA ÚTIL | PESADA DIA ÚTIL | PESADA DIA ÚTIL | PESADA DIA ÚTIL | PESADA DIA ÚTIL | PESADA DIA ÚTIL | PESADA DIA ÚTIL | PESADA DIA ÚTIL | PESADA DIA ÚTIL | PESADA DIA ÚTIL | PESADA DIA ÚTIL | PESADA DIA ÚTIL | PESADA DIA ÚTIL | PESADA DIA ÚTIL | PESADA DIA ÚTIL | PESADA DIA ÚTIL | PESADA DIA ÚTIL | PESADA DIA ÚTIL | PESADA DIA ÚTIL | PESADA DIA ÚTIL | MÉDIA DIA ÚTIL | MÉDIA DIA ÚTIL | MÉDIA DIA ÚTIL | MÉDIA DIA ÚTIL | MÉDIA DIA ÚTIL | MÉDIA DIA ÚTIL | MÉDIA DIA ÚTIL | MÉDIA DIA ÚTIL | MÉDIA DIA ÚTIL | MÉDIA DIA ÚTIL | MÉDIA DIA ÚTIL | MÉDIA DIA ÚTIL | MÉDIA DIA ÚTIL | MÉDIA DIA ÚTIL | MÉDIA DIA ÚTIL | MÉDIA DIA ÚTIL | MÉDIA DIA ÚTIL | MÉDIA DIA ÚTIL | MÉDIA DIA ÚTIL | MÉDIA DIA ÚTIL | MÉDIA DIA ÚTIL | MÉDIA DIA ÚTIL | MÉDIA DIA ÚTIL | MÉDIA DIA ÚTIL | LEVE DIA ÚTIL* | LEVE DIA ÚTIL* | LEVE DIA ÚTIL* | LEVE DIA ÚTIL* | LEVE DIA ÚTIL* | LEVE DIA ÚTIL* | LEVE DIA ÚTIL* | LEVE DIA ÚTIL* | LEVE DIA ÚTIL* | LEVE DIA ÚTIL* | LEVE DIA ÚTIL* | LEVE DIA ÚTIL* | LEVE DIA ÚTIL* | LEVE DIA ÚTIL* | LEVE DIA ÚTIL* | LEVE DIA ÚTIL* | LEVE DIA ÚTIL* | LEVE DIA ÚTIL* | LEVE DIA ÚTIL* | LEVE DIA ÚTIL* | LEVE DIA ÚTIL* | LEVE DIA ÚTIL* | LEVE DIA ÚTIL* | LEVE DIA ÚTIL* | MÍNIMA DOMINGO/FERIADO | MÍNIMA DOMINGO/FERIADO | MÍNIMA DOMINGO/FERIADO | MÍNIMA DOMINGO/FERIADO | MÍNIMA DOMINGO/FERIADO | MÍNIMA DOMINGO/FERIADO | MÍNIMA DOMINGO/FERIADO | MÍNIMA DOMINGO/FERIADO | MÍNIMA DOMINGO/FERIADO | MÍNIMA DOMINGO/FERIADO | MÍNIMA DOMINGO/FERIADO | MÍNIMA DOMINGO/FERIADO | MÍNIMA DOMINGO/FERIADO | MÍNIMA DOMINGO/FERIADO | MÍNIMA DOMINGO/FERIADO | MÍNIMA DOMINGO/FERIADO | MÍNIMA DOMINGO/FERIADO | MÍNIMA DOMINGO/FERIADO | MÍNIMA DOMINGO/FERIADO | MÍNIMA DOMINGO/FERIADO | MÍNIMA DOMINGO/FERIADO | MÍNIMA DOMINGO/FERIADO | MÍNIMA DOMINGO/FERIADO | MÍNIMA DOMINGO/FERIADO | PESADA SÁBADO | PESADA SÁBADO | PESADA SÁBADO | PESADA SÁBADO | PESADA SÁBADO | PESADA SÁBADO | PESADA SÁBADO | PESADA SÁBADO | PESADA SÁBADO | PESADA SÁBADO | PESADA SÁBADO | PESADA SÁBADO | PESADA SÁBADO | PESADA SÁBADO | PESADA SÁBADO | PESADA SÁBADO | PESADA SÁBADO | PESADA SÁBADO | PESADA SÁBADO | PESADA SÁBADO | PESADA SÁBADO | PESADA SÁBADO | PESADA SÁBADO | PESADA SÁBADO | MÉDIA SÁBADO | MÉDIA SÁBADO | MÉDIA SÁBADO | MÉDIA SÁBADO | MÉDIA SÁBADO | MÉDIA SÁBADO | MÉDIA SÁBADO | MÉDIA SÁBADO | MÉDIA SÁBADO | MÉDIA SÁBADO | MÉDIA SÁBADO | MÉDIA SÁBADO | MÉDIA SÁBADO | MÉDIA SÁBADO | MÉDIA SÁBADO | MÉDIA SÁBADO | MÉDIA SÁBADO | MÉDIA SÁBADO | MÉDIA SÁBADO | MÉDIA SÁBADO | MÉDIA SÁBADO | MÉDIA SÁBADO | MÉDIA SÁBADO | MÉDIA SÁBADO | PESADA DOMINGO | PESADA DOMINGO | PESADA DOMINGO | PESADA DOMINGO | PESADA DOMINGO | PESADA DOMINGO | PESADA DOMINGO | PESADA DOMINGO | PESADA DOMINGO | PESADA DOMINGO | PESADA DOMINGO | PESADA DOMINGO | PESADA DOMINGO | PESADA DOMINGO | PESADA DOMINGO | PESADA DOMINGO | PESADA DOMINGO | PESADA DOMINGO | PESADA DOMINGO | PESADA DOMINGO | PESADA DOMINGO | PESADA DOMINGO | PESADA DOMINGO | PESADA DOMINGO | MÉDIA DOMINGO | MÉDIA DOMINGO | MÉDIA DOMINGO | MÉDIA DOMINGO | MÉDIA DOMINGO | MÉDIA DOMINGO | MÉDIA DOMINGO | MÉDIA DOMINGO | MÉDIA DOMINGO | MÉDIA DOMINGO | MÉDIA DOMINGO | MÉDIA DOMINGO | MÉDIA DOMINGO | MÉDIA DOMINGO | MÉDIA DOMINGO | MÉDIA DOMINGO | MÉDIA DOMINGO | MÉDIA DOMINGO | MÉDIA DOMINGO | MÉDIA DOMINGO | MÉDIA DOMINGO | MÉDIA DOMINGO | MÉDIA DOMINGO | MÉDIA DOMINGO | MÁXIMA NÃO COINCIDENTE | MÁXIMA NÃO COINCIDENTE | MÁXIMA NÃO COINCIDENTE | MÁXIMA NÃO COINCIDENTE | MÁXIMA NÃO COINCIDENTE | MÁXIMA NÃO COINCIDENTE | MÁXIMA NÃO COINCIDENTE | MÁXIMA NÃO COINCIDENTE | MÁXIMA NÃO COINCIDENTE | MÁXIMA NÃO COINCIDENTE | MÁXIMA NÃO COINCIDENTE | MÁXIMA NÃO COINCIDENTE | MÁXIMA NÃO COINCIDENTE | MÁXIMA NÃO COINCIDENTE | MÁXIMA NÃO COINCIDENTE | MÁXIMA NÃO COINCIDENTE | MÁXIMA NÃO COINCIDENTE | MÁXIMA NÃO COINCIDENTE | MÁXIMA NÃO COINCIDENTE | MÁXIMA NÃO COINCIDENTE | MÁXIMA NÃO COINCIDENTE | MÁXIMA NÃO COINCIDENTE | MÁXIMA NÃO COINCIDENTE | MÁXIMA NÃO COINCIDENTE | MÉDIA DIA ÚTIL 23H | MÉDIA DIA ÚTIL 23H | Linha sem dados | AGRUPAMENTOS
|  |  |  | 1899-12-31 | 1899-12-31 | 1900-01-31 | 1900-01-31 | 1900-03-01 | 1900-03-01 | 1900-04-01 | 1900-04-01 | 1900-05-01 | 1900-05-01 | 1900-06-01 | 1900-06-01 | 1900-07-01 | 1900-07-01 | 1900-08-01 | 1900-08-01 | 1900-09-01 | 1900-09-01 | 1900-10-01 | 1900-10-01 | 1900-11-01 | 1900-11-01 | 1900-12-01 | 1900-12-01 | 1899-12-31 | 1899-12-31 | 1900-01-31 | 1900-01-31 | 1900-03-01 | 1900-03-01 | 1900-04-01 | 1900-04-01 | 1900-05-01 | 1900-05-01 | 1900-06-01 | 1900-06-01 | 1900-07-01 | 1900-07-01 | 1900-08-01 | 1900-08-01 | 1900-09-01 | 1900-09-01 | 1900-10-01 | 1900-10-01 | 1900-11-01 | 1900-11-01 | 1900-12-01 | 1900-12-01 | 1899-12-31 | 1899-12-31 | 1900-01-31 | 1900-01-31 | 1900-03-01 | 1900-03-01 | 1900-04-01 | 1900-04-01 | 1900-05-01 | 1900-05-01 | 1900-06-01 | 1900-06-01 | 1900-07-01 | 1900-07-01 | 1900-08-01 | 1900-08-01 | 1900-09-01 | 1900-09-01 | 1900-10-01 | 1900-10-01 | 1900-11-01 | 1900-11-01 | 1900-12-01 | 1900-12-01 | 1899-12-31 | 1899-12-31 | 1900-01-31 | 1900-01-31 | 1900-03-01 | 1900-03-01 | 1900-04-01 | 1900-04-01 | 1900-05-01 | 1900-05-01 | 1900-06-01 | 1900-06-01 | 1900-07-01 | 1900-07-01 | 1900-08-01 | 1900-08-01 | 1900-09-01 | 1900-09-01 | 1900-10-01 | 1900-10-01 | 1900-11-01 | 1900-11-01 | 1900-12-01 | 1900-12-01 | 1899-12-31 | 1899-12-31 | 1900-01-31 | 1900-01-31 | 1900-03-01 | 1900-03-01 | 1900-04-01 | 1900-04-01 | 1900-05-01 | 1900-05-01 | 1900-06-01 | 1900-06-01 | 1900-07-01 | 1900-07-01 | 1900-08-01 | 1900-08-01 | 1900-09-01 | 1900-09-01 | 1900-10-01 | 1900-10-01 | 1900-11-01 | 1900-11-01 | 1900-12-01 | 1900-12-01 | 1899-12-31 | 1899-12-31 | 1900-01-31 | 1900-01-31 | 1900-03-01 | 1900-03-01 | 1900-04-01 | 1900-04-01 | 1900-05-01 | 1900-05-01 | 1900-06-01 | 1900-06-01 | 1900-07-01 | 1900-07-01 | 1900-08-01 | 1900-08-01 | 1900-09-01 | 1900-09-01 | 1900-10-01 | 1900-10-01 | 1900-11-01 | 1900-11-01 | 1900-12-01 | 1900-12-01 | 1899-12-31 | 1899-12-31 | 1900-01-31 | 1900-01-31 | 1900-03-01 | 1900-03-01 | 1900-04-01 | 1900-04-01 | 1900-05-01 | 1900-05-01 | 1900-06-01 | 1900-06-01 | 1900-07-01 | 1900-07-01 | 1900-08-01 | 1900-08-01 | 1900-09-01 | 1900-09-01 | 1900-10-01 | 1900-10-01 | 1900-11-01 | 1900-11-01 | 1900-12-01 | 1900-12-01 | 1899-12-31 | 1899-12-31 | 1900-01-31 | 1900-01-31 | 1900-03-01 | 1900-03-01 | 1900-04-01 | 1900-04-01 | 1900-05-01 | 1900-05-01 | 1900-06-01 | 1900-06-01 | 1900-07-01 | 1900-07-01 | 1900-08-01 | 1900-08-01 | 1900-09-01 | 1900-09-01 | 1900-10-01 | 1900-10-01 | 1900-11-01 | 1900-11-01 | 1900-12-01 | 1900-12-01 | 1899-12-31 | 1899-12-31 | 1900-01-31 | 1900-01-31 | 1900-03-01 | 1900-03-01 | 1900-04-01 | 1900-04-01 | 1900-05-01 | 1900-05-01 | 1900-06-01 | 1900-06-01 | 1900-07-01 | 1900-07-01 | 1900-08-01 | 1900-08-01 | 1900-09-01 | 1900-09-01 | 1900-10-01 | 1900-10-01 | 1900-11-01 | 1900-11-01 | 1900-12-01 | 1900-12-01 | 1899-12-31 | 1899-12-31
Nº | NOME | G/P | NOME | MW | Mvar | MW | Mvar | MW | Mvar | MW | Mvar | MW | Mvar | MW | Mvar | MW | Mvar | MW | Mvar | MW | Mvar | MW | Mvar | MW | Mvar | MW | Mvar | MW | Mvar | MW | Mvar | MW | Mvar | MW | Mvar | MW | Mvar | MW | Mvar | MW | Mvar | MW | Mvar | MW | Mvar | MW | Mvar | MW | Mvar | MW | Mvar | MW | Mvar | MW | Mvar | MW | Mvar | MW | Mvar | MW | Mvar | MW | Mvar | MW | Mvar | MW | Mvar | MW | Mvar | MW | Mvar | MW | Mvar | MW | Mvar | MW | Mvar | MW | Mvar | MW | Mvar | MW | Mvar | MW | Mvar | MW | Mvar | MW | Mvar | MW | Mvar | MW | Mvar | MW | Mvar | MW | Mvar | MW | Mvar | MW | Mvar | MW | Mvar | MW | Mvar | MW | Mvar | MW | Mvar | MW | Mvar | MW | Mvar | MW | Mvar | MW | Mvar | MW | Mvar | MW | Mvar | MW | Mvar | MW | Mvar | MW | Mvar | MW | Mvar | MW | Mvar | MW | Mvar | MW | Mvar | MW | Mvar | MW | Mvar | MW | Mvar | MW | Mvar | MW | Mvar | MW | Mvar | MW | Mvar | MW | Mvar | MW | Mvar | MW | Mvar | MW | Mvar | MW | Mvar | MW | Mvar | MW | Mvar | MW | Mvar | MW | Mvar | MW | Mvar | MW | Mvar | MW | Mvar | MW | Mvar | MW | Mvar | MW | Mvar | MW | Mvar | MW | Mvar | MW | Mvar | MW | Mvar | MW | Mvar | MW | Mvar | MW | Mvar | MW | Mvar | MW | Mvar | MW | Mvar | MW | Mvar | MW | Mvar | MW | Mvar | MW | Mvar | MW | Mvar | MW | Mvar | MW | Mvar | MW | Mvar | MW | Mvar | MW | Mvar | MW | Mvar |  | 1 | 2 | 3 | 4
0 |  |  |  | #N/A | #N/A | #N/A | #N/A | #N/A | #N/A | #N/A | #N/A | #N/A | #N/A | #N/A | #N/A | #N/A | #N/A | #N/A | #N/A | #N/A | #N/A | #N/A | #N/A | #N/A | #N/A | #N/A | #N/A | #N/A | #N/A | #N/A | #N/A | #N/A | #N/A | #N/A | #N/A | #N/A | #N/A | #N/A | #N/A | #N/A | #N/A | #N/A | #N/A | #N/A | #N/A | #N/A | #N/A | #N/A | #N/A | #N/A | #N/A | #N/A | #N/A | #N/A | #N/A | #N/A | #N/A | #N/A | #N/A | #N/A | #N/A | #N/A | #N/A | #N/A | #N/A | #N/A | #N/A | #N/A | #N/A | #N/A | #N/A | #N/A | #N/A | #N/A | #N/A | #N/A | #N/A | #N/A | #N/A | #N/A | #N/A | #N/A | #N/A | #N/A | #N/A | #N/A | #N/A | #N/A | #N/A | #N/A | #N/A | #N/A | #N/A | #N/A | #N/A | #N/A | #N/A | #N/A | #N/A | #N/A | #N/A | #N/A | #N/A | #N/A | #N/A | #N/A | #N/A | #N/A | #N/A | #N/A | #N/A | #N/A | #N/A | #N/A | #N/A | #N/A | #N/A | #N/A | #N/A | #N/A | #N/A | #N/A | #N/A | #N/A | #N/A | #N/A | #N/A | #N/A | #N/A | #N/A | #N/A | #N/A | #N/A | #N/A | #N/A | #N/A | #N/A | #N/A | #N/A | #N/A | #N/A | #N/A | #N/A | #N/A | #N/A | #N/A | #N/A | #N/A | #N/A | #N/A | #N/A | #N/A | #N/A | #N/A | #N/A | #N/A | #N/A | #N/A | #N/A | #N/A | #N/A | #N/A | #N/A | #N/A | #N/A | #N/A | #N/A | #N/A | #N/A | #N/A | #N/A | #N/A | #N/A | #N/A | #N/A | #N/A | #N/A | #N/A | #N/A | #N/A | #N/A | #N/A | #N/A | #N/A | #N/A | #N/A | #N/A | #N/A | #N/A | #N/A | #N/A | #N/A | #N/A | #N/A | #N/A | [26 empty] | N
0 |  |  |  | #N/A | #N/A | #N/A | #N/A | #N/A | #N/A | #N/A | #N/A | #N/A | #N/A | #N/A | #N/A | #N/A | #N/A | #N/A | #N/A | #N/A | #N/A | #N/A | #N/A | #N/A | #N/A | #N/A | #N/A | #N/A | #N/A | #N/A | #N/A | #N/A | #N/A | #N/A | #N/A | #N/A | #N/A | #N/A | #N/A | #N/A | #N/A | #N/A | #N/A | #N/A | #N/A | #N/A | #N/A | #N/A | #N/A | #N/A | #N/A | #N/A | #N/A | #N/A | #N/A | #N/A | #N/A | #N/A | #N/A | #N/A | #N/A | #N/A | #N/A | #N/A | #N/A | #N/A | #N/A | #N/A | #N/A | #N/A | #N/A | #N/A | #N/A | #N/A | #N/A | #N/A | #N/A | #N/A | #N/A | #N/A | #N/A | #N/A | #N/A | #N/A | #N/A | #N/A | #N/A | #N/A | #N/A | #N/A | #N/A | #N/A | #N/A | #N/A | #N/A | #N/A | #N/A | #N/A | #N/A | #N/A | #N/A | #N/A | #N/A | #N/A | #N/A | #N/A | #N/A | #N/A | #N/A | #N/A | #N/A | #N/A | #N/A | #N/A | #N/A | #N/A | #N/A | #N/A | #N/A | #N/A | #N/A | #N/A | #N/A | #N/A | #N/A | #N/A | #N/A | #N/A | #N/A | #N/A | #N/A | #N/A | #N/A | #N/A | #N/A | #N/A | #N/A | #N/A | #N/A | #N/A | #N/A | #N/A | #N/A | #N/A | #N/A | #N/A | #N/A | #N/A | #N/A | #N/A | #N/A | #N/A | #N/A | #N/A | #N/A | #N/A | #N/A | #N/A | #N/A | #N/A | #N/A | #N/A | #N/A | #N/A | #N/A | #N/A | #N/A | #N/A | #N/A | #N/A | #N/A | #N/A | #N/A | #N/A | #N/A | #N/A | #N/A | #N/A | #N/A | #N/A | #N/A | #N/A | #N/A | #N/A | #N/A | #N/A | #N/A | #N/A | #N/A | #N/A | #N/A | #N/A | #N/A | #N/A | #N/A | [26 empty] | N | XXXXXXX GD
0 |  |  |  | #N/A | #N/A | #N/A | #N/A | #N/A | #N/A | #N/A | #N/A | #N/A | #N/A | #N/A | #N/A | #N/A | #N/A | #N/A | #N/A | #N/A | #N/A | #N/A | #N/A | #N/A | #N/A | #N/A | #N/A | #N/A | #N/A | #N/A | #N/A | #N/A | #N/A | #N/A | #N/A | #N/A | #N/A | #N/A | #N/A | #N/A | #N/A | #N/A | #N/A | #N/A | #N/A | #N/A | #N/A | #N/A | #N/A | #N/A | #N/A | #N/A | #N/A | #N/A | #N/A | #N/A | #N/A | #N/A | #N/A | #N/A | #N/A | #N/A | #N/A | #N/A | #N/A | #N/A | #N/A | #N/A | #N/A | #N/A | #N/A | #N/A | #N/A | #N/A | #N/A | #N/A | #N/A | #N/A | #N/A | #N/A | #N/A | #N/A | #N/A | #N/A | #N/A | #N/A | #N/A | #N/A | #N/A | #N/A | #N/A | #N/A | #N/A | #N/A | #N/A | #N/A | #N/A | #N/A | #N/A | #N/A | #N/A | #N/A | #N/A | #N/A | #N/A | #N/A | #N/A | #N/A | #N/A | #N/A | #N/A | #N/A | #N/A | #N/A | #N/A | #N/A | #N/A | #N/A | #N/A | #N/A | #N/A | #N/A | #N/A | #N/A | #N/A | #N/A | #N/A | #N/A | #N/A | #N/A | #N/A | #N/A | #N/A | #N/A | #N/A | #N/A | #N/A | #N/A | #N/A | #N/A | #N/A | #N/A | #N/A | #N/A | #N/A | #N/A | #N/A | #N/A | #N/A | #N/A | #N/A | #N/A | #N/A | #N/A | #N/A | #N/A | #N/A | #N/A | #N/A | #N/A | #N/A | #N/A | #N/A | #N/A | #N/A | #N/A | #N/A | #N/A | #N/A | #N/A | #N/A | #N/A | #N/A | #N/A | #N/A | #N/A | #N/A | #N/A | #N/A | #N/A | #N/A | #N/A | #N/A | #N/A | #N/A | #N/A | #N/A | #N/A | #N/A | #N/A | #N/A | #N/A | #N/A | #N/A | #N/A | [26 empty] | N | XXXXXXX GD
0 |  |  |  | #N/A | #N/A | #N/A | #N/A | #N/A | #N/A | #N/A | #N/A | #N/A | #N/A | #N/A | #N/A | #N/A | #N/A | #N/A | #N/A | #N/A | #N/A | #N/A | #N/A | #N/A | #N/A | #N/A | #N/A | #N/A | #N/A | #N/A | #N/A | #N/A | #N/A | #N/A | #N/A | #N/A | #N/A | #N/A | #N/A | #N/A | #N/A | #N/A | #N/A | #N/A | #N/A | #N/A | #N/A | #N/A | #N/A | #N/A | #N/A | #N/A | #N/A | #N/A | #N/A | #N/A | #N/A | #N/A | #N/A | #N/A | #N/A | #N/A | #N/A | #N/A | #N/A | #N/A | #N/A | #N/A | #N/A | #N/A | #N/A | #N/A | #N/A | #N/A | #N/A | #N/A | #N/A | #N/A | #N/A | #N/A | #N/A | #N/A | #N/A | #N/A | #N/A | #N/A | #N/A | #N/A | #N/A | #N/A | #N/A | #N/A | #N/A | #N/A | #N/A | #N/A | #N/A | #N/A | #N/A | #N/A | #N/A | #N/A | #N/A | #N/A | #N/A | #N/A | #N/A | #N/A | #N/A | #N/A | #N/A | #N/A | #N/A | #N/A | #N/A | #N/A | #N/A | #N/A | #N/A | #N/A | #N/A | #N/A | #N/A | #N/A | #N/A | #N/A | #N/A | #N/A | #N/A | #N/A | #N/A | #N/A | #N/A | #N/A | #N/A | #N/A | #N/A | #N/A | #N/A | #N/A | #N/A | #N/A | #N/A | #N/A | #N/A | #N/A | #N/A | #N/A | #N/A | #N/A | #N/A | #N/A | #N/A | #N/A | #N/A | #N/A | #N/A | #N/A | #N/A | #N/A | #N/A | #N/A | #N/A | #N/A | #N/A | #N/A | #N/A | #N/A | #N/A | #N/A | #N/A | #N/A | #N/A | #N/A | #N/A | #N/A | #N/A | #N/A | #N/A | #N/A | #N/A | #N/A | #N/A | #N/A | #N/A | #N/A | #N/A | #N/A | #N/A | #N/A | #N/A | #N/A | #N/A | #N/A | #N/A | [26 empty] | N | XXXXXXX GD
0 |  |  |  | #N/A | #N/A | #N/A | #N/A | #N/A | #N/A | #N/A | #N/A | #N/A | #N/A | #N/A | #N/A | #N/A | #N/A | #N/A | #N/A | #N/A | #N/A | #N/A | #N/A | #N/A | #N/A | #N/A | #N/A | #N/A | #N/A | #N/A | #N/A | #N/A | #N/A | #N/A | #N/A | #N/A | #N/A | #N/A | #N/A | #N/A | #N/A | #N/A | #N/A | #N/A | #N/A | #N/A | #N/A | #N/A | #N/A | #N/A | #N/A | #N/A | #N/A | #N/A | #N/A | #N/A | #N/A | #N/A | #N/A | #N/A | #N/A | #N/A | #N/A | #N/A | #N/A | #N/A | #N/A | #N/A | #N/A | #N/A | #N/A | #N/A | #N/A | #N/A | #N/A | #N/A | #N/A | #N/A | #N/A | #N/A | #N/A | #N/A | #N/A | #N/A | #N/A | #N/A | #N/A | #N/A | #N/A | #N/A | #N/A | #N/A | #N/A | #N/A | #N/A | #N/A | #N/A | #N/A | #N/A | #N/A | #N/A | #N/A | #N/A | #N/A | #N/A | #N/A | #N/A | #N/A | #N/A | #N/A | #N/A | #N/A | #N/A | #N/A | #N/A | #N/A | #N/A | #N/A | #N/A | #N/A | #N/A | #N/A | #N/A | #N/A | #N/A | #N/A | #N/A | #N/A | #N/A | #N/A | #N/A | #N/A | #N/A | #N/A | #N/A | #N/A | #N/A | #N/A | #N/A | #N/A | #N/A | #N/A | #N/A | #N/A | #N/A | #N/A | #N/A | #N/A | #N/A | #N/A | #N/A | #N/A | #N/A | #N/A | #N/A | #N/A | #N/A | #N/A | #N/A | #N/A | #N/A | #N/A | #N/A | #N/A | #N/A | #N/A | #N/A | #N/A | #N/A | #N/A | #N/A | #N/A | #N/A | #N/A | #N/A | #N/A | #N/A | #N/A | #N/A | #N/A | #N/A | #N/A | #N/A | #N/A | #N/A | #N/A | #N/A | #N/A | #N/A | #N/A | #N/A | #N/A | #N/A | #N/A | #N/A
0 |  |  |  | #N/A | #N/A | #N/A | #N/A | #N/A | #N/A | #N/A | #N/A | #N/A | #N/A | #N/A | #N/A | #N/A | #N/A | #N/A | #N/A | #N/A | #N/A | #N/A | #N/A | #N/A | #N/A | #N/A | #N/A | #N/A | #N/A | #N/A | #N/A | #N/A | #N/A | #N/A | #N/A | #N/A | #N/A | #N/A | #N/A | #N/A | #N/A | #N/A | #N/A | #N/A | #N/A | #N/A | #N/A | #N/A | #N/A | #N/A | #N/A | #N/A | #N/A | #N/A | #N/A | #N/A | #N/A | #N/A | #N/A | #N/A | #N/A | #N/A | #N/A | #N/A | #N/A | #N/A | #N/A | #N/A | #N/A | #N/A | #N/A | #N/A | #N/A | #N/A | #N/A | #N/A | #N/A | #N/A | #N/A | #N/A | #N/A | #N/A | #N/A | #N/A | #N/A | #N/A | #N/A | #N/A | #N/A | #N/A | #N/A | #N/A | #N/A | #N/A | #N/A | #N/A | #N/A | #N/A | #N/A | #N/A | #N/A | #N/A | #N/A | #N/A | #N/A | #N/A | #N/A | #N/A | #N/A | #N/A | #N/A | #N/A | #N/A | #N/A | #N/A | #N/A | #N/A | #N/A | #N/A | #N/A | #N/A | #N/A | #N/A | #N/A | #N/A | #N/A | #N/A | #N/A | #N/A | #N/A | #N/A | #N/A | #N/A | #N/A | #N/A | #N/A | #N/A | #N/A | #N/A | #N/A | #N/A | #N/A | #N/A | #N/A | #N/A | #N/A | #N/A | #N/A | #N/A | #N/A | #N/A | #N/A | #N/A | #N/A | #N/A | #N/A | #N/A | #N/A | #N/A | #N/A | #N/A | #N/A | #N/A | #N/A | #N/A | #N/A | #N/A | #N/A | #N/A | #N/A | #N/A | #N/A | #N/A | #N/A | #N/A | #N/A | #N/A | #N/A | #N/A | #N/A | #N/A | #N/A | #N/A | #N/A | #N/A | #N/A | #N/A | #N/A | #N/A | #N/A | #N/A | #N/A | #N/A | #N/A | #N/A
0 |  |  |  | #N/A | #N/A | #N/A | #N/A | #N/A | #N/A | #N/A | #N/A | #N/A | #N/A | #N/A | #N/A | #N/A | #N/A | #N/A | #N/A | #N/A | #N/A | #N/A | #N/A | #N/A | #N/A | #N/A | #N/A | #N/A | #N/A | #N/A | #N/A | #N/A | #N/A | #N/A | #N/A | #N/A | #N/A | #N/A | #N/A | #N/A | #N/A | #N/A | #N/A | #N/A | #N/A | #N/A | #N/A | #N/A | #N/A | #N/A | #N/A | #N/A | #N/A | #N/A | #N/A | #N/A | #N/A | #N/A | #N/A | #N/A | #N/A | #N/A | #N/A | #N/A | #N/A | #N/A | #N/A | #N/A | #N/A | #N/A | #N/A | #N/A | #N/A | #N/A | #N/A | #N/A | #N/A | #N/A | #N/A | #N/A | #N/A | #N/A | #N/A | #N/A | #N/A | #N/A | #N/A | #N/A | #N/A | #N/A | #N/A | #N/A | #N/A | #N/A | #N/A | #N/A | #N/A | #N/A | #N/A | #N/A | #N/A | #N/A | #N/A | #N/A | #N/A | #N/A | #N/A | #N/A | #N/A | #N/A | #N/A | #N/A | #N/A | #N/A | #N/A | #N/A | #N/A | #N/A | #N/A | #N/A | #N/A | #N/A | #N/A | #N/A | #N/A | #N/A | #N/A | #N/A | #N/A | #N/A | #N/A | #N/A | #N/A | #N/A | #N/A | #N/A | #N/A | #N/A | #N/A | #N/A | #N/A | #N/A | #N/A | #N/A | #N/A | #N/A | #N/A | #N/A | #N/A | #N/A | #N/A | #N/A | #N/A | #N/A | #N/A | #N/A | #N/A | #N/A | #N/A | #N/A | #N/A | #N/A | #N/A | #N/A | #N/A | #N/A | #N/A | #N/A | #N/A | #N/A | #N/A | #N/A | #N/A | #N/A | #N/A | #N/A | #N/A | #N/A | #N/A | #N/A | #N/A | #N/A | #N/A | #N/A | #N/A | #N/A | #N/A | #N/A | #N/A | #N/A | #N/A | #N/A | #N/A | #N/A | #N/A | [26 empty] | N | XXXXXXX GD
Total |  |  |  | #N/A | #N/A | #N/A | #N/A | #N/A | #N/A | #N/A | #N/A | #N/A | #N/A | #N/A | #N/A | #N/A | #N/A | #N/A | #N/A | #N/A | #N/A | #N/A | #N/A | #N/A | #N/A | #N/A | #N/A | #N/A | #N/A | #N/A | #N/A | #N/A | #N/A | #N/A | #N/A | #N/A | #N/A | #N/A | #N/A | #N/A | #N/A | #N/A | #N/A | #N/A | #N/A | #N/A | #N/A | #N/A | #N/A | #N/A | #N/A | #N/A | #N/A | #N/A | #N/A | #N/A | #N/A | #N/A | #N/A | #N/A | #N/A | #N/A | #N/A | #N/A | #N/A | #N/A | #N/A | #N/A | #N/A | #N/A | #N/A | #N/A | #N/A | #N/A | #N/A | #N/A | #N/A | #N/A | #N/A | #N/A | #N/A | #N/A | #N/A | #N/A | #N/A | #N/A | #N/A | #N/A | #N/A | #N/A | #N/A | #N/A | #N/A | #N/A | #N/A | #N/A | #N/A | #N/A | #N/A | #N/A | #N/A | #N/A | #N/A | #N/A | #N/A | #N/A | #N/A | #N/A | #N/A | #N/A | #N/A | #N/A | #N/A | #N/A | #N/A | #N/A | #N/A | #N/A | #N/A | #N/A | #N/A | #N/A | #N/A | #N/A | #N/A | #N/A | #N/A | #N/A | #N/A | #N/A | #N/A | #N/A | #N/A | #N/A | #N/A | #N/A | #N/A | #N/A | #N/A | #N/A | #N/A | #N/A | #N/A | #N/A | #N/A | #N/A | #N/A | #N/A | #N/A | #N/A | #N/A | #N/A | #N/A | #N/A | #N/A | #N/A | #N/A | #N/A | #N/A | #N/A | #N/A | #N/A | #N/A | #N/A | #N/A | #N/A | #N/A | #N/A | #N/A | #N/A | #N/A | #N/A | #N/A | #N/A | #N/A | #N/A | #N/A | #N/A | #N/A | #N/A | #N/A | #N/A | #N/A | #N/A | #N/A | #N/A | #N/A | #N/A | #N/A | #N/A | #N/A | #N/A | #N/A | #N/A | #N/A | 0 | 0 | 0 | 0 | 0 | 0 | 0 | 0 | 0 | 0 | 0 | 0 | 0 | 0 | 0 | 0 | 0 | 0 | 0 | 0 | 0 | 0 | 0 | 0 | 0 | 0
Formulas:
MÉDIA DIA ÚTIL = [PESADA DIA ÚTIL]
LEVE DIA ÚTIL* = [MÉDIA DIA ÚTIL]
MÍNIMA DOMINGO/FERIADO = [LEVE DIA ÚTIL*]
PESADA SÁBADO = [MÍNIMA DOMINGO/FERIADO]
MÉDIA SÁBADO = [PESADA SÁBADO]
PESADA DOMINGO = [MÉDIA SÁBADO]
MÉDIA DOMINGO = [PESADA DOMINGO]
MÁXIMA NÃO COINCIDENTE = [MÉDIA DOMINGO]
MÉDIA DIA ÚTIL 23H = [MÁXIMA NÃO COINCIDENTE]

## Fatores Sazonais
Sazonalidade Prevista por Distribuidora
Distribuidora | Sig Agente | Mês | Fator | Fator Sazonal Brasil
AMAZONAS ENERGIA | AME | 1 | 0.76236 | 1.0482
AMAZONAS ENERGIA | AME | 2 | 0.7568 | 1.0087
AMAZONAS ENERGIA | AME | 3 | 0.87532 | 0.93898
AMAZONAS ENERGIA | AME | 4 | 0.57765 | 0.98932
AMAZONAS ENERGIA | AME | 5 | 0.89912 | 0.97258
AMAZONAS ENERGIA | AME | 6 | 1.671 | 0.91411
AMAZONAS ENERGIA | AME | 7 | 0.71006 | 1.1581
AMAZONAS ENERGIA | AME | 8 | 2.3096 | 0.84253
AMAZONAS ENERGIA | AME | 9 | 0.96309 | 0.97848
AMAZONAS ENERGIA | AME | 10 | 0.8323 | 0.91768
AMAZONAS ENERGIA | AME | 11 | 0.86096 | 1.0433
AMAZONAS ENERGIA | AME | 12 | 0.78169 | 1.188
CEA | CEA | 1 | 1.5015 | 1.0482
CEA | CEA | 2 | 1.4672 | 1.0087
CEA | CEA | 3 | 0.63054 | 0.93898
CEA | CEA | 4 | 0.76009 | 0.98932
CEA | CEA | 5 | 1.4773 | 0.97258
CEA | CEA | 6 | 0.41388 | 0.91411
CEA | CEA | 7 | 0.62231 | 1.1581
CEA | CEA | 8 | 1.8502 | 0.84253
CEA | CEA | 9 | 0.69278 | 0.97848
CEA | CEA | 10 | 0.68933 | 0.91768
CEA | CEA | 11 | 0.83013 | 1.0433
CEA | CEA | 12 | 1.0649 | 1.188
CEB D | CEBDIS | 1 | 1.1544 | 1.0482
CEB D | CEBDIS | 2 | 1.1387 | 1.0087
CEB D | CEBDIS | 3 | 0.52805 | 0.93898
CEB D | CEBDIS | 4 | 0.80781 | 0.98932
CEB D | CEBDIS | 5 | 1.4009 | 0.97258
CEB D | CEBDIS | 6 | 1.3665 | 0.91411
CEB D | CEBDIS | 7 | 1.1841 | 1.1581
CEB D | CEBDIS | 8 | 0.82302 | 0.84253
CEB D | CEBDIS | 9 | 1.0455 | 0.97848
CEB D | CEBDIS | 10 | 0.61848 | 0.91768
CEB D | CEBDIS | 11 | 1.1054 | 1.0433
CEB D | CEBDIS | 12 | 0.82714 | 1.188
CEEE D | CEEE-D | 1 | 0.98295 | 1.0482
CEEE D | CEEE-D | 2 | 0.9292 | 1.0087
CEEE D | CEEE-D | 3 | 1.0901 | 0.93898
CEEE D | CEEE-D | 4 | 0.63303 | 0.98932
CEEE D | CEEE-D | 5 | 1.4541 | 0.97258
CEEE D | CEEE-D | 6 | 1.1049 | 0.91411
CEEE D | CEEE-D | 7 | 0.65975 | 1.1581
CEEE D | CEEE-D | 8 | 0.63462 | 0.84253
CEEE D | CEEE-D | 9 | 1.0046 | 0.97848
CEEE D | CEEE-D | 10 | 1.093 | 0.91768
CEEE D | CEEE-D | 11 | 1.141 | 1.0433
CEEE D | CEEE-D | 12 | 1.2729 | 1.188
CEGERO | CEGERO | 1 | 1.2964 | 1.0482
CEGERO | CEGERO | 2 | 2.3421 | 1.0087
CEGERO | CEGERO | 3 | 1.0855 | 0.93898
CEGERO | CEGERO | 4 | 0.53835 | 0.98932
CEGERO | CEGERO | 5 | 0.16288 | 0.97258
CEGERO | CEGERO | 6 | 0.21677 | 0.91411
CEGERO | CEGERO | 7 | 0.57644 | 1.1581
CEGERO | CEGERO | 8 | 1.872 | 0.84253
CEGERO | CEGERO | 9 | 0.97263 | 0.97848
CEGERO | CEGERO | 10 | 0.98728 | 0.91768
CEGERO | CEGERO | 11 | 0.29508 | 1.0433
CEGERO | CEGERO | 12 | 1.6546 | 1.188
CELESC D | CELESC-DIS | 1 | 0.90399 | 1.0482
CELESC D | CELESC-DIS | 2 | 0.74495 | 1.0087
CELESC D | CELESC-DIS | 3 | 0.87635 | 0.93898
CELESC D | CELESC-DIS | 4 | 0.98515 | 0.98932
CELESC D | CELESC-DIS | 5 | 0.94601 | 0.97258
CELESC D | CELESC-DIS | 6 | 0.92144 | 0.91411
CELESC D | CELESC-DIS | 7 | 0.84784 | 1.1581
CELESC D | CELESC-DIS | 8 | 1.0657 | 0.84253
CELESC D | CELESC-DIS | 9 | 1.8402 | 0.97848
CELESC D | CELESC-DIS | 10 | 0.76471 | 0.91768
CELESC D | CELESC-DIS | 11 | 0.99199 | 1.0433
CELESC D | CELESC-DIS | 12 | 1.1117 | 1.188
CEMIG D | CEMIG-D | 1 | 0.97509 | 1.0482
CEMIG D | CEMIG-D | 2 | 0.97094 | 1.0087
CEMIG D | CEMIG-D | 3 | 0.96034 | 0.93898
CEMIG D | CEMIG-D | 4 | 0.78988 | 0.98932
CEMIG D | CEMIG-D | 5 | 1.1373 | 0.97258
CEMIG D | CEMIG-D | 6 | 1.036 | 0.91411
CEMIG D | CEMIG-D | 7 | 1.1086 | 1.1581
CEMIG D | CEMIG-D | 8 | 0.90299 | 0.84253
CEMIG D | CEMIG-D | 9 | 0.90234 | 0.97848
CEMIG D | CEMIG-D | 10 | 0.82519 | 0.91768
CEMIG D | CEMIG-D | 11 | 1.2018 | 1.0433
CEMIG D | CEMIG-D | 12 | 1.1895 | 1.188
CEMIRIM | CEMIRIM | 1 | 0.42944 | 1.0482
CEMIRIM | CEMIRIM | 2 | 1.1859 | 1.0087
CEMIRIM | CEMIRIM | 3 | 0.90354 | 0.93898
CEMIRIM | CEMIRIM | 4 | 1.2018 | 0.98932
CEMIRIM | CEMIRIM | 5 | 0.62208 | 0.97258
CEMIRIM | CEMIRIM | 6 | 1.2114 | 0.91411
CEMIRIM | CEMIRIM | 7 | 1.7765 | 1.1581
CEMIRIM | CEMIRIM | 8 | 0.7811 | 0.84253
CEMIRIM | CEMIRIM | 9 | 0.97955 | 0.97848
CEMIRIM | CEMIRIM | 10 | 0.5725 | 0.91768
CEMIRIM | CEMIRIM | 11 | 1.6364 | 1.0433
CEMIRIM | CEMIRIM | 12 | 0.69988 | 1.188
CERBRANORTE | CERBRANORTE | 1 | 0.94175 | 1.0482
CERBRANORTE | CERBRANORTE | 2 | 4.3927 | 1.0087
CERBRANORTE | CERBRANORTE | 3 | 0.62835 | 0.93898
CERBRANORTE | CERBRANORTE | 4 | 0.76816 | 0.98932
CERBRANORTE | CERBRANORTE | 5 | 0.73012 | 0.97258
CERBRANORTE | CERBRANORTE | 6 | 0.71397 | 0.91411
CERBRANORTE | CERBRANORTE | 7 | 0.44639 | 1.1581
CERBRANORTE | CERBRANORTE | 8 | 0.43927 | 0.84253
CERBRANORTE | CERBRANORTE | 9 | 0.65118 | 0.97848
CERBRANORTE | CERBRANORTE | 10 | 0.87734 | 0.91768
CERBRANORTE | CERBRANORTE | 11 | 0.55251 | 1.0433
CERBRANORTE | CERBRANORTE | 12 | 0.85822 | 1.188
CERILUZ | CERILUZ | 1 | 0.64465 | 1.0482
CERILUZ | CERILUZ | 2 | 0.79417 | 1.0087
CERILUZ | CERILUZ | 3 | 0.65608 | 0.93898
CERILUZ | CERILUZ | 4 | 3.4028 | 0.98932
CERILUZ | CERILUZ | 5 | 0.89362 | 0.97258
CERILUZ | CERILUZ | 6 | 1.0416 | 0.91411
CERILUZ | CERILUZ | 7 | 1.4966 | 1.1581
CERILUZ | CERILUZ | 8 | 0.61492 | 0.84253
CERILUZ | CERILUZ | 9 | 0.65818 | 0.97848
CERILUZ | CERILUZ | 10 | 0.53262 | 0.91768
CERILUZ | CERILUZ | 11 | 0.56546 | 1.0433
CERILUZ | CERILUZ | 12 | 0.69929 | 1.188
CERSUL | CERSUL | 1 | 0.49154 | 1.0482
CERSUL | CERSUL | 2 | 0.84376 | 1.0087
CERSUL | CERSUL | 3 | 1.3265 | 0.93898
CERSUL | CERSUL | 4 | 0.83962 | 0.98932
CERSUL | CERSUL | 5 | 0.3096 | 0.97258
CERSUL | CERSUL | 6 | 1.7975 | 0.91411
CERSUL | CERSUL | 7 | 0.66507 | 1.1581
CERSUL | CERSUL | 8 | 0.21753 | 0.84253
CERSUL | CERSUL | 9 | 1.3683 | 0.97848
CERSUL | CERSUL | 10 | 1.7349 | 0.91768
CERSUL | CERSUL | 11 | 1.5479 | 1.0433
CERSUL | CERSUL | 12 | 0.8578 | 1.188
CERTAJA | CERTAJA | 1 | 0.70578 | 1.0482
CERTAJA | CERTAJA | 2 | 1.1112 | 1.0087
CERTAJA | CERTAJA | 3 | 0.74381 | 0.93898
CERTAJA | CERTAJA | 4 | 1.5457 | 0.98932
CERTAJA | CERTAJA | 5 | 0.78925 | 0.97258
CERTAJA | CERTAJA | 6 | 0.45974 | 0.91411
CERTAJA | CERTAJA | 7 | 0.80232 | 1.1581
CERTAJA | CERTAJA | 8 | 0.54698 | 0.84253
CERTAJA | CERTAJA | 9 | 0.91505 | 0.97848
CERTAJA | CERTAJA | 10 | 1.1809 | 0.91768
CERTAJA | CERTAJA | 11 | 2.4954 | 1.0433
CERTAJA | CERTAJA | 12 | 0.70389 | 1.188
CERTEL | CERTEL ENERGIA | 1 | 1.4223 | 1.0482
CERTEL | CERTEL ENERGIA | 2 | 0.8443 | 1.0087
CERTEL | CERTEL ENERGIA | 3 | 0.929 | 0.93898
CERTEL | CERTEL ENERGIA | 4 | 0.57933 | 0.98932
CERTEL | CERTEL ENERGIA | 5 | 1.0383 | 0.97258
CERTEL | CERTEL ENERGIA | 6 | 1.4131 | 0.91411
CERTEL | CERTEL ENERGIA | 7 | 0.78026 | 1.1581
CERTEL | CERTEL ENERGIA | 8 | 1.9756 | 0.84253
CERTEL | CERTEL ENERGIA | 9 | 0.91234 | 0.97848
CERTEL | CERTEL ENERGIA | 10 | 0.71202 | 0.91768
CERTEL | CERTEL ENERGIA | 11 | 0.67807 | 1.0433
CERTEL | CERTEL ENERGIA | 12 | 0.7154 | 1.188
CERTHIL | CERTHIL | 1 | 1.0208 | 1.0482
CERTHIL | CERTHIL | 2 | 0.78328 | 1.0087
CERTHIL | CERTHIL | 3 | 1.2232 | 0.93898
CERTHIL | CERTHIL | 4 | 1.5916 | 0.98932
CERTHIL | CERTHIL | 5 | 0.58824 | 0.97258
CERTHIL | CERTHIL | 6 | 1.0949 | 0.91411
CERTHIL | CERTHIL | 7 | 0.521 | 1.1581
CERTHIL | CERTHIL | 8 | 1.9431 | 0.84253
CERTHIL | CERTHIL | 9 | 0.5633 | 0.97848
CERTHIL | CERTHIL | 10 | 0.63448 | 0.91768
CERTHIL | CERTHIL | 11 | 0.52451 | 1.0433
CERTHIL | CERTHIL | 12 | 1.5116 | 1.188
CHESP | CHESP | 1 | 1.7695 | 1.0482
CHESP | CHESP | 2 | 1.2963 | 1.0087
CHESP | CHESP | 3 | 0.58535 | 0.93898
CHESP | CHESP | 4 | 0.76409 | 0.98932
CHESP | CHESP | 5 | 0.64707 | 0.97258
CHESP | CHESP | 6 | 0.7048 | 0.91411
CHESP | CHESP | 7 | 1.4063 | 1.1581
CHESP | CHESP | 8 | 2.1177 | 0.84253
CHESP | CHESP | 9 | 1.0192 | 0.97848
CHESP | CHESP | 10 | 0.61246 | 0.91768
CHESP | CHESP | 11 | 0.66228 | 1.0433
CHESP | CHESP | 12 | 0.41487 | 1.188
COELBA | COELBA | 1 | 1.0798 | 1.0482
COELBA | COELBA | 2 | 0.83772 | 1.0087
COELBA | COELBA | 3 | 0.76862 | 0.93898
COELBA | COELBA | 4 | 0.91749 | 0.98932
COELBA | COELBA | 5 | 0.90512 | 0.97258
COELBA | COELBA | 6 | 1.5954 | 0.91411
COELBA | COELBA | 7 | 1.4995 | 1.1581
COELBA | COELBA | 8 | 0.86545 | 0.84253
COELBA | COELBA | 9 | 1.1618 | 0.97848
COELBA | COELBA | 10 | 0.64774 | 0.91768
COELBA | COELBA | 11 | 0.80604 | 1.0433
COELBA | COELBA | 12 | 0.91538 | 1.188
COOPERA | COOPERA | 1 | 0.59206 | 1.0482
COOPERA | COOPERA | 2 | 0.79059 | 1.0087
COOPERA | COOPERA | 3 | 0.46234 | 0.93898
COOPERA | COOPERA | 4 | 1.1282 | 0.98932
COOPERA | COOPERA | 5 | 1.3123 | 0.97258
COOPERA | COOPERA | 6 | 0.40817 | 0.91411
COOPERA | COOPERA | 7 | 1.5196 | 1.1581
COOPERA | COOPERA | 8 | 1.1643 | 0.84253
COOPERA | COOPERA | 9 | 0.70862 | 0.97848
COOPERA | COOPERA | 10 | 1.4651 | 0.91768
COOPERA | COOPERA | 11 | 0.29326 | 1.0433
COOPERA | COOPERA | 12 | 2.1555 | 1.188
COOPERCOCAL | COOPERCOCAL | 1 | 0.69253 | 1.0482
COOPERCOCAL | COOPERCOCAL | 2 | 0.5763 | 1.0087
COOPERCOCAL | COOPERCOCAL | 3 | 0.41612 | 0.93898
COOPERCOCAL | COOPERCOCAL | 4 | 0.27865 | 0.98932
COOPERCOCAL | COOPERCOCAL | 5 | 1.5901 | 0.97258
COOPERCOCAL | COOPERCOCAL | 6 | 0.89712 | 0.91411
COOPERCOCAL | COOPERCOCAL | 7 | 1.538 | 1.1581
COOPERCOCAL | COOPERCOCAL | 8 | 1.3773 | 0.84253
COOPERCOCAL | COOPERCOCAL | 9 | 1.7983 | 0.97848
COOPERCOCAL | COOPERCOCAL | 10 | 0.60935 | 0.91768
COOPERCOCAL | COOPERCOCAL | 11 | 0.82999 | 1.0433
COOPERCOCAL | COOPERCOCAL | 12 | 1.3962 | 1.188
COOPERLUZ | COOPERLUZ | 1 | 0.6649 | 1.0482
COOPERLUZ | COOPERLUZ | 2 | 0.39044 | 1.0087
COOPERLUZ | COOPERLUZ | 3 | 1.7307 | 0.93898
COOPERLUZ | COOPERLUZ | 4 | 1.0438 | 0.98932
COOPERLUZ | COOPERLUZ | 5 | 1.1101 | 0.97258
COOPERLUZ | COOPERLUZ | 6 | 0.43123 | 0.91411
COOPERLUZ | COOPERLUZ | 7 | 0.76121 | 1.1581
COOPERLUZ | COOPERLUZ | 8 | 0.36793 | 0.84253
COOPERLUZ | COOPERLUZ | 9 | 0.3299 | 0.97848
COOPERLUZ | COOPERLUZ | 10 | 1.5923 | 0.91768
COOPERLUZ | COOPERLUZ | 11 | 0.78805 | 1.0433
COOPERLUZ | COOPERLUZ | 12 | 2.7894 | 1.188
COPEL D | COPEL-DIS | 1 | 1.0571 | 1.0482
COPEL D | COPEL-DIS | 2 | 0.80697 | 1.0087
COPEL D | COPEL-DIS | 3 | 1.2071 | 0.93898
COPEL D | COPEL-DIS | 4 | 1.1124 | 0.98932
COPEL D | COPEL-DIS | 5 | 0.97531 | 0.97258
COPEL D | COPEL-DIS | 6 | 1.1054 | 0.91411
COPEL D | COPEL-DIS | 7 | 1.0054 | 1.1581
COPEL D | COPEL-DIS | 8 | 0.88811 | 0.84253
COPEL D | COPEL-DIS | 9 | 0.91326 | 0.97848
COPEL D | COPEL-DIS | 10 | 0.71983 | 0.91768
COPEL D | COPEL-DIS | 11 | 1.1862 | 1.0433
COPEL D | COPEL-DIS | 12 | 1.0228 | 1.188
COPREL | COPREL | 1 | 0.92139 | 1.0482
COPREL | COPREL | 2 | 0.63085 | 1.0087
COPREL | COPREL | 3 | 0.98516 | 0.93898
COPREL | COPREL | 4 | 1.0251 | 0.98932
COPREL | COPREL | 5 | 0.72373 | 0.97258
COPREL | COPREL | 6 | 0.56085 | 0.91411
COPREL | COPREL | 7 | 0.88768 | 1.1581
COPREL | COPREL | 8 | 0.95863 | 0.84253
COPREL | COPREL | 9 | 0.50346 | 0.97848
COPREL | COPREL | 10 | 0.63872 | 0.91768
COPREL | COPREL | 11 | 0.5451 | 1.0433
COPREL | COPREL | 12 | 3.6193 | 1.188
COSERN | COSERN | 1 | 0.87683 | 1.0482
COSERN | COSERN | 2 | 1.2625 | 1.0087
COSERN | COSERN | 3 | 0.96427 | 0.93898
COSERN | COSERN | 4 | 0.7661 | 0.98932
COSERN | COSERN | 5 | 1.2864 | 0.97258
COSERN | COSERN | 6 | 0.90163 | 0.91411
COSERN | COSERN | 7 | 0.9548 | 1.1581
COSERN | COSERN | 8 | 1.143 | 0.84253
COSERN | COSERN | 9 | 0.93002 | 0.97848
COSERN | COSERN | 10 | 0.95929 | 0.91768
COSERN | COSERN | 11 | 0.74966 | 1.0433
COSERN | COSERN | 12 | 1.2054 | 1.188
CPFL PAULISTA | CPFL-PAULISTA | 1 | 0.96231 | 1.0482
CPFL PAULISTA | CPFL-PAULISTA | 2 | 0.94219 | 1.0087
CPFL PAULISTA | CPFL-PAULISTA | 3 | 0.94494 | 0.93898
CPFL PAULISTA | CPFL-PAULISTA | 4 | 0.91831 | 0.98932
CPFL PAULISTA | CPFL-PAULISTA | 5 | 1.0059 | 0.97258
CPFL PAULISTA | CPFL-PAULISTA | 6 | 0.86953 | 0.91411
CPFL PAULISTA | CPFL-PAULISTA | 7 | 0.98086 | 1.1581
CPFL PAULISTA | CPFL-PAULISTA | 8 | 0.7193 | 0.84253
CPFL PAULISTA | CPFL-PAULISTA | 9 | 1.623 | 0.97848
CPFL PAULISTA | CPFL-PAULISTA | 10 | 1.0152 | 0.91768
CPFL PAULISTA | CPFL-PAULISTA | 11 | 0.92129 | 1.0433
CPFL PAULISTA | CPFL-PAULISTA | 12 | 1.0972 | 1.188
CPFL PIRATININGA | CPFL- PIRATININGA | 1 | 0.81405 | 1.0482
CPFL PIRATININGA | CPFL- PIRATININGA | 2 | 0.81448 | 1.0087
CPFL PIRATININGA | CPFL- PIRATININGA | 3 | 1.0101 | 0.93898
CPFL PIRATININGA | CPFL- PIRATININGA | 4 | 1.0223 | 0.98932
CPFL PIRATININGA | CPFL- PIRATININGA | 5 | 0.76999 | 0.97258
CPFL PIRATININGA | CPFL- PIRATININGA | 6 | 0.9875 | 0.91411
CPFL PIRATININGA | CPFL- PIRATININGA | 7 | 1.0545 | 1.1581
CPFL PIRATININGA | CPFL- PIRATININGA | 8 | 0.68989 | 0.84253
CPFL PIRATININGA | CPFL- PIRATININGA | 9 | 1.44 | 0.97848
CPFL PIRATININGA | CPFL- PIRATININGA | 10 | 0.77274 | 0.91768
CPFL PIRATININGA | CPFL- PIRATININGA | 11 | 1.3732 | 1.0433
CPFL PIRATININGA | CPFL- PIRATININGA | 12 | 1.2512 | 1.188
CPFL SANTA CRUZ | CPFL Santa Cruz | 1 | 0.97352 | 1.0482
CPFL SANTA CRUZ | CPFL Santa Cruz | 2 | 0.95843 | 1.0087
CPFL SANTA CRUZ | CPFL Santa Cruz | 3 | 1.623 | 0.93898
CPFL SANTA CRUZ | CPFL Santa Cruz | 4 | 0.53711 | 0.98932
CPFL SANTA CRUZ | CPFL Santa Cruz | 5 | 1.1889 | 0.97258
CPFL SANTA CRUZ | CPFL Santa Cruz | 6 | 0.88101 | 0.91411
CPFL SANTA CRUZ | CPFL Santa Cruz | 7 | 1.2988 | 1.1581
CPFL SANTA CRUZ | CPFL Santa Cruz | 8 | 1.3997 | 0.84253
CPFL SANTA CRUZ | CPFL Santa Cruz | 9 | 0.79307 | 0.97848
CPFL SANTA CRUZ | CPFL Santa Cruz | 10 | 0.63794 | 0.91768
CPFL SANTA CRUZ | CPFL Santa Cruz | 11 | 0.78701 | 1.0433
CPFL SANTA CRUZ | CPFL Santa Cruz | 12 | 0.92153 | 1.188
DEMEI | DEMEI | 1 | 0.83312 | 1.0482
DEMEI | DEMEI | 2 | 0.98548 | 1.0087
DEMEI | DEMEI | 3 | 0.5978 | 0.93898
DEMEI | DEMEI | 4 | 0.48632 | 0.98932
DEMEI | DEMEI | 5 | 2.0737 | 0.97258
DEMEI | DEMEI | 6 | 0.89146 | 0.91411
DEMEI | DEMEI | 7 | 2.0663 | 1.1581
DEMEI | DEMEI | 8 | 1.4078 | 0.84253
DEMEI | DEMEI | 9 | 0.54258 | 0.97848
DEMEI | DEMEI | 10 | 0.80869 | 0.91768
DEMEI | DEMEI | 11 | 0.62709 | 1.0433
DEMEI | DEMEI | 12 | 0.67973 | 1.188
DMEPC | DMED | 1 | 1.1118 | 1.0482
DMEPC | DMED | 2 | 1.8026 | 1.0087
DMEPC | DMED | 3 | 1.8572 | 0.93898
DMEPC | DMED | 4 | 0.89694 | 0.98932
DMEPC | DMED | 5 | 0.62865 | 0.97258
DMEPC | DMED | 6 | 0.33957 | 0.91411
DMEPC | DMED | 7 | 0.61631 | 1.1581
DMEPC | DMED | 8 | 1.0713 | 0.84253
DMEPC | DMED | 9 | 0.54058 | 0.97848
DMEPC | DMED | 10 | 0.4508 | 0.91768
DMEPC | DMED | 11 | 0.59796 | 1.0433
DMEPC | DMED | 12 | 2.0863 | 1.188
EDP ES | EDP ES | 1 | 0.91859 | 1.0482
EDP ES | EDP ES | 2 | 0.77835 | 1.0087
EDP ES | EDP ES | 3 | 0.95238 | 0.93898
EDP ES | EDP ES | 4 | 0.76061 | 0.98932
EDP ES | EDP ES | 5 | 0.92397 | 0.97258
EDP ES | EDP ES | 6 | 1.1805 | 0.91411
EDP ES | EDP ES | 7 | 0.72487 | 1.1581
EDP ES | EDP ES | 8 | 1.0899 | 0.84253
EDP ES | EDP ES | 9 | 1.109 | 0.97848
EDP ES | EDP ES | 10 | 1.4425 | 0.91768
EDP ES | EDP ES | 11 | 0.97302 | 1.0433
EDP ES | EDP ES | 12 | 1.1464 | 1.188
EDP SP | EDP SP | 1 | 1.062 | 1.0482
EDP SP | EDP SP | 2 | 0.89244 | 1.0087
EDP SP | EDP SP | 3 | 1.0718 | 0.93898
EDP SP | EDP SP | 4 | 0.9482 | 0.98932
EDP SP | EDP SP | 5 | 1.0062 | 0.97258
EDP SP | EDP SP | 6 | 0.90331 | 0.91411
EDP SP | EDP SP | 7 | 0.85835 | 1.1581
EDP SP | EDP SP | 8 | 0.90477 | 0.84253
EDP SP | EDP SP | 9 | 0.78943 | 0.97848
EDP SP | EDP SP | 10 | 0.88376 | 0.91768
EDP SP | EDP SP | 11 | 1.0666 | 1.0433
EDP SP | EDP SP | 12 | 1.6131 | 1.188
ELEKTRO | ELEKTRO | 1 | 1.7836 | 1.0482
ELEKTRO | ELEKTRO | 2 | 0.96458 | 1.0087
ELEKTRO | ELEKTRO | 3 | 1.3163 | 0.93898
ELEKTRO | ELEKTRO | 4 | 0.84153 | 0.98932
ELEKTRO | ELEKTRO | 5 | 1.1299 | 0.97258
ELEKTRO | ELEKTRO | 6 | 0.74844 | 0.91411
ELEKTRO | ELEKTRO | 7 | 0.68452 | 1.1581
ELEKTRO | ELEKTRO | 8 | 0.83573 | 0.84253
ELEKTRO | ELEKTRO | 9 | 0.83537 | 0.97848
ELEKTRO | ELEKTRO | 10 | 0.84357 | 0.91768
ELEKTRO | ELEKTRO | 11 | 0.81804 | 1.0433
ELEKTRO | ELEKTRO | 12 | 1.1984 | 1.188
ELETROCAR | ELETROCAR | 1 | 1.758 | 1.0482
ELETROCAR | ELETROCAR | 2 | 0.77103 | 1.0087
ELETROCAR | ELETROCAR | 3 | 0.65425 | 0.93898
ELETROCAR | ELETROCAR | 4 | 0.95611 | 0.98932
ELETROCAR | ELETROCAR | 5 | 1.8828 | 0.97258
ELETROCAR | ELETROCAR | 6 | 0.85909 | 0.91411
ELETROCAR | ELETROCAR | 7 | 0.78422 | 1.1581
ELETROCAR | ELETROCAR | 8 | 0.57896 | 0.84253
ELETROCAR | ELETROCAR | 9 | 0.67556 | 0.97848
ELETROCAR | ELETROCAR | 10 | 1.3232 | 0.91768
ELETROCAR | ELETROCAR | 11 | 1.0412 | 1.0433
ELETROCAR | ELETROCAR | 12 | 0.71553 | 1.188
ENEL CE | ENEL CE | 1 | 0.96557 | 1.0482
ENEL CE | ENEL CE | 2 | 1.7099 | 1.0087
ENEL CE | ENEL CE | 3 | 0.96559 | 0.93898
ENEL CE | ENEL CE | 4 | 0.93163 | 0.98932
ENEL CE | ENEL CE | 5 | 0.82594 | 0.97258
ENEL CE | ENEL CE | 6 | 0.74178 | 0.91411
ENEL CE | ENEL CE | 7 | 0.68213 | 1.1581
ENEL CE | ENEL CE | 8 | 0.93201 | 0.84253
ENEL CE | ENEL CE | 9 | 0.76277 | 0.97848
ENEL CE | ENEL CE | 10 | 1.6037 | 0.91768
ENEL CE | ENEL CE | 11 | 0.89578 | 1.0433
ENEL CE | ENEL CE | 12 | 0.9832 | 1.188
ENEL RJ | ENEL RJ | 1 | 0.99529 | 1.0482
ENEL RJ | ENEL RJ | 2 | 0.77661 | 1.0087
ENEL RJ | ENEL RJ | 3 | 1.4139 | 0.93898
ENEL RJ | ENEL RJ | 4 | 0.98628 | 0.98932
ENEL RJ | ENEL RJ | 5 | 1.1526 | 0.97258
ENEL RJ | ENEL RJ | 6 | 0.94796 | 0.91411
ENEL RJ | ENEL RJ | 7 | 0.98364 | 1.1581
ENEL RJ | ENEL RJ | 8 | 0.93533 | 0.84253
ENEL RJ | ENEL RJ | 9 | 0.70246 | 0.97848
ENEL RJ | ENEL RJ | 10 | 0.87629 | 0.91768
ENEL RJ | ENEL RJ | 11 | 1.1218 | 1.0433
ENEL RJ | ENEL RJ | 12 | 1.1079 | 1.188
ENEL SP | ELETROPAULO | 1 | 1.6698 | 1.0482
ENEL SP | ELETROPAULO | 2 | 0.85573 | 1.0087
ENEL SP | ELETROPAULO | 3 | 0.84576 | 0.93898
ENEL SP | ELETROPAULO | 4 | 0.97589 | 0.98932
ENEL SP | ELETROPAULO | 5 | 1.4412 | 0.97258
ENEL SP | ELETROPAULO | 6 | 1.2217 | 0.91411
ENEL SP | ELETROPAULO | 7 | 0.75457 | 1.1581
ENEL SP | ELETROPAULO | 8 | 0.91626 | 0.84253
ENEL SP | ELETROPAULO | 9 | 0.79666 | 0.97848
ENEL SP | ELETROPAULO | 10 | 0.74983 | 0.91768
ENEL SP | ELETROPAULO | 11 | 0.89494 | 1.0433
ENEL SP | ELETROPAULO | 12 | 0.87772 | 1.188
ENERGISA AC | ELETROACRE | 1 | 0.60331 | 1.0482
ENERGISA AC | ELETROACRE | 2 | 0.56122 | 1.0087
ENERGISA AC | ELETROACRE | 3 | 0.91698 | 0.93898
ENERGISA AC | ELETROACRE | 4 | 1.1112 | 0.98932
ENERGISA AC | ELETROACRE | 5 | 0.96551 | 0.97258
ENERGISA AC | ELETROACRE | 6 | 1.0064 | 0.91411
ENERGISA AC | ELETROACRE | 7 | 2.2943 | 1.1581
ENERGISA AC | ELETROACRE | 8 | 2.093 | 0.84253
ENERGISA AC | ELETROACRE | 9 | 0.76151 | 0.97848
ENERGISA AC | ELETROACRE | 10 | 0.5887 | 0.91768
ENERGISA AC | ELETROACRE | 11 | 0.48618 | 1.0433
ENERGISA AC | ELETROACRE | 12 | 0.61181 | 1.188
ENERGISA BO | EBO | 1 | 0.81374 | 1.0482
ENERGISA BO | EBO | 2 | 0.68642 | 1.0087
ENERGISA BO | EBO | 3 | 0.57648 | 0.93898
ENERGISA BO | EBO | 4 | 2.1156 | 0.98932
ENERGISA BO | EBO | 5 | 1.1578 | 0.97258
ENERGISA BO | EBO | 6 | 0.51929 | 0.91411
ENERGISA BO | EBO | 7 | 0.74993 | 1.1581
ENERGISA BO | EBO | 8 | 2.4458 | 0.84253
ENERGISA BO | EBO | 9 | 0.89065 | 0.97848
ENERGISA BO | EBO | 10 | 0.53848 | 0.91768
ENERGISA BO | EBO | 11 | 0.64089 | 1.0433
ENERGISA BO | EBO | 12 | 0.86491 | 1.188
ENERGISA MS | EMS | 1 | 1.1546 | 1.0482
ENERGISA MS | EMS | 2 | 0.56917 | 1.0087
ENERGISA MS | EMS | 3 | 1.4029 | 0.93898
ENERGISA MS | EMS | 4 | 0.87646 | 0.98932
ENERGISA MS | EMS | 5 | 0.72303 | 0.97258
ENERGISA MS | EMS | 6 | 0.85575 | 0.91411
ENERGISA MS | EMS | 7 | 1.2345 | 1.1581
ENERGISA MS | EMS | 8 | 1.4437 | 0.84253
ENERGISA MS | EMS | 9 | 0.96436 | 0.97848
ENERGISA MS | EMS | 10 | 0.50584 | 0.91768
ENERGISA MS | EMS | 11 | 0.96486 | 1.0433
ENERGISA MS | EMS | 12 | 1.3048 | 1.188
ENERGISA MT | EMT | 1 | 0.87622 | 1.0482
ENERGISA MT | EMT | 2 | 0.9464 | 1.0087
ENERGISA MT | EMT | 3 | 1.0381 | 0.93898
ENERGISA MT | EMT | 4 | 1.0372 | 0.98932
ENERGISA MT | EMT | 5 | 1.3472 | 0.97258
ENERGISA MT | EMT | 6 | 0.77393 | 0.91411
ENERGISA MT | EMT | 7 | 0.86576 | 1.1581
ENERGISA MT | EMT | 8 | 1.1367 | 0.84253
ENERGISA MT | EMT | 9 | 0.78477 | 0.97848
ENERGISA MT | EMT | 10 | 1.4639 | 0.91768
ENERGISA MT | EMT | 11 | 0.86154 | 1.0433
ENERGISA MT | EMT | 12 | 0.86833 | 1.188
ENERGISA MG | EMG | 1 | 1.0595 | 1.0482
ENERGISA MG | EMG | 2 | 0.66342 | 1.0087
ENERGISA MG | EMG | 3 | 0.75207 | 0.93898
ENERGISA MG | EMG | 4 | 0.88523 | 0.98932
ENERGISA MG | EMG | 5 | 0.71117 | 0.97258
ENERGISA MG | EMG | 6 | 0.80845 | 0.91411
ENERGISA MG | EMG | 7 | 1.0494 | 1.1581
ENERGISA MG | EMG | 8 | 1.2006 | 0.84253
ENERGISA MG | EMG | 9 | 0.86472 | 0.97848
ENERGISA MG | EMG | 10 | 0.68224 | 0.91768
ENERGISA MG | EMG | 11 | 2.4245 | 1.0433
ENERGISA MG | EMG | 12 | 0.89872 | 1.188
ENERGISA PB | EPB | 1 | 0.78993 | 1.0482
ENERGISA PB | EPB | 2 | 0.67272 | 1.0087
ENERGISA PB | EPB | 3 | 0.80158 | 0.93898
ENERGISA PB | EPB | 4 | 0.75918 | 0.98932
ENERGISA PB | EPB | 5 | 1.1482 | 0.97258
ENERGISA PB | EPB | 6 | 1.4619 | 0.91411
ENERGISA PB | EPB | 7 | 1.4986 | 1.1581
ENERGISA PB | EPB | 8 | 0.8648 | 0.84253
ENERGISA PB | EPB | 9 | 1.1845 | 0.97848
ENERGISA PB | EPB | 10 | 0.93453 | 0.91768
ENERGISA PB | EPB | 11 | 1.1365 | 1.0433
ENERGISA PB | EPB | 12 | 0.7476 | 1.188
ENERGISA RO | CERON | 1 | 1.012 | 1.0482
ENERGISA RO | CERON | 2 | 0.64131 | 1.0087
ENERGISA RO | CERON | 3 | 0.82208 | 0.93898
ENERGISA RO | CERON | 4 | 0.64941 | 0.98932
ENERGISA RO | CERON | 5 | 0.93107 | 0.97258
ENERGISA RO | CERON | 6 | 0.71166 | 0.91411
ENERGISA RO | CERON | 7 | 0.61854 | 1.1581
ENERGISA RO | CERON | 8 | 0.45391 | 0.84253
ENERGISA RO | CERON | 9 | 0.42928 | 0.97848
ENERGISA RO | CERON | 10 | 1.2951 | 0.91768
ENERGISA RO | CERON | 11 | 3.0611 | 1.0433
ENERGISA RO | CERON | 12 | 1.3745 | 1.188
ENERGISA SE | ESE | 1 | 1.0321 | 1.0482
ENERGISA SE | ESE | 2 | 1.7061 | 1.0087
ENERGISA SE | ESE | 3 | 0.97491 | 0.93898
ENERGISA SE | ESE | 4 | 0.74309 | 0.98932
ENERGISA SE | ESE | 5 | 0.68623 | 0.97258
ENERGISA SE | ESE | 6 | 1.0227 | 0.91411
ENERGISA SE | ESE | 7 | 1.0193 | 1.1581
ENERGISA SE | ESE | 8 | 0.90401 | 0.84253
ENERGISA SE | ESE | 9 | 1.0149 | 0.97848
ENERGISA SE | ESE | 10 | 0.80308 | 0.91768
ENERGISA SE | ESE | 11 | 1.0116 | 1.0433
ENERGISA SE | ESE | 12 | 1.082 | 1.188
ENERGISA SSE-SP | ESS | 1 | 1.1108 | 1.0482
ENERGISA SSE-SP | ESS | 2 | 0.73756 | 1.0087
ENERGISA SSE-SP | ESS | 3 | 1.5015 | 0.93898
ENERGISA SSE-SP | ESS | 4 | 0.71702 | 0.98932
ENERGISA SSE-SP | ESS | 5 | 0.97154 | 0.97258
ENERGISA SSE-SP | ESS | 6 | 0.73484 | 0.91411
ENERGISA SSE-SP | ESS | 7 | 0.73801 | 1.1581
ENERGISA SSE-SP | ESS | 8 | 0.74187 | 0.84253
ENERGISA SSE-SP | ESS | 9 | 1.3401 | 0.97848
ENERGISA SSE-SP | ESS | 10 | 0.91244 | 0.91768
ENERGISA SSE-SP | ESS | 11 | 1.5134 | 1.0433
ENERGISA SSE-SP | ESS | 12 | 0.98103 | 1.188
ENERGISA TO | ETO | 1 | 0.96836 | 1.0482
ENERGISA TO | ETO | 2 | 0.68759 | 1.0087
ENERGISA TO | ETO | 3 | 1.2094 | 0.93898
ENERGISA TO | ETO | 4 | 0.61513 | 0.98932
ENERGISA TO | ETO | 5 | 0.52909 | 0.97258
ENERGISA TO | ETO | 6 | 0.91984 | 0.91411
ENERGISA TO | ETO | 7 | 0.58285 | 1.1581
ENERGISA TO | ETO | 8 | 1.1008 | 0.84253
ENERGISA TO | ETO | 9 | 1.3398 | 0.97848
ENERGISA TO | ETO | 10 | 1.7251 | 0.91768
ENERGISA TO | ETO | 11 | 1.0648 | 1.0433
ENERGISA TO | ETO | 12 | 1.2571 | 1.188
EQUATORIAL AL | Equatorial AL | 1 | 1.9084 | 1.0482
EQUATORIAL AL | Equatorial AL | 2 | 0.93331 | 1.0087
EQUATORIAL AL | Equatorial AL | 3 | 0.94192 | 0.93898
EQUATORIAL AL | Equatorial AL | 4 | 0.8941 | 0.98932
EQUATORIAL AL | Equatorial AL | 5 | 0.75792 | 0.97258
EQUATORIAL AL | Equatorial AL | 6 | 0.9319 | 0.91411
EQUATORIAL AL | Equatorial AL | 7 | 1.4116 | 1.1581
EQUATORIAL AL | Equatorial AL | 8 | 0.616 | 0.84253
EQUATORIAL AL | Equatorial AL | 9 | 0.80328 | 0.97848
EQUATORIAL AL | Equatorial AL | 10 | 0.61521 | 0.91768
EQUATORIAL AL | Equatorial AL | 11 | 0.61801 | 1.0433
EQUATORIAL AL | Equatorial AL | 12 | 1.5684 | 1.188
EQUATORIAL GO | CELG-D | 1 | 0.88741 | 1.0482
EQUATORIAL GO | CELG-D | 2 | 0.65413 | 1.0087
EQUATORIAL GO | CELG-D | 3 | 1.7189 | 0.93898
EQUATORIAL GO | CELG-D | 4 | 0.75786 | 0.98932
EQUATORIAL GO | CELG-D | 5 | 0.75672 | 0.97258
EQUATORIAL GO | CELG-D | 6 | 0.91159 | 0.91411
EQUATORIAL GO | CELG-D | 7 | 1.2603 | 1.1581
EQUATORIAL GO | CELG-D | 8 | 0.83996 | 0.84253
EQUATORIAL GO | CELG-D | 9 | 1.7809 | 0.97848
EQUATORIAL GO | CELG-D | 10 | 0.74339 | 0.91768
EQUATORIAL GO | CELG-D | 11 | 0.70718 | 1.0433
EQUATORIAL GO | CELG-D | 12 | 0.98165 | 1.188
EQUATORIAL PA | Equatorial PA | 1 | 1.7568 | 1.0482
EQUATORIAL PA | Equatorial PA | 2 | 1.2406 | 1.0087
EQUATORIAL PA | Equatorial PA | 3 | 1.1233 | 0.93898
EQUATORIAL PA | Equatorial PA | 4 | 0.58929 | 0.98932
EQUATORIAL PA | Equatorial PA | 5 | 0.6402 | 0.97258
EQUATORIAL PA | Equatorial PA | 6 | 0.62541 | 0.91411
EQUATORIAL PA | Equatorial PA | 7 | 0.89049 | 1.1581
EQUATORIAL PA | Equatorial PA | 8 | 2.0673 | 0.84253
EQUATORIAL PA | Equatorial PA | 9 | 0.68925 | 0.97848
EQUATORIAL PA | Equatorial PA | 10 | 0.79801 | 0.91768
EQUATORIAL PA | Equatorial PA | 11 | 0.83033 | 1.0433
EQUATORIAL PA | Equatorial PA | 12 | 0.74911 | 1.188
EQUATORIAL PI | Equatorial PI | 1 | 1.6253 | 1.0482
EQUATORIAL PI | Equatorial PI | 2 | 1.0752 | 1.0087
EQUATORIAL PI | Equatorial PI | 3 | 0.72473 | 0.93898
EQUATORIAL PI | Equatorial PI | 4 | 0.62238 | 0.98932
EQUATORIAL PI | Equatorial PI | 5 | 0.71828 | 0.97258
EQUATORIAL PI | Equatorial PI | 6 | 0.9174 | 0.91411
EQUATORIAL PI | Equatorial PI | 7 | 0.72672 | 1.1581
EQUATORIAL PI | Equatorial PI | 8 | 0.78994 | 0.84253
EQUATORIAL PI | Equatorial PI | 9 | 1.5532 | 0.97848
EQUATORIAL PI | Equatorial PI | 10 | 1.1791 | 0.91768
EQUATORIAL PI | Equatorial PI | 11 | 0.91285 | 1.0433
EQUATORIAL PI | Equatorial PI | 12 | 1.1548 | 1.188
Equatorial MA | Equatorial MA | 1 | 0.99937 | 1.0482
Equatorial MA | Equatorial MA | 2 | 2.027 | 1.0087
Equatorial MA | Equatorial MA | 3 | 1.0425 | 0.93898
Equatorial MA | Equatorial MA | 4 | 0.87711 | 0.98932
Equatorial MA | Equatorial MA | 5 | 0.71445 | 0.97258
Equatorial MA | Equatorial MA | 6 | 1.1538 | 0.91411
Equatorial MA | Equatorial MA | 7 | 0.82638 | 1.1581
Equatorial MA | Equatorial MA | 8 | 0.70392 | 0.84253
Equatorial MA | Equatorial MA | 9 | 0.82515 | 0.97848
Equatorial MA | Equatorial MA | 10 | 0.94097 | 0.91768
Equatorial MA | Equatorial MA | 11 | 0.98891 | 1.0433
Equatorial MA | Equatorial MA | 12 | 0.90047 | 1.188
HIDROPAN | HIDROPAN | 1 | 0.96308 | 1.0482
HIDROPAN | HIDROPAN | 2 | 1.0032 | 1.0087
HIDROPAN | HIDROPAN | 3 | 0.79048 | 0.93898
HIDROPAN | HIDROPAN | 4 | 1.264 | 0.98932
HIDROPAN | HIDROPAN | 5 | 2.1961 | 0.97258
HIDROPAN | HIDROPAN | 6 | 0.75693 | 0.91411
HIDROPAN | HIDROPAN | 7 | 0.60617 | 1.1581
HIDROPAN | HIDROPAN | 8 | 1.1349 | 0.84253
HIDROPAN | HIDROPAN | 9 | 0.56756 | 0.97848
HIDROPAN | HIDROPAN | 10 | 0.68473 | 0.91768
HIDROPAN | HIDROPAN | 11 | 0.65659 | 1.0433
HIDROPAN | HIDROPAN | 12 | 1.3762 | 1.188
LIGHT | LIGHT | 1 | 0.9466 | 1.0482
LIGHT | LIGHT | 2 | 0.99951 | 1.0087
LIGHT | LIGHT | 3 | 1.1376 | 0.93898
LIGHT | LIGHT | 4 | 0.9015 | 0.98932
LIGHT | LIGHT | 5 | 1.3445 | 0.97258
LIGHT | LIGHT | 6 | 0.82822 | 0.91411
LIGHT | LIGHT | 7 | 0.91255 | 1.1581
LIGHT | LIGHT | 8 | 1.2179 | 0.84253
LIGHT | LIGHT | 9 | 1.0862 | 0.97848
LIGHT | LIGHT | 10 | 0.81361 | 0.91768
LIGHT | LIGHT | 11 | 0.8181 | 1.0433
LIGHT | LIGHT | 12 | 0.99367 | 1.188
NEOENERGIA PE | CELPE | 1 | 0.84998 | 1.0482
NEOENERGIA PE | CELPE | 2 | 0.64849 | 1.0087
NEOENERGIA PE | CELPE | 3 | 1.1094 | 0.93898
NEOENERGIA PE | CELPE | 4 | 0.75427 | 0.98932
NEOENERGIA PE | CELPE | 5 | 0.84856 | 0.97258
NEOENERGIA PE | CELPE | 6 | 0.89997 | 0.91411
NEOENERGIA PE | CELPE | 7 | 2.6945 | 1.1581
NEOENERGIA PE | CELPE | 8 | 0.9677 | 0.84253
NEOENERGIA PE | CELPE | 9 | 1.0219 | 0.97848
NEOENERGIA PE | CELPE | 10 | 0.72346 | 0.91768
NEOENERGIA PE | CELPE | 11 | 0.77977 | 1.0433
NEOENERGIA PE | CELPE | 12 | 0.70208 | 1.188
RGE | RGE SUL | 1 | 1.0858 | 1.0482
RGE | RGE SUL | 2 | 1.0323 | 1.0087
RGE | RGE SUL | 3 | 1.0189 | 0.93898
RGE | RGE SUL | 4 | 0.93595 | 0.98932
RGE | RGE SUL | 5 | 1.1525 | 0.97258
RGE | RGE SUL | 6 | 1.0521 | 0.91411
RGE | RGE SUL | 7 | 0.94738 | 1.1581
RGE | RGE SUL | 8 | 0.89645 | 0.84253
RGE | RGE SUL | 9 | 0.72711 | 0.97848
RGE | RGE SUL | 10 | 0.90406 | 0.91768
RGE | RGE SUL | 11 | 1.0106 | 1.0433
RGE | RGE SUL | 12 | 1.2369 | 1.188
RORAIMA ENERGIA | CERR | 1 | 1.0521 | 1.0482
RORAIMA ENERGIA | CERR | 2 | 0.3457 | 1.0087
RORAIMA ENERGIA | CERR | 3 | 1.7768 | 0.93898
RORAIMA ENERGIA | CERR | 4 | 0.43138 | 0.98932
RORAIMA ENERGIA | CERR | 5 | 0.72677 | 0.97258
RORAIMA ENERGIA | CERR | 6 | 2.0648 | 0.91411
RORAIMA ENERGIA | CERR | 7 | 0.8118 | 1.1581
RORAIMA ENERGIA | CERR | 8 | 0.46311 | 0.84253
RORAIMA ENERGIA | CERR | 9 | 0.66366 | 0.97848
RORAIMA ENERGIA | CERR | 10 | 0.541 | 0.91768
RORAIMA ENERGIA | CERR | 11 | 1.6589 | 1.0433
RORAIMA ENERGIA | CERR | 12 | 1.464 | 1.188
SANTA MARIA | ELFSM | 1 | 0.63412 | 1.0482
SANTA MARIA | ELFSM | 2 | 0.93641 | 1.0087
SANTA MARIA | ELFSM | 3 | 0.68128 | 0.93898
SANTA MARIA | ELFSM | 4 | 1.9452 | 0.98932
SANTA MARIA | ELFSM | 5 | 0.90739 | 0.97258
SANTA MARIA | ELFSM | 6 | 0.65656 | 0.91411
SANTA MARIA | ELFSM | 7 | 0.62606 | 1.1581
SANTA MARIA | ELFSM | 8 | 2.1774 | 0.84253
SANTA MARIA | ELFSM | 9 | 0.60088 | 0.97848
SANTA MARIA | ELFSM | 10 | 0.73396 | 0.91768
SANTA MARIA | ELFSM | 11 | 0.69129 | 1.0433
SANTA MARIA | ELFSM | 12 | 1.4095 | 1.188
SULGIPE | SULGIPE | 1 | 1.1395 | 1.0482
SULGIPE | SULGIPE | 2 | 0.83484 | 1.0087
SULGIPE | SULGIPE | 3 | 0.85177 | 0.93898
SULGIPE | SULGIPE | 4 | 0.86971 | 0.98932
SULGIPE | SULGIPE | 5 | 0.74366 | 0.97258
SULGIPE | SULGIPE | 6 | 0.61369 | 0.91411
SULGIPE | SULGIPE | 7 | 1.6506 | 1.1581
SULGIPE | SULGIPE | 8 | 1.5695 | 0.84253
SULGIPE | SULGIPE | 9 | 0.9722 | 0.97848
SULGIPE | SULGIPE | 10 | 0.69642 | 0.91768
SULGIPE | SULGIPE | 11 | 0.49968 | 1.0433
SULGIPE | SULGIPE | 12 | 1.5584 | 1.188
CERMISSÕES | CERMISSÕES | 1 | 1.0482 | 1.0482
CERMISSÕES | CERMISSÕES | 2 | 1.0087 | 1.0087
CERMISSÕES | CERMISSÕES | 3 | 0.93898 | 0.93898
CERMISSÕES | CERMISSÕES | 4 | 0.98932 | 0.98932
CERMISSÕES | CERMISSÕES | 5 | 0.97258 | 0.97258
CERMISSÕES | CERMISSÕES | 6 | 0.91411 | 0.91411
CERMISSÕES | CERMISSÕES | 7 | 1.1581 | 1.1581
CERMISSÕES | CERMISSÕES | 8 | 0.84253 | 0.84253
CERMISSÕES | CERMISSÕES | 9 | 0.97848 | 0.97848
CERMISSÕES | CERMISSÕES | 10 | 0.91768 | 0.91768
CERMISSÕES | CERMISSÕES | 11 | 1.0433 | 1.0433
CERMISSÕES | CERMISSÕES | 12 | 1.188 | 1.188
CERPALO | CERPALO | 1 | 1.0482 | 1.0482
CERPALO | CERPALO | 2 | 1.0087 | 1.0087
CERPALO | CERPALO | 3 | 0.93898 | 0.93898
CERPALO | CERPALO | 4 | 0.98932 | 0.98932
CERPALO | CERPALO | 5 | 0.97258 | 0.97258
CERPALO | CERPALO | 6 | 0.91411 | 0.91411
CERPALO | CERPALO | 7 | 1.1581 | 1.1581
CERPALO | CERPALO | 8 | 0.84253 | 0.84253
CERPALO | CERPALO | 9 | 0.97848 | 0.97848
CERPALO | CERPALO | 10 | 0.91768 | 0.91768
CERPALO | CERPALO | 11 | 1.0433 | 1.0433
CERPALO | CERPALO | 12 | 1.188 | 1.188
Note on G2: Fatores sazonais considerando a metodologia apresentada na reunião do dia 15/09/2021. Para elaboração dos fatores sazonais por distribuidora foi considerado o dado verificado de potência instalada que consta no site da ANEEL (https://app.powerbi.com/view?r=eyJrIjoiY2VmMmUwN2QtYWFiOS00ZDE3LWI3NDMtZDk0NGI4MGU2NTkxIiwidCI6IjQwZDZmOWI4LWVjYTctNDZhMi05MmQ0LWVhNGU5YzAxNzBlMSIsImMiOjR9). A elaboração dos fatores sazonais contou com um método de decomposição nativo do R, considerando um modelo de decomposição multiplicativo. Foi elaborado também um fator sazonal Brasil. Para as distribuidoras que não apresentaram histórico suficiente para elaboração da sazonalidade, foi considerado o fator sazonal Brasil. Os fatores sazonais de cada mês são multiplicados ao montante de Potência Instalada do ano divido por 12.

## FatorHorario
Fator que relaciona a potência instalada com a geração na hora.
UF | Meses | Hora | FatorDU | FatorDom | codigo_uf | Sgl | UF | Mês_Desc | Mes | Hora | val_radiacao_q1 | val_radiacao_q2 | val_radiacao_q3 | val_radiacao_avg | val_radiacao_max | val_radiacao_min
AC | JAN | 1 | 0 | 0 | 1 | AC | Acre | JAN | 1 | 1 | 0 | 0 | 0 | 0 | 0 | 0
AC | JAN | 2 | 0 | 0 | 1 | AC | Acre | JAN | 1 | 2 | 0 | 0 | 0 | 0 | 0 | 0
AC | JAN | 3 | 0 | 0 | 1 | AC | Acre | JAN | 1 | 3 | 0 | 0 | 0 | 0 | 0 | 0
AC | JAN | 4 | 0 | 0 | 1 | AC | Acre | JAN | 1 | 4 | 0 | 0 | 0 | 0 | 0 | 0
AC | JAN | 5 | 0 | 0 | 1 | AC | Acre | JAN | 1 | 5 | 0 | 0 | 0 | 0 | 0 | 0
AC | JAN | 6 | 0 | 0 | 1 | AC | Acre | JAN | 1 | 6 | 0 | 0 | 0 | 0 | 0 | 0
AC | JAN | 7 | 0 | 0 | 1 | AC | Acre | JAN | 1 | 7 | 0 | 0 | 0 | 0 | 0 | 0
AC | JAN | 8 | 0.0063308 | 0.0063308 | 1 | AC | Acre | JAN | 1 | 8 | 0.0063308 | 0.0091299 | 0.013467 | 0.010309 | 0.02529 | 0.0019672
AC | JAN | 9 | 0.13559 | 0.078904 | 1 | AC | Acre | JAN | 1 | 9 | 0.078904 | 0.10602 | 0.13559 | 0.10849 | 0.19579 | 0.032454
AC | JAN | 10 | 0.32255 | 0.32255 | 1 | AC | Acre | JAN | 1 | 10 | 0.20999 | 0.2527 | 0.32255 | 0.2627 | 0.43429 | 0.098706
AC | JAN | 11 | 0.50835 | 0.50835 | 1 | AC | Acre | JAN | 1 | 11 | 0.31427 | 0.41361 | 0.50835 | 0.41233 | 0.64741 | 0.12315
AC | JAN | 12 | 0.67464 | 0.67464 | 1 | AC | Acre | JAN | 1 | 12 | 0.41759 | 0.54349 | 0.67464 | 0.54179 | 0.83133 | 0.15967
AC | JAN | 13 | 0.76455 | 0.76455 | 1 | AC | Acre | JAN | 1 | 13 | 0.50495 | 0.66055 | 0.76455 | 0.63109 | 0.94097 | 0.21019
AC | JAN | 14 | 0.78739 | 0.78739 | 1 | AC | Acre | JAN | 1 | 14 | 0.53559 | 0.65521 | 0.78739 | 0.65588 | 1.0017 | 0.21517
AC | JAN | 15 | 0.72892 | 0.72892 | 1 | AC | Acre | JAN | 1 | 15 | 0.52648 | 0.64722 | 0.72892 | 0.62687 | 0.9372 | 0.23961
AC | JAN | 16 | 0.67024 | 0.67024 | 1 | AC | Acre | JAN | 1 | 16 | 0.47548 | 0.59955 | 0.67024 | 0.56969 | 0.83078 | 0.20648
AC | JAN | 17 | 0.55137 | 0.55137 | 1 | AC | Acre | JAN | 1 | 17 | 0.40176 | 0.48889 | 0.55137 | 0.47099 | 0.65081 | 0.17269
AC | JAN | 18 | 0.40087 | 0.40087 | 1 | AC | Acre | JAN | 1 | 18 | 0.28711 | 0.35745 | 0.40087 | 0.34071 | 0.49371 | 0.13743
AC | JAN | 19 | 0.21991 | 0.21991 | 1 | AC | Acre | JAN | 1 | 19 | 0.16244 | 0.20109 | 0.21991 | 0.19108 | 0.28543 | 0.067145
AC | JAN | 20 | 0.064341 | 0.064341 | 1 | AC | Acre | JAN | 1 | 20 | 0.046753 | 0.055713 | 0.064341 | 0.054773 | 0.078661 | 0.018931
AC | JAN | 21 | 0.00054924 | 0.00054924 | 1 | AC | Acre | JAN | 1 | 21 | 0.00030871 | 0.00043917 | 0.00054924 | 0.00043064 | 0.00081893 | 9.306e-05
AC | JAN | 22 | 0 | 0 | 1 | AC | Acre | JAN | 1 | 22 | 0 | 0 | 0 | 0 | 0 | 0
AC | JAN | 23 | 0 | 0 | 1 | AC | Acre | JAN | 1 | 23 | 0 | 0 | 0 | 0 | 0 | 0
AC | JAN | 24 | 0 | 0 | 1 | AC | Acre | JAN | 1 | 24 | 0 | 0 | 0 | 0 | 0 | 0
AC | FEV | 1 | 0 | 0 | 1 | AC | Acre | FEV | 2 | 1 | 0 | 0 | 0 | 0 | 0 | 0
AC | FEV | 2 | 0 | 0 | 1 | AC | Acre | FEV | 2 | 2 | 0 | 0 | 0 | 0 | 0 | 0
AC | FEV | 3 | 0 | 0 | 1 | AC | Acre | FEV | 2 | 3 | 0 | 0 | 0 | 0 | 0 | 0
AC | FEV | 4 | 0 | 0 | 1 | AC | Acre | FEV | 2 | 4 | 0 | 0 | 0 | 0 | 0 | 0
AC | FEV | 5 | 0 | 0 | 1 | AC | Acre | FEV | 2 | 5 | 0 | 0 | 0 | 0 | 0 | 0
AC | FEV | 6 | 0 | 0 | 1 | AC | Acre | FEV | 2 | 6 | 0 | 0 | 0 | 0 | 0 | 0
AC | FEV | 7 | 0 | 0 | 1 | AC | Acre | FEV | 2 | 7 | 0 | 0 | 0 | 0 | 0 | 0
AC | FEV | 8 | 0.0027396 | 0.0027396 | 1 | AC | Acre | FEV | 2 | 8 | 0.0027396 | 0.0037732 | 0.0049064 | 0.0038335 | 0.0082301 | 0.0010358
AC | FEV | 9 | 0.099361 | 0.059332 | 1 | AC | Acre | FEV | 2 | 9 | 0.059332 | 0.078423 | 0.099361 | 0.078834 | 0.13513 | 0.02516
AC | FEV | 10 | 0.26357 | 0.26357 | 1 | AC | Acre | FEV | 2 | 10 | 0.17385 | 0.21916 | 0.26357 | 0.21551 | 0.36014 | 0.065698
AC | FEV | 11 | 0.44425 | 0.44425 | 1 | AC | Acre | FEV | 2 | 11 | 0.28797 | 0.36638 | 0.44425 | 0.35927 | 0.61157 | 0.11763
AC | FEV | 12 | 0.59971 | 0.59971 | 1 | AC | Acre | FEV | 2 | 12 | 0.38933 | 0.4897 | 0.59971 | 0.48831 | 0.79843 | 0.16811
AC | FEV | 13 | 0.69427 | 0.69427 | 1 | AC | Acre | FEV | 2 | 13 | 0.48341 | 0.58989 | 0.69427 | 0.58154 | 0.904 | 0.21616
AC | FEV | 14 | 0.71505 | 0.71505 | 1 | AC | Acre | FEV | 2 | 14 | 0.53855 | 0.62721 | 0.71505 | 0.61901 | 1.0004 | 0.24509
AC | FEV | 15 | 0.6899 | 0.6899 | 1 | AC | Acre | FEV | 2 | 15 | 0.50907 | 0.60246 | 0.6899 | 0.60003 | 0.96111 | 0.22231
AC | FEV | 16 | 0.64039 | 0.64039 | 1 | AC | Acre | FEV | 2 | 16 | 0.45409 | 0.54813 | 0.64039 | 0.54576 | 0.86473 | 0.21987
AC | FEV | 17 | 0.5194 | 0.5194 | 1 | AC | Acre | FEV | 2 | 17 | 0.39279 | 0.4549 | 0.5194 | 0.45365 | 0.70564 | 0.18854
AC | FEV | 18 | 0.38822 | 0.38822 | 1 | AC | Acre | FEV | 2 | 18 | 0.28188 | 0.33372 | 0.38822 | 0.33102 | 0.49581 | 0.15357
AC | FEV | 19 | 0.21331 | 0.21331 | 1 | AC | Acre | FEV | 2 | 19 | 0.15963 | 0.18423 | 0.21331 | 0.18422 | 0.25268 | 0.08292
AC | FEV | 20 | 0.058929 | 0.058929 | 1 | AC | Acre | FEV | 2 | 20 | 0.044194 | 0.050985 | 0.058929 | 0.050965 | 0.076356 | 0.024457
AC | FEV | 21 | 0.0004925 | 0.0004925 | 1 | AC | Acre | FEV | 2 | 21 | 0.00023551 | 0.00037439 | 0.0004925 | 0.00037303 | 0.00071155 | 0.00010022
AC | FEV | 22 | 0 | 0 | 1 | AC | Acre | FEV | 2 | 22 | 0 | 0 | 0 | 0 | 0 | 0
AC | FEV | 23 | 0 | 0 | 1 | AC | Acre | FEV | 2 | 23 | 0 | 0 | 0 | 0 | 0 | 0
AC | FEV | 24 | 0 | 0 | 1 | AC | Acre | FEV | 2 | 24 | 0 | 0 | 0 | 0 | 0 | 0
AC | MAR | 1 | 0 | 0 | 1 | AC | Acre | MAR | 3 | 1 | 0 | 0 | 0 | 0 | 0 | 0
AC | MAR | 2 | 0 | 0 | 1 | AC | Acre | MAR | 3 | 2 | 0 | 0 | 0 | 0 | 0 | 0
AC | MAR | 3 | 0 | 0 | 1 | AC | Acre | MAR | 3 | 3 | 0 | 0 | 0 | 0 | 0 | 0
AC | MAR | 4 | 0 | 0 | 1 | AC | Acre | MAR | 3 | 4 | 0 | 0 | 0 | 0 | 0 | 0
AC | MAR | 5 | 0 | 0 | 1 | AC | Acre | MAR | 3 | 5 | 0 | 0 | 0 | 0 | 0 | 0
AC | MAR | 6 | 0 | 0 | 1 | AC | Acre | MAR | 3 | 6 | 0 | 0 | 0 | 0 | 0 | 0
AC | MAR | 7 | 0 | 0 | 1 | AC | Acre | MAR | 3 | 7 | 0 | 0 | 0 | 0 | 0 | 0
AC | MAR | 8 | 0.002237 | 0.002237 | 1 | AC | Acre | MAR | 3 | 8 | 0.002237 | 0.0031841 | 0.0039477 | 0.0030887 | 0.0051384 | 0.00066789
AC | MAR | 9 | 0.10245 | 0.054732 | 1 | AC | Acre | MAR | 3 | 9 | 0.054732 | 0.079565 | 0.10245 | 0.078281 | 0.13053 | 0.02044
AC | MAR | 10 | 0.28307 | 0.28307 | 1 | AC | Acre | MAR | 3 | 10 | 0.16881 | 0.24562 | 0.28307 | 0.22595 | 0.37204 | 0.059302
AC | MAR | 11 | 0.46911 | 0.46911 | 1 | AC | Acre | MAR | 3 | 11 | 0.29333 | 0.39228 | 0.46911 | 0.3766 | 0.59645 | 0.08969
AC | MAR | 12 | 0.62177 | 0.62177 | 1 | AC | Acre | MAR | 3 | 12 | 0.39231 | 0.52464 | 0.62177 | 0.51174 | 0.8031 | 0.12125
AC | MAR | 13 | 0.71983 | 0.71983 | 1 | AC | Acre | MAR | 3 | 13 | 0.4922 | 0.60191 | 0.71983 | 0.59764 | 0.9031 | 0.17031
AC | MAR | 14 | 0.74073 | 0.74073 | 1 | AC | Acre | MAR | 3 | 14 | 0.51992 | 0.64206 | 0.74073 | 0.63548 | 0.95878 | 0.17935
AC | MAR | 15 | 0.6947 | 0.6947 | 1 | AC | Acre | MAR | 3 | 15 | 0.50823 | 0.62286 | 0.6947 | 0.60709 | 0.96548 | 0.24197
AC | MAR | 16 | 0.64379 | 0.64379 | 1 | AC | Acre | MAR | 3 | 16 | 0.4643 | 0.55902 | 0.64379 | 0.54696 | 0.78778 | 0.21999
AC | MAR | 17 | 0.50864 | 0.50864 | 1 | AC | Acre | MAR | 3 | 17 | 0.37933 | 0.4438 | 0.50864 | 0.44152 | 0.64519 | 0.20702
AC | MAR | 18 | 0.35344 | 0.35344 | 1 | AC | Acre | MAR | 3 | 18 | 0.25791 | 0.30297 | 0.35344 | 0.3085 | 0.45582 | 0.11313
AC | MAR | 19 | 0.1809 | 0.1809 | 1 | AC | Acre | MAR | 3 | 19 | 0.1298 | 0.15802 | 0.1809 | 0.15693 | 0.25224 | 0.056892
AC | MAR | 20 | 0.039278 | 0.039278 | 1 | AC | Acre | MAR | 3 | 20 | 0.025547 | 0.030765 | 0.039278 | 0.032402 | 0.059219 | 0.011408
AC | MAR | 21 | 3.7045e-05 | 3.7045e-05 | 1 | AC | Acre | MAR | 3 | 21 | 0 | 1.0738e-06 | 3.7045e-05 | 2.5401e-05 | 0.00015462 | 0
AC | MAR | 22 | 0 | 0 | 1 | AC | Acre | MAR | 3 | 22 | 0 | 0 | 0 | 0 | 0 | 0
AC | MAR | 23 | 0 | 0 | 1 | AC | Acre | MAR | 3 | 23 | 0 | 0 | 0 | 0 | 0 | 0
AC | MAR | 24 | 0 | 0 | 1 | AC | Acre | MAR | 3 | 24 | 0 | 0 | 0 | 0 | 0 | 0
AC | ABR | 1 | 0 | 0 | 1 | AC | Acre | ABR | 4 | 1 | 0 | 0 | 0 | 0 | 0 | 0
AC | ABR | 2 | 0 | 0 | 1 | AC | Acre | ABR | 4 | 2 | 0 | 0 | 0 | 0 | 0 | 0
AC | ABR | 3 | 0 | 0 | 1 | AC | Acre | ABR | 4 | 3 | 0 | 0 | 0 | 0 | 0 | 0
AC | ABR | 4 | 0 | 0 | 1 | AC | Acre | ABR | 4 | 4 | 0 | 0 | 0 | 0 | 0 | 0
AC | ABR | 5 | 0 | 0 | 1 | AC | Acre | ABR | 4 | 5 | 0 | 0 | 0 | 0 | 0 | 0
AC | ABR | 6 | 0 | 0 | 1 | AC | Acre | ABR | 4 | 6 | 0 | 0 | 0 | 0 | 0 | 0
AC | ABR | 7 | 0 | 0 | 1 | AC | Acre | ABR | 4 | 7 | 0 | 0 | 0 | 0 | 0 | 0
AC | ABR | 8 | 0.0027583 | 0.0027583 | 1 | AC | Acre | ABR | 4 | 8 | 0.0027583 | 0.003348 | 0.0041113 | 0.003415 | 0.0054075 | 0.00079459
AC | ABR | 9 | 0.10288 | 0.06932 | 1 | AC | Acre | ABR | 4 | 9 | 0.06932 | 0.085106 | 0.10288 | 0.086093 | 0.13804 | 0.024544
AC | ABR | 10 | 0.28712 | 0.28712 | 1 | AC | Acre | ABR | 4 | 10 | 0.20754 | 0.25193 | 0.28712 | 0.24659 | 0.37276 | 0.072398
AC | ABR | 11 | 0.48845 | 0.48845 | 1 | AC | Acre | ABR | 4 | 11 | 0.34631 | 0.43118 | 0.48845 | 0.4163 | 0.6083 | 0.12004
AC | ABR | 12 | 0.6536 | 0.6536 | 1 | AC | Acre | ABR | 4 | 12 | 0.47542 | 0.5758 | 0.6536 | 0.553 | 0.80003 | 0.133
AC | ABR | 13 | 0.74377 | 0.74377 | 1 | AC | Acre | ABR | 4 | 13 | 0.5588 | 0.66721 | 0.74377 | 0.64157 | 0.89199 | 0.18217
AC | ABR | 14 | 0.73742 | 0.73742 | 1 | AC | Acre | ABR | 4 | 14 | 0.55717 | 0.66662 | 0.73742 | 0.64927 | 0.94123 | 0.153
AC | ABR | 15 | 0.69026 | 0.69026 | 1 | AC | Acre | ABR | 4 | 15 | 0.53642 | 0.61311 | 0.69026 | 0.60727 | 0.91308 | 0.17925
AC | ABR | 16 | 0.603 | 0.603 | 1 | AC | Acre | ABR | 4 | 16 | 0.46699 | 0.54111 | 0.603 | 0.53257 | 0.79996 | 0.10137
AC | ABR | 17 | 0.46694 | 0.46694 | 1 | AC | Acre | ABR | 4 | 17 | 0.36389 | 0.41453 | 0.46694 | 0.41084 | 0.60851 | 0.08428
AC | ABR | 18 | 0.30558 | 0.30558 | 1 | AC | Acre | ABR | 4 | 18 | 0.23738 | 0.26861 | 0.30558 | 0.26861 | 0.39978 | 0.058126
AC | ABR | 19 | 0.13568 | 0.13568 | 1 | AC | Acre | ABR | 4 | 19 | 0.10467 | 0.11976 | 0.13568 | 0.1201 | 0.1875 | 0.027054
AC | ABR | 20 | 0.017248 | 0.017248 | 1 | AC | Acre | ABR | 4 | 20 | 0.010432 | 0.013048 | 0.017248 | 0.013873 | 0.026477 | 0.0038849
AC | ABR | 21 | 0 | 0 | 1 | AC | Acre | ABR | 4 | 21 | 0 | 0 | 0 | 0 | 0 | 0
AC | ABR | 22 | 0 | 0 | 1 | AC | Acre | ABR | 4 | 22 | 0 | 0 | 0 | 0 | 0 | 0
AC | ABR | 23 | 0 | 0 | 1 | AC | Acre | ABR | 4 | 23 | 0 | 0 | 0 | 0 | 0 | 0
AC | ABR | 24 | 0 | 0 | 1 | AC | Acre | ABR | 4 | 24 | 0 | 0 | 0 | 0 | 0 | 0
AC | MAI | 1 | 0 | 0 | 1 | AC | Acre | MAI | 5 | 1 | 0 | 0 | 0 | 0 | 0 | 0
AC | MAI | 2 | 0 | 0 | 1 | AC | Acre | MAI | 5 | 2 | 0 | 0 | 0 | 0 | 0 | 0
AC | MAI | 3 | 0 | 0 | 1 | AC | Acre | MAI | 5 | 3 | 0 | 0 | 0 | 0 | 0 | 0
AC | MAI | 4 | 0 | 0 | 1 | AC | Acre | MAI | 5 | 4 | 0 | 0 | 0 | 0 | 0 | 0
AC | MAI | 5 | 0 | 0 | 1 | AC | Acre | MAI | 5 | 5 | 0 | 0 | 0 | 0 | 0 | 0
AC | MAI | 6 | 0 | 0 | 1 | AC | Acre | MAI | 5 | 6 | 0 | 0 | 0 | 0 | 0 | 0
AC | MAI | 7 | 0 | 0 | 1 | AC | Acre | MAI | 5 | 7 | 0 | 0 | 0 | 0 | 0 | 0
AC | MAI | 8 | 0.0018345 | 0.0018345 | 1 | AC | Acre | MAI | 5 | 8 | 0.0018345 | 0.002455 | 0.0030688 | 0.0024792 | 0.0045685 | 0.0006142
AC | MAI | 9 | 0.10133 | 0.071852 | 1 | AC | Acre | MAI | 5 | 9 | 0.071852 | 0.086124 | 0.10133 | 0.083698 | 0.12822 | 0.025467
AC | MAI | 10 | 0.29244 | 0.29244 | 1 | AC | Acre | MAI | 5 | 10 | 0.21249 | 0.25673 | 0.29244 | 0.24792 | 0.34932 | 0.077166
AC | MAI | 11 | 0.4952 | 0.4952 | 1 | AC | Acre | MAI | 5 | 11 | 0.3895 | 0.45788 | 0.4952 | 0.42698 | 0.56224 | 0.12396
AC | MAI | 12 | 0.66296 | 0.66296 | 1 | AC | Acre | MAI | 5 | 12 | 0.5183 | 0.60554 | 0.66296 | 0.56883 | 0.73974 | 0.16339
AC | MAI | 13 | 0.7389 | 0.7389 | 1 | AC | Acre | MAI | 5 | 13 | 0.59946 | 0.68417 | 0.7389 | 0.64627 | 0.83577 | 0.2114
AC | MAI | 14 | 0.73852 | 0.73852 | 1 | AC | Acre | MAI | 5 | 14 | 0.57739 | 0.68755 | 0.73852 | 0.65092 | 0.86309 | 0.19268
AC | MAI | 15 | 0.68494 | 0.68494 | 1 | AC | Acre | MAI | 5 | 15 | 0.51751 | 0.63939 | 0.68494 | 0.6007 | 0.82455 | 0.2412
AC | MAI | 16 | 0.58203 | 0.58203 | 1 | AC | Acre | MAI | 5 | 16 | 0.44571 | 0.52622 | 0.58203 | 0.50462 | 0.70738 | 0.19847
AC | MAI | 17 | 0.44783 | 0.44783 | 1 | AC | Acre | MAI | 5 | 17 | 0.33989 | 0.399 | 0.44783 | 0.38333 | 0.5421 | 0.13913
AC | MAI | 18 | 0.27333 | 0.27333 | 1 | AC | Acre | MAI | 5 | 18 | 0.2124 | 0.2452 | 0.27333 | 0.23817 | 0.34318 | 0.097235
AC | MAI | 19 | 0.1103 | 0.1103 | 1 | AC | Acre | MAI | 5 | 19 | 0.083447 | 0.09863 | 0.1103 | 0.095987 | 0.1366 | 0.037619
AC | MAI | 20 | 0.0073423 | 0.0073423 | 1 | AC | Acre | MAI | 5 | 20 | 0.005574 | 0.0065404 | 0.0073423 | 0.0065377 | 0.010456 | 0.0027632
AC | MAI | 21 | 0 | 0 | 1 | AC | Acre | MAI | 5 | 21 | 0 | 0 | 0 | 0 | 0 | 0
AC | MAI | 22 | 0 | 0 | 1 | AC | Acre | MAI | 5 | 22 | 0 | 0 | 0 | 0 | 0 | 0
AC | MAI | 23 | 0 | 0 | 1 | AC | Acre | MAI | 5 | 23 | 0 | 0 | 0 | 0 | 0 | 0
AC | MAI | 24 | 0 | 0 | 1 | AC | Acre | MAI | 5 | 24 | 0 | 0 | 0 | 0 | 0 | 0
AC | JUN | 1 | 0 | 0 | 1 | AC | Acre | JUN | 6 | 1 | 0 | 0 | 0 | 0 | 0 | 0
AC | JUN | 2 | 0 | 0 | 1 | AC | Acre | JUN | 6 | 2 | 0 | 0 | 0 | 0 | 0 | 0
AC | JUN | 3 | 0 | 0 | 1 | AC | Acre | JUN | 6 | 3 | 0 | 0 | 0 | 0 | 0 | 0
AC | JUN | 4 | 0 | 0 | 1 | AC | Acre | JUN | 6 | 4 | 0 | 0 | 0 | 0 | 0 | 0
AC | JUN | 5 | 0 | 0 | 1 | AC | Acre | JUN | 6 | 5 | 0 | 0 | 0 | 0 | 0 | 0
AC | JUN | 6 | 0 | 0 | 1 | AC | Acre | JUN | 6 | 6 | 0 | 0 | 0 | 0 | 0 | 0
AC | JUN | 7 | 0 | 0 | 1 | AC | Acre | JUN | 6 | 7 | 0 | 0 | 0 | 0 | 0 | 0
AC | JUN | 8 | 0.00055604 | 0.00055604 | 1 | AC | Acre | JUN | 6 | 8 | 0.00055604 | 0.00076882 | 0.0010104 | 0.00082235 | 0.0018297 | 0.00022907
AC | JUN | 9 | 0.077222 | 0.061009 | 1 | AC | Acre | JUN | 6 | 9 | 0.061009 | 0.071036 | 0.077222 | 0.067447 | 0.097284 | 0.018404
AC | JUN | 10 | 0.25737 | 0.25737 | 1 | AC | Acre | JUN | 6 | 10 | 0.20261 | 0.23716 | 0.25737 | 0.22562 | 0.29901 | 0.050989
AC | JUN | 11 | 0.45933 | 0.45933 | 1 | AC | Acre | JUN | 6 | 11 | 0.38183 | 0.43237 | 0.45933 | 0.40628 | 0.50507 | 0.10142
AC | JUN | 12 | 0.62611 | 0.62611 | 1 | AC | Acre | JUN | 6 | 12 | 0.52849 | 0.59432 | 0.62611 | 0.5562 | 0.66297 | 0.1441
AC | JUN | 13 | 0.71945 | 0.71945 | 1 | AC | Acre | JUN | 6 | 13 | 0.60602 | 0.67785 | 0.71945 | 0.63855 | 0.77621 | 0.18806
AC | JUN | 14 | 0.73136 | 0.73136 | 1 | AC | Acre | JUN | 6 | 14 | 0.60052 | 0.68402 | 0.73136 | 0.65084 | 0.81936 | 0.22827
AC | JUN | 15 | 0.68242 | 0.68242 | 1 | AC | Acre | JUN | 6 | 15 | 0.57773 | 0.64488 | 0.68242 | 0.61475 | 0.78823 | 0.23037
AC | JUN | 16 | 0.58145 | 0.58145 | 1 | AC | Acre | JUN | 6 | 16 | 0.47553 | 0.54705 | 0.58145 | 0.51688 | 0.69699 | 0.15315
AC | JUN | 17 | 0.44906 | 0.44906 | 1 | AC | Acre | JUN | 6 | 17 | 0.34953 | 0.41638 | 0.44906 | 0.39437 | 0.54224 | 0.14784
AC | JUN | 18 | 0.28109 | 0.28109 | 1 | AC | Acre | JUN | 6 | 18 | 0.22613 | 0.25849 | 0.28109 | 0.24878 | 0.34154 | 0.085967
AC | JUN | 19 | 0.11335 | 0.11335 | 1 | AC | Acre | JUN | 6 | 19 | 0.09108 | 0.1044 | 0.11335 | 0.10086 | 0.13988 | 0.030779
AC | JUN | 20 | 0.0085367 | 0.0085367 | 1 | AC | Acre | JUN | 6 | 20 | 0.0060214 | 0.0073045 | 0.0085367 | 0.0071889 | 0.011235 | 0.0019242
AC | JUN | 21 | 0 | 0 | 1 | AC | Acre | JUN | 6 | 21 | 0 | 0 | 0 | 0 | 0 | 0
AC | JUN | 22 | 0 | 0 | 1 | AC | Acre | JUN | 6 | 22 | 0 | 0 | 0 | 0 | 0 | 0
AC | JUN | 23 | 0 | 0 | 1 | AC | Acre | JUN | 6 | 23 | 0 | 0 | 0 | 0 | 0 | 0
AC | JUN | 24 | 0 | 0 | 1 | AC | Acre | JUN | 6 | 24 | 0 | 0 | 0 | 0 | 0 | 0
AC | JUL | 1 | 0 | 0 | 1 | AC | Acre | JUL | 7 | 1 | 0 | 0 | 0 | 0 | 0 | 0
AC | JUL | 2 | 0 | 0 | 1 | AC | Acre | JUL | 7 | 2 | 0 | 0 | 0 | 0 | 0 | 0
AC | JUL | 3 | 0 | 0 | 1 | AC | Acre | JUL | 7 | 3 | 0 | 0 | 0 | 0 | 0 | 0
AC | JUL | 4 | 0 | 0 | 1 | AC | Acre | JUL | 7 | 4 | 0 | 0 | 0 | 0 | 0 | 0
AC | JUL | 5 | 0 | 0 | 1 | AC | Acre | JUL | 7 | 5 | 0 | 0 | 0 | 0 | 0 | 0
AC | JUL | 6 | 0 | 0 | 1 | AC | Acre | JUL | 7 | 6 | 0 | 0 | 0 | 0 | 0 | 0
AC | JUL | 7 | 0 | 0 | 1 | AC | Acre | JUL | 7 | 7 | 0 | 0 | 0 | 0 | 0 | 0
AC | JUL | 8 | 0.00035775 | 0.00035775 | 1 | AC | Acre | JUL | 7 | 8 | 0.00035775 | 0.00039193 | 0.00044705 | 0.00040882 | 0.00067934 | 0.00012885
AC | JUL | 9 | 0.076165 | 0.065171 | 1 | AC | Acre | JUL | 7 | 9 | 0.065171 | 0.071876 | 0.076165 | 0.069135 | 0.085194 | 0.021612
AC | JUL | 10 | 0.26845 | 0.26845 | 1 | AC | Acre | JUL | 7 | 10 | 0.23018 | 0.25762 | 0.26845 | 0.24474 | 0.29274 | 0.091329
AC | JUL | 11 | 0.4745 | 0.4745 | 1 | AC | Acre | JUL | 7 | 11 | 0.42279 | 0.45581 | 0.4745 | 0.43879 | 0.50924 | 0.17763
AC | JUL | 12 | 0.64666 | 0.64666 | 1 | AC | Acre | JUL | 7 | 12 | 0.58308 | 0.62495 | 0.64666 | 0.60289 | 0.68803 | 0.25427
AC | JUL | 13 | 0.75041 | 0.75041 | 1 | AC | Acre | JUL | 7 | 13 | 0.66027 | 0.71058 | 0.75041 | 0.69394 | 0.8098 | 0.32574
AC | JUL | 14 | 0.77998 | 0.77998 | 1 | AC | Acre | JUL | 7 | 14 | 0.67812 | 0.73503 | 0.77998 | 0.72207 | 0.86497 | 0.38857
AC | JUL | 15 | 0.74203 | 0.74203 | 1 | AC | Acre | JUL | 7 | 15 | 0.63522 | 0.68557 | 0.74203 | 0.68645 | 0.84697 | 0.35745
AC | JUL | 16 | 0.64043 | 0.64043 | 1 | AC | Acre | JUL | 7 | 16 | 0.53527 | 0.58204 | 0.64043 | 0.57946 | 0.7515 | 0.21468
AC | JUL | 17 | 0.50114 | 0.50114 | 1 | AC | Acre | JUL | 7 | 17 | 0.41642 | 0.45669 | 0.50114 | 0.45475 | 0.59696 | 0.17614
AC | JUL | 18 | 0.32445 | 0.32445 | 1 | AC | Acre | JUL | 7 | 18 | 0.26945 | 0.29521 | 0.32445 | 0.29595 | 0.39471 | 0.13718
AC | JUL | 19 | 0.13992 | 0.13992 | 1 | AC | Acre | JUL | 7 | 19 | 0.11518 | 0.12518 | 0.13992 | 0.12736 | 0.17526 | 0.066636
AC | JUL | 20 | 0.014139 | 0.014139 | 1 | AC | Acre | JUL | 7 | 20 | 0.010838 | 0.011944 | 0.014139 | 0.012577 | 0.018899 | 0.006152
AC | JUL | 21 | 0 | 0 | 1 | AC | Acre | JUL | 7 | 21 | 0 | 0 | 0 | 0 | 0 | 0
AC | JUL | 22 | 0 | 0 | 1 | AC | Acre | JUL | 7 | 22 | 0 | 0 | 0 | 0 | 0 | 0
AC | JUL | 23 | 0 | 0 | 1 | AC | Acre | JUL | 7 | 23 | 0 | 0 | 0 | 0 | 0 | 0
AC | JUL | 24 | 0 | 0 | 1 | AC | Acre | JUL | 7 | 24 | 0 | 0 | 0 | 0 | 0 | 0
AC | AGO | 1 | 0 | 0 | 1 | AC | Acre | AGO | 8 | 1 | 0 | 0 | 0 | 0 | 0 | 0
AC | AGO | 2 | 0 | 0 | 1 | AC | Acre | AGO | 8 | 2 | 0 | 0 | 0 | 0 | 0 | 0
AC | AGO | 3 | 0 | 0 | 1 | AC | Acre | AGO | 8 | 3 | 0 | 0 | 0 | 0 | 0 | 0
AC | AGO | 4 | 0 | 0 | 1 | AC | Acre | AGO | 8 | 4 | 0 | 0 | 0 | 0 | 0 | 0
AC | AGO | 5 | 0 | 0 | 1 | AC | Acre | AGO | 8 | 5 | 0 | 0 | 0 | 0 | 0 | 0
AC | AGO | 6 | 0 | 0 | 1 | AC | Acre | AGO | 8 | 6 | 0 | 0 | 0 | 0 | 0 | 0
AC | AGO | 7 | 0 | 0 | 1 | AC | Acre | AGO | 8 | 7 | 0 | 0 | 0 | 0 | 0 | 0
AC | AGO | 8 | 0.00098036 | 0.00098036 | 1 | AC | Acre | AGO | 8 | 8 | 0.00098036 | 0.0016808 | 0.0030112 | 0.0020312 | 0.0052865 | 0.00021332
AC | AGO | 9 | 0.10461 | 0.08297 | 1 | AC | Acre | AGO | 8 | 9 | 0.08297 | 0.093589 | 0.10461 | 0.091553 | 0.13427 | 0.018049
AC | AGO | 10 | 0.31465 | 0.31465 | 1 | AC | Acre | AGO | 8 | 10 | 0.27352 | 0.29677 | 0.31465 | 0.28309 | 0.36752 | 0.05634
AC | AGO | 11 | 0.53651 | 0.53651 | 1 | AC | Acre | AGO | 8 | 11 | 0.47096 | 0.50943 | 0.53651 | 0.48391 | 0.59554 | 0.090612
AC | AGO | 12 | 0.71676 | 0.71676 | 1 | AC | Acre | AGO | 8 | 12 | 0.63739 | 0.69116 | 0.71676 | 0.65078 | 0.77925 | 0.14304
AC | AGO | 13 | 0.82332 | 0.82332 | 1 | AC | Acre | AGO | 8 | 13 | 0.7262 | 0.78741 | 0.82332 | 0.75186 | 0.90163 | 0.24874
AC | AGO | 14 | 0.86024 | 0.86024 | 1 | AC | Acre | AGO | 8 | 14 | 0.73823 | 0.81319 | 0.86024 | 0.77689 | 0.94226 | 0.26005
AC | AGO | 15 | 0.81648 | 0.81648 | 1 | AC | Acre | AGO | 8 | 15 | 0.69719 | 0.76308 | 0.81648 | 0.73942 | 0.90648 | 0.26505
AC | AGO | 16 | 0.69076 | 0.69076 | 1 | AC | Acre | AGO | 8 | 16 | 0.58384 | 0.64631 | 0.69076 | 0.62648 | 0.79447 | 0.21295
AC | AGO | 17 | 0.54631 | 0.54631 | 1 | AC | Acre | AGO | 8 | 17 | 0.45067 | 0.51018 | 0.54631 | 0.49169 | 0.63144 | 0.15388
AC | AGO | 18 | 0.35938 | 0.35938 | 1 | AC | Acre | AGO | 8 | 18 | 0.29562 | 0.33233 | 0.35938 | 0.32228 | 0.41932 | 0.11613
AC | AGO | 19 | 0.1589 | 0.1589 | 1 | AC | Acre | AGO | 8 | 19 | 0.12796 | 0.14331 | 0.1589 | 0.14276 | 0.18778 | 0.067084
AC | AGO | 20 | 0.018005 | 0.018005 | 1 | AC | Acre | AGO | 8 | 20 | 0.014957 | 0.016297 | 0.018005 | 0.016362 | 0.020707 | 0.0081249
AC | AGO | 21 | 0 | 0 | 1 | AC | Acre | AGO | 8 | 21 | 0 | 0 | 0 | 0 | 0 | 0
AC | AGO | 22 | 0 | 0 | 1 | AC | Acre | AGO | 8 | 22 | 0 | 0 | 0 | 0 | 0 | 0
AC | AGO | 23 | 0 | 0 | 1 | AC | Acre | AGO | 8 | 23 | 0 | 0 | 0 | 0 | 0 | 0
AC | AGO | 24 | 0 | 0 | 1 | AC | Acre | AGO | 8 | 24 | 0 | 0 | 0 | 0 | 0 | 0
AC | SET | 1 | 0 | 0 | 1 | AC | Acre | SET | 9 | 1 | 0 | 0 | 0 | 0 | 0 | 0
AC | SET | 2 | 0 | 0 | 1 | AC | Acre | SET | 9 | 2 | 0 | 0 | 0 | 0 | 0 | 0
AC | SET | 3 | 0 | 0 | 1 | AC | Acre | SET | 9 | 3 | 0 | 0 | 0 | 0 | 0 | 0
AC | SET | 4 | 0 | 0 | 1 | AC | Acre | SET | 9 | 4 | 0 | 0 | 0 | 0 | 0 | 0
AC | SET | 5 | 0 | 0 | 1 | AC | Acre | SET | 9 | 5 | 0 | 0 | 0 | 0 | 0 | 0
AC | SET | 6 | 0 | 0 | 1 | AC | Acre | SET | 9 | 6 | 0 | 0 | 0 | 0 | 0 | 0
AC | SET | 7 | 0 | 0 | 1 | AC | Acre | SET | 9 | 7 | 0 | 0 | 0 | 0 | 0 | 0
AC | SET | 8 | 0.007831 | 0.007831 | 1 | AC | Acre | SET | 9 | 8 | 0.007831 | 0.010725 | 0.015205 | 0.011723 | 0.022467 | 0.0019858
AC | SET | 9 | 0.15972 | 0.12737 | 1 | AC | Acre | SET | 9 | 9 | 0.12737 | 0.14609 | 0.15972 | 0.14355 | 0.19696 | 0.043098
AC | SET | 10 | 0.38657 | 0.38657 | 1 | AC | Acre | SET | 9 | 10 | 0.32412 | 0.35758 | 0.38657 | 0.34764 | 0.43228 | 0.079898
AC | SET | 11 | 0.60813 | 0.60813 | 1 | AC | Acre | SET | 9 | 11 | 0.51172 | 0.57809 | 0.60813 | 0.54864 | 0.66257 | 0.12843
AC | SET | 12 | 0.78395 | 0.78395 | 1 | AC | Acre | SET | 9 | 12 | 0.66475 | 0.74427 | 0.78395 | 0.71042 | 0.83409 | 0.22538
AC | SET | 13 | 0.88914 | 0.88914 | 1 | AC | Acre | SET | 9 | 13 | 0.76396 | 0.84199 | 0.88914 | 0.80923 | 0.95601 | 0.29698
AC | SET | 14 | 0.89701 | 0.89701 | 1 | AC | Acre | SET | 9 | 14 | 0.76248 | 0.84027 | 0.89701 | 0.81726 | 1.0043 | 0.3312
AC | SET | 15 | 0.83948 | 0.83948 | 1 | AC | Acre | SET | 9 | 15 | 0.71446 | 0.78715 | 0.83948 | 0.76791 | 0.97138 | 0.34866
AC | SET | 16 | 0.7183 | 0.7183 | 1 | AC | Acre | SET | 9 | 16 | 0.59087 | 0.66143 | 0.7183 | 0.64717 | 0.85918 | 0.25804
AC | SET | 17 | 0.5562 | 0.5562 | 1 | AC | Acre | SET | 9 | 17 | 0.4653 | 0.51339 | 0.5562 | 0.50426 | 0.68006 | 0.18376
AC | SET | 18 | 0.35832 | 0.35832 | 1 | AC | Acre | SET | 9 | 18 | 0.28971 | 0.32453 | 0.35832 | 0.32025 | 0.45073 | 0.12284
AC | SET | 19 | 0.14689 | 0.14689 | 1 | AC | Acre | SET | 9 | 19 | 0.12598 | 0.1361 | 0.14689 | 0.1353 | 0.20182 | 0.055489
AC | SET | 20 | 0.015988 | 0.015988 | 1 | AC | Acre | SET | 9 | 20 | 0.013615 | 0.014845 | 0.015988 | 0.014625 | 0.021733 | 0.0046666
AC | SET | 21 | 0 | 0 | 1 | AC | Acre | SET | 9 | 21 | 0 | 0 | 0 | 0 | 0 | 0
AC | SET | 22 | 0 | 0 | 1 | AC | Acre | SET | 9 | 22 | 0 | 0 | 0 | 0 | 0 | 0
AC | SET | 23 | 0 | 0 | 1 | AC | Acre | SET | 9 | 23 | 0 | 0 | 0 | 0 | 0 | 0
AC | SET | 24 | 0 | 0 | 1 | AC | Acre | SET | 9 | 24 | 0 | 0 | 0 | 0 | 0 | 0
AC | OUT | 1 | 0 | 0 | 1 | AC | Acre | OUT | 10 | 1 | 0 | 0 | 0 | 0 | 0 | 0
AC | OUT | 2 | 0 | 0 | 1 | AC | Acre | OUT | 10 | 2 | 0 | 0 | 0 | 0 | 0 | 0
AC | OUT | 3 | 0 | 0 | 1 | AC | Acre | OUT | 10 | 3 | 0 | 0 | 0 | 0 | 0 | 0
AC | OUT | 4 | 0 | 0 | 1 | AC | Acre | OUT | 10 | 4 | 0 | 0 | 0 | 0 | 0 | 0
AC | OUT | 5 | 0 | 0 | 1 | AC | Acre | OUT | 10 | 5 | 0 | 0 | 0 | 0 | 0 | 0
AC | OUT | 6 | 0 | 0 | 1 | AC | Acre | OUT | 10 | 6 | 0 | 0 | 0 | 0 | 0 | 0
AC | OUT | 7 | 0 | 0 | 1 | AC | Acre | OUT | 10 | 7 | 0 | 0 | 0 | 0 | 0 | 0
AC | OUT | 8 | 0.022467 | 0.022467 | 1 | AC | Acre | OUT | 10 | 8 | 0.022467 | 0.029075 | 0.035729 | 0.029346 | 0.054876 | 0.0071678
AC | OUT | 9 | 0.2097 | 0.14898 | 1 | AC | Acre | OUT | 10 | 9 | 0.14898 | 0.18719 | 0.2097 | 0.17498 | 0.27087 | 0.032176
AC | OUT | 10 | 0.44062 | 0.44062 | 1 | AC | Acre | OUT | 10 | 10 | 0.30718 | 0.38467 | 0.44062 | 0.3644 | 0.51753 | 0.071619
AC | OUT | 11 | 0.65814 | 0.65814 | 1 | AC | Acre | OUT | 10 | 11 | 0.46291 | 0.57577 | 0.65814 | 0.54238 | 0.73424 | 0.15926
AC | OUT | 12 | 0.81085 | 0.81085 | 1 | AC | Acre | OUT | 10 | 12 | 0.56522 | 0.73346 | 0.81085 | 0.68087 | 0.89506 | 0.17933
AC | OUT | 13 | 0.89627 | 0.89627 | 1 | AC | Acre | OUT | 10 | 13 | 0.6495 | 0.81 | 0.89627 | 0.75863 | 0.98978 | 0.22741
AC | OUT | 14 | 0.87896 | 0.87896 | 1 | AC | Acre | OUT | 10 | 14 | 0.66111 | 0.78918 | 0.87896 | 0.75986 | 0.99992 | 0.23679
AC | OUT | 15 | 0.80974 | 0.80974 | 1 | AC | Acre | OUT | 10 | 15 | 0.61699 | 0.7038 | 0.80974 | 0.69759 | 0.95234 | 0.22861
AC | OUT | 16 | 0.68428 | 0.68428 | 1 | AC | Acre | OUT | 10 | 16 | 0.52685 | 0.6168 | 0.68428 | 0.59495 | 0.80022 | 0.2082
AC | OUT | 17 | 0.52927 | 0.52927 | 1 | AC | Acre | OUT | 10 | 17 | 0.38702 | 0.48087 | 0.52927 | 0.45996 | 0.62803 | 0.12948
AC | OUT | 18 | 0.32876 | 0.32876 | 1 | AC | Acre | OUT | 10 | 18 | 0.25692 | 0.29953 | 0.32876 | 0.29066 | 0.3962 | 0.093624
AC | OUT | 19 | 0.14284 | 0.14284 | 1 | AC | Acre | OUT | 10 | 19 | 0.11312 | 0.12803 | 0.14284 | 0.12543 | 0.17064 | 0.044291
AC | OUT | 20 | 0.014256 | 0.014256 | 1 | AC | Acre | OUT | 10 | 20 | 0.011102 | 0.012893 | 0.014256 | 0.012598 | 0.018154 | 0.0063897
AC | OUT | 21 | 0 | 0 | 1 | AC | Acre | OUT | 10 | 21 | 0 | 0 | 0 | 0 | 0 | 0
AC | OUT | 22 | 0 | 0 | 1 | AC | Acre | OUT | 10 | 22 | 0 | 0 | 0 | 0 | 0 | 0
AC | OUT | 23 | 0 | 0 | 1 | AC | Acre | OUT | 10 | 23 | 0 | 0 | 0 | 0 | 0 | 0
AC | OUT | 24 | 0 | 0 | 1 | AC | Acre | OUT | 10 | 24 | 0 | 0 | 0 | 0 | 0 | 0
AC | NOV | 1 | 0 | 0 | 1 | AC | Acre | NOV | 11 | 1 | 0 | 0 | 0 | 0 | 0 | 0
AC | NOV | 2 | 0 | 0 | 1 | AC | Acre | NOV | 11 | 2 | 0 | 0 | 0 | 0 | 0 | 0
AC | NOV | 3 | 0 | 0 | 1 | AC | Acre | NOV | 11 | 3 | 0 | 0 | 0 | 0 | 0 | 0
AC | NOV | 4 | 0 | 0 | 1 | AC | Acre | NOV | 11 | 4 | 0 | 0 | 0 | 0 | 0 | 0
AC | NOV | 5 | 0 | 0 | 1 | AC | Acre | NOV | 11 | 5 | 0 | 0 | 0 | 0 | 0 | 0
AC | NOV | 6 | 0 | 0 | 1 | AC | Acre | NOV | 11 | 6 | 0 | 0 | 0 | 0 | 0 | 0
AC | NOV | 7 | 0 | 0 | 1 | AC | Acre | NOV | 11 | 7 | 0 | 0 | 7.1585e-07 | 2.3862e-07 | 1.4317e-06 | 0
AC | NOV | 8 | 0.029274 | 0.029274 | 1 | AC | Acre | NOV | 11 | 8 | 0.029274 | 0.037635 | 0.047716 | 0.037958 | 0.06191 | 0.008709
AC | NOV | 9 | 0.22653 | 0.13702 | 1 | AC | Acre | NOV | 11 | 9 | 0.13702 | 0.18088 | 0.22653 | 0.17895 | 0.28669 | 0.046245
AC | NOV | 10 | 0.43976 | 0.43976 | 1 | AC | Acre | NOV | 11 | 10 | 0.26611 | 0.34951 | 0.43976 | 0.34792 | 0.5401 | 0.10403
AC | NOV | 11 | 0.6368 | 0.6368 | 1 | AC | Acre | NOV | 11 | 11 | 0.41277 | 0.50782 | 0.6368 | 0.5115 | 0.76621 | 0.17605
AC | NOV | 12 | 0.78952 | 0.78952 | 1 | AC | Acre | NOV | 11 | 12 | 0.50905 | 0.64261 | 0.78952 | 0.63895 | 0.93868 | 0.14926
AC | NOV | 13 | 0.8468 | 0.8468 | 1 | AC | Acre | NOV | 11 | 13 | 0.55553 | 0.71742 | 0.8468 | 0.70219 | 1.0488 | 0.21981
AC | NOV | 14 | 0.84457 | 0.84457 | 1 | AC | Acre | NOV | 11 | 14 | 0.55576 | 0.70378 | 0.84457 | 0.69863 | 1.0782 | 0.24313
AC | NOV | 15 | 0.76154 | 0.76154 | 1 | AC | Acre | NOV | 11 | 15 | 0.5225 | 0.63747 | 0.76154 | 0.64563 | 1.0251 | 0.29334
AC | NOV | 16 | 0.68079 | 0.68079 | 1 | AC | Acre | NOV | 11 | 16 | 0.47436 | 0.57397 | 0.68079 | 0.57295 | 0.89347 | 0.24114
AC | NOV | 17 | 0.50492 | 0.50492 | 1 | AC | Acre | NOV | 11 | 17 | 0.36475 | 0.43683 | 0.50492 | 0.44038 | 0.70275 | 0.20718
AC | NOV | 18 | 0.32637 | 0.32637 | 1 | AC | Acre | NOV | 11 | 18 | 0.23966 | 0.29022 | 0.32637 | 0.28518 | 0.46552 | 0.1468
AC | NOV | 19 | 0.14981 | 0.14981 | 1 | AC | Acre | NOV | 11 | 19 | 0.10901 | 0.13071 | 0.14981 | 0.13098 | 0.21126 | 0.053556
AC | NOV | 20 | 0.020679 | 0.020679 | 1 | AC | Acre | NOV | 11 | 20 | 0.014524 | 0.017116 | 0.020679 | 0.017768 | 0.034863 | 0.0083933
AC | NOV | 21 | 0 | 0 | 1 | AC | Acre | NOV | 11 | 21 | 0 | 0 | 0 | 0 | 0 | 0
AC | NOV | 22 | 0 | 0 | 1 | AC | Acre | NOV | 11 | 22 | 0 | 0 | 0 | 0 | 0 | 0
AC | NOV | 23 | 0 | 0 | 1 | AC | Acre | NOV | 11 | 23 | 0 | 0 | 0 | 0 | 0 | 0
AC | NOV | 24 | 0 | 0 | 1 | AC | Acre | NOV | 11 | 24 | 0 | 0 | 0 | 0 | 0 | 0
AC | DEZ | 1 | 0 | 0 | 1 | AC | Acre | DEZ | 12 | 1 | 0 | 0 | 0 | 0 | 0 | 0
AC | DEZ | 2 | 0 | 0 | 1 | AC | Acre | DEZ | 12 | 2 | 0 | 0 | 0 | 0 | 0 | 0
AC | DEZ | 3 | 0 | 0 | 1 | AC | Acre | DEZ | 12 | 3 | 0 | 0 | 0 | 0 | 0 | 0
AC | DEZ | 4 | 0 | 0 | 1 | AC | Acre | DEZ | 12 | 4 | 0 | 0 | 0 | 0 | 0 | 0
AC | DEZ | 5 | 0 | 0 | 1 | AC | Acre | DEZ | 12 | 5 | 0 | 0 | 0 | 0 | 0 | 0
AC | DEZ | 6 | 0 | 0 | 1 | AC | Acre | DEZ | 12 | 6 | 0 | 0 | 0 | 0 | 0 | 0
AC | DEZ | 7 | 0 | 0 | 1 | AC | Acre | DEZ | 12 | 7 | 0 | 0 | 0 | 0 | 0 | 0
AC | DEZ | 8 | 0.016917 | 0.016917 | 1 | AC | Acre | DEZ | 12 | 8 | 0.016917 | 0.024194 | 0.031971 | 0.02455 | 0.048883 | 0.0038441
AC | DEZ | 9 | 0.18341 | 0.10934 | 1 | AC | Acre | DEZ | 12 | 9 | 0.10934 | 0.14055 | 0.18341 | 0.14194 | 0.24314 | 0.020743
AC | DEZ | 10 | 0.3713 | 0.3713 | 1 | AC | Acre | DEZ | 12 | 10 | 0.22713 | 0.29187 | 0.3713 | 0.2933 | 0.48392 | 0.057083
AC | DEZ | 11 | 0.5484 | 0.5484 | 1 | AC | Acre | DEZ | 12 | 11 | 0.3371 | 0.43158 | 0.5484 | 0.43379 | 0.69124 | 0.099046
AC | DEZ | 12 | 0.69226 | 0.69226 | 1 | AC | Acre | DEZ | 12 | 12 | 0.43833 | 0.556 | 0.69226 | 0.56141 | 0.87848 | 0.10809
AC | DEZ | 13 | 0.78518 | 0.78518 | 1 | AC | Acre | DEZ | 12 | 13 | 0.50003 | 0.62055 | 0.78518 | 0.62799 | 0.97752 | 0.13712
AC | DEZ | 14 | 0.76212 | 0.76212 | 1 | AC | Acre | DEZ | 12 | 14 | 0.5312 | 0.64069 | 0.76212 | 0.64536 | 0.95691 | 0.22451
AC | DEZ | 15 | 0.71624 | 0.71624 | 1 | AC | Acre | DEZ | 12 | 15 | 0.52821 | 0.62674 | 0.71624 | 0.61914 | 0.9151 | 0.22204
AC | DEZ | 16 | 0.63641 | 0.63641 | 1 | AC | Acre | DEZ | 12 | 16 | 0.43215 | 0.54584 | 0.63641 | 0.53333 | 0.78514 | 0.20102
AC | DEZ | 17 | 0.51181 | 0.51181 | 1 | AC | Acre | DEZ | 12 | 17 | 0.36017 | 0.44174 | 0.51181 | 0.43193 | 0.63739 | 0.16656
AC | DEZ | 18 | 0.35556 | 0.35556 | 1 | AC | Acre | DEZ | 12 | 18 | 0.26081 | 0.30673 | 0.35556 | 0.30387 | 0.46871 | 0.11771
AC | DEZ | 19 | 0.18148 | 0.18148 | 1 | AC | Acre | DEZ | 12 | 19 | 0.13158 | 0.1563 | 0.18148 | 0.15587 | 0.24966 | 0.062517
AC | DEZ | 20 | 0.040466 | 0.040466 | 1 | AC | Acre | DEZ | 12 | 20 | 0.026674 | 0.03247 | 0.040466 | 0.0338 | 0.059217 | 0.012582
AC | DEZ | 21 | 4.2951e-05 | 4.2951e-05 | 1 | AC | Acre | DEZ | 12 | 21 | 0 | 3.5792e-06 | 4.2951e-05 | 2.9054e-05 | 0.00018612 | 0
AC | DEZ | 22 | 0 | 0 | 1 | AC | Acre | DEZ | 12 | 22 | 0 | 0 | 0 | 0 | 0 | 0
AC | DEZ | 23 | 0 | 0 | 1 | AC | Acre | DEZ | 12 | 23 | 0 | 0 | 0 | 0 | 0 | 0
AC | DEZ | 24 | 0 | 0 | 1 | AC | Acre | DEZ | 12 | 24 | 0 | 0 | 0 | 0 | 0 | 0
AL | JAN | 1 | 0 | 0 | 2 | AL | Alagoas | JAN | 1 | 1 | 0 | 0 | 0 | 0 | 0 | 0
AL | JAN | 2 | 0 | 0 | 2 | AL | Alagoas | JAN | 1 | 2 | 0 | 0 | 0 | 0 | 0 | 0
AL | JAN | 3 | 0 | 0 | 2 | AL | Alagoas | JAN | 1 | 3 | 0 | 0 | 0 | 0 | 0 | 0
AL | JAN | 4 | 0 | 0 | 2 | AL | Alagoas | JAN | 1 | 4 | 0 | 0 | 0 | 0 | 0 | 0
AL | JAN | 5 | 0 | 0 | 2 | AL | Alagoas | JAN | 1 | 5 | 0 | 0 | 0 | 0 | 0 | 0
AL | JAN | 6 | 0.017029 | 0.017029 | 2 | AL | Alagoas | JAN | 1 | 6 | 0.017029 | 0.022201 | 0.028164 | 0.022818 | 0.039512 | 0.0069787
AL | JAN | 7 | 0.14442 | 0.14442 | 2 | AL | Alagoas | JAN | 1 | 7 | 0.14442 | 0.16604 | 0.19038 | 0.16486 | 0.23681 | 0.050719
AL | JAN | 8 | 0.32747 | 0.32747 | 2 | AL | Alagoas | JAN | 1 | 8 | 0.32747 | 0.36579 | 0.39786 | 0.35833 | 0.47735 | 0.15201
AL | JAN | 9 | 0.60462 | 0.4935 | 2 | AL | Alagoas | JAN | 1 | 9 | 0.4935 | 0.54923 | 0.60462 | 0.53946 | 0.68644 | 0.2301
AL | JAN | 10 | 0.76236 | 0.76236 | 2 | AL | Alagoas | JAN | 1 | 10 | 0.62921 | 0.70771 | 0.76236 | 0.68945 | 0.89131 | 0.3161
AL | JAN | 11 | 0.88203 | 0.88203 | 2 | AL | Alagoas | JAN | 1 | 11 | 0.74354 | 0.8166 | 0.88203 | 0.79685 | 0.98676 | 0.37364
AL | JAN | 12 | 0.9123 | 0.9123 | 2 | AL | Alagoas | JAN | 1 | 12 | 0.78011 | 0.85549 | 0.9123 | 0.83818 | 1.0507 | 0.3394
AL | JAN | 13 | 0.87961 | 0.87961 | 2 | AL | Alagoas | JAN | 1 | 13 | 0.74289 | 0.82634 | 0.87961 | 0.80708 | 1.0345 | 0.39588
AL | JAN | 14 | 0.77274 | 0.77274 | 2 | AL | Alagoas | JAN | 1 | 14 | 0.64429 | 0.71437 | 0.77274 | 0.71236 | 0.91079 | 0.43568
AL | JAN | 15 | 0.62101 | 0.62101 | 2 | AL | Alagoas | JAN | 1 | 15 | 0.51864 | 0.56742 | 0.62101 | 0.56406 | 0.73068 | 0.34106
AL | JAN | 16 | 0.42369 | 0.42369 | 2 | AL | Alagoas | JAN | 1 | 16 | 0.34274 | 0.38954 | 0.42369 | 0.38086 | 0.51972 | 0.19609
AL | JAN | 17 | 0.22153 | 0.22153 | 2 | AL | Alagoas | JAN | 1 | 17 | 0.17533 | 0.19984 | 0.22153 | 0.19587 | 0.26951 | 0.086534
AL | JAN | 18 | 0.046289 | 0.046289 | 2 | AL | Alagoas | JAN | 1 | 18 | 0.036083 | 0.042102 | 0.046289 | 0.040812 | 0.061688 | 0.016105
AL | JAN | 19 | 0 | 0 | 2 | AL | Alagoas | JAN | 1 | 19 | 0 | 0 | 0 | 0 | 0 | 0
AL | JAN | 20 | 0 | 0 | 2 | AL | Alagoas | JAN | 1 | 20 | 0 | 0 | 0 | 0 | 0 | 0
AL | JAN | 21 | 0 | 0 | 2 | AL | Alagoas | JAN | 1 | 21 | 0 | 0 | 0 | 0 | 0 | 0
AL | JAN | 22 | 0 | 0 | 2 | AL | Alagoas | JAN | 1 | 22 | 0 | 0 | 0 | 0 | 0 | 0
AL | JAN | 23 | 0 | 0 | 2 | AL | Alagoas | JAN | 1 | 23 | 0 | 0 | 0 | 0 | 0 | 0
AL | JAN | 24 | 0 | 0 | 2 | AL | Alagoas | JAN | 1 | 24 | 0 | 0 | 0 | 0 | 0 | 0
AL | FEV | 1 | 0 | 0 | 2 | AL | Alagoas | FEV | 2 | 1 | 0 | 0 | 0 | 0 | 0 | 0
AL | FEV | 2 | 0 | 0 | 2 | AL | Alagoas | FEV | 2 | 2 | 0 | 0 | 0 | 0 | 0 | 0
AL | FEV | 3 | 0 | 0 | 2 | AL | Alagoas | FEV | 2 | 3 | 0 | 0 | 0 | 0 | 0 | 0
AL | FEV | 4 | 0 | 0 | 2 | AL | Alagoas | FEV | 2 | 4 | 0 | 0 | 0 | 0 | 0 | 0
AL | FEV | 5 | 0 | 0 | 2 | AL | Alagoas | FEV | 2 | 5 | 0 | 0 | 0 | 0 | 0 | 0
AL | FEV | 6 | 0.010491 | 0.010491 | 2 | AL | Alagoas | FEV | 2 | 6 | 0.010491 | 0.012123 | 0.013512 | 0.012018 | 0.018694 | 0.0045656
AL | FEV | 7 | 0.13185 | 0.13185 | 2 | AL | Alagoas | FEV | 2 | 7 | 0.13185 | 0.14553 | 0.16347 | 0.14438 | 0.19228 | 0.047771
AL | FEV | 8 | 0.31227 | 0.31227 | 2 | AL | Alagoas | FEV | 2 | 8 | 0.31227 | 0.35631 | 0.38361 | 0.34583 | 0.43734 | 0.12163
AL | FEV | 9 | 0.59553 | 0.4998 | 2 | AL | Alagoas | FEV | 2 | 9 | 0.4998 | 0.55237 | 0.59553 | 0.54389 | 0.6689 | 0.26275
AL | FEV | 10 | 0.76418 | 0.76418 | 2 | AL | Alagoas | FEV | 2 | 10 | 0.65234 | 0.71438 | 0.76418 | 0.70312 | 0.86372 | 0.33699
AL | FEV | 11 | 0.87902 | 0.87902 | 2 | AL | Alagoas | FEV | 2 | 11 | 0.77681 | 0.82817 | 0.87902 | 0.81837 | 0.99265 | 0.49557
AL | FEV | 12 | 0.91277 | 0.91277 | 2 | AL | Alagoas | FEV | 2 | 12 | 0.8077 | 0.87084 | 0.91277 | 0.85689 | 1.0669 | 0.55647
AL | FEV | 13 | 0.88806 | 0.88806 | 2 | AL | Alagoas | FEV | 2 | 13 | 0.79358 | 0.84014 | 0.88806 | 0.82862 | 1.048 | 0.51476
AL | FEV | 14 | 0.7867 | 0.7867 | 2 | AL | Alagoas | FEV | 2 | 14 | 0.69831 | 0.75164 | 0.7867 | 0.73919 | 0.94768 | 0.4533
AL | FEV | 15 | 0.63804 | 0.63804 | 2 | AL | Alagoas | FEV | 2 | 15 | 0.55188 | 0.59376 | 0.63804 | 0.58951 | 0.76931 | 0.36912
AL | FEV | 16 | 0.43187 | 0.43187 | 2 | AL | Alagoas | FEV | 2 | 16 | 0.37952 | 0.40357 | 0.43187 | 0.39908 | 0.54535 | 0.15537
AL | FEV | 17 | 0.22318 | 0.22318 | 2 | AL | Alagoas | FEV | 2 | 17 | 0.18585 | 0.20617 | 0.22318 | 0.20445 | 0.28537 | 0.090363
AL | FEV | 18 | 0.046024 | 0.046024 | 2 | AL | Alagoas | FEV | 2 | 18 | 0.036063 | 0.041205 | 0.046024 | 0.040873 | 0.059735 | 0.012867
AL | FEV | 19 | 0 | 0 | 2 | AL | Alagoas | FEV | 2 | 19 | 0 | 0 | 0 | 0 | 0 | 0
AL | FEV | 20 | 0 | 0 | 2 | AL | Alagoas | FEV | 2 | 20 | 0 | 0 | 0 | 0 | 0 | 0
AL | FEV | 21 | 0 | 0 | 2 | AL | Alagoas | FEV | 2 | 21 | 0 | 0 | 0 | 0 | 0 | 0
AL | FEV | 22 | 0 | 0 | 2 | AL | Alagoas | FEV | 2 | 22 | 0 | 0 | 0 | 0 | 0 | 0
AL | FEV | 23 | 0 | 0 | 2 | AL | Alagoas | FEV | 2 | 23 | 0 | 0 | 0 | 0 | 0 | 0
AL | FEV | 24 | 0 | 0 | 2 | AL | Alagoas | FEV | 2 | 24 | 0 | 0 | 0 | 0 | 0 | 0
AL | MAR | 1 | 0 | 0 | 2 | AL | Alagoas | MAR | 3 | 1 | 0 | 0 | 0 | 0 | 0 | 0
AL | MAR | 2 | 0 | 0 | 2 | AL | Alagoas | MAR | 3 | 2 | 0 | 0 | 0 | 0 | 0 | 0
AL | MAR | 3 | 0 | 0 | 2 | AL | Alagoas | MAR | 3 | 3 | 0 | 0 | 0 | 0 | 0 | 0
AL | MAR | 4 | 0 | 0 | 2 | AL | Alagoas | MAR | 3 | 4 | 0 | 0 | 0 | 0 | 0 | 0
AL | MAR | 5 | 0 | 0 | 2 | AL | Alagoas | MAR | 3 | 5 | 0 | 0 | 0 | 0 | 0 | 0
AL | MAR | 6 | 0.0078099 | 0.0078099 | 2 | AL | Alagoas | MAR | 3 | 6 | 0.0078099 | 0.0097106 | 0.010947 | 0.0093838 | 0.013731 | 0.0028375
AL | MAR | 7 | 0.10582 | 0.10582 | 2 | AL | Alagoas | MAR | 3 | 7 | 0.10582 | 0.13257 | 0.15195 | 0.12908 | 0.18903 | 0.037975
AL | MAR | 8 | 0.27316 | 0.27316 | 2 | AL | Alagoas | MAR | 3 | 8 | 0.27316 | 0.33045 | 0.36468 | 0.31925 | 0.44401 | 0.086908
AL | MAR | 9 | 0.57528 | 0.47398 | 2 | AL | Alagoas | MAR | 3 | 9 | 0.47398 | 0.52312 | 0.57528 | 0.5078 | 0.67658 | 0.17626
AL | MAR | 10 | 0.73582 | 0.73582 | 2 | AL | Alagoas | MAR | 3 | 10 | 0.61415 | 0.68494 | 0.73582 | 0.66124 | 0.8825 | 0.2073
AL | MAR | 11 | 0.85181 | 0.85181 | 2 | AL | Alagoas | MAR | 3 | 11 | 0.70325 | 0.7781 | 0.85181 | 0.76388 | 0.99791 | 0.24219
AL | MAR | 12 | 0.89657 | 0.89657 | 2 | AL | Alagoas | MAR | 3 | 12 | 0.72717 | 0.8285 | 0.89657 | 0.80212 | 1.0604 | 0.36068
AL | MAR | 13 | 0.86539 | 0.86539 | 2 | AL | Alagoas | MAR | 3 | 13 | 0.71115 | 0.78992 | 0.86539 | 0.77263 | 1.0362 | 0.24593
AL | MAR | 14 | 0.75674 | 0.75674 | 2 | AL | Alagoas | MAR | 3 | 14 | 0.6314 | 0.69535 | 0.75674 | 0.67892 | 0.91963 | 0.24046
AL | MAR | 15 | 0.60234 | 0.60234 | 2 | AL | Alagoas | MAR | 3 | 15 | 0.48001 | 0.55374 | 0.60234 | 0.53541 | 0.73238 | 0.19525
AL | MAR | 16 | 0.3957 | 0.3957 | 2 | AL | Alagoas | MAR | 3 | 16 | 0.30157 | 0.35405 | 0.3957 | 0.34253 | 0.49115 | 0.073096
AL | MAR | 17 | 0.18759 | 0.18759 | 2 | AL | Alagoas | MAR | 3 | 17 | 0.13204 | 0.16253 | 0.18759 | 0.15702 | 0.23896 | 0.032703
AL | MAR | 18 | 0.027219 | 0.027219 | 2 | AL | Alagoas | MAR | 3 | 18 | 0.01341 | 0.020067 | 0.027219 | 0.020169 | 0.038726 | 0.0037839
AL | MAR | 19 | 0 | 0 | 2 | AL | Alagoas | MAR | 3 | 19 | 0 | 0 | 0 | 0 | 0 | 0
AL | MAR | 20 | 0 | 0 | 2 | AL | Alagoas | MAR | 3 | 20 | 0 | 0 | 0 | 0 | 0 | 0
AL | MAR | 21 | 0 | 0 | 2 | AL | Alagoas | MAR | 3 | 21 | 0 | 0 | 0 | 0 | 0 | 0
AL | MAR | 22 | 0 | 0 | 2 | AL | Alagoas | MAR | 3 | 22 | 0 | 0 | 0 | 0 | 0 | 0
AL | MAR | 23 | 0 | 0 | 2 | AL | Alagoas | MAR | 3 | 23 | 0 | 0 | 0 | 0 | 0 | 0
AL | MAR | 24 | 0 | 0 | 2 | AL | Alagoas | MAR | 3 | 24 | 0 | 0 | 0 | 0 | 0 | 0
AL | ABR | 1 | 0 | 0 | 2 | AL | Alagoas | ABR | 4 | 1 | 0 | 0 | 0 | 0 | 0 | 0
AL | ABR | 2 | 0 | 0 | 2 | AL | Alagoas | ABR | 4 | 2 | 0 | 0 | 0 | 0 | 0 | 0
AL | ABR | 3 | 0 | 0 | 2 | AL | Alagoas | ABR | 4 | 3 | 0 | 0 | 0 | 0 | 0 | 0
AL | ABR | 4 | 0 | 0 | 2 | AL | Alagoas | ABR | 4 | 4 | 0 | 0 | 0 | 0 | 0 | 0
AL | ABR | 5 | 0 | 0 | 2 | AL | Alagoas | ABR | 4 | 5 | 0 | 0 | 0 | 0 | 0 | 0
AL | ABR | 6 | 0.0075797 | 0.0075797 | 2 | AL | Alagoas | ABR | 4 | 6 | 0.0075797 | 0.0093912 | 0.011004 | 0.0092491 | 0.013936 | 0.0030366
AL | ABR | 7 | 0.10124 | 0.10124 | 2 | AL | Alagoas | ABR | 4 | 7 | 0.10124 | 0.12139 | 0.1456 | 0.12208 | 0.18099 | 0.038419
AL | ABR | 8 | 0.26458 | 0.26458 | 2 | AL | Alagoas | ABR | 4 | 8 | 0.26458 | 0.30707 | 0.35958 | 0.30544 | 0.42572 | 0.09512
AL | ABR | 9 | 0.55439 | 0.42251 | 2 | AL | Alagoas | ABR | 4 | 9 | 0.42251 | 0.48743 | 0.55439 | 0.47945 | 0.64266 | 0.18576
AL | ABR | 10 | 0.69757 | 0.69757 | 2 | AL | Alagoas | ABR | 4 | 10 | 0.55975 | 0.63661 | 0.69757 | 0.62004 | 0.81119 | 0.28916
AL | ABR | 11 | 0.79396 | 0.79396 | 2 | AL | Alagoas | ABR | 4 | 11 | 0.65608 | 0.72239 | 0.79396 | 0.71056 | 0.91315 | 0.24971
AL | ABR | 12 | 0.81652 | 0.81652 | 2 | AL | Alagoas | ABR | 4 | 12 | 0.68371 | 0.75529 | 0.81652 | 0.73808 | 0.97206 | 0.28302
AL | ABR | 13 | 0.78048 | 0.78048 | 2 | AL | Alagoas | ABR | 4 | 13 | 0.64474 | 0.7236 | 0.78048 | 0.70183 | 0.93857 | 0.32694
AL | ABR | 14 | 0.67273 | 0.67273 | 2 | AL | Alagoas | ABR | 4 | 14 | 0.55471 | 0.61847 | 0.67273 | 0.60847 | 0.81849 | 0.2709
AL | ABR | 15 | 0.52227 | 0.52227 | 2 | AL | Alagoas | ABR | 4 | 15 | 0.41325 | 0.47246 | 0.52227 | 0.46259 | 0.6451 | 0.1987
AL | ABR | 16 | 0.32309 | 0.32309 | 2 | AL | Alagoas | ABR | 4 | 16 | 0.24504 | 0.28871 | 0.32309 | 0.28107 | 0.40723 | 0.10325
AL | ABR | 17 | 0.13001 | 0.13001 | 2 | AL | Alagoas | ABR | 4 | 17 | 0.091794 | 0.11367 | 0.13001 | 0.1102 | 0.18257 | 0.037939
AL | ABR | 18 | 0.0075282 | 0.0075282 | 2 | AL | Alagoas | ABR | 4 | 18 | 0.0027692 | 0.0046072 | 0.0075282 | 0.0053289 | 0.012986 | 0.00076471
AL | ABR | 19 | 0 | 0 | 2 | AL | Alagoas | ABR | 4 | 19 | 0 | 0 | 0 | 0 | 0 | 0
AL | ABR | 20 | 0 | 0 | 2 | AL | Alagoas | ABR | 4 | 20 | 0 | 0 | 0 | 0 | 0 | 0
AL | ABR | 21 | 0 | 0 | 2 | AL | Alagoas | ABR | 4 | 21 | 0 | 0 | 0 | 0 | 0 | 0
AL | ABR | 22 | 0 | 0 | 2 | AL | Alagoas | ABR | 4 | 22 | 0 | 0 | 0 | 0 | 0 | 0
AL | ABR | 23 | 0 | 0 | 2 | AL | Alagoas | ABR | 4 | 23 | 0 | 0 | 0 | 0 | 0 | 0
AL | ABR | 24 | 0 | 0 | 2 | AL | Alagoas | ABR | 4 | 24 | 0 | 0 | 0 | 0 | 0 | 0
AL | MAI | 1 | 0 | 0 | 2 | AL | Alagoas | MAI | 5 | 1 | 0 | 0 | 0 | 0 | 0 | 0
AL | MAI | 2 | 0 | 0 | 2 | AL | Alagoas | MAI | 5 | 2 | 0 | 0 | 0 | 0 | 0 | 0
AL | MAI | 3 | 0 | 0 | 2 | AL | Alagoas | MAI | 5 | 3 | 0 | 0 | 0 | 0 | 0 | 0
AL | MAI | 4 | 0 | 0 | 2 | AL | Alagoas | MAI | 5 | 4 | 0 | 0 | 0 | 0 | 0 | 0
AL | MAI | 5 | 0 | 0 | 2 | AL | Alagoas | MAI | 5 | 5 | 0 | 0 | 0 | 0 | 0 | 0
AL | MAI | 6 | 0.0043975 | 0.0043975 | 2 | AL | Alagoas | MAI | 5 | 6 | 0.0043975 | 0.0061201 | 0.0076657 | 0.006129 | 0.011657 | 0.0011996
AL | MAI | 7 | 0.075755 | 0.075755 | 2 | AL | Alagoas | MAI | 5 | 7 | 0.075755 | 0.097865 | 0.11649 | 0.095815 | 0.16442 | 0.022101
AL | MAI | 8 | 0.19493 | 0.19493 | 2 | AL | Alagoas | MAI | 5 | 8 | 0.19493 | 0.26428 | 0.30242 | 0.24979 | 0.39113 | 0.062337
AL | MAI | 9 | 0.46469 | 0.33423 | 2 | AL | Alagoas | MAI | 5 | 9 | 0.33423 | 0.42068 | 0.46469 | 0.40017 | 0.58186 | 0.10592
AL | MAI | 10 | 0.59228 | 0.59228 | 2 | AL | Alagoas | MAI | 5 | 10 | 0.44871 | 0.5341 | 0.59228 | 0.51736 | 0.73077 | 0.12378
AL | MAI | 11 | 0.68102 | 0.68102 | 2 | AL | Alagoas | MAI | 5 | 11 | 0.53046 | 0.61056 | 0.68102 | 0.59649 | 0.85102 | 0.21329
AL | MAI | 12 | 0.69982 | 0.69982 | 2 | AL | Alagoas | MAI | 5 | 12 | 0.56404 | 0.64304 | 0.69982 | 0.62194 | 0.87531 | 0.24596
AL | MAI | 13 | 0.65966 | 0.65966 | 2 | AL | Alagoas | MAI | 5 | 13 | 0.54253 | 0.60173 | 0.65966 | 0.58666 | 0.84903 | 0.20075
AL | MAI | 14 | 0.56956 | 0.56956 | 2 | AL | Alagoas | MAI | 5 | 14 | 0.46198 | 0.51324 | 0.56956 | 0.50192 | 0.71365 | 0.13654
AL | MAI | 15 | 0.42993 | 0.42993 | 2 | AL | Alagoas | MAI | 5 | 15 | 0.35546 | 0.39081 | 0.42993 | 0.38065 | 0.57919 | 0.099844
AL | MAI | 16 | 0.25419 | 0.25419 | 2 | AL | Alagoas | MAI | 5 | 16 | 0.18755 | 0.22719 | 0.25419 | 0.21741 | 0.35468 | 0.048074
AL | MAI | 17 | 0.086942 | 0.086942 | 2 | AL | Alagoas | MAI | 5 | 17 | 0.06599 | 0.078018 | 0.086942 | 0.074359 | 0.1262 | 0.016752
AL | MAI | 18 | 0.0012091 | 0.0012091 | 2 | AL | Alagoas | MAI | 5 | 18 | 0.00070415 | 0.00094467 | 0.0012091 | 0.0010095 | 0.0024615 | 0.00018388
AL | MAI | 19 | 0 | 0 | 2 | AL | Alagoas | MAI | 5 | 19 | 0 | 0 | 0 | 0 | 0 | 0
AL | MAI | 20 | 0 | 0 | 2 | AL | Alagoas | MAI | 5 | 20 | 0 | 0 | 0 | 0 | 0 | 0
AL | MAI | 21 | 0 | 0 | 2 | AL | Alagoas | MAI | 5 | 21 | 0 | 0 | 0 | 0 | 0 | 0
AL | MAI | 22 | 0 | 0 | 2 | AL | Alagoas | MAI | 5 | 22 | 0 | 0 | 0 | 0 | 0 | 0
AL | MAI | 23 | 0 | 0 | 2 | AL | Alagoas | MAI | 5 | 23 | 0 | 0 | 0 | 0 | 0 | 0
AL | MAI | 24 | 0 | 0 | 2 | AL | Alagoas | MAI | 5 | 24 | 0 | 0 | 0 | 0 | 0 | 0
AL | JUN | 1 | 0 | 0 | 2 | AL | Alagoas | JUN | 6 | 1 | 0 | 0 | 0 | 0 | 0 | 0
AL | JUN | 2 | 0 | 0 | 2 | AL | Alagoas | JUN | 6 | 2 | 0 | 0 | 0 | 0 | 0 | 0
AL | JUN | 3 | 0 | 0 | 2 | AL | Alagoas | JUN | 6 | 3 | 0 | 0 | 0 | 0 | 0 | 0
AL | JUN | 4 | 0 | 0 | 2 | AL | Alagoas | JUN | 6 | 4 | 0 | 0 | 0 | 0 | 0 | 0
AL | JUN | 5 | 0 | 0 | 2 | AL | Alagoas | JUN | 6 | 5 | 0 | 0 | 0 | 0 | 0 | 0
AL | JUN | 6 | 0.0019058 | 0.0019058 | 2 | AL | Alagoas | JUN | 6 | 6 | 0.0019058 | 0.0025251 | 0.0031719 | 0.0025785 | 0.0055852 | 0.00064271
AL | JUN | 7 | 0.056744 | 0.056744 | 2 | AL | Alagoas | JUN | 6 | 7 | 0.056744 | 0.070108 | 0.08563 | 0.070188 | 0.11873 | 0.017642
AL | JUN | 8 | 0.16744 | 0.16744 | 2 | AL | Alagoas | JUN | 6 | 8 | 0.16744 | 0.20509 | 0.24695 | 0.20169 | 0.31376 | 0.056186
AL | JUN | 9 | 0.4083 | 0.28226 | 2 | AL | Alagoas | JUN | 6 | 9 | 0.28226 | 0.35191 | 0.4083 | 0.33757 | 0.49924 | 0.079943
AL | JUN | 10 | 0.52654 | 0.52654 | 2 | AL | Alagoas | JUN | 6 | 10 | 0.39265 | 0.4663 | 0.52654 | 0.44954 | 0.64143 | 0.11257
AL | JUN | 11 | 0.60095 | 0.60095 | 2 | AL | Alagoas | JUN | 6 | 11 | 0.4734 | 0.55306 | 0.60095 | 0.52834 | 0.74261 | 0.10757
AL | JUN | 12 | 0.63415 | 0.63415 | 2 | AL | Alagoas | JUN | 6 | 12 | 0.50119 | 0.58235 | 0.63415 | 0.55795 | 0.77982 | 0.13552
AL | JUN | 13 | 0.60204 | 0.60204 | 2 | AL | Alagoas | JUN | 6 | 13 | 0.48885 | 0.54631 | 0.60204 | 0.52736 | 0.7567 | 0.10612
AL | JUN | 14 | 0.5188 | 0.5188 | 2 | AL | Alagoas | JUN | 6 | 14 | 0.41456 | 0.47985 | 0.5188 | 0.45671 | 0.63776 | 0.087511
AL | JUN | 15 | 0.39914 | 0.39914 | 2 | AL | Alagoas | JUN | 6 | 15 | 0.32403 | 0.36267 | 0.39914 | 0.35059 | 0.49287 | 0.054265
AL | JUN | 16 | 0.23516 | 0.23516 | 2 | AL | Alagoas | JUN | 6 | 16 | 0.16355 | 0.20993 | 0.23516 | 0.19575 | 0.29868 | 0.028882
AL | JUN | 17 | 0.082704 | 0.082704 | 2 | AL | Alagoas | JUN | 6 | 17 | 0.057116 | 0.072734 | 0.082704 | 0.06793 | 0.10616 | 0.010016
AL | JUN | 18 | 0.0013171 | 0.0013171 | 2 | AL | Alagoas | JUN | 6 | 18 | 0.00076221 | 0.00098999 | 0.0013171 | 0.0010655 | 0.0023198 | 0.00013638
AL | JUN | 19 | 0 | 0 | 2 | AL | Alagoas | JUN | 6 | 19 | 0 | 0 | 0 | 0 | 0 | 0
AL | JUN | 20 | 0 | 0 | 2 | AL | Alagoas | JUN | 6 | 20 | 0 | 0 | 0 | 0 | 0 | 0
AL | JUN | 21 | 0 | 0 | 2 | AL | Alagoas | JUN | 6 | 21 | 0 | 0 | 0 | 0 | 0 | 0
AL | JUN | 22 | 0 | 0 | 2 | AL | Alagoas | JUN | 6 | 22 | 0 | 0 | 0 | 0 | 0 | 0
AL | JUN | 23 | 0 | 0 | 2 | AL | Alagoas | JUN | 6 | 23 | 0 | 0 | 0 | 0 | 0 | 0
AL | JUN | 24 | 0 | 0 | 2 | AL | Alagoas | JUN | 6 | 24 | 0 | 0 | 0 | 0 | 0 | 0
AL | JUL | 1 | 0 | 0 | 2 | AL | Alagoas | JUL | 7 | 1 | 0 | 0 | 0 | 0 | 0 | 0
AL | JUL | 2 | 0 | 0 | 2 | AL | Alagoas | JUL | 7 | 2 | 0 | 0 | 0 | 0 | 0 | 0
AL | JUL | 3 | 0 | 0 | 2 | AL | Alagoas | JUL | 7 | 3 | 0 | 0 | 0 | 0 | 0 | 0
AL | JUL | 4 | 0 | 0 | 2 | AL | Alagoas | JUL | 7 | 4 | 0 | 0 | 0 | 0 | 0 | 0
AL | JUL | 5 | 0 | 0 | 2 | AL | Alagoas | JUL | 7 | 5 | 0 | 0 | 0 | 0 | 0 | 0
AL | JUL | 6 | 0.0013069 | 0.0013069 | 2 | AL | Alagoas | JUL | 7 | 6 | 0.0013069 | 0.0016386 | 0.0019421 | 0.0016305 | 0.0027377 | 0.000417
AL | JUL | 7 | 0.054316 | 0.054316 | 2 | AL | Alagoas | JUL | 7 | 7 | 0.054316 | 0.068615 | 0.082088 | 0.068539 | 0.11577 | 0.01938
AL | JUL | 8 | 0.16437 | 0.16437 | 2 | AL | Alagoas | JUL | 7 | 8 | 0.16437 | 0.20795 | 0.24941 | 0.20481 | 0.32446 | 0.057986
AL | JUL | 9 | 0.42117 | 0.29527 | 2 | AL | Alagoas | JUL | 7 | 9 | 0.29527 | 0.37234 | 0.42117 | 0.35434 | 0.52485 | 0.079247
AL | JUL | 10 | 0.54921 | 0.54921 | 2 | AL | Alagoas | JUL | 7 | 10 | 0.41467 | 0.4894 | 0.54921 | 0.47031 | 0.67385 | 0.1622
AL | JUL | 11 | 0.61942 | 0.61942 | 2 | AL | Alagoas | JUL | 7 | 11 | 0.51082 | 0.56442 | 0.61942 | 0.55224 | 0.7725 | 0.2428
AL | JUL | 12 | 0.64376 | 0.64376 | 2 | AL | Alagoas | JUL | 7 | 12 | 0.53068 | 0.58572 | 0.64376 | 0.57908 | 0.83356 | 0.26501
AL | JUL | 13 | 0.61178 | 0.61178 | 2 | AL | Alagoas | JUL | 7 | 13 | 0.49922 | 0.56825 | 0.61178 | 0.55363 | 0.79975 | 0.2379
AL | JUL | 14 | 0.54059 | 0.54059 | 2 | AL | Alagoas | JUL | 7 | 14 | 0.44562 | 0.4958 | 0.54059 | 0.48519 | 0.7132 | 0.18263
AL | JUL | 15 | 0.41714 | 0.41714 | 2 | AL | Alagoas | JUL | 7 | 15 | 0.33824 | 0.38593 | 0.41714 | 0.37433 | 0.55552 | 0.11887
AL | JUL | 16 | 0.2592 | 0.2592 | 2 | AL | Alagoas | JUL | 7 | 16 | 0.18463 | 0.23323 | 0.2592 | 0.22095 | 0.34591 | 0.048764
AL | JUL | 17 | 0.10025 | 0.10025 | 2 | AL | Alagoas | JUL | 7 | 17 | 0.067989 | 0.09099 | 0.10025 | 0.084779 | 0.13994 | 0.017863
AL | JUL | 18 | 0.0040165 | 0.0040165 | 2 | AL | Alagoas | JUL | 7 | 18 | 0.0023535 | 0.0031007 | 0.0040165 | 0.0031642 | 0.0063626 | 0.00063312
AL | JUL | 19 | 0 | 0 | 2 | AL | Alagoas | JUL | 7 | 19 | 0 | 0 | 0 | 0 | 0 | 0
AL | JUL | 20 | 0 | 0 | 2 | AL | Alagoas | JUL | 7 | 20 | 0 | 0 | 0 | 0 | 0 | 0
AL | JUL | 21 | 0 | 0 | 2 | AL | Alagoas | JUL | 7 | 21 | 0 | 0 | 0 | 0 | 0 | 0
AL | JUL | 22 | 0 | 0 | 2 | AL | Alagoas | JUL | 7 | 22 | 0 | 0 | 0 | 0 | 0 | 0
AL | JUL | 23 | 0 | 0 | 2 | AL | Alagoas | JUL | 7 | 23 | 0 | 0 | 0 | 0 | 0 | 0
AL | JUL | 24 | 0 | 0 | 2 | AL | Alagoas | JUL | 7 | 24 | 0 | 0 | 0 | 0 | 0 | 0
AL | AGO | 1 | 0 | 0 | 2 | AL | Alagoas | AGO | 8 | 1 | 0 | 0 | 0 | 0 | 0 | 0
AL | AGO | 2 | 0 | 0 | 2 | AL | Alagoas | AGO | 8 | 2 | 0 | 0 | 0 | 0 | 0 | 0
AL | AGO | 3 | 0 | 0 | 2 | AL | Alagoas | AGO | 8 | 3 | 0 | 0 | 0 | 0 | 0 | 0
AL | AGO | 4 | 0 | 0 | 2 | AL | Alagoas | AGO | 8 | 4 | 0 | 0 | 0 | 0 | 0 | 0
AL | AGO | 5 | 0 | 0 | 2 | AL | Alagoas | AGO | 8 | 5 | 0 | 0 | 0 | 0 | 0 | 0
AL | AGO | 6 | 0.0031359 | 0.0031359 | 2 | AL | Alagoas | AGO | 8 | 6 | 0.0031359 | 0.0044377 | 0.0065184 | 0.0049442 | 0.011513 | 0.00053247
AL | AGO | 7 | 0.081756 | 0.081756 | 2 | AL | Alagoas | AGO | 8 | 7 | 0.081756 | 0.098105 | 0.11534 | 0.096912 | 0.15989 | 0.018022
AL | AGO | 8 | 0.23157 | 0.23157 | 2 | AL | Alagoas | AGO | 8 | 8 | 0.23157 | 0.27344 | 0.30824 | 0.26448 | 0.40585 | 0.043555
AL | AGO | 9 | 0.48502 | 0.3841 | 2 | AL | Alagoas | AGO | 8 | 9 | 0.3841 | 0.4423 | 0.48502 | 0.42411 | 0.61693 | 0.074647
AL | AGO | 10 | 0.62235 | 0.62235 | 2 | AL | Alagoas | AGO | 8 | 10 | 0.50413 | 0.56271 | 0.62235 | 0.54871 | 0.79913 | 0.086027
AL | AGO | 11 | 0.71141 | 0.71141 | 2 | AL | Alagoas | AGO | 8 | 11 | 0.57544 | 0.63953 | 0.71141 | 0.63255 | 0.89166 | 0.098535
AL | AGO | 12 | 0.73534 | 0.73534 | 2 | AL | Alagoas | AGO | 8 | 12 | 0.595 | 0.66137 | 0.73534 | 0.65976 | 0.9243 | 0.14136
AL | AGO | 13 | 0.71247 | 0.71247 | 2 | AL | Alagoas | AGO | 8 | 13 | 0.57309 | 0.63769 | 0.71247 | 0.63773 | 0.88723 | 0.10796
AL | AGO | 14 | 0.61011 | 0.61011 | 2 | AL | Alagoas | AGO | 8 | 14 | 0.5003 | 0.55113 | 0.61011 | 0.55432 | 0.79262 | 0.10775
AL | AGO | 15 | 0.47888 | 0.47888 | 2 | AL | Alagoas | AGO | 8 | 15 | 0.37858 | 0.42953 | 0.47888 | 0.42816 | 0.61157 | 0.081035
AL | AGO | 16 | 0.3059 | 0.3059 | 2 | AL | Alagoas | AGO | 8 | 16 | 0.23359 | 0.26758 | 0.3059 | 0.26468 | 0.39045 | 0.033259
AL | AGO | 17 | 0.12599 | 0.12599 | 2 | AL | Alagoas | AGO | 8 | 17 | 0.09565 | 0.11108 | 0.12599 | 0.10863 | 0.15639 | 0.0098655
AL | AGO | 18 | 0.0064821 | 0.0064821 | 2 | AL | Alagoas | AGO | 8 | 18 | 0.0049901 | 0.0058199 | 0.0064821 | 0.0056118 | 0.0077691 | 0.00073291
AL | AGO | 19 | 0 | 0 | 2 | AL | Alagoas | AGO | 8 | 19 | 0 | 0 | 0 | 0 | 0 | 0
AL | AGO | 20 | 0 | 0 | 2 | AL | Alagoas | AGO | 8 | 20 | 0 | 0 | 0 | 0 | 0 | 0
AL | AGO | 21 | 0 | 0 | 2 | AL | Alagoas | AGO | 8 | 21 | 0 | 0 | 0 | 0 | 0 | 0
AL | AGO | 22 | 0 | 0 | 2 | AL | Alagoas | AGO | 8 | 22 | 0 | 0 | 0 | 0 | 0 | 0
AL | AGO | 23 | 0 | 0 | 2 | AL | Alagoas | AGO | 8 | 23 | 0 | 0 | 0 | 0 | 0 | 0
AL | AGO | 24 | 0 | 0 | 2 | AL | Alagoas | AGO | 8 | 24 | 0 | 0 | 0 | 0 | 0 | 0
AL | SET | 1 | 0 | 0 | 2 | AL | Alagoas | SET | 9 | 1 | 0 | 0 | 0 | 0 | 0 | 0
AL | SET | 2 | 0 | 0 | 2 | AL | Alagoas | SET | 9 | 2 | 0 | 0 | 0 | 0 | 0 | 0
AL | SET | 3 | 0 | 0 | 2 | AL | Alagoas | SET | 9 | 3 | 0 | 0 | 0 | 0 | 0 | 0
AL | SET | 4 | 0 | 0 | 2 | AL | Alagoas | SET | 9 | 4 | 0 | 0 | 0 | 0 | 0 | 0
AL | SET | 5 | 0 | 0 | 2 | AL | Alagoas | SET | 9 | 5 | 0 | 0 | 0 | 0 | 0 | 0
AL | SET | 6 | 0.013551 | 0.013551 | 2 | AL | Alagoas | SET | 9 | 6 | 0.013551 | 0.018641 | 0.025367 | 0.019637 | 0.037 | 0.0062005
AL | SET | 7 | 0.1294 | 0.1294 | 2 | AL | Alagoas | SET | 9 | 7 | 0.1294 | 0.15405 | 0.17917 | 0.15358 | 0.23235 | 0.067741
AL | SET | 8 | 0.32067 | 0.32067 | 2 | AL | Alagoas | SET | 9 | 8 | 0.32067 | 0.35559 | 0.37635 | 0.34618 | 0.47815 | 0.14326
AL | SET | 9 | 0.56521 | 0.46232 | 2 | AL | Alagoas | SET | 9 | 9 | 0.46232 | 0.52269 | 0.56521 | 0.50933 | 0.70203 | 0.23382
AL | SET | 10 | 0.7026 | 0.7026 | 2 | AL | Alagoas | SET | 9 | 10 | 0.58039 | 0.64636 | 0.7026 | 0.63888 | 0.88051 | 0.34476
AL | SET | 11 | 0.78698 | 0.78698 | 2 | AL | Alagoas | SET | 9 | 11 | 0.63126 | 0.71467 | 0.78698 | 0.71347 | 0.9886 | 0.45242
AL | SET | 12 | 0.83128 | 0.83128 | 2 | AL | Alagoas | SET | 9 | 12 | 0.64835 | 0.73778 | 0.83128 | 0.74123 | 1.0137 | 0.47623
AL | SET | 13 | 0.79086 | 0.79086 | 2 | AL | Alagoas | SET | 9 | 13 | 0.63648 | 0.703 | 0.79086 | 0.70722 | 0.96402 | 0.46793
AL | SET | 14 | 0.68669 | 0.68669 | 2 | AL | Alagoas | SET | 9 | 14 | 0.55771 | 0.60739 | 0.68669 | 0.62007 | 0.83254 | 0.4232
AL | SET | 15 | 0.52037 | 0.52037 | 2 | AL | Alagoas | SET | 9 | 15 | 0.43363 | 0.47487 | 0.52037 | 0.4777 | 0.64341 | 0.31023
AL | SET | 16 | 0.32665 | 0.32665 | 2 | AL | Alagoas | SET | 9 | 16 | 0.26156 | 0.29275 | 0.32665 | 0.29308 | 0.39432 | 0.1407
AL | SET | 17 | 0.13249 | 0.13249 | 2 | AL | Alagoas | SET | 9 | 17 | 0.10551 | 0.11841 | 0.13249 | 0.11625 | 0.15558 | 0.052322
AL | SET | 18 | 0.0059934 | 0.0059934 | 2 | AL | Alagoas | SET | 9 | 18 | 0.0047817 | 0.0054007 | 0.0059934 | 0.0052732 | 0.0073552 | 0.002166
AL | SET | 19 | 0 | 0 | 2 | AL | Alagoas | SET | 9 | 19 | 0 | 0 | 0 | 0 | 0 | 0
AL | SET | 20 | 0 | 0 | 2 | AL | Alagoas | SET | 9 | 20 | 0 | 0 | 0 | 0 | 0 | 0
AL | SET | 21 | 0 | 0 | 2 | AL | Alagoas | SET | 9 | 21 | 0 | 0 | 0 | 0 | 0 | 0
AL | SET | 22 | 0 | 0 | 2 | AL | Alagoas | SET | 9 | 22 | 0 | 0 | 0 | 0 | 0 | 0
AL | SET | 23 | 0 | 0 | 2 | AL | Alagoas | SET | 9 | 23 | 0 | 0 | 0 | 0 | 0 | 0
AL | SET | 24 | 0 | 0 | 2 | AL | Alagoas | SET | 9 | 24 | 0 | 0 | 0 | 0 | 0 | 0
AL | OUT | 1 | 0 | 0 | 2 | AL | Alagoas | OUT | 10 | 1 | 0 | 0 | 0 | 0 | 0 | 0
AL | OUT | 2 | 0 | 0 | 2 | AL | Alagoas | OUT | 10 | 2 | 0 | 0 | 0 | 0 | 0 | 0
AL | OUT | 3 | 0 | 0 | 2 | AL | Alagoas | OUT | 10 | 3 | 0 | 0 | 0 | 0 | 0 | 0
AL | OUT | 4 | 0 | 0 | 2 | AL | Alagoas | OUT | 10 | 4 | 0 | 0 | 0 | 0 | 0 | 0
AL | OUT | 5 | 0 | 0 | 2 | AL | Alagoas | OUT | 10 | 5 | 0 | 0 | 5.0109e-06 | 5.1895e-06 | 4.0523e-05 | 0
AL | OUT | 6 | 0.042024 | 0.042024 | 2 | AL | Alagoas | OUT | 10 | 6 | 0.042024 | 0.04824 | 0.058292 | 0.049788 | 0.079313 | 0.017843
AL | OUT | 7 | 0.20352 | 0.20352 | 2 | AL | Alagoas | OUT | 10 | 7 | 0.20352 | 0.226 | 0.25291 | 0.22648 | 0.31028 | 0.10463
AL | OUT | 8 | 0.39934 | 0.39934 | 2 | AL | Alagoas | OUT | 10 | 8 | 0.39934 | 0.43005 | 0.46833 | 0.42944 | 0.53816 | 0.22997
AL | OUT | 9 | 0.64734 | 0.55203 | 2 | AL | Alagoas | OUT | 10 | 9 | 0.55203 | 0.60055 | 0.64734 | 0.59915 | 0.76359 | 0.27553
AL | OUT | 10 | 0.78652 | 0.78652 | 2 | AL | Alagoas | OUT | 10 | 10 | 0.67711 | 0.73283 | 0.78652 | 0.73245 | 0.92725 | 0.39368
AL | OUT | 11 | 0.87915 | 0.87915 | 2 | AL | Alagoas | OUT | 10 | 11 | 0.75901 | 0.82052 | 0.87915 | 0.81858 | 1.0411 | 0.33391
AL | OUT | 12 | 0.91787 | 0.91787 | 2 | AL | Alagoas | OUT | 10 | 12 | 0.78976 | 0.84411 | 0.91787 | 0.84939 | 1.0597 | 0.35116
AL | OUT | 13 | 0.88047 | 0.88047 | 2 | AL | Alagoas | OUT | 10 | 13 | 0.75233 | 0.81488 | 0.88047 | 0.80891 | 0.99306 | 0.31995
AL | OUT | 14 | 0.76595 | 0.76595 | 2 | AL | Alagoas | OUT | 10 | 14 | 0.64621 | 0.70443 | 0.76595 | 0.70015 | 0.85187 | 0.28352
AL | OUT | 15 | 0.58834 | 0.58834 | 2 | AL | Alagoas | OUT | 10 | 15 | 0.49468 | 0.54182 | 0.58834 | 0.53386 | 0.6581 | 0.24437
AL | OUT | 16 | 0.36119 | 0.36119 | 2 | AL | Alagoas | OUT | 10 | 16 | 0.29134 | 0.32547 | 0.36119 | 0.32305 | 0.40765 | 0.13358
AL | OUT | 17 | 0.14021 | 0.14021 | 2 | AL | Alagoas | OUT | 10 | 17 | 0.11485 | 0.12661 | 0.14021 | 0.12595 | 0.1534 | 0.068616
AL | OUT | 18 | 0.0055552 | 0.0055552 | 2 | AL | Alagoas | OUT | 10 | 18 | 0.0046362 | 0.0050658 | 0.0055552 | 0.0050563 | 0.0064985 | 0.0030846
AL | OUT | 19 | 0 | 0 | 2 | AL | Alagoas | OUT | 10 | 19 | 0 | 0 | 0 | 0 | 0 | 0
AL | OUT | 20 | 0 | 0 | 2 | AL | Alagoas | OUT | 10 | 20 | 0 | 0 | 0 | 0 | 0 | 0
AL | OUT | 21 | 0 | 0 | 2 | AL | Alagoas | OUT | 10 | 21 | 0 | 0 | 0 | 0 | 0 | 0
AL | OUT | 22 | 0 | 0 | 2 | AL | Alagoas | OUT | 10 | 22 | 0 | 0 | 0 | 0 | 0 | 0
AL | OUT | 23 | 0 | 0 | 2 | AL | Alagoas | OUT | 10 | 23 | 0 | 0 | 0 | 0 | 0 | 0
AL | OUT | 24 | 0 | 0 | 2 | AL | Alagoas | OUT | 10 | 24 | 0 | 0 | 0 | 0 | 0 | 0
AL | NOV | 1 | 0 | 0 | 2 | AL | Alagoas | NOV | 11 | 1 | 0 | 0 | 0 | 0 | 0 | 0
AL | NOV | 2 | 0 | 0 | 2 | AL | Alagoas | NOV | 11 | 2 | 0 | 0 | 0 | 0 | 0 | 0
AL | NOV | 3 | 0 | 0 | 2 | AL | Alagoas | NOV | 11 | 3 | 0 | 0 | 0 | 0 | 0 | 0
AL | NOV | 4 | 0 | 0 | 2 | AL | Alagoas | NOV | 11 | 4 | 0 | 0 | 0 | 0 | 0 | 0
AL | NOV | 5 | 7.1787e-05 | 7.1787e-05 | 2 | AL | Alagoas | NOV | 11 | 5 | 7.1787e-05 | 9.9565e-05 | 0.00012288 | 9.4787e-05 | 0.00015294 | 1.0893e-05
AL | NOV | 6 | 0.057828 | 0.057828 | 2 | AL | Alagoas | NOV | 11 | 6 | 0.057828 | 0.065836 | 0.071577 | 0.062999 | 0.083937 | 0.0089574
AL | NOV | 7 | 0.22707 | 0.22707 | 2 | AL | Alagoas | NOV | 11 | 7 | 0.22707 | 0.25214 | 0.27113 | 0.24087 | 0.30944 | 0.028392
AL | NOV | 8 | 0.41819 | 0.41819 | 2 | AL | Alagoas | NOV | 11 | 8 | 0.41819 | 0.45867 | 0.48439 | 0.43596 | 0.55651 | 0.078655
AL | NOV | 9 | 0.67442 | 0.57307 | 2 | AL | Alagoas | NOV | 11 | 9 | 0.57307 | 0.63427 | 0.67442 | 0.60701 | 0.76768 | 0.12517
AL | NOV | 10 | 0.83032 | 0.83032 | 2 | AL | Alagoas | NOV | 11 | 10 | 0.69611 | 0.77239 | 0.83032 | 0.74497 | 0.92324 | 0.18657
AL | NOV | 11 | 0.9043 | 0.9043 | 2 | AL | Alagoas | NOV | 11 | 11 | 0.78313 | 0.85132 | 0.9043 | 0.82532 | 1.0239 | 0.18148
AL | NOV | 12 | 0.91974 | 0.91974 | 2 | AL | Alagoas | NOV | 11 | 12 | 0.79329 | 0.865 | 0.91974 | 0.83957 | 1.0543 | 0.24576
AL | NOV | 13 | 0.85781 | 0.85781 | 2 | AL | Alagoas | NOV | 11 | 13 | 0.75164 | 0.80873 | 0.85781 | 0.79192 | 1.001 | 0.26383
AL | NOV | 14 | 0.73956 | 0.73956 | 2 | AL | Alagoas | NOV | 11 | 14 | 0.64052 | 0.69427 | 0.73956 | 0.67745 | 0.86676 | 0.24133
AL | NOV | 15 | 0.55858 | 0.55858 | 2 | AL | Alagoas | NOV | 11 | 15 | 0.47927 | 0.52241 | 0.55858 | 0.51315 | 0.67511 | 0.20006
AL | NOV | 16 | 0.34782 | 0.34782 | 2 | AL | Alagoas | NOV | 11 | 16 | 0.28424 | 0.32161 | 0.34782 | 0.31185 | 0.43908 | 0.095347
AL | NOV | 17 | 0.14431 | 0.14431 | 2 | AL | Alagoas | NOV | 11 | 17 | 0.11651 | 0.13219 | 0.14431 | 0.12848 | 0.19124 | 0.034734
AL | NOV | 18 | 0.010306 | 0.010306 | 2 | AL | Alagoas | NOV | 11 | 18 | 0.0064515 | 0.0085456 | 0.010306 | 0.008528 | 0.016901 | 0.0015177
AL | NOV | 19 | 0 | 0 | 2 | AL | Alagoas | NOV | 11 | 19 | 0 | 0 | 0 | 0 | 0 | 0
AL | NOV | 20 | 0 | 0 | 2 | AL | Alagoas | NOV | 11 | 20 | 0 | 0 | 0 | 0 | 0 | 0
AL | NOV | 21 | 0 | 0 | 2 | AL | Alagoas | NOV | 11 | 21 | 0 | 0 | 0 | 0 | 0 | 0
AL | NOV | 22 | 0 | 0 | 2 | AL | Alagoas | NOV | 11 | 22 | 0 | 0 | 0 | 0 | 0 | 0
AL | NOV | 23 | 0 | 0 | 2 | AL | Alagoas | NOV | 11 | 23 | 0 | 0 | 0 | 0 | 0 | 0
AL | NOV | 24 | 0 | 0 | 2 | AL | Alagoas | NOV | 11 | 24 | 0 | 0 | 0 | 0 | 0 | 0
AL | DEZ | 1 | 0 | 0 | 2 | AL | Alagoas | DEZ | 12 | 1 | 0 | 0 | 0 | 0 | 0 | 0
AL | DEZ | 2 | 0 | 0 | 2 | AL | Alagoas | DEZ | 12 | 2 | 0 | 0 | 0 | 0 | 0 | 0
AL | DEZ | 3 | 0 | 0 | 2 | AL | Alagoas | DEZ | 12 | 3 | 0 | 0 | 0 | 0 | 0 | 0
AL | DEZ | 4 | 0 | 0 | 2 | AL | Alagoas | DEZ | 12 | 4 | 0 | 0 | 0 | 0 | 0 | 0
AL | DEZ | 5 | 0 | 0 | 2 | AL | Alagoas | DEZ | 12 | 5 | 0 | 0 | 7.8432e-06 | 6.8003e-06 | 5.7517e-05 | 0
AL | DEZ | 6 | 0.040234 | 0.040234 | 2 | AL | Alagoas | DEZ | 12 | 6 | 0.040234 | 0.048306 | 0.057476 | 0.048849 | 0.080109 | 0.011732
AL | DEZ | 7 | 0.19664 | 0.19664 | 2 | AL | Alagoas | DEZ | 12 | 7 | 0.19664 | 0.22097 | 0.24713 | 0.21793 | 0.30552 | 0.061179
AL | DEZ | 8 | 0.38397 | 0.38397 | 2 | AL | Alagoas | DEZ | 12 | 8 | 0.38397 | 0.41863 | 0.44659 | 0.41188 | 0.53742 | 0.1405
AL | DEZ | 9 | 0.6433 | 0.55391 | 2 | AL | Alagoas | DEZ | 12 | 9 | 0.55391 | 0.60533 | 0.6433 | 0.59161 | 0.74757 | 0.26205
AL | DEZ | 10 | 0.80379 | 0.80379 | 2 | AL | Alagoas | DEZ | 12 | 10 | 0.67493 | 0.74843 | 0.80379 | 0.73251 | 0.93765 | 0.26719
AL | DEZ | 11 | 0.89281 | 0.89281 | 2 | AL | Alagoas | DEZ | 12 | 11 | 0.76717 | 0.84256 | 0.89281 | 0.82497 | 1.0263 | 0.46954
AL | DEZ | 12 | 0.92727 | 0.92727 | 2 | AL | Alagoas | DEZ | 12 | 12 | 0.7911 | 0.85556 | 0.92727 | 0.84953 | 1.0618 | 0.46947
AL | DEZ | 13 | 0.87308 | 0.87308 | 2 | AL | Alagoas | DEZ | 12 | 13 | 0.7647 | 0.82078 | 0.87308 | 0.81133 | 1.0144 | 0.45323
AL | DEZ | 14 | 0.75666 | 0.75666 | 2 | AL | Alagoas | DEZ | 12 | 14 | 0.64733 | 0.69537 | 0.75666 | 0.6963 | 0.90203 | 0.36095
AL | DEZ | 15 | 0.59267 | 0.59267 | 2 | AL | Alagoas | DEZ | 12 | 15 | 0.49488 | 0.53777 | 0.59267 | 0.53849 | 0.70803 | 0.31864
AL | DEZ | 16 | 0.38813 | 0.38813 | 2 | AL | Alagoas | DEZ | 12 | 16 | 0.32039 | 0.35729 | 0.38813 | 0.35047 | 0.48937 | 0.20091
AL | DEZ | 17 | 0.18614 | 0.18614 | 2 | AL | Alagoas | DEZ | 12 | 17 | 0.14498 | 0.17171 | 0.18614 | 0.16481 | 0.2395 | 0.074403
AL | DEZ | 18 | 0.027482 | 0.027482 | 2 | AL | Alagoas | DEZ | 12 | 18 | 0.018068 | 0.022067 | 0.027482 | 0.02316 | 0.041046 | 0.0095038
AL | DEZ | 19 | 0 | 0 | 2 | AL | Alagoas | DEZ | 12 | 19 | 0 | 0 | 0 | 0 | 0 | 0
AL | DEZ | 20 | 0 | 0 | 2 | AL | Alagoas | DEZ | 12 | 20 | 0 | 0 | 0 | 0 | 0 | 0
AL | DEZ | 21 | 0 | 0 | 2 | AL | Alagoas | DEZ | 12 | 21 | 0 | 0 | 0 | 0 | 0 | 0
AL | DEZ | 22 | 0 | 0 | 2 | AL | Alagoas | DEZ | 12 | 22 | 0 | 0 | 0 | 0 | 0 | 0
AL | DEZ | 23 | 0 | 0 | 2 | AL | Alagoas | DEZ | 12 | 23 | 0 | 0 | 0 | 0 | 0 | 0
AL | DEZ | 24 | 0 | 0 | 2 | AL | Alagoas | DEZ | 12 | 24 | 0 | 0 | 0 | 0 | 0 | 0
AP | JAN | 1 | 0 | 0 | 3 | AP | Amapá | JAN | 1 | 1 | 0 | 0 | 0 | 0 | 0 | 0
AP | JAN | 2 | 0 | 0 | 3 | AP | Amapá | JAN | 1 | 2 | 0 | 0 | 0 | 0 | 0 | 0
AP | JAN | 3 | 0 | 0 | 3 | AP | Amapá | JAN | 1 | 3 | 0 | 0 | 0 | 0 | 0 | 0
AP | JAN | 4 | 0 | 0 | 3 | AP | Amapá | JAN | 1 | 4 | 0 | 0 | 0 | 0 | 0 | 0
AP | JAN | 5 | 0 | 0 | 3 | AP | Amapá | JAN | 1 | 5 | 0 | 0 | 0 | 0 | 0 | 0
AP | JAN | 6 | 0 | 0 | 3 | AP | Amapá | JAN | 1 | 6 | 0 | 0 | 0 | 0 | 0 | 0
AP | JAN | 7 | 0.003185 | 0.003185 | 3 | AP | Amapá | JAN | 1 | 7 | 0.003185 | 0.0046361 | 0.0063783 | 0.0049968 | 0.010929 | 0.0014512
AP | JAN | 8 | 0.058768 | 0.058768 | 3 | AP | Amapá | JAN | 1 | 8 | 0.058768 | 0.080209 | 0.096783 | 0.078378 | 0.14721 | 0.019814
AP | JAN | 9 | 0.24751 | 0.16048 | 3 | AP | Amapá | JAN | 1 | 9 | 0.16048 | 0.20912 | 0.24751 | 0.20335 | 0.36743 | 0.055417
AP | JAN | 10 | 0.40535 | 0.40535 | 3 | AP | Amapá | JAN | 1 | 10 | 0.26522 | 0.34318 | 0.40535 | 0.33736 | 0.60531 | 0.099978
AP | JAN | 11 | 0.54142 | 0.54142 | 3 | AP | Amapá | JAN | 1 | 11 | 0.35948 | 0.46464 | 0.54142 | 0.44877 | 0.76115 | 0.15061
AP | JAN | 12 | 0.63393 | 0.63393 | 3 | AP | Amapá | JAN | 1 | 12 | 0.42818 | 0.52811 | 0.63393 | 0.52108 | 0.85003 | 0.18056
AP | JAN | 13 | 0.64156 | 0.64156 | 3 | AP | Amapá | JAN | 1 | 13 | 0.45798 | 0.56513 | 0.64156 | 0.54648 | 0.78812 | 0.16456
AP | JAN | 14 | 0.61583 | 0.61583 | 3 | AP | Amapá | JAN | 1 | 14 | 0.46795 | 0.54859 | 0.61583 | 0.53494 | 0.79035 | 0.16776
AP | JAN | 15 | 0.55486 | 0.55486 | 3 | AP | Amapá | JAN | 1 | 15 | 0.41406 | 0.49212 | 0.55486 | 0.4755 | 0.67845 | 0.13513
AP | JAN | 16 | 0.43336 | 0.43336 | 3 | AP | Amapá | JAN | 1 | 16 | 0.3187 | 0.39212 | 0.43336 | 0.37342 | 0.52254 | 0.1243
AP | JAN | 17 | 0.28077 | 0.28077 | 3 | AP | Amapá | JAN | 1 | 17 | 0.20466 | 0.24007 | 0.28077 | 0.23802 | 0.33919 | 0.072541
AP | JAN | 18 | 0.12828 | 0.12828 | 3 | AP | Amapá | JAN | 1 | 18 | 0.091533 | 0.11235 | 0.12828 | 0.10975 | 0.16165 | 0.03786
AP | JAN | 19 | 0.016025 | 0.016025 | 3 | AP | Amapá | JAN | 1 | 19 | 0.01055 | 0.013346 | 0.016025 | 0.013252 | 0.022339 | 0.0034596
AP | JAN | 20 | 0 | 0 | 3 | AP | Amapá | JAN | 1 | 20 | 0 | 0 | 0 | 0 | 0 | 0
AP | JAN | 21 | 0 | 0 | 3 | AP | Amapá | JAN | 1 | 21 | 0 | 0 | 0 | 0 | 0 | 0
AP | JAN | 22 | 0 | 0 | 3 | AP | Amapá | JAN | 1 | 22 | 0 | 0 | 0 | 0 | 0 | 0
AP | JAN | 23 | 0 | 0 | 3 | AP | Amapá | JAN | 1 | 23 | 0 | 0 | 0 | 0 | 0 | 0
AP | JAN | 24 | 0 | 0 | 3 | AP | Amapá | JAN | 1 | 24 | 0 | 0 | 0 | 0 | 0 | 0
AP | FEV | 1 | 0 | 0 | 3 | AP | Amapá | FEV | 2 | 1 | 0 | 0 | 0 | 0 | 0 | 0
AP | FEV | 2 | 0 | 0 | 3 | AP | Amapá | FEV | 2 | 2 | 0 | 0 | 0 | 0 | 0 | 0
AP | FEV | 3 | 0 | 0 | 3 | AP | Amapá | FEV | 2 | 3 | 0 | 0 | 0 | 0 | 0 | 0
AP | FEV | 4 | 0 | 0 | 3 | AP | Amapá | FEV | 2 | 4 | 0 | 0 | 0 | 0 | 0 | 0
AP | FEV | 5 | 0 | 0 | 3 | AP | Amapá | FEV | 2 | 5 | 0 | 0 | 0 | 0 | 0 | 0
AP | FEV | 6 | 0 | 0 | 3 | AP | Amapá | FEV | 2 | 6 | 0 | 0 | 0 | 0 | 0 | 0
AP | FEV | 7 | 0.002305 | 0.002305 | 3 | AP | Amapá | FEV | 2 | 7 | 0.002305 | 0.0028916 | 0.0035357 | 0.0029747 | 0.0067668 | 0.00078037
AP | FEV | 8 | 0.049913 | 0.049913 | 3 | AP | Amapá | FEV | 2 | 8 | 0.049913 | 0.063869 | 0.080072 | 0.06575 | 0.13837 | 0.01575
AP | FEV | 9 | 0.22403 | 0.12929 | 3 | AP | Amapá | FEV | 2 | 9 | 0.12929 | 0.18373 | 0.22403 | 0.1805 | 0.35769 | 0.047413
AP | FEV | 10 | 0.38505 | 0.38505 | 3 | AP | Amapá | FEV | 2 | 10 | 0.22256 | 0.31457 | 0.38505 | 0.30721 | 0.5958 | 0.078804
AP | FEV | 11 | 0.5221 | 0.5221 | 3 | AP | Amapá | FEV | 2 | 11 | 0.33435 | 0.41873 | 0.5221 | 0.41682 | 0.73773 | 0.11551
AP | FEV | 12 | 0.59596 | 0.59596 | 3 | AP | Amapá | FEV | 2 | 12 | 0.37613 | 0.48542 | 0.59596 | 0.48322 | 0.77386 | 0.13147
AP | FEV | 13 | 0.62843 | 0.62843 | 3 | AP | Amapá | FEV | 2 | 13 | 0.42256 | 0.51097 | 0.62843 | 0.51392 | 0.81192 | 0.1555
AP | FEV | 14 | 0.60505 | 0.60505 | 3 | AP | Amapá | FEV | 2 | 14 | 0.40731 | 0.52096 | 0.60505 | 0.50302 | 0.75384 | 0.16101
AP | FEV | 15 | 0.54872 | 0.54872 | 3 | AP | Amapá | FEV | 2 | 15 | 0.39139 | 0.48397 | 0.54872 | 0.46302 | 0.71379 | 0.15995
AP | FEV | 16 | 0.43702 | 0.43702 | 3 | AP | Amapá | FEV | 2 | 16 | 0.2937 | 0.36436 | 0.43702 | 0.35737 | 0.57429 | 0.12262
AP | FEV | 17 | 0.28424 | 0.28424 | 3 | AP | Amapá | FEV | 2 | 17 | 0.20103 | 0.2383 | 0.28424 | 0.23754 | 0.39444 | 0.088185
AP | FEV | 18 | 0.13152 | 0.13152 | 3 | AP | Amapá | FEV | 2 | 18 | 0.089935 | 0.11632 | 0.13152 | 0.11235 | 0.1806 | 0.034352
AP | FEV | 19 | 0.019678 | 0.019678 | 3 | AP | Amapá | FEV | 2 | 19 | 0.013238 | 0.016141 | 0.019678 | 0.016184 | 0.026505 | 0.0057619
AP | FEV | 20 | 0 | 0 | 3 | AP | Amapá | FEV | 2 | 20 | 0 | 0 | 0 | 0 | 0 | 0
AP | FEV | 21 | 0 | 0 | 3 | AP | Amapá | FEV | 2 | 21 | 0 | 0 | 0 | 0 | 0 | 0
AP | FEV | 22 | 0 | 0 | 3 | AP | Amapá | FEV | 2 | 22 | 0 | 0 | 0 | 0 | 0 | 0
AP | FEV | 23 | 0 | 0 | 3 | AP | Amapá | FEV | 2 | 23 | 0 | 0 | 0 | 0 | 0 | 0
AP | FEV | 24 | 0 | 0 | 3 | AP | Amapá | FEV | 2 | 24 | 0 | 0 | 0 | 0 | 0 | 0
AP | MAR | 1 | 0 | 0 | 3 | AP | Amapá | MAR | 3 | 1 | 0 | 0 | 0 | 0 | 0 | 0
AP | MAR | 2 | 0 | 0 | 3 | AP | Amapá | MAR | 3 | 2 | 0 | 0 | 0 | 0 | 0 | 0
AP | MAR | 3 | 0 | 0 | 3 | AP | Amapá | MAR | 3 | 3 | 0 | 0 | 0 | 0 | 0 | 0
AP | MAR | 4 | 0 | 0 | 3 | AP | Amapá | MAR | 3 | 4 | 0 | 0 | 0 | 0 | 0 | 0
AP | MAR | 5 | 0 | 0 | 3 | AP | Amapá | MAR | 3 | 5 | 0 | 0 | 0 | 0 | 0 | 0
AP | MAR | 6 | 0 | 0 | 3 | AP | Amapá | MAR | 3 | 6 | 0 | 0 | 0 | 0 | 0 | 0
AP | MAR | 7 | 0.0041711 | 0.0041711 | 3 | AP | Amapá | MAR | 3 | 7 | 0.0041711 | 0.00581 | 0.0074092 | 0.0058867 | 0.012299 | 0.001534
AP | MAR | 8 | 0.06107 | 0.06107 | 3 | AP | Amapá | MAR | 3 | 8 | 0.06107 | 0.086888 | 0.10589 | 0.085224 | 0.17128 | 0.019428
AP | MAR | 9 | 0.27852 | 0.16252 | 3 | AP | Amapá | MAR | 3 | 9 | 0.16252 | 0.21948 | 0.27852 | 0.21762 | 0.4201 | 0.062634
AP | MAR | 10 | 0.43619 | 0.43619 | 3 | AP | Amapá | MAR | 3 | 10 | 0.25654 | 0.36619 | 0.43619 | 0.35064 | 0.60638 | 0.084338
AP | MAR | 11 | 0.56999 | 0.56999 | 3 | AP | Amapá | MAR | 3 | 11 | 0.36582 | 0.47468 | 0.56999 | 0.4558 | 0.76149 | 0.10492
AP | MAR | 12 | 0.65156 | 0.65156 | 3 | AP | Amapá | MAR | 3 | 12 | 0.43211 | 0.53417 | 0.65156 | 0.52537 | 0.87489 | 0.11739
AP | MAR | 13 | 0.6547 | 0.6547 | 3 | AP | Amapá | MAR | 3 | 13 | 0.44846 | 0.56339 | 0.6547 | 0.5467 | 0.89818 | 0.13936
AP | MAR | 14 | 0.63326 | 0.63326 | 3 | AP | Amapá | MAR | 3 | 14 | 0.41793 | 0.55705 | 0.63326 | 0.53118 | 0.81894 | 0.16481
AP | MAR | 15 | 0.57641 | 0.57641 | 3 | AP | Amapá | MAR | 3 | 15 | 0.37603 | 0.48314 | 0.57641 | 0.47376 | 0.74165 | 0.16503
AP | MAR | 16 | 0.44056 | 0.44056 | 3 | AP | Amapá | MAR | 3 | 16 | 0.29018 | 0.37239 | 0.44056 | 0.36533 | 0.57759 | 0.12719
AP | MAR | 17 | 0.27627 | 0.27627 | 3 | AP | Amapá | MAR | 3 | 17 | 0.18978 | 0.23742 | 0.27627 | 0.23396 | 0.38265 | 0.066938
AP | MAR | 18 | 0.12471 | 0.12471 | 3 | AP | Amapá | MAR | 3 | 18 | 0.084314 | 0.10853 | 0.12471 | 0.10654 | 0.19576 | 0.033164
AP | MAR | 19 | 0.015071 | 0.015071 | 3 | AP | Amapá | MAR | 3 | 19 | 0.0098535 | 0.012114 | 0.015071 | 0.012778 | 0.026758 | 0.0038431
AP | MAR | 20 | 0 | 0 | 3 | AP | Amapá | MAR | 3 | 20 | 0 | 0 | 0 | 0 | 0 | 0
AP | MAR | 21 | 0 | 0 | 3 | AP | Amapá | MAR | 3 | 21 | 0 | 0 | 0 | 0 | 0 | 0
AP | MAR | 22 | 0 | 0 | 3 | AP | Amapá | MAR | 3 | 22 | 0 | 0 | 0 | 0 | 0 | 0
AP | MAR | 23 | 0 | 0 | 3 | AP | Amapá | MAR | 3 | 23 | 0 | 0 | 0 | 0 | 0 | 0
AP | MAR | 24 | 0 | 0 | 3 | AP | Amapá | MAR | 3 | 24 | 0 | 0 | 0 | 0 | 0 | 0
AP | ABR | 1 | 0 | 0 | 3 | AP | Amapá | ABR | 4 | 1 | 0 | 0 | 0 | 0 | 0 | 0
AP | ABR | 2 | 0 | 0 | 3 | AP | Amapá | ABR | 4 | 2 | 0 | 0 | 0 | 0 | 0 | 0
AP | ABR | 3 | 0 | 0 | 3 | AP | Amapá | ABR | 4 | 3 | 0 | 0 | 0 | 0 | 0 | 0
AP | ABR | 4 | 0 | 0 | 3 | AP | Amapá | ABR | 4 | 4 | 0 | 0 | 0 | 0 | 0 | 0
AP | ABR | 5 | 0 | 0 | 3 | AP | Amapá | ABR | 4 | 5 | 0 | 0 | 0 | 0 | 0 | 0
AP | ABR | 6 | 0 | 0 | 3 | AP | Amapá | ABR | 4 | 6 | 0 | 0 | 0 | 0 | 0 | 0
AP | ABR | 7 | 0.0069716 | 0.0069716 | 3 | AP | Amapá | ABR | 4 | 7 | 0.0069716 | 0.0099531 | 0.013738 | 0.010343 | 0.022751 | 0.0025549
AP | ABR | 8 | 0.062852 | 0.062852 | 3 | AP | Amapá | ABR | 4 | 8 | 0.062852 | 0.090993 | 0.11733 | 0.091595 | 0.17525 | 0.019686
AP | ABR | 9 | 0.27204 | 0.15153 | 3 | AP | Amapá | ABR | 4 | 9 | 0.15153 | 0.20989 | 0.27204 | 0.21309 | 0.38989 | 0.052571
AP | ABR | 10 | 0.41984 | 0.41984 | 3 | AP | Amapá | ABR | 4 | 10 | 0.23808 | 0.33287 | 0.41984 | 0.33012 | 0.55582 | 0.10898
AP | ABR | 11 | 0.54952 | 0.54952 | 3 | AP | Amapá | ABR | 4 | 11 | 0.32165 | 0.43888 | 0.54952 | 0.4329 | 0.70579 | 0.10803
AP | ABR | 12 | 0.59884 | 0.59884 | 3 | AP | Amapá | ABR | 4 | 12 | 0.39504 | 0.47962 | 0.59884 | 0.49172 | 0.81955 | 0.11953
AP | ABR | 13 | 0.61107 | 0.61107 | 3 | AP | Amapá | ABR | 4 | 13 | 0.41432 | 0.52153 | 0.61107 | 0.51195 | 0.80633 | 0.1287
AP | ABR | 14 | 0.5898 | 0.5898 | 3 | AP | Amapá | ABR | 4 | 14 | 0.3915 | 0.48638 | 0.5898 | 0.48648 | 0.78509 | 0.12602
AP | ABR | 15 | 0.52347 | 0.52347 | 3 | AP | Amapá | ABR | 4 | 15 | 0.3491 | 0.42304 | 0.52347 | 0.42558 | 0.71828 | 0.11085
AP | ABR | 16 | 0.41174 | 0.41174 | 3 | AP | Amapá | ABR | 4 | 16 | 0.2641 | 0.34475 | 0.41174 | 0.33663 | 0.55038 | 0.090225
AP | ABR | 17 | 0.26116 | 0.26116 | 3 | AP | Amapá | ABR | 4 | 17 | 0.16555 | 0.21163 | 0.26116 | 0.21126 | 0.35787 | 0.056287
AP | ABR | 18 | 0.10524 | 0.10524 | 3 | AP | Amapá | ABR | 4 | 18 | 0.06757 | 0.083247 | 0.10524 | 0.086415 | 0.16037 | 0.023903
AP | ABR | 19 | 0.0078448 | 0.0078448 | 3 | AP | Amapá | ABR | 4 | 19 | 0.0055207 | 0.0068222 | 0.0078448 | 0.0068544 | 0.01415 | 0.0017732
AP | ABR | 20 | 0 | 0 | 3 | AP | Amapá | ABR | 4 | 20 | 0 | 0 | 0 | 0 | 0 | 0
AP | ABR | 21 | 0 | 0 | 3 | AP | Amapá | ABR | 4 | 21 | 0 | 0 | 0 | 0 | 0 | 0
AP | ABR | 22 | 0 | 0 | 3 | AP | Amapá | ABR | 4 | 22 | 0 | 0 | 0 | 0 | 0 | 0
AP | ABR | 23 | 0 | 0 | 3 | AP | Amapá | ABR | 4 | 23 | 0 | 0 | 0 | 0 | 0 | 0
AP | ABR | 24 | 0 | 0 | 3 | AP | Amapá | ABR | 4 | 24 | 0 | 0 | 0 | 0 | 0 | 0
AP | MAI | 1 | 0 | 0 | 3 | AP | Amapá | MAI | 5 | 1 | 0 | 0 | 0 | 0 | 0 | 0
AP | MAI | 2 | 0 | 0 | 3 | AP | Amapá | MAI | 5 | 2 | 0 | 0 | 0 | 0 | 0 | 0
AP | MAI | 3 | 0 | 0 | 3 | AP | Amapá | MAI | 5 | 3 | 0 | 0 | 0 | 0 | 0 | 0
AP | MAI | 4 | 0 | 0 | 3 | AP | Amapá | MAI | 5 | 4 | 0 | 0 | 0 | 0 | 0 | 0
AP | MAI | 5 | 0 | 0 | 3 | AP | Amapá | MAI | 5 | 5 | 0 | 0 | 0 | 0 | 0 | 0
AP | MAI | 6 | 0 | 0 | 3 | AP | Amapá | MAI | 5 | 6 | 0 | 0 | 0 | 0 | 0 | 0
AP | MAI | 7 | 0.010176 | 0.010176 | 3 | AP | Amapá | MAI | 5 | 7 | 0.010176 | 0.013725 | 0.01716 | 0.013455 | 0.022958 | 0.0033687
AP | MAI | 8 | 0.077513 | 0.077513 | 3 | AP | Amapá | MAI | 5 | 8 | 0.077513 | 0.10231 | 0.13126 | 0.10094 | 0.17669 | 0.0231
AP | MAI | 9 | 0.28426 | 0.17321 | 3 | AP | Amapá | MAI | 5 | 9 | 0.17321 | 0.22818 | 0.28426 | 0.22481 | 0.369 | 0.049441
AP | MAI | 10 | 0.42975 | 0.42975 | 3 | AP | Amapá | MAI | 5 | 10 | 0.28073 | 0.35447 | 0.42975 | 0.34822 | 0.55723 | 0.076192
AP | MAI | 11 | 0.53519 | 0.53519 | 3 | AP | Amapá | MAI | 5 | 11 | 0.34881 | 0.44191 | 0.53519 | 0.43742 | 0.67051 | 0.099896
AP | MAI | 12 | 0.59578 | 0.59578 | 3 | AP | Amapá | MAI | 5 | 12 | 0.39301 | 0.49406 | 0.59578 | 0.48798 | 0.80002 | 0.09575
AP | MAI | 13 | 0.61691 | 0.61691 | 3 | AP | Amapá | MAI | 5 | 13 | 0.4202 | 0.51052 | 0.61691 | 0.51058 | 0.80332 | 0.096528
AP | MAI | 14 | 0.57076 | 0.57076 | 3 | AP | Amapá | MAI | 5 | 14 | 0.4103 | 0.49976 | 0.57076 | 0.48662 | 0.74178 | 0.091834
AP | MAI | 15 | 0.50677 | 0.50677 | 3 | AP | Amapá | MAI | 5 | 15 | 0.34736 | 0.43679 | 0.50677 | 0.42845 | 0.64945 | 0.083955
AP | MAI | 16 | 0.39888 | 0.39888 | 3 | AP | Amapá | MAI | 5 | 16 | 0.29346 | 0.35073 | 0.39888 | 0.34389 | 0.53761 | 0.12141
AP | MAI | 17 | 0.24699 | 0.24699 | 3 | AP | Amapá | MAI | 5 | 17 | 0.17705 | 0.21155 | 0.24699 | 0.21008 | 0.33775 | 0.076344
AP | MAI | 18 | 0.097362 | 0.097362 | 3 | AP | Amapá | MAI | 5 | 18 | 0.070396 | 0.085093 | 0.097362 | 0.083855 | 0.13694 | 0.025839
AP | MAI | 19 | 0.0062717 | 0.0062717 | 3 | AP | Amapá | MAI | 5 | 19 | 0.0044614 | 0.0054285 | 0.0062717 | 0.0053283 | 0.0091213 | 0.001061
AP | MAI | 20 | 0 | 0 | 3 | AP | Amapá | MAI | 5 | 20 | 0 | 0 | 0 | 0 | 0 | 0
AP | MAI | 21 | 0 | 0 | 3 | AP | Amapá | MAI | 5 | 21 | 0 | 0 | 0 | 0 | 0 | 0
AP | MAI | 22 | 0 | 0 | 3 | AP | Amapá | MAI | 5 | 22 | 0 | 0 | 0 | 0 | 0 | 0
AP | MAI | 23 | 0 | 0 | 3 | AP | Amapá | MAI | 5 | 23 | 0 | 0 | 0 | 0 | 0 | 0
AP | MAI | 24 | 0 | 0 | 3 | AP | Amapá | MAI | 5 | 24 | 0 | 0 | 0 | 0 | 0 | 0
AP | JUN | 1 | 0 | 0 | 3 | AP | Amapá | JUN | 6 | 1 | 0 | 0 | 0 | 0 | 0 | 0
AP | JUN | 2 | 0 | 0 | 3 | AP | Amapá | JUN | 6 | 2 | 0 | 0 | 0 | 0 | 0 | 0
AP | JUN | 3 | 0 | 0 | 3 | AP | Amapá | JUN | 6 | 3 | 0 | 0 | 0 | 0 | 0 | 0
AP | JUN | 4 | 0 | 0 | 3 | AP | Amapá | JUN | 6 | 4 | 0 | 0 | 0 | 0 | 0 | 0
AP | JUN | 5 | 0 | 0 | 3 | AP | Amapá | JUN | 6 | 5 | 0 | 0 | 0 | 0 | 0 | 0
AP | JUN | 6 | 0 | 0 | 3 | AP | Amapá | JUN | 6 | 6 | 0 | 0 | 0 | 0 | 0 | 0
AP | JUN | 7 | 0.011001 | 0.011001 | 3 | AP | Amapá | JUN | 6 | 7 | 0.011001 | 0.014041 | 0.016613 | 0.013884 | 0.023376 | 0.0045165
AP | JUN | 8 | 0.098388 | 0.098388 | 3 | AP | Amapá | JUN | 6 | 8 | 0.098388 | 0.12464 | 0.14405 | 0.12033 | 0.18304 | 0.04034
AP | JUN | 9 | 0.32157 | 0.23703 | 3 | AP | Amapá | JUN | 6 | 9 | 0.23703 | 0.28251 | 0.32157 | 0.27253 | 0.37657 | 0.10609
AP | JUN | 10 | 0.48907 | 0.48907 | 3 | AP | Amapá | JUN | 6 | 10 | 0.36963 | 0.43931 | 0.48907 | 0.42052 | 0.56635 | 0.17312
AP | JUN | 11 | 0.61696 | 0.61696 | 3 | AP | Amapá | JUN | 6 | 11 | 0.48258 | 0.54219 | 0.61696 | 0.53835 | 0.71171 | 0.22819
AP | JUN | 12 | 0.67709 | 0.67709 | 3 | AP | Amapá | JUN | 6 | 12 | 0.5184 | 0.60942 | 0.67709 | 0.59464 | 0.79437 | 0.28612
AP | JUN | 13 | 0.68654 | 0.68654 | 3 | AP | Amapá | JUN | 6 | 13 | 0.55655 | 0.6204 | 0.68654 | 0.61606 | 0.797 | 0.32055
AP | JUN | 14 | 0.65175 | 0.65175 | 3 | AP | Amapá | JUN | 6 | 14 | 0.53757 | 0.59851 | 0.65175 | 0.59137 | 0.79345 | 0.28873
AP | JUN | 15 | 0.57334 | 0.57334 | 3 | AP | Amapá | JUN | 6 | 15 | 0.47447 | 0.52872 | 0.57334 | 0.51981 | 0.65803 | 0.30759
AP | JUN | 16 | 0.45656 | 0.45656 | 3 | AP | Amapá | JUN | 6 | 16 | 0.38089 | 0.42439 | 0.45656 | 0.41025 | 0.51801 | 0.13185
AP | JUN | 17 | 0.28685 | 0.28685 | 3 | AP | Amapá | JUN | 6 | 17 | 0.23852 | 0.26485 | 0.28685 | 0.25742 | 0.33882 | 0.099211
AP | JUN | 18 | 0.12525 | 0.12525 | 3 | AP | Amapá | JUN | 6 | 18 | 0.097173 | 0.11348 | 0.12525 | 0.10995 | 0.1442 | 0.040977
AP | JUN | 19 | 0.010698 | 0.010698 | 3 | AP | Amapá | JUN | 6 | 19 | 0.0075842 | 0.0090979 | 0.010698 | 0.0090931 | 0.013789 | 0.0028449
AP | JUN | 20 | 0 | 0 | 3 | AP | Amapá | JUN | 6 | 20 | 0 | 0 | 0 | 0 | 0 | 0
AP | JUN | 21 | 0 | 0 | 3 | AP | Amapá | JUN | 6 | 21 | 0 | 0 | 0 | 0 | 0 | 0
AP | JUN | 22 | 0 | 0 | 3 | AP | Amapá | JUN | 6 | 22 | 0 | 0 | 0 | 0 | 0 | 0
AP | JUN | 23 | 0 | 0 | 3 | AP | Amapá | JUN | 6 | 23 | 0 | 0 | 0 | 0 | 0 | 0
AP | JUN | 24 | 0 | 0 | 3 | AP | Amapá | JUN | 6 | 24 | 0 | 0 | 0 | 0 | 0 | 0
AP | JUL | 1 | 0 | 0 | 3 | AP | Amapá | JUL | 7 | 1 | 0 | 0 | 0 | 0 | 0 | 0
AP | JUL | 2 | 0 | 0 | 3 | AP | Amapá | JUL | 7 | 2 | 0 | 0 | 0 | 0 | 0 | 0
AP | JUL | 3 | 0 | 0 | 3 | AP | Amapá | JUL | 7 | 3 | 0 | 0 | 0 | 0 | 0 | 0
AP | JUL | 4 | 0 | 0 | 3 | AP | Amapá | JUL | 7 | 4 | 0 | 0 | 0 | 0 | 0 | 0
AP | JUL | 5 | 0 | 0 | 3 | AP | Amapá | JUL | 7 | 5 | 0 | 0 | 0 | 0 | 0 | 0
AP | JUL | 6 | 0 | 0 | 3 | AP | Amapá | JUL | 7 | 6 | 0 | 0 | 0 | 0 | 0 | 0
AP | JUL | 7 | 0.0093544 | 0.0093544 | 3 | AP | Amapá | JUL | 7 | 7 | 0.0093544 | 0.010695 | 0.011748 | 0.010445 | 0.014893 | 0.0018694
AP | JUL | 8 | 0.10954 | 0.10954 | 3 | AP | Amapá | JUL | 7 | 8 | 0.10954 | 0.12242 | 0.13454 | 0.11901 | 0.16458 | 0.020256
AP | JUL | 9 | 0.31884 | 0.26289 | 3 | AP | Amapá | JUL | 7 | 9 | 0.26289 | 0.2923 | 0.31884 | 0.28551 | 0.38631 | 0.071249
AP | JUL | 10 | 0.49016 | 0.49016 | 3 | AP | Amapá | JUL | 7 | 10 | 0.42084 | 0.45869 | 0.49016 | 0.44758 | 0.58075 | 0.16602
AP | JUL | 11 | 0.63852 | 0.63852 | 3 | AP | Amapá | JUL | 7 | 11 | 0.54551 | 0.59814 | 0.63852 | 0.58568 | 0.73094 | 0.28017
AP | JUL | 12 | 0.72561 | 0.72561 | 3 | AP | Amapá | JUL | 7 | 12 | 0.60662 | 0.66801 | 0.72561 | 0.65741 | 0.81197 | 0.30617
AP | JUL | 13 | 0.73983 | 0.73983 | 3 | AP | Amapá | JUL | 7 | 13 | 0.62781 | 0.68412 | 0.73983 | 0.67608 | 0.86301 | 0.3725
AP | JUL | 14 | 0.70304 | 0.70304 | 3 | AP | Amapá | JUL | 7 | 14 | 0.6045 | 0.6534 | 0.70304 | 0.64638 | 0.82125 | 0.37224
AP | JUL | 15 | 0.61373 | 0.61373 | 3 | AP | Amapá | JUL | 7 | 15 | 0.53063 | 0.58197 | 0.61373 | 0.56787 | 0.73511 | 0.36514
AP | JUL | 16 | 0.49186 | 0.49186 | 3 | AP | Amapá | JUL | 7 | 16 | 0.42867 | 0.4617 | 0.49186 | 0.45219 | 0.56212 | 0.14659
AP | JUL | 17 | 0.3198 | 0.3198 | 3 | AP | Amapá | JUL | 7 | 17 | 0.26718 | 0.28861 | 0.3198 | 0.28706 | 0.37711 | 0.10475
AP | JUL | 18 | 0.14378 | 0.14378 | 3 | AP | Amapá | JUL | 7 | 18 | 0.11853 | 0.13223 | 0.14378 | 0.12873 | 0.16758 | 0.038137
AP | JUL | 19 | 0.015555 | 0.015555 | 3 | AP | Amapá | JUL | 7 | 19 | 0.012232 | 0.01412 | 0.015555 | 0.013742 | 0.018276 | 0.0036413
AP | JUL | 20 | 0 | 0 | 3 | AP | Amapá | JUL | 7 | 20 | 0 | 0 | 0 | 0 | 0 | 0
AP | JUL | 21 | 0 | 0 | 3 | AP | Amapá | JUL | 7 | 21 | 0 | 0 | 0 | 0 | 0 | 0
AP | JUL | 22 | 0 | 0 | 3 | AP | Amapá | JUL | 7 | 22 | 0 | 0 | 0 | 0 | 0 | 0
AP | JUL | 23 | 0 | 0 | 3 | AP | Amapá | JUL | 7 | 23 | 0 | 0 | 0 | 0 | 0 | 0
AP | JUL | 24 | 0 | 0 | 3 | AP | Amapá | JUL | 7 | 24 | 0 | 0 | 0 | 0 | 0 | 0
AP | AGO | 1 | 0 | 0 | 3 | AP | Amapá | AGO | 8 | 1 | 0 | 0 | 0 | 0 | 0 | 0
AP | AGO | 2 | 0 | 0 | 3 | AP | Amapá | AGO | 8 | 2 | 0 | 0 | 0 | 0 | 0 | 0
AP | AGO | 3 | 0 | 0 | 3 | AP | Amapá | AGO | 8 | 3 | 0 | 0 | 0 | 0 | 0 | 0
AP | AGO | 4 | 0 | 0 | 3 | AP | Amapá | AGO | 8 | 4 | 0 | 0 | 0 | 0 | 0 | 0
AP | AGO | 5 | 0 | 0 | 3 | AP | Amapá | AGO | 8 | 5 | 0 | 0 | 0 | 0 | 0 | 0
AP | AGO | 6 | 0 | 0 | 3 | AP | Amapá | AGO | 8 | 6 | 0 | 0 | 0 | 0 | 0 | 0
AP | AGO | 7 | 0.011232 | 0.011232 | 3 | AP | Amapá | AGO | 8 | 7 | 0.011232 | 0.013111 | 0.015137 | 0.013265 | 0.019932 | 0.0040983
AP | AGO | 8 | 0.13158 | 0.13158 | 3 | AP | Amapá | AGO | 8 | 8 | 0.13158 | 0.14429 | 0.15831 | 0.14216 | 0.18769 | 0.054651
AP | AGO | 9 | 0.36503 | 0.30873 | 3 | AP | Amapá | AGO | 8 | 9 | 0.30873 | 0.33909 | 0.36503 | 0.3318 | 0.413 | 0.15083
AP | AGO | 10 | 0.55306 | 0.55306 | 3 | AP | Amapá | AGO | 8 | 10 | 0.48715 | 0.51619 | 0.55306 | 0.5099 | 0.6186 | 0.26726
AP | AGO | 11 | 0.71133 | 0.71133 | 3 | AP | Amapá | AGO | 8 | 11 | 0.62741 | 0.68074 | 0.71133 | 0.66544 | 0.82458 | 0.39642
AP | AGO | 12 | 0.81797 | 0.81797 | 3 | AP | Amapá | AGO | 8 | 12 | 0.72406 | 0.77252 | 0.81797 | 0.76136 | 0.90761 | 0.47901
AP | AGO | 13 | 0.84029 | 0.84029 | 3 | AP | Amapá | AGO | 8 | 13 | 0.74129 | 0.79989 | 0.84029 | 0.78807 | 0.94821 | 0.5292
AP | AGO | 14 | 0.79713 | 0.79713 | 3 | AP | Amapá | AGO | 8 | 14 | 0.70045 | 0.75788 | 0.79713 | 0.74743 | 0.90297 | 0.47337
AP | AGO | 15 | 0.69509 | 0.69509 | 3 | AP | Amapá | AGO | 8 | 15 | 0.61661 | 0.6649 | 0.69509 | 0.65363 | 0.79785 | 0.36356
AP | AGO | 16 | 0.5453 | 0.5453 | 3 | AP | Amapá | AGO | 8 | 16 | 0.4876 | 0.52113 | 0.5453 | 0.5116 | 0.60988 | 0.27007
AP | AGO | 17 | 0.3449 | 0.3449 | 3 | AP | Amapá | AGO | 8 | 17 | 0.30067 | 0.32333 | 0.3449 | 0.32121 | 0.39567 | 0.17465
AP | AGO | 18 | 0.14708 | 0.14708 | 3 | AP | Amapá | AGO | 8 | 18 | 0.1293 | 0.13831 | 0.14708 | 0.1379 | 0.17944 | 0.081263
AP | AGO | 19 | 0.014548 | 0.014548 | 3 | AP | Amapá | AGO | 8 | 19 | 0.011962 | 0.013326 | 0.014548 | 0.01324 | 0.017697 | 0.0079547
AP | AGO | 20 | 0 | 0 | 3 | AP | Amapá | AGO | 8 | 20 | 0 | 0 | 0 | 0 | 0 | 0
AP | AGO | 21 | 0 | 0 | 3 | AP | Amapá | AGO | 8 | 21 | 0 | 0 | 0 | 0 | 0 | 0
AP | AGO | 22 | 0 | 0 | 3 | AP | Amapá | AGO | 8 | 22 | 0 | 0 | 0 | 0 | 0 | 0
AP | AGO | 23 | 0 | 0 | 3 | AP | Amapá | AGO | 8 | 23 | 0 | 0 | 0 | 0 | 0 | 0
AP | AGO | 24 | 0 | 0 | 3 | AP | Amapá | AGO | 8 | 24 | 0 | 0 | 0 | 0 | 0 | 0
AP | SET | 1 | 0 | 0 | 3 | AP | Amapá | SET | 9 | 1 | 0 | 0 | 0 | 0 | 0 | 0
AP | SET | 2 | 0 | 0 | 3 | AP | Amapá | SET | 9 | 2 | 0 | 0 | 0 | 0 | 0 | 0
AP | SET | 3 | 0 | 0 | 3 | AP | Amapá | SET | 9 | 3 | 0 | 0 | 0 | 0 | 0 | 0
AP | SET | 4 | 0 | 0 | 3 | AP | Amapá | SET | 9 | 4 | 0 | 0 | 0 | 0 | 0 | 0
AP | SET | 5 | 0 | 0 | 3 | AP | Amapá | SET | 9 | 5 | 0 | 0 | 0 | 0 | 0 | 0
AP | SET | 6 | 0 | 0 | 3 | AP | Amapá | SET | 9 | 6 | 0 | 0 | 0 | 0 | 0 | 0
AP | SET | 7 | 0.021916 | 0.021916 | 3 | AP | Amapá | SET | 9 | 7 | 0.021916 | 0.026277 | 0.031076 | 0.026488 | 0.03833 | 0.014168
AP | SET | 8 | 0.17946 | 0.17946 | 3 | AP | Amapá | SET | 9 | 8 | 0.17946 | 0.19362 | 0.20855 | 0.19327 | 0.24346 | 0.097076
AP | SET | 9 | 0.42543 | 0.38279 | 3 | AP | Amapá | SET | 9 | 9 | 0.38279 | 0.40442 | 0.42543 | 0.40259 | 0.49421 | 0.23882
AP | SET | 10 | 0.61174 | 0.61174 | 3 | AP | Amapá | SET | 9 | 10 | 0.56368 | 0.58723 | 0.61174 | 0.58447 | 0.71892 | 0.30317
AP | SET | 11 | 0.7823 | 0.7823 | 3 | AP | Amapá | SET | 9 | 11 | 0.7191 | 0.74977 | 0.7823 | 0.74682 | 0.89038 | 0.45423
AP | SET | 12 | 0.88657 | 0.88657 | 3 | AP | Amapá | SET | 9 | 12 | 0.82112 | 0.85064 | 0.88657 | 0.84929 | 0.99558 | 0.59599
AP | SET | 13 | 0.91196 | 0.91196 | 3 | AP | Amapá | SET | 9 | 13 | 0.8429 | 0.87861 | 0.91196 | 0.87253 | 1.0118 | 0.65698
AP | SET | 14 | 0.86264 | 0.86264 | 3 | AP | Amapá | SET | 9 | 14 | 0.79741 | 0.83465 | 0.86264 | 0.82596 | 0.94807 | 0.64313
AP | SET | 15 | 0.73822 | 0.73822 | 3 | AP | Amapá | SET | 9 | 15 | 0.68082 | 0.71131 | 0.73822 | 0.70451 | 0.82126 | 0.53691
AP | SET | 16 | 0.55396 | 0.55396 | 3 | AP | Amapá | SET | 9 | 16 | 0.50007 | 0.53199 | 0.55396 | 0.52616 | 0.60504 | 0.391
AP | SET | 17 | 0.33979 | 0.33979 | 3 | AP | Amapá | SET | 9 | 17 | 0.30132 | 0.32145 | 0.33979 | 0.32016 | 0.38528 | 0.25461
AP | SET | 18 | 0.13472 | 0.13472 | 3 | AP | Amapá | SET | 9 | 18 | 0.11786 | 0.12599 | 0.13472 | 0.12502 | 0.1528 | 0.091803
AP | SET | 19 | 0.0079925 | 0.0079925 | 3 | AP | Amapá | SET | 9 | 19 | 0.0048118 | 0.0062684 | 0.0079925 | 0.0064404 | 0.010563 | 0.0030253
AP | SET | 20 | 0 | 0 | 3 | AP | Amapá | SET | 9 | 20 | 0 | 0 | 0 | 0 | 0 | 0
AP | SET | 21 | 0 | 0 | 3 | AP | Amapá | SET | 9 | 21 | 0 | 0 | 0 | 0 | 0 | 0
AP | SET | 22 | 0 | 0 | 3 | AP | Amapá | SET | 9 | 22 | 0 | 0 | 0 | 0 | 0 | 0
AP | SET | 23 | 0 | 0 | 3 | AP | Amapá | SET | 9 | 23 | 0 | 0 | 0 | 0 | 0 | 0
AP | SET | 24 | 0 | 0 | 3 | AP | Amapá | SET | 9 | 24 | 0 | 0 | 0 | 0 | 0 | 0
AP | OUT | 1 | 0 | 0 | 3 | AP | Amapá | OUT | 10 | 1 | 0 | 0 | 0 | 0 | 0 | 0
AP | OUT | 2 | 0 | 0 | 3 | AP | Amapá | OUT | 10 | 2 | 0 | 0 | 0 | 0 | 0 | 0
AP | OUT | 3 | 0 | 0 | 3 | AP | Amapá | OUT | 10 | 3 | 0 | 0 | 0 | 0 | 0 | 0
AP | OUT | 4 | 0 | 0 | 3 | AP | Amapá | OUT | 10 | 4 | 0 | 0 | 0 | 0 | 0 | 0
AP | OUT | 5 | 0 | 0 | 3 | AP | Amapá | OUT | 10 | 5 | 0 | 0 | 0 | 0 | 0 | 0
AP | OUT | 6 | 0 | 0 | 3 | AP | Amapá | OUT | 10 | 6 | 0 | 0 | 0 | 0 | 0 | 0
AP | OUT | 7 | 0.039135 | 0.039135 | 3 | AP | Amapá | OUT | 10 | 7 | 0.039135 | 0.041813 | 0.045123 | 0.041945 | 0.050417 | 0.028417
AP | OUT | 8 | 0.21804 | 0.21804 | 3 | AP | Amapá | OUT | 10 | 8 | 0.21804 | 0.22921 | 0.23935 | 0.22657 | 0.26391 | 0.16332
AP | OUT | 9 | 0.45166 | 0.41233 | 3 | AP | Amapá | OUT | 10 | 9 | 0.41233 | 0.4317 | 0.45166 | 0.4311 | 0.50398 | 0.32622
AP | OUT | 10 | 0.65063 | 0.65063 | 3 | AP | Amapá | OUT | 10 | 10 | 0.6036 | 0.62978 | 0.65063 | 0.62574 | 0.70181 | 0.5178
AP | OUT | 11 | 0.80998 | 0.80998 | 3 | AP | Amapá | OUT | 10 | 11 | 0.74356 | 0.77897 | 0.80998 | 0.77356 | 0.87072 | 0.60674
AP | OUT | 12 | 0.90115 | 0.90115 | 3 | AP | Amapá | OUT | 10 | 12 | 0.83287 | 0.86825 | 0.90115 | 0.86344 | 0.97149 | 0.61595
AP | OUT | 13 | 0.91431 | 0.91431 | 3 | AP | Amapá | OUT | 10 | 13 | 0.84643 | 0.8779 | 0.91431 | 0.87468 | 0.98269 | 0.6423
AP | OUT | 14 | 0.84821 | 0.84821 | 3 | AP | Amapá | OUT | 10 | 14 | 0.7812 | 0.8151 | 0.84821 | 0.8068 | 0.90605 | 0.55872
AP | OUT | 15 | 0.71648 | 0.71648 | 3 | AP | Amapá | OUT | 10 | 15 | 0.64519 | 0.68737 | 0.71648 | 0.68075 | 0.78753 | 0.52021
AP | OUT | 16 | 0.51541 | 0.51541 | 3 | AP | Amapá | OUT | 10 | 16 | 0.45811 | 0.49093 | 0.51541 | 0.48526 | 0.58131 | 0.29234
AP | OUT | 17 | 0.30859 | 0.30859 | 3 | AP | Amapá | OUT | 10 | 17 | 0.26803 | 0.28953 | 0.30859 | 0.28691 | 0.35093 | 0.18109
AP | OUT | 18 | 0.10649 | 0.10649 | 3 | AP | Amapá | OUT | 10 | 18 | 0.08897 | 0.09846 | 0.10649 | 0.097469 | 0.12268 | 0.056304
AP | OUT | 19 | 0.0023531 | 0.0023531 | 3 | AP | Amapá | OUT | 10 | 19 | 0.0011699 | 0.0015354 | 0.0023531 | 0.0017672 | 0.0034048 | 0.00069752
AP | OUT | 20 | 0 | 0 | 3 | AP | Amapá | OUT | 10 | 20 | 0 | 0 | 0 | 0 | 0 | 0
AP | OUT | 21 | 0 | 0 | 3 | AP | Amapá | OUT | 10 | 21 | 0 | 0 | 0 | 0 | 0 | 0
AP | OUT | 22 | 0 | 0 | 3 | AP | Amapá | OUT | 10 | 22 | 0 | 0 | 0 | 0 | 0 | 0
AP | OUT | 23 | 0 | 0 | 3 | AP | Amapá | OUT | 10 | 23 | 0 | 0 | 0 | 0 | 0 | 0
AP | OUT | 24 | 0 | 0 | 3 | AP | Amapá | OUT | 10 | 24 | 0 | 0 | 0 | 0 | 0 | 0
AP | NOV | 1 | 0 | 0 | 3 | AP | Amapá | NOV | 11 | 1 | 0 | 0 | 0 | 0 | 0 | 0
AP | NOV | 2 | 0 | 0 | 3 | AP | Amapá | NOV | 11 | 2 | 0 | 0 | 0 | 0 | 0 | 0
AP | NOV | 3 | 0 | 0 | 3 | AP | Amapá | NOV | 11 | 3 | 0 | 0 | 0 | 0 | 0 | 0
AP | NOV | 4 | 0 | 0 | 3 | AP | Amapá | NOV | 11 | 4 | 0 | 0 | 0 | 0 | 0 | 0
AP | NOV | 5 | 0 | 0 | 3 | AP | Amapá | NOV | 11 | 5 | 0 | 0 | 0 | 0 | 0 | 0
AP | NOV | 6 | 0 | 0 | 3 | AP | Amapá | NOV | 11 | 6 | 0 | 0 | 0 | 0 | 0 | 0
AP | NOV | 7 | 0.02989 | 0.02989 | 3 | AP | Amapá | NOV | 11 | 7 | 0.02989 | 0.035759 | 0.041995 | 0.034766 | 0.048649 | 0.0074843
AP | NOV | 8 | 0.15662 | 0.15662 | 3 | AP | Amapá | NOV | 11 | 8 | 0.15662 | 0.19526 | 0.21705 | 0.18416 | 0.2499 | 0.047094
AP | NOV | 9 | 0.4159 | 0.31724 | 3 | AP | Amapá | NOV | 11 | 9 | 0.31724 | 0.37932 | 0.4159 | 0.35763 | 0.4863 | 0.11077
AP | NOV | 10 | 0.59851 | 0.59851 | 3 | AP | Amapá | NOV | 11 | 10 | 0.46869 | 0.55178 | 0.59851 | 0.52277 | 0.68 | 0.15888
AP | NOV | 11 | 0.73748 | 0.73748 | 3 | AP | Amapá | NOV | 11 | 11 | 0.57449 | 0.671 | 0.73748 | 0.64344 | 0.84041 | 0.19695
AP | NOV | 12 | 0.80551 | 0.80551 | 3 | AP | Amapá | NOV | 11 | 12 | 0.62559 | 0.73881 | 0.80551 | 0.70421 | 0.93009 | 0.214
AP | NOV | 13 | 0.81197 | 0.81197 | 3 | AP | Amapá | NOV | 11 | 13 | 0.612 | 0.7489 | 0.81197 | 0.71165 | 0.92773 | 0.2395
AP | NOV | 14 | 0.75182 | 0.75182 | 3 | AP | Amapá | NOV | 11 | 14 | 0.57628 | 0.6764 | 0.75182 | 0.65155 | 0.873 | 0.23745
AP | NOV | 15 | 0.6359 | 0.6359 | 3 | AP | Amapá | NOV | 11 | 15 | 0.49929 | 0.56438 | 0.6359 | 0.55174 | 0.72209 | 0.19888
AP | NOV | 16 | 0.46514 | 0.46514 | 3 | AP | Amapá | NOV | 11 | 16 | 0.36849 | 0.42225 | 0.46514 | 0.40412 | 0.5507 | 0.15104
AP | NOV | 17 | 0.27085 | 0.27085 | 3 | AP | Amapá | NOV | 11 | 17 | 0.20867 | 0.23968 | 0.27085 | 0.23508 | 0.31812 | 0.075558
AP | NOV | 18 | 0.094159 | 0.094159 | 3 | AP | Amapá | NOV | 11 | 18 | 0.06706 | 0.081954 | 0.094159 | 0.079039 | 0.11427 | 0.020624
AP | NOV | 19 | 0.0014288 | 0.0014288 | 3 | AP | Amapá | NOV | 11 | 19 | 0.00096411 | 0.0011211 | 0.0014288 | 0.0012415 | 0.0026297 | 0.00035544
AP | NOV | 20 | 0 | 0 | 3 | AP | Amapá | NOV | 11 | 20 | 0 | 0 | 0 | 0 | 0 | 0
AP | NOV | 21 | 0 | 0 | 3 | AP | Amapá | NOV | 11 | 21 | 0 | 0 | 0 | 0 | 0 | 0
AP | NOV | 22 | 0 | 0 | 3 | AP | Amapá | NOV | 11 | 22 | 0 | 0 | 0 | 0 | 0 | 0
AP | NOV | 23 | 0 | 0 | 3 | AP | Amapá | NOV | 11 | 23 | 0 | 0 | 0 | 0 | 0 | 0
AP | NOV | 24 | 0 | 0 | 3 | AP | Amapá | NOV | 11 | 24 | 0 | 0 | 0 | 0 | 0 | 0
AP | DEZ | 1 | 0 | 0 | 3 | AP | Amapá | DEZ | 12 | 1 | 0 | 0 | 0 | 0 | 0 | 0
AP | DEZ | 2 | 0 | 0 | 3 | AP | Amapá | DEZ | 12 | 2 | 0 | 0 | 0 | 0 | 0 | 0
AP | DEZ | 3 | 0 | 0 | 3 | AP | Amapá | DEZ | 12 | 3 | 0 | 0 | 0 | 0 | 0 | 0
AP | DEZ | 4 | 0 | 0 | 3 | AP | Amapá | DEZ | 12 | 4 | 0 | 0 | 0 | 0 | 0 | 0
AP | DEZ | 5 | 0 | 0 | 3 | AP | Amapá | DEZ | 12 | 5 | 0 | 0 | 0 | 0 | 0 | 0
AP | DEZ | 6 | 0 | 0 | 3 | AP | Amapá | DEZ | 12 | 6 | 0 | 0 | 0 | 0 | 0 | 0
AP | DEZ | 7 | 0.010755 | 0.010755 | 3 | AP | Amapá | DEZ | 12 | 7 | 0.010755 | 0.014025 | 0.018601 | 0.015158 | 0.034045 | 0.003803
AP | DEZ | 8 | 0.091142 | 0.091142 | 3 | AP | Amapá | DEZ | 12 | 8 | 0.091142 | 0.11434 | 0.14002 | 0.11654 | 0.21639 | 0.031675
AP | DEZ | 9 | 0.32139 | 0.21725 | 3 | AP | Amapá | DEZ | 12 | 9 | 0.21725 | 0.26512 | 0.32139 | 0.26047 | 0.41124 | 0.06404
AP | DEZ | 10 | 0.48979 | 0.48979 | 3 | AP | Amapá | DEZ | 12 | 10 | 0.3415 | 0.41797 | 0.48979 | 0.40373 | 0.59016 | 0.10667
AP | DEZ | 11 | 0.62594 | 0.62594 | 3 | AP | Amapá | DEZ | 12 | 11 | 0.42834 | 0.54806 | 0.62594 | 0.51891 | 0.73805 | 0.14315
AP | DEZ | 12 | 0.71429 | 0.71429 | 3 | AP | Amapá | DEZ | 12 | 12 | 0.48754 | 0.61138 | 0.71429 | 0.58738 | 0.85334 | 0.19245
AP | DEZ | 13 | 0.72366 | 0.72366 | 3 | AP | Amapá | DEZ | 12 | 13 | 0.53013 | 0.62134 | 0.72366 | 0.60436 | 0.86305 | 0.18395
AP | DEZ | 14 | 0.67281 | 0.67281 | 3 | AP | Amapá | DEZ | 12 | 14 | 0.49603 | 0.58055 | 0.67281 | 0.56693 | 0.79929 | 0.24017
AP | DEZ | 15 | 0.56862 | 0.56862 | 3 | AP | Amapá | DEZ | 12 | 15 | 0.41349 | 0.50307 | 0.56862 | 0.48562 | 0.67446 | 0.21035
AP | DEZ | 16 | 0.43399 | 0.43399 | 3 | AP | Amapá | DEZ | 12 | 16 | 0.31111 | 0.38713 | 0.43399 | 0.37117 | 0.53105 | 0.13188
AP | DEZ | 17 | 0.26416 | 0.26416 | 3 | AP | Amapá | DEZ | 12 | 17 | 0.19358 | 0.23214 | 0.26416 | 0.22614 | 0.35062 | 0.086907
AP | DEZ | 18 | 0.10674 | 0.10674 | 3 | AP | Amapá | DEZ | 12 | 18 | 0.073135 | 0.090594 | 0.10674 | 0.088127 | 0.14766 | 0.030436
AP | DEZ | 19 | 0.0061334 | 0.0061334 | 3 | AP | Amapá | DEZ | 12 | 19 | 0.0031369 | 0.0044805 | 0.0061334 | 0.0047918 | 0.01106 | 0.0009768
AP | DEZ | 20 | 0 | 0 | 3 | AP | Amapá | DEZ | 12 | 20 | 0 | 0 | 0 | 0 | 0 | 0
AP | DEZ | 21 | 0 | 0 | 3 | AP | Amapá | DEZ | 12 | 21 | 0 | 0 | 0 | 0 | 0 | 0
AP | DEZ | 22 | 0 | 0 | 3 | AP | Amapá | DEZ | 12 | 22 | 0 | 0 | 0 | 0 | 0 | 0
AP | DEZ | 23 | 0 | 0 | 3 | AP | Amapá | DEZ | 12 | 23 | 0 | 0 | 0 | 0 | 0 | 0
AP | DEZ | 24 | 0 | 0 | 3 | AP | Amapá | DEZ | 12 | 24 | 0 | 0 | 0 | 0 | 0 | 0
AM | JAN | 1 | 0 | 0 | 4 | AM | Amazonas | JAN | 1 | 1 | 0 | 0 | 0 | 0 | 0 | 0
AM | JAN | 2 | 0 | 0 | 4 | AM | Amazonas | JAN | 1 | 2 | 0 | 0 | 0 | 0 | 0 | 0
AM | JAN | 3 | 0 | 0 | 4 | AM | Amazonas | JAN | 1 | 3 | 0 | 0 | 0 | 0 | 0 | 0
AM | JAN | 4 | 0 | 0 | 4 | AM | Amazonas | JAN | 1 | 4 | 0 | 0 | 0 | 0 | 0 | 0
AM | JAN | 5 | 0 | 0 | 4 | AM | Amazonas | JAN | 1 | 5 | 0 | 0 | 0 | 0 | 0 | 0
AM | JAN | 6 | 0 | 0 | 4 | AM | Amazonas | JAN | 1 | 6 | 0 | 0 | 0 | 0 | 0 | 0
AM | JAN | 7 | 7.6208e-06 | 7.6208e-06 | 4 | AM | Amazonas | JAN | 1 | 7 | 7.6208e-06 | 3.1945e-05 | 8.8944e-05 | 6.4931e-05 | 0.00034993 | 1.6703e-06
AM | JAN | 8 | 0.02285 | 0.02285 | 4 | AM | Amazonas | JAN | 1 | 8 | 0.02285 | 0.030575 | 0.03854 | 0.031561 | 0.061316 | 0.0099346
AM | JAN | 9 | 0.17022 | 0.11279 | 4 | AM | Amazonas | JAN | 1 | 9 | 0.11279 | 0.14031 | 0.17022 | 0.14277 | 0.25775 | 0.050395
AM | JAN | 10 | 0.33354 | 0.33354 | 4 | AM | Amazonas | JAN | 1 | 10 | 0.23029 | 0.28398 | 0.33354 | 0.28436 | 0.49235 | 0.11314
AM | JAN | 11 | 0.50177 | 0.50177 | 4 | AM | Amazonas | JAN | 1 | 11 | 0.34629 | 0.41335 | 0.50177 | 0.42383 | 0.70172 | 0.15965
AM | JAN | 12 | 0.61532 | 0.61532 | 4 | AM | Amazonas | JAN | 1 | 12 | 0.43314 | 0.52283 | 0.61532 | 0.52999 | 0.8158 | 0.21757
AM | JAN | 13 | 0.67945 | 0.67945 | 4 | AM | Amazonas | JAN | 1 | 13 | 0.49264 | 0.59367 | 0.67945 | 0.58685 | 0.89422 | 0.28679
AM | JAN | 14 | 0.67902 | 0.67902 | 4 | AM | Amazonas | JAN | 1 | 14 | 0.52691 | 0.61007 | 0.67902 | 0.60334 | 0.87741 | 0.28244
AM | JAN | 15 | 0.64737 | 0.64737 | 4 | AM | Amazonas | JAN | 1 | 15 | 0.5156 | 0.58934 | 0.64737 | 0.57995 | 0.8176 | 0.29349
AM | JAN | 16 | 0.5613 | 0.5613 | 4 | AM | Amazonas | JAN | 1 | 16 | 0.43903 | 0.50338 | 0.5613 | 0.49787 | 0.69688 | 0.23918
AM | JAN | 17 | 0.42914 | 0.42914 | 4 | AM | Amazonas | JAN | 1 | 17 | 0.33867 | 0.38695 | 0.42914 | 0.38083 | 0.52723 | 0.18168
AM | JAN | 18 | 0.26461 | 0.26461 | 4 | AM | Amazonas | JAN | 1 | 18 | 0.21569 | 0.24148 | 0.26461 | 0.23941 | 0.31733 | 0.11784
AM | JAN | 19 | 0.1084 | 0.1084 | 4 | AM | Amazonas | JAN | 1 | 19 | 0.089322 | 0.10105 | 0.1084 | 0.098828 | 0.13065 | 0.054365
AM | JAN | 20 | 0.013523 | 0.013523 | 4 | AM | Amazonas | JAN | 1 | 20 | 0.010528 | 0.012037 | 0.013523 | 0.01206 | 0.017409 | 0.0046819
AM | JAN | 21 | 4.9587e-05 | 4.9587e-05 | 4 | AM | Amazonas | JAN | 1 | 21 | 2.3802e-05 | 3.6329e-05 | 4.9587e-05 | 3.6592e-05 | 7.5582e-05 | 5.8461e-06
AM | JAN | 22 | 0 | 0 | 4 | AM | Amazonas | JAN | 1 | 22 | 0 | 0 | 0 | 0 | 0 | 0
AM | JAN | 23 | 0 | 0 | 4 | AM | Amazonas | JAN | 1 | 23 | 0 | 0 | 0 | 0 | 0 | 0
AM | JAN | 24 | 0 | 0 | 4 | AM | Amazonas | JAN | 1 | 24 | 0 | 0 | 0 | 0 | 0 | 0
AM | FEV | 1 | 0 | 0 | 4 | AM | Amazonas | FEV | 2 | 1 | 0 | 0 | 0 | 0 | 0 | 0
AM | FEV | 2 | 0 | 0 | 4 | AM | Amazonas | FEV | 2 | 2 | 0 | 0 | 0 | 0 | 0 | 0
AM | FEV | 3 | 0 | 0 | 4 | AM | Amazonas | FEV | 2 | 3 | 0 | 0 | 0 | 0 | 0 | 0
AM | FEV | 4 | 0 | 0 | 4 | AM | Amazonas | FEV | 2 | 4 | 0 | 0 | 0 | 0 | 0 | 0
AM | FEV | 5 | 0 | 0 | 4 | AM | Amazonas | FEV | 2 | 5 | 0 | 0 | 0 | 0 | 0 | 0
AM | FEV | 6 | 0 | 0 | 4 | AM | Amazonas | FEV | 2 | 6 | 0 | 0 | 0 | 0 | 0 | 0
AM | FEV | 7 | 0 | 0 | 4 | AM | Amazonas | FEV | 2 | 7 | 0 | 4.1758e-07 | 1.2527e-06 | 8.4751e-07 | 4.5934e-06 | 0
AM | FEV | 8 | 0.015905 | 0.015905 | 4 | AM | Amazonas | FEV | 2 | 8 | 0.015905 | 0.020429 | 0.026667 | 0.021347 | 0.043212 | 0.0087136
AM | FEV | 9 | 0.14639 | 0.090941 | 4 | AM | Amazonas | FEV | 2 | 9 | 0.090941 | 0.11614 | 0.14639 | 0.1189 | 0.2088 | 0.059264
AM | FEV | 10 | 0.30976 | 0.30976 | 4 | AM | Amazonas | FEV | 2 | 10 | 0.19595 | 0.24477 | 0.30976 | 0.2517 | 0.40565 | 0.097446
AM | FEV | 11 | 0.46072 | 0.46072 | 4 | AM | Amazonas | FEV | 2 | 11 | 0.30094 | 0.38361 | 0.46072 | 0.38844 | 0.61066 | 0.16711
AM | FEV | 12 | 0.58221 | 0.58221 | 4 | AM | Amazonas | FEV | 2 | 12 | 0.40808 | 0.49867 | 0.58221 | 0.50158 | 0.73973 | 0.18627
AM | FEV | 13 | 0.65332 | 0.65332 | 4 | AM | Amazonas | FEV | 2 | 13 | 0.47465 | 0.5754 | 0.65332 | 0.5696 | 0.83463 | 0.23451
AM | FEV | 14 | 0.66533 | 0.66533 | 4 | AM | Amazonas | FEV | 2 | 14 | 0.50693 | 0.58772 | 0.66533 | 0.58629 | 0.83123 | 0.24102
AM | FEV | 15 | 0.64366 | 0.64366 | 4 | AM | Amazonas | FEV | 2 | 15 | 0.49193 | 0.56794 | 0.64366 | 0.56399 | 0.80676 | 0.26152
AM | FEV | 16 | 0.54614 | 0.54614 | 4 | AM | Amazonas | FEV | 2 | 16 | 0.41901 | 0.49394 | 0.54614 | 0.48614 | 0.68142 | 0.18951
AM | FEV | 17 | 0.43214 | 0.43214 | 4 | AM | Amazonas | FEV | 2 | 17 | 0.32889 | 0.37526 | 0.43214 | 0.37571 | 0.51625 | 0.13122
AM | FEV | 18 | 0.27371 | 0.27371 | 4 | AM | Amazonas | FEV | 2 | 18 | 0.21061 | 0.23776 | 0.27371 | 0.23876 | 0.33776 | 0.09863
AM | FEV | 19 | 0.11492 | 0.11492 | 4 | AM | Amazonas | FEV | 2 | 19 | 0.090783 | 0.10075 | 0.11492 | 0.10092 | 0.14325 | 0.049694
AM | FEV | 20 | 0.014137 | 0.014137 | 4 | AM | Amazonas | FEV | 2 | 20 | 0.010986 | 0.012471 | 0.014137 | 0.012531 | 0.018417 | 0.0066249
AM | FEV | 21 | 4.7604e-05 | 4.7604e-05 | 4 | AM | Amazonas | FEV | 2 | 21 | 2.1297e-05 | 3.5912e-05 | 4.7604e-05 | 3.5642e-05 | 6.8483e-05 | 5.8461e-06
AM | FEV | 22 | 0 | 0 | 4 | AM | Amazonas | FEV | 2 | 22 | 0 | 0 | 0 | 0 | 0 | 0
AM | FEV | 23 | 0 | 0 | 4 | AM | Amazonas | FEV | 2 | 23 | 0 | 0 | 0 | 0 | 0 | 0
AM | FEV | 24 | 0 | 0 | 4 | AM | Amazonas | FEV | 2 | 24 | 0 | 0 | 0 | 0 | 0 | 0
AM | MAR | 1 | 0 | 0 | 4 | AM | Amazonas | MAR | 3 | 1 | 0 | 0 | 0 | 0 | 0 | 0
AM | MAR | 2 | 0 | 0 | 4 | AM | Amazonas | MAR | 3 | 2 | 0 | 0 | 0 | 0 | 0 | 0
AM | MAR | 3 | 0 | 0 | 4 | AM | Amazonas | MAR | 3 | 3 | 0 | 0 | 0 | 0 | 0 | 0
AM | MAR | 4 | 0 | 0 | 4 | AM | Amazonas | MAR | 3 | 4 | 0 | 0 | 0 | 0 | 0 | 0
AM | MAR | 5 | 0 | 0 | 4 | AM | Amazonas | MAR | 3 | 5 | 0 | 0 | 0 | 0 | 0 | 0
AM | MAR | 6 | 0 | 0 | 4 | AM | Amazonas | MAR | 3 | 6 | 0 | 0 | 0 | 0 | 0 | 0
AM | MAR | 7 | 3.7582e-06 | 3.7582e-06 | 4 | AM | Amazonas | MAR | 3 | 7 | 3.7582e-06 | 8.1428e-06 | 2.0357e-05 | 1.3136e-05 | 4.8439e-05 | 0
AM | MAR | 8 | 0.020491 | 0.020491 | 4 | AM | Amazonas | MAR | 3 | 8 | 0.020491 | 0.02586 | 0.033181 | 0.02692 | 0.048642 | 0.0072997
AM | MAR | 9 | 0.16809 | 0.10915 | 4 | AM | Amazonas | MAR | 3 | 9 | 0.10915 | 0.13902 | 0.16809 | 0.13822 | 0.24092 | 0.049181
AM | MAR | 10 | 0.34151 | 0.34151 | 4 | AM | Amazonas | MAR | 3 | 10 | 0.22544 | 0.29466 | 0.34151 | 0.28408 | 0.47828 | 0.10849
AM | MAR | 11 | 0.51116 | 0.51116 | 4 | AM | Amazonas | MAR | 3 | 11 | 0.33452 | 0.44024 | 0.51116 | 0.42773 | 0.69441 | 0.16991
AM | MAR | 12 | 0.64022 | 0.64022 | 4 | AM | Amazonas | MAR | 3 | 12 | 0.4369 | 0.55409 | 0.64022 | 0.5419 | 0.84573 | 0.22311
AM | MAR | 13 | 0.70742 | 0.70742 | 4 | AM | Amazonas | MAR | 3 | 13 | 0.50416 | 0.62594 | 0.70742 | 0.60986 | 0.90035 | 0.28072
AM | MAR | 14 | 0.71309 | 0.71309 | 4 | AM | Amazonas | MAR | 3 | 14 | 0.52419 | 0.63862 | 0.71309 | 0.62475 | 0.86173 | 0.29297
AM | MAR | 15 | 0.67621 | 0.67621 | 4 | AM | Amazonas | MAR | 3 | 15 | 0.51214 | 0.60184 | 0.67621 | 0.59131 | 0.8134 | 0.28755
AM | MAR | 16 | 0.56755 | 0.56755 | 4 | AM | Amazonas | MAR | 3 | 16 | 0.43416 | 0.50274 | 0.56755 | 0.49413 | 0.71475 | 0.24602
AM | MAR | 17 | 0.42523 | 0.42523 | 4 | AM | Amazonas | MAR | 3 | 17 | 0.33037 | 0.38106 | 0.42523 | 0.37551 | 0.54078 | 0.18909
AM | MAR | 18 | 0.25703 | 0.25703 | 4 | AM | Amazonas | MAR | 3 | 18 | 0.20599 | 0.23366 | 0.25703 | 0.22875 | 0.31497 | 0.11041
AM | MAR | 19 | 0.09865 | 0.09865 | 4 | AM | Amazonas | MAR | 3 | 19 | 0.078529 | 0.088207 | 0.09865 | 0.087877 | 0.13687 | 0.042003
AM | MAR | 20 | 0.0093692 | 0.0093692 | 4 | AM | Amazonas | MAR | 3 | 20 | 0.0057843 | 0.0075605 | 0.0093692 | 0.0076662 | 0.014369 | 0.0029865
AM | MAR | 21 | 1.6703e-06 | 1.6703e-06 | 4 | AM | Amazonas | MAR | 3 | 21 | 0 | 0 | 1.6703e-06 | 1.6052e-06 | 1.378e-05 | 0
AM | MAR | 22 | 0 | 0 | 4 | AM | Amazonas | MAR | 3 | 22 | 0 | 0 | 0 | 0 | 0 | 0
AM | MAR | 23 | 0 | 0 | 4 | AM | Amazonas | MAR | 3 | 23 | 0 | 0 | 0 | 0 | 0 | 0
AM | MAR | 24 | 0 | 0 | 4 | AM | Amazonas | MAR | 3 | 24 | 0 | 0 | 0 | 0 | 0 | 0
AM | ABR | 1 | 0 | 0 | 4 | AM | Amazonas | ABR | 4 | 1 | 0 | 0 | 0 | 0 | 0 | 0
AM | ABR | 2 | 0 | 0 | 4 | AM | Amazonas | ABR | 4 | 2 | 0 | 0 | 0 | 0 | 0 | 0
AM | ABR | 3 | 0 | 0 | 4 | AM | Amazonas | ABR | 4 | 3 | 0 | 0 | 0 | 0 | 0 | 0
AM | ABR | 4 | 0 | 0 | 4 | AM | Amazonas | ABR | 4 | 4 | 0 | 0 | 0 | 0 | 0 | 0
AM | ABR | 5 | 0 | 0 | 4 | AM | Amazonas | ABR | 4 | 5 | 0 | 0 | 0 | 0 | 0 | 0
AM | ABR | 6 | 0 | 0 | 4 | AM | Amazonas | ABR | 4 | 6 | 0 | 0 | 0 | 0 | 0 | 0
AM | ABR | 7 | 5.8043e-05 | 5.8043e-05 | 4 | AM | Amazonas | ABR | 4 | 7 | 5.8043e-05 | 8.7274e-05 | 0.00012663 | 9.5848e-05 | 0.00021589 | 1.4615e-05
AM | ABR | 8 | 0.024979 | 0.024979 | 4 | AM | Amazonas | ABR | 4 | 8 | 0.024979 | 0.03323 | 0.041696 | 0.032866 | 0.055095 | 0.0096586
AM | ABR | 9 | 0.17691 | 0.11444 | 4 | AM | Amazonas | ABR | 4 | 9 | 0.11444 | 0.14439 | 0.17691 | 0.14528 | 0.23771 | 0.058373
AM | ABR | 10 | 0.34858 | 0.34858 | 4 | AM | Amazonas | ABR | 4 | 10 | 0.22855 | 0.28822 | 0.34858 | 0.28906 | 0.44842 | 0.12606
AM | ABR | 11 | 0.5132 | 0.5132 | 4 | AM | Amazonas | ABR | 4 | 11 | 0.3471 | 0.42386 | 0.5132 | 0.4266 | 0.64922 | 0.17427
AM | ABR | 12 | 0.62771 | 0.62771 | 4 | AM | Amazonas | ABR | 4 | 12 | 0.44301 | 0.52886 | 0.62771 | 0.53197 | 0.77103 | 0.23412
AM | ABR | 13 | 0.67167 | 0.67167 | 4 | AM | Amazonas | ABR | 4 | 13 | 0.50849 | 0.58696 | 0.67167 | 0.5849 | 0.84003 | 0.30033
AM | ABR | 14 | 0.66272 | 0.66272 | 4 | AM | Amazonas | ABR | 4 | 14 | 0.51687 | 0.58744 | 0.66272 | 0.58387 | 0.83917 | 0.31268
AM | ABR | 15 | 0.61305 | 0.61305 | 4 | AM | Amazonas | ABR | 4 | 15 | 0.49434 | 0.55245 | 0.61305 | 0.54552 | 0.73194 | 0.27184
AM | ABR | 16 | 0.51552 | 0.51552 | 4 | AM | Amazonas | ABR | 4 | 16 | 0.41055 | 0.46905 | 0.51552 | 0.45969 | 0.62183 | 0.21834
AM | ABR | 17 | 0.37904 | 0.37904 | 4 | AM | Amazonas | ABR | 4 | 17 | 0.30694 | 0.34355 | 0.37904 | 0.33928 | 0.47135 | 0.14971
AM | ABR | 18 | 0.21637 | 0.21637 | 4 | AM | Amazonas | ABR | 4 | 18 | 0.17418 | 0.19573 | 0.21637 | 0.19386 | 0.26979 | 0.089126
AM | ABR | 19 | 0.068749 | 0.068749 | 4 | AM | Amazonas | ABR | 4 | 19 | 0.056258 | 0.061217 | 0.068749 | 0.061992 | 0.094472 | 0.030966
AM | ABR | 20 | 0.0039116 | 0.0039116 | 4 | AM | Amazonas | ABR | 4 | 20 | 0.0024377 | 0.0030494 | 0.0039116 | 0.0032027 | 0.0055417 | 0.0013617
AM | ABR | 21 | 0 | 0 | 4 | AM | Amazonas | ABR | 4 | 21 | 0 | 0 | 0 | 0 | 0 | 0
AM | ABR | 22 | 0 | 0 | 4 | AM | Amazonas | ABR | 4 | 22 | 0 | 0 | 0 | 0 | 0 | 0
AM | ABR | 23 | 0 | 0 | 4 | AM | Amazonas | ABR | 4 | 23 | 0 | 0 | 0 | 0 | 0 | 0
AM | ABR | 24 | 0 | 0 | 4 | AM | Amazonas | ABR | 4 | 24 | 0 | 0 | 0 | 0 | 0 | 0
AM | MAI | 1 | 0 | 0 | 4 | AM | Amazonas | MAI | 5 | 1 | 0 | 0 | 0 | 0 | 0 | 0
AM | MAI | 2 | 0 | 0 | 4 | AM | Amazonas | MAI | 5 | 2 | 0 | 0 | 0 | 0 | 0 | 0
AM | MAI | 3 | 0 | 0 | 4 | AM | Amazonas | MAI | 5 | 3 | 0 | 0 | 0 | 0 | 0 | 0
AM | MAI | 4 | 0 | 0 | 4 | AM | Amazonas | MAI | 5 | 4 | 0 | 0 | 0 | 0 | 0 | 0
AM | MAI | 5 | 0 | 0 | 4 | AM | Amazonas | MAI | 5 | 5 | 0 | 0 | 0 | 0 | 0 | 0
AM | MAI | 6 | 0 | 0 | 4 | AM | Amazonas | MAI | 5 | 6 | 0 | 0 | 0 | 0 | 0 | 0
AM | MAI | 7 | 0.00010387 | 0.00010387 | 4 | AM | Amazonas | MAI | 5 | 7 | 0.00010387 | 0.00014114 | 0.0001733 | 0.00013824 | 0.00022967 | 3.9252e-05
AM | MAI | 8 | 0.027234 | 0.027234 | 4 | AM | Amazonas | MAI | 5 | 8 | 0.027234 | 0.034617 | 0.040849 | 0.034351 | 0.054671 | 0.0072876
AM | MAI | 9 | 0.17641 | 0.12037 | 4 | AM | Amazonas | MAI | 5 | 9 | 0.12037 | 0.15024 | 0.17641 | 0.1482 | 0.21801 | 0.038081
AM | MAI | 10 | 0.34689 | 0.34689 | 4 | AM | Amazonas | MAI | 5 | 10 | 0.23959 | 0.29724 | 0.34689 | 0.29163 | 0.42397 | 0.083252
AM | MAI | 11 | 0.5066 | 0.5066 | 4 | AM | Amazonas | MAI | 5 | 11 | 0.35531 | 0.43333 | 0.5066 | 0.42826 | 0.60817 | 0.13428
AM | MAI | 12 | 0.61115 | 0.61115 | 4 | AM | Amazonas | MAI | 5 | 12 | 0.4378 | 0.52736 | 0.61115 | 0.52339 | 0.72799 | 0.19507
AM | MAI | 13 | 0.64456 | 0.64456 | 4 | AM | Amazonas | MAI | 5 | 13 | 0.49352 | 0.56209 | 0.64456 | 0.56563 | 0.78394 | 0.22564
AM | MAI | 14 | 0.63959 | 0.63959 | 4 | AM | Amazonas | MAI | 5 | 14 | 0.50271 | 0.56828 | 0.63959 | 0.56712 | 0.76021 | 0.23684
AM | MAI | 15 | 0.59757 | 0.59757 | 4 | AM | Amazonas | MAI | 5 | 15 | 0.46527 | 0.52822 | 0.59757 | 0.52862 | 0.70601 | 0.23173
AM | MAI | 16 | 0.49383 | 0.49383 | 4 | AM | Amazonas | MAI | 5 | 16 | 0.38501 | 0.45047 | 0.49383 | 0.44175 | 0.59551 | 0.24267
AM | MAI | 17 | 0.35752 | 0.35752 | 4 | AM | Amazonas | MAI | 5 | 17 | 0.28573 | 0.32505 | 0.35752 | 0.31866 | 0.41601 | 0.18552
AM | MAI | 18 | 0.19407 | 0.19407 | 4 | AM | Amazonas | MAI | 5 | 18 | 0.15792 | 0.17963 | 0.19407 | 0.17527 | 0.22772 | 0.099121
AM | MAI | 19 | 0.055308 | 0.055308 | 4 | AM | Amazonas | MAI | 5 | 19 | 0.043995 | 0.050214 | 0.055308 | 0.049448 | 0.062606 | 0.032605
AM | MAI | 20 | 0.0018295 | 0.0018295 | 4 | AM | Amazonas | MAI | 5 | 20 | 0.0014547 | 0.00164 | 0.0018295 | 0.0016541 | 0.0023994 | 0.0010009
AM | MAI | 21 | 0 | 0 | 4 | AM | Amazonas | MAI | 5 | 21 | 0 | 0 | 0 | 0 | 0 | 0
AM | MAI | 22 | 0 | 0 | 4 | AM | Amazonas | MAI | 5 | 22 | 0 | 0 | 0 | 0 | 0 | 0
AM | MAI | 23 | 0 | 0 | 4 | AM | Amazonas | MAI | 5 | 23 | 0 | 0 | 0 | 0 | 0 | 0
AM | MAI | 24 | 0 | 0 | 4 | AM | Amazonas | MAI | 5 | 24 | 0 | 0 | 0 | 0 | 0 | 0
AM | JUN | 1 | 0 | 0 | 4 | AM | Amazonas | JUN | 6 | 1 | 0 | 0 | 0 | 0 | 0 | 0
AM | JUN | 2 | 0 | 0 | 4 | AM | Amazonas | JUN | 6 | 2 | 0 | 0 | 0 | 0 | 0 | 0
AM | JUN | 3 | 0 | 0 | 4 | AM | Amazonas | JUN | 6 | 3 | 0 | 0 | 0 | 0 | 0 | 0
AM | JUN | 4 | 0 | 0 | 4 | AM | Amazonas | JUN | 6 | 4 | 0 | 0 | 0 | 0 | 0 | 0
AM | JUN | 5 | 0 | 0 | 4 | AM | Amazonas | JUN | 6 | 5 | 0 | 0 | 0 | 0 | 0 | 0
AM | JUN | 6 | 0 | 0 | 4 | AM | Amazonas | JUN | 6 | 6 | 0 | 0 | 0 | 0 | 0 | 0
AM | JUN | 7 | 2.2862e-05 | 2.2862e-05 | 4 | AM | Amazonas | JUN | 6 | 7 | 2.2862e-05 | 3.7165e-05 | 6.5664e-05 | 4.5409e-05 | 0.00012402 | 4.5934e-06
AM | JUN | 8 | 0.027109 | 0.027109 | 4 | AM | Amazonas | JUN | 6 | 8 | 0.027109 | 0.030887 | 0.034882 | 0.030607 | 0.047371 | 0.012219
AM | JUN | 9 | 0.16847 | 0.13115 | 4 | AM | Amazonas | JUN | 6 | 9 | 0.13115 | 0.1529 | 0.16847 | 0.14854 | 0.20548 | 0.07004
AM | JUN | 10 | 0.34927 | 0.34927 | 4 | AM | Amazonas | JUN | 6 | 10 | 0.2671 | 0.3204 | 0.34927 | 0.30789 | 0.40053 | 0.12654
AM | JUN | 11 | 0.52708 | 0.52708 | 4 | AM | Amazonas | JUN | 6 | 11 | 0.40343 | 0.47977 | 0.52708 | 0.46307 | 0.59128 | 0.18431
AM | JUN | 12 | 0.64361 | 0.64361 | 4 | AM | Amazonas | JUN | 6 | 12 | 0.51256 | 0.59995 | 0.64361 | 0.57681 | 0.72923 | 0.27017
AM | JUN | 13 | 0.69694 | 0.69694 | 4 | AM | Amazonas | JUN | 6 | 13 | 0.56042 | 0.64753 | 0.69694 | 0.62708 | 0.78279 | 0.32472
AM | JUN | 14 | 0.68025 | 0.68025 | 4 | AM | Amazonas | JUN | 6 | 14 | 0.57522 | 0.6393 | 0.68025 | 0.62251 | 0.81084 | 0.34572
AM | JUN | 15 | 0.62507 | 0.62507 | 4 | AM | Amazonas | JUN | 6 | 15 | 0.5348 | 0.58966 | 0.62507 | 0.57397 | 0.75925 | 0.33925
AM | JUN | 16 | 0.52125 | 0.52125 | 4 | AM | Amazonas | JUN | 6 | 16 | 0.43701 | 0.4884 | 0.52125 | 0.47411 | 0.61971 | 0.18287
AM | JUN | 17 | 0.37552 | 0.37552 | 4 | AM | Amazonas | JUN | 6 | 17 | 0.31792 | 0.34851 | 0.37552 | 0.34041 | 0.45647 | 0.15994
AM | JUN | 18 | 0.21022 | 0.21022 | 4 | AM | Amazonas | JUN | 6 | 18 | 0.17329 | 0.19209 | 0.21022 | 0.18888 | 0.26535 | 0.088954
AM | JUN | 19 | 0.061805 | 0.061805 | 4 | AM | Amazonas | JUN | 6 | 19 | 0.050208 | 0.056032 | 0.061805 | 0.055411 | 0.080203 | 0.030573
AM | JUN | 20 | 0.0023306 | 0.0023306 | 4 | AM | Amazonas | JUN | 6 | 20 | 0.001703 | 0.0020259 | 0.0023306 | 0.0020142 | 0.0031874 | 0.00096669
AM | JUN | 21 | 0 | 0 | 4 | AM | Amazonas | JUN | 6 | 21 | 0 | 0 | 0 | 0 | 0 | 0
AM | JUN | 22 | 0 | 0 | 4 | AM | Amazonas | JUN | 6 | 22 | 0 | 0 | 0 | 0 | 0 | 0
AM | JUN | 23 | 0 | 0 | 4 | AM | Amazonas | JUN | 6 | 23 | 0 | 0 | 0 | 0 | 0 | 0
AM | JUN | 24 | 0 | 0 | 4 | AM | Amazonas | JUN | 6 | 24 | 0 | 0 | 0 | 0 | 0 | 0
AM | JUL | 1 | 0 | 0 | 4 | AM | Amazonas | JUL | 7 | 1 | 0 | 0 | 0 | 0 | 0 | 0
AM | JUL | 2 | 0 | 0 | 4 | AM | Amazonas | JUL | 7 | 2 | 0 | 0 | 0 | 0 | 0 | 0
AM | JUL | 3 | 0 | 0 | 4 | AM | Amazonas | JUL | 7 | 3 | 0 | 0 | 0 | 0 | 0 | 0
AM | JUL | 4 | 0 | 0 | 4 | AM | Amazonas | JUL | 7 | 4 | 0 | 0 | 0 | 0 | 0 | 0
AM | JUL | 5 | 0 | 0 | 4 | AM | Amazonas | JUL | 7 | 5 | 0 | 0 | 0 | 0 | 0 | 0
AM | JUL | 6 | 0 | 0 | 4 | AM | Amazonas | JUL | 7 | 6 | 0 | 0 | 0 | 0 | 0 | 0
AM | JUL | 7 | 4.2802e-06 | 4.2802e-06 | 4 | AM | Amazonas | JUL | 7 | 7 | 4.2802e-06 | 5.0109e-06 | 6.6813e-06 | 5.8955e-06 | 1.5033e-05 | 1.6703e-06
AM | JUL | 8 | 0.025052 | 0.025052 | 4 | AM | Amazonas | JUL | 7 | 8 | 0.025052 | 0.028656 | 0.031468 | 0.027738 | 0.037109 | 0.0080012
AM | JUL | 9 | 0.17437 | 0.1406 | 4 | AM | Amazonas | JUL | 7 | 9 | 0.1406 | 0.15966 | 0.17437 | 0.15555 | 0.20853 | 0.057446
AM | JUL | 10 | 0.36927 | 0.36927 | 4 | AM | Amazonas | JUL | 7 | 10 | 0.30201 | 0.33873 | 0.36927 | 0.33096 | 0.42673 | 0.13596
AM | JUL | 11 | 0.5533 | 0.5533 | 4 | AM | Amazonas | JUL | 7 | 11 | 0.46595 | 0.51689 | 0.5533 | 0.50251 | 0.6331 | 0.21303
AM | JUL | 12 | 0.69584 | 0.69584 | 4 | AM | Amazonas | JUL | 7 | 12 | 0.58905 | 0.64993 | 0.69584 | 0.63621 | 0.78382 | 0.28977
AM | JUL | 13 | 0.74932 | 0.74932 | 4 | AM | Amazonas | JUL | 7 | 13 | 0.65693 | 0.71502 | 0.74932 | 0.69852 | 0.87251 | 0.35268
AM | JUL | 14 | 0.73866 | 0.73866 | 4 | AM | Amazonas | JUL | 7 | 14 | 0.6635 | 0.70934 | 0.73866 | 0.69399 | 0.8874 | 0.35994
AM | JUL | 15 | 0.67681 | 0.67681 | 4 | AM | Amazonas | JUL | 7 | 15 | 0.60536 | 0.64622 | 0.67681 | 0.63901 | 0.83118 | 0.35823
AM | JUL | 16 | 0.56609 | 0.56609 | 4 | AM | Amazonas | JUL | 7 | 16 | 0.50646 | 0.54119 | 0.56609 | 0.53267 | 0.68472 | 0.36591
AM | JUL | 17 | 0.41503 | 0.41503 | 4 | AM | Amazonas | JUL | 7 | 17 | 0.36736 | 0.3934 | 0.41503 | 0.38879 | 0.51666 | 0.24575
AM | JUL | 18 | 0.23524 | 0.23524 | 4 | AM | Amazonas | JUL | 7 | 18 | 0.20933 | 0.22429 | 0.23524 | 0.22234 | 0.30802 | 0.14893
AM | JUL | 19 | 0.077796 | 0.077796 | 4 | AM | Amazonas | JUL | 7 | 19 | 0.068377 | 0.072253 | 0.077796 | 0.072548 | 0.10154 | 0.046134
AM | JUL | 20 | 0.0038778 | 0.0038778 | 4 | AM | Amazonas | JUL | 7 | 20 | 0.0030761 | 0.0034571 | 0.0038778 | 0.0035072 | 0.0050406 | 0.0017405
AM | JUL | 21 | 0 | 0 | 4 | AM | Amazonas | JUL | 7 | 21 | 0 | 0 | 0 | 0 | 0 | 0
AM | JUL | 22 | 0 | 0 | 4 | AM | Amazonas | JUL | 7 | 22 | 0 | 0 | 0 | 0 | 0 | 0
AM | JUL | 23 | 0 | 0 | 4 | AM | Amazonas | JUL | 7 | 23 | 0 | 0 | 0 | 0 | 0 | 0
AM | JUL | 24 | 0 | 0 | 4 | AM | Amazonas | JUL | 7 | 24 | 0 | 0 | 0 | 0 | 0 | 0
AM | AGO | 1 | 0 | 0 | 4 | AM | Amazonas | AGO | 8 | 1 | 0 | 0 | 0 | 0 | 0 | 0
AM | AGO | 2 | 0 | 0 | 4 | AM | Amazonas | AGO | 8 | 2 | 0 | 0 | 0 | 0 | 0 | 0
AM | AGO | 3 | 0 | 0 | 4 | AM | Amazonas | AGO | 8 | 3 | 0 | 0 | 0 | 0 | 0 | 0
AM | AGO | 4 | 0 | 0 | 4 | AM | Amazonas | AGO | 8 | 4 | 0 | 0 | 0 | 0 | 0 | 0
AM | AGO | 5 | 0 | 0 | 4 | AM | Amazonas | AGO | 8 | 5 | 0 | 0 | 0 | 0 | 0 | 0
AM | AGO | 6 | 0 | 0 | 4 | AM | Amazonas | AGO | 8 | 6 | 0 | 0 | 0 | 0 | 0 | 0
AM | AGO | 7 | 1.1692e-05 | 1.1692e-05 | 4 | AM | Amazonas | AGO | 8 | 7 | 1.1692e-05 | 2.4637e-05 | 5.6895e-05 | 3.7741e-05 | 0.00014072 | 2.9231e-06
AM | AGO | 8 | 0.03214 | 0.03214 | 4 | AM | Amazonas | AGO | 8 | 8 | 0.03214 | 0.036341 | 0.041667 | 0.036516 | 0.054824 | 0.015855
AM | AGO | 9 | 0.20625 | 0.16945 | 4 | AM | Amazonas | AGO | 8 | 9 | 0.16945 | 0.18912 | 0.20625 | 0.1854 | 0.24521 | 0.088398
AM | AGO | 10 | 0.41588 | 0.41588 | 4 | AM | Amazonas | AGO | 8 | 10 | 0.34781 | 0.3903 | 0.41588 | 0.38102 | 0.47262 | 0.23722
AM | AGO | 11 | 0.61763 | 0.61763 | 4 | AM | Amazonas | AGO | 8 | 11 | 0.52951 | 0.58257 | 0.61763 | 0.56537 | 0.67722 | 0.34881
AM | AGO | 12 | 0.76286 | 0.76286 | 4 | AM | Amazonas | AGO | 8 | 12 | 0.66569 | 0.72443 | 0.76286 | 0.70516 | 0.82009 | 0.47613
AM | AGO | 13 | 0.81877 | 0.81877 | 4 | AM | Amazonas | AGO | 8 | 13 | 0.73004 | 0.77727 | 0.81877 | 0.76521 | 0.88807 | 0.53426
AM | AGO | 14 | 0.80611 | 0.80611 | 4 | AM | Amazonas | AGO | 8 | 14 | 0.7282 | 0.76898 | 0.80611 | 0.75939 | 0.89075 | 0.51689
AM | AGO | 15 | 0.73126 | 0.73126 | 4 | AM | Amazonas | AGO | 8 | 15 | 0.65472 | 0.70055 | 0.73126 | 0.69528 | 0.80925 | 0.5333
AM | AGO | 16 | 0.60834 | 0.60834 | 4 | AM | Amazonas | AGO | 8 | 16 | 0.55346 | 0.58311 | 0.60834 | 0.57687 | 0.66453 | 0.38681
AM | AGO | 17 | 0.44694 | 0.44694 | 4 | AM | Amazonas | AGO | 8 | 17 | 0.39758 | 0.42604 | 0.44694 | 0.42182 | 0.49079 | 0.25866
AM | AGO | 18 | 0.25351 | 0.25351 | 4 | AM | Amazonas | AGO | 8 | 18 | 0.22481 | 0.24076 | 0.25351 | 0.23971 | 0.29253 | 0.14967
AM | AGO | 19 | 0.081737 | 0.081737 | 4 | AM | Amazonas | AGO | 8 | 19 | 0.072406 | 0.077104 | 0.081737 | 0.076907 | 0.090878 | 0.051008
AM | AGO | 20 | 0.0042928 | 0.0042928 | 4 | AM | Amazonas | AGO | 8 | 20 | 0.0037396 | 0.0040213 | 0.0042928 | 0.0040087 | 0.0052941 | 0.0024904
AM | AGO | 21 | 0 | 0 | 4 | AM | Amazonas | AGO | 8 | 21 | 0 | 0 | 0 | 0 | 0 | 0
AM | AGO | 22 | 0 | 0 | 4 | AM | Amazonas | AGO | 8 | 22 | 0 | 0 | 0 | 0 | 0 | 0
AM | AGO | 23 | 0 | 0 | 4 | AM | Amazonas | AGO | 8 | 23 | 0 | 0 | 0 | 0 | 0 | 0
AM | AGO | 24 | 0 | 0 | 4 | AM | Amazonas | AGO | 8 | 24 | 0 | 0 | 0 | 0 | 0 | 0
AM | SET | 1 | 0 | 0 | 4 | AM | Amazonas | SET | 9 | 1 | 0 | 0 | 0 | 0 | 0 | 0
AM | SET | 2 | 0 | 0 | 4 | AM | Amazonas | SET | 9 | 2 | 0 | 0 | 0 | 0 | 0 | 0
AM | SET | 3 | 0 | 0 | 4 | AM | Amazonas | SET | 9 | 3 | 0 | 0 | 0 | 0 | 0 | 0
AM | SET | 4 | 0 | 0 | 4 | AM | Amazonas | SET | 9 | 4 | 0 | 0 | 0 | 0 | 0 | 0
AM | SET | 5 | 0 | 0 | 4 | AM | Amazonas | SET | 9 | 5 | 0 | 0 | 0 | 0 | 0 | 0
AM | SET | 6 | 0 | 0 | 4 | AM | Amazonas | SET | 9 | 6 | 0 | 0 | 0 | 0 | 0 | 0
AM | SET | 7 | 0.00026871 | 0.00026871 | 4 | AM | Amazonas | SET | 9 | 7 | 0.00026871 | 0.00056812 | 0.00097463 | 0.00067531 | 0.0018344 | 0.00010857
AM | SET | 8 | 0.052728 | 0.052728 | 4 | AM | Amazonas | SET | 9 | 8 | 0.052728 | 0.06317 | 0.070919 | 0.062049 | 0.092801 | 0.025946
AM | SET | 9 | 0.25803 | 0.21773 | 4 | AM | Amazonas | SET | 9 | 9 | 0.21773 | 0.24328 | 0.25803 | 0.2364 | 0.31184 | 0.1167
AM | SET | 10 | 0.48123 | 0.48123 | 4 | AM | Amazonas | SET | 9 | 10 | 0.41688 | 0.45765 | 0.48123 | 0.44524 | 0.55108 | 0.24753
AM | SET | 11 | 0.67968 | 0.67968 | 4 | AM | Amazonas | SET | 9 | 11 | 0.59538 | 0.64769 | 0.67968 | 0.63087 | 0.75148 | 0.36742
AM | SET | 12 | 0.81234 | 0.81234 | 4 | AM | Amazonas | SET | 9 | 12 | 0.72259 | 0.77879 | 0.81234 | 0.75804 | 0.88531 | 0.44214
AM | SET | 13 | 0.8567 | 0.8567 | 4 | AM | Amazonas | SET | 9 | 13 | 0.77123 | 0.82266 | 0.8567 | 0.80936 | 0.94666 | 0.54044
AM | SET | 14 | 0.83534 | 0.83534 | 4 | AM | Amazonas | SET | 9 | 14 | 0.76512 | 0.79699 | 0.83534 | 0.79303 | 0.93797 | 0.59009
AM | SET | 15 | 0.76257 | 0.76257 | 4 | AM | Amazonas | SET | 9 | 15 | 0.68973 | 0.72427 | 0.76257 | 0.72123 | 0.82911 | 0.55125
AM | SET | 16 | 0.63034 | 0.63034 | 4 | AM | Amazonas | SET | 9 | 16 | 0.56791 | 0.60654 | 0.63034 | 0.59723 | 0.68833 | 0.44296
AM | SET | 17 | 0.45531 | 0.45531 | 4 | AM | Amazonas | SET | 9 | 17 | 0.40711 | 0.43411 | 0.45531 | 0.42749 | 0.50256 | 0.30505
AM | SET | 18 | 0.24875 | 0.24875 | 4 | AM | Amazonas | SET | 9 | 18 | 0.21886 | 0.23536 | 0.24875 | 0.23331 | 0.26971 | 0.17134
AM | SET | 19 | 0.073894 | 0.073894 | 4 | AM | Amazonas | SET | 9 | 19 | 0.063101 | 0.068393 | 0.073894 | 0.068022 | 0.082439 | 0.048826
AM | SET | 20 | 0.0033572 | 0.0033572 | 4 | AM | Amazonas | SET | 9 | 20 | 0.0026941 | 0.0030047 | 0.0033572 | 0.0030163 | 0.0046451 | 0.0014528
AM | SET | 21 | 0 | 0 | 4 | AM | Amazonas | SET | 9 | 21 | 0 | 0 | 0 | 0 | 0 | 0
AM | SET | 22 | 0 | 0 | 4 | AM | Amazonas | SET | 9 | 22 | 0 | 0 | 0 | 0 | 0 | 0
AM | SET | 23 | 0 | 0 | 4 | AM | Amazonas | SET | 9 | 23 | 0 | 0 | 0 | 0 | 0 | 0
AM | SET | 24 | 0 | 0 | 4 | AM | Amazonas | SET | 9 | 24 | 0 | 0 | 0 | 0 | 0 | 0
AM | OUT | 1 | 0 | 0 | 4 | AM | Amazonas | OUT | 10 | 1 | 0 | 0 | 0 | 0 | 0 | 0
AM | OUT | 2 | 0 | 0 | 4 | AM | Amazonas | OUT | 10 | 2 | 0 | 0 | 0 | 0 | 0 | 0
AM | OUT | 3 | 0 | 0 | 4 | AM | Amazonas | OUT | 10 | 3 | 0 | 0 | 0 | 0 | 0 | 0
AM | OUT | 4 | 0 | 0 | 4 | AM | Amazonas | OUT | 10 | 4 | 0 | 0 | 0 | 0 | 0 | 0
AM | OUT | 5 | 0 | 0 | 4 | AM | Amazonas | OUT | 10 | 5 | 0 | 0 | 0 | 0 | 0 | 0
AM | OUT | 6 | 0 | 0 | 4 | AM | Amazonas | OUT | 10 | 6 | 0 | 0 | 0 | 0 | 0 | 0
AM | OUT | 7 | 0.0023432 | 0.0023432 | 4 | AM | Amazonas | OUT | 10 | 7 | 0.0023432 | 0.0030834 | 0.0039219 | 0.0031713 | 0.0052815 | 0.0012377
AM | OUT | 8 | 0.076037 | 0.076037 | 4 | AM | Amazonas | OUT | 10 | 8 | 0.076037 | 0.087319 | 0.097713 | 0.08604 | 0.11565 | 0.040304
AM | OUT | 9 | 0.28926 | 0.22922 | 4 | AM | Amazonas | OUT | 10 | 9 | 0.22922 | 0.26676 | 0.28926 | 0.25954 | 0.33768 | 0.12623
AM | OUT | 10 | 0.50206 | 0.50206 | 4 | AM | Amazonas | OUT | 10 | 10 | 0.40321 | 0.46249 | 0.50206 | 0.45021 | 0.57862 | 0.22294
AM | OUT | 11 | 0.6894 | 0.6894 | 4 | AM | Amazonas | OUT | 10 | 11 | 0.55258 | 0.637 | 0.6894 | 0.61739 | 0.78387 | 0.31856
AM | OUT | 12 | 0.79726 | 0.79726 | 4 | AM | Amazonas | OUT | 10 | 12 | 0.64234 | 0.74194 | 0.79726 | 0.72055 | 0.89932 | 0.38667
AM | OUT | 13 | 0.83506 | 0.83506 | 4 | AM | Amazonas | OUT | 10 | 13 | 0.70091 | 0.78288 | 0.83506 | 0.76138 | 0.93561 | 0.42739
AM | OUT | 14 | 0.80967 | 0.80967 | 4 | AM | Amazonas | OUT | 10 | 14 | 0.68729 | 0.7569 | 0.80967 | 0.74742 | 0.94459 | 0.45177
AM | OUT | 15 | 0.73104 | 0.73104 | 4 | AM | Amazonas | OUT | 10 | 15 | 0.62297 | 0.68151 | 0.73104 | 0.67198 | 0.85146 | 0.42857
AM | OUT | 16 | 0.60502 | 0.60502 | 4 | AM | Amazonas | OUT | 10 | 16 | 0.51286 | 0.56301 | 0.60502 | 0.55272 | 0.6841 | 0.33172
AM | OUT | 17 | 0.42959 | 0.42959 | 4 | AM | Amazonas | OUT | 10 | 17 | 0.3495 | 0.39397 | 0.42959 | 0.38747 | 0.49964 | 0.23049
AM | OUT | 18 | 0.22495 | 0.22495 | 4 | AM | Amazonas | OUT | 10 | 18 | 0.18294 | 0.20738 | 0.22495 | 0.20448 | 0.27448 | 0.11859
AM | OUT | 19 | 0.059041 | 0.059041 | 4 | AM | Amazonas | OUT | 10 | 19 | 0.048991 | 0.054926 | 0.059041 | 0.054413 | 0.072302 | 0.032289
AM | OUT | 20 | 0.0023666 | 0.0023666 | 4 | AM | Amazonas | OUT | 10 | 20 | 0.0018737 | 0.0021555 | 0.0023666 | 0.0020929 | 0.0027564 | 0.00081386
AM | OUT | 21 | 0 | 0 | 4 | AM | Amazonas | OUT | 10 | 21 | 0 | 0 | 0 | 0 | 0 | 0
AM | OUT | 22 | 0 | 0 | 4 | AM | Amazonas | OUT | 10 | 22 | 0 | 0 | 0 | 0 | 0 | 0
AM | OUT | 23 | 0 | 0 | 4 | AM | Amazonas | OUT | 10 | 23 | 0 | 0 | 0 | 0 | 0 | 0
AM | OUT | 24 | 0 | 0 | 4 | AM | Amazonas | OUT | 10 | 24 | 0 | 0 | 0 | 0 | 0 | 0
AM | NOV | 1 | 0 | 0 | 4 | AM | Amazonas | NOV | 11 | 1 | 0 | 0 | 0 | 0 | 0 | 0
AM | NOV | 2 | 0 | 0 | 4 | AM | Amazonas | NOV | 11 | 2 | 0 | 0 | 0 | 0 | 0 | 0
AM | NOV | 3 | 0 | 0 | 4 | AM | Amazonas | NOV | 11 | 3 | 0 | 0 | 0 | 0 | 0 | 0
AM | NOV | 4 | 0 | 0 | 4 | AM | Amazonas | NOV | 11 | 4 | 0 | 0 | 0 | 0 | 0 | 0
AM | NOV | 5 | 0 | 0 | 4 | AM | Amazonas | NOV | 11 | 5 | 0 | 0 | 0 | 0 | 0 | 0
AM | NOV | 6 | 0 | 0 | 4 | AM | Amazonas | NOV | 11 | 6 | 0 | 0 | 0 | 0 | 0 | 0
AM | NOV | 7 | 0.0027488 | 0.0027488 | 4 | AM | Amazonas | NOV | 11 | 7 | 0.0027488 | 0.0036714 | 0.0046125 | 0.0036214 | 0.0057012 | 0.0012444
AM | NOV | 8 | 0.058761 | 0.058761 | 4 | AM | Amazonas | NOV | 11 | 8 | 0.058761 | 0.076338 | 0.093827 | 0.076946 | 0.12059 | 0.02762
AM | NOV | 9 | 0.26604 | 0.18606 | 4 | AM | Amazonas | NOV | 11 | 9 | 0.18606 | 0.22767 | 0.26604 | 0.22553 | 0.34339 | 0.096482
AM | NOV | 10 | 0.45425 | 0.45425 | 4 | AM | Amazonas | NOV | 11 | 10 | 0.32732 | 0.39152 | 0.45425 | 0.38868 | 0.56575 | 0.17262
AM | NOV | 11 | 0.60989 | 0.60989 | 4 | AM | Amazonas | NOV | 11 | 11 | 0.45639 | 0.54109 | 0.60989 | 0.53306 | 0.73304 | 0.25854
AM | NOV | 12 | 0.71596 | 0.71596 | 4 | AM | Amazonas | NOV | 11 | 12 | 0.55584 | 0.6408 | 0.71596 | 0.63038 | 0.86398 | 0.31165
AM | NOV | 13 | 0.75697 | 0.75697 | 4 | AM | Amazonas | NOV | 11 | 13 | 0.61583 | 0.68631 | 0.75697 | 0.67475 | 0.92651 | 0.39118
AM | NOV | 14 | 0.73589 | 0.73589 | 4 | AM | Amazonas | NOV | 11 | 14 | 0.58968 | 0.68034 | 0.73589 | 0.66327 | 0.89874 | 0.39953
AM | NOV | 15 | 0.66334 | 0.66334 | 4 | AM | Amazonas | NOV | 11 | 15 | 0.53812 | 0.61768 | 0.66334 | 0.60512 | 0.82082 | 0.37341
AM | NOV | 16 | 0.56226 | 0.56226 | 4 | AM | Amazonas | NOV | 11 | 16 | 0.43371 | 0.5024 | 0.56226 | 0.49465 | 0.65831 | 0.31826
AM | NOV | 17 | 0.38997 | 0.38997 | 4 | AM | Amazonas | NOV | 11 | 17 | 0.30521 | 0.35464 | 0.38997 | 0.34961 | 0.46199 | 0.20922
AM | NOV | 18 | 0.21627 | 0.21627 | 4 | AM | Amazonas | NOV | 11 | 18 | 0.16386 | 0.19138 | 0.21627 | 0.19012 | 0.25259 | 0.1198
AM | NOV | 19 | 0.059858 | 0.059858 | 4 | AM | Amazonas | NOV | 11 | 19 | 0.048416 | 0.054847 | 0.059858 | 0.054236 | 0.073302 | 0.025976
AM | NOV | 20 | 0.0031241 | 0.0031241 | 4 | AM | Amazonas | NOV | 11 | 20 | 0.0022727 | 0.0026019 | 0.0031241 | 0.0027038 | 0.004636 | 0.0010001
AM | NOV | 21 | 0 | 0 | 4 | AM | Amazonas | NOV | 11 | 21 | 0 | 0 | 0 | 0 | 0 | 0
AM | NOV | 22 | 0 | 0 | 4 | AM | Amazonas | NOV | 11 | 22 | 0 | 0 | 0 | 0 | 0 | 0
AM | NOV | 23 | 0 | 0 | 4 | AM | Amazonas | NOV | 11 | 23 | 0 | 0 | 0 | 0 | 0 | 0
AM | NOV | 24 | 0 | 0 | 4 | AM | Amazonas | NOV | 11 | 24 | 0 | 0 | 0 | 0 | 0 | 0
AM | DEZ | 1 | 0 | 0 | 4 | AM | Amazonas | DEZ | 12 | 1 | 0 | 0 | 0 | 0 | 0 | 0
AM | DEZ | 2 | 0 | 0 | 4 | AM | Amazonas | DEZ | 12 | 2 | 0 | 0 | 0 | 0 | 0 | 0
AM | DEZ | 3 | 0 | 0 | 4 | AM | Amazonas | DEZ | 12 | 3 | 0 | 0 | 0 | 0 | 0 | 0
AM | DEZ | 4 | 0 | 0 | 4 | AM | Amazonas | DEZ | 12 | 4 | 0 | 0 | 0 | 0 | 0 | 0
AM | DEZ | 5 | 0 | 0 | 4 | AM | Amazonas | DEZ | 12 | 5 | 0 | 0 | 0 | 0 | 0 | 0
AM | DEZ | 6 | 0 | 0 | 4 | AM | Amazonas | DEZ | 12 | 6 | 0 | 0 | 0 | 0 | 0 | 0
AM | DEZ | 7 | 0.00048168 | 0.00048168 | 4 | AM | Amazonas | DEZ | 12 | 7 | 0.00048168 | 0.0010151 | 0.0018112 | 0.00121 | 0.0039039 | 8.2263e-05
AM | DEZ | 8 | 0.041277 | 0.041277 | 4 | AM | Amazonas | DEZ | 12 | 8 | 0.041277 | 0.050505 | 0.06593 | 0.053756 | 0.10295 | 0.012786
AM | DEZ | 9 | 0.21389 | 0.13992 | 4 | AM | Amazonas | DEZ | 12 | 9 | 0.13992 | 0.17526 | 0.21389 | 0.17737 | 0.28764 | 0.070762
AM | DEZ | 10 | 0.38569 | 0.38569 | 4 | AM | Amazonas | DEZ | 12 | 10 | 0.26096 | 0.3211 | 0.38569 | 0.32171 | 0.48892 | 0.16203
AM | DEZ | 11 | 0.53135 | 0.53135 | 4 | AM | Amazonas | DEZ | 12 | 11 | 0.36256 | 0.44526 | 0.53135 | 0.4517 | 0.66454 | 0.24334
AM | DEZ | 12 | 0.64778 | 0.64778 | 4 | AM | Amazonas | DEZ | 12 | 12 | 0.45272 | 0.54057 | 0.64778 | 0.54771 | 0.8066 | 0.308
AM | DEZ | 13 | 0.67332 | 0.67332 | 4 | AM | Amazonas | DEZ | 12 | 13 | 0.50554 | 0.59101 | 0.67332 | 0.59628 | 0.87546 | 0.35688
AM | DEZ | 14 | 0.66648 | 0.66648 | 4 | AM | Amazonas | DEZ | 12 | 14 | 0.51543 | 0.59986 | 0.66648 | 0.59977 | 0.81491 | 0.35675
AM | DEZ | 15 | 0.6269 | 0.6269 | 4 | AM | Amazonas | DEZ | 12 | 15 | 0.49079 | 0.55104 | 0.6269 | 0.55475 | 0.7585 | 0.35438
AM | DEZ | 16 | 0.53563 | 0.53563 | 4 | AM | Amazonas | DEZ | 12 | 16 | 0.42013 | 0.46901 | 0.53563 | 0.47064 | 0.64243 | 0.28242
AM | DEZ | 17 | 0.39342 | 0.39342 | 4 | AM | Amazonas | DEZ | 12 | 17 | 0.30719 | 0.34396 | 0.39342 | 0.34527 | 0.44864 | 0.21049
AM | DEZ | 18 | 0.22834 | 0.22834 | 4 | AM | Amazonas | DEZ | 12 | 18 | 0.18213 | 0.20438 | 0.22834 | 0.2041 | 0.2727 | 0.12753
AM | DEZ | 19 | 0.08028 | 0.08028 | 4 | AM | Amazonas | DEZ | 12 | 19 | 0.063464 | 0.072125 | 0.08028 | 0.072342 | 0.10579 | 0.040437
AM | DEZ | 20 | 0.0070619 | 0.0070619 | 4 | AM | Amazonas | DEZ | 12 | 20 | 0.0045405 | 0.0057334 | 0.0070619 | 0.005933 | 0.010561 | 0.0021981
AM | DEZ | 21 | 1.6703e-06 | 1.6703e-06 | 4 | AM | Amazonas | DEZ | 12 | 21 | 0 | 0 | 1.6703e-06 | 1.1638e-06 | 1.0022e-05 | 0
AM | DEZ | 22 | 0 | 0 | 4 | AM | Amazonas | DEZ | 12 | 22 | 0 | 0 | 0 | 0 | 0 | 0
AM | DEZ | 23 | 0 | 0 | 4 | AM | Amazonas | DEZ | 12 | 23 | 0 | 0 | 0 | 0 | 0 | 0
AM | DEZ | 24 | 0 | 0 | 4 | AM | Amazonas | DEZ | 12 | 24 | 0 | 0 | 0 | 0 | 0 | 0
BA | JAN | 1 | 0 | 0 | 5 | BA | Bahia | JAN | 1 | 1 | 0 | 0 | 0 | 0 | 0 | 0
BA | JAN | 2 | 0 | 0 | 5 | BA | Bahia | JAN | 1 | 2 | 0 | 0 | 0 | 0 | 0 | 0
BA | JAN | 3 | 0 | 0 | 5 | BA | Bahia | JAN | 1 | 3 | 0 | 0 | 0 | 0 | 0 | 0
BA | JAN | 4 | 0 | 0 | 5 | BA | Bahia | JAN | 1 | 4 | 0 | 0 | 0 | 0 | 0 | 0
BA | JAN | 5 | 0 | 0 | 5 | BA | Bahia | JAN | 1 | 5 | 0 | 0 | 0 | 0 | 0 | 0
BA | JAN | 6 | 0.0079952 | 0.0079952 | 5 | BA | Bahia | JAN | 1 | 6 | 0.0079952 | 0.011434 | 0.015066 | 0.011641 | 0.021561 | 0.0028168
BA | JAN | 7 | 0.11725 | 0.11725 | 5 | BA | Bahia | JAN | 1 | 7 | 0.11725 | 0.1323 | 0.14756 | 0.13041 | 0.18086 | 0.035727
BA | JAN | 8 | 0.30139 | 0.30139 | 5 | BA | Bahia | JAN | 1 | 8 | 0.30139 | 0.32903 | 0.34968 | 0.32186 | 0.41668 | 0.10811
BA | JAN | 9 | 0.55872 | 0.48884 | 5 | BA | Bahia | JAN | 1 | 9 | 0.48884 | 0.52822 | 0.55872 | 0.51417 | 0.62993 | 0.1684
BA | JAN | 10 | 0.7358 | 0.7358 | 5 | BA | Bahia | JAN | 1 | 10 | 0.65059 | 0.69417 | 0.7358 | 0.67872 | 0.81492 | 0.21632
BA | JAN | 11 | 0.85866 | 0.85866 | 5 | BA | Bahia | JAN | 1 | 11 | 0.74959 | 0.80664 | 0.85866 | 0.79168 | 0.96059 | 0.26967
BA | JAN | 12 | 0.90338 | 0.90338 | 5 | BA | Bahia | JAN | 1 | 12 | 0.79727 | 0.84952 | 0.90338 | 0.83494 | 1.0248 | 0.30369
BA | JAN | 13 | 0.89295 | 0.89295 | 5 | BA | Bahia | JAN | 1 | 13 | 0.77453 | 0.83847 | 0.89295 | 0.82069 | 0.99599 | 0.35932
BA | JAN | 14 | 0.808 | 0.808 | 5 | BA | Bahia | JAN | 1 | 14 | 0.70767 | 0.7614 | 0.808 | 0.74674 | 0.93024 | 0.3501
BA | JAN | 15 | 0.67256 | 0.67256 | 5 | BA | Bahia | JAN | 1 | 15 | 0.588 | 0.62729 | 0.67256 | 0.61991 | 0.78385 | 0.29066
BA | JAN | 16 | 0.48731 | 0.48731 | 5 | BA | Bahia | JAN | 1 | 16 | 0.41528 | 0.45269 | 0.48731 | 0.44349 | 0.58885 | 0.14852
BA | JAN | 17 | 0.29099 | 0.29099 | 5 | BA | Bahia | JAN | 1 | 17 | 0.2425 | 0.26671 | 0.29099 | 0.26248 | 0.36101 | 0.097363
BA | JAN | 18 | 0.10506 | 0.10506 | 5 | BA | Bahia | JAN | 1 | 18 | 0.082307 | 0.092845 | 0.10506 | 0.0912 | 0.12939 | 0.029651
BA | JAN | 19 | 0.0032514 | 0.0032514 | 5 | BA | Bahia | JAN | 1 | 19 | 0.0022238 | 0.0027595 | 0.0032514 | 0.0026812 | 0.0041265 | 0.00095141
BA | JAN | 20 | 0 | 0 | 5 | BA | Bahia | JAN | 1 | 20 | 0 | 0 | 0 | 0 | 0 | 0
BA | JAN | 21 | 0 | 0 | 5 | BA | Bahia | JAN | 1 | 21 | 0 | 0 | 0 | 0 | 0 | 0
BA | JAN | 22 | 0 | 0 | 5 | BA | Bahia | JAN | 1 | 22 | 0 | 0 | 0 | 0 | 0 | 0
BA | JAN | 23 | 0 | 0 | 5 | BA | Bahia | JAN | 1 | 23 | 0 | 0 | 0 | 0 | 0 | 0
BA | JAN | 24 | 0 | 0 | 5 | BA | Bahia | JAN | 1 | 24 | 0 | 0 | 0 | 0 | 0 | 0
BA | FEV | 1 | 0 | 0 | 5 | BA | Bahia | FEV | 2 | 1 | 0 | 0 | 0 | 0 | 0 | 0
BA | FEV | 2 | 0 | 0 | 5 | BA | Bahia | FEV | 2 | 2 | 0 | 0 | 0 | 0 | 0 | 0
BA | FEV | 3 | 0 | 0 | 5 | BA | Bahia | FEV | 2 | 3 | 0 | 0 | 0 | 0 | 0 | 0
BA | FEV | 4 | 0 | 0 | 5 | BA | Bahia | FEV | 2 | 4 | 0 | 0 | 0 | 0 | 0 | 0
BA | FEV | 5 | 0 | 0 | 5 | BA | Bahia | FEV | 2 | 5 | 0 | 0 | 0 | 0 | 0 | 0
BA | FEV | 6 | 0.0027789 | 0.0027789 | 5 | BA | Bahia | FEV | 2 | 6 | 0.0027789 | 0.0034096 | 0.0043648 | 0.0036833 | 0.0069206 | 0.0020889
BA | FEV | 7 | 0.090466 | 0.090466 | 5 | BA | Bahia | FEV | 2 | 7 | 0.090466 | 0.099125 | 0.10944 | 0.099164 | 0.13702 | 0.05683
BA | FEV | 8 | 0.26717 | 0.26717 | 5 | BA | Bahia | FEV | 2 | 8 | 0.26717 | 0.2949 | 0.31579 | 0.28746 | 0.36283 | 0.16433
BA | FEV | 9 | 0.528 | 0.45007 | 5 | BA | Bahia | FEV | 2 | 9 | 0.45007 | 0.49423 | 0.528 | 0.48552 | 0.60553 | 0.29249
BA | FEV | 10 | 0.71497 | 0.71497 | 5 | BA | Bahia | FEV | 2 | 10 | 0.62272 | 0.68071 | 0.71497 | 0.66068 | 0.82027 | 0.39276
BA | FEV | 11 | 0.83993 | 0.83993 | 5 | BA | Bahia | FEV | 2 | 11 | 0.73452 | 0.79159 | 0.83993 | 0.77565 | 0.95689 | 0.464
BA | FEV | 12 | 0.88306 | 0.88306 | 5 | BA | Bahia | FEV | 2 | 12 | 0.77771 | 0.8412 | 0.88306 | 0.82417 | 1.028 | 0.51657
BA | FEV | 13 | 0.87488 | 0.87488 | 5 | BA | Bahia | FEV | 2 | 13 | 0.77378 | 0.82626 | 0.87488 | 0.81326 | 1.0186 | 0.52068
BA | FEV | 14 | 0.79046 | 0.79046 | 5 | BA | Bahia | FEV | 2 | 14 | 0.70741 | 0.75413 | 0.79046 | 0.7406 | 0.90264 | 0.48325
BA | FEV | 15 | 0.66346 | 0.66346 | 5 | BA | Bahia | FEV | 2 | 15 | 0.58593 | 0.63253 | 0.66346 | 0.61814 | 0.74805 | 0.39748
BA | FEV | 16 | 0.47177 | 0.47177 | 5 | BA | Bahia | FEV | 2 | 16 | 0.41005 | 0.45136 | 0.47177 | 0.43877 | 0.55627 | 0.2326
BA | FEV | 17 | 0.28107 | 0.28107 | 5 | BA | Bahia | FEV | 2 | 17 | 0.23586 | 0.26502 | 0.28107 | 0.25815 | 0.33799 | 0.13383
BA | FEV | 18 | 0.094767 | 0.094767 | 5 | BA | Bahia | FEV | 2 | 18 | 0.074121 | 0.083136 | 0.094767 | 0.083538 | 0.11707 | 0.038339
BA | FEV | 19 | 0.0021749 | 0.0021749 | 5 | BA | Bahia | FEV | 2 | 19 | 0.0010115 | 0.0015158 | 0.0021749 | 0.0016303 | 0.0033793 | 0.0005112
BA | FEV | 20 | 0 | 0 | 5 | BA | Bahia | FEV | 2 | 20 | 0 | 0 | 0 | 0 | 0 | 0
BA | FEV | 21 | 0 | 0 | 5 | BA | Bahia | FEV | 2 | 21 | 0 | 0 | 0 | 0 | 0 | 0
BA | FEV | 22 | 0 | 0 | 5 | BA | Bahia | FEV | 2 | 22 | 0 | 0 | 0 | 0 | 0 | 0
BA | FEV | 23 | 0 | 0 | 5 | BA | Bahia | FEV | 2 | 23 | 0 | 0 | 0 | 0 | 0 | 0
BA | FEV | 24 | 0 | 0 | 5 | BA | Bahia | FEV | 2 | 24 | 0 | 0 | 0 | 0 | 0 | 0
BA | MAR | 1 | 0 | 0 | 5 | BA | Bahia | MAR | 3 | 1 | 0 | 0 | 0 | 0 | 0 | 0
BA | MAR | 2 | 0 | 0 | 5 | BA | Bahia | MAR | 3 | 2 | 0 | 0 | 0 | 0 | 0 | 0
BA | MAR | 3 | 0 | 0 | 5 | BA | Bahia | MAR | 3 | 3 | 0 | 0 | 0 | 0 | 0 | 0
BA | MAR | 4 | 0 | 0 | 5 | BA | Bahia | MAR | 3 | 4 | 0 | 0 | 0 | 0 | 0 | 0
BA | MAR | 5 | 0 | 0 | 5 | BA | Bahia | MAR | 3 | 5 | 0 | 0 | 0 | 0 | 0 | 0
BA | MAR | 6 | 0.0014294 | 0.0014294 | 5 | BA | Bahia | MAR | 3 | 6 | 0.0014294 | 0.0017123 | 0.0020672 | 0.0017436 | 0.0028676 | 0.00075726
BA | MAR | 7 | 0.070591 | 0.070591 | 5 | BA | Bahia | MAR | 3 | 7 | 0.070591 | 0.085829 | 0.096135 | 0.08299 | 0.12812 | 0.033705
BA | MAR | 8 | 0.23147 | 0.23147 | 5 | BA | Bahia | MAR | 3 | 8 | 0.23147 | 0.27357 | 0.30018 | 0.26164 | 0.3738 | 0.10031
BA | MAR | 9 | 0.51627 | 0.41194 | 5 | BA | Bahia | MAR | 3 | 9 | 0.41194 | 0.47125 | 0.51627 | 0.45538 | 0.6167 | 0.16262
BA | MAR | 10 | 0.70644 | 0.70644 | 5 | BA | Bahia | MAR | 3 | 10 | 0.57028 | 0.63574 | 0.70644 | 0.62345 | 0.83212 | 0.25377
BA | MAR | 11 | 0.82656 | 0.82656 | 5 | BA | Bahia | MAR | 3 | 11 | 0.66667 | 0.7438 | 0.82656 | 0.73866 | 0.97558 | 0.32498
BA | MAR | 12 | 0.87417 | 0.87417 | 5 | BA | Bahia | MAR | 3 | 12 | 0.72589 | 0.79984 | 0.87417 | 0.78733 | 1.0502 | 0.35625
BA | MAR | 13 | 0.84805 | 0.84805 | 5 | BA | Bahia | MAR | 3 | 13 | 0.71192 | 0.78287 | 0.84805 | 0.7713 | 1.0297 | 0.39385
BA | MAR | 14 | 0.76806 | 0.76806 | 5 | BA | Bahia | MAR | 3 | 14 | 0.63262 | 0.70754 | 0.76806 | 0.6973 | 0.93436 | 0.37129
BA | MAR | 15 | 0.62989 | 0.62989 | 5 | BA | Bahia | MAR | 3 | 15 | 0.51533 | 0.57394 | 0.62989 | 0.56638 | 0.78232 | 0.29
BA | MAR | 16 | 0.44047 | 0.44047 | 5 | BA | Bahia | MAR | 3 | 16 | 0.35152 | 0.38952 | 0.44047 | 0.39228 | 0.55964 | 0.1799
BA | MAR | 17 | 0.24099 | 0.24099 | 5 | BA | Bahia | MAR | 3 | 17 | 0.18306 | 0.20642 | 0.24099 | 0.20899 | 0.31943 | 0.089792
BA | MAR | 18 | 0.060387 | 0.060387 | 5 | BA | Bahia | MAR | 3 | 18 | 0.037106 | 0.047675 | 0.060387 | 0.049222 | 0.086944 | 0.017122
BA | MAR | 19 | 0.0002171 | 0.0002171 | 5 | BA | Bahia | MAR | 3 | 19 | 1.0452e-05 | 7.1577e-05 | 0.0002171 | 0.00013795 | 0.00068208 | 5.911e-07
BA | MAR | 20 | 0 | 0 | 5 | BA | Bahia | MAR | 3 | 20 | 0 | 0 | 0 | 0 | 0 | 0
BA | MAR | 21 | 0 | 0 | 5 | BA | Bahia | MAR | 3 | 21 | 0 | 0 | 0 | 0 | 0 | 0
BA | MAR | 22 | 0 | 0 | 5 | BA | Bahia | MAR | 3 | 22 | 0 | 0 | 0 | 0 | 0 | 0
BA | MAR | 23 | 0 | 0 | 5 | BA | Bahia | MAR | 3 | 23 | 0 | 0 | 0 | 0 | 0 | 0
BA | MAR | 24 | 0 | 0 | 5 | BA | Bahia | MAR | 3 | 24 | 0 | 0 | 0 | 0 | 0 | 0
BA | ABR | 1 | 0 | 0 | 5 | BA | Bahia | ABR | 4 | 1 | 0 | 0 | 0 | 0 | 0 | 0
BA | ABR | 2 | 0 | 0 | 5 | BA | Bahia | ABR | 4 | 2 | 0 | 0 | 0 | 0 | 0 | 0
BA | ABR | 3 | 0 | 0 | 5 | BA | Bahia | ABR | 4 | 3 | 0 | 0 | 0 | 0 | 0 | 0
BA | ABR | 4 | 0 | 0 | 5 | BA | Bahia | ABR | 4 | 4 | 0 | 0 | 0 | 0 | 0 | 0
BA | ABR | 5 | 0 | 0 | 5 | BA | Bahia | ABR | 4 | 5 | 0 | 0 | 0 | 0 | 0 | 0
BA | ABR | 6 | 0.00092729 | 0.00092729 | 5 | BA | Bahia | ABR | 4 | 6 | 0.00092729 | 0.0011891 | 0.0014492 | 0.0011844 | 0.001996 | 0.00048116
BA | ABR | 7 | 0.061349 | 0.061349 | 5 | BA | Bahia | ABR | 4 | 7 | 0.061349 | 0.072229 | 0.082431 | 0.072263 | 0.11392 | 0.03659
BA | ABR | 8 | 0.20948 | 0.20948 | 5 | BA | Bahia | ABR | 4 | 8 | 0.20948 | 0.24514 | 0.26934 | 0.24005 | 0.34803 | 0.12817
BA | ABR | 9 | 0.47117 | 0.37312 | 5 | BA | Bahia | ABR | 4 | 9 | 0.37312 | 0.43105 | 0.47117 | 0.42281 | 0.57781 | 0.22021
BA | ABR | 10 | 0.63654 | 0.63654 | 5 | BA | Bahia | ABR | 4 | 10 | 0.51676 | 0.58796 | 0.63654 | 0.57409 | 0.77094 | 0.31316
BA | ABR | 11 | 0.74051 | 0.74051 | 5 | BA | Bahia | ABR | 4 | 11 | 0.60753 | 0.682 | 0.74051 | 0.6707 | 0.91188 | 0.36302
BA | ABR | 12 | 0.78079 | 0.78079 | 5 | BA | Bahia | ABR | 4 | 12 | 0.63895 | 0.72665 | 0.78079 | 0.70792 | 0.96793 | 0.35256
BA | ABR | 13 | 0.75667 | 0.75667 | 5 | BA | Bahia | ABR | 4 | 13 | 0.62171 | 0.70426 | 0.75667 | 0.68641 | 0.93802 | 0.3649
BA | ABR | 14 | 0.6721 | 0.6721 | 5 | BA | Bahia | ABR | 4 | 14 | 0.54682 | 0.61447 | 0.6721 | 0.60648 | 0.85112 | 0.29426
BA | ABR | 15 | 0.53452 | 0.53452 | 5 | BA | Bahia | ABR | 4 | 15 | 0.43167 | 0.48536 | 0.53452 | 0.48161 | 0.68763 | 0.23343
BA | ABR | 16 | 0.35513 | 0.35513 | 5 | BA | Bahia | ABR | 4 | 16 | 0.27456 | 0.31866 | 0.35513 | 0.3134 | 0.44284 | 0.14298
BA | ABR | 17 | 0.16949 | 0.16949 | 5 | BA | Bahia | ABR | 4 | 17 | 0.12146 | 0.14779 | 0.16949 | 0.14649 | 0.22537 | 0.062219
BA | ABR | 18 | 0.023689 | 0.023689 | 5 | BA | Bahia | ABR | 4 | 18 | 0.012473 | 0.016062 | 0.023689 | 0.018406 | 0.03804 | 0.0080141
BA | ABR | 19 | 0 | 0 | 5 | BA | Bahia | ABR | 4 | 19 | 0 | 0 | 0 | 2.8062e-08 | 5.3737e-07 | 0
BA | ABR | 20 | 0 | 0 | 5 | BA | Bahia | ABR | 4 | 20 | 0 | 0 | 0 | 0 | 0 | 0
BA | ABR | 21 | 0 | 0 | 5 | BA | Bahia | ABR | 4 | 21 | 0 | 0 | 0 | 0 | 0 | 0
BA | ABR | 22 | 0 | 0 | 5 | BA | Bahia | ABR | 4 | 22 | 0 | 0 | 0 | 0 | 0 | 0
BA | ABR | 23 | 0 | 0 | 5 | BA | Bahia | ABR | 4 | 23 | 0 | 0 | 0 | 0 | 0 | 0
BA | ABR | 24 | 0 | 0 | 5 | BA | Bahia | ABR | 4 | 24 | 0 | 0 | 0 | 0 | 0 | 0
BA | MAI | 1 | 0 | 0 | 5 | BA | Bahia | MAI | 5 | 1 | 0 | 0 | 0 | 0 | 0 | 0
BA | MAI | 2 | 0 | 0 | 5 | BA | Bahia | MAI | 5 | 2 | 0 | 0 | 0 | 0 | 0 | 0
BA | MAI | 3 | 0 | 0 | 5 | BA | Bahia | MAI | 5 | 3 | 0 | 0 | 0 | 0 | 0 | 0
BA | MAI | 4 | 0 | 0 | 5 | BA | Bahia | MAI | 5 | 4 | 0 | 0 | 0 | 0 | 0 | 0
BA | MAI | 5 | 0 | 0 | 5 | BA | Bahia | MAI | 5 | 5 | 0 | 0 | 0 | 0 | 0 | 0
BA | MAI | 6 | 0.00030474 | 0.00030474 | 5 | BA | Bahia | MAI | 5 | 6 | 0.00030474 | 0.000472 | 0.00060303 | 0.0004659 | 0.00097263 | 0.00011188
BA | MAI | 7 | 0.048812 | 0.048812 | 5 | BA | Bahia | MAI | 5 | 7 | 0.048812 | 0.055662 | 0.063075 | 0.05523 | 0.080355 | 0.02406
BA | MAI | 8 | 0.18704 | 0.18704 | 5 | BA | Bahia | MAI | 5 | 8 | 0.18704 | 0.20937 | 0.22808 | 0.20485 | 0.27116 | 0.10881
BA | MAI | 9 | 0.41156 | 0.33672 | 5 | BA | Bahia | MAI | 5 | 9 | 0.33672 | 0.37809 | 0.41156 | 0.37156 | 0.48556 | 0.20945
BA | MAI | 10 | 0.56565 | 0.56565 | 5 | BA | Bahia | MAI | 5 | 10 | 0.4577 | 0.51757 | 0.56565 | 0.50766 | 0.66043 | 0.31046
BA | MAI | 11 | 0.65726 | 0.65726 | 5 | BA | Bahia | MAI | 5 | 11 | 0.54873 | 0.60084 | 0.65726 | 0.59547 | 0.78153 | 0.35615
BA | MAI | 12 | 0.69108 | 0.69108 | 5 | BA | Bahia | MAI | 5 | 12 | 0.57192 | 0.63406 | 0.69108 | 0.62925 | 0.82317 | 0.36788
BA | MAI | 13 | 0.67438 | 0.67438 | 5 | BA | Bahia | MAI | 5 | 13 | 0.55372 | 0.61302 | 0.67438 | 0.60598 | 0.79541 | 0.32398
BA | MAI | 14 | 0.57665 | 0.57665 | 5 | BA | Bahia | MAI | 5 | 14 | 0.48264 | 0.53442 | 0.57665 | 0.5288 | 0.70221 | 0.26649
BA | MAI | 15 | 0.44766 | 0.44766 | 5 | BA | Bahia | MAI | 5 | 15 | 0.37335 | 0.41361 | 0.44766 | 0.40935 | 0.54705 | 0.22297
BA | MAI | 16 | 0.28313 | 0.28313 | 5 | BA | Bahia | MAI | 5 | 16 | 0.23051 | 0.25902 | 0.28313 | 0.25566 | 0.35323 | 0.12267
BA | MAI | 17 | 0.11721 | 0.11721 | 5 | BA | Bahia | MAI | 5 | 17 | 0.094108 | 0.10583 | 0.11721 | 0.10512 | 0.14008 | 0.049149
BA | MAI | 18 | 0.0077542 | 0.0077542 | 5 | BA | Bahia | MAI | 5 | 18 | 0.0058282 | 0.0066071 | 0.0077542 | 0.0068814 | 0.01127 | 0.003279
BA | MAI | 19 | 0 | 0 | 5 | BA | Bahia | MAI | 5 | 19 | 0 | 0 | 0 | 0 | 0 | 0
BA | MAI | 20 | 0 | 0 | 5 | BA | Bahia | MAI | 5 | 20 | 0 | 0 | 0 | 0 | 0 | 0
BA | MAI | 21 | 0 | 0 | 5 | BA | Bahia | MAI | 5 | 21 | 0 | 0 | 0 | 0 | 0 | 0
BA | MAI | 22 | 0 | 0 | 5 | BA | Bahia | MAI | 5 | 22 | 0 | 0 | 0 | 0 | 0 | 0
BA | MAI | 23 | 0 | 0 | 5 | BA | Bahia | MAI | 5 | 23 | 0 | 0 | 0 | 0 | 0 | 0
BA | MAI | 24 | 0 | 0 | 5 | BA | Bahia | MAI | 5 | 24 | 0 | 0 | 0 | 0 | 0 | 0
BA | JUN | 1 | 0 | 0 | 5 | BA | Bahia | JUN | 6 | 1 | 0 | 0 | 0 | 0 | 0 | 0
BA | JUN | 2 | 0 | 0 | 5 | BA | Bahia | JUN | 6 | 2 | 0 | 0 | 0 | 0 | 0 | 0
BA | JUN | 3 | 0 | 0 | 5 | BA | Bahia | JUN | 6 | 3 | 0 | 0 | 0 | 0 | 0 | 0
BA | JUN | 4 | 0 | 0 | 5 | BA | Bahia | JUN | 6 | 4 | 0 | 0 | 0 | 0 | 0 | 0
BA | JUN | 5 | 0 | 0 | 5 | BA | Bahia | JUN | 6 | 5 | 0 | 0 | 0 | 0 | 0 | 0
BA | JUN | 6 | 3.548e-05 | 3.548e-05 | 5 | BA | Bahia | JUN | 6 | 6 | 3.548e-05 | 6.1958e-05 | 0.0001052 | 7.3603e-05 | 0.00024305 | 1.2144e-05
BA | JUN | 7 | 0.033539 | 0.033539 | 5 | BA | Bahia | JUN | 6 | 7 | 0.033539 | 0.037505 | 0.041683 | 0.038106 | 0.059166 | 0.020749
BA | JUN | 8 | 0.15045 | 0.15045 | 5 | BA | Bahia | JUN | 6 | 8 | 0.15045 | 0.17019 | 0.1892 | 0.17052 | 0.23426 | 0.10917
BA | JUN | 9 | 0.35877 | 0.29557 | 5 | BA | Bahia | JUN | 6 | 9 | 0.29557 | 0.33582 | 0.35877 | 0.33051 | 0.43409 | 0.20939
BA | JUN | 10 | 0.50658 | 0.50658 | 5 | BA | Bahia | JUN | 6 | 10 | 0.42086 | 0.47479 | 0.50658 | 0.46626 | 0.61619 | 0.31389
BA | JUN | 11 | 0.60698 | 0.60698 | 5 | BA | Bahia | JUN | 6 | 11 | 0.51224 | 0.56435 | 0.60698 | 0.55829 | 0.72976 | 0.37277
BA | JUN | 12 | 0.64339 | 0.64339 | 5 | BA | Bahia | JUN | 6 | 12 | 0.55046 | 0.60183 | 0.64339 | 0.59599 | 0.77734 | 0.39808
BA | JUN | 13 | 0.62113 | 0.62113 | 5 | BA | Bahia | JUN | 6 | 13 | 0.53461 | 0.57903 | 0.62113 | 0.57345 | 0.75675 | 0.39097
BA | JUN | 14 | 0.54463 | 0.54463 | 5 | BA | Bahia | JUN | 6 | 14 | 0.46726 | 0.50725 | 0.54463 | 0.50293 | 0.67092 | 0.31224
BA | JUN | 15 | 0.42197 | 0.42197 | 5 | BA | Bahia | JUN | 6 | 15 | 0.37028 | 0.39539 | 0.42197 | 0.39192 | 0.52858 | 0.23782
BA | JUN | 16 | 0.26736 | 0.26736 | 5 | BA | Bahia | JUN | 6 | 16 | 0.22628 | 0.24678 | 0.26736 | 0.24413 | 0.33197 | 0.14046
BA | JUN | 17 | 0.11237 | 0.11237 | 5 | BA | Bahia | JUN | 6 | 17 | 0.092527 | 0.10403 | 0.11237 | 0.10179 | 0.13562 | 0.059064
BA | JUN | 18 | 0.0076581 | 0.0076581 | 5 | BA | Bahia | JUN | 6 | 18 | 0.0057175 | 0.0065791 | 0.0076581 | 0.0066987 | 0.010248 | 0.0037594
BA | JUN | 19 | 0 | 0 | 5 | BA | Bahia | JUN | 6 | 19 | 0 | 0 | 0 | 0 | 0 | 0
BA | JUN | 20 | 0 | 0 | 5 | BA | Bahia | JUN | 6 | 20 | 0 | 0 | 0 | 0 | 0 | 0
BA | JUN | 21 | 0 | 0 | 5 | BA | Bahia | JUN | 6 | 21 | 0 | 0 | 0 | 0 | 0 | 0
BA | JUN | 22 | 0 | 0 | 5 | BA | Bahia | JUN | 6 | 22 | 0 | 0 | 0 | 0 | 0 | 0
BA | JUN | 23 | 0 | 0 | 5 | BA | Bahia | JUN | 6 | 23 | 0 | 0 | 0 | 0 | 0 | 0
BA | JUN | 24 | 0 | 0 | 5 | BA | Bahia | JUN | 6 | 24 | 0 | 0 | 0 | 0 | 0 | 0
BA | JUL | 1 | 0 | 0 | 5 | BA | Bahia | JUL | 7 | 1 | 0 | 0 | 0 | 0 | 0 | 0
BA | JUL | 2 | 0 | 0 | 5 | BA | Bahia | JUL | 7 | 2 | 0 | 0 | 0 | 0 | 0 | 0
BA | JUL | 3 | 0 | 0 | 5 | BA | Bahia | JUL | 7 | 3 | 0 | 0 | 0 | 0 | 0 | 0
BA | JUL | 4 | 0 | 0 | 5 | BA | Bahia | JUL | 7 | 4 | 0 | 0 | 0 | 0 | 0 | 0
BA | JUL | 5 | 0 | 0 | 5 | BA | Bahia | JUL | 7 | 5 | 0 | 0 | 0 | 0 | 0 | 0
BA | JUL | 6 | 1.4133e-05 | 1.4133e-05 | 5 | BA | Bahia | JUL | 7 | 6 | 1.4133e-05 | 1.8835e-05 | 2.3362e-05 | 2.0368e-05 | 5.1211e-05 | 5.1587e-06
BA | JUL | 7 | 0.030023 | 0.030023 | 5 | BA | Bahia | JUL | 7 | 7 | 0.030023 | 0.033888 | 0.037884 | 0.034385 | 0.053524 | 0.021217
BA | JUL | 8 | 0.14985 | 0.14985 | 5 | BA | Bahia | JUL | 7 | 8 | 0.14985 | 0.16599 | 0.18339 | 0.16601 | 0.24035 | 0.10522
BA | JUL | 9 | 0.35843 | 0.30022 | 5 | BA | Bahia | JUL | 7 | 9 | 0.30022 | 0.33045 | 0.35843 | 0.32926 | 0.4607 | 0.19916
BA | JUL | 10 | 0.51447 | 0.51447 | 5 | BA | Bahia | JUL | 7 | 10 | 0.42829 | 0.46857 | 0.51447 | 0.47219 | 0.65192 | 0.29945
BA | JUL | 11 | 0.62303 | 0.62303 | 5 | BA | Bahia | JUL | 7 | 11 | 0.51821 | 0.56659 | 0.62303 | 0.57092 | 0.7801 | 0.37318
BA | JUL | 12 | 0.66131 | 0.66131 | 5 | BA | Bahia | JUL | 7 | 12 | 0.56092 | 0.61009 | 0.66131 | 0.61289 | 0.83706 | 0.41795
BA | JUL | 13 | 0.63999 | 0.63999 | 5 | BA | Bahia | JUL | 7 | 13 | 0.54241 | 0.59387 | 0.63999 | 0.59655 | 0.81438 | 0.40005
BA | JUL | 14 | 0.56927 | 0.56927 | 5 | BA | Bahia | JUL | 7 | 14 | 0.48406 | 0.52877 | 0.56927 | 0.52897 | 0.72193 | 0.34442
BA | JUL | 15 | 0.44623 | 0.44623 | 5 | BA | Bahia | JUL | 7 | 15 | 0.38386 | 0.41565 | 0.44623 | 0.4182 | 0.57695 | 0.26207
BA | JUL | 16 | 0.2979 | 0.2979 | 5 | BA | Bahia | JUL | 7 | 16 | 0.24843 | 0.27174 | 0.2979 | 0.27316 | 0.38479 | 0.14916
BA | JUL | 17 | 0.13459 | 0.13459 | 5 | BA | Bahia | JUL | 7 | 17 | 0.11275 | 0.12254 | 0.13459 | 0.12373 | 0.17541 | 0.069061
BA | JUL | 18 | 0.013984 | 0.013984 | 5 | BA | Bahia | JUL | 7 | 18 | 0.010397 | 0.012182 | 0.013984 | 0.012388 | 0.019251 | 0.0065417
BA | JUL | 19 | 0 | 0 | 5 | BA | Bahia | JUL | 7 | 19 | 0 | 0 | 0 | 0 | 0 | 0
BA | JUL | 20 | 0 | 0 | 5 | BA | Bahia | JUL | 7 | 20 | 0 | 0 | 0 | 0 | 0 | 0
BA | JUL | 21 | 0 | 0 | 5 | BA | Bahia | JUL | 7 | 21 | 0 | 0 | 0 | 0 | 0 | 0
BA | JUL | 22 | 0 | 0 | 5 | BA | Bahia | JUL | 7 | 22 | 0 | 0 | 0 | 0 | 0 | 0
BA | JUL | 23 | 0 | 0 | 5 | BA | Bahia | JUL | 7 | 23 | 0 | 0 | 0 | 0 | 0 | 0
BA | JUL | 24 | 0 | 0 | 5 | BA | Bahia | JUL | 7 | 24 | 0 | 0 | 0 | 0 | 0 | 0
BA | AGO | 1 | 0 | 0 | 5 | BA | Bahia | AGO | 8 | 1 | 0 | 0 | 0 | 0 | 0 | 0
BA | AGO | 2 | 0 | 0 | 5 | BA | Bahia | AGO | 8 | 2 | 0 | 0 | 0 | 0 | 0 | 0
BA | AGO | 3 | 0 | 0 | 5 | BA | Bahia | AGO | 8 | 3 | 0 | 0 | 0 | 0 | 0 | 0
BA | AGO | 4 | 0 | 0 | 5 | BA | Bahia | AGO | 8 | 4 | 0 | 0 | 0 | 0 | 0 | 0
BA | AGO | 5 | 0 | 0 | 5 | BA | Bahia | AGO | 8 | 5 | 0 | 0 | 0 | 0 | 0 | 0
BA | AGO | 6 | 0.00010566 | 0.00010566 | 5 | BA | Bahia | AGO | 8 | 6 | 0.00010566 | 0.00024128 | 0.00058369 | 0.00039788 | 0.0015362 | 2.1119e-05
BA | AGO | 7 | 0.044689 | 0.044689 | 5 | BA | Bahia | AGO | 8 | 7 | 0.044689 | 0.053896 | 0.062784 | 0.054756 | 0.092611 | 0.025038
BA | AGO | 8 | 0.19063 | 0.19063 | 5 | BA | Bahia | AGO | 8 | 8 | 0.19063 | 0.21216 | 0.23217 | 0.21134 | 0.31133 | 0.11313
BA | AGO | 9 | 0.42399 | 0.3577 | 5 | BA | Bahia | AGO | 8 | 9 | 0.3577 | 0.3957 | 0.42399 | 0.38927 | 0.53249 | 0.22501
BA | AGO | 10 | 0.58646 | 0.58646 | 5 | BA | Bahia | AGO | 8 | 10 | 0.49535 | 0.53961 | 0.58646 | 0.53622 | 0.73701 | 0.32298
BA | AGO | 11 | 0.70065 | 0.70065 | 5 | BA | Bahia | AGO | 8 | 11 | 0.5945 | 0.64481 | 0.70065 | 0.63939 | 0.86868 | 0.3808
BA | AGO | 12 | 0.74971 | 0.74971 | 5 | BA | Bahia | AGO | 8 | 12 | 0.62927 | 0.68943 | 0.74971 | 0.68522 | 0.91807 | 0.42495
BA | AGO | 13 | 0.7285 | 0.7285 | 5 | BA | Bahia | AGO | 8 | 13 | 0.609 | 0.66752 | 0.7285 | 0.66532 | 0.88304 | 0.41977
BA | AGO | 14 | 0.64033 | 0.64033 | 5 | BA | Bahia | AGO | 8 | 14 | 0.54017 | 0.59955 | 0.64033 | 0.59175 | 0.79325 | 0.38552
BA | AGO | 15 | 0.51518 | 0.51518 | 5 | BA | Bahia | AGO | 8 | 15 | 0.42976 | 0.47839 | 0.51518 | 0.4716 | 0.63721 | 0.29793
BA | AGO | 16 | 0.34575 | 0.34575 | 5 | BA | Bahia | AGO | 8 | 16 | 0.28491 | 0.31794 | 0.34575 | 0.31309 | 0.42732 | 0.1941
BA | AGO | 17 | 0.16554 | 0.16554 | 5 | BA | Bahia | AGO | 8 | 17 | 0.13365 | 0.15072 | 0.16554 | 0.14867 | 0.19795 | 0.096196
BA | AGO | 18 | 0.020996 | 0.020996 | 5 | BA | Bahia | AGO | 8 | 18 | 0.01716 | 0.019094 | 0.020996 | 0.018967 | 0.0256 | 0.011061
BA | AGO | 19 | 0 | 0 | 5 | BA | Bahia | AGO | 8 | 19 | 0 | 0 | 0 | 0 | 0 | 0
BA | AGO | 20 | 0 | 0 | 5 | BA | Bahia | AGO | 8 | 20 | 0 | 0 | 0 | 0 | 0 | 0
BA | AGO | 21 | 0 | 0 | 5 | BA | Bahia | AGO | 8 | 21 | 0 | 0 | 0 | 0 | 0 | 0
BA | AGO | 22 | 0 | 0 | 5 | BA | Bahia | AGO | 8 | 22 | 0 | 0 | 0 | 0 | 0 | 0
BA | AGO | 23 | 0 | 0 | 5 | BA | Bahia | AGO | 8 | 23 | 0 | 0 | 0 | 0 | 0 | 0
BA | AGO | 24 | 0 | 0 | 5 | BA | Bahia | AGO | 8 | 24 | 0 | 0 | 0 | 0 | 0 | 0
BA | SET | 1 | 0 | 0 | 5 | BA | Bahia | SET | 9 | 1 | 0 | 0 | 0 | 0 | 0 | 0
BA | SET | 2 | 0 | 0 | 5 | BA | Bahia | SET | 9 | 2 | 0 | 0 | 0 | 0 | 0 | 0
BA | SET | 3 | 0 | 0 | 5 | BA | Bahia | SET | 9 | 3 | 0 | 0 | 0 | 0 | 0 | 0
BA | SET | 4 | 0 | 0 | 5 | BA | Bahia | SET | 9 | 4 | 0 | 0 | 0 | 0 | 0 | 0
BA | SET | 5 | 0 | 0 | 5 | BA | Bahia | SET | 9 | 5 | 0 | 0 | 0 | 0 | 0 | 0
BA | SET | 6 | 0.0025705 | 0.0025705 | 5 | BA | Bahia | SET | 9 | 6 | 0.0025705 | 0.0051204 | 0.0083955 | 0.0058944 | 0.01607 | 0.00094727
BA | SET | 7 | 0.090499 | 0.090499 | 5 | BA | Bahia | SET | 9 | 7 | 0.090499 | 0.10755 | 0.12549 | 0.10727 | 0.17295 | 0.048518
BA | SET | 8 | 0.26591 | 0.26591 | 5 | BA | Bahia | SET | 9 | 8 | 0.26591 | 0.29877 | 0.32959 | 0.29675 | 0.39809 | 0.16554
BA | SET | 9 | 0.53648 | 0.44585 | 5 | BA | Bahia | SET | 9 | 9 | 0.44585 | 0.49302 | 0.53648 | 0.48675 | 0.63031 | 0.26776
BA | SET | 10 | 0.7076 | 0.7076 | 5 | BA | Bahia | SET | 9 | 10 | 0.58962 | 0.64584 | 0.7076 | 0.64192 | 0.81955 | 0.37956
BA | SET | 11 | 0.82772 | 0.82772 | 5 | BA | Bahia | SET | 9 | 11 | 0.69412 | 0.75531 | 0.82772 | 0.75131 | 0.94747 | 0.4639
BA | SET | 12 | 0.88619 | 0.88619 | 5 | BA | Bahia | SET | 9 | 12 | 0.7273 | 0.79427 | 0.88619 | 0.79612 | 0.9972 | 0.49977
BA | SET | 13 | 0.85549 | 0.85549 | 5 | BA | Bahia | SET | 9 | 13 | 0.70923 | 0.77398 | 0.85549 | 0.77292 | 0.96368 | 0.5003
BA | SET | 14 | 0.77027 | 0.77027 | 5 | BA | Bahia | SET | 9 | 14 | 0.61494 | 0.69655 | 0.77027 | 0.68766 | 0.86332 | 0.42412
BA | SET | 15 | 0.61208 | 0.61208 | 5 | BA | Bahia | SET | 9 | 15 | 0.48921 | 0.55112 | 0.61208 | 0.5493 | 0.69246 | 0.34808
BA | SET | 16 | 0.4084 | 0.4084 | 5 | BA | Bahia | SET | 9 | 16 | 0.3223 | 0.36875 | 0.4084 | 0.36442 | 0.46944 | 0.23478
BA | SET | 17 | 0.19829 | 0.19829 | 5 | BA | Bahia | SET | 9 | 17 | 0.15506 | 0.17647 | 0.19829 | 0.17427 | 0.22223 | 0.10919
BA | SET | 18 | 0.025635 | 0.025635 | 5 | BA | Bahia | SET | 9 | 18 | 0.021006 | 0.023172 | 0.025635 | 0.022897 | 0.027929 | 0.014195
BA | SET | 19 | 0 | 0 | 5 | BA | Bahia | SET | 9 | 19 | 0 | 0 | 0 | 0 | 0 | 0
BA | SET | 20 | 0 | 0 | 5 | BA | Bahia | SET | 9 | 20 | 0 | 0 | 0 | 0 | 0 | 0
BA | SET | 21 | 0 | 0 | 5 | BA | Bahia | SET | 9 | 21 | 0 | 0 | 0 | 0 | 0 | 0
BA | SET | 22 | 0 | 0 | 5 | BA | Bahia | SET | 9 | 22 | 0 | 0 | 0 | 0 | 0 | 0
BA | SET | 23 | 0 | 0 | 5 | BA | Bahia | SET | 9 | 23 | 0 | 0 | 0 | 0 | 0 | 0
BA | SET | 24 | 0 | 0 | 5 | BA | Bahia | SET | 9 | 24 | 0 | 0 | 0 | 0 | 0 | 0
BA | OUT | 1 | 0 | 0 | 5 | BA | Bahia | OUT | 10 | 1 | 0 | 0 | 0 | 0 | 0 | 0
BA | OUT | 2 | 0 | 0 | 5 | BA | Bahia | OUT | 10 | 2 | 0 | 0 | 0 | 0 | 0 | 0
BA | OUT | 3 | 0 | 0 | 5 | BA | Bahia | OUT | 10 | 3 | 0 | 0 | 0 | 0 | 0 | 0
BA | OUT | 4 | 0 | 0 | 5 | BA | Bahia | OUT | 10 | 4 | 0 | 0 | 0 | 0 | 0 | 0
BA | OUT | 5 | 0 | 0 | 5 | BA | Bahia | OUT | 10 | 5 | 0 | 0 | 0 | 0 | 0 | 0
BA | OUT | 6 | 0.01834 | 0.01834 | 5 | BA | Bahia | OUT | 10 | 6 | 0.01834 | 0.022045 | 0.027236 | 0.022924 | 0.037463 | 0.011537
BA | OUT | 7 | 0.14573 | 0.14573 | 5 | BA | Bahia | OUT | 10 | 7 | 0.14573 | 0.16699 | 0.18214 | 0.16366 | 0.22059 | 0.09849
BA | OUT | 8 | 0.33634 | 0.33634 | 5 | BA | Bahia | OUT | 10 | 8 | 0.33634 | 0.37393 | 0.39671 | 0.36212 | 0.46467 | 0.20543
BA | OUT | 9 | 0.60152 | 0.50426 | 5 | BA | Bahia | OUT | 10 | 9 | 0.50426 | 0.56501 | 0.60152 | 0.54808 | 0.70245 | 0.31583
BA | OUT | 10 | 0.76302 | 0.76302 | 5 | BA | Bahia | OUT | 10 | 10 | 0.65036 | 0.72053 | 0.76302 | 0.70054 | 0.89538 | 0.40138
BA | OUT | 11 | 0.87894 | 0.87894 | 5 | BA | Bahia | OUT | 10 | 11 | 0.74002 | 0.8157 | 0.87894 | 0.80206 | 1.0121 | 0.45245
BA | OUT | 12 | 0.91637 | 0.91637 | 5 | BA | Bahia | OUT | 10 | 12 | 0.77863 | 0.84211 | 0.91637 | 0.83527 | 1.055 | 0.44884
BA | OUT | 13 | 0.87995 | 0.87995 | 5 | BA | Bahia | OUT | 10 | 13 | 0.74502 | 0.81183 | 0.87995 | 0.8049 | 1.0163 | 0.4323
BA | OUT | 14 | 0.77468 | 0.77468 | 5 | BA | Bahia | OUT | 10 | 14 | 0.65096 | 0.70037 | 0.77468 | 0.7057 | 0.90419 | 0.37649
BA | OUT | 15 | 0.60783 | 0.60783 | 5 | BA | Bahia | OUT | 10 | 15 | 0.50853 | 0.555 | 0.60783 | 0.55557 | 0.72153 | 0.27929
BA | OUT | 16 | 0.40894 | 0.40894 | 5 | BA | Bahia | OUT | 10 | 16 | 0.33002 | 0.36333 | 0.40894 | 0.36488 | 0.4822 | 0.1658
BA | OUT | 17 | 0.19443 | 0.19443 | 5 | BA | Bahia | OUT | 10 | 17 | 0.15456 | 0.17782 | 0.19443 | 0.17351 | 0.22794 | 0.078609
BA | OUT | 18 | 0.026415 | 0.026415 | 5 | BA | Bahia | OUT | 10 | 18 | 0.020791 | 0.024329 | 0.026415 | 0.023517 | 0.033082 | 0.011282
BA | OUT | 19 | 0 | 0 | 5 | BA | Bahia | OUT | 10 | 19 | 0 | 0 | 0 | 0 | 0 | 0
BA | OUT | 20 | 0 | 0 | 5 | BA | Bahia | OUT | 10 | 20 | 0 | 0 | 0 | 0 | 0 | 0
BA | OUT | 21 | 0 | 0 | 5 | BA | Bahia | OUT | 10 | 21 | 0 | 0 | 0 | 0 | 0 | 0
BA | OUT | 22 | 0 | 0 | 5 | BA | Bahia | OUT | 10 | 22 | 0 | 0 | 0 | 0 | 0 | 0
BA | OUT | 23 | 0 | 0 | 5 | BA | Bahia | OUT | 10 | 23 | 0 | 0 | 0 | 0 | 0 | 0
BA | OUT | 24 | 0 | 0 | 5 | BA | Bahia | OUT | 10 | 24 | 0 | 0 | 0 | 0 | 0 | 0
BA | NOV | 1 | 0 | 0 | 5 | BA | Bahia | NOV | 11 | 1 | 0 | 0 | 0 | 0 | 0 | 0
BA | NOV | 2 | 0 | 0 | 5 | BA | Bahia | NOV | 11 | 2 | 0 | 0 | 0 | 0 | 0 | 0
BA | NOV | 3 | 0 | 0 | 5 | BA | Bahia | NOV | 11 | 3 | 0 | 0 | 0 | 0 | 0 | 0
BA | NOV | 4 | 0 | 0 | 5 | BA | Bahia | NOV | 11 | 4 | 0 | 0 | 0 | 0 | 0 | 0
BA | NOV | 5 | 1.0747e-07 | 1.0747e-07 | 5 | BA | Bahia | NOV | 11 | 5 | 1.0747e-07 | 1.4509e-06 | 2.8212e-06 | 1.5763e-06 | 4.8363e-06 | 0
BA | NOV | 6 | 0.027491 | 0.027491 | 5 | BA | Bahia | NOV | 11 | 6 | 0.027491 | 0.032788 | 0.039947 | 0.032745 | 0.047019 | 0.0070427
BA | NOV | 7 | 0.14096 | 0.14096 | 5 | BA | Bahia | NOV | 11 | 7 | 0.14096 | 0.17192 | 0.20493 | 0.16736 | 0.23341 | 0.039301
BA | NOV | 8 | 0.28852 | 0.28852 | 5 | BA | Bahia | NOV | 11 | 8 | 0.28852 | 0.35223 | 0.40924 | 0.33959 | 0.48026 | 0.083791
BA | NOV | 9 | 0.59909 | 0.43537 | 5 | BA | Bahia | NOV | 11 | 9 | 0.43537 | 0.51581 | 0.59909 | 0.50169 | 0.70334 | 0.11262
BA | NOV | 10 | 0.74654 | 0.74654 | 5 | BA | Bahia | NOV | 11 | 10 | 0.56093 | 0.6614 | 0.74654 | 0.63604 | 0.88206 | 0.1774
BA | NOV | 11 | 0.83771 | 0.83771 | 5 | BA | Bahia | NOV | 11 | 11 | 0.63781 | 0.74065 | 0.83771 | 0.72079 | 0.99645 | 0.20769
BA | NOV | 12 | 0.87969 | 0.87969 | 5 | BA | Bahia | NOV | 11 | 12 | 0.64399 | 0.76949 | 0.87969 | 0.74656 | 1.0296 | 0.2187
BA | NOV | 13 | 0.83266 | 0.83266 | 5 | BA | Bahia | NOV | 11 | 13 | 0.61488 | 0.74122 | 0.83266 | 0.71719 | 0.98525 | 0.21859
BA | NOV | 14 | 0.73466 | 0.73466 | 5 | BA | Bahia | NOV | 11 | 14 | 0.54261 | 0.63974 | 0.73466 | 0.62915 | 0.87962 | 0.17454
BA | NOV | 15 | 0.58395 | 0.58395 | 5 | BA | Bahia | NOV | 11 | 15 | 0.43245 | 0.50953 | 0.58395 | 0.50002 | 0.70627 | 0.14113
BA | NOV | 16 | 0.38453 | 0.38453 | 5 | BA | Bahia | NOV | 11 | 16 | 0.26798 | 0.33797 | 0.38453 | 0.32769 | 0.47608 | 0.088208
BA | NOV | 17 | 0.19509 | 0.19509 | 5 | BA | Bahia | NOV | 11 | 17 | 0.1307 | 0.16605 | 0.19509 | 0.16246 | 0.25992 | 0.038582
BA | NOV | 18 | 0.038486 | 0.038486 | 5 | BA | Bahia | NOV | 11 | 18 | 0.022912 | 0.030818 | 0.038486 | 0.03037 | 0.057644 | 0.0068325
BA | NOV | 19 | 1.2225e-05 | 1.2225e-05 | 5 | BA | Bahia | NOV | 11 | 19 | 5.3737e-08 | 1.3972e-06 | 1.2225e-05 | 9.5977e-06 | 6.5989e-05 | 0
BA | NOV | 20 | 0 | 0 | 5 | BA | Bahia | NOV | 11 | 20 | 0 | 0 | 0 | 0 | 0 | 0
BA | NOV | 21 | 0 | 0 | 5 | BA | Bahia | NOV | 11 | 21 | 0 | 0 | 0 | 0 | 0 | 0
BA | NOV | 22 | 0 | 0 | 5 | BA | Bahia | NOV | 11 | 22 | 0 | 0 | 0 | 0 | 0 | 0
BA | NOV | 23 | 0 | 0 | 5 | BA | Bahia | NOV | 11 | 23 | 0 | 0 | 0 | 0 | 0 | 0
BA | NOV | 24 | 0 | 0 | 5 | BA | Bahia | NOV | 11 | 24 | 0 | 0 | 0 | 0 | 0 | 0
BA | DEZ | 1 | 0 | 0 | 5 | BA | Bahia | DEZ | 12 | 1 | 0 | 0 | 0 | 0 | 0 | 0
BA | DEZ | 2 | 0 | 0 | 5 | BA | Bahia | DEZ | 12 | 2 | 0 | 0 | 0 | 0 | 0 | 0
BA | DEZ | 3 | 0 | 0 | 5 | BA | Bahia | DEZ | 12 | 3 | 0 | 0 | 0 | 0 | 0 | 0
BA | DEZ | 4 | 0 | 0 | 5 | BA | Bahia | DEZ | 12 | 4 | 0 | 0 | 0 | 0 | 0 | 0
BA | DEZ | 5 | 0 | 0 | 5 | BA | Bahia | DEZ | 12 | 5 | 0 | 0 | 3.2242e-07 | 3.2693e-07 | 2.6868e-06 | 0
BA | DEZ | 6 | 0.021845 | 0.021845 | 5 | BA | Bahia | DEZ | 12 | 6 | 0.021845 | 0.02774 | 0.032244 | 0.027185 | 0.048608 | 0.0068904
BA | DEZ | 7 | 0.13894 | 0.13894 | 5 | BA | Bahia | DEZ | 12 | 7 | 0.13894 | 0.17056 | 0.19102 | 0.16224 | 0.24112 | 0.045298
BA | DEZ | 8 | 0.29672 | 0.29672 | 5 | BA | Bahia | DEZ | 12 | 8 | 0.29672 | 0.3688 | 0.39815 | 0.34186 | 0.46749 | 0.10566
BA | DEZ | 9 | 0.60164 | 0.45653 | 5 | BA | Bahia | DEZ | 12 | 9 | 0.45653 | 0.55706 | 0.60164 | 0.51491 | 0.70053 | 0.15346
BA | DEZ | 10 | 0.75999 | 0.75999 | 5 | BA | Bahia | DEZ | 12 | 10 | 0.59496 | 0.70503 | 0.75999 | 0.6596 | 0.89267 | 0.1944
BA | DEZ | 11 | 0.85903 | 0.85903 | 5 | BA | Bahia | DEZ | 12 | 11 | 0.67154 | 0.79002 | 0.85903 | 0.74827 | 0.98942 | 0.21958
BA | DEZ | 12 | 0.89065 | 0.89065 | 5 | BA | Bahia | DEZ | 12 | 12 | 0.70621 | 0.82784 | 0.89065 | 0.77959 | 1.0265 | 0.2395
BA | DEZ | 13 | 0.85946 | 0.85946 | 5 | BA | Bahia | DEZ | 12 | 13 | 0.68369 | 0.79335 | 0.85946 | 0.75379 | 1.0221 | 0.22481
BA | DEZ | 14 | 0.76208 | 0.76208 | 5 | BA | Bahia | DEZ | 12 | 14 | 0.6178 | 0.70555 | 0.76208 | 0.67589 | 0.93001 | 0.17418
BA | DEZ | 15 | 0.62515 | 0.62515 | 5 | BA | Bahia | DEZ | 12 | 15 | 0.49441 | 0.5754 | 0.62515 | 0.54825 | 0.77303 | 0.16682
BA | DEZ | 16 | 0.43643 | 0.43643 | 5 | BA | Bahia | DEZ | 12 | 16 | 0.31925 | 0.3982 | 0.43643 | 0.37676 | 0.56622 | 0.095169
BA | DEZ | 17 | 0.25135 | 0.25135 | 5 | BA | Bahia | DEZ | 12 | 17 | 0.17157 | 0.21986 | 0.25135 | 0.21001 | 0.32635 | 0.052976
BA | DEZ | 18 | 0.075096 | 0.075096 | 5 | BA | Bahia | DEZ | 12 | 18 | 0.042542 | 0.059247 | 0.075096 | 0.058871 | 0.09531 | 0.017869
BA | DEZ | 19 | 0.00089936 | 0.00089936 | 5 | BA | Bahia | DEZ | 12 | 19 | 0.0001571 | 0.00047546 | 0.00089936 | 0.00057044 | 0.00192 | 4.4279e-05
BA | DEZ | 20 | 0 | 0 | 5 | BA | Bahia | DEZ | 12 | 20 | 0 | 0 | 0 | 0 | 0 | 0
BA | DEZ | 21 | 0 | 0 | 5 | BA | Bahia | DEZ | 12 | 21 | 0 | 0 | 0 | 0 | 0 | 0
BA | DEZ | 22 | 0 | 0 | 5 | BA | Bahia | DEZ | 12 | 22 | 0 | 0 | 0 | 0 | 0 | 0
BA | DEZ | 23 | 0 | 0 | 5 | BA | Bahia | DEZ | 12 | 23 | 0 | 0 | 0 | 0 | 0 | 0
BA | DEZ | 24 | 0 | 0 | 5 | BA | Bahia | DEZ | 12 | 24 | 0 | 0 | 0 | 0 | 0 | 0
CE | JAN | 1 | 0 | 0 | 6 | CE | Ceará | JAN | 1 | 1 | 0 | 0 | 0 | 0 | 0 | 0
CE | JAN | 2 | 0 | 0 | 6 | CE | Ceará | JAN | 1 | 2 | 0 | 0 | 0 | 0 | 0 | 0
CE | JAN | 3 | 0 | 0 | 6 | CE | Ceará | JAN | 1 | 3 | 0 | 0 | 0 | 0 | 0 | 0
CE | JAN | 4 | 0 | 0 | 6 | CE | Ceará | JAN | 1 | 4 | 0 | 0 | 0 | 0 | 0 | 0
CE | JAN | 5 | 0 | 0 | 6 | CE | Ceará | JAN | 1 | 5 | 0 | 0 | 0 | 0 | 0 | 0
CE | JAN | 6 | 0.0034023 | 0.0034023 | 6 | CE | Ceará | JAN | 1 | 6 | 0.0034023 | 0.0049315 | 0.0066783 | 0.0053668 | 0.012364 | 0.0015633
CE | JAN | 7 | 0.086235 | 0.086235 | 6 | CE | Ceará | JAN | 1 | 7 | 0.086235 | 0.10525 | 0.12026 | 0.10452 | 0.16617 | 0.045881
CE | JAN | 8 | 0.24348 | 0.24348 | 6 | CE | Ceará | JAN | 1 | 8 | 0.24348 | 0.28833 | 0.31654 | 0.27965 | 0.39172 | 0.12307
CE | JAN | 9 | 0.52006 | 0.40603 | 6 | CE | Ceará | JAN | 1 | 9 | 0.40603 | 0.47414 | 0.52006 | 0.46263 | 0.61882 | 0.2185
CE | JAN | 10 | 0.69082 | 0.69082 | 6 | CE | Ceará | JAN | 1 | 10 | 0.54489 | 0.63171 | 0.69082 | 0.61961 | 0.82096 | 0.31104
CE | JAN | 11 | 0.81136 | 0.81136 | 6 | CE | Ceará | JAN | 1 | 11 | 0.66048 | 0.74656 | 0.81136 | 0.73511 | 0.96268 | 0.35449
CE | JAN | 12 | 0.85166 | 0.85166 | 6 | CE | Ceará | JAN | 1 | 12 | 0.71228 | 0.79338 | 0.85166 | 0.77995 | 1.0209 | 0.42686
CE | JAN | 13 | 0.82862 | 0.82862 | 6 | CE | Ceará | JAN | 1 | 13 | 0.69704 | 0.77334 | 0.82862 | 0.75818 | 0.99472 | 0.42171
CE | JAN | 14 | 0.74385 | 0.74385 | 6 | CE | Ceará | JAN | 1 | 14 | 0.62234 | 0.6971 | 0.74385 | 0.68247 | 0.92934 | 0.3702
CE | JAN | 15 | 0.61597 | 0.61597 | 6 | CE | Ceará | JAN | 1 | 15 | 0.4967 | 0.56658 | 0.61597 | 0.55167 | 0.77168 | 0.32157
CE | JAN | 16 | 0.43289 | 0.43289 | 6 | CE | Ceará | JAN | 1 | 16 | 0.34498 | 0.39695 | 0.43289 | 0.38444 | 0.54772 | 0.16581
CE | JAN | 17 | 0.23254 | 0.23254 | 6 | CE | Ceará | JAN | 1 | 17 | 0.18029 | 0.20584 | 0.23254 | 0.20226 | 0.30104 | 0.087263
CE | JAN | 18 | 0.054097 | 0.054097 | 6 | CE | Ceará | JAN | 1 | 18 | 0.041654 | 0.047359 | 0.054097 | 0.047538 | 0.075512 | 0.019666
CE | JAN | 19 | 8.1468e-06 | 8.1468e-06 | 6 | CE | Ceará | JAN | 1 | 19 | 0 | 2.069e-06 | 8.1468e-06 | 4.4426e-06 | 1.7328e-05 | 0
CE | JAN | 20 | 0 | 0 | 6 | CE | Ceará | JAN | 1 | 20 | 0 | 0 | 0 | 0 | 0 | 0
CE | JAN | 21 | 0 | 0 | 6 | CE | Ceará | JAN | 1 | 21 | 0 | 0 | 0 | 0 | 0 | 0
CE | JAN | 22 | 0 | 0 | 6 | CE | Ceará | JAN | 1 | 22 | 0 | 0 | 0 | 0 | 0 | 0
CE | JAN | 23 | 0 | 0 | 6 | CE | Ceará | JAN | 1 | 23 | 0 | 0 | 0 | 0 | 0 | 0
CE | JAN | 24 | 0 | 0 | 6 | CE | Ceará | JAN | 1 | 24 | 0 | 0 | 0 | 0 | 0 | 0
CE | FEV | 1 | 0 | 0 | 6 | CE | Ceará | FEV | 2 | 1 | 0 | 0 | 0 | 0 | 0 | 0
CE | FEV | 2 | 0 | 0 | 6 | CE | Ceará | FEV | 2 | 2 | 0 | 0 | 0 | 0 | 0 | 0
CE | FEV | 3 | 0 | 0 | 6 | CE | Ceará | FEV | 2 | 3 | 0 | 0 | 0 | 0 | 0 | 0
CE | FEV | 4 | 0 | 0 | 6 | CE | Ceará | FEV | 2 | 4 | 0 | 0 | 0 | 0 | 0 | 0
CE | FEV | 5 | 0 | 0 | 6 | CE | Ceará | FEV | 2 | 5 | 0 | 0 | 0 | 0 | 0 | 0
CE | FEV | 6 | 0.0014999 | 0.0014999 | 6 | CE | Ceará | FEV | 2 | 6 | 0.0014999 | 0.0018412 | 0.0022198 | 0.0018823 | 0.0035904 | 0.00056148
CE | FEV | 7 | 0.068703 | 0.068703 | 6 | CE | Ceará | FEV | 2 | 7 | 0.068703 | 0.08278 | 0.096884 | 0.082886 | 0.13155 | 0.03225
CE | FEV | 8 | 0.20802 | 0.20802 | 6 | CE | Ceará | FEV | 2 | 8 | 0.20802 | 0.25196 | 0.29393 | 0.24796 | 0.37412 | 0.089446
CE | FEV | 9 | 0.50544 | 0.3653 | 6 | CE | Ceará | FEV | 2 | 9 | 0.3653 | 0.43365 | 0.50544 | 0.42566 | 0.59375 | 0.15712
CE | FEV | 10 | 0.66614 | 0.66614 | 6 | CE | Ceará | FEV | 2 | 10 | 0.51787 | 0.59203 | 0.66614 | 0.58438 | 0.80166 | 0.24521
CE | FEV | 11 | 0.79576 | 0.79576 | 6 | CE | Ceará | FEV | 2 | 11 | 0.6337 | 0.72434 | 0.79576 | 0.69936 | 0.94464 | 0.2511
CE | FEV | 12 | 0.85704 | 0.85704 | 6 | CE | Ceará | FEV | 2 | 12 | 0.6698 | 0.77787 | 0.85704 | 0.75363 | 1.0224 | 0.27608
CE | FEV | 13 | 0.84338 | 0.84338 | 6 | CE | Ceará | FEV | 2 | 13 | 0.67375 | 0.76412 | 0.84338 | 0.74582 | 0.99518 | 0.27044
CE | FEV | 14 | 0.76452 | 0.76452 | 6 | CE | Ceará | FEV | 2 | 14 | 0.60895 | 0.69229 | 0.76452 | 0.67507 | 0.9134 | 0.20554
CE | FEV | 15 | 0.62544 | 0.62544 | 6 | CE | Ceará | FEV | 2 | 15 | 0.5053 | 0.56561 | 0.62544 | 0.55311 | 0.74957 | 0.13584
CE | FEV | 16 | 0.44446 | 0.44446 | 6 | CE | Ceará | FEV | 2 | 16 | 0.34697 | 0.40499 | 0.44446 | 0.39185 | 0.54748 | 0.12068
CE | FEV | 17 | 0.24003 | 0.24003 | 6 | CE | Ceará | FEV | 2 | 17 | 0.18618 | 0.21237 | 0.24003 | 0.2081 | 0.31352 | 0.057177
CE | FEV | 18 | 0.05934 | 0.05934 | 6 | CE | Ceará | FEV | 2 | 18 | 0.043202 | 0.052033 | 0.05934 | 0.050962 | 0.079801 | 0.013165
CE | FEV | 19 | 1.2026e-05 | 1.2026e-05 | 6 | CE | Ceará | FEV | 2 | 19 | 5.1726e-07 | 4.7846e-06 | 1.2026e-05 | 6.4351e-06 | 1.9785e-05 | 0
CE | FEV | 20 | 0 | 0 | 6 | CE | Ceará | FEV | 2 | 20 | 0 | 0 | 0 | 0 | 0 | 0
CE | FEV | 21 | 0 | 0 | 6 | CE | Ceará | FEV | 2 | 21 | 0 | 0 | 0 | 0 | 0 | 0
CE | FEV | 22 | 0 | 0 | 6 | CE | Ceará | FEV | 2 | 22 | 0 | 0 | 0 | 0 | 0 | 0
CE | FEV | 23 | 0 | 0 | 6 | CE | Ceará | FEV | 2 | 23 | 0 | 0 | 0 | 0 | 0 | 0
CE | FEV | 24 | 0 | 0 | 6 | CE | Ceará | FEV | 2 | 24 | 0 | 0 | 0 | 0 | 0 | 0
CE | MAR | 1 | 0 | 0 | 6 | CE | Ceará | MAR | 3 | 1 | 0 | 0 | 0 | 0 | 0 | 0
CE | MAR | 2 | 0 | 0 | 6 | CE | Ceará | MAR | 3 | 2 | 0 | 0 | 0 | 0 | 0 | 0
CE | MAR | 3 | 0 | 0 | 6 | CE | Ceará | MAR | 3 | 3 | 0 | 0 | 0 | 0 | 0 | 0
CE | MAR | 4 | 0 | 0 | 6 | CE | Ceará | MAR | 3 | 4 | 0 | 0 | 0 | 0 | 0 | 0
CE | MAR | 5 | 0 | 0 | 6 | CE | Ceará | MAR | 3 | 5 | 0 | 0 | 0 | 0 | 0 | 0
CE | MAR | 6 | 0.0017462 | 0.0017462 | 6 | CE | Ceará | MAR | 3 | 6 | 0.0017462 | 0.0021436 | 0.002529 | 0.0021411 | 0.0037475 | 0.00075921
CE | MAR | 7 | 0.068459 | 0.068459 | 6 | CE | Ceará | MAR | 3 | 7 | 0.068459 | 0.083674 | 0.099543 | 0.083701 | 0.13191 | 0.03
CE | MAR | 8 | 0.20396 | 0.20396 | 6 | CE | Ceará | MAR | 3 | 8 | 0.20396 | 0.25245 | 0.29065 | 0.24843 | 0.37862 | 0.10593
CE | MAR | 9 | 0.48982 | 0.35815 | 6 | CE | Ceará | MAR | 3 | 9 | 0.35815 | 0.43312 | 0.48982 | 0.42264 | 0.63211 | 0.19361
CE | MAR | 10 | 0.657 | 0.657 | 6 | CE | Ceará | MAR | 3 | 10 | 0.49802 | 0.58564 | 0.657 | 0.57345 | 0.82874 | 0.27595
CE | MAR | 11 | 0.77262 | 0.77262 | 6 | CE | Ceará | MAR | 3 | 11 | 0.61027 | 0.69831 | 0.77262 | 0.68101 | 0.96903 | 0.3553
CE | MAR | 12 | 0.83056 | 0.83056 | 6 | CE | Ceará | MAR | 3 | 12 | 0.63661 | 0.75011 | 0.83056 | 0.73004 | 1.033 | 0.37962
CE | MAR | 13 | 0.80753 | 0.80753 | 6 | CE | Ceará | MAR | 3 | 13 | 0.64165 | 0.73116 | 0.80753 | 0.71436 | 1.0086 | 0.43227
CE | MAR | 14 | 0.72755 | 0.72755 | 6 | CE | Ceará | MAR | 3 | 14 | 0.56092 | 0.65713 | 0.72755 | 0.64217 | 0.91804 | 0.33394
CE | MAR | 15 | 0.57603 | 0.57603 | 6 | CE | Ceará | MAR | 3 | 15 | 0.46068 | 0.53116 | 0.57603 | 0.51568 | 0.73937 | 0.27279
CE | MAR | 16 | 0.40731 | 0.40731 | 6 | CE | Ceará | MAR | 3 | 16 | 0.30099 | 0.35337 | 0.40731 | 0.34781 | 0.50216 | 0.1429
CE | MAR | 17 | 0.20716 | 0.20716 | 6 | CE | Ceará | MAR | 3 | 17 | 0.14496 | 0.17035 | 0.20716 | 0.17324 | 0.27093 | 0.06911
CE | MAR | 18 | 0.0414 | 0.0414 | 6 | CE | Ceará | MAR | 3 | 18 | 0.02452 | 0.030847 | 0.0414 | 0.032513 | 0.059028 | 0.012781
CE | MAR | 19 | 0 | 0 | 6 | CE | Ceará | MAR | 3 | 19 | 0 | 0 | 0 | 0 | 0 | 0
CE | MAR | 20 | 0 | 0 | 6 | CE | Ceará | MAR | 3 | 20 | 0 | 0 | 0 | 0 | 0 | 0
CE | MAR | 21 | 0 | 0 | 6 | CE | Ceará | MAR | 3 | 21 | 0 | 0 | 0 | 0 | 0 | 0
CE | MAR | 22 | 0 | 0 | 6 | CE | Ceará | MAR | 3 | 22 | 0 | 0 | 0 | 0 | 0 | 0
CE | MAR | 23 | 0 | 0 | 6 | CE | Ceará | MAR | 3 | 23 | 0 | 0 | 0 | 0 | 0 | 0
CE | MAR | 24 | 0 | 0 | 6 | CE | Ceará | MAR | 3 | 24 | 0 | 0 | 0 | 0 | 0 | 0
CE | ABR | 1 | 0 | 0 | 6 | CE | Ceará | ABR | 4 | 1 | 0 | 0 | 0 | 0 | 0 | 0
CE | ABR | 2 | 0 | 0 | 6 | CE | Ceará | ABR | 4 | 2 | 0 | 0 | 0 | 0 | 0 | 0
CE | ABR | 3 | 0 | 0 | 6 | CE | Ceará | ABR | 4 | 3 | 0 | 0 | 0 | 0 | 0 | 0
CE | ABR | 4 | 0 | 0 | 6 | CE | Ceará | ABR | 4 | 4 | 0 | 0 | 0 | 0 | 0 | 0
CE | ABR | 5 | 0 | 0 | 6 | CE | Ceará | ABR | 4 | 5 | 0 | 0 | 0 | 0 | 0 | 0
CE | ABR | 6 | 0.0031529 | 0.0031529 | 6 | CE | Ceará | ABR | 4 | 6 | 0.0031529 | 0.0038893 | 0.0047801 | 0.0039517 | 0.0064696 | 0.0011561
CE | ABR | 7 | 0.085764 | 0.085764 | 6 | CE | Ceará | ABR | 4 | 7 | 0.085764 | 0.10003 | 0.11685 | 0.09979 | 0.15128 | 0.034419
CE | ABR | 8 | 0.23361 | 0.23361 | 6 | CE | Ceará | ABR | 4 | 8 | 0.23361 | 0.27786 | 0.31596 | 0.2736 | 0.39987 | 0.086565
CE | ABR | 9 | 0.5095 | 0.3927 | 6 | CE | Ceará | ABR | 4 | 9 | 0.3927 | 0.46306 | 0.5095 | 0.44883 | 0.62318 | 0.1652
CE | ABR | 10 | 0.65797 | 0.65797 | 6 | CE | Ceará | ABR | 4 | 10 | 0.53217 | 0.60735 | 0.65797 | 0.58769 | 0.82011 | 0.2888
CE | ABR | 11 | 0.75082 | 0.75082 | 6 | CE | Ceará | ABR | 4 | 11 | 0.63466 | 0.68897 | 0.75082 | 0.67706 | 0.94306 | 0.31756
CE | ABR | 12 | 0.79298 | 0.79298 | 6 | CE | Ceará | ABR | 4 | 12 | 0.63269 | 0.72011 | 0.79298 | 0.70538 | 1.0006 | 0.33751
CE | ABR | 13 | 0.75423 | 0.75423 | 6 | CE | Ceará | ABR | 4 | 13 | 0.60019 | 0.69365 | 0.75423 | 0.67772 | 0.95596 | 0.3421
CE | ABR | 14 | 0.67183 | 0.67183 | 6 | CE | Ceará | ABR | 4 | 14 | 0.52826 | 0.61283 | 0.67183 | 0.59703 | 0.83947 | 0.28467
CE | ABR | 15 | 0.52471 | 0.52471 | 6 | CE | Ceará | ABR | 4 | 15 | 0.41566 | 0.47477 | 0.52471 | 0.46825 | 0.6627 | 0.20686
CE | ABR | 16 | 0.34904 | 0.34904 | 6 | CE | Ceará | ABR | 4 | 16 | 0.26856 | 0.31481 | 0.34904 | 0.30886 | 0.46603 | 0.12873
CE | ABR | 17 | 0.16281 | 0.16281 | 6 | CE | Ceará | ABR | 4 | 17 | 0.11951 | 0.1415 | 0.16281 | 0.14094 | 0.22504 | 0.06493
CE | ABR | 18 | 0.019401 | 0.019401 | 6 | CE | Ceará | ABR | 4 | 18 | 0.012837 | 0.015761 | 0.019401 | 0.01649 | 0.033052 | 0.0067983
CE | ABR | 19 | 0 | 0 | 6 | CE | Ceará | ABR | 4 | 19 | 0 | 0 | 0 | 0 | 0 | 0
CE | ABR | 20 | 0 | 0 | 6 | CE | Ceará | ABR | 4 | 20 | 0 | 0 | 0 | 0 | 0 | 0
CE | ABR | 21 | 0 | 0 | 6 | CE | Ceará | ABR | 4 | 21 | 0 | 0 | 0 | 0 | 0 | 0
CE | ABR | 22 | 0 | 0 | 6 | CE | Ceará | ABR | 4 | 22 | 0 | 0 | 0 | 0 | 0 | 0
CE | ABR | 23 | 0 | 0 | 6 | CE | Ceará | ABR | 4 | 23 | 0 | 0 | 0 | 0 | 0 | 0
CE | ABR | 24 | 0 | 0 | 6 | CE | Ceará | ABR | 4 | 24 | 0 | 0 | 0 | 0 | 0 | 0
CE | MAI | 1 | 0 | 0 | 6 | CE | Ceará | MAI | 5 | 1 | 0 | 0 | 0 | 0 | 0 | 0
CE | MAI | 2 | 0 | 0 | 6 | CE | Ceará | MAI | 5 | 2 | 0 | 0 | 0 | 0 | 0 | 0
CE | MAI | 3 | 0 | 0 | 6 | CE | Ceará | MAI | 5 | 3 | 0 | 0 | 0 | 0 | 0 | 0
CE | MAI | 4 | 0 | 0 | 6 | CE | Ceará | MAI | 5 | 4 | 0 | 0 | 0 | 0 | 0 | 0
CE | MAI | 5 | 0 | 0 | 6 | CE | Ceará | MAI | 5 | 5 | 0 | 0 | 0 | 0 | 0 | 0
CE | MAI | 6 | 0.0036046 | 0.0036046 | 6 | CE | Ceará | MAI | 5 | 6 | 0.0036046 | 0.0041126 | 0.0050128 | 0.0042106 | 0.0065006 | 0.001451
CE | MAI | 7 | 0.091391 | 0.091391 | 6 | CE | Ceará | MAI | 5 | 7 | 0.091391 | 0.10739 | 0.12132 | 0.10504 | 0.1469 | 0.03486
CE | MAI | 8 | 0.26068 | 0.26068 | 6 | CE | Ceará | MAI | 5 | 8 | 0.26068 | 0.29058 | 0.32591 | 0.28508 | 0.37462 | 0.089423
CE | MAI | 9 | 0.52179 | 0.42938 | 6 | CE | Ceará | MAI | 5 | 9 | 0.42938 | 0.47505 | 0.52179 | 0.46527 | 0.59866 | 0.15544
CE | MAI | 10 | 0.66163 | 0.66163 | 6 | CE | Ceará | MAI | 5 | 10 | 0.54886 | 0.60966 | 0.66163 | 0.59896 | 0.77229 | 0.16918
CE | MAI | 11 | 0.74147 | 0.74147 | 6 | CE | Ceará | MAI | 5 | 11 | 0.62818 | 0.68412 | 0.74147 | 0.67523 | 0.87268 | 0.22079
CE | MAI | 12 | 0.76625 | 0.76625 | 6 | CE | Ceará | MAI | 5 | 12 | 0.64116 | 0.70513 | 0.76625 | 0.69853 | 0.9064 | 0.24161
CE | MAI | 13 | 0.72621 | 0.72621 | 6 | CE | Ceará | MAI | 5 | 13 | 0.6247 | 0.67078 | 0.72621 | 0.66514 | 0.90269 | 0.27198
CE | MAI | 14 | 0.63578 | 0.63578 | 6 | CE | Ceará | MAI | 5 | 14 | 0.53054 | 0.58563 | 0.63578 | 0.57692 | 0.79863 | 0.26605
CE | MAI | 15 | 0.4985 | 0.4985 | 6 | CE | Ceará | MAI | 5 | 15 | 0.4163 | 0.45804 | 0.4985 | 0.45039 | 0.61738 | 0.16942
CE | MAI | 16 | 0.31192 | 0.31192 | 6 | CE | Ceará | MAI | 5 | 16 | 0.25577 | 0.28897 | 0.31192 | 0.28096 | 0.40023 | 0.087454
CE | MAI | 17 | 0.13753 | 0.13753 | 6 | CE | Ceará | MAI | 5 | 17 | 0.10756 | 0.12536 | 0.13753 | 0.1227 | 0.17805 | 0.033118
CE | MAI | 18 | 0.011719 | 0.011719 | 6 | CE | Ceará | MAI | 5 | 18 | 0.0089646 | 0.010366 | 0.011719 | 0.010347 | 0.015819 | 0.0026163
CE | MAI | 19 | 0 | 0 | 6 | CE | Ceará | MAI | 5 | 19 | 0 | 0 | 0 | 0 | 0 | 0
CE | MAI | 20 | 0 | 0 | 6 | CE | Ceará | MAI | 5 | 20 | 0 | 0 | 0 | 0 | 0 | 0
CE | MAI | 21 | 0 | 0 | 6 | CE | Ceará | MAI | 5 | 21 | 0 | 0 | 0 | 0 | 0 | 0
CE | MAI | 22 | 0 | 0 | 6 | CE | Ceará | MAI | 5 | 22 | 0 | 0 | 0 | 0 | 0 | 0
CE | MAI | 23 | 0 | 0 | 6 | CE | Ceará | MAI | 5 | 23 | 0 | 0 | 0 | 0 | 0 | 0
CE | MAI | 24 | 0 | 0 | 6 | CE | Ceará | MAI | 5 | 24 | 0 | 0 | 0 | 0 | 0 | 0
CE | JUN | 1 | 0 | 0 | 6 | CE | Ceará | JUN | 6 | 1 | 0 | 0 | 0 | 0 | 0 | 0
CE | JUN | 2 | 0 | 0 | 6 | CE | Ceará | JUN | 6 | 2 | 0 | 0 | 0 | 0 | 0 | 0
CE | JUN | 3 | 0 | 0 | 6 | CE | Ceará | JUN | 6 | 3 | 0 | 0 | 0 | 0 | 0 | 0
CE | JUN | 4 | 0 | 0 | 6 | CE | Ceará | JUN | 6 | 4 | 0 | 0 | 0 | 0 | 0 | 0
CE | JUN | 5 | 0 | 0 | 6 | CE | Ceará | JUN | 6 | 5 | 0 | 0 | 0 | 0 | 0 | 0
CE | JUN | 6 | 0.0015185 | 0.0015185 | 6 | CE | Ceará | JUN | 6 | 6 | 0.0015185 | 0.0019212 | 0.0025058 | 0.0020512 | 0.0037744 | 0.00059252
CE | JUN | 7 | 0.082256 | 0.082256 | 6 | CE | Ceará | JUN | 6 | 7 | 0.082256 | 0.095601 | 0.10305 | 0.091956 | 0.12243 | 0.034452
CE | JUN | 8 | 0.24568 | 0.24568 | 6 | CE | Ceará | JUN | 6 | 8 | 0.24568 | 0.28223 | 0.3029 | 0.27089 | 0.34027 | 0.11689
CE | JUN | 9 | 0.50323 | 0.42743 | 6 | CE | Ceará | JUN | 6 | 9 | 0.42743 | 0.47257 | 0.50323 | 0.45404 | 0.5447 | 0.20157
CE | JUN | 10 | 0.66327 | 0.66327 | 6 | CE | Ceará | JUN | 6 | 10 | 0.55957 | 0.61878 | 0.66327 | 0.59848 | 0.71571 | 0.26736
CE | JUN | 11 | 0.76475 | 0.76475 | 6 | CE | Ceará | JUN | 6 | 11 | 0.62803 | 0.69983 | 0.76475 | 0.68278 | 0.83051 | 0.33889
CE | JUN | 12 | 0.78242 | 0.78242 | 6 | CE | Ceará | JUN | 6 | 12 | 0.63503 | 0.72411 | 0.78242 | 0.70614 | 0.88217 | 0.31033
CE | JUN | 13 | 0.75086 | 0.75086 | 6 | CE | Ceará | JUN | 6 | 13 | 0.58665 | 0.67504 | 0.75086 | 0.66678 | 0.85552 | 0.29951
CE | JUN | 14 | 0.64555 | 0.64555 | 6 | CE | Ceará | JUN | 6 | 14 | 0.51501 | 0.57532 | 0.64555 | 0.57784 | 0.76317 | 0.28428
CE | JUN | 15 | 0.51109 | 0.51109 | 6 | CE | Ceará | JUN | 6 | 15 | 0.39282 | 0.45248 | 0.51109 | 0.44962 | 0.60536 | 0.19811
CE | JUN | 16 | 0.32808 | 0.32808 | 6 | CE | Ceará | JUN | 6 | 16 | 0.2498 | 0.29062 | 0.32808 | 0.28408 | 0.40656 | 0.10787
CE | JUN | 17 | 0.14649 | 0.14649 | 6 | CE | Ceará | JUN | 6 | 17 | 0.10901 | 0.12883 | 0.14649 | 0.12728 | 0.18583 | 0.054042
CE | JUN | 18 | 0.014012 | 0.014012 | 6 | CE | Ceará | JUN | 6 | 18 | 0.010558 | 0.012229 | 0.014012 | 0.012327 | 0.019358 | 0.0045673
CE | JUN | 19 | 0 | 0 | 6 | CE | Ceará | JUN | 6 | 19 | 0 | 0 | 0 | 0 | 0 | 0
CE | JUN | 20 | 0 | 0 | 6 | CE | Ceará | JUN | 6 | 20 | 0 | 0 | 0 | 0 | 0 | 0
CE | JUN | 21 | 0 | 0 | 6 | CE | Ceará | JUN | 6 | 21 | 0 | 0 | 0 | 0 | 0 | 0
CE | JUN | 22 | 0 | 0 | 6 | CE | Ceará | JUN | 6 | 22 | 0 | 0 | 0 | 0 | 0 | 0
CE | JUN | 23 | 0 | 0 | 6 | CE | Ceará | JUN | 6 | 23 | 0 | 0 | 0 | 0 | 0 | 0
CE | JUN | 24 | 0 | 0 | 6 | CE | Ceará | JUN | 6 | 24 | 0 | 0 | 0 | 0 | 0 | 0
CE | JUL | 1 | 0 | 0 | 6 | CE | Ceará | JUL | 7 | 1 | 0 | 0 | 0 | 0 | 0 | 0
CE | JUL | 2 | 0 | 0 | 6 | CE | Ceará | JUL | 7 | 2 | 0 | 0 | 0 | 0 | 0 | 0
CE | JUL | 3 | 0 | 0 | 6 | CE | Ceará | JUL | 7 | 3 | 0 | 0 | 0 | 0 | 0 | 0
CE | JUL | 4 | 0 | 0 | 6 | CE | Ceará | JUL | 7 | 4 | 0 | 0 | 0 | 0 | 0 | 0
CE | JUL | 5 | 0 | 0 | 6 | CE | Ceará | JUL | 7 | 5 | 0 | 0 | 0 | 0 | 0 | 0
CE | JUL | 6 | 0.00085768 | 0.00085768 | 6 | CE | Ceará | JUL | 7 | 6 | 0.00085768 | 0.00097768 | 0.0010783 | 0.0009475 | 0.0013057 | 0.00027247
CE | JUL | 7 | 0.076691 | 0.076691 | 6 | CE | Ceará | JUL | 7 | 7 | 0.076691 | 0.089484 | 0.096617 | 0.08501 | 0.10885 | 0.03073
CE | JUL | 8 | 0.24489 | 0.24489 | 6 | CE | Ceará | JUL | 7 | 8 | 0.24489 | 0.28649 | 0.30443 | 0.26916 | 0.33088 | 0.095398
CE | JUL | 9 | 0.51575 | 0.43498 | 6 | CE | Ceará | JUL | 7 | 9 | 0.43498 | 0.49348 | 0.51575 | 0.46332 | 0.55223 | 0.16298
CE | JUL | 10 | 0.6969 | 0.6969 | 6 | CE | Ceará | JUL | 7 | 10 | 0.58616 | 0.65926 | 0.6969 | 0.62248 | 0.74078 | 0.22709
CE | JUL | 11 | 0.8154 | 0.8154 | 6 | CE | Ceará | JUL | 7 | 11 | 0.65505 | 0.76696 | 0.8154 | 0.72196 | 0.86867 | 0.26119
CE | JUL | 12 | 0.86655 | 0.86655 | 6 | CE | Ceará | JUL | 7 | 12 | 0.68389 | 0.79073 | 0.86655 | 0.75589 | 0.92495 | 0.25548
CE | JUL | 13 | 0.83995 | 0.83995 | 6 | CE | Ceará | JUL | 7 | 13 | 0.65143 | 0.75459 | 0.83995 | 0.72122 | 0.9015 | 0.23624
CE | JUL | 14 | 0.73517 | 0.73517 | 6 | CE | Ceará | JUL | 7 | 14 | 0.5479 | 0.65376 | 0.73517 | 0.62822 | 0.80842 | 0.24922
CE | JUL | 15 | 0.57705 | 0.57705 | 6 | CE | Ceará | JUL | 7 | 15 | 0.43234 | 0.51061 | 0.57705 | 0.49319 | 0.6517 | 0.18559
CE | JUL | 16 | 0.37926 | 0.37926 | 6 | CE | Ceará | JUL | 7 | 16 | 0.2788 | 0.33659 | 0.37926 | 0.32541 | 0.44111 | 0.10563
CE | JUL | 17 | 0.18198 | 0.18198 | 6 | CE | Ceará | JUL | 7 | 17 | 0.13099 | 0.1579 | 0.18198 | 0.15323 | 0.21097 | 0.045479
CE | JUL | 18 | 0.023372 | 0.023372 | 6 | CE | Ceará | JUL | 7 | 18 | 0.016836 | 0.01966 | 0.023372 | 0.019664 | 0.028043 | 0.0055573
CE | JUL | 19 | 0 | 0 | 6 | CE | Ceará | JUL | 7 | 19 | 0 | 0 | 0 | 0 | 0 | 0
CE | JUL | 20 | 0 | 0 | 6 | CE | Ceará | JUL | 7 | 20 | 0 | 0 | 0 | 0 | 0 | 0
CE | JUL | 21 | 0 | 0 | 6 | CE | Ceará | JUL | 7 | 21 | 0 | 0 | 0 | 0 | 0 | 0
CE | JUL | 22 | 0 | 0 | 6 | CE | Ceará | JUL | 7 | 22 | 0 | 0 | 0 | 0 | 0 | 0
CE | JUL | 23 | 0 | 0 | 6 | CE | Ceará | JUL | 7 | 23 | 0 | 0 | 0 | 0 | 0 | 0
CE | JUL | 24 | 0 | 0 | 6 | CE | Ceará | JUL | 7 | 24 | 0 | 0 | 0 | 0 | 0 | 0
CE | AGO | 1 | 0 | 0 | 6 | CE | Ceará | AGO | 8 | 1 | 0 | 0 | 0 | 0 | 0 | 0
CE | AGO | 2 | 0 | 0 | 6 | CE | Ceará | AGO | 8 | 2 | 0 | 0 | 0 | 0 | 0 | 0
CE | AGO | 3 | 0 | 0 | 6 | CE | Ceará | AGO | 8 | 3 | 0 | 0 | 0 | 0 | 0 | 0
CE | AGO | 4 | 0 | 0 | 6 | CE | Ceará | AGO | 8 | 4 | 0 | 0 | 0 | 0 | 0 | 0
CE | AGO | 5 | 0 | 0 | 6 | CE | Ceará | AGO | 8 | 5 | 0 | 0 | 0 | 0 | 0 | 0
CE | AGO | 6 | 0.001583 | 0.001583 | 6 | CE | Ceará | AGO | 8 | 6 | 0.001583 | 0.0023308 | 0.0035704 | 0.0026531 | 0.0059725 | 0.00072933
CE | AGO | 7 | 0.1001 | 0.1001 | 6 | CE | Ceará | AGO | 8 | 7 | 0.1001 | 0.11296 | 0.12394 | 0.11115 | 0.14887 | 0.054931
CE | AGO | 8 | 0.30287 | 0.30287 | 6 | CE | Ceará | AGO | 8 | 8 | 0.30287 | 0.3338 | 0.35308 | 0.32454 | 0.39364 | 0.15754
CE | AGO | 9 | 0.57697 | 0.51819 | 6 | CE | Ceará | AGO | 8 | 9 | 0.51819 | 0.55454 | 0.57697 | 0.5406 | 0.62085 | 0.25002
CE | AGO | 10 | 0.76667 | 0.76667 | 6 | CE | Ceará | AGO | 8 | 10 | 0.69462 | 0.74382 | 0.76667 | 0.71805 | 0.8156 | 0.31673
CE | AGO | 11 | 0.89965 | 0.89965 | 6 | CE | Ceará | AGO | 8 | 11 | 0.81244 | 0.86472 | 0.89965 | 0.83512 | 0.94472 | 0.38212
CE | AGO | 12 | 0.95295 | 0.95295 | 6 | CE | Ceará | AGO | 8 | 12 | 0.85137 | 0.9156 | 0.95295 | 0.87778 | 0.99654 | 0.38757
CE | AGO | 13 | 0.92786 | 0.92786 | 6 | CE | Ceará | AGO | 8 | 13 | 0.80375 | 0.88494 | 0.92786 | 0.84764 | 0.96511 | 0.39989
CE | AGO | 14 | 0.82435 | 0.82435 | 6 | CE | Ceará | AGO | 8 | 14 | 0.69257 | 0.78496 | 0.82435 | 0.74669 | 0.86147 | 0.35351
CE | AGO | 15 | 0.66026 | 0.66026 | 6 | CE | Ceará | AGO | 8 | 15 | 0.54778 | 0.62993 | 0.66026 | 0.594 | 0.689 | 0.28984
CE | AGO | 16 | 0.44779 | 0.44779 | 6 | CE | Ceará | AGO | 8 | 16 | 0.36583 | 0.42222 | 0.44779 | 0.40025 | 0.46697 | 0.18937
CE | AGO | 17 | 0.21375 | 0.21375 | 6 | CE | Ceará | AGO | 8 | 17 | 0.17767 | 0.20119 | 0.21375 | 0.19123 | 0.224 | 0.083896
CE | AGO | 18 | 0.027396 | 0.027396 | 6 | CE | Ceará | AGO | 8 | 18 | 0.023657 | 0.025609 | 0.027396 | 0.024924 | 0.029545 | 0.012758
CE | AGO | 19 | 0 | 0 | 6 | CE | Ceará | AGO | 8 | 19 | 0 | 0 | 0 | 0 | 0 | 0
CE | AGO | 20 | 0 | 0 | 6 | CE | Ceará | AGO | 8 | 20 | 0 | 0 | 0 | 0 | 0 | 0
CE | AGO | 21 | 0 | 0 | 6 | CE | Ceará | AGO | 8 | 21 | 0 | 0 | 0 | 0 | 0 | 0
CE | AGO | 22 | 0 | 0 | 6 | CE | Ceará | AGO | 8 | 22 | 0 | 0 | 0 | 0 | 0 | 0
CE | AGO | 23 | 0 | 0 | 6 | CE | Ceará | AGO | 8 | 23 | 0 | 0 | 0 | 0 | 0 | 0
CE | AGO | 24 | 0 | 0 | 6 | CE | Ceará | AGO | 8 | 24 | 0 | 0 | 0 | 0 | 0 | 0
CE | SET | 1 | 0 | 0 | 6 | CE | Ceará | SET | 9 | 1 | 0 | 0 | 0 | 0 | 0 | 0
CE | SET | 2 | 0 | 0 | 6 | CE | Ceará | SET | 9 | 2 | 0 | 0 | 0 | 0 | 0 | 0
CE | SET | 3 | 0 | 0 | 6 | CE | Ceará | SET | 9 | 3 | 0 | 0 | 0 | 0 | 0 | 0
CE | SET | 4 | 0 | 0 | 6 | CE | Ceará | SET | 9 | 4 | 0 | 0 | 0 | 0 | 0 | 0
CE | SET | 5 | 0 | 0 | 6 | CE | Ceará | SET | 9 | 5 | 0 | 0 | 0 | 0 | 0 | 0
CE | SET | 6 | 0.0082952 | 0.0082952 | 6 | CE | Ceará | SET | 9 | 6 | 0.0082952 | 0.011337 | 0.014793 | 0.011722 | 0.021947 | 0.0051282
CE | SET | 7 | 0.1492 | 0.1492 | 6 | CE | Ceará | SET | 9 | 7 | 0.1492 | 0.16108 | 0.17578 | 0.16206 | 0.20762 | 0.11022
CE | SET | 8 | 0.37913 | 0.37913 | 6 | CE | Ceará | SET | 9 | 8 | 0.37913 | 0.39616 | 0.41975 | 0.3966 | 0.46888 | 0.31529
CE | SET | 9 | 0.64739 | 0.60213 | 6 | CE | Ceará | SET | 9 | 9 | 0.60213 | 0.62953 | 0.64739 | 0.62144 | 0.71073 | 0.47055
CE | SET | 10 | 0.84208 | 0.84208 | 6 | CE | Ceará | SET | 9 | 10 | 0.783 | 0.8159 | 0.84208 | 0.80265 | 0.89643 | 0.58926
CE | SET | 11 | 0.9657 | 0.9657 | 6 | CE | Ceará | SET | 9 | 11 | 0.88383 | 0.93921 | 0.9657 | 0.91847 | 1.017 | 0.64787
CE | SET | 12 | 1.0123 | 1.0123 | 6 | CE | Ceará | SET | 9 | 12 | 0.92474 | 0.98669 | 1.0123 | 0.95939 | 1.0563 | 0.73974
CE | SET | 13 | 0.97513 | 0.97513 | 6 | CE | Ceará | SET | 9 | 13 | 0.88232 | 0.94857 | 0.97513 | 0.9235 | 1.0149 | 0.74318
CE | SET | 14 | 0.85836 | 0.85836 | 6 | CE | Ceará | SET | 9 | 14 | 0.77846 | 0.82843 | 0.85836 | 0.815 | 0.8969 | 0.65832
CE | SET | 15 | 0.67907 | 0.67907 | 6 | CE | Ceará | SET | 9 | 15 | 0.6105 | 0.64875 | 0.67907 | 0.64062 | 0.70845 | 0.50107
CE | SET | 16 | 0.44985 | 0.44985 | 6 | CE | Ceará | SET | 9 | 16 | 0.40118 | 0.42868 | 0.44985 | 0.42294 | 0.47121 | 0.31437
CE | SET | 17 | 0.20247 | 0.20247 | 6 | CE | Ceará | SET | 9 | 17 | 0.18002 | 0.19218 | 0.20247 | 0.19034 | 0.21678 | 0.14885
CE | SET | 18 | 0.021751 | 0.021751 | 6 | CE | Ceará | SET | 9 | 18 | 0.017202 | 0.019645 | 0.021751 | 0.019498 | 0.024773 | 0.013019
CE | SET | 19 | 0 | 0 | 6 | CE | Ceará | SET | 9 | 19 | 0 | 0 | 0 | 0 | 0 | 0
CE | SET | 20 | 0 | 0 | 6 | CE | Ceará | SET | 9 | 20 | 0 | 0 | 0 | 0 | 0 | 0
CE | SET | 21 | 0 | 0 | 6 | CE | Ceará | SET | 9 | 21 | 0 | 0 | 0 | 0 | 0 | 0
CE | SET | 22 | 0 | 0 | 6 | CE | Ceará | SET | 9 | 22 | 0 | 0 | 0 | 0 | 0 | 0
CE | SET | 23 | 0 | 0 | 6 | CE | Ceará | SET | 9 | 23 | 0 | 0 | 0 | 0 | 0 | 0
CE | SET | 24 | 0 | 0 | 6 | CE | Ceará | SET | 9 | 24 | 0 | 0 | 0 | 0 | 0 | 0
CE | OUT | 1 | 0 | 0 | 6 | CE | Ceará | OUT | 10 | 1 | 0 | 0 | 0 | 0 | 0 | 0
CE | OUT | 2 | 0 | 0 | 6 | CE | Ceará | OUT | 10 | 2 | 0 | 0 | 0 | 0 | 0 | 0
CE | OUT | 3 | 0 | 0 | 6 | CE | Ceará | OUT | 10 | 3 | 0 | 0 | 0 | 0 | 0 | 0
CE | OUT | 4 | 0 | 0 | 6 | CE | Ceará | OUT | 10 | 4 | 0 | 0 | 0 | 0 | 0 | 0
CE | OUT | 5 | 0 | 0 | 6 | CE | Ceará | OUT | 10 | 5 | 0 | 0 | 0 | 0 | 0 | 0
CE | OUT | 6 | 0.024451 | 0.024451 | 6 | CE | Ceará | OUT | 10 | 6 | 0.024451 | 0.028111 | 0.03178 | 0.028112 | 0.040443 | 0.014787
CE | OUT | 7 | 0.19099 | 0.19099 | 6 | CE | Ceará | OUT | 10 | 7 | 0.19099 | 0.2075 | 0.21967 | 0.20357 | 0.24864 | 0.11646
CE | OUT | 8 | 0.40568 | 0.40568 | 6 | CE | Ceará | OUT | 10 | 8 | 0.40568 | 0.4397 | 0.46485 | 0.4311 | 0.49883 | 0.26895
CE | OUT | 9 | 0.69146 | 0.60108 | 6 | CE | Ceará | OUT | 10 | 9 | 0.60108 | 0.663 | 0.69146 | 0.64406 | 0.72834 | 0.42494
CE | OUT | 10 | 0.87794 | 0.87794 | 6 | CE | Ceará | OUT | 10 | 10 | 0.76028 | 0.84752 | 0.87794 | 0.81481 | 0.90887 | 0.51446
CE | OUT | 11 | 0.99799 | 0.99799 | 6 | CE | Ceará | OUT | 10 | 11 | 0.87556 | 0.96193 | 0.99799 | 0.92037 | 1.0262 | 0.58097
CE | OUT | 12 | 1.0361 | 1.0361 | 6 | CE | Ceará | OUT | 10 | 12 | 0.9043 | 0.99291 | 1.0361 | 0.95512 | 1.0652 | 0.57742
CE | OUT | 13 | 0.98504 | 0.98504 | 6 | CE | Ceará | OUT | 10 | 13 | 0.87545 | 0.92985 | 0.98504 | 0.91487 | 1.0179 | 0.58581
CE | OUT | 14 | 0.8564 | 0.8564 | 6 | CE | Ceará | OUT | 10 | 14 | 0.75308 | 0.80919 | 0.8564 | 0.7976 | 0.88994 | 0.54233
CE | OUT | 15 | 0.66532 | 0.66532 | 6 | CE | Ceará | OUT | 10 | 15 | 0.57916 | 0.63174 | 0.66532 | 0.61943 | 0.69642 | 0.3843
CE | OUT | 16 | 0.43348 | 0.43348 | 6 | CE | Ceará | OUT | 10 | 16 | 0.37031 | 0.40737 | 0.43348 | 0.39767 | 0.46071 | 0.26768
CE | OUT | 17 | 0.18333 | 0.18333 | 6 | CE | Ceará | OUT | 10 | 17 | 0.15503 | 0.17341 | 0.18333 | 0.16929 | 0.20098 | 0.11642
CE | OUT | 18 | 0.014168 | 0.014168 | 6 | CE | Ceará | OUT | 10 | 18 | 0.01186 | 0.013237 | 0.014168 | 0.013083 | 0.016905 | 0.0090461
CE | OUT | 19 | 0 | 0 | 6 | CE | Ceará | OUT | 10 | 19 | 0 | 0 | 0 | 0 | 0 | 0
CE | OUT | 20 | 0 | 0 | 6 | CE | Ceará | OUT | 10 | 20 | 0 | 0 | 0 | 0 | 0 | 0
CE | OUT | 21 | 0 | 0 | 6 | CE | Ceará | OUT | 10 | 21 | 0 | 0 | 0 | 0 | 0 | 0
CE | OUT | 22 | 0 | 0 | 6 | CE | Ceará | OUT | 10 | 22 | 0 | 0 | 0 | 0 | 0 | 0
CE | OUT | 23 | 0 | 0 | 6 | CE | Ceará | OUT | 10 | 23 | 0 | 0 | 0 | 0 | 0 | 0
CE | OUT | 24 | 0 | 0 | 6 | CE | Ceará | OUT | 10 | 24 | 0 | 0 | 0 | 0 | 0 | 0
CE | NOV | 1 | 0 | 0 | 6 | CE | Ceará | NOV | 11 | 1 | 0 | 0 | 0 | 0 | 0 | 0
CE | NOV | 2 | 0 | 0 | 6 | CE | Ceará | NOV | 11 | 2 | 0 | 0 | 0 | 0 | 0 | 0
CE | NOV | 3 | 0 | 0 | 6 | CE | Ceará | NOV | 11 | 3 | 0 | 0 | 0 | 0 | 0 | 0
CE | NOV | 4 | 0 | 0 | 6 | CE | Ceará | NOV | 11 | 4 | 0 | 0 | 0 | 0 | 0 | 0
CE | NOV | 5 | 0 | 0 | 6 | CE | Ceará | NOV | 11 | 5 | 0 | 0 | 0 | 0 | 0 | 0
CE | NOV | 6 | 0.029182 | 0.029182 | 6 | CE | Ceará | NOV | 11 | 6 | 0.029182 | 0.032416 | 0.035926 | 0.031983 | 0.041036 | 0.015478
CE | NOV | 7 | 0.18379 | 0.18379 | 6 | CE | Ceará | NOV | 11 | 7 | 0.18379 | 0.20053 | 0.21922 | 0.19755 | 0.24593 | 0.10632
CE | NOV | 8 | 0.38266 | 0.38266 | 6 | CE | Ceará | NOV | 11 | 8 | 0.38266 | 0.4171 | 0.4474 | 0.40949 | 0.48944 | 0.22926
CE | NOV | 9 | 0.6622 | 0.57205 | 6 | CE | Ceará | NOV | 11 | 9 | 0.57205 | 0.6193 | 0.6622 | 0.61049 | 0.71762 | 0.36036
CE | NOV | 10 | 0.83652 | 0.83652 | 6 | CE | Ceará | NOV | 11 | 10 | 0.71997 | 0.77514 | 0.83652 | 0.77039 | 0.90196 | 0.39664
CE | NOV | 11 | 0.93696 | 0.93696 | 6 | CE | Ceará | NOV | 11 | 11 | 0.81613 | 0.88652 | 0.93696 | 0.86845 | 1.0107 | 0.44078
CE | NOV | 12 | 0.95485 | 0.95485 | 6 | CE | Ceará | NOV | 11 | 12 | 0.8389 | 0.89499 | 0.95485 | 0.89107 | 1.0383 | 0.54683
CE | NOV | 13 | 0.91037 | 0.91037 | 6 | CE | Ceará | NOV | 11 | 13 | 0.80558 | 0.84895 | 0.91037 | 0.85141 | 0.98909 | 0.53478
CE | NOV | 14 | 0.78994 | 0.78994 | 6 | CE | Ceará | NOV | 11 | 14 | 0.70681 | 0.73924 | 0.78994 | 0.74023 | 0.86229 | 0.50409
CE | NOV | 15 | 0.60581 | 0.60581 | 6 | CE | Ceará | NOV | 11 | 15 | 0.54346 | 0.57382 | 0.60581 | 0.57159 | 0.67205 | 0.37271
CE | NOV | 16 | 0.39407 | 0.39407 | 6 | CE | Ceará | NOV | 11 | 16 | 0.34008 | 0.37359 | 0.39407 | 0.36396 | 0.44437 | 0.21321
CE | NOV | 17 | 0.17217 | 0.17217 | 6 | CE | Ceará | NOV | 11 | 17 | 0.14502 | 0.16048 | 0.17217 | 0.15673 | 0.20696 | 0.088275
CE | NOV | 18 | 0.016276 | 0.016276 | 6 | CE | Ceará | NOV | 11 | 18 | 0.012496 | 0.014021 | 0.016276 | 0.01442 | 0.023455 | 0.0060306
CE | NOV | 19 | 0 | 0 | 6 | CE | Ceará | NOV | 11 | 19 | 0 | 0 | 0 | 0 | 0 | 0
CE | NOV | 20 | 0 | 0 | 6 | CE | Ceará | NOV | 11 | 20 | 0 | 0 | 0 | 0 | 0 | 0
CE | NOV | 21 | 0 | 0 | 6 | CE | Ceará | NOV | 11 | 21 | 0 | 0 | 0 | 0 | 0 | 0
CE | NOV | 22 | 0 | 0 | 6 | CE | Ceará | NOV | 11 | 22 | 0 | 0 | 0 | 0 | 0 | 0
CE | NOV | 23 | 0 | 0 | 6 | CE | Ceará | NOV | 11 | 23 | 0 | 0 | 0 | 0 | 0 | 0
CE | NOV | 24 | 0 | 0 | 6 | CE | Ceará | NOV | 11 | 24 | 0 | 0 | 0 | 0 | 0 | 0
CE | DEZ | 1 | 0 | 0 | 6 | CE | Ceará | DEZ | 12 | 1 | 0 | 0 | 0 | 0 | 0 | 0
CE | DEZ | 2 | 0 | 0 | 6 | CE | Ceará | DEZ | 12 | 2 | 0 | 0 | 0 | 0 | 0 | 0
CE | DEZ | 3 | 0 | 0 | 6 | CE | Ceará | DEZ | 12 | 3 | 0 | 0 | 0 | 0 | 0 | 0
CE | DEZ | 4 | 0 | 0 | 6 | CE | Ceará | DEZ | 12 | 4 | 0 | 0 | 0 | 0 | 0 | 0
CE | DEZ | 5 | 0 | 0 | 6 | CE | Ceará | DEZ | 12 | 5 | 0 | 0 | 0 | 0 | 0 | 0
CE | DEZ | 6 | 0.014416 | 0.014416 | 6 | CE | Ceará | DEZ | 12 | 6 | 0.014416 | 0.018663 | 0.022923 | 0.018652 | 0.032535 | 0.0052762
CE | DEZ | 7 | 0.14214 | 0.14214 | 6 | CE | Ceará | DEZ | 12 | 7 | 0.14214 | 0.16351 | 0.18138 | 0.15879 | 0.2222 | 0.055158
CE | DEZ | 8 | 0.33029 | 0.33029 | 6 | CE | Ceará | DEZ | 12 | 8 | 0.33029 | 0.36847 | 0.39968 | 0.35552 | 0.46164 | 0.12473
CE | DEZ | 9 | 0.60701 | 0.53038 | 6 | CE | Ceará | DEZ | 12 | 9 | 0.53038 | 0.56983 | 0.60701 | 0.55073 | 0.69018 | 0.23377
CE | DEZ | 10 | 0.78644 | 0.78644 | 6 | CE | Ceará | DEZ | 12 | 10 | 0.66884 | 0.73772 | 0.78644 | 0.71259 | 0.86427 | 0.27243
CE | DEZ | 11 | 0.88502 | 0.88502 | 6 | CE | Ceará | DEZ | 12 | 11 | 0.76604 | 0.82271 | 0.88502 | 0.80705 | 0.97521 | 0.33571
CE | DEZ | 12 | 0.92612 | 0.92612 | 6 | CE | Ceará | DEZ | 12 | 12 | 0.79125 | 0.86065 | 0.92612 | 0.83904 | 1.0205 | 0.31653
CE | DEZ | 13 | 0.87821 | 0.87821 | 6 | CE | Ceará | DEZ | 12 | 13 | 0.74144 | 0.8182 | 0.87821 | 0.80045 | 0.98645 | 0.32969
CE | DEZ | 14 | 0.76209 | 0.76209 | 6 | CE | Ceará | DEZ | 12 | 14 | 0.66132 | 0.71807 | 0.76209 | 0.70033 | 0.87803 | 0.28682
CE | DEZ | 15 | 0.60951 | 0.60951 | 6 | CE | Ceará | DEZ | 12 | 15 | 0.51698 | 0.55934 | 0.60951 | 0.55317 | 0.69643 | 0.26488
CE | DEZ | 16 | 0.41071 | 0.41071 | 6 | CE | Ceará | DEZ | 12 | 16 | 0.34209 | 0.37821 | 0.41071 | 0.36852 | 0.46123 | 0.098348
CE | DEZ | 17 | 0.1977 | 0.1977 | 6 | CE | Ceará | DEZ | 12 | 17 | 0.16288 | 0.18166 | 0.1977 | 0.17832 | 0.24113 | 0.043353
CE | DEZ | 18 | 0.032833 | 0.032833 | 6 | CE | Ceará | DEZ | 12 | 18 | 0.023548 | 0.027807 | 0.032833 | 0.028854 | 0.047437 | 0.010025
CE | DEZ | 19 | 0 | 0 | 6 | CE | Ceará | DEZ | 12 | 19 | 0 | 0 | 0 | 0 | 0 | 0
CE | DEZ | 20 | 0 | 0 | 6 | CE | Ceará | DEZ | 12 | 20 | 0 | 0 | 0 | 0 | 0 | 0
CE | DEZ | 21 | 0 | 0 | 6 | CE | Ceará | DEZ | 12 | 21 | 0 | 0 | 0 | 0 | 0 | 0
CE | DEZ | 22 | 0 | 0 | 6 | CE | Ceará | DEZ | 12 | 22 | 0 | 0 | 0 | 0 | 0 | 0
CE | DEZ | 23 | 0 | 0 | 6 | CE | Ceará | DEZ | 12 | 23 | 0 | 0 | 0 | 0 | 0 | 0
CE | DEZ | 24 | 0 | 0 | 6 | CE | Ceará | DEZ | 12 | 24 | 0 | 0 | 0 | 0 | 0 | 0
DF | JAN | 1 | 0 | 0 | 7 | DF | Distrito Federal | JAN | 1 | 1 | 0 | 0 | 0 | 0 | 0 | 0
DF | JAN | 2 | 0 | 0 | 7 | DF | Distrito Federal | JAN | 1 | 2 | 0 | 0 | 0 | 0 | 0 | 0
DF | JAN | 3 | 0 | 0 | 7 | DF | Distrito Federal | JAN | 1 | 3 | 0 | 0 | 0 | 0 | 0 | 0
DF | JAN | 4 | 0 | 0 | 7 | DF | Distrito Federal | JAN | 1 | 4 | 0 | 0 | 0 | 0 | 0 | 0
DF | JAN | 5 | 0 | 0 | 7 | DF | Distrito Federal | JAN | 1 | 5 | 0 | 0 | 0 | 0 | 0 | 0
DF | JAN | 6 | 3.0837e-06 | 3.0837e-06 | 7 | DF | Distrito Federal | JAN | 1 | 6 | 3.0837e-06 | 0.00017346 | 0.00058166 | 0.00037982 | 0.0022526 | 0
DF | JAN | 7 | 0.053365 | 0.053365 | 7 | DF | Distrito Federal | JAN | 1 | 7 | 0.053365 | 0.068964 | 0.085557 | 0.067779 | 0.126 | 0.0096827
DF | JAN | 8 | 0.18685 | 0.18685 | 7 | DF | Distrito Federal | JAN | 1 | 8 | 0.18685 | 0.26062 | 0.30534 | 0.24052 | 0.3684 | 0.034637
DF | JAN | 9 | 0.54607 | 0.37233 | 7 | DF | Distrito Federal | JAN | 1 | 9 | 0.37233 | 0.48836 | 0.54607 | 0.44231 | 0.61326 | 0.066821
DF | JAN | 10 | 0.76494 | 0.76494 | 7 | DF | Distrito Federal | JAN | 1 | 10 | 0.53024 | 0.69753 | 0.76494 | 0.62344 | 0.82969 | 0.075531
DF | JAN | 11 | 0.88834 | 0.88834 | 7 | DF | Distrito Federal | JAN | 1 | 11 | 0.65918 | 0.79794 | 0.88834 | 0.74015 | 0.99853 | 0.10155
DF | JAN | 12 | 0.93898 | 0.93898 | 7 | DF | Distrito Federal | JAN | 1 | 12 | 0.6902 | 0.8465 | 0.93898 | 0.78791 | 1.0993 | 0.14653
DF | JAN | 13 | 0.9313 | 0.9313 | 7 | DF | Distrito Federal | JAN | 1 | 13 | 0.67736 | 0.82599 | 0.9313 | 0.7827 | 1.1252 | 0.1598
DF | JAN | 14 | 0.84983 | 0.84983 | 7 | DF | Distrito Federal | JAN | 1 | 14 | 0.61298 | 0.74797 | 0.84983 | 0.7161 | 1.0705 | 0.13196
DF | JAN | 15 | 0.7321 | 0.7321 | 7 | DF | Distrito Federal | JAN | 1 | 15 | 0.52857 | 0.64881 | 0.7321 | 0.62028 | 0.94603 | 0.081305
DF | JAN | 16 | 0.57312 | 0.57312 | 7 | DF | Distrito Federal | JAN | 1 | 16 | 0.39555 | 0.50092 | 0.57312 | 0.47724 | 0.75554 | 0.11124
DF | JAN | 17 | 0.39518 | 0.39518 | 7 | DF | Distrito Federal | JAN | 1 | 17 | 0.23909 | 0.33006 | 0.39518 | 0.31683 | 0.51967 | 0.085667
DF | JAN | 18 | 0.19219 | 0.19219 | 7 | DF | Distrito Federal | JAN | 1 | 18 | 0.11755 | 0.1608 | 0.19219 | 0.15613 | 0.2666 | 0.024248
DF | JAN | 19 | 0.036407 | 0.036407 | 7 | DF | Distrito Federal | JAN | 1 | 19 | 0.021694 | 0.029044 | 0.036407 | 0.028761 | 0.047735 | 0.0063508
DF | JAN | 20 | 0 | 0 | 7 | DF | Distrito Federal | JAN | 1 | 20 | 0 | 0 | 0 | 0 | 0 | 0
DF | JAN | 21 | 0 | 0 | 7 | DF | Distrito Federal | JAN | 1 | 21 | 0 | 0 | 0 | 0 | 0 | 0
DF | JAN | 22 | 0 | 0 | 7 | DF | Distrito Federal | JAN | 1 | 22 | 0 | 0 | 0 | 0 | 0 | 0
DF | JAN | 23 | 0 | 0 | 7 | DF | Distrito Federal | JAN | 1 | 23 | 0 | 0 | 0 | 0 | 0 | 0
DF | JAN | 24 | 0 | 0 | 7 | DF | Distrito Federal | JAN | 1 | 24 | 0 | 0 | 0 | 0 | 0 | 0
DF | FEV | 1 | 0 | 0 | 7 | DF | Distrito Federal | FEV | 2 | 1 | 0 | 0 | 0 | 0 | 0 | 0
DF | FEV | 2 | 0 | 0 | 7 | DF | Distrito Federal | FEV | 2 | 2 | 0 | 0 | 0 | 0 | 0 | 0
DF | FEV | 3 | 0 | 0 | 7 | DF | Distrito Federal | FEV | 2 | 3 | 0 | 0 | 0 | 0 | 0 | 0
DF | FEV | 4 | 0 | 0 | 7 | DF | Distrito Federal | FEV | 2 | 4 | 0 | 0 | 0 | 0 | 0 | 0
DF | FEV | 5 | 0 | 0 | 7 | DF | Distrito Federal | FEV | 2 | 5 | 0 | 0 | 0 | 0 | 0 | 0
DF | FEV | 6 | 0 | 0 | 7 | DF | Distrito Federal | FEV | 2 | 6 | 0 | 0 | 0 | 0 | 0 | 0
DF | FEV | 7 | 0.024022 | 0.024022 | 7 | DF | Distrito Federal | FEV | 2 | 7 | 0.024022 | 0.03792 | 0.048544 | 0.037307 | 0.074917 | 0.0045438
DF | FEV | 8 | 0.1268 | 0.1268 | 7 | DF | Distrito Federal | FEV | 2 | 8 | 0.1268 | 0.20094 | 0.24852 | 0.18756 | 0.31132 | 0.029967
DF | FEV | 9 | 0.48371 | 0.2789 | 7 | DF | Distrito Federal | FEV | 2 | 9 | 0.2789 | 0.42407 | 0.48371 | 0.37694 | 0.5732 | 0.040905
DF | FEV | 10 | 0.71107 | 0.71107 | 7 | DF | Distrito Federal | FEV | 2 | 10 | 0.38966 | 0.63112 | 0.71107 | 0.55879 | 0.801 | 0.078562
DF | FEV | 11 | 0.84767 | 0.84767 | 7 | DF | Distrito Federal | FEV | 2 | 11 | 0.55415 | 0.76797 | 0.84767 | 0.68785 | 0.96527 | 0.10424
DF | FEV | 12 | 0.90885 | 0.90885 | 7 | DF | Distrito Federal | FEV | 2 | 12 | 0.63974 | 0.81679 | 0.90885 | 0.75366 | 1.0787 | 0.14353
DF | FEV | 13 | 0.91008 | 0.91008 | 7 | DF | Distrito Federal | FEV | 2 | 13 | 0.62152 | 0.78346 | 0.91008 | 0.74342 | 1.1082 | 0.18273
DF | FEV | 14 | 0.83528 | 0.83528 | 7 | DF | Distrito Federal | FEV | 2 | 14 | 0.56177 | 0.71811 | 0.83528 | 0.69054 | 1.0182 | 0.1984
DF | FEV | 15 | 0.70205 | 0.70205 | 7 | DF | Distrito Federal | FEV | 2 | 15 | 0.50507 | 0.63109 | 0.70205 | 0.59904 | 0.92642 | 0.13823
DF | FEV | 16 | 0.56663 | 0.56663 | 7 | DF | Distrito Federal | FEV | 2 | 16 | 0.37581 | 0.48968 | 0.56663 | 0.4599 | 0.71912 | 0.070309
DF | FEV | 17 | 0.36841 | 0.36841 | 7 | DF | Distrito Federal | FEV | 2 | 17 | 0.24613 | 0.32002 | 0.36841 | 0.30344 | 0.46695 | 0.074874
DF | FEV | 18 | 0.1817 | 0.1817 | 7 | DF | Distrito Federal | FEV | 2 | 18 | 0.10923 | 0.14844 | 0.1817 | 0.14394 | 0.23769 | 0.029805
DF | FEV | 19 | 0.028163 | 0.028163 | 7 | DF | Distrito Federal | FEV | 2 | 19 | 0.016 | 0.020381 | 0.028163 | 0.021307 | 0.040521 | 0.0053872
DF | FEV | 20 | 0 | 0 | 7 | DF | Distrito Federal | FEV | 2 | 20 | 0 | 0 | 0 | 0 | 0 | 0
DF | FEV | 21 | 0 | 0 | 7 | DF | Distrito Federal | FEV | 2 | 21 | 0 | 0 | 0 | 0 | 0 | 0
DF | FEV | 22 | 0 | 0 | 7 | DF | Distrito Federal | FEV | 2 | 22 | 0 | 0 | 0 | 0 | 0 | 0
DF | FEV | 23 | 0 | 0 | 7 | DF | Distrito Federal | FEV | 2 | 23 | 0 | 0 | 0 | 0 | 0 | 0
DF | FEV | 24 | 0 | 0 | 7 | DF | Distrito Federal | FEV | 2 | 24 | 0 | 0 | 0 | 0 | 0 | 0
DF | MAR | 1 | 0 | 0 | 7 | DF | Distrito Federal | MAR | 3 | 1 | 0 | 0 | 0 | 0 | 0 | 0
DF | MAR | 2 | 0 | 0 | 7 | DF | Distrito Federal | MAR | 3 | 2 | 0 | 0 | 0 | 0 | 0 | 0
DF | MAR | 3 | 0 | 0 | 7 | DF | Distrito Federal | MAR | 3 | 3 | 0 | 0 | 0 | 0 | 0 | 0
DF | MAR | 4 | 0 | 0 | 7 | DF | Distrito Federal | MAR | 3 | 4 | 0 | 0 | 0 | 0 | 0 | 0
DF | MAR | 5 | 0 | 0 | 7 | DF | Distrito Federal | MAR | 3 | 5 | 0 | 0 | 0 | 0 | 0 | 0
DF | MAR | 6 | 0 | 0 | 7 | DF | Distrito Federal | MAR | 3 | 6 | 0 | 0 | 0 | 0 | 0 | 0
DF | MAR | 7 | 0.021536 | 0.021536 | 7 | DF | Distrito Federal | MAR | 3 | 7 | 0.021536 | 0.031167 | 0.036132 | 0.028635 | 0.045794 | 0.0029619
DF | MAR | 8 | 0.14353 | 0.14353 | 7 | DF | Distrito Federal | MAR | 3 | 8 | 0.14353 | 0.20317 | 0.23917 | 0.18647 | 0.26741 | 0.020631
DF | MAR | 9 | 0.48505 | 0.31596 | 7 | DF | Distrito Federal | MAR | 3 | 9 | 0.31596 | 0.43098 | 0.48505 | 0.39088 | 0.52858 | 0.048862
DF | MAR | 10 | 0.70575 | 0.70575 | 7 | DF | Distrito Federal | MAR | 3 | 10 | 0.51243 | 0.64591 | 0.70575 | 0.58463 | 0.75875 | 0.10952
DF | MAR | 11 | 0.8512 | 0.8512 | 7 | DF | Distrito Federal | MAR | 3 | 11 | 0.66481 | 0.768 | 0.8512 | 0.72065 | 0.94414 | 0.15239
DF | MAR | 12 | 0.91513 | 0.91513 | 7 | DF | Distrito Federal | MAR | 3 | 12 | 0.67255 | 0.81313 | 0.91513 | 0.77206 | 1.037 | 0.17707
DF | MAR | 13 | 0.89635 | 0.89635 | 7 | DF | Distrito Federal | MAR | 3 | 13 | 0.6524 | 0.81237 | 0.89635 | 0.76877 | 1.0586 | 0.16881
DF | MAR | 14 | 0.84468 | 0.84468 | 7 | DF | Distrito Federal | MAR | 3 | 14 | 0.59422 | 0.74011 | 0.84468 | 0.70868 | 1.0183 | 0.12076
DF | MAR | 15 | 0.67863 | 0.67863 | 7 | DF | Distrito Federal | MAR | 3 | 15 | 0.51808 | 0.61097 | 0.67863 | 0.59002 | 0.88257 | 0.11235
DF | MAR | 16 | 0.52528 | 0.52528 | 7 | DF | Distrito Federal | MAR | 3 | 16 | 0.3828 | 0.45621 | 0.52528 | 0.4466 | 0.67626 | 0.1037
DF | MAR | 17 | 0.33117 | 0.33117 | 7 | DF | Distrito Federal | MAR | 3 | 17 | 0.2301 | 0.28959 | 0.33117 | 0.2739 | 0.46699 | 0.068269
DF | MAR | 18 | 0.12965 | 0.12965 | 7 | DF | Distrito Federal | MAR | 3 | 18 | 0.087715 | 0.11043 | 0.12965 | 0.10777 | 0.20183 | 0.031102
DF | MAR | 19 | 0.0087788 | 0.0087788 | 7 | DF | Distrito Federal | MAR | 3 | 19 | 0.002901 | 0.004967 | 0.0087788 | 0.006349 | 0.022182 | 0.00076321
DF | MAR | 20 | 0 | 0 | 7 | DF | Distrito Federal | MAR | 3 | 20 | 0 | 0 | 0 | 0 | 0 | 0
DF | MAR | 21 | 0 | 0 | 7 | DF | Distrito Federal | MAR | 3 | 21 | 0 | 0 | 0 | 0 | 0 | 0
DF | MAR | 22 | 0 | 0 | 7 | DF | Distrito Federal | MAR | 3 | 22 | 0 | 0 | 0 | 0 | 0 | 0
DF | MAR | 23 | 0 | 0 | 7 | DF | Distrito Federal | MAR | 3 | 23 | 0 | 0 | 0 | 0 | 0 | 0
DF | MAR | 24 | 0 | 0 | 7 | DF | Distrito Federal | MAR | 3 | 24 | 0 | 0 | 0 | 0 | 0 | 0
DF | ABR | 1 | 0 | 0 | 7 | DF | Distrito Federal | ABR | 4 | 1 | 0 | 0 | 0 | 0 | 0 | 0
DF | ABR | 2 | 0 | 0 | 7 | DF | Distrito Federal | ABR | 4 | 2 | 0 | 0 | 0 | 0 | 0 | 0
DF | ABR | 3 | 0 | 0 | 7 | DF | Distrito Federal | ABR | 4 | 3 | 0 | 0 | 0 | 0 | 0 | 0
DF | ABR | 4 | 0 | 0 | 7 | DF | Distrito Federal | ABR | 4 | 4 | 0 | 0 | 0 | 0 | 0 | 0
DF | ABR | 5 | 0 | 0 | 7 | DF | Distrito Federal | ABR | 4 | 5 | 0 | 0 | 0 | 0 | 0 | 0
DF | ABR | 6 | 0 | 0 | 7 | DF | Distrito Federal | ABR | 4 | 6 | 0 | 0 | 0 | 0 | 0 | 0
DF | ABR | 7 | 0.018934 | 0.018934 | 7 | DF | Distrito Federal | ABR | 4 | 7 | 0.018934 | 0.023163 | 0.025884 | 0.02225 | 0.035294 | 0.003096
DF | ABR | 8 | 0.14764 | 0.14764 | 7 | DF | Distrito Federal | ABR | 4 | 8 | 0.14764 | 0.18875 | 0.20721 | 0.1748 | 0.24728 | 0.031163
DF | ABR | 9 | 0.43922 | 0.33452 | 7 | DF | Distrito Federal | ABR | 4 | 9 | 0.33452 | 0.39999 | 0.43922 | 0.37507 | 0.49863 | 0.079128
DF | ABR | 10 | 0.64472 | 0.64472 | 7 | DF | Distrito Federal | ABR | 4 | 10 | 0.48586 | 0.5984 | 0.64472 | 0.55465 | 0.71979 | 0.13654
DF | ABR | 11 | 0.79594 | 0.79594 | 7 | DF | Distrito Federal | ABR | 4 | 11 | 0.63113 | 0.73398 | 0.79594 | 0.69154 | 0.88559 | 0.18961
DF | ABR | 12 | 0.859 | 0.859 | 7 | DF | Distrito Federal | ABR | 4 | 12 | 0.70503 | 0.78661 | 0.859 | 0.75632 | 0.98145 | 0.22275
DF | ABR | 13 | 0.85888 | 0.85888 | 7 | DF | Distrito Federal | ABR | 4 | 13 | 0.64489 | 0.76624 | 0.85888 | 0.73502 | 0.9955 | 0.21651
DF | ABR | 14 | 0.75011 | 0.75011 | 7 | DF | Distrito Federal | ABR | 4 | 14 | 0.57779 | 0.66576 | 0.75011 | 0.6548 | 0.92816 | 0.18098
DF | ABR | 15 | 0.62479 | 0.62479 | 7 | DF | Distrito Federal | ABR | 4 | 15 | 0.4649 | 0.55897 | 0.62479 | 0.54082 | 0.77434 | 0.22791
DF | ABR | 16 | 0.42539 | 0.42539 | 7 | DF | Distrito Federal | ABR | 4 | 16 | 0.31242 | 0.37931 | 0.42539 | 0.36855 | 0.54471 | 0.097282
DF | ABR | 17 | 0.24322 | 0.24322 | 7 | DF | Distrito Federal | ABR | 4 | 17 | 0.1731 | 0.21357 | 0.24322 | 0.20838 | 0.30873 | 0.083956
DF | ABR | 18 | 0.07029 | 0.07029 | 7 | DF | Distrito Federal | ABR | 4 | 18 | 0.04561 | 0.056266 | 0.07029 | 0.058148 | 0.11134 | 0.017982
DF | ABR | 19 | 0.00018116 | 0.00018116 | 7 | DF | Distrito Federal | ABR | 4 | 19 | 0 | 4.6255e-06 | 0.00018116 | 0.00017203 | 0.0012797 | 0
DF | ABR | 20 | 0 | 0 | 7 | DF | Distrito Federal | ABR | 4 | 20 | 0 | 0 | 0 | 0 | 0 | 0
DF | ABR | 21 | 0 | 0 | 7 | DF | Distrito Federal | ABR | 4 | 21 | 0 | 0 | 0 | 0 | 0 | 0
DF | ABR | 22 | 0 | 0 | 7 | DF | Distrito Federal | ABR | 4 | 22 | 0 | 0 | 0 | 0 | 0 | 0
DF | ABR | 23 | 0 | 0 | 7 | DF | Distrito Federal | ABR | 4 | 23 | 0 | 0 | 0 | 0 | 0 | 0
DF | ABR | 24 | 0 | 0 | 7 | DF | Distrito Federal | ABR | 4 | 24 | 0 | 0 | 0 | 0 | 0 | 0
DF | MAI | 1 | 0 | 0 | 7 | DF | Distrito Federal | MAI | 5 | 1 | 0 | 0 | 0 | 0 | 0 | 0
DF | MAI | 2 | 0 | 0 | 7 | DF | Distrito Federal | MAI | 5 | 2 | 0 | 0 | 0 | 0 | 0 | 0
DF | MAI | 3 | 0 | 0 | 7 | DF | Distrito Federal | MAI | 5 | 3 | 0 | 0 | 0 | 0 | 0 | 0
DF | MAI | 4 | 0 | 0 | 7 | DF | Distrito Federal | MAI | 5 | 4 | 0 | 0 | 0 | 0 | 0 | 0
DF | MAI | 5 | 0 | 0 | 7 | DF | Distrito Federal | MAI | 5 | 5 | 0 | 0 | 0 | 0 | 0 | 0
DF | MAI | 6 | 0 | 0 | 7 | DF | Distrito Federal | MAI | 5 | 6 | 0 | 0 | 0 | 0 | 0 | 0
DF | MAI | 7 | 0.010668 | 0.010668 | 7 | DF | Distrito Federal | MAI | 5 | 7 | 0.010668 | 0.013638 | 0.016915 | 0.014068 | 0.022912 | 0.0066453
DF | MAI | 8 | 0.14212 | 0.14212 | 7 | DF | Distrito Federal | MAI | 5 | 8 | 0.14212 | 0.15862 | 0.17727 | 0.15612 | 0.20603 | 0.055245
DF | MAI | 9 | 0.39698 | 0.33222 | 7 | DF | Distrito Federal | MAI | 5 | 9 | 0.33222 | 0.37078 | 0.39698 | 0.35799 | 0.43985 | 0.14652
DF | MAI | 10 | 0.59487 | 0.59487 | 7 | DF | Distrito Federal | MAI | 5 | 10 | 0.51582 | 0.56231 | 0.59487 | 0.54501 | 0.6457 | 0.29995
DF | MAI | 11 | 0.74373 | 0.74373 | 7 | DF | Distrito Federal | MAI | 5 | 11 | 0.64972 | 0.70255 | 0.74373 | 0.68736 | 0.79784 | 0.34117
DF | MAI | 12 | 0.82263 | 0.82263 | 7 | DF | Distrito Federal | MAI | 5 | 12 | 0.7166 | 0.77316 | 0.82263 | 0.75461 | 0.88239 | 0.46896
DF | MAI | 13 | 0.81323 | 0.81323 | 7 | DF | Distrito Federal | MAI | 5 | 13 | 0.66526 | 0.76333 | 0.81323 | 0.73908 | 0.89211 | 0.45177
DF | MAI | 14 | 0.74084 | 0.74084 | 7 | DF | Distrito Federal | MAI | 5 | 14 | 0.58731 | 0.67123 | 0.74084 | 0.65609 | 0.82581 | 0.31006
DF | MAI | 15 | 0.60137 | 0.60137 | 7 | DF | Distrito Federal | MAI | 5 | 15 | 0.46073 | 0.53748 | 0.60137 | 0.52831 | 0.69101 | 0.28023
DF | MAI | 16 | 0.39876 | 0.39876 | 7 | DF | Distrito Federal | MAI | 5 | 16 | 0.30294 | 0.34197 | 0.39876 | 0.34993 | 0.49775 | 0.17744
DF | MAI | 17 | 0.20772 | 0.20772 | 7 | DF | Distrito Federal | MAI | 5 | 17 | 0.1563 | 0.18096 | 0.20772 | 0.18086 | 0.26863 | 0.068624
DF | MAI | 18 | 0.038462 | 0.038462 | 7 | DF | Distrito Federal | MAI | 5 | 18 | 0.027965 | 0.032538 | 0.038462 | 0.033385 | 0.056271 | 0.015534
DF | MAI | 19 | 0 | 0 | 7 | DF | Distrito Federal | MAI | 5 | 19 | 0 | 0 | 0 | 0 | 0 | 0
DF | MAI | 20 | 0 | 0 | 7 | DF | Distrito Federal | MAI | 5 | 20 | 0 | 0 | 0 | 0 | 0 | 0
DF | MAI | 21 | 0 | 0 | 7 | DF | Distrito Federal | MAI | 5 | 21 | 0 | 0 | 0 | 0 | 0 | 0
DF | MAI | 22 | 0 | 0 | 7 | DF | Distrito Federal | MAI | 5 | 22 | 0 | 0 | 0 | 0 | 0 | 0
DF | MAI | 23 | 0 | 0 | 7 | DF | Distrito Federal | MAI | 5 | 23 | 0 | 0 | 0 | 0 | 0 | 0
DF | MAI | 24 | 0 | 0 | 7 | DF | Distrito Federal | MAI | 5 | 24 | 0 | 0 | 0 | 0 | 0 | 0
DF | JUN | 1 | 0 | 0 | 7 | DF | Distrito Federal | JUN | 6 | 1 | 0 | 0 | 0 | 0 | 0 | 0
DF | JUN | 2 | 0 | 0 | 7 | DF | Distrito Federal | JUN | 6 | 2 | 0 | 0 | 0 | 0 | 0 | 0
DF | JUN | 3 | 0 | 0 | 7 | DF | Distrito Federal | JUN | 6 | 3 | 0 | 0 | 0 | 0 | 0 | 0
DF | JUN | 4 | 0 | 0 | 7 | DF | Distrito Federal | JUN | 6 | 4 | 0 | 0 | 0 | 0 | 0 | 0
DF | JUN | 5 | 0 | 0 | 7 | DF | Distrito Federal | JUN | 6 | 5 | 0 | 0 | 0 | 0 | 0 | 0
DF | JUN | 6 | 0 | 0 | 7 | DF | Distrito Federal | JUN | 6 | 6 | 0 | 0 | 0 | 0 | 0 | 0
DF | JUN | 7 | 0.0044763 | 0.0044763 | 7 | DF | Distrito Federal | JUN | 6 | 7 | 0.0044763 | 0.00527 | 0.0067787 | 0.0057629 | 0.0098091 | 0.0019689
DF | JUN | 8 | 0.11423 | 0.11423 | 7 | DF | Distrito Federal | JUN | 6 | 8 | 0.11423 | 0.12407 | 0.13108 | 0.1214 | 0.15242 | 0.05543
DF | JUN | 9 | 0.33308 | 0.30526 | 7 | DF | Distrito Federal | JUN | 6 | 9 | 0.30526 | 0.32536 | 0.33308 | 0.31455 | 0.36523 | 0.1913
DF | JUN | 10 | 0.52316 | 0.52316 | 7 | DF | Distrito Federal | JUN | 6 | 10 | 0.49494 | 0.51297 | 0.52316 | 0.50136 | 0.5579 | 0.31775
DF | JUN | 11 | 0.66886 | 0.66886 | 7 | DF | Distrito Federal | JUN | 6 | 11 | 0.63783 | 0.65938 | 0.66886 | 0.64433 | 0.70221 | 0.37169
DF | JUN | 12 | 0.75133 | 0.75133 | 7 | DF | Distrito Federal | JUN | 6 | 12 | 0.71387 | 0.74037 | 0.75133 | 0.72231 | 0.78351 | 0.49691
DF | JUN | 13 | 0.76566 | 0.76566 | 7 | DF | Distrito Federal | JUN | 6 | 13 | 0.69126 | 0.7499 | 0.76566 | 0.71975 | 0.79416 | 0.47548
DF | JUN | 14 | 0.70716 | 0.70716 | 7 | DF | Distrito Federal | JUN | 6 | 14 | 0.61355 | 0.68713 | 0.70716 | 0.65369 | 0.73266 | 0.30973
DF | JUN | 15 | 0.5857 | 0.5857 | 7 | DF | Distrito Federal | JUN | 6 | 15 | 0.48433 | 0.5567 | 0.5857 | 0.5297 | 0.60479 | 0.28437
DF | JUN | 16 | 0.41022 | 0.41022 | 7 | DF | Distrito Federal | JUN | 6 | 16 | 0.29767 | 0.36644 | 0.41022 | 0.35064 | 0.42947 | 0.15055
DF | JUN | 17 | 0.20734 | 0.20734 | 7 | DF | Distrito Federal | JUN | 6 | 17 | 0.15219 | 0.18389 | 0.20734 | 0.17891 | 0.22296 | 0.095267
DF | JUN | 18 | 0.03524 | 0.03524 | 7 | DF | Distrito Federal | JUN | 6 | 18 | 0.025442 | 0.031246 | 0.03524 | 0.030524 | 0.041142 | 0.016726
DF | JUN | 19 | 0 | 0 | 7 | DF | Distrito Federal | JUN | 6 | 19 | 0 | 0 | 0 | 0 | 0 | 0
DF | JUN | 20 | 0 | 0 | 7 | DF | Distrito Federal | JUN | 6 | 20 | 0 | 0 | 0 | 0 | 0 | 0
DF | JUN | 21 | 0 | 0 | 7 | DF | Distrito Federal | JUN | 6 | 21 | 0 | 0 | 0 | 0 | 0 | 0
DF | JUN | 22 | 0 | 0 | 7 | DF | Distrito Federal | JUN | 6 | 22 | 0 | 0 | 0 | 0 | 0 | 0
DF | JUN | 23 | 0 | 0 | 7 | DF | Distrito Federal | JUN | 6 | 23 | 0 | 0 | 0 | 0 | 0 | 0
DF | JUN | 24 | 0 | 0 | 7 | DF | Distrito Federal | JUN | 6 | 24 | 0 | 0 | 0 | 0 | 0 | 0
DF | JUL | 1 | 0 | 0 | 7 | DF | Distrito Federal | JUL | 7 | 1 | 0 | 0 | 0 | 0 | 0 | 0
DF | JUL | 2 | 0 | 0 | 7 | DF | Distrito Federal | JUL | 7 | 2 | 0 | 0 | 0 | 0 | 0 | 0
DF | JUL | 3 | 0 | 0 | 7 | DF | Distrito Federal | JUL | 7 | 3 | 0 | 0 | 0 | 0 | 0 | 0
DF | JUL | 4 | 0 | 0 | 7 | DF | Distrito Federal | JUL | 7 | 4 | 0 | 0 | 0 | 0 | 0 | 0
DF | JUL | 5 | 0 | 0 | 7 | DF | Distrito Federal | JUL | 7 | 5 | 0 | 0 | 0 | 0 | 0 | 0
DF | JUL | 6 | 0 | 0 | 7 | DF | Distrito Federal | JUL | 7 | 6 | 0 | 0 | 0 | 0 | 0 | 0
DF | JUL | 7 | 0.0040631 | 0.0040631 | 7 | DF | Distrito Federal | JUL | 7 | 7 | 0.0040631 | 0.0042763 | 0.0049747 | 0.0045334 | 0.0069074 | 0.0023066
DF | JUL | 8 | 0.11868 | 0.11868 | 7 | DF | Distrito Federal | JUL | 7 | 8 | 0.11868 | 0.1226 | 0.12725 | 0.12146 | 0.14263 | 0.061351
DF | JUL | 9 | 0.33809 | 0.3218 | 7 | DF | Distrito Federal | JUL | 7 | 9 | 0.3218 | 0.32934 | 0.33809 | 0.32589 | 0.36035 | 0.20569
DF | JUL | 10 | 0.53846 | 0.53846 | 7 | DF | Distrito Federal | JUL | 7 | 10 | 0.51574 | 0.52471 | 0.53846 | 0.52077 | 0.56529 | 0.37509
DF | JUL | 11 | 0.69279 | 0.69279 | 7 | DF | Distrito Federal | JUL | 7 | 11 | 0.66525 | 0.6765 | 0.69279 | 0.67236 | 0.72181 | 0.37991
DF | JUL | 12 | 0.78619 | 0.78619 | 7 | DF | Distrito Federal | JUL | 7 | 12 | 0.75188 | 0.76547 | 0.78619 | 0.75698 | 0.81466 | 0.45102
DF | JUL | 13 | 0.80125 | 0.80125 | 7 | DF | Distrito Federal | JUL | 7 | 13 | 0.7663 | 0.7821 | 0.80125 | 0.7714 | 0.83542 | 0.5203
DF | JUL | 14 | 0.74806 | 0.74806 | 7 | DF | Distrito Federal | JUL | 7 | 14 | 0.69845 | 0.728 | 0.74806 | 0.70902 | 0.78246 | 0.45196
DF | JUL | 15 | 0.62782 | 0.62782 | 7 | DF | Distrito Federal | JUL | 7 | 15 | 0.57938 | 0.60849 | 0.62782 | 0.58769 | 0.66152 | 0.36411
DF | JUL | 16 | 0.45413 | 0.45413 | 7 | DF | Distrito Federal | JUL | 7 | 16 | 0.39916 | 0.43596 | 0.45413 | 0.41527 | 0.48273 | 0.14753
DF | JUL | 17 | 0.24543 | 0.24543 | 7 | DF | Distrito Federal | JUL | 7 | 17 | 0.21097 | 0.23187 | 0.24543 | 0.22278 | 0.26723 | 0.11068
DF | JUL | 18 | 0.055413 | 0.055413 | 7 | DF | Distrito Federal | JUL | 7 | 18 | 0.043313 | 0.048621 | 0.055413 | 0.048663 | 0.064587 | 0.024873
DF | JUL | 19 | 0 | 0 | 7 | DF | Distrito Federal | JUL | 7 | 19 | 0 | 0 | 0 | 0 | 0 | 0
DF | JUL | 20 | 0 | 0 | 7 | DF | Distrito Federal | JUL | 7 | 20 | 0 | 0 | 0 | 0 | 0 | 0
DF | JUL | 21 | 0 | 0 | 7 | DF | Distrito Federal | JUL | 7 | 21 | 0 | 0 | 0 | 0 | 0 | 0
DF | JUL | 22 | 0 | 0 | 7 | DF | Distrito Federal | JUL | 7 | 22 | 0 | 0 | 0 | 0 | 0 | 0
DF | JUL | 23 | 0 | 0 | 7 | DF | Distrito Federal | JUL | 7 | 23 | 0 | 0 | 0 | 0 | 0 | 0
DF | JUL | 24 | 0 | 0 | 7 | DF | Distrito Federal | JUL | 7 | 24 | 0 | 0 | 0 | 0 | 0 | 0
DF | AGO | 1 | 0 | 0 | 7 | DF | Distrito Federal | AGO | 8 | 1 | 0 | 0 | 0 | 0 | 0 | 0
DF | AGO | 2 | 0 | 0 | 7 | DF | Distrito Federal | AGO | 8 | 2 | 0 | 0 | 0 | 0 | 0 | 0
DF | AGO | 3 | 0 | 0 | 7 | DF | Distrito Federal | AGO | 8 | 3 | 0 | 0 | 0 | 0 | 0 | 0
DF | AGO | 4 | 0 | 0 | 7 | DF | Distrito Federal | AGO | 8 | 4 | 0 | 0 | 0 | 0 | 0 | 0
DF | AGO | 5 | 0 | 0 | 7 | DF | Distrito Federal | AGO | 8 | 5 | 0 | 0 | 0 | 0 | 0 | 0
DF | AGO | 6 | 0 | 0 | 7 | DF | Distrito Federal | AGO | 8 | 6 | 0 | 0 | 0 | 0 | 0 | 0
DF | AGO | 7 | 0.0087942 | 0.0087942 | 7 | DF | Distrito Federal | AGO | 8 | 7 | 0.0087942 | 0.012744 | 0.018898 | 0.014321 | 0.029708 | 0.0050109
DF | AGO | 8 | 0.14437 | 0.14437 | 7 | DF | Distrito Federal | AGO | 8 | 8 | 0.14437 | 0.15997 | 0.18319 | 0.16263 | 0.22078 | 0.07982
DF | AGO | 9 | 0.40794 | 0.35797 | 7 | DF | Distrito Federal | AGO | 8 | 9 | 0.35797 | 0.38001 | 0.40794 | 0.37764 | 0.46057 | 0.20211
DF | AGO | 10 | 0.6191 | 0.6191 | 7 | DF | Distrito Federal | AGO | 8 | 10 | 0.55873 | 0.58634 | 0.6191 | 0.57955 | 0.67984 | 0.35416
DF | AGO | 11 | 0.77879 | 0.77879 | 7 | DF | Distrito Federal | AGO | 8 | 11 | 0.71433 | 0.74672 | 0.77879 | 0.73779 | 0.84504 | 0.49652
DF | AGO | 12 | 0.87017 | 0.87017 | 7 | DF | Distrito Federal | AGO | 8 | 12 | 0.79913 | 0.8395 | 0.87017 | 0.82213 | 0.94015 | 0.50938
DF | AGO | 13 | 0.88724 | 0.88724 | 7 | DF | Distrito Federal | AGO | 8 | 13 | 0.78103 | 0.85079 | 0.88724 | 0.82289 | 0.95667 | 0.44965
DF | AGO | 14 | 0.82259 | 0.82259 | 7 | DF | Distrito Federal | AGO | 8 | 14 | 0.69176 | 0.78243 | 0.82259 | 0.74622 | 0.89323 | 0.34848
DF | AGO | 15 | 0.687 | 0.687 | 7 | DF | Distrito Federal | AGO | 8 | 15 | 0.54157 | 0.64341 | 0.687 | 0.60816 | 0.75584 | 0.32962
DF | AGO | 16 | 0.5002 | 0.5002 | 7 | DF | Distrito Federal | AGO | 8 | 16 | 0.38061 | 0.45784 | 0.5002 | 0.43476 | 0.55699 | 0.21082
DF | AGO | 17 | 0.28037 | 0.28037 | 7 | DF | Distrito Federal | AGO | 8 | 17 | 0.20883 | 0.25531 | 0.28037 | 0.24187 | 0.31938 | 0.091508
DF | AGO | 18 | 0.073935 | 0.073935 | 7 | DF | Distrito Federal | AGO | 8 | 18 | 0.054875 | 0.066401 | 0.073935 | 0.063747 | 0.088149 | 0.014769
DF | AGO | 19 | 3.392e-05 | 3.392e-05 | 7 | DF | Distrito Federal | AGO | 8 | 19 | 1.5418e-06 | 9.251e-06 | 3.392e-05 | 1.9397e-05 | 7.7091e-05 | 0
DF | AGO | 20 | 0 | 0 | 7 | DF | Distrito Federal | AGO | 8 | 20 | 0 | 0 | 0 | 0 | 0 | 0
DF | AGO | 21 | 0 | 0 | 7 | DF | Distrito Federal | AGO | 8 | 21 | 0 | 0 | 0 | 0 | 0 | 0
DF | AGO | 22 | 0 | 0 | 7 | DF | Distrito Federal | AGO | 8 | 22 | 0 | 0 | 0 | 0 | 0 | 0
DF | AGO | 23 | 0 | 0 | 7 | DF | Distrito Federal | AGO | 8 | 23 | 0 | 0 | 0 | 0 | 0 | 0
DF | AGO | 24 | 0 | 0 | 7 | DF | Distrito Federal | AGO | 8 | 24 | 0 | 0 | 0 | 0 | 0 | 0
DF | SET | 1 | 0 | 0 | 7 | DF | Distrito Federal | SET | 9 | 1 | 0 | 0 | 0 | 0 | 0 | 0
DF | SET | 2 | 0 | 0 | 7 | DF | Distrito Federal | SET | 9 | 2 | 0 | 0 | 0 | 0 | 0 | 0
DF | SET | 3 | 0 | 0 | 7 | DF | Distrito Federal | SET | 9 | 3 | 0 | 0 | 0 | 0 | 0 | 0
DF | SET | 4 | 0 | 0 | 7 | DF | Distrito Federal | SET | 9 | 4 | 0 | 0 | 0 | 0 | 0 | 0
DF | SET | 5 | 0 | 0 | 7 | DF | Distrito Federal | SET | 9 | 5 | 0 | 0 | 0 | 0 | 0 | 0
DF | SET | 6 | 0 | 0 | 7 | DF | Distrito Federal | SET | 9 | 6 | 0 | 0 | 0 | 3.834e-06 | 8.6342e-05 | 0
DF | SET | 7 | 0.037344 | 0.037344 | 7 | DF | Distrito Federal | SET | 9 | 7 | 0.037344 | 0.048676 | 0.061751 | 0.050848 | 0.094019 | 0.013536
DF | SET | 8 | 0.2278 | 0.2278 | 7 | DF | Distrito Federal | SET | 9 | 8 | 0.2278 | 0.24979 | 0.27442 | 0.24903 | 0.33439 | 0.066177
DF | SET | 9 | 0.52101 | 0.46376 | 7 | DF | Distrito Federal | SET | 9 | 9 | 0.46376 | 0.48929 | 0.52101 | 0.47984 | 0.58487 | 0.1677
DF | SET | 10 | 0.73778 | 0.73778 | 7 | DF | Distrito Federal | SET | 9 | 10 | 0.67396 | 0.70575 | 0.73778 | 0.68949 | 0.7987 | 0.29211
DF | SET | 11 | 0.89509 | 0.89509 | 7 | DF | Distrito Federal | SET | 9 | 11 | 0.83267 | 0.86295 | 0.89509 | 0.84271 | 0.95426 | 0.3848
DF | SET | 12 | 0.97796 | 0.97796 | 7 | DF | Distrito Federal | SET | 9 | 12 | 0.86236 | 0.94006 | 0.97796 | 0.9021 | 1.0377 | 0.44513
DF | SET | 13 | 0.97874 | 0.97874 | 7 | DF | Distrito Federal | SET | 9 | 13 | 0.79751 | 0.94273 | 0.97874 | 0.87987 | 1.0412 | 0.45705
DF | SET | 14 | 0.90773 | 0.90773 | 7 | DF | Distrito Federal | SET | 9 | 14 | 0.69924 | 0.84848 | 0.90773 | 0.79647 | 0.96419 | 0.38878
DF | SET | 15 | 0.76423 | 0.76423 | 7 | DF | Distrito Federal | SET | 9 | 15 | 0.55668 | 0.70111 | 0.76423 | 0.65234 | 0.81332 | 0.27215
DF | SET | 16 | 0.56065 | 0.56065 | 7 | DF | Distrito Federal | SET | 9 | 16 | 0.37689 | 0.49174 | 0.56065 | 0.46281 | 0.6026 | 0.17881
DF | SET | 17 | 0.32114 | 0.32114 | 7 | DF | Distrito Federal | SET | 9 | 17 | 0.21142 | 0.28145 | 0.32114 | 0.26549 | 0.35158 | 0.061988
DF | SET | 18 | 0.09086 | 0.09086 | 7 | DF | Distrito Federal | SET | 9 | 18 | 0.065777 | 0.081311 | 0.09086 | 0.077692 | 0.10435 | 0.024287
DF | SET | 19 | 0.00018964 | 0.00018964 | 7 | DF | Distrito Federal | SET | 9 | 19 | 0.00010947 | 0.00014185 | 0.00018964 | 0.00015483 | 0.00032224 | 7.2466e-05
DF | SET | 20 | 0 | 0 | 7 | DF | Distrito Federal | SET | 9 | 20 | 0 | 0 | 0 | 0 | 0 | 0
DF | SET | 21 | 0 | 0 | 7 | DF | Distrito Federal | SET | 9 | 21 | 0 | 0 | 0 | 0 | 0 | 0
DF | SET | 22 | 0 | 0 | 7 | DF | Distrito Federal | SET | 9 | 22 | 0 | 0 | 0 | 0 | 0 | 0
DF | SET | 23 | 0 | 0 | 7 | DF | Distrito Federal | SET | 9 | 23 | 0 | 0 | 0 | 0 | 0 | 0
DF | SET | 24 | 0 | 0 | 7 | DF | Distrito Federal | SET | 9 | 24 | 0 | 0 | 0 | 0 | 0 | 0
DF | OUT | 1 | 0 | 0 | 7 | DF | Distrito Federal | OUT | 10 | 1 | 0 | 0 | 0 | 0 | 0 | 0
DF | OUT | 2 | 0 | 0 | 7 | DF | Distrito Federal | OUT | 10 | 2 | 0 | 0 | 0 | 0 | 0 | 0
DF | OUT | 3 | 0 | 0 | 7 | DF | Distrito Federal | OUT | 10 | 3 | 0 | 0 | 0 | 0 | 0 | 0
DF | OUT | 4 | 0 | 0 | 7 | DF | Distrito Federal | OUT | 10 | 4 | 0 | 0 | 0 | 0 | 0 | 0
DF | OUT | 5 | 0 | 0 | 7 | DF | Distrito Federal | OUT | 10 | 5 | 0 | 0 | 0 | 0 | 0 | 0
DF | OUT | 6 | 0.00072389 | 0.00072389 | 7 | DF | Distrito Federal | OUT | 10 | 6 | 0.00072389 | 0.0018918 | 0.0033774 | 0.0023294 | 0.0078787 | 8.6342e-05
DF | OUT | 7 | 0.079264 | 0.079264 | 7 | DF | Distrito Federal | OUT | 10 | 7 | 0.079264 | 0.099263 | 0.12108 | 0.097987 | 0.16292 | 0.021986
DF | OUT | 8 | 0.25541 | 0.25541 | 7 | DF | Distrito Federal | OUT | 10 | 8 | 0.25541 | 0.31531 | 0.35375 | 0.29668 | 0.41348 | 0.062899
DF | OUT | 9 | 0.59921 | 0.46256 | 7 | DF | Distrito Federal | OUT | 10 | 9 | 0.46256 | 0.55223 | 0.59921 | 0.51189 | 0.65366 | 0.089903
DF | OUT | 10 | 0.80361 | 0.80361 | 7 | DF | Distrito Federal | OUT | 10 | 10 | 0.64857 | 0.74558 | 0.80361 | 0.69797 | 0.8561 | 0.088347
DF | OUT | 11 | 0.94037 | 0.94037 | 7 | DF | Distrito Federal | OUT | 10 | 11 | 0.74569 | 0.86296 | 0.94037 | 0.82389 | 1.0047 | 0.10246
DF | OUT | 12 | 1.0007 | 1.0007 | 7 | DF | Distrito Federal | OUT | 10 | 12 | 0.76075 | 0.87994 | 1.0007 | 0.85231 | 1.082 | 0.1058
DF | OUT | 13 | 0.95882 | 0.95882 | 7 | DF | Distrito Federal | OUT | 10 | 13 | 0.72867 | 0.85841 | 0.95882 | 0.81875 | 1.0787 | 0.13159
DF | OUT | 14 | 0.84297 | 0.84297 | 7 | DF | Distrito Federal | OUT | 10 | 14 | 0.60509 | 0.73472 | 0.84297 | 0.71166 | 0.99274 | 0.11286
DF | OUT | 15 | 0.68556 | 0.68556 | 7 | DF | Distrito Federal | OUT | 10 | 15 | 0.4803 | 0.57999 | 0.68556 | 0.57728 | 0.83422 | 0.078442
DF | OUT | 16 | 0.4891 | 0.4891 | 7 | DF | Distrito Federal | OUT | 10 | 16 | 0.3577 | 0.41904 | 0.4891 | 0.41799 | 0.62315 | 0.097874
DF | OUT | 17 | 0.27292 | 0.27292 | 7 | DF | Distrito Federal | OUT | 10 | 17 | 0.20273 | 0.2386 | 0.27292 | 0.23719 | 0.36786 | 0.051257
DF | OUT | 18 | 0.088364 | 0.088364 | 7 | DF | Distrito Federal | OUT | 10 | 18 | 0.063103 | 0.076214 | 0.088364 | 0.075829 | 0.11672 | 0.019128
DF | OUT | 19 | 0.00081409 | 0.00081409 | 7 | DF | Distrito Federal | OUT | 10 | 19 | 0.0003631 | 0.00053039 | 0.00081409 | 0.0006254 | 0.0015326 | 0.00010947
DF | OUT | 20 | 0 | 0 | 7 | DF | Distrito Federal | OUT | 10 | 20 | 0 | 0 | 0 | 0 | 0 | 0
DF | OUT | 21 | 0 | 0 | 7 | DF | Distrito Federal | OUT | 10 | 21 | 0 | 0 | 0 | 0 | 0 | 0
DF | OUT | 22 | 0 | 0 | 7 | DF | Distrito Federal | OUT | 10 | 22 | 0 | 0 | 0 | 0 | 0 | 0
DF | OUT | 23 | 0 | 0 | 7 | DF | Distrito Federal | OUT | 10 | 23 | 0 | 0 | 0 | 0 | 0 | 0
DF | OUT | 24 | 0 | 0 | 7 | DF | Distrito Federal | OUT | 10 | 24 | 0 | 0 | 0 | 0 | 0 | 0
DF | NOV | 1 | 0 | 0 | 7 | DF | Distrito Federal | NOV | 11 | 1 | 0 | 0 | 0 | 0 | 0 | 0
DF | NOV | 2 | 0 | 0 | 7 | DF | Distrito Federal | NOV | 11 | 2 | 0 | 0 | 0 | 0 | 0 | 0
DF | NOV | 3 | 0 | 0 | 7 | DF | Distrito Federal | NOV | 11 | 3 | 0 | 0 | 0 | 0 | 0 | 0
DF | NOV | 4 | 0 | 0 | 7 | DF | Distrito Federal | NOV | 11 | 4 | 0 | 0 | 0 | 0 | 0 | 0
DF | NOV | 5 | 0 | 0 | 7 | DF | Distrito Federal | NOV | 11 | 5 | 0 | 0 | 0 | 0 | 0 | 0
DF | NOV | 6 | 0.0048186 | 0.0048186 | 7 | DF | Distrito Federal | NOV | 11 | 6 | 0.0048186 | 0.007787 | 0.0098203 | 0.0073559 | 0.012854 | 0.00099602
DF | NOV | 7 | 0.073496 | 0.073496 | 7 | DF | Distrito Federal | NOV | 11 | 7 | 0.073496 | 0.11512 | 0.14838 | 0.10988 | 0.18045 | 0.014533
DF | NOV | 8 | 0.19678 | 0.19678 | 7 | DF | Distrito Federal | NOV | 11 | 8 | 0.19678 | 0.28988 | 0.3667 | 0.27447 | 0.42977 | 0.047141
DF | NOV | 9 | 0.58901 | 0.34984 | 7 | DF | Distrito Federal | NOV | 11 | 9 | 0.34984 | 0.47508 | 0.58901 | 0.45074 | 0.66791 | 0.073852
DF | NOV | 10 | 0.75911 | 0.75911 | 7 | DF | Distrito Federal | NOV | 11 | 10 | 0.47932 | 0.64399 | 0.75911 | 0.60278 | 0.87127 | 0.11943
DF | NOV | 11 | 0.83902 | 0.83902 | 7 | DF | Distrito Federal | NOV | 11 | 11 | 0.57824 | 0.75599 | 0.83902 | 0.69897 | 1.0186 | 0.14434
DF | NOV | 12 | 0.88867 | 0.88867 | 7 | DF | Distrito Federal | NOV | 11 | 12 | 0.60761 | 0.78715 | 0.88867 | 0.73209 | 1.0761 | 0.16984
DF | NOV | 13 | 0.81158 | 0.81158 | 7 | DF | Distrito Federal | NOV | 11 | 13 | 0.541 | 0.70865 | 0.81158 | 0.68501 | 1.0588 | 0.20131
DF | NOV | 14 | 0.75262 | 0.75262 | 7 | DF | Distrito Federal | NOV | 11 | 14 | 0.53306 | 0.63688 | 0.75262 | 0.62683 | 0.99546 | 0.17647
DF | NOV | 15 | 0.61846 | 0.61846 | 7 | DF | Distrito Federal | NOV | 11 | 15 | 0.41425 | 0.54008 | 0.61846 | 0.51965 | 0.80786 | 0.19198
DF | NOV | 16 | 0.46848 | 0.46848 | 7 | DF | Distrito Federal | NOV | 11 | 16 | 0.28427 | 0.40438 | 0.46848 | 0.38038 | 0.58735 | 0.11652
DF | NOV | 17 | 0.28445 | 0.28445 | 7 | DF | Distrito Federal | NOV | 11 | 17 | 0.17905 | 0.23893 | 0.28445 | 0.22853 | 0.36125 | 0.047055
DF | NOV | 18 | 0.10683 | 0.10683 | 7 | DF | Distrito Federal | NOV | 11 | 18 | 0.066765 | 0.084394 | 0.10683 | 0.085938 | 0.15172 | 0.025445
DF | NOV | 19 | 0.005381 | 0.005381 | 7 | DF | Distrito Federal | NOV | 11 | 19 | 0.0018741 | 0.0030166 | 0.005381 | 0.0038421 | 0.010267 | 0.00058281
DF | NOV | 20 | 0 | 0 | 7 | DF | Distrito Federal | NOV | 11 | 20 | 0 | 0 | 0 | 0 | 0 | 0
DF | NOV | 21 | 0 | 0 | 7 | DF | Distrito Federal | NOV | 11 | 21 | 0 | 0 | 0 | 0 | 0 | 0
DF | NOV | 22 | 0 | 0 | 7 | DF | Distrito Federal | NOV | 11 | 22 | 0 | 0 | 0 | 0 | 0 | 0
DF | NOV | 23 | 0 | 0 | 7 | DF | Distrito Federal | NOV | 11 | 23 | 0 | 0 | 0 | 0 | 0 | 0
DF | NOV | 24 | 0 | 0 | 7 | DF | Distrito Federal | NOV | 11 | 24 | 0 | 0 | 0 | 0 | 0 | 0
DF | DEZ | 1 | 0 | 0 | 7 | DF | Distrito Federal | DEZ | 12 | 1 | 0 | 0 | 0 | 0 | 0 | 0
DF | DEZ | 2 | 0 | 0 | 7 | DF | Distrito Federal | DEZ | 12 | 2 | 0 | 0 | 0 | 0 | 0 | 0
DF | DEZ | 3 | 0 | 0 | 7 | DF | Distrito Federal | DEZ | 12 | 3 | 0 | 0 | 0 | 0 | 0 | 0
DF | DEZ | 4 | 0 | 0 | 7 | DF | Distrito Federal | DEZ | 12 | 4 | 0 | 0 | 0 | 0 | 0 | 0
DF | DEZ | 5 | 0 | 0 | 7 | DF | Distrito Federal | DEZ | 12 | 5 | 0 | 0 | 0 | 0 | 0 | 0
DF | DEZ | 6 | 0.002598 | 0.002598 | 7 | DF | Distrito Federal | DEZ | 12 | 6 | 0.002598 | 0.0041599 | 0.0067378 | 0.0046031 | 0.011707 | 0.00039008
DF | DEZ | 7 | 0.053141 | 0.053141 | 7 | DF | Distrito Federal | DEZ | 12 | 7 | 0.053141 | 0.094402 | 0.1241 | 0.091724 | 0.17555 | 0.013277
DF | DEZ | 8 | 0.17597 | 0.17597 | 7 | DF | Distrito Federal | DEZ | 12 | 8 | 0.17597 | 0.26488 | 0.32937 | 0.24961 | 0.42498 | 0.049009
DF | DEZ | 9 | 0.54344 | 0.29857 | 7 | DF | Distrito Federal | DEZ | 12 | 9 | 0.29857 | 0.45104 | 0.54344 | 0.41912 | 0.66345 | 0.098142
DF | DEZ | 10 | 0.74288 | 0.74288 | 7 | DF | Distrito Federal | DEZ | 12 | 10 | 0.40995 | 0.63528 | 0.74288 | 0.58094 | 0.85648 | 0.11695
DF | DEZ | 11 | 0.83754 | 0.83754 | 7 | DF | Distrito Federal | DEZ | 12 | 11 | 0.51373 | 0.73267 | 0.83754 | 0.6698 | 1.0087 | 0.16348
DF | DEZ | 12 | 0.90543 | 0.90543 | 7 | DF | Distrito Federal | DEZ | 12 | 12 | 0.55567 | 0.76362 | 0.90543 | 0.71034 | 1.0849 | 0.18557
DF | DEZ | 13 | 0.86918 | 0.86918 | 7 | DF | Distrito Federal | DEZ | 12 | 13 | 0.55303 | 0.70611 | 0.86918 | 0.69394 | 1.0998 | 0.15302
DF | DEZ | 14 | 0.80035 | 0.80035 | 7 | DF | Distrito Federal | DEZ | 12 | 14 | 0.5131 | 0.65678 | 0.80035 | 0.63488 | 1.0235 | 0.20338
DF | DEZ | 15 | 0.66478 | 0.66478 | 7 | DF | Distrito Federal | DEZ | 12 | 15 | 0.44758 | 0.57427 | 0.66478 | 0.55173 | 0.87099 | 0.14348
DF | DEZ | 16 | 0.52286 | 0.52286 | 7 | DF | Distrito Federal | DEZ | 12 | 16 | 0.34261 | 0.4413 | 0.52286 | 0.42589 | 0.65527 | 0.077626
DF | DEZ | 17 | 0.3346 | 0.3346 | 7 | DF | Distrito Federal | DEZ | 12 | 17 | 0.21295 | 0.26751 | 0.3346 | 0.2717 | 0.45483 | 0.073522
DF | DEZ | 18 | 0.14644 | 0.14644 | 7 | DF | Distrito Federal | DEZ | 12 | 18 | 0.08881 | 0.1193 | 0.14644 | 0.11919 | 0.21989 | 0.028596
DF | DEZ | 19 | 0.019089 | 0.019089 | 7 | DF | Distrito Federal | DEZ | 12 | 19 | 0.0089711 | 0.012894 | 0.019089 | 0.014643 | 0.033415 | 0.0038114
DF | DEZ | 20 | 0 | 0 | 7 | DF | Distrito Federal | DEZ | 12 | 20 | 0 | 0 | 0 | 0 | 0 | 0
DF | DEZ | 21 | 0 | 0 | 7 | DF | Distrito Federal | DEZ | 12 | 21 | 0 | 0 | 0 | 0 | 0 | 0
DF | DEZ | 22 | 0 | 0 | 7 | DF | Distrito Federal | DEZ | 12 | 22 | 0 | 0 | 0 | 0 | 0 | 0
DF | DEZ | 23 | 0 | 0 | 7 | DF | Distrito Federal | DEZ | 12 | 23 | 0 | 0 | 0 | 0 | 0 | 0
DF | DEZ | 24 | 0 | 0 | 7 | DF | Distrito Federal | DEZ | 12 | 24 | 0 | 0 | 0 | 0 | 0 | 0
ES | JAN | 1 | 0 | 0 | 8 | ES | Espírito Santo | JAN | 1 | 1 | 0 | 0 | 0 | 0 | 0 | 0
ES | JAN | 2 | 0 | 0 | 8 | ES | Espírito Santo | JAN | 1 | 2 | 0 | 0 | 0 | 0 | 0 | 0
ES | JAN | 3 | 0 | 0 | 8 | ES | Espírito Santo | JAN | 1 | 3 | 0 | 0 | 0 | 0 | 0 | 0
ES | JAN | 4 | 0 | 0 | 8 | ES | Espírito Santo | JAN | 1 | 4 | 0 | 0 | 0 | 0 | 0 | 0
ES | JAN | 5 | 0 | 0 | 8 | ES | Espírito Santo | JAN | 1 | 5 | 0 | 0 | 0 | 0 | 0 | 0
ES | JAN | 6 | 0.014701 | 0.014701 | 8 | ES | Espírito Santo | JAN | 1 | 6 | 0.014701 | 0.020704 | 0.026739 | 0.021102 | 0.047145 | 0.003375
ES | JAN | 7 | 0.12738 | 0.12738 | 8 | ES | Espírito Santo | JAN | 1 | 7 | 0.12738 | 0.15913 | 0.18135 | 0.15202 | 0.24272 | 0.019154
ES | JAN | 8 | 0.29749 | 0.29749 | 8 | ES | Espírito Santo | JAN | 1 | 8 | 0.29749 | 0.36385 | 0.39357 | 0.33603 | 0.469 | 0.048594
ES | JAN | 9 | 0.60676 | 0.47855 | 8 | ES | Espírito Santo | JAN | 1 | 9 | 0.47855 | 0.56464 | 0.60676 | 0.51921 | 0.69997 | 0.095231
ES | JAN | 10 | 0.78626 | 0.78626 | 8 | ES | Espírito Santo | JAN | 1 | 10 | 0.63997 | 0.73175 | 0.78626 | 0.67548 | 0.88775 | 0.1777
ES | JAN | 11 | 0.90198 | 0.90198 | 8 | ES | Espírito Santo | JAN | 1 | 11 | 0.71828 | 0.83187 | 0.90198 | 0.77737 | 1.0348 | 0.19981
ES | JAN | 12 | 0.9486 | 0.9486 | 8 | ES | Espírito Santo | JAN | 1 | 12 | 0.76086 | 0.87734 | 0.9486 | 0.82335 | 1.1004 | 0.23777
ES | JAN | 13 | 0.9206 | 0.9206 | 8 | ES | Espírito Santo | JAN | 1 | 13 | 0.75403 | 0.85854 | 0.9206 | 0.80678 | 1.0881 | 0.21138
ES | JAN | 14 | 0.83999 | 0.83999 | 8 | ES | Espírito Santo | JAN | 1 | 14 | 0.67336 | 0.77024 | 0.83999 | 0.72812 | 1.004 | 0.17856
ES | JAN | 15 | 0.70212 | 0.70212 | 8 | ES | Espírito Santo | JAN | 1 | 15 | 0.55382 | 0.64226 | 0.70212 | 0.60455 | 0.85447 | 0.14509
ES | JAN | 16 | 0.53016 | 0.53016 | 8 | ES | Espírito Santo | JAN | 1 | 16 | 0.41226 | 0.48893 | 0.53016 | 0.46122 | 0.6518 | 0.13782
ES | JAN | 17 | 0.33717 | 0.33717 | 8 | ES | Espírito Santo | JAN | 1 | 17 | 0.24298 | 0.30365 | 0.33717 | 0.28463 | 0.41159 | 0.095122
ES | JAN | 18 | 0.13873 | 0.13873 | 8 | ES | Espírito Santo | JAN | 1 | 18 | 0.0907 | 0.12561 | 0.13873 | 0.11464 | 0.16716 | 0.027735
ES | JAN | 19 | 0.0083855 | 0.0083855 | 8 | ES | Espírito Santo | JAN | 1 | 19 | 0.005239 | 0.0074735 | 0.0083855 | 0.0069016 | 0.010411 | 0.0015564
ES | JAN | 20 | 0 | 0 | 8 | ES | Espírito Santo | JAN | 1 | 20 | 0 | 0 | 0 | 0 | 0 | 0
ES | JAN | 21 | 0 | 0 | 8 | ES | Espírito Santo | JAN | 1 | 21 | 0 | 0 | 0 | 0 | 0 | 0
ES | JAN | 22 | 0 | 0 | 8 | ES | Espírito Santo | JAN | 1 | 22 | 0 | 0 | 0 | 0 | 0 | 0
ES | JAN | 23 | 0 | 0 | 8 | ES | Espírito Santo | JAN | 1 | 23 | 0 | 0 | 0 | 0 | 0 | 0
ES | JAN | 24 | 0 | 0 | 8 | ES | Espírito Santo | JAN | 1 | 24 | 0 | 0 | 0 | 0 | 0 | 0
ES | FEV | 1 | 0 | 0 | 8 | ES | Espírito Santo | FEV | 2 | 1 | 0 | 0 | 0 | 0 | 0 | 0
ES | FEV | 2 | 0 | 0 | 8 | ES | Espírito Santo | FEV | 2 | 2 | 0 | 0 | 0 | 0 | 0 | 0
ES | FEV | 3 | 0 | 0 | 8 | ES | Espírito Santo | FEV | 2 | 3 | 0 | 0 | 0 | 0 | 0 | 0
ES | FEV | 4 | 0 | 0 | 8 | ES | Espírito Santo | FEV | 2 | 4 | 0 | 0 | 0 | 0 | 0 | 0
ES | FEV | 5 | 0 | 0 | 8 | ES | Espírito Santo | FEV | 2 | 5 | 0 | 0 | 0 | 0 | 0 | 0
ES | FEV | 6 | 0.003659 | 0.003659 | 8 | ES | Espírito Santo | FEV | 2 | 6 | 0.003659 | 0.0049336 | 0.0065947 | 0.0056505 | 0.014903 | 0.00094093
ES | FEV | 7 | 0.08395 | 0.08395 | 8 | ES | Espírito Santo | FEV | 2 | 7 | 0.08395 | 0.1071 | 0.12351 | 0.10258 | 0.17754 | 0.018785
ES | FEV | 8 | 0.23653 | 0.23653 | 8 | ES | Espírito Santo | FEV | 2 | 8 | 0.23653 | 0.29406 | 0.32656 | 0.27515 | 0.41635 | 0.042282
ES | FEV | 9 | 0.5486 | 0.39215 | 8 | ES | Espírito Santo | FEV | 2 | 9 | 0.39215 | 0.48862 | 0.5486 | 0.45782 | 0.64911 | 0.069212
ES | FEV | 10 | 0.73152 | 0.73152 | 8 | ES | Espírito Santo | FEV | 2 | 10 | 0.53287 | 0.66827 | 0.73152 | 0.61469 | 0.85839 | 0.090664
ES | FEV | 11 | 0.85062 | 0.85062 | 8 | ES | Espírito Santo | FEV | 2 | 11 | 0.63715 | 0.77987 | 0.85062 | 0.72353 | 0.99923 | 0.13442
ES | FEV | 12 | 0.89929 | 0.89929 | 8 | ES | Espírito Santo | FEV | 2 | 12 | 0.68571 | 0.82177 | 0.89929 | 0.77142 | 1.069 | 0.12763
ES | FEV | 13 | 0.87927 | 0.87927 | 8 | ES | Espírito Santo | FEV | 2 | 13 | 0.6479 | 0.79689 | 0.87927 | 0.75174 | 1.0668 | 0.13299
ES | FEV | 14 | 0.79472 | 0.79472 | 8 | ES | Espírito Santo | FEV | 2 | 14 | 0.59257 | 0.70984 | 0.79472 | 0.67856 | 0.98023 | 0.10695
ES | FEV | 15 | 0.66627 | 0.66627 | 8 | ES | Espírito Santo | FEV | 2 | 15 | 0.47055 | 0.58867 | 0.66627 | 0.56537 | 0.8292 | 0.1115
ES | FEV | 16 | 0.49847 | 0.49847 | 8 | ES | Espírito Santo | FEV | 2 | 16 | 0.33875 | 0.43613 | 0.49847 | 0.42003 | 0.63036 | 0.074576
ES | FEV | 17 | 0.29617 | 0.29617 | 8 | ES | Espírito Santo | FEV | 2 | 17 | 0.19789 | 0.25656 | 0.29617 | 0.24688 | 0.40184 | 0.039193
ES | FEV | 18 | 0.10429 | 0.10429 | 8 | ES | Espírito Santo | FEV | 2 | 18 | 0.066066 | 0.088554 | 0.10429 | 0.086934 | 0.15865 | 0.011645
ES | FEV | 19 | 0.0037547 | 0.0037547 | 8 | ES | Espírito Santo | FEV | 2 | 19 | 0.0012374 | 0.0023815 | 0.0037547 | 0.0027205 | 0.0082496 | 0.00018999
ES | FEV | 20 | 0 | 0 | 8 | ES | Espírito Santo | FEV | 2 | 20 | 0 | 0 | 0 | 0 | 0 | 0
ES | FEV | 21 | 0 | 0 | 8 | ES | Espírito Santo | FEV | 2 | 21 | 0 | 0 | 0 | 0 | 0 | 0
ES | FEV | 22 | 0 | 0 | 8 | ES | Espírito Santo | FEV | 2 | 22 | 0 | 0 | 0 | 0 | 0 | 0
ES | FEV | 23 | 0 | 0 | 8 | ES | Espírito Santo | FEV | 2 | 23 | 0 | 0 | 0 | 0 | 0 | 0
ES | FEV | 24 | 0 | 0 | 8 | ES | Espírito Santo | FEV | 2 | 24 | 0 | 0 | 0 | 0 | 0 | 0
ES | MAR | 1 | 0 | 0 | 8 | ES | Espírito Santo | MAR | 3 | 1 | 0 | 0 | 0 | 0 | 0 | 0
ES | MAR | 2 | 0 | 0 | 8 | ES | Espírito Santo | MAR | 3 | 2 | 0 | 0 | 0 | 0 | 0 | 0
ES | MAR | 3 | 0 | 0 | 8 | ES | Espírito Santo | MAR | 3 | 3 | 0 | 0 | 0 | 0 | 0 | 0
ES | MAR | 4 | 0 | 0 | 8 | ES | Espírito Santo | MAR | 3 | 4 | 0 | 0 | 0 | 0 | 0 | 0
ES | MAR | 5 | 0 | 0 | 8 | ES | Espírito Santo | MAR | 3 | 5 | 0 | 0 | 0 | 0 | 0 | 0
ES | MAR | 6 | 0.00082307 | 0.00082307 | 8 | ES | Espírito Santo | MAR | 3 | 6 | 0.00082307 | 0.0011817 | 0.0017823 | 0.0013966 | 0.003279 | 0.00035542
ES | MAR | 7 | 0.075104 | 0.075104 | 8 | ES | Espírito Santo | MAR | 3 | 7 | 0.075104 | 0.087388 | 0.098151 | 0.083834 | 0.12728 | 0.024538
ES | MAR | 8 | 0.23133 | 0.23133 | 8 | ES | Espírito Santo | MAR | 3 | 8 | 0.23133 | 0.28139 | 0.3045 | 0.26184 | 0.3706 | 0.074419
ES | MAR | 9 | 0.53109 | 0.41135 | 8 | ES | Espírito Santo | MAR | 3 | 9 | 0.41135 | 0.50166 | 0.53109 | 0.45808 | 0.6027 | 0.10888
ES | MAR | 10 | 0.72276 | 0.72276 | 8 | ES | Espírito Santo | MAR | 3 | 10 | 0.55793 | 0.66851 | 0.72276 | 0.62355 | 0.8171 | 0.14848
ES | MAR | 11 | 0.84187 | 0.84187 | 8 | ES | Espírito Santo | MAR | 3 | 11 | 0.67371 | 0.7836 | 0.84187 | 0.73487 | 0.96345 | 0.20581
ES | MAR | 12 | 0.88793 | 0.88793 | 8 | ES | Espírito Santo | MAR | 3 | 12 | 0.72553 | 0.82572 | 0.88793 | 0.78127 | 1.0291 | 0.20492
ES | MAR | 13 | 0.86172 | 0.86172 | 8 | ES | Espírito Santo | MAR | 3 | 13 | 0.71779 | 0.79504 | 0.86172 | 0.76095 | 1.0083 | 0.20121
ES | MAR | 14 | 0.76454 | 0.76454 | 8 | ES | Espírito Santo | MAR | 3 | 14 | 0.61841 | 0.71638 | 0.76454 | 0.67846 | 0.92226 | 0.21881
ES | MAR | 15 | 0.61844 | 0.61844 | 8 | ES | Espírito Santo | MAR | 3 | 15 | 0.49985 | 0.56976 | 0.61844 | 0.54543 | 0.76689 | 0.13962
ES | MAR | 16 | 0.44155 | 0.44155 | 8 | ES | Espírito Santo | MAR | 3 | 16 | 0.34822 | 0.39907 | 0.44155 | 0.38422 | 0.54033 | 0.11243
ES | MAR | 17 | 0.23655 | 0.23655 | 8 | ES | Espírito Santo | MAR | 3 | 17 | 0.17856 | 0.21431 | 0.23655 | 0.20498 | 0.31248 | 0.067221
ES | MAR | 18 | 0.05987 | 0.05987 | 8 | ES | Espírito Santo | MAR | 3 | 18 | 0.034438 | 0.046374 | 0.05987 | 0.048507 | 0.093522 | 0.013829
ES | MAR | 19 | 2.5902e-05 | 2.5902e-05 | 8 | ES | Espírito Santo | MAR | 3 | 19 | 0 | 0 | 2.5902e-05 | 5.116e-05 | 0.00056602 | 0
ES | MAR | 20 | 0 | 0 | 8 | ES | Espírito Santo | MAR | 3 | 20 | 0 | 0 | 0 | 0 | 0 | 0
ES | MAR | 21 | 0 | 0 | 8 | ES | Espírito Santo | MAR | 3 | 21 | 0 | 0 | 0 | 0 | 0 | 0
ES | MAR | 22 | 0 | 0 | 8 | ES | Espírito Santo | MAR | 3 | 22 | 0 | 0 | 0 | 0 | 0 | 0
ES | MAR | 23 | 0 | 0 | 8 | ES | Espírito Santo | MAR | 3 | 23 | 0 | 0 | 0 | 0 | 0 | 0
ES | MAR | 24 | 0 | 0 | 8 | ES | Espírito Santo | MAR | 3 | 24 | 0 | 0 | 0 | 0 | 0 | 0
ES | ABR | 1 | 0 | 0 | 8 | ES | Espírito Santo | ABR | 4 | 1 | 0 | 0 | 0 | 0 | 0 | 0
ES | ABR | 2 | 0 | 0 | 8 | ES | Espírito Santo | ABR | 4 | 2 | 0 | 0 | 0 | 0 | 0 | 0
ES | ABR | 3 | 0 | 0 | 8 | ES | Espírito Santo | ABR | 4 | 3 | 0 | 0 | 0 | 0 | 0 | 0
ES | ABR | 4 | 0 | 0 | 8 | ES | Espírito Santo | ABR | 4 | 4 | 0 | 0 | 0 | 0 | 0 | 0
ES | ABR | 5 | 0 | 0 | 8 | ES | Espírito Santo | ABR | 4 | 5 | 0 | 0 | 0 | 0 | 0 | 0
ES | ABR | 6 | 3.9311e-05 | 3.9311e-05 | 8 | ES | Espírito Santo | ABR | 4 | 6 | 3.9311e-05 | 0.00011433 | 0.00026459 | 0.00016782 | 0.00064168 | 6.7754e-06
ES | ABR | 7 | 0.048782 | 0.048782 | 8 | ES | Espírito Santo | ABR | 4 | 7 | 0.048782 | 0.061893 | 0.072495 | 0.060308 | 0.10052 | 0.023332
ES | ABR | 8 | 0.18492 | 0.18492 | 8 | ES | Espírito Santo | ABR | 4 | 8 | 0.18492 | 0.22672 | 0.25323 | 0.21725 | 0.32188 | 0.061405
ES | ABR | 9 | 0.45537 | 0.34876 | 8 | ES | Espírito Santo | ABR | 4 | 9 | 0.34876 | 0.41229 | 0.45537 | 0.39573 | 0.542 | 0.10637
ES | ABR | 10 | 0.6214 | 0.6214 | 8 | ES | Espírito Santo | ABR | 4 | 10 | 0.48424 | 0.56678 | 0.6214 | 0.54299 | 0.71929 | 0.14406
ES | ABR | 11 | 0.72647 | 0.72647 | 8 | ES | Espírito Santo | ABR | 4 | 11 | 0.56035 | 0.64848 | 0.72647 | 0.63577 | 0.85515 | 0.17406
ES | ABR | 12 | 0.7569 | 0.7569 | 8 | ES | Espírito Santo | ABR | 4 | 12 | 0.59156 | 0.6772 | 0.7569 | 0.6632 | 0.91107 | 0.2692
ES | ABR | 13 | 0.71956 | 0.71956 | 8 | ES | Espírito Santo | ABR | 4 | 13 | 0.56902 | 0.64722 | 0.71956 | 0.63496 | 0.85435 | 0.25193
ES | ABR | 14 | 0.6218 | 0.6218 | 8 | ES | Espírito Santo | ABR | 4 | 14 | 0.49814 | 0.55964 | 0.6218 | 0.55208 | 0.7583 | 0.25835
ES | ABR | 15 | 0.48659 | 0.48659 | 8 | ES | Espírito Santo | ABR | 4 | 15 | 0.37438 | 0.43964 | 0.48659 | 0.42805 | 0.6103 | 0.19578
ES | ABR | 16 | 0.31709 | 0.31709 | 8 | ES | Espírito Santo | ABR | 4 | 16 | 0.22549 | 0.27507 | 0.31709 | 0.2713 | 0.40753 | 0.089827
ES | ABR | 17 | 0.1408 | 0.1408 | 8 | ES | Espírito Santo | ABR | 4 | 17 | 0.09499 | 0.1158 | 0.1408 | 0.11933 | 0.18982 | 0.045599
ES | ABR | 18 | 0.014721 | 0.014721 | 8 | ES | Espírito Santo | ABR | 4 | 18 | 0.0059992 | 0.0089016 | 0.014721 | 0.010772 | 0.027532 | 0.002143
ES | ABR | 19 | 0 | 0 | 8 | ES | Espírito Santo | ABR | 4 | 19 | 0 | 0 | 0 | 0 | 0 | 0
ES | ABR | 20 | 0 | 0 | 8 | ES | Espírito Santo | ABR | 4 | 20 | 0 | 0 | 0 | 0 | 0 | 0
ES | ABR | 21 | 0 | 0 | 8 | ES | Espírito Santo | ABR | 4 | 21 | 0 | 0 | 0 | 0 | 0 | 0
ES | ABR | 22 | 0 | 0 | 8 | ES | Espírito Santo | ABR | 4 | 22 | 0 | 0 | 0 | 0 | 0 | 0
ES | ABR | 23 | 0 | 0 | 8 | ES | Espírito Santo | ABR | 4 | 23 | 0 | 0 | 0 | 0 | 0 | 0
ES | ABR | 24 | 0 | 0 | 8 | ES | Espírito Santo | ABR | 4 | 24 | 0 | 0 | 0 | 0 | 0 | 0
ES | MAI | 1 | 0 | 0 | 8 | ES | Espírito Santo | MAI | 5 | 1 | 0 | 0 | 0 | 0 | 0 | 0
ES | MAI | 2 | 0 | 0 | 8 | ES | Espírito Santo | MAI | 5 | 2 | 0 | 0 | 0 | 0 | 0 | 0
ES | MAI | 3 | 0 | 0 | 8 | ES | Espírito Santo | MAI | 5 | 3 | 0 | 0 | 0 | 0 | 0 | 0
ES | MAI | 4 | 0 | 0 | 8 | ES | Espírito Santo | MAI | 5 | 4 | 0 | 0 | 0 | 0 | 0 | 0
ES | MAI | 5 | 0 | 0 | 8 | ES | Espírito Santo | MAI | 5 | 5 | 0 | 0 | 0 | 0 | 0 | 0
ES | MAI | 6 | 0 | 0 | 8 | ES | Espírito Santo | MAI | 5 | 6 | 0 | 0 | 0 | 6.9514e-07 | 7.9046e-06 | 0
ES | MAI | 7 | 0.030606 | 0.030606 | 8 | ES | Espírito Santo | MAI | 5 | 7 | 0.030606 | 0.038779 | 0.048261 | 0.039494 | 0.063666 | 0.007703
ES | MAI | 8 | 0.15689 | 0.15689 | 8 | ES | Espírito Santo | MAI | 5 | 8 | 0.15689 | 0.17983 | 0.21312 | 0.17923 | 0.25798 | 0.03376
ES | MAI | 9 | 0.39843 | 0.30924 | 8 | ES | Espírito Santo | MAI | 5 | 9 | 0.30924 | 0.35629 | 0.39843 | 0.34583 | 0.46484 | 0.075567
ES | MAI | 10 | 0.56508 | 0.56508 | 8 | ES | Espírito Santo | MAI | 5 | 10 | 0.43097 | 0.50915 | 0.56508 | 0.48802 | 0.66031 | 0.11098
ES | MAI | 11 | 0.66643 | 0.66643 | 8 | ES | Espírito Santo | MAI | 5 | 11 | 0.49701 | 0.59427 | 0.66643 | 0.57265 | 0.78404 | 0.14834
ES | MAI | 12 | 0.69891 | 0.69891 | 8 | ES | Espírito Santo | MAI | 5 | 12 | 0.52837 | 0.60734 | 0.69891 | 0.59768 | 0.82923 | 0.16093
ES | MAI | 13 | 0.65476 | 0.65476 | 8 | ES | Espírito Santo | MAI | 5 | 13 | 0.50189 | 0.56641 | 0.65476 | 0.56576 | 0.79866 | 0.16295
ES | MAI | 14 | 0.55967 | 0.55967 | 8 | ES | Espírito Santo | MAI | 5 | 14 | 0.43183 | 0.4902 | 0.55967 | 0.48797 | 0.70729 | 0.16097
ES | MAI | 15 | 0.4287 | 0.4287 | 8 | ES | Espírito Santo | MAI | 5 | 15 | 0.32599 | 0.37181 | 0.4287 | 0.36914 | 0.53765 | 0.13044
ES | MAI | 16 | 0.25545 | 0.25545 | 8 | ES | Espírito Santo | MAI | 5 | 16 | 0.18736 | 0.22167 | 0.25545 | 0.21636 | 0.32517 | 0.067753
ES | MAI | 17 | 0.089498 | 0.089498 | 8 | ES | Espírito Santo | MAI | 5 | 17 | 0.067108 | 0.077606 | 0.089498 | 0.07719 | 0.12498 | 0.018555
ES | MAI | 18 | 0.0018771 | 0.0018771 | 8 | ES | Espírito Santo | MAI | 5 | 18 | 0.00070379 | 0.0010743 | 0.0018771 | 0.0014127 | 0.0045403 | 0.00029303
ES | MAI | 19 | 0 | 0 | 8 | ES | Espírito Santo | MAI | 5 | 19 | 0 | 0 | 0 | 0 | 0 | 0
ES | MAI | 20 | 0 | 0 | 8 | ES | Espírito Santo | MAI | 5 | 20 | 0 | 0 | 0 | 0 | 0 | 0
ES | MAI | 21 | 0 | 0 | 8 | ES | Espírito Santo | MAI | 5 | 21 | 0 | 0 | 0 | 0 | 0 | 0
ES | MAI | 22 | 0 | 0 | 8 | ES | Espírito Santo | MAI | 5 | 22 | 0 | 0 | 0 | 0 | 0 | 0
ES | MAI | 23 | 0 | 0 | 8 | ES | Espírito Santo | MAI | 5 | 23 | 0 | 0 | 0 | 0 | 0 | 0
ES | MAI | 24 | 0 | 0 | 8 | ES | Espírito Santo | MAI | 5 | 24 | 0 | 0 | 0 | 0 | 0 | 0
ES | JUN | 1 | 0 | 0 | 8 | ES | Espírito Santo | JUN | 6 | 1 | 0 | 0 | 0 | 0 | 0 | 0
ES | JUN | 2 | 0 | 0 | 8 | ES | Espírito Santo | JUN | 6 | 2 | 0 | 0 | 0 | 0 | 0 | 0
ES | JUN | 3 | 0 | 0 | 8 | ES | Espírito Santo | JUN | 6 | 3 | 0 | 0 | 0 | 0 | 0 | 0
ES | JUN | 4 | 0 | 0 | 8 | ES | Espírito Santo | JUN | 6 | 4 | 0 | 0 | 0 | 0 | 0 | 0
ES | JUN | 5 | 0 | 0 | 8 | ES | Espírito Santo | JUN | 6 | 5 | 0 | 0 | 0 | 0 | 0 | 0
ES | JUN | 6 | 0 | 0 | 8 | ES | Espírito Santo | JUN | 6 | 6 | 0 | 0 | 0 | 0 | 0 | 0
ES | JUN | 7 | 0.018817 | 0.018817 | 8 | ES | Espírito Santo | JUN | 6 | 7 | 0.018817 | 0.021969 | 0.02541 | 0.022363 | 0.038141 | 0.0085293
ES | JUN | 8 | 0.12655 | 0.12655 | 8 | ES | Espírito Santo | JUN | 6 | 8 | 0.12655 | 0.14204 | 0.16446 | 0.1439 | 0.21123 | 0.049169
ES | JUN | 9 | 0.34171 | 0.27653 | 8 | ES | Espírito Santo | JUN | 6 | 9 | 0.27653 | 0.30885 | 0.34171 | 0.30407 | 0.40777 | 0.10434
ES | JUN | 10 | 0.50749 | 0.50749 | 8 | ES | Espírito Santo | JUN | 6 | 10 | 0.40918 | 0.45589 | 0.50749 | 0.44746 | 0.5735 | 0.20336
ES | JUN | 11 | 0.61959 | 0.61959 | 8 | ES | Espírito Santo | JUN | 6 | 11 | 0.48292 | 0.55003 | 0.61959 | 0.53919 | 0.6851 | 0.21896
ES | JUN | 12 | 0.65525 | 0.65525 | 8 | ES | Espírito Santo | JUN | 6 | 12 | 0.4985 | 0.5813 | 0.65525 | 0.56738 | 0.72752 | 0.24173
ES | JUN | 13 | 0.63059 | 0.63059 | 8 | ES | Espírito Santo | JUN | 6 | 13 | 0.47603 | 0.55083 | 0.63059 | 0.54331 | 0.7092 | 0.21828
ES | JUN | 14 | 0.53311 | 0.53311 | 8 | ES | Espírito Santo | JUN | 6 | 14 | 0.40337 | 0.47491 | 0.53311 | 0.46777 | 0.62136 | 0.17021
ES | JUN | 15 | 0.40083 | 0.40083 | 8 | ES | Espírito Santo | JUN | 6 | 15 | 0.30491 | 0.35653 | 0.40083 | 0.352 | 0.47637 | 0.13381
ES | JUN | 16 | 0.23976 | 0.23976 | 8 | ES | Espírito Santo | JUN | 6 | 16 | 0.17332 | 0.20698 | 0.23976 | 0.20506 | 0.28943 | 0.059914
ES | JUN | 17 | 0.08046 | 0.08046 | 8 | ES | Espírito Santo | JUN | 6 | 17 | 0.058801 | 0.069366 | 0.08046 | 0.068661 | 0.09868 | 0.02068
ES | JUN | 18 | 0.00085828 | 0.00085828 | 8 | ES | Espírito Santo | JUN | 6 | 18 | 0.00052297 | 0.00061105 | 0.00085828 | 0.00070609 | 0.001523 | 0.00015668
ES | JUN | 19 | 0 | 0 | 8 | ES | Espírito Santo | JUN | 6 | 19 | 0 | 0 | 0 | 0 | 0 | 0
ES | JUN | 20 | 0 | 0 | 8 | ES | Espírito Santo | JUN | 6 | 20 | 0 | 0 | 0 | 0 | 0 | 0
ES | JUN | 21 | 0 | 0 | 8 | ES | Espírito Santo | JUN | 6 | 21 | 0 | 0 | 0 | 0 | 0 | 0
ES | JUN | 22 | 0 | 0 | 8 | ES | Espírito Santo | JUN | 6 | 22 | 0 | 0 | 0 | 0 | 0 | 0
ES | JUN | 23 | 0 | 0 | 8 | ES | Espírito Santo | JUN | 6 | 23 | 0 | 0 | 0 | 0 | 0 | 0
ES | JUN | 24 | 0 | 0 | 8 | ES | Espírito Santo | JUN | 6 | 24 | 0 | 0 | 0 | 0 | 0 | 0
ES | JUL | 1 | 0 | 0 | 8 | ES | Espírito Santo | JUL | 7 | 1 | 0 | 0 | 0 | 0 | 0 | 0
ES | JUL | 2 | 0 | 0 | 8 | ES | Espírito Santo | JUL | 7 | 2 | 0 | 0 | 0 | 0 | 0 | 0
ES | JUL | 3 | 0 | 0 | 8 | ES | Espírito Santo | JUL | 7 | 3 | 0 | 0 | 0 | 0 | 0 | 0
ES | JUL | 4 | 0 | 0 | 8 | ES | Espírito Santo | JUL | 7 | 4 | 0 | 0 | 0 | 0 | 0 | 0
ES | JUL | 5 | 0 | 0 | 8 | ES | Espírito Santo | JUL | 7 | 5 | 0 | 0 | 0 | 0 | 0 | 0
ES | JUL | 6 | 0 | 0 | 8 | ES | Espírito Santo | JUL | 7 | 6 | 0 | 0 | 0 | 0 | 0 | 0
ES | JUL | 7 | 0.017925 | 0.017925 | 8 | ES | Espírito Santo | JUL | 7 | 7 | 0.017925 | 0.020653 | 0.023729 | 0.02073 | 0.032585 | 0.0055775
ES | JUL | 8 | 0.12594 | 0.12594 | 8 | ES | Espírito Santo | JUL | 7 | 8 | 0.12594 | 0.14508 | 0.16772 | 0.14352 | 0.19776 | 0.034907
ES | JUL | 9 | 0.35202 | 0.2736 | 8 | ES | Espírito Santo | JUL | 7 | 9 | 0.2736 | 0.31196 | 0.35202 | 0.30454 | 0.39854 | 0.076537
ES | JUL | 10 | 0.52004 | 0.52004 | 8 | ES | Espírito Santo | JUL | 7 | 10 | 0.41131 | 0.47151 | 0.52004 | 0.45189 | 0.58707 | 0.10415
ES | JUL | 11 | 0.63423 | 0.63423 | 8 | ES | Espírito Santo | JUL | 7 | 11 | 0.48061 | 0.56486 | 0.63423 | 0.54679 | 0.70897 | 0.15289
ES | JUL | 12 | 0.67686 | 0.67686 | 8 | ES | Espírito Santo | JUL | 7 | 12 | 0.51545 | 0.59699 | 0.67686 | 0.58318 | 0.77011 | 0.18386
ES | JUL | 13 | 0.65864 | 0.65864 | 8 | ES | Espírito Santo | JUL | 7 | 13 | 0.50065 | 0.56772 | 0.65864 | 0.56356 | 0.75785 | 0.16194
ES | JUL | 14 | 0.56409 | 0.56409 | 8 | ES | Espírito Santo | JUL | 7 | 14 | 0.42263 | 0.48832 | 0.56409 | 0.48996 | 0.67595 | 0.17126
ES | JUL | 15 | 0.44004 | 0.44004 | 8 | ES | Espírito Santo | JUL | 7 | 15 | 0.32568 | 0.37671 | 0.44004 | 0.37688 | 0.53322 | 0.10671
ES | JUL | 16 | 0.26947 | 0.26947 | 8 | ES | Espírito Santo | JUL | 7 | 16 | 0.19245 | 0.2341 | 0.26947 | 0.22902 | 0.34465 | 0.077553
ES | JUL | 17 | 0.10384 | 0.10384 | 8 | ES | Espírito Santo | JUL | 7 | 17 | 0.074997 | 0.090494 | 0.10384 | 0.088699 | 0.13798 | 0.032789
ES | JUL | 18 | 0.0041969 | 0.0041969 | 8 | ES | Espírito Santo | JUL | 7 | 18 | 0.0019776 | 0.0028742 | 0.0041969 | 0.0032458 | 0.0072259 | 0.0011699
ES | JUL | 19 | 0 | 0 | 8 | ES | Espírito Santo | JUL | 7 | 19 | 0 | 0 | 0 | 0 | 0 | 0
ES | JUL | 20 | 0 | 0 | 8 | ES | Espírito Santo | JUL | 7 | 20 | 0 | 0 | 0 | 0 | 0 | 0
ES | JUL | 21 | 0 | 0 | 8 | ES | Espírito Santo | JUL | 7 | 21 | 0 | 0 | 0 | 0 | 0 | 0
ES | JUL | 22 | 0 | 0 | 8 | ES | Espírito Santo | JUL | 7 | 22 | 0 | 0 | 0 | 0 | 0 | 0
ES | JUL | 23 | 0 | 0 | 8 | ES | Espírito Santo | JUL | 7 | 23 | 0 | 0 | 0 | 0 | 0 | 0
ES | JUL | 24 | 0 | 0 | 8 | ES | Espírito Santo | JUL | 7 | 24 | 0 | 0 | 0 | 0 | 0 | 0
ES | AGO | 1 | 0 | 0 | 8 | ES | Espírito Santo | AGO | 8 | 1 | 0 | 0 | 0 | 0 | 0 | 0
ES | AGO | 2 | 0 | 0 | 8 | ES | Espírito Santo | AGO | 8 | 2 | 0 | 0 | 0 | 0 | 0 | 0
ES | AGO | 3 | 0 | 0 | 8 | ES | Espírito Santo | AGO | 8 | 3 | 0 | 0 | 0 | 0 | 0 | 0
ES | AGO | 4 | 0 | 0 | 8 | ES | Espírito Santo | AGO | 8 | 4 | 0 | 0 | 0 | 0 | 0 | 0
ES | AGO | 5 | 0 | 0 | 8 | ES | Espírito Santo | AGO | 8 | 5 | 0 | 0 | 0 | 0 | 0 | 0
ES | AGO | 6 | 0 | 0 | 8 | ES | Espírito Santo | AGO | 8 | 6 | 0 | 0 | 9.3867e-06 | 2.1729e-05 | 0.0002713 | 0
ES | AGO | 7 | 0.028128 | 0.028128 | 8 | ES | Espírito Santo | AGO | 8 | 7 | 0.028128 | 0.038193 | 0.049031 | 0.03903 | 0.07687 | 0.0085197
ES | AGO | 8 | 0.14289 | 0.14289 | 8 | ES | Espírito Santo | AGO | 8 | 8 | 0.14289 | 0.18322 | 0.21125 | 0.17483 | 0.28605 | 0.038725
ES | AGO | 9 | 0.40407 | 0.29891 | 8 | ES | Espírito Santo | AGO | 8 | 9 | 0.29891 | 0.35843 | 0.40407 | 0.33976 | 0.50615 | 0.079351
ES | AGO | 10 | 0.5655 | 0.5655 | 8 | ES | Espírito Santo | AGO | 8 | 10 | 0.4172 | 0.50108 | 0.5655 | 0.47723 | 0.68626 | 0.1001
ES | AGO | 11 | 0.67372 | 0.67372 | 8 | ES | Espírito Santo | AGO | 8 | 11 | 0.48215 | 0.60044 | 0.67372 | 0.56743 | 0.813 | 0.164
ES | AGO | 12 | 0.7098 | 0.7098 | 8 | ES | Espírito Santo | AGO | 8 | 12 | 0.50532 | 0.62254 | 0.7098 | 0.60005 | 0.8767 | 0.14699
ES | AGO | 13 | 0.69669 | 0.69669 | 8 | ES | Espírito Santo | AGO | 8 | 13 | 0.48482 | 0.59247 | 0.69669 | 0.57885 | 0.84092 | 0.14071
ES | AGO | 14 | 0.60376 | 0.60376 | 8 | ES | Espírito Santo | AGO | 8 | 14 | 0.42432 | 0.51215 | 0.60376 | 0.50738 | 0.76291 | 0.099048
ES | AGO | 15 | 0.47527 | 0.47527 | 8 | ES | Espírito Santo | AGO | 8 | 15 | 0.33276 | 0.40983 | 0.47527 | 0.39938 | 0.61198 | 0.070508
ES | AGO | 16 | 0.29959 | 0.29959 | 8 | ES | Espírito Santo | AGO | 8 | 16 | 0.21448 | 0.26583 | 0.29959 | 0.25159 | 0.4052 | 0.046102
ES | AGO | 17 | 0.13472 | 0.13472 | 8 | ES | Espírito Santo | AGO | 8 | 17 | 0.09103 | 0.11669 | 0.13472 | 0.11133 | 0.18097 | 0.018097
ES | AGO | 18 | 0.011357 | 0.011357 | 8 | ES | Espírito Santo | AGO | 8 | 18 | 0.0068483 | 0.0089501 | 0.011357 | 0.0089616 | 0.016897 | 0.0013054
ES | AGO | 19 | 0 | 0 | 8 | ES | Espírito Santo | AGO | 8 | 19 | 0 | 0 | 0 | 0 | 0 | 0
ES | AGO | 20 | 0 | 0 | 8 | ES | Espírito Santo | AGO | 8 | 20 | 0 | 0 | 0 | 0 | 0 | 0
ES | AGO | 21 | 0 | 0 | 8 | ES | Espírito Santo | AGO | 8 | 21 | 0 | 0 | 0 | 0 | 0 | 0
ES | AGO | 22 | 0 | 0 | 8 | ES | Espírito Santo | AGO | 8 | 22 | 0 | 0 | 0 | 0 | 0 | 0
ES | AGO | 23 | 0 | 0 | 8 | ES | Espírito Santo | AGO | 8 | 23 | 0 | 0 | 0 | 0 | 0 | 0
ES | AGO | 24 | 0 | 0 | 8 | ES | Espírito Santo | AGO | 8 | 24 | 0 | 0 | 0 | 0 | 0 | 0
ES | SET | 1 | 0 | 0 | 8 | ES | Espírito Santo | SET | 9 | 1 | 0 | 0 | 0 | 0 | 0 | 0
ES | SET | 2 | 0 | 0 | 8 | ES | Espírito Santo | SET | 9 | 2 | 0 | 0 | 0 | 0 | 0 | 0
ES | SET | 3 | 0 | 0 | 8 | ES | Espírito Santo | SET | 9 | 3 | 0 | 0 | 0 | 0 | 0 | 0
ES | SET | 4 | 0 | 0 | 8 | ES | Espírito Santo | SET | 9 | 4 | 0 | 0 | 0 | 0 | 0 | 0
ES | SET | 5 | 0 | 0 | 8 | ES | Espírito Santo | SET | 9 | 5 | 0 | 0 | 0 | 0 | 0 | 0
ES | SET | 6 | 0.0012074 | 0.0012074 | 8 | ES | Espírito Santo | SET | 9 | 6 | 0.0012074 | 0.0031625 | 0.0065624 | 0.0043433 | 0.016297 | 0.00012196
ES | SET | 7 | 0.070613 | 0.070613 | 8 | ES | Espírito Santo | SET | 9 | 7 | 0.070613 | 0.091991 | 0.11376 | 0.093497 | 0.18727 | 0.017294
ES | SET | 8 | 0.22019 | 0.22019 | 8 | ES | Espírito Santo | SET | 9 | 8 | 0.22019 | 0.2674 | 0.30959 | 0.26063 | 0.42936 | 0.070652
ES | SET | 9 | 0.50842 | 0.39466 | 8 | ES | Espírito Santo | SET | 9 | 9 | 0.39466 | 0.44982 | 0.50842 | 0.43715 | 0.65446 | 0.11084
ES | SET | 10 | 0.68764 | 0.68764 | 8 | ES | Espírito Santo | SET | 9 | 10 | 0.49964 | 0.58384 | 0.68764 | 0.57444 | 0.83441 | 0.19225
ES | SET | 11 | 0.79872 | 0.79872 | 8 | ES | Espírito Santo | SET | 9 | 11 | 0.56112 | 0.68476 | 0.79872 | 0.66735 | 0.94882 | 0.18555
ES | SET | 12 | 0.86934 | 0.86934 | 8 | ES | Espírito Santo | SET | 9 | 12 | 0.58586 | 0.73227 | 0.86934 | 0.70974 | 0.99397 | 0.21369
ES | SET | 13 | 0.86269 | 0.86269 | 8 | ES | Espírito Santo | SET | 9 | 13 | 0.57321 | 0.71573 | 0.86269 | 0.69304 | 0.95654 | 0.17044
ES | SET | 14 | 0.77799 | 0.77799 | 8 | ES | Espírito Santo | SET | 9 | 14 | 0.51166 | 0.63426 | 0.77799 | 0.61965 | 0.84217 | 0.20398
ES | SET | 15 | 0.60931 | 0.60931 | 8 | ES | Espírito Santo | SET | 9 | 15 | 0.4092 | 0.51191 | 0.60931 | 0.48879 | 0.66647 | 0.12976
ES | SET | 16 | 0.39984 | 0.39984 | 8 | ES | Espírito Santo | SET | 9 | 16 | 0.24783 | 0.32635 | 0.39984 | 0.3145 | 0.45279 | 0.090132
ES | SET | 17 | 0.18555 | 0.18555 | 8 | ES | Espírito Santo | SET | 9 | 17 | 0.11531 | 0.15771 | 0.18555 | 0.14547 | 0.21268 | 0.032962
ES | SET | 18 | 0.020125 | 0.020125 | 8 | ES | Espírito Santo | SET | 9 | 18 | 0.013676 | 0.017721 | 0.020125 | 0.016611 | 0.026972 | 0.0043139
ES | SET | 19 | 0 | 0 | 8 | ES | Espírito Santo | SET | 9 | 19 | 0 | 0 | 0 | 0 | 0 | 0
ES | SET | 20 | 0 | 0 | 8 | ES | Espírito Santo | SET | 9 | 20 | 0 | 0 | 0 | 0 | 0 | 0
ES | SET | 21 | 0 | 0 | 8 | ES | Espírito Santo | SET | 9 | 21 | 0 | 0 | 0 | 0 | 0 | 0
ES | SET | 22 | 0 | 0 | 8 | ES | Espírito Santo | SET | 9 | 22 | 0 | 0 | 0 | 0 | 0 | 0
ES | SET | 23 | 0 | 0 | 8 | ES | Espírito Santo | SET | 9 | 23 | 0 | 0 | 0 | 0 | 0 | 0
ES | SET | 24 | 0 | 0 | 8 | ES | Espírito Santo | SET | 9 | 24 | 0 | 0 | 0 | 0 | 0 | 0
ES | OUT | 1 | 0 | 0 | 8 | ES | Espírito Santo | OUT | 10 | 1 | 0 | 0 | 0 | 0 | 0 | 0
ES | OUT | 2 | 0 | 0 | 8 | ES | Espírito Santo | OUT | 10 | 2 | 0 | 0 | 0 | 0 | 0 | 0
ES | OUT | 3 | 0 | 0 | 8 | ES | Espírito Santo | OUT | 10 | 3 | 0 | 0 | 0 | 0 | 0 | 0
ES | OUT | 4 | 0 | 0 | 8 | ES | Espírito Santo | OUT | 10 | 4 | 0 | 0 | 0 | 0 | 0 | 0
ES | OUT | 5 | 0 | 0 | 8 | ES | Espírito Santo | OUT | 10 | 5 | 0 | 0 | 0 | 0 | 0 | 0
ES | OUT | 6 | 0.014239 | 0.014239 | 8 | ES | Espírito Santo | OUT | 10 | 6 | 0.014239 | 0.020653 | 0.029936 | 0.022591 | 0.053975 | 0.0023367
ES | OUT | 7 | 0.10344 | 0.10344 | 8 | ES | Espírito Santo | OUT | 10 | 7 | 0.10344 | 0.14193 | 0.17435 | 0.13698 | 0.26343 | 0.014824
ES | OUT | 8 | 0.21939 | 0.21939 | 8 | ES | Espírito Santo | OUT | 10 | 8 | 0.21939 | 0.31101 | 0.3781 | 0.29581 | 0.5067 | 0.033046
ES | OUT | 9 | 0.56447 | 0.3495 | 8 | ES | Espírito Santo | OUT | 10 | 9 | 0.3495 | 0.47736 | 0.56447 | 0.44777 | 0.72882 | 0.052747
ES | OUT | 10 | 0.71816 | 0.71816 | 8 | ES | Espírito Santo | OUT | 10 | 10 | 0.44084 | 0.59773 | 0.71816 | 0.56548 | 0.89693 | 0.085903
ES | OUT | 11 | 0.81606 | 0.81606 | 8 | ES | Espírito Santo | OUT | 10 | 11 | 0.49962 | 0.66289 | 0.81606 | 0.64271 | 1.0229 | 0.09271
ES | OUT | 12 | 0.85062 | 0.85062 | 8 | ES | Espírito Santo | OUT | 10 | 12 | 0.50369 | 0.71117 | 0.85062 | 0.67418 | 1.0429 | 0.10338
ES | OUT | 13 | 0.80519 | 0.80519 | 8 | ES | Espírito Santo | OUT | 10 | 13 | 0.49208 | 0.69212 | 0.80519 | 0.64914 | 1.0105 | 0.090877
ES | OUT | 14 | 0.71457 | 0.71457 | 8 | ES | Espírito Santo | OUT | 10 | 14 | 0.42187 | 0.60866 | 0.71457 | 0.57157 | 0.90326 | 0.08845
ES | OUT | 15 | 0.56556 | 0.56556 | 8 | ES | Espírito Santo | OUT | 10 | 15 | 0.33381 | 0.48001 | 0.56556 | 0.45189 | 0.72289 | 0.067771
ES | OUT | 16 | 0.38031 | 0.38031 | 8 | ES | Espírito Santo | OUT | 10 | 16 | 0.20541 | 0.31124 | 0.38031 | 0.2914 | 0.49478 | 0.03897
ES | OUT | 17 | 0.18707 | 0.18707 | 8 | ES | Espírito Santo | OUT | 10 | 17 | 0.097976 | 0.14915 | 0.18707 | 0.14161 | 0.24977 | 0.016738
ES | OUT | 18 | 0.028714 | 0.028714 | 8 | ES | Espírito Santo | OUT | 10 | 18 | 0.014883 | 0.022884 | 0.028714 | 0.022246 | 0.044481 | 0.0035192
ES | OUT | 19 | 0 | 0 | 8 | ES | Espírito Santo | OUT | 10 | 19 | 0 | 0 | 0 | 0 | 0 | 0
ES | OUT | 20 | 0 | 0 | 8 | ES | Espírito Santo | OUT | 10 | 20 | 0 | 0 | 0 | 0 | 0 | 0
ES | OUT | 21 | 0 | 0 | 8 | ES | Espírito Santo | OUT | 10 | 21 | 0 | 0 | 0 | 0 | 0 | 0
ES | OUT | 22 | 0 | 0 | 8 | ES | Espírito Santo | OUT | 10 | 22 | 0 | 0 | 0 | 0 | 0 | 0
ES | OUT | 23 | 0 | 0 | 8 | ES | Espírito Santo | OUT | 10 | 23 | 0 | 0 | 0 | 0 | 0 | 0
ES | OUT | 24 | 0 | 0 | 8 | ES | Espírito Santo | OUT | 10 | 24 | 0 | 0 | 0 | 0 | 0 | 0
ES | NOV | 1 | 0 | 0 | 8 | ES | Espírito Santo | NOV | 11 | 1 | 0 | 0 | 0 | 0 | 0 | 0
ES | NOV | 2 | 0 | 0 | 8 | ES | Espírito Santo | NOV | 11 | 2 | 0 | 0 | 0 | 0 | 0 | 0
ES | NOV | 3 | 0 | 0 | 8 | ES | Espírito Santo | NOV | 11 | 3 | 0 | 0 | 0 | 0 | 0 | 0
ES | NOV | 4 | 0 | 0 | 8 | ES | Espírito Santo | NOV | 11 | 4 | 0 | 0 | 0 | 0 | 0 | 0
ES | NOV | 5 | 8.4692e-07 | 8.4692e-07 | 8 | ES | Espírito Santo | NOV | 11 | 5 | 8.4692e-07 | 1.3551e-05 | 3.1265e-05 | 1.9824e-05 | 6.7754e-05 | 0
ES | NOV | 6 | 0.027765 | 0.027765 | 8 | ES | Espírito Santo | NOV | 11 | 6 | 0.027765 | 0.039311 | 0.053719 | 0.041122 | 0.080316 | 0.0055044
ES | NOV | 7 | 0.10909 | 0.10909 | 8 | ES | Espírito Santo | NOV | 11 | 7 | 0.10909 | 0.16994 | 0.22057 | 0.16473 | 0.29518 | 0.025011
ES | NOV | 8 | 0.2071 | 0.2071 | 8 | ES | Espírito Santo | NOV | 11 | 8 | 0.2071 | 0.33773 | 0.41809 | 0.31579 | 0.53183 | 0.051888
ES | NOV | 9 | 0.60161 | 0.31566 | 8 | ES | Espírito Santo | NOV | 11 | 9 | 0.31566 | 0.48269 | 0.60161 | 0.45418 | 0.75017 | 0.076887
ES | NOV | 10 | 0.72692 | 0.72692 | 8 | ES | Espírito Santo | NOV | 11 | 10 | 0.41742 | 0.58973 | 0.72692 | 0.56521 | 0.93192 | 0.10298
ES | NOV | 11 | 0.82213 | 0.82213 | 8 | ES | Espírito Santo | NOV | 11 | 11 | 0.48573 | 0.65379 | 0.82213 | 0.64046 | 1.0422 | 0.1046
ES | NOV | 12 | 0.84523 | 0.84523 | 8 | ES | Espírito Santo | NOV | 11 | 12 | 0.50148 | 0.6743 | 0.84523 | 0.66315 | 1.0734 | 0.098912
ES | NOV | 13 | 0.81471 | 0.81471 | 8 | ES | Espírito Santo | NOV | 11 | 13 | 0.46808 | 0.64683 | 0.81471 | 0.63028 | 1.0335 | 0.092845
ES | NOV | 14 | 0.71019 | 0.71019 | 8 | ES | Espírito Santo | NOV | 11 | 14 | 0.41665 | 0.5695 | 0.71019 | 0.55384 | 0.92915 | 0.075604
ES | NOV | 15 | 0.559 | 0.559 | 8 | ES | Espírito Santo | NOV | 11 | 15 | 0.31808 | 0.46458 | 0.559 | 0.44109 | 0.76427 | 0.064247
ES | NOV | 16 | 0.39903 | 0.39903 | 8 | ES | Espírito Santo | NOV | 11 | 16 | 0.18992 | 0.3051 | 0.39903 | 0.29706 | 0.5392 | 0.048769
ES | NOV | 17 | 0.21241 | 0.21241 | 8 | ES | Espírito Santo | NOV | 11 | 17 | 0.10597 | 0.15843 | 0.21241 | 0.15727 | 0.30533 | 0.019357
ES | NOV | 18 | 0.049899 | 0.049899 | 8 | ES | Espírito Santo | NOV | 11 | 18 | 0.024722 | 0.039267 | 0.049899 | 0.03885 | 0.086637 | 0.0050132
ES | NOV | 19 | 4.5169e-05 | 4.5169e-05 | 8 | ES | Espírito Santo | NOV | 11 | 19 | 0 | 1.9761e-06 | 4.5169e-05 | 4.647e-05 | 0.00044915 | 0
ES | NOV | 20 | 0 | 0 | 8 | ES | Espírito Santo | NOV | 11 | 20 | 0 | 0 | 0 | 0 | 0 | 0
ES | NOV | 21 | 0 | 0 | 8 | ES | Espírito Santo | NOV | 11 | 21 | 0 | 0 | 0 | 0 | 0 | 0
ES | NOV | 22 | 0 | 0 | 8 | ES | Espírito Santo | NOV | 11 | 22 | 0 | 0 | 0 | 0 | 0 | 0
ES | NOV | 23 | 0 | 0 | 8 | ES | Espírito Santo | NOV | 11 | 23 | 0 | 0 | 0 | 0 | 0 | 0
ES | NOV | 24 | 0 | 0 | 8 | ES | Espírito Santo | NOV | 11 | 24 | 0 | 0 | 0 | 0 | 0 | 0
ES | DEZ | 1 | 0 | 0 | 8 | ES | Espírito Santo | DEZ | 12 | 1 | 0 | 0 | 0 | 0 | 0 | 0
ES | DEZ | 2 | 0 | 0 | 8 | ES | Espírito Santo | DEZ | 12 | 2 | 0 | 0 | 0 | 0 | 0 | 0
ES | DEZ | 3 | 0 | 0 | 8 | ES | Espírito Santo | DEZ | 12 | 3 | 0 | 0 | 0 | 0 | 0 | 0
ES | DEZ | 4 | 0 | 0 | 8 | ES | Espírito Santo | DEZ | 12 | 4 | 0 | 0 | 0 | 0 | 0 | 0
ES | DEZ | 5 | 0 | 0 | 8 | ES | Espírito Santo | DEZ | 12 | 5 | 0 | 2.8231e-07 | 1.0445e-05 | 7.1378e-06 | 4.6016e-05 | 0
ES | DEZ | 6 | 0.028279 | 0.028279 | 8 | ES | Espírito Santo | DEZ | 12 | 6 | 0.028279 | 0.041436 | 0.051768 | 0.039441 | 0.065563 | 0.0062514
ES | DEZ | 7 | 0.11972 | 0.11972 | 8 | ES | Espírito Santo | DEZ | 12 | 7 | 0.11972 | 0.17813 | 0.21767 | 0.16861 | 0.26339 | 0.029601
ES | DEZ | 8 | 0.25201 | 0.25201 | 8 | ES | Espírito Santo | DEZ | 12 | 8 | 0.25201 | 0.36231 | 0.42307 | 0.3309 | 0.49403 | 0.06348
ES | DEZ | 9 | 0.60801 | 0.36356 | 8 | ES | Espírito Santo | DEZ | 12 | 9 | 0.36356 | 0.51903 | 0.60801 | 0.48064 | 0.70754 | 0.10411
ES | DEZ | 10 | 0.75394 | 0.75394 | 8 | ES | Espírito Santo | DEZ | 12 | 10 | 0.47145 | 0.65518 | 0.75394 | 0.602 | 0.87952 | 0.12311
ES | DEZ | 11 | 0.83706 | 0.83706 | 8 | ES | Espírito Santo | DEZ | 12 | 11 | 0.51829 | 0.73431 | 0.83706 | 0.67801 | 1.0101 | 0.15898
ES | DEZ | 12 | 0.88067 | 0.88067 | 8 | ES | Espírito Santo | DEZ | 12 | 12 | 0.57049 | 0.75492 | 0.88067 | 0.70613 | 1.0278 | 0.18119
ES | DEZ | 13 | 0.84702 | 0.84702 | 8 | ES | Espírito Santo | DEZ | 12 | 13 | 0.53753 | 0.72519 | 0.84702 | 0.67932 | 1.0215 | 0.18039
ES | DEZ | 14 | 0.77074 | 0.77074 | 8 | ES | Espírito Santo | DEZ | 12 | 14 | 0.47035 | 0.64109 | 0.77074 | 0.60953 | 0.93067 | 0.1536
ES | DEZ | 15 | 0.61706 | 0.61706 | 8 | ES | Espírito Santo | DEZ | 12 | 15 | 0.35609 | 0.528 | 0.61706 | 0.49379 | 0.79829 | 0.13911
ES | DEZ | 16 | 0.45026 | 0.45026 | 8 | ES | Espírito Santo | DEZ | 12 | 16 | 0.25413 | 0.37467 | 0.45026 | 0.3528 | 0.59737 | 0.080781
ES | DEZ | 17 | 0.27292 | 0.27292 | 8 | ES | Espírito Santo | DEZ | 12 | 17 | 0.13421 | 0.21523 | 0.27292 | 0.20608 | 0.36328 | 0.051244
ES | DEZ | 18 | 0.10089 | 0.10089 | 8 | ES | Espírito Santo | DEZ | 12 | 18 | 0.045098 | 0.073712 | 0.10089 | 0.073168 | 0.14584 | 0.011878
ES | DEZ | 19 | 0.0033371 | 0.0033371 | 8 | ES | Espírito Santo | DEZ | 12 | 19 | 0.00077648 | 0.0017808 | 0.0033371 | 0.0022049 | 0.0076206 | 0.0001595
ES | DEZ | 20 | 0 | 0 | 8 | ES | Espírito Santo | DEZ | 12 | 20 | 0 | 0 | 0 | 0 | 0 | 0
ES | DEZ | 21 | 0 | 0 | 8 | ES | Espírito Santo | DEZ | 12 | 21 | 0 | 0 | 0 | 0 | 0 | 0
ES | DEZ | 22 | 0 | 0 | 8 | ES | Espírito Santo | DEZ | 12 | 22 | 0 | 0 | 0 | 0 | 0 | 0
ES | DEZ | 23 | 0 | 0 | 8 | ES | Espírito Santo | DEZ | 12 | 23 | 0 | 0 | 0 | 0 | 0 | 0
ES | DEZ | 24 | 0 | 0 | 8 | ES | Espírito Santo | DEZ | 12 | 24 | 0 | 0 | 0 | 0 | 0 | 0
GO | JAN | 1 | 0 | 0 | 9 | GO | Goiás | JAN | 1 | 1 | 0 | 0 | 0 | 0 | 0 | 0
GO | JAN | 2 | 0 | 0 | 9 | GO | Goiás | JAN | 1 | 2 | 0 | 0 | 0 | 0 | 0 | 0
GO | JAN | 3 | 0 | 0 | 9 | GO | Goiás | JAN | 1 | 3 | 0 | 0 | 0 | 0 | 0 | 0
GO | JAN | 4 | 0 | 0 | 9 | GO | Goiás | JAN | 1 | 4 | 0 | 0 | 0 | 0 | 0 | 0
GO | JAN | 5 | 0 | 0 | 9 | GO | Goiás | JAN | 1 | 5 | 0 | 0 | 0 | 0 | 0 | 0
GO | JAN | 6 | 8.4406e-06 | 8.4406e-06 | 9 | GO | Goiás | JAN | 1 | 6 | 8.4406e-06 | 8.839e-05 | 0.00027573 | 0.00017933 | 0.0010005 | 0
GO | JAN | 7 | 0.038532 | 0.038532 | 9 | GO | Goiás | JAN | 1 | 7 | 0.038532 | 0.052077 | 0.063087 | 0.051285 | 0.096053 | 0.011771
GO | JAN | 8 | 0.155 | 0.155 | 9 | GO | Goiás | JAN | 1 | 8 | 0.155 | 0.21636 | 0.25742 | 0.20511 | 0.31433 | 0.061759
GO | JAN | 9 | 0.48824 | 0.29921 | 9 | GO | Goiás | JAN | 1 | 9 | 0.29921 | 0.41795 | 0.48824 | 0.38882 | 0.5645 | 0.11867
GO | JAN | 10 | 0.70384 | 0.70384 | 9 | GO | Goiás | JAN | 1 | 10 | 0.43006 | 0.60312 | 0.70384 | 0.55984 | 0.78885 | 0.17308
GO | JAN | 11 | 0.85646 | 0.85646 | 9 | GO | Goiás | JAN | 1 | 11 | 0.52705 | 0.7543 | 0.85646 | 0.69077 | 0.94895 | 0.22747
GO | JAN | 12 | 0.90901 | 0.90901 | 9 | GO | Goiás | JAN | 1 | 12 | 0.58191 | 0.82832 | 0.90901 | 0.75377 | 1.0617 | 0.23648
GO | JAN | 13 | 0.90602 | 0.90602 | 9 | GO | Goiás | JAN | 1 | 13 | 0.614 | 0.83925 | 0.90602 | 0.76242 | 1.0948 | 0.27543
GO | JAN | 14 | 0.85353 | 0.85353 | 9 | GO | Goiás | JAN | 1 | 14 | 0.59721 | 0.77203 | 0.85353 | 0.72472 | 1.0499 | 0.28146
GO | JAN | 15 | 0.75146 | 0.75146 | 9 | GO | Goiás | JAN | 1 | 15 | 0.54711 | 0.67755 | 0.75146 | 0.64464 | 0.92953 | 0.25084
GO | JAN | 16 | 0.58964 | 0.58964 | 9 | GO | Goiás | JAN | 1 | 16 | 0.43072 | 0.53437 | 0.58964 | 0.50717 | 0.74495 | 0.24053
GO | JAN | 17 | 0.40625 | 0.40625 | 9 | GO | Goiás | JAN | 1 | 17 | 0.29712 | 0.35631 | 0.40625 | 0.34827 | 0.5259 | 0.16292
GO | JAN | 18 | 0.2065 | 0.2065 | 9 | GO | Goiás | JAN | 1 | 18 | 0.14874 | 0.18105 | 0.2065 | 0.1777 | 0.28692 | 0.091347
GO | JAN | 19 | 0.046993 | 0.046993 | 9 | GO | Goiás | JAN | 1 | 19 | 0.033965 | 0.040591 | 0.046993 | 0.040412 | 0.065294 | 0.019714
GO | JAN | 20 | 3.5878e-05 | 3.5878e-05 | 9 | GO | Goiás | JAN | 1 | 20 | 1.8668e-05 | 2.8341e-05 | 3.5878e-05 | 2.7475e-05 | 5.2985e-05 | 6.736e-06
GO | JAN | 21 | 0 | 0 | 9 | GO | Goiás | JAN | 1 | 21 | 0 | 0 | 0 | 0 | 0 | 0
GO | JAN | 22 | 0 | 0 | 9 | GO | Goiás | JAN | 1 | 22 | 0 | 0 | 0 | 0 | 0 | 0
GO | JAN | 23 | 0 | 0 | 9 | GO | Goiás | JAN | 1 | 23 | 0 | 0 | 0 | 0 | 0 | 0
GO | JAN | 24 | 0 | 0 | 9 | GO | Goiás | JAN | 1 | 24 | 0 | 0 | 0 | 0 | 0 | 0
GO | FEV | 1 | 0 | 0 | 9 | GO | Goiás | FEV | 2 | 1 | 0 | 0 | 0 | 0 | 0 | 0
GO | FEV | 2 | 0 | 0 | 9 | GO | Goiás | FEV | 2 | 2 | 0 | 0 | 0 | 0 | 0 | 0
GO | FEV | 3 | 0 | 0 | 9 | GO | Goiás | FEV | 2 | 3 | 0 | 0 | 0 | 0 | 0 | 0
GO | FEV | 4 | 0 | 0 | 9 | GO | Goiás | FEV | 2 | 4 | 0 | 0 | 0 | 0 | 0 | 0
GO | FEV | 5 | 0 | 0 | 9 | GO | Goiás | FEV | 2 | 5 | 0 | 0 | 0 | 0 | 0 | 0
GO | FEV | 6 | 0 | 0 | 9 | GO | Goiás | FEV | 2 | 6 | 0 | 0 | 0 | 1.9443e-09 | 8.2147e-08 | 0
GO | FEV | 7 | 0.018785 | 0.018785 | 9 | GO | Goiás | FEV | 2 | 7 | 0.018785 | 0.026983 | 0.033283 | 0.027039 | 0.054307 | 0.007571
GO | FEV | 8 | 0.12925 | 0.12925 | 9 | GO | Goiás | FEV | 2 | 8 | 0.12925 | 0.16743 | 0.20327 | 0.16363 | 0.26801 | 0.038286
GO | FEV | 9 | 0.4184 | 0.27364 | 9 | GO | Goiás | FEV | 2 | 9 | 0.27364 | 0.36402 | 0.4184 | 0.34384 | 0.51984 | 0.093468
GO | FEV | 10 | 0.62944 | 0.62944 | 9 | GO | Goiás | FEV | 2 | 10 | 0.4208 | 0.5547 | 0.62944 | 0.51888 | 0.75277 | 0.15774
GO | FEV | 11 | 0.79684 | 0.79684 | 9 | GO | Goiás | FEV | 2 | 11 | 0.53372 | 0.70763 | 0.79684 | 0.65811 | 0.92035 | 0.19375
GO | FEV | 12 | 0.87042 | 0.87042 | 9 | GO | Goiás | FEV | 2 | 12 | 0.6156 | 0.78648 | 0.87042 | 0.73356 | 0.9974 | 0.24728
GO | FEV | 13 | 0.86465 | 0.86465 | 9 | GO | Goiás | FEV | 2 | 13 | 0.65022 | 0.78194 | 0.86465 | 0.74104 | 1.0133 | 0.27059
GO | FEV | 14 | 0.8198 | 0.8198 | 9 | GO | Goiás | FEV | 2 | 14 | 0.60971 | 0.71803 | 0.8198 | 0.70284 | 0.96608 | 0.29633
GO | FEV | 15 | 0.71266 | 0.71266 | 9 | GO | Goiás | FEV | 2 | 15 | 0.53643 | 0.6377 | 0.71266 | 0.61565 | 0.86911 | 0.30612
GO | FEV | 16 | 0.56309 | 0.56309 | 9 | GO | Goiás | FEV | 2 | 16 | 0.45083 | 0.51155 | 0.56309 | 0.49346 | 0.67694 | 0.21149
GO | FEV | 17 | 0.3826 | 0.3826 | 9 | GO | Goiás | FEV | 2 | 17 | 0.30015 | 0.34264 | 0.3826 | 0.33347 | 0.46861 | 0.15492
GO | FEV | 18 | 0.18755 | 0.18755 | 9 | GO | Goiás | FEV | 2 | 18 | 0.14477 | 0.16184 | 0.18755 | 0.16249 | 0.24152 | 0.073466
GO | FEV | 19 | 0.036752 | 0.036752 | 9 | GO | Goiás | FEV | 2 | 19 | 0.024858 | 0.030777 | 0.036752 | 0.030958 | 0.054549 | 0.013796
GO | FEV | 20 | 5.6681e-06 | 5.6681e-06 | 9 | GO | Goiás | FEV | 2 | 20 | 0 | 6.5717e-07 | 5.6681e-06 | 3.5245e-06 | 2.4562e-05 | 0
GO | FEV | 21 | 0 | 0 | 9 | GO | Goiás | FEV | 2 | 21 | 0 | 0 | 0 | 0 | 0 | 0
GO | FEV | 22 | 0 | 0 | 9 | GO | Goiás | FEV | 2 | 22 | 0 | 0 | 0 | 0 | 0 | 0
GO | FEV | 23 | 0 | 0 | 9 | GO | Goiás | FEV | 2 | 23 | 0 | 0 | 0 | 0 | 0 | 0
GO | FEV | 24 | 0 | 0 | 9 | GO | Goiás | FEV | 2 | 24 | 0 | 0 | 0 | 0 | 0 | 0
GO | MAR | 1 | 0 | 0 | 9 | GO | Goiás | MAR | 3 | 1 | 0 | 0 | 0 | 0 | 0 | 0
GO | MAR | 2 | 0 | 0 | 9 | GO | Goiás | MAR | 3 | 2 | 0 | 0 | 0 | 0 | 0 | 0
GO | MAR | 3 | 0 | 0 | 9 | GO | Goiás | MAR | 3 | 3 | 0 | 0 | 0 | 0 | 0 | 0
GO | MAR | 4 | 0 | 0 | 9 | GO | Goiás | MAR | 3 | 4 | 0 | 0 | 0 | 0 | 0 | 0
GO | MAR | 5 | 0 | 0 | 9 | GO | Goiás | MAR | 3 | 5 | 0 | 0 | 0 | 0 | 0 | 0
GO | MAR | 6 | 0 | 0 | 9 | GO | Goiás | MAR | 3 | 6 | 0 | 0 | 0 | 0 | 0 | 0
GO | MAR | 7 | 0.015739 | 0.015739 | 9 | GO | Goiás | MAR | 3 | 7 | 0.015739 | 0.02103 | 0.023481 | 0.019881 | 0.031051 | 0.0060439
GO | MAR | 8 | 0.12705 | 0.12705 | 9 | GO | Goiás | MAR | 3 | 8 | 0.12705 | 0.17098 | 0.1969 | 0.16191 | 0.22328 | 0.05654
GO | MAR | 9 | 0.42921 | 0.2997 | 9 | GO | Goiás | MAR | 3 | 9 | 0.2997 | 0.37692 | 0.42921 | 0.35857 | 0.4684 | 0.12453
GO | MAR | 10 | 0.64633 | 0.64633 | 9 | GO | Goiás | MAR | 3 | 10 | 0.45559 | 0.57812 | 0.64633 | 0.54757 | 0.70104 | 0.19601
GO | MAR | 11 | 0.80696 | 0.80696 | 9 | GO | Goiás | MAR | 3 | 11 | 0.58604 | 0.72969 | 0.80696 | 0.69189 | 0.872 | 0.24308
GO | MAR | 12 | 0.87749 | 0.87749 | 9 | GO | Goiás | MAR | 3 | 12 | 0.68731 | 0.79501 | 0.87749 | 0.76659 | 0.98213 | 0.32851
GO | MAR | 13 | 0.87842 | 0.87842 | 9 | GO | Goiás | MAR | 3 | 13 | 0.68253 | 0.81065 | 0.87842 | 0.77429 | 1.0109 | 0.33553
GO | MAR | 14 | 0.81507 | 0.81507 | 9 | GO | Goiás | MAR | 3 | 14 | 0.6533 | 0.75256 | 0.81507 | 0.72565 | 0.9604 | 0.38113
GO | MAR | 15 | 0.69519 | 0.69519 | 9 | GO | Goiás | MAR | 3 | 15 | 0.56172 | 0.6413 | 0.69519 | 0.62426 | 0.83589 | 0.39012
GO | MAR | 16 | 0.5398 | 0.5398 | 9 | GO | Goiás | MAR | 3 | 16 | 0.43384 | 0.49307 | 0.5398 | 0.48105 | 0.63178 | 0.28219
GO | MAR | 17 | 0.34323 | 0.34323 | 9 | GO | Goiás | MAR | 3 | 17 | 0.28061 | 0.31414 | 0.34323 | 0.3078 | 0.41022 | 0.16587
GO | MAR | 18 | 0.14483 | 0.14483 | 9 | GO | Goiás | MAR | 3 | 18 | 0.11433 | 0.12723 | 0.14483 | 0.12812 | 0.19009 | 0.066722
GO | MAR | 19 | 0.01649 | 0.01649 | 9 | GO | Goiás | MAR | 3 | 19 | 0.0070608 | 0.01065 | 0.01649 | 0.01203 | 0.028676 | 0.0033705
GO | MAR | 20 | 0 | 0 | 9 | GO | Goiás | MAR | 3 | 20 | 0 | 0 | 0 | 0 | 0 | 0
GO | MAR | 21 | 0 | 0 | 9 | GO | Goiás | MAR | 3 | 21 | 0 | 0 | 0 | 0 | 0 | 0
GO | MAR | 22 | 0 | 0 | 9 | GO | Goiás | MAR | 3 | 22 | 0 | 0 | 0 | 0 | 0 | 0
GO | MAR | 23 | 0 | 0 | 9 | GO | Goiás | MAR | 3 | 23 | 0 | 0 | 0 | 0 | 0 | 0
GO | MAR | 24 | 0 | 0 | 9 | GO | Goiás | MAR | 3 | 24 | 0 | 0 | 0 | 0 | 0 | 0
GO | ABR | 1 | 0 | 0 | 9 | GO | Goiás | ABR | 4 | 1 | 0 | 0 | 0 | 0 | 0 | 0
GO | ABR | 2 | 0 | 0 | 9 | GO | Goiás | ABR | 4 | 2 | 0 | 0 | 0 | 0 | 0 | 0
GO | ABR | 3 | 0 | 0 | 9 | GO | Goiás | ABR | 4 | 3 | 0 | 0 | 0 | 0 | 0 | 0
GO | ABR | 4 | 0 | 0 | 9 | GO | Goiás | ABR | 4 | 4 | 0 | 0 | 0 | 0 | 0 | 0
GO | ABR | 5 | 0 | 0 | 9 | GO | Goiás | ABR | 4 | 5 | 0 | 0 | 0 | 0 | 0 | 0
GO | ABR | 6 | 0 | 0 | 9 | GO | Goiás | ABR | 4 | 6 | 0 | 0 | 0 | 0 | 0 | 0
GO | ABR | 7 | 0.013237 | 0.013237 | 9 | GO | Goiás | ABR | 4 | 7 | 0.013237 | 0.014798 | 0.016875 | 0.015056 | 0.02239 | 0.0070842
GO | ABR | 8 | 0.14063 | 0.14063 | 9 | GO | Goiás | ABR | 4 | 8 | 0.14063 | 0.16288 | 0.17481 | 0.15562 | 0.20786 | 0.079997
GO | ABR | 9 | 0.3979 | 0.32736 | 9 | GO | Goiás | ABR | 4 | 9 | 0.32736 | 0.37458 | 0.3979 | 0.35773 | 0.45076 | 0.18415
GO | ABR | 10 | 0.60724 | 0.60724 | 9 | GO | Goiás | ABR | 4 | 10 | 0.50095 | 0.57288 | 0.60724 | 0.54838 | 0.6749 | 0.27331
GO | ABR | 11 | 0.76337 | 0.76337 | 9 | GO | Goiás | ABR | 4 | 11 | 0.6495 | 0.72576 | 0.76337 | 0.69662 | 0.84392 | 0.36252
GO | ABR | 12 | 0.83516 | 0.83516 | 9 | GO | Goiás | ABR | 4 | 12 | 0.7238 | 0.79632 | 0.83516 | 0.76824 | 0.94486 | 0.42742
GO | ABR | 13 | 0.82927 | 0.82927 | 9 | GO | Goiás | ABR | 4 | 13 | 0.7099 | 0.77955 | 0.82927 | 0.7627 | 0.96126 | 0.45778
GO | ABR | 14 | 0.76296 | 0.76296 | 9 | GO | Goiás | ABR | 4 | 14 | 0.64272 | 0.70686 | 0.76296 | 0.6949 | 0.88938 | 0.3936
GO | ABR | 15 | 0.63553 | 0.63553 | 9 | GO | Goiás | ABR | 4 | 15 | 0.53473 | 0.5901 | 0.63553 | 0.58112 | 0.74842 | 0.37419
GO | ABR | 16 | 0.45965 | 0.45965 | 9 | GO | Goiás | ABR | 4 | 16 | 0.38091 | 0.42721 | 0.45965 | 0.4185 | 0.53705 | 0.2515
GO | ABR | 17 | 0.27078 | 0.27078 | 9 | GO | Goiás | ABR | 4 | 17 | 0.2178 | 0.24738 | 0.27078 | 0.24382 | 0.32345 | 0.14847
GO | ABR | 18 | 0.086957 | 0.086957 | 9 | GO | Goiás | ABR | 4 | 18 | 0.061722 | 0.072501 | 0.086957 | 0.075285 | 0.11956 | 0.040017
GO | ABR | 19 | 0.0016722 | 0.0016722 | 9 | GO | Goiás | ABR | 4 | 19 | 0.00023471 | 0.00070046 | 0.0016722 | 0.0011379 | 0.0045062 | 4.8795e-05
GO | ABR | 20 | 0 | 0 | 9 | GO | Goiás | ABR | 4 | 20 | 0 | 0 | 0 | 0 | 0 | 0
GO | ABR | 21 | 0 | 0 | 9 | GO | Goiás | ABR | 4 | 21 | 0 | 0 | 0 | 0 | 0 | 0
GO | ABR | 22 | 0 | 0 | 9 | GO | Goiás | ABR | 4 | 22 | 0 | 0 | 0 | 0 | 0 | 0
GO | ABR | 23 | 0 | 0 | 9 | GO | Goiás | ABR | 4 | 23 | 0 | 0 | 0 | 0 | 0 | 0
GO | ABR | 24 | 0 | 0 | 9 | GO | Goiás | ABR | 4 | 24 | 0 | 0 | 0 | 0 | 0 | 0
GO | MAI | 1 | 0 | 0 | 9 | GO | Goiás | MAI | 5 | 1 | 0 | 0 | 0 | 0 | 0 | 0
GO | MAI | 2 | 0 | 0 | 9 | GO | Goiás | MAI | 5 | 2 | 0 | 0 | 0 | 0 | 0 | 0
GO | MAI | 3 | 0 | 0 | 9 | GO | Goiás | MAI | 5 | 3 | 0 | 0 | 0 | 0 | 0 | 0
GO | MAI | 4 | 0 | 0 | 9 | GO | Goiás | MAI | 5 | 4 | 0 | 0 | 0 | 0 | 0 | 0
GO | MAI | 5 | 0 | 0 | 9 | GO | Goiás | MAI | 5 | 5 | 0 | 0 | 0 | 0 | 0 | 0
GO | MAI | 6 | 0 | 0 | 9 | GO | Goiás | MAI | 5 | 6 | 0 | 0 | 0 | 0 | 0 | 0
GO | MAI | 7 | 0.0063112 | 0.0063112 | 9 | GO | Goiás | MAI | 5 | 7 | 0.0063112 | 0.0082659 | 0.010293 | 0.0085154 | 0.014222 | 0.0042153
GO | MAI | 8 | 0.11955 | 0.11955 | 9 | GO | Goiás | MAI | 5 | 8 | 0.11955 | 0.13085 | 0.14567 | 0.1313 | 0.17394 | 0.071994
GO | MAI | 9 | 0.35654 | 0.30956 | 9 | GO | Goiás | MAI | 5 | 9 | 0.30956 | 0.33179 | 0.35654 | 0.3285 | 0.40339 | 0.20392
GO | MAI | 10 | 0.55611 | 0.55611 | 9 | GO | Goiás | MAI | 5 | 10 | 0.49677 | 0.52211 | 0.55611 | 0.51665 | 0.61074 | 0.33568
GO | MAI | 11 | 0.70633 | 0.70633 | 9 | GO | Goiás | MAI | 5 | 11 | 0.64299 | 0.66909 | 0.70633 | 0.66309 | 0.76624 | 0.44854
GO | MAI | 12 | 0.78292 | 0.78292 | 9 | GO | Goiás | MAI | 5 | 12 | 0.71262 | 0.7492 | 0.78292 | 0.73898 | 0.85732 | 0.48747
GO | MAI | 13 | 0.79174 | 0.79174 | 9 | GO | Goiás | MAI | 5 | 13 | 0.69791 | 0.74705 | 0.79174 | 0.73953 | 0.87145 | 0.50777
GO | MAI | 14 | 0.72882 | 0.72882 | 9 | GO | Goiás | MAI | 5 | 14 | 0.63398 | 0.67628 | 0.72882 | 0.67524 | 0.8111 | 0.45967
GO | MAI | 15 | 0.60456 | 0.60456 | 9 | GO | Goiás | MAI | 5 | 15 | 0.50773 | 0.55509 | 0.60456 | 0.55419 | 0.68284 | 0.34229
GO | MAI | 16 | 0.42305 | 0.42305 | 9 | GO | Goiás | MAI | 5 | 16 | 0.35097 | 0.38413 | 0.42305 | 0.38319 | 0.49912 | 0.18663
GO | MAI | 17 | 0.22833 | 0.22833 | 9 | GO | Goiás | MAI | 5 | 17 | 0.18567 | 0.20826 | 0.22833 | 0.20532 | 0.27983 | 0.098554
GO | MAI | 18 | 0.051048 | 0.051048 | 9 | GO | Goiás | MAI | 5 | 18 | 0.039162 | 0.044604 | 0.051048 | 0.04539 | 0.070085 | 0.019256
GO | MAI | 19 | 1.0864e-05 | 1.0864e-05 | 9 | GO | Goiás | MAI | 5 | 19 | 4.9288e-07 | 1.9304e-06 | 1.0864e-05 | 9.4367e-06 | 6.1117e-05 | 0
GO | MAI | 20 | 0 | 0 | 9 | GO | Goiás | MAI | 5 | 20 | 0 | 0 | 0 | 0 | 0 | 0
GO | MAI | 21 | 0 | 0 | 9 | GO | Goiás | MAI | 5 | 21 | 0 | 0 | 0 | 0 | 0 | 0
GO | MAI | 22 | 0 | 0 | 9 | GO | Goiás | MAI | 5 | 22 | 0 | 0 | 0 | 0 | 0 | 0
GO | MAI | 23 | 0 | 0 | 9 | GO | Goiás | MAI | 5 | 23 | 0 | 0 | 0 | 0 | 0 | 0
GO | MAI | 24 | 0 | 0 | 9 | GO | Goiás | MAI | 5 | 24 | 0 | 0 | 0 | 0 | 0 | 0
GO | JUN | 1 | 0 | 0 | 9 | GO | Goiás | JUN | 6 | 1 | 0 | 0 | 0 | 0 | 0 | 0
GO | JUN | 2 | 0 | 0 | 9 | GO | Goiás | JUN | 6 | 2 | 0 | 0 | 0 | 0 | 0 | 0
GO | JUN | 3 | 0 | 0 | 9 | GO | Goiás | JUN | 6 | 3 | 0 | 0 | 0 | 0 | 0 | 0
GO | JUN | 4 | 0 | 0 | 9 | GO | Goiás | JUN | 6 | 4 | 0 | 0 | 0 | 0 | 0 | 0
GO | JUN | 5 | 0 | 0 | 9 | GO | Goiás | JUN | 6 | 5 | 0 | 0 | 0 | 0 | 0 | 0
GO | JUN | 6 | 0 | 0 | 9 | GO | Goiás | JUN | 6 | 6 | 0 | 0 | 0 | 0 | 0 | 0
GO | JUN | 7 | 0.0023175 | 0.0023175 | 9 | GO | Goiás | JUN | 6 | 7 | 0.0023175 | 0.0027853 | 0.003711 | 0.0030695 | 0.0053783 | 0.0017953
GO | JUN | 8 | 0.09147 | 0.09147 | 9 | GO | Goiás | JUN | 6 | 8 | 0.09147 | 0.097085 | 0.10325 | 0.096882 | 0.12146 | 0.051042
GO | JUN | 9 | 0.29477 | 0.2665 | 9 | GO | Goiás | JUN | 6 | 9 | 0.2665 | 0.28539 | 0.29477 | 0.27924 | 0.32575 | 0.16695
GO | JUN | 10 | 0.48435 | 0.48435 | 9 | GO | Goiás | JUN | 6 | 10 | 0.44408 | 0.47228 | 0.48435 | 0.46114 | 0.51864 | 0.30755
GO | JUN | 11 | 0.63174 | 0.63174 | 9 | GO | Goiás | JUN | 6 | 11 | 0.5903 | 0.61866 | 0.63174 | 0.60657 | 0.6672 | 0.42493
GO | JUN | 12 | 0.72054 | 0.72054 | 9 | GO | Goiás | JUN | 6 | 12 | 0.67885 | 0.70783 | 0.72054 | 0.69356 | 0.7556 | 0.48273
GO | JUN | 13 | 0.74082 | 0.74082 | 9 | GO | Goiás | JUN | 6 | 13 | 0.68587 | 0.72401 | 0.74082 | 0.70705 | 0.7734 | 0.46802
GO | JUN | 14 | 0.69079 | 0.69079 | 9 | GO | Goiás | JUN | 6 | 14 | 0.62435 | 0.66898 | 0.69079 | 0.65102 | 0.71937 | 0.35436
GO | JUN | 15 | 0.57662 | 0.57662 | 9 | GO | Goiás | JUN | 6 | 15 | 0.50172 | 0.54717 | 0.57662 | 0.53631 | 0.60122 | 0.27021
GO | JUN | 16 | 0.40975 | 0.40975 | 9 | GO | Goiás | JUN | 6 | 16 | 0.34026 | 0.37932 | 0.40975 | 0.37262 | 0.43478 | 0.1954
GO | JUN | 17 | 0.21585 | 0.21585 | 9 | GO | Goiás | JUN | 6 | 17 | 0.17647 | 0.19843 | 0.21585 | 0.19598 | 0.23534 | 0.10342
GO | JUN | 18 | 0.044801 | 0.044801 | 9 | GO | Goiás | JUN | 6 | 18 | 0.03639 | 0.040946 | 0.044801 | 0.040766 | 0.052951 | 0.020377
GO | JUN | 19 | 2.5876e-06 | 2.5876e-06 | 9 | GO | Goiás | JUN | 6 | 19 | 1.6429e-07 | 6.9825e-07 | 2.5876e-06 | 1.7995e-06 | 1.0268e-05 | 0
GO | JUN | 20 | 0 | 0 | 9 | GO | Goiás | JUN | 6 | 20 | 0 | 0 | 0 | 0 | 0 | 0
GO | JUN | 21 | 0 | 0 | 9 | GO | Goiás | JUN | 6 | 21 | 0 | 0 | 0 | 0 | 0 | 0
GO | JUN | 22 | 0 | 0 | 9 | GO | Goiás | JUN | 6 | 22 | 0 | 0 | 0 | 0 | 0 | 0
GO | JUN | 23 | 0 | 0 | 9 | GO | Goiás | JUN | 6 | 23 | 0 | 0 | 0 | 0 | 0 | 0
GO | JUN | 24 | 0 | 0 | 9 | GO | Goiás | JUN | 6 | 24 | 0 | 0 | 0 | 0 | 0 | 0
GO | JUL | 1 | 0 | 0 | 9 | GO | Goiás | JUL | 7 | 1 | 0 | 0 | 0 | 0 | 0 | 0
GO | JUL | 2 | 0 | 0 | 9 | GO | Goiás | JUL | 7 | 2 | 0 | 0 | 0 | 0 | 0 | 0
GO | JUL | 3 | 0 | 0 | 9 | GO | Goiás | JUL | 7 | 3 | 0 | 0 | 0 | 0 | 0 | 0
GO | JUL | 4 | 0 | 0 | 9 | GO | Goiás | JUL | 7 | 4 | 0 | 0 | 0 | 0 | 0 | 0
GO | JUL | 5 | 0 | 0 | 9 | GO | Goiás | JUL | 7 | 5 | 0 | 0 | 0 | 0 | 0 | 0
GO | JUL | 6 | 0 | 0 | 9 | GO | Goiás | JUL | 7 | 6 | 0 | 0 | 0 | 0 | 0 | 0
GO | JUL | 7 | 0.0020227 | 0.0020227 | 9 | GO | Goiás | JUL | 7 | 7 | 0.0020227 | 0.0021357 | 0.0025247 | 0.0023055 | 0.0036265 | 0.0015701
GO | JUL | 8 | 0.093057 | 0.093057 | 9 | GO | Goiás | JUL | 7 | 8 | 0.093057 | 0.096402 | 0.10046 | 0.09637 | 0.11317 | 0.075426
GO | JUL | 9 | 0.29943 | 0.28081 | 9 | GO | Goiás | JUL | 7 | 9 | 0.28081 | 0.29177 | 0.29943 | 0.2886 | 0.32212 | 0.21509
GO | JUL | 10 | 0.49655 | 0.49655 | 9 | GO | Goiás | JUL | 7 | 10 | 0.47052 | 0.48545 | 0.49655 | 0.48083 | 0.52614 | 0.37617
GO | JUL | 11 | 0.65389 | 0.65389 | 9 | GO | Goiás | JUL | 7 | 11 | 0.62497 | 0.63829 | 0.65389 | 0.63525 | 0.68682 | 0.51757
GO | JUL | 12 | 0.7506 | 0.7506 | 9 | GO | Goiás | JUL | 7 | 12 | 0.71979 | 0.73388 | 0.7506 | 0.73166 | 0.78688 | 0.60831
GO | JUL | 13 | 0.77864 | 0.77864 | 9 | GO | Goiás | JUL | 7 | 13 | 0.74328 | 0.76132 | 0.77864 | 0.75697 | 0.81673 | 0.59994
GO | JUL | 14 | 0.73284 | 0.73284 | 9 | GO | Goiás | JUL | 7 | 14 | 0.69584 | 0.71364 | 0.73284 | 0.70653 | 0.77312 | 0.54143
GO | JUL | 15 | 0.62236 | 0.62236 | 9 | GO | Goiás | JUL | 7 | 15 | 0.5791 | 0.60243 | 0.62236 | 0.59217 | 0.66014 | 0.40867
GO | JUL | 16 | 0.45676 | 0.45676 | 9 | GO | Goiás | JUL | 7 | 16 | 0.41827 | 0.43989 | 0.45676 | 0.43079 | 0.4904 | 0.30437
GO | JUL | 17 | 0.25656 | 0.25656 | 9 | GO | Goiás | JUL | 7 | 17 | 0.22962 | 0.24272 | 0.25656 | 0.23974 | 0.28082 | 0.17326
GO | JUL | 18 | 0.068207 | 0.068207 | 9 | GO | Goiás | JUL | 7 | 18 | 0.055295 | 0.059778 | 0.068207 | 0.061354 | 0.078034 | 0.04066
GO | JUL | 19 | 0.00019992 | 0.00019992 | 9 | GO | Goiás | JUL | 7 | 19 | 3.3475e-05 | 9.0115e-05 | 0.00019992 | 0.00012541 | 0.00038116 | 1.0515e-05
GO | JUL | 20 | 0 | 0 | 9 | GO | Goiás | JUL | 7 | 20 | 0 | 0 | 0 | 0 | 0 | 0
GO | JUL | 21 | 0 | 0 | 9 | GO | Goiás | JUL | 7 | 21 | 0 | 0 | 0 | 0 | 0 | 0
GO | JUL | 22 | 0 | 0 | 9 | GO | Goiás | JUL | 7 | 22 | 0 | 0 | 0 | 0 | 0 | 0
GO | JUL | 23 | 0 | 0 | 9 | GO | Goiás | JUL | 7 | 23 | 0 | 0 | 0 | 0 | 0 | 0
GO | JUL | 24 | 0 | 0 | 9 | GO | Goiás | JUL | 7 | 24 | 0 | 0 | 0 | 0 | 0 | 0
GO | AGO | 1 | 0 | 0 | 9 | GO | Goiás | AGO | 8 | 1 | 0 | 0 | 0 | 0 | 0 | 0
GO | AGO | 2 | 0 | 0 | 9 | GO | Goiás | AGO | 8 | 2 | 0 | 0 | 0 | 0 | 0 | 0
GO | AGO | 3 | 0 | 0 | 9 | GO | Goiás | AGO | 8 | 3 | 0 | 0 | 0 | 0 | 0 | 0
GO | AGO | 4 | 0 | 0 | 9 | GO | Goiás | AGO | 8 | 4 | 0 | 0 | 0 | 0 | 0 | 0
GO | AGO | 5 | 0 | 0 | 9 | GO | Goiás | AGO | 8 | 5 | 0 | 0 | 0 | 0 | 0 | 0
GO | AGO | 6 | 0 | 0 | 9 | GO | Goiás | AGO | 8 | 6 | 0 | 0 | 0 | 0 | 0 | 0
GO | AGO | 7 | 0.0049149 | 0.0049149 | 9 | GO | Goiás | AGO | 8 | 7 | 0.0049149 | 0.007635 | 0.011089 | 0.008527 | 0.019251 | 0.0029265
GO | AGO | 8 | 0.11552 | 0.11552 | 9 | GO | Goiás | AGO | 8 | 8 | 0.11552 | 0.12795 | 0.14933 | 0.13273 | 0.18526 | 0.072995
GO | AGO | 9 | 0.36436 | 0.31455 | 9 | GO | Goiás | AGO | 8 | 9 | 0.31455 | 0.33868 | 0.36436 | 0.33814 | 0.42113 | 0.19859
GO | AGO | 10 | 0.57271 | 0.57271 | 9 | GO | Goiás | AGO | 8 | 10 | 0.51409 | 0.54351 | 0.57271 | 0.53951 | 0.64035 | 0.34368
GO | AGO | 11 | 0.7389 | 0.7389 | 9 | GO | Goiás | AGO | 8 | 11 | 0.668 | 0.703 | 0.7389 | 0.70015 | 0.80919 | 0.49978
GO | AGO | 12 | 0.83757 | 0.83757 | 9 | GO | Goiás | AGO | 8 | 12 | 0.76754 | 0.79916 | 0.83757 | 0.79741 | 0.91072 | 0.5878
GO | AGO | 13 | 0.85667 | 0.85667 | 9 | GO | Goiás | AGO | 8 | 13 | 0.77818 | 0.82196 | 0.85667 | 0.81445 | 0.93579 | 0.61739
GO | AGO | 14 | 0.8049 | 0.8049 | 9 | GO | Goiás | AGO | 8 | 14 | 0.70689 | 0.76613 | 0.8049 | 0.75333 | 0.88213 | 0.52334
GO | AGO | 15 | 0.67573 | 0.67573 | 9 | GO | Goiás | AGO | 8 | 15 | 0.57784 | 0.63969 | 0.67573 | 0.62605 | 0.75459 | 0.4296
GO | AGO | 16 | 0.49567 | 0.49567 | 9 | GO | Goiás | AGO | 8 | 16 | 0.41488 | 0.45859 | 0.49567 | 0.45155 | 0.56664 | 0.27785
GO | AGO | 17 | 0.28797 | 0.28797 | 9 | GO | Goiás | AGO | 8 | 17 | 0.23421 | 0.26264 | 0.28797 | 0.25948 | 0.33552 | 0.14453
GO | AGO | 18 | 0.086108 | 0.086108 | 9 | GO | Goiás | AGO | 8 | 18 | 0.070134 | 0.07967 | 0.086108 | 0.078523 | 0.10548 | 0.044864
GO | AGO | 19 | 0.00095838 | 0.00095838 | 9 | GO | Goiás | AGO | 8 | 19 | 0.00057671 | 0.00078195 | 0.00095838 | 0.0007837 | 0.0014261 | 0.00030994
GO | AGO | 20 | 0 | 0 | 9 | GO | Goiás | AGO | 8 | 20 | 0 | 0 | 0 | 0 | 0 | 0
GO | AGO | 21 | 0 | 0 | 9 | GO | Goiás | AGO | 8 | 21 | 0 | 0 | 0 | 0 | 0 | 0
GO | AGO | 22 | 0 | 0 | 9 | GO | Goiás | AGO | 8 | 22 | 0 | 0 | 0 | 0 | 0 | 0
GO | AGO | 23 | 0 | 0 | 9 | GO | Goiás | AGO | 8 | 23 | 0 | 0 | 0 | 0 | 0 | 0
GO | AGO | 24 | 0 | 0 | 9 | GO | Goiás | AGO | 8 | 24 | 0 | 0 | 0 | 0 | 0 | 0
GO | SET | 1 | 0 | 0 | 9 | GO | Goiás | SET | 9 | 1 | 0 | 0 | 0 | 0 | 0 | 0
GO | SET | 2 | 0 | 0 | 9 | GO | Goiás | SET | 9 | 2 | 0 | 0 | 0 | 0 | 0 | 0
GO | SET | 3 | 0 | 0 | 9 | GO | Goiás | SET | 9 | 3 | 0 | 0 | 0 | 0 | 0 | 0
GO | SET | 4 | 0 | 0 | 9 | GO | Goiás | SET | 9 | 4 | 0 | 0 | 0 | 0 | 0 | 0
GO | SET | 5 | 0 | 0 | 9 | GO | Goiás | SET | 9 | 5 | 0 | 0 | 0 | 0 | 0 | 0
GO | SET | 6 | 0 | 0 | 9 | GO | Goiás | SET | 9 | 6 | 0 | 0 | 2.4028e-06 | 5.0838e-06 | 6.1692e-05 | 0
GO | SET | 7 | 0.025987 | 0.025987 | 9 | GO | Goiás | SET | 9 | 7 | 0.025987 | 0.03553 | 0.045264 | 0.036865 | 0.072715 | 0.018177
GO | SET | 8 | 0.19624 | 0.19624 | 9 | GO | Goiás | SET | 9 | 8 | 0.19624 | 0.21421 | 0.23822 | 0.21696 | 0.30236 | 0.11121
GO | SET | 9 | 0.47273 | 0.42166 | 9 | GO | Goiás | SET | 9 | 9 | 0.42166 | 0.44528 | 0.47273 | 0.4425 | 0.55049 | 0.25138
GO | SET | 10 | 0.68929 | 0.68929 | 9 | GO | Goiás | SET | 9 | 10 | 0.63296 | 0.65404 | 0.68929 | 0.64969 | 0.76588 | 0.37574
GO | SET | 11 | 0.84837 | 0.84837 | 9 | GO | Goiás | SET | 9 | 11 | 0.78708 | 0.8182 | 0.84837 | 0.80615 | 0.92533 | 0.48845
GO | SET | 12 | 0.93266 | 0.93266 | 9 | GO | Goiás | SET | 9 | 12 | 0.8577 | 0.89602 | 0.93266 | 0.88211 | 1.0076 | 0.55808
GO | SET | 13 | 0.94398 | 0.94398 | 9 | GO | Goiás | SET | 9 | 13 | 0.81986 | 0.89316 | 0.94398 | 0.87553 | 1.0193 | 0.54058
GO | SET | 14 | 0.87516 | 0.87516 | 9 | GO | Goiás | SET | 9 | 14 | 0.73075 | 0.81364 | 0.87516 | 0.79756 | 0.94769 | 0.48221
GO | SET | 15 | 0.74387 | 0.74387 | 9 | GO | Goiás | SET | 9 | 15 | 0.59749 | 0.6735 | 0.74387 | 0.66333 | 0.80958 | 0.39487
GO | SET | 16 | 0.55761 | 0.55761 | 9 | GO | Goiás | SET | 9 | 16 | 0.4275 | 0.48586 | 0.55761 | 0.48405 | 0.60435 | 0.249
GO | SET | 17 | 0.32682 | 0.32682 | 9 | GO | Goiás | SET | 9 | 17 | 0.25588 | 0.28278 | 0.32682 | 0.2853 | 0.36184 | 0.16809
GO | SET | 18 | 0.10475 | 0.10475 | 9 | GO | Goiás | SET | 9 | 18 | 0.083219 | 0.092678 | 0.10475 | 0.092809 | 0.12066 | 0.061881
GO | SET | 19 | 0.0018154 | 0.0018154 | 9 | GO | Goiás | SET | 9 | 19 | 0.0014182 | 0.0016212 | 0.0018154 | 0.0016363 | 0.0025638 | 0.0011141
GO | SET | 20 | 0 | 0 | 9 | GO | Goiás | SET | 9 | 20 | 0 | 0 | 0 | 0 | 0 | 0
GO | SET | 21 | 0 | 0 | 9 | GO | Goiás | SET | 9 | 21 | 0 | 0 | 0 | 0 | 0 | 0
GO | SET | 22 | 0 | 0 | 9 | GO | Goiás | SET | 9 | 22 | 0 | 0 | 0 | 0 | 0 | 0
GO | SET | 23 | 0 | 0 | 9 | GO | Goiás | SET | 9 | 23 | 0 | 0 | 0 | 0 | 0 | 0
GO | SET | 24 | 0 | 0 | 9 | GO | Goiás | SET | 9 | 24 | 0 | 0 | 0 | 0 | 0 | 0
GO | OUT | 1 | 0 | 0 | 9 | GO | Goiás | OUT | 10 | 1 | 0 | 0 | 0 | 0 | 0 | 0
GO | OUT | 2 | 0 | 0 | 9 | GO | Goiás | OUT | 10 | 2 | 0 | 0 | 0 | 0 | 0 | 0
GO | OUT | 3 | 0 | 0 | 9 | GO | Goiás | OUT | 10 | 3 | 0 | 0 | 0 | 0 | 0 | 0
GO | OUT | 4 | 0 | 0 | 9 | GO | Goiás | OUT | 10 | 4 | 0 | 0 | 0 | 0 | 0 | 0
GO | OUT | 5 | 0 | 0 | 9 | GO | Goiás | OUT | 10 | 5 | 0 | 0 | 0 | 0 | 0 | 0
GO | OUT | 6 | 0.00030025 | 0.00030025 | 9 | GO | Goiás | OUT | 10 | 6 | 0.00030025 | 0.00088916 | 0.001767 | 0.0011729 | 0.0037891 | 5.5367e-05
GO | OUT | 7 | 0.065079 | 0.065079 | 9 | GO | Goiás | OUT | 10 | 7 | 0.065079 | 0.078039 | 0.0958 | 0.079904 | 0.11991 | 0.033325
GO | OUT | 8 | 0.23115 | 0.23115 | 9 | GO | Goiás | OUT | 10 | 8 | 0.23115 | 0.27635 | 0.31004 | 0.26795 | 0.35733 | 0.11438
GO | OUT | 9 | 0.545 | 0.427 | 9 | GO | Goiás | OUT | 10 | 9 | 0.427 | 0.49752 | 0.545 | 0.47507 | 0.6074 | 0.21013
GO | OUT | 10 | 0.74649 | 0.74649 | 9 | GO | Goiás | OUT | 10 | 10 | 0.60552 | 0.69376 | 0.74649 | 0.66133 | 0.82035 | 0.27833
GO | OUT | 11 | 0.87775 | 0.87775 | 9 | GO | Goiás | OUT | 10 | 11 | 0.72938 | 0.82526 | 0.87775 | 0.79105 | 0.97164 | 0.35794
GO | OUT | 12 | 0.92404 | 0.92404 | 9 | GO | Goiás | OUT | 10 | 12 | 0.78497 | 0.87289 | 0.92404 | 0.84661 | 1.0541 | 0.39263
GO | OUT | 13 | 0.89374 | 0.89374 | 9 | GO | Goiás | OUT | 10 | 13 | 0.77166 | 0.84102 | 0.89374 | 0.82272 | 1.0579 | 0.38797
GO | OUT | 14 | 0.80115 | 0.80115 | 9 | GO | Goiás | OUT | 10 | 14 | 0.68301 | 0.74671 | 0.80115 | 0.73836 | 0.97373 | 0.33919
GO | OUT | 15 | 0.65305 | 0.65305 | 9 | GO | Goiás | OUT | 10 | 15 | 0.56116 | 0.61212 | 0.65305 | 0.60735 | 0.82693 | 0.29953
GO | OUT | 16 | 0.48878 | 0.48878 | 9 | GO | Goiás | OUT | 10 | 16 | 0.40833 | 0.45371 | 0.48878 | 0.44947 | 0.62921 | 0.21837
GO | OUT | 17 | 0.28815 | 0.28815 | 9 | GO | Goiás | OUT | 10 | 17 | 0.24211 | 0.26532 | 0.28815 | 0.26444 | 0.37989 | 0.13909
GO | OUT | 18 | 0.099897 | 0.099897 | 9 | GO | Goiás | OUT | 10 | 18 | 0.083452 | 0.091191 | 0.099897 | 0.091935 | 0.13396 | 0.047622
GO | OUT | 19 | 0.0035184 | 0.0035184 | 9 | GO | Goiás | OUT | 10 | 19 | 0.0022627 | 0.002836 | 0.0035184 | 0.0029587 | 0.0054947 | 0.0014009
GO | OUT | 20 | 0 | 0 | 9 | GO | Goiás | OUT | 10 | 20 | 0 | 0 | 0 | 0 | 0 | 0
GO | OUT | 21 | 0 | 0 | 9 | GO | Goiás | OUT | 10 | 21 | 0 | 0 | 0 | 0 | 0 | 0
GO | OUT | 22 | 0 | 0 | 9 | GO | Goiás | OUT | 10 | 22 | 0 | 0 | 0 | 0 | 0 | 0
GO | OUT | 23 | 0 | 0 | 9 | GO | Goiás | OUT | 10 | 23 | 0 | 0 | 0 | 0 | 0 | 0
GO | OUT | 24 | 0 | 0 | 9 | GO | Goiás | OUT | 10 | 24 | 0 | 0 | 0 | 0 | 0 | 0
GO | NOV | 1 | 0 | 0 | 9 | GO | Goiás | NOV | 11 | 1 | 0 | 0 | 0 | 0 | 0 | 0
GO | NOV | 2 | 0 | 0 | 9 | GO | Goiás | NOV | 11 | 2 | 0 | 0 | 0 | 0 | 0 | 0
GO | NOV | 3 | 0 | 0 | 9 | GO | Goiás | NOV | 11 | 3 | 0 | 0 | 0 | 0 | 0 | 0
GO | NOV | 4 | 0 | 0 | 9 | GO | Goiás | NOV | 11 | 4 | 0 | 0 | 0 | 0 | 0 | 0
GO | NOV | 5 | 0 | 0 | 9 | GO | Goiás | NOV | 11 | 5 | 0 | 0 | 0 | 0 | 0 | 0
GO | NOV | 6 | 0.0036315 | 0.0036315 | 9 | GO | Goiás | NOV | 11 | 6 | 0.0036315 | 0.0048342 | 0.0056023 | 0.004618 | 0.0075082 | 0.0013302
GO | NOV | 7 | 0.079375 | 0.079375 | 9 | GO | Goiás | NOV | 11 | 7 | 0.079375 | 0.10394 | 0.12352 | 0.099652 | 0.15018 | 0.033682
GO | NOV | 8 | 0.22481 | 0.22481 | 9 | GO | Goiás | NOV | 11 | 8 | 0.22481 | 0.28627 | 0.33169 | 0.27095 | 0.39193 | 0.094715
GO | NOV | 9 | 0.55115 | 0.37652 | 9 | GO | Goiás | NOV | 11 | 9 | 0.37652 | 0.47275 | 0.55115 | 0.45506 | 0.62851 | 0.13626
GO | NOV | 10 | 0.74464 | 0.74464 | 9 | GO | Goiás | NOV | 11 | 10 | 0.52782 | 0.63803 | 0.74464 | 0.61612 | 0.82819 | 0.18984
GO | NOV | 11 | 0.85366 | 0.85366 | 9 | GO | Goiás | NOV | 11 | 11 | 0.62913 | 0.76503 | 0.85366 | 0.72627 | 0.9622 | 0.23442
GO | NOV | 12 | 0.89602 | 0.89602 | 9 | GO | Goiás | NOV | 11 | 12 | 0.67741 | 0.79575 | 0.89602 | 0.76592 | 1.0029 | 0.32117
GO | NOV | 13 | 0.86213 | 0.86213 | 9 | GO | Goiás | NOV | 11 | 13 | 0.64426 | 0.77161 | 0.86213 | 0.74279 | 0.9934 | 0.3021
GO | NOV | 14 | 0.78488 | 0.78488 | 9 | GO | Goiás | NOV | 11 | 14 | 0.589 | 0.71572 | 0.78488 | 0.67658 | 0.90583 | 0.29351
GO | NOV | 15 | 0.64663 | 0.64663 | 9 | GO | Goiás | NOV | 11 | 15 | 0.50888 | 0.59054 | 0.64663 | 0.57153 | 0.77069 | 0.2656
GO | NOV | 16 | 0.49662 | 0.49662 | 9 | GO | Goiás | NOV | 11 | 16 | 0.3782 | 0.44589 | 0.49662 | 0.42881 | 0.5804 | 0.17179
GO | NOV | 17 | 0.29981 | 0.29981 | 9 | GO | Goiás | NOV | 11 | 17 | 0.23979 | 0.2746 | 0.29981 | 0.26657 | 0.38978 | 0.098931
GO | NOV | 18 | 0.12199 | 0.12199 | 9 | GO | Goiás | NOV | 11 | 18 | 0.095437 | 0.10993 | 0.12199 | 0.1088 | 0.16547 | 0.035412
GO | NOV | 19 | 0.011467 | 0.011467 | 9 | GO | Goiás | NOV | 11 | 19 | 0.0059603 | 0.007968 | 0.011467 | 0.0087858 | 0.017899 | 0.0017829
GO | NOV | 20 | 0 | 0 | 9 | GO | Goiás | NOV | 11 | 20 | 0 | 0 | 0 | 0 | 0 | 0
GO | NOV | 21 | 0 | 0 | 9 | GO | Goiás | NOV | 11 | 21 | 0 | 0 | 0 | 0 | 0 | 0
GO | NOV | 22 | 0 | 0 | 9 | GO | Goiás | NOV | 11 | 22 | 0 | 0 | 0 | 0 | 0 | 0
GO | NOV | 23 | 0 | 0 | 9 | GO | Goiás | NOV | 11 | 23 | 0 | 0 | 0 | 0 | 0 | 0
GO | NOV | 24 | 0 | 0 | 9 | GO | Goiás | NOV | 11 | 24 | 0 | 0 | 0 | 0 | 0 | 0
GO | DEZ | 1 | 0 | 0 | 9 | GO | Goiás | DEZ | 12 | 1 | 0 | 0 | 0 | 0 | 0 | 0
GO | DEZ | 2 | 0 | 0 | 9 | GO | Goiás | DEZ | 12 | 2 | 0 | 0 | 0 | 0 | 0 | 0
GO | DEZ | 3 | 0 | 0 | 9 | GO | Goiás | DEZ | 12 | 3 | 0 | 0 | 0 | 0 | 0 | 0
GO | DEZ | 4 | 0 | 0 | 9 | GO | Goiás | DEZ | 12 | 4 | 0 | 0 | 0 | 0 | 0 | 0
GO | DEZ | 5 | 0 | 0 | 9 | GO | Goiás | DEZ | 12 | 5 | 0 | 0 | 0 | 0 | 0 | 0
GO | DEZ | 6 | 0.0015029 | 0.0015029 | 9 | GO | Goiás | DEZ | 12 | 6 | 0.0015029 | 0.0025644 | 0.0036633 | 0.0026595 | 0.0069526 | 0.00028612
GO | DEZ | 7 | 0.059742 | 0.059742 | 9 | GO | Goiás | DEZ | 12 | 7 | 0.059742 | 0.082156 | 0.099997 | 0.080728 | 0.1469 | 0.018918
GO | DEZ | 8 | 0.1842 | 0.1842 | 9 | GO | Goiás | DEZ | 12 | 8 | 0.1842 | 0.23922 | 0.29572 | 0.23515 | 0.38646 | 0.055527
GO | DEZ | 9 | 0.50247 | 0.32087 | 9 | GO | Goiás | DEZ | 12 | 9 | 0.32087 | 0.42383 | 0.50247 | 0.40307 | 0.62234 | 0.11933
GO | DEZ | 10 | 0.68736 | 0.68736 | 9 | GO | Goiás | DEZ | 12 | 10 | 0.44901 | 0.57474 | 0.68736 | 0.55759 | 0.82286 | 0.13426
GO | DEZ | 11 | 0.80586 | 0.80586 | 9 | GO | Goiás | DEZ | 12 | 11 | 0.54763 | 0.69634 | 0.80586 | 0.66537 | 0.96328 | 0.21159
GO | DEZ | 12 | 0.88315 | 0.88315 | 9 | GO | Goiás | DEZ | 12 | 12 | 0.59125 | 0.74757 | 0.88315 | 0.71787 | 0.99232 | 0.20128
GO | DEZ | 13 | 0.86115 | 0.86115 | 9 | GO | Goiás | DEZ | 12 | 13 | 0.58871 | 0.73662 | 0.86115 | 0.71151 | 0.98667 | 0.2501
GO | DEZ | 14 | 0.80234 | 0.80234 | 9 | GO | Goiás | DEZ | 12 | 14 | 0.57293 | 0.66703 | 0.80234 | 0.66705 | 0.91875 | 0.23281
GO | DEZ | 15 | 0.68026 | 0.68026 | 9 | GO | Goiás | DEZ | 12 | 15 | 0.51174 | 0.5925 | 0.68026 | 0.58392 | 0.81193 | 0.24634
GO | DEZ | 16 | 0.53409 | 0.53409 | 9 | GO | Goiás | DEZ | 12 | 16 | 0.40319 | 0.4673 | 0.53409 | 0.46477 | 0.64676 | 0.21709
GO | DEZ | 17 | 0.34772 | 0.34772 | 9 | GO | Goiás | DEZ | 12 | 17 | 0.25928 | 0.30574 | 0.34772 | 0.3044 | 0.43764 | 0.16169
GO | DEZ | 18 | 0.16289 | 0.16289 | 9 | GO | Goiás | DEZ | 12 | 18 | 0.12218 | 0.14386 | 0.16289 | 0.14375 | 0.21905 | 0.075419
GO | DEZ | 19 | 0.030415 | 0.030415 | 9 | GO | Goiás | DEZ | 12 | 19 | 0.017572 | 0.024828 | 0.030415 | 0.024383 | 0.04393 | 0.0068874
GO | DEZ | 20 | 1.3965e-06 | 1.3965e-06 | 9 | GO | Goiás | DEZ | 12 | 20 | 0 | 0 | 1.3965e-06 | 1.2099e-06 | 9.1183e-06 | 0
GO | DEZ | 21 | 0 | 0 | 9 | GO | Goiás | DEZ | 12 | 21 | 0 | 0 | 0 | 0 | 0 | 0
GO | DEZ | 22 | 0 | 0 | 9 | GO | Goiás | DEZ | 12 | 22 | 0 | 0 | 0 | 0 | 0 | 0
GO | DEZ | 23 | 0 | 0 | 9 | GO | Goiás | DEZ | 12 | 23 | 0 | 0 | 0 | 0 | 0 | 0
GO | DEZ | 24 | 0 | 0 | 9 | GO | Goiás | DEZ | 12 | 24 | 0 | 0 | 0 | 0 | 0 | 0
MA | JAN | 1 | 0 | 0 | 10 | MA | Maranhão | JAN | 1 | 1 | 0 | 0 | 0 | 0 | 0 | 0
MA | JAN | 2 | 0 | 0 | 10 | MA | Maranhão | JAN | 1 | 2 | 0 | 0 | 0 | 0 | 0 | 0
MA | JAN | 3 | 0 | 0 | 10 | MA | Maranhão | JAN | 1 | 3 | 0 | 0 | 0 | 0 | 0 | 0
MA | JAN | 4 | 0 | 0 | 10 | MA | Maranhão | JAN | 1 | 4 | 0 | 0 | 0 | 0 | 0 | 0
MA | JAN | 5 | 0 | 0 | 10 | MA | Maranhão | JAN | 1 | 5 | 0 | 0 | 0 | 0 | 0 | 0
MA | JAN | 6 | 1.4636e-05 | 1.4636e-05 | 10 | MA | Maranhão | JAN | 1 | 6 | 1.4636e-05 | 6.6303e-05 | 0.00017439 | 0.00011852 | 0.00054639 | 2.3781e-06
MA | JAN | 7 | 0.039346 | 0.039346 | 10 | MA | Maranhão | JAN | 1 | 7 | 0.039346 | 0.049846 | 0.057023 | 0.049373 | 0.084985 | 0.016951
MA | JAN | 8 | 0.16417 | 0.16417 | 10 | MA | Maranhão | JAN | 1 | 8 | 0.16417 | 0.20034 | 0.22937 | 0.1973 | 0.29759 | 0.066032
MA | JAN | 9 | 0.424 | 0.31066 | 10 | MA | Maranhão | JAN | 1 | 9 | 0.31066 | 0.37493 | 0.424 | 0.36011 | 0.50739 | 0.13024
MA | JAN | 10 | 0.5925 | 0.5925 | 10 | MA | Maranhão | JAN | 1 | 10 | 0.44006 | 0.51908 | 0.5925 | 0.50585 | 0.71192 | 0.19129
MA | JAN | 11 | 0.70573 | 0.70573 | 10 | MA | Maranhão | JAN | 1 | 11 | 0.53346 | 0.61824 | 0.70573 | 0.6098 | 0.84697 | 0.25081
MA | JAN | 12 | 0.75441 | 0.75441 | 10 | MA | Maranhão | JAN | 1 | 12 | 0.58107 | 0.669 | 0.75441 | 0.66023 | 0.8798 | 0.26491
MA | JAN | 13 | 0.75133 | 0.75133 | 10 | MA | Maranhão | JAN | 1 | 13 | 0.58026 | 0.66857 | 0.75133 | 0.65919 | 0.89447 | 0.29644
MA | JAN | 14 | 0.68982 | 0.68982 | 10 | MA | Maranhão | JAN | 1 | 14 | 0.55411 | 0.61602 | 0.68982 | 0.61439 | 0.81213 | 0.27105
MA | JAN | 15 | 0.58744 | 0.58744 | 10 | MA | Maranhão | JAN | 1 | 15 | 0.46828 | 0.52093 | 0.58744 | 0.52232 | 0.71822 | 0.23163
MA | JAN | 16 | 0.44048 | 0.44048 | 10 | MA | Maranhão | JAN | 1 | 16 | 0.36497 | 0.401 | 0.44048 | 0.3966 | 0.53697 | 0.18774
MA | JAN | 17 | 0.2611 | 0.2611 | 10 | MA | Maranhão | JAN | 1 | 17 | 0.21005 | 0.23572 | 0.2611 | 0.23329 | 0.32259 | 0.12597
MA | JAN | 18 | 0.094359 | 0.094359 | 10 | MA | Maranhão | JAN | 1 | 18 | 0.074606 | 0.084206 | 0.094359 | 0.083591 | 0.11957 | 0.045272
MA | JAN | 19 | 0.0040725 | 0.0040725 | 10 | MA | Maranhão | JAN | 1 | 19 | 0.0024138 | 0.0032052 | 0.0040725 | 0.0032934 | 0.0057153 | 0.0014249
MA | JAN | 20 | 0 | 0 | 10 | MA | Maranhão | JAN | 1 | 20 | 0 | 0 | 0 | 0 | 0 | 0
MA | JAN | 21 | 0 | 0 | 10 | MA | Maranhão | JAN | 1 | 21 | 0 | 0 | 0 | 0 | 0 | 0
MA | JAN | 22 | 0 | 0 | 10 | MA | Maranhão | JAN | 1 | 22 | 0 | 0 | 0 | 0 | 0 | 0
MA | JAN | 23 | 0 | 0 | 10 | MA | Maranhão | JAN | 1 | 23 | 0 | 0 | 0 | 0 | 0 | 0
MA | JAN | 24 | 0 | 0 | 10 | MA | Maranhão | JAN | 1 | 24 | 0 | 0 | 0 | 0 | 0 | 0
MA | FEV | 1 | 0 | 0 | 10 | MA | Maranhão | FEV | 2 | 1 | 0 | 0 | 0 | 0 | 0 | 0
MA | FEV | 2 | 0 | 0 | 10 | MA | Maranhão | FEV | 2 | 2 | 0 | 0 | 0 | 0 | 0 | 0
MA | FEV | 3 | 0 | 0 | 10 | MA | Maranhão | FEV | 2 | 3 | 0 | 0 | 0 | 0 | 0 | 0
MA | FEV | 4 | 0 | 0 | 10 | MA | Maranhão | FEV | 2 | 4 | 0 | 0 | 0 | 0 | 0 | 0
MA | FEV | 5 | 0 | 0 | 10 | MA | Maranhão | FEV | 2 | 5 | 0 | 0 | 0 | 0 | 0 | 0
MA | FEV | 6 | 0 | 0 | 10 | MA | Maranhão | FEV | 2 | 6 | 0 | 1.1324e-07 | 4.5297e-07 | 4.1343e-07 | 2.9443e-06 | 0
MA | FEV | 7 | 0.026029 | 0.026029 | 10 | MA | Maranhão | FEV | 2 | 7 | 0.026029 | 0.034002 | 0.042916 | 0.034391 | 0.059551 | 0.010947
MA | FEV | 8 | 0.12785 | 0.12785 | 10 | MA | Maranhão | FEV | 2 | 8 | 0.12785 | 0.16895 | 0.20662 | 0.16835 | 0.27354 | 0.061406
MA | FEV | 9 | 0.39802 | 0.25163 | 10 | MA | Maranhão | FEV | 2 | 9 | 0.25163 | 0.32199 | 0.39802 | 0.32424 | 0.50257 | 0.1116
MA | FEV | 10 | 0.57051 | 0.57051 | 10 | MA | Maranhão | FEV | 2 | 10 | 0.37549 | 0.48377 | 0.57051 | 0.47351 | 0.71605 | 0.15077
MA | FEV | 11 | 0.70411 | 0.70411 | 10 | MA | Maranhão | FEV | 2 | 11 | 0.48675 | 0.60068 | 0.70411 | 0.58679 | 0.86599 | 0.18516
MA | FEV | 12 | 0.75645 | 0.75645 | 10 | MA | Maranhão | FEV | 2 | 12 | 0.54433 | 0.65237 | 0.75645 | 0.64449 | 0.93773 | 0.23374
MA | FEV | 13 | 0.75391 | 0.75391 | 10 | MA | Maranhão | FEV | 2 | 13 | 0.55341 | 0.6488 | 0.75391 | 0.64912 | 0.89953 | 0.27627
MA | FEV | 14 | 0.69513 | 0.69513 | 10 | MA | Maranhão | FEV | 2 | 14 | 0.53617 | 0.61596 | 0.69513 | 0.61199 | 0.83404 | 0.27782
MA | FEV | 15 | 0.60098 | 0.60098 | 10 | MA | Maranhão | FEV | 2 | 15 | 0.46989 | 0.53737 | 0.60098 | 0.53028 | 0.74344 | 0.262
MA | FEV | 16 | 0.45103 | 0.45103 | 10 | MA | Maranhão | FEV | 2 | 16 | 0.35801 | 0.41477 | 0.45103 | 0.40369 | 0.57562 | 0.17537
MA | FEV | 17 | 0.2728 | 0.2728 | 10 | MA | Maranhão | FEV | 2 | 17 | 0.21168 | 0.24316 | 0.2728 | 0.2414 | 0.35299 | 0.09908
MA | FEV | 18 | 0.10104 | 0.10104 | 10 | MA | Maranhão | FEV | 2 | 18 | 0.076235 | 0.088133 | 0.10104 | 0.087772 | 0.13618 | 0.033866
MA | FEV | 19 | 0.0043383 | 0.0043383 | 10 | MA | Maranhão | FEV | 2 | 19 | 0.0030029 | 0.0037322 | 0.0043383 | 0.0038044 | 0.0063637 | 0.0015189
MA | FEV | 20 | 0 | 0 | 10 | MA | Maranhão | FEV | 2 | 20 | 0 | 0 | 0 | 0 | 0 | 0
MA | FEV | 21 | 0 | 0 | 10 | MA | Maranhão | FEV | 2 | 21 | 0 | 0 | 0 | 0 | 0 | 0
MA | FEV | 22 | 0 | 0 | 10 | MA | Maranhão | FEV | 2 | 22 | 0 | 0 | 0 | 0 | 0 | 0
MA | FEV | 23 | 0 | 0 | 10 | MA | Maranhão | FEV | 2 | 23 | 0 | 0 | 0 | 0 | 0 | 0
MA | FEV | 24 | 0 | 0 | 10 | MA | Maranhão | FEV | 2 | 24 | 0 | 0 | 0 | 0 | 0 | 0
MA | MAR | 1 | 0 | 0 | 10 | MA | Maranhão | MAR | 3 | 1 | 0 | 0 | 0 | 0 | 0 | 0
MA | MAR | 2 | 0 | 0 | 10 | MA | Maranhão | MAR | 3 | 2 | 0 | 0 | 0 | 0 | 0 | 0
MA | MAR | 3 | 0 | 0 | 10 | MA | Maranhão | MAR | 3 | 3 | 0 | 0 | 0 | 0 | 0 | 0
MA | MAR | 4 | 0 | 0 | 10 | MA | Maranhão | MAR | 3 | 4 | 0 | 0 | 0 | 0 | 0 | 0
MA | MAR | 5 | 0 | 0 | 10 | MA | Maranhão | MAR | 3 | 5 | 0 | 0 | 0 | 0 | 0 | 0
MA | MAR | 6 | 7.0776e-07 | 7.0776e-07 | 10 | MA | Maranhão | MAR | 3 | 6 | 7.0776e-07 | 2.4913e-06 | 7.7571e-06 | 5.1817e-06 | 2.4234e-05 | 1.1324e-07
MA | MAR | 7 | 0.02611 | 0.02611 | 10 | MA | Maranhão | MAR | 3 | 7 | 0.02611 | 0.034775 | 0.044809 | 0.035323 | 0.05969 | 0.012752
MA | MAR | 8 | 0.12195 | 0.12195 | 10 | MA | Maranhão | MAR | 3 | 8 | 0.12195 | 0.16502 | 0.20762 | 0.165 | 0.26535 | 0.059391
MA | MAR | 9 | 0.39247 | 0.24059 | 10 | MA | Maranhão | MAR | 3 | 9 | 0.24059 | 0.31731 | 0.39247 | 0.31533 | 0.49126 | 0.11113
MA | MAR | 10 | 0.55698 | 0.55698 | 10 | MA | Maranhão | MAR | 3 | 10 | 0.35172 | 0.47043 | 0.55698 | 0.45768 | 0.68064 | 0.16504
MA | MAR | 11 | 0.6695 | 0.6695 | 10 | MA | Maranhão | MAR | 3 | 11 | 0.46292 | 0.5761 | 0.6695 | 0.56117 | 0.81418 | 0.20975
MA | MAR | 12 | 0.73099 | 0.73099 | 10 | MA | Maranhão | MAR | 3 | 12 | 0.50028 | 0.61493 | 0.73099 | 0.60975 | 0.87554 | 0.27773
MA | MAR | 13 | 0.72133 | 0.72133 | 10 | MA | Maranhão | MAR | 3 | 13 | 0.51777 | 0.63083 | 0.72133 | 0.61469 | 0.90769 | 0.27176
MA | MAR | 14 | 0.66274 | 0.66274 | 10 | MA | Maranhão | MAR | 3 | 14 | 0.49579 | 0.58879 | 0.66274 | 0.57486 | 0.8357 | 0.25623
MA | MAR | 15 | 0.56295 | 0.56295 | 10 | MA | Maranhão | MAR | 3 | 15 | 0.44186 | 0.50827 | 0.56295 | 0.49389 | 0.69021 | 0.22613
MA | MAR | 16 | 0.42267 | 0.42267 | 10 | MA | Maranhão | MAR | 3 | 16 | 0.32654 | 0.3756 | 0.42267 | 0.37144 | 0.52972 | 0.18544
MA | MAR | 17 | 0.24348 | 0.24348 | 10 | MA | Maranhão | MAR | 3 | 17 | 0.17935 | 0.21086 | 0.24348 | 0.21128 | 0.32363 | 0.10044
MA | MAR | 18 | 0.078949 | 0.078949 | 10 | MA | Maranhão | MAR | 3 | 18 | 0.055294 | 0.066771 | 0.078949 | 0.067426 | 0.11359 | 0.027108
MA | MAR | 19 | 0.0018054 | 0.0018054 | 10 | MA | Maranhão | MAR | 3 | 19 | 0.00056165 | 0.0010814 | 0.0018054 | 0.0012412 | 0.0032873 | 0.00024279
MA | MAR | 20 | 0 | 0 | 10 | MA | Maranhão | MAR | 3 | 20 | 0 | 0 | 0 | 0 | 0 | 0
MA | MAR | 21 | 0 | 0 | 10 | MA | Maranhão | MAR | 3 | 21 | 0 | 0 | 0 | 0 | 0 | 0
MA | MAR | 22 | 0 | 0 | 10 | MA | Maranhão | MAR | 3 | 22 | 0 | 0 | 0 | 0 | 0 | 0
MA | MAR | 23 | 0 | 0 | 10 | MA | Maranhão | MAR | 3 | 23 | 0 | 0 | 0 | 0 | 0 | 0
MA | MAR | 24 | 0 | 0 | 10 | MA | Maranhão | MAR | 3 | 24 | 0 | 0 | 0 | 0 | 0 | 0
MA | ABR | 1 | 0 | 0 | 10 | MA | Maranhão | ABR | 4 | 1 | 0 | 0 | 0 | 0 | 0 | 0
MA | ABR | 2 | 0 | 0 | 10 | MA | Maranhão | ABR | 4 | 2 | 0 | 0 | 0 | 0 | 0 | 0
MA | ABR | 3 | 0 | 0 | 10 | MA | Maranhão | ABR | 4 | 3 | 0 | 0 | 0 | 0 | 0 | 0
MA | ABR | 4 | 0 | 0 | 10 | MA | Maranhão | ABR | 4 | 4 | 0 | 0 | 0 | 0 | 0 | 0
MA | ABR | 5 | 0 | 0 | 10 | MA | Maranhão | ABR | 4 | 5 | 0 | 0 | 0 | 0 | 0 | 0
MA | ABR | 6 | 3.2953e-05 | 3.2953e-05 | 10 | MA | Maranhão | ABR | 4 | 6 | 3.2953e-05 | 5.2148e-05 | 8.2044e-05 | 5.8522e-05 | 0.0001214 | 7.7004e-06
MA | ABR | 7 | 0.036513 | 0.036513 | 10 | MA | Maranhão | ABR | 4 | 7 | 0.036513 | 0.04613 | 0.059114 | 0.047119 | 0.076322 | 0.014056
MA | ABR | 8 | 0.15242 | 0.15242 | 10 | MA | Maranhão | ABR | 4 | 8 | 0.15242 | 0.18803 | 0.2428 | 0.19221 | 0.30125 | 0.058567
MA | ABR | 9 | 0.43551 | 0.29071 | 10 | MA | Maranhão | ABR | 4 | 9 | 0.29071 | 0.35619 | 0.43551 | 0.35555 | 0.54023 | 0.11331
MA | ABR | 10 | 0.60637 | 0.60637 | 10 | MA | Maranhão | ABR | 4 | 10 | 0.40755 | 0.50608 | 0.60637 | 0.49693 | 0.72959 | 0.16738
MA | ABR | 11 | 0.69823 | 0.69823 | 10 | MA | Maranhão | ABR | 4 | 11 | 0.50274 | 0.62353 | 0.69823 | 0.59753 | 0.83577 | 0.23737
MA | ABR | 12 | 0.74006 | 0.74006 | 10 | MA | Maranhão | ABR | 4 | 12 | 0.53523 | 0.6542 | 0.74006 | 0.63732 | 0.90761 | 0.28717
MA | ABR | 13 | 0.73242 | 0.73242 | 10 | MA | Maranhão | ABR | 4 | 13 | 0.55749 | 0.63016 | 0.73242 | 0.62916 | 0.89318 | 0.28551
MA | ABR | 14 | 0.65403 | 0.65403 | 10 | MA | Maranhão | ABR | 4 | 14 | 0.49867 | 0.58017 | 0.65403 | 0.57709 | 0.79924 | 0.27223
MA | ABR | 15 | 0.54366 | 0.54366 | 10 | MA | Maranhão | ABR | 4 | 15 | 0.42917 | 0.49065 | 0.54366 | 0.48184 | 0.66738 | 0.2254
MA | ABR | 16 | 0.39899 | 0.39899 | 10 | MA | Maranhão | ABR | 4 | 16 | 0.32701 | 0.36031 | 0.39899 | 0.35853 | 0.49182 | 0.15991
MA | ABR | 17 | 0.21449 | 0.21449 | 10 | MA | Maranhão | ABR | 4 | 17 | 0.17148 | 0.19129 | 0.21449 | 0.19068 | 0.28145 | 0.095904
MA | ABR | 18 | 0.053049 | 0.053049 | 10 | MA | Maranhão | ABR | 4 | 18 | 0.040126 | 0.046594 | 0.053049 | 0.047082 | 0.078852 | 0.02382
MA | ABR | 19 | 0.00012802 | 0.00012802 | 10 | MA | Maranhão | ABR | 4 | 19 | 1.5118e-05 | 4.5693e-05 | 0.00012802 | 8.032e-05 | 0.00032806 | 5.4356e-06
MA | ABR | 20 | 0 | 0 | 10 | MA | Maranhão | ABR | 4 | 20 | 0 | 0 | 0 | 0 | 0 | 0
MA | ABR | 21 | 0 | 0 | 10 | MA | Maranhão | ABR | 4 | 21 | 0 | 0 | 0 | 0 | 0 | 0
MA | ABR | 22 | 0 | 0 | 10 | MA | Maranhão | ABR | 4 | 22 | 0 | 0 | 0 | 0 | 0 | 0
MA | ABR | 23 | 0 | 0 | 10 | MA | Maranhão | ABR | 4 | 23 | 0 | 0 | 0 | 0 | 0 | 0
MA | ABR | 24 | 0 | 0 | 10 | MA | Maranhão | ABR | 4 | 24 | 0 | 0 | 0 | 0 | 0 | 0
MA | MAI | 1 | 0 | 0 | 10 | MA | Maranhão | MAI | 5 | 1 | 0 | 0 | 0 | 0 | 0 | 0
MA | MAI | 2 | 0 | 0 | 10 | MA | Maranhão | MAI | 5 | 2 | 0 | 0 | 0 | 0 | 0 | 0
MA | MAI | 3 | 0 | 0 | 10 | MA | Maranhão | MAI | 5 | 3 | 0 | 0 | 0 | 0 | 0 | 0
MA | MAI | 4 | 0 | 0 | 10 | MA | Maranhão | MAI | 5 | 4 | 0 | 0 | 0 | 0 | 0 | 0
MA | MAI | 5 | 0 | 0 | 10 | MA | Maranhão | MAI | 5 | 5 | 0 | 0 | 0 | 0 | 0 | 0
MA | MAI | 6 | 6.6558e-05 | 6.6558e-05 | 10 | MA | Maranhão | MAI | 5 | 6 | 6.6558e-05 | 8.7989e-05 | 0.00010667 | 8.6747e-05 | 0.00013725 | 2.7291e-05
MA | MAI | 7 | 0.046494 | 0.046494 | 10 | MA | Maranhão | MAI | 5 | 7 | 0.046494 | 0.055184 | 0.061445 | 0.053981 | 0.074204 | 0.022461
MA | MAI | 8 | 0.1914 | 0.1914 | 10 | MA | Maranhão | MAI | 5 | 8 | 0.1914 | 0.22244 | 0.24681 | 0.217 | 0.28625 | 0.10894
MA | MAI | 9 | 0.44394 | 0.35048 | 10 | MA | Maranhão | MAI | 5 | 9 | 0.35048 | 0.40634 | 0.44394 | 0.39628 | 0.51441 | 0.20321
MA | MAI | 10 | 0.62498 | 0.62498 | 10 | MA | Maranhão | MAI | 5 | 10 | 0.50363 | 0.56856 | 0.62498 | 0.55622 | 0.70533 | 0.30088
MA | MAI | 11 | 0.72083 | 0.72083 | 10 | MA | Maranhão | MAI | 5 | 11 | 0.60286 | 0.66371 | 0.72083 | 0.65643 | 0.8224 | 0.37771
MA | MAI | 12 | 0.75749 | 0.75749 | 10 | MA | Maranhão | MAI | 5 | 12 | 0.6263 | 0.69482 | 0.75749 | 0.68937 | 0.87961 | 0.41818
MA | MAI | 13 | 0.73242 | 0.73242 | 10 | MA | Maranhão | MAI | 5 | 13 | 0.61421 | 0.68454 | 0.73242 | 0.673 | 0.8622 | 0.41825
MA | MAI | 14 | 0.65948 | 0.65948 | 10 | MA | Maranhão | MAI | 5 | 14 | 0.55081 | 0.60642 | 0.65948 | 0.60409 | 0.78585 | 0.36536
MA | MAI | 15 | 0.54133 | 0.54133 | 10 | MA | Maranhão | MAI | 5 | 15 | 0.45607 | 0.5022 | 0.54133 | 0.49682 | 0.64865 | 0.30806
MA | MAI | 16 | 0.37359 | 0.37359 | 10 | MA | Maranhão | MAI | 5 | 16 | 0.31326 | 0.34634 | 0.37359 | 0.34305 | 0.4622 | 0.19691
MA | MAI | 17 | 0.19393 | 0.19393 | 10 | MA | Maranhão | MAI | 5 | 17 | 0.162 | 0.17817 | 0.19393 | 0.17719 | 0.25451 | 0.11065
MA | MAI | 18 | 0.041514 | 0.041514 | 10 | MA | Maranhão | MAI | 5 | 18 | 0.033526 | 0.037462 | 0.041514 | 0.037586 | 0.056497 | 0.022891
MA | MAI | 19 | 1.8119e-06 | 1.8119e-06 | 10 | MA | Maranhão | MAI | 5 | 19 | 9.0593e-07 | 1.0192e-06 | 1.8119e-06 | 1.5184e-06 | 5.3224e-06 | 6.7945e-07
MA | MAI | 20 | 0 | 0 | 10 | MA | Maranhão | MAI | 5 | 20 | 0 | 0 | 0 | 0 | 0 | 0
MA | MAI | 21 | 0 | 0 | 10 | MA | Maranhão | MAI | 5 | 21 | 0 | 0 | 0 | 0 | 0 | 0
MA | MAI | 22 | 0 | 0 | 10 | MA | Maranhão | MAI | 5 | 22 | 0 | 0 | 0 | 0 | 0 | 0
MA | MAI | 23 | 0 | 0 | 10 | MA | Maranhão | MAI | 5 | 23 | 0 | 0 | 0 | 0 | 0 | 0
MA | MAI | 24 | 0 | 0 | 10 | MA | Maranhão | MAI | 5 | 24 | 0 | 0 | 0 | 0 | 0 | 0
MA | JUN | 1 | 0 | 0 | 10 | MA | Maranhão | JUN | 6 | 1 | 0 | 0 | 0 | 0 | 0 | 0
MA | JUN | 2 | 0 | 0 | 10 | MA | Maranhão | JUN | 6 | 2 | 0 | 0 | 0 | 0 | 0 | 0
MA | JUN | 3 | 0 | 0 | 10 | MA | Maranhão | JUN | 6 | 3 | 0 | 0 | 0 | 0 | 0 | 0
MA | JUN | 4 | 0 | 0 | 10 | MA | Maranhão | JUN | 6 | 4 | 0 | 0 | 0 | 0 | 0 | 0
MA | JUN | 5 | 0 | 0 | 10 | MA | Maranhão | JUN | 6 | 5 | 0 | 0 | 0 | 0 | 0 | 0
MA | JUN | 6 | 6.0867e-06 | 6.0867e-06 | 10 | MA | Maranhão | JUN | 6 | 6 | 6.0867e-06 | 1.3646e-05 | 2.6017e-05 | 1.7344e-05 | 5.379e-05 | 1.4721e-06
MA | JUN | 7 | 0.041897 | 0.041897 | 10 | MA | Maranhão | JUN | 6 | 7 | 0.041897 | 0.046453 | 0.050878 | 0.046172 | 0.059803 | 0.022472
MA | JUN | 8 | 0.19879 | 0.19879 | 10 | MA | Maranhão | JUN | 6 | 8 | 0.19879 | 0.21764 | 0.22878 | 0.21187 | 0.25321 | 0.11046
MA | JUN | 9 | 0.43279 | 0.38178 | 10 | MA | Maranhão | JUN | 6 | 9 | 0.38178 | 0.41422 | 0.43279 | 0.40206 | 0.47099 | 0.20379
MA | JUN | 10 | 0.61498 | 0.61498 | 10 | MA | Maranhão | JUN | 6 | 10 | 0.54547 | 0.5905 | 0.61498 | 0.57153 | 0.65414 | 0.30307
MA | JUN | 11 | 0.73462 | 0.73462 | 10 | MA | Maranhão | JUN | 6 | 11 | 0.65512 | 0.70814 | 0.73462 | 0.68795 | 0.78488 | 0.42588
MA | JUN | 12 | 0.78407 | 0.78407 | 10 | MA | Maranhão | JUN | 6 | 12 | 0.68442 | 0.7465 | 0.78407 | 0.72867 | 0.84608 | 0.42003
MA | JUN | 13 | 0.76309 | 0.76309 | 10 | MA | Maranhão | JUN | 6 | 13 | 0.66636 | 0.71942 | 0.76309 | 0.70933 | 0.84257 | 0.44061
MA | JUN | 14 | 0.68555 | 0.68555 | 10 | MA | Maranhão | JUN | 6 | 14 | 0.60477 | 0.64946 | 0.68555 | 0.63785 | 0.76581 | 0.3514
MA | JUN | 15 | 0.55338 | 0.55338 | 10 | MA | Maranhão | JUN | 6 | 15 | 0.4837 | 0.53287 | 0.55338 | 0.51922 | 0.63386 | 0.28773
MA | JUN | 16 | 0.37775 | 0.37775 | 10 | MA | Maranhão | JUN | 6 | 16 | 0.32899 | 0.36151 | 0.37775 | 0.35243 | 0.45074 | 0.22781
MA | JUN | 17 | 0.20446 | 0.20446 | 10 | MA | Maranhão | JUN | 6 | 17 | 0.17424 | 0.18945 | 0.20446 | 0.18842 | 0.24292 | 0.11433
MA | JUN | 18 | 0.04757 | 0.04757 | 10 | MA | Maranhão | JUN | 6 | 18 | 0.039516 | 0.043027 | 0.04757 | 0.043222 | 0.059275 | 0.028295
MA | JUN | 19 | 1.5514e-05 | 1.5514e-05 | 10 | MA | Maranhão | JUN | 6 | 19 | 2.3781e-06 | 6.6246e-06 | 1.5514e-05 | 1.0361e-05 | 3.9521e-05 | 9.0593e-07
MA | JUN | 20 | 0 | 0 | 10 | MA | Maranhão | JUN | 6 | 20 | 0 | 0 | 0 | 0 | 0 | 0
MA | JUN | 21 | 0 | 0 | 10 | MA | Maranhão | JUN | 6 | 21 | 0 | 0 | 0 | 0 | 0 | 0
MA | JUN | 22 | 0 | 0 | 10 | MA | Maranhão | JUN | 6 | 22 | 0 | 0 | 0 | 0 | 0 | 0
MA | JUN | 23 | 0 | 0 | 10 | MA | Maranhão | JUN | 6 | 23 | 0 | 0 | 0 | 0 | 0 | 0
MA | JUN | 24 | 0 | 0 | 10 | MA | Maranhão | JUN | 6 | 24 | 0 | 0 | 0 | 0 | 0 | 0
MA | JUL | 1 | 0 | 0 | 10 | MA | Maranhão | JUL | 7 | 1 | 0 | 0 | 0 | 0 | 0 | 0
MA | JUL | 2 | 0 | 0 | 10 | MA | Maranhão | JUL | 7 | 2 | 0 | 0 | 0 | 0 | 0 | 0
MA | JUL | 3 | 0 | 0 | 10 | MA | Maranhão | JUL | 7 | 3 | 0 | 0 | 0 | 0 | 0 | 0
MA | JUL | 4 | 0 | 0 | 10 | MA | Maranhão | JUL | 7 | 4 | 0 | 0 | 0 | 0 | 0 | 0
MA | JUL | 5 | 0 | 0 | 10 | MA | Maranhão | JUL | 7 | 5 | 0 | 0 | 0 | 0 | 0 | 0
MA | JUL | 6 | 4.5297e-07 | 4.5297e-07 | 10 | MA | Maranhão | JUL | 7 | 6 | 4.5297e-07 | 4.5297e-07 | 6.7945e-07 | 6.831e-07 | 2.3781e-06 | 0
MA | JUL | 7 | 0.037205 | 0.037205 | 10 | MA | Maranhão | JUL | 7 | 7 | 0.037205 | 0.04053 | 0.042949 | 0.039686 | 0.047192 | 0.022135
MA | JUL | 8 | 0.19446 | 0.19446 | 10 | MA | Maranhão | JUL | 7 | 8 | 0.19446 | 0.21071 | 0.22422 | 0.20771 | 0.24487 | 0.11899
MA | JUL | 9 | 0.43467 | 0.38124 | 10 | MA | Maranhão | JUL | 7 | 9 | 0.38124 | 0.41028 | 0.43467 | 0.40455 | 0.46929 | 0.23023
MA | JUL | 10 | 0.62502 | 0.62502 | 10 | MA | Maranhão | JUL | 7 | 10 | 0.5584 | 0.59853 | 0.62502 | 0.58612 | 0.66312 | 0.37702
MA | JUL | 11 | 0.76 | 0.76 | 10 | MA | Maranhão | JUL | 7 | 11 | 0.68314 | 0.72183 | 0.76 | 0.71255 | 0.80109 | 0.46791
MA | JUL | 12 | 0.81458 | 0.81458 | 10 | MA | Maranhão | JUL | 7 | 12 | 0.73172 | 0.77805 | 0.81458 | 0.7656 | 0.87581 | 0.51249
MA | JUL | 13 | 0.81399 | 0.81399 | 10 | MA | Maranhão | JUL | 7 | 13 | 0.71191 | 0.76392 | 0.81399 | 0.75658 | 0.88636 | 0.50736
MA | JUL | 14 | 0.73784 | 0.73784 | 10 | MA | Maranhão | JUL | 7 | 14 | 0.63794 | 0.69223 | 0.73784 | 0.68548 | 0.82503 | 0.42962
MA | JUL | 15 | 0.61165 | 0.61165 | 10 | MA | Maranhão | JUL | 7 | 15 | 0.52352 | 0.57218 | 0.61165 | 0.56452 | 0.69076 | 0.36051
MA | JUL | 16 | 0.4247 | 0.4247 | 10 | MA | Maranhão | JUL | 7 | 16 | 0.3702 | 0.40161 | 0.4247 | 0.39564 | 0.51023 | 0.22127
MA | JUL | 17 | 0.24205 | 0.24205 | 10 | MA | Maranhão | JUL | 7 | 17 | 0.20527 | 0.22405 | 0.24205 | 0.22193 | 0.28911 | 0.11777
MA | JUL | 18 | 0.064984 | 0.064984 | 10 | MA | Maranhão | JUL | 7 | 18 | 0.052858 | 0.059416 | 0.064984 | 0.058988 | 0.078714 | 0.0278
MA | JUL | 19 | 0.00016315 | 0.00016315 | 10 | MA | Maranhão | JUL | 7 | 19 | 6.837e-05 | 0.00011551 | 0.00016315 | 0.00011608 | 0.00021765 | 3.1255e-05
MA | JUL | 20 | 0 | 0 | 10 | MA | Maranhão | JUL | 7 | 20 | 0 | 0 | 0 | 0 | 0 | 0
MA | JUL | 21 | 0 | 0 | 10 | MA | Maranhão | JUL | 7 | 21 | 0 | 0 | 0 | 0 | 0 | 0
MA | JUL | 22 | 0 | 0 | 10 | MA | Maranhão | JUL | 7 | 22 | 0 | 0 | 0 | 0 | 0 | 0
MA | JUL | 23 | 0 | 0 | 10 | MA | Maranhão | JUL | 7 | 23 | 0 | 0 | 0 | 0 | 0 | 0
MA | JUL | 24 | 0 | 0 | 10 | MA | Maranhão | JUL | 7 | 24 | 0 | 0 | 0 | 0 | 0 | 0
MA | AGO | 1 | 0 | 0 | 10 | MA | Maranhão | AGO | 8 | 1 | 0 | 0 | 0 | 0 | 0 | 0
MA | AGO | 2 | 0 | 0 | 10 | MA | Maranhão | AGO | 8 | 2 | 0 | 0 | 0 | 0 | 0 | 0
MA | AGO | 3 | 0 | 0 | 10 | MA | Maranhão | AGO | 8 | 3 | 0 | 0 | 0 | 0 | 0 | 0
MA | AGO | 4 | 0 | 0 | 10 | MA | Maranhão | AGO | 8 | 4 | 0 | 0 | 0 | 0 | 0 | 0
MA | AGO | 5 | 0 | 0 | 10 | MA | Maranhão | AGO | 8 | 5 | 0 | 0 | 0 | 0 | 0 | 0
MA | AGO | 6 | 1.8119e-06 | 1.8119e-06 | 10 | MA | Maranhão | AGO | 8 | 6 | 1.8119e-06 | 7.474e-06 | 2.3243e-05 | 1.6263e-05 | 8.5837e-05 | 6.7945e-07
MA | AGO | 7 | 0.046022 | 0.046022 | 10 | MA | Maranhão | AGO | 8 | 7 | 0.046022 | 0.051357 | 0.057454 | 0.05184 | 0.06986 | 0.033164
MA | AGO | 8 | 0.22343 | 0.22343 | 10 | MA | Maranhão | AGO | 8 | 8 | 0.22343 | 0.24137 | 0.25592 | 0.23933 | 0.288 | 0.16318
MA | AGO | 9 | 0.47815 | 0.42506 | 10 | MA | Maranhão | AGO | 8 | 9 | 0.42506 | 0.45458 | 0.47815 | 0.44969 | 0.51446 | 0.32752
MA | AGO | 10 | 0.67353 | 0.67353 | 10 | MA | Maranhão | AGO | 8 | 10 | 0.61463 | 0.6548 | 0.67353 | 0.64372 | 0.72013 | 0.49749
MA | AGO | 11 | 0.8154 | 0.8154 | 10 | MA | Maranhão | AGO | 8 | 11 | 0.74631 | 0.7884 | 0.8154 | 0.77714 | 0.86963 | 0.60439
MA | AGO | 12 | 0.876 | 0.876 | 10 | MA | Maranhão | AGO | 8 | 12 | 0.80528 | 0.8382 | 0.876 | 0.83487 | 0.92975 | 0.66716
MA | AGO | 13 | 0.87635 | 0.87635 | 10 | MA | Maranhão | AGO | 8 | 13 | 0.78705 | 0.83402 | 0.87635 | 0.82652 | 0.93426 | 0.68219
MA | AGO | 14 | 0.79793 | 0.79793 | 10 | MA | Maranhão | AGO | 8 | 14 | 0.71847 | 0.76217 | 0.79793 | 0.7569 | 0.87305 | 0.55595
MA | AGO | 15 | 0.66921 | 0.66921 | 10 | MA | Maranhão | AGO | 8 | 15 | 0.5958 | 0.63304 | 0.66921 | 0.62889 | 0.71837 | 0.46403
MA | AGO | 16 | 0.47823 | 0.47823 | 10 | MA | Maranhão | AGO | 8 | 16 | 0.42747 | 0.45466 | 0.47823 | 0.45058 | 0.51624 | 0.33659
MA | AGO | 17 | 0.26861 | 0.26861 | 10 | MA | Maranhão | AGO | 8 | 17 | 0.23949 | 0.25466 | 0.26861 | 0.25345 | 0.29282 | 0.1822
MA | AGO | 18 | 0.071573 | 0.071573 | 10 | MA | Maranhão | AGO | 8 | 18 | 0.063336 | 0.067834 | 0.071573 | 0.067638 | 0.078919 | 0.052442
MA | AGO | 19 | 0.00018572 | 0.00018572 | 10 | MA | Maranhão | AGO | 8 | 19 | 0.00011435 | 0.00016092 | 0.00018572 | 0.00015277 | 0.00021471 | 6.9757e-05
MA | AGO | 20 | 0 | 0 | 10 | MA | Maranhão | AGO | 8 | 20 | 0 | 0 | 0 | 0 | 0 | 0
MA | AGO | 21 | 0 | 0 | 10 | MA | Maranhão | AGO | 8 | 21 | 0 | 0 | 0 | 0 | 0 | 0
MA | AGO | 22 | 0 | 0 | 10 | MA | Maranhão | AGO | 8 | 22 | 0 | 0 | 0 | 0 | 0 | 0
MA | AGO | 23 | 0 | 0 | 10 | MA | Maranhão | AGO | 8 | 23 | 0 | 0 | 0 | 0 | 0 | 0
MA | AGO | 24 | 0 | 0 | 10 | MA | Maranhão | AGO | 8 | 24 | 0 | 0 | 0 | 0 | 0 | 0
MA | SET | 1 | 0 | 0 | 10 | MA | Maranhão | SET | 9 | 1 | 0 | 0 | 0 | 0 | 0 | 0
MA | SET | 2 | 0 | 0 | 10 | MA | Maranhão | SET | 9 | 2 | 0 | 0 | 0 | 0 | 0 | 0
MA | SET | 3 | 0 | 0 | 10 | MA | Maranhão | SET | 9 | 3 | 0 | 0 | 0 | 0 | 0 | 0
MA | SET | 4 | 0 | 0 | 10 | MA | Maranhão | SET | 9 | 4 | 0 | 0 | 0 | 0 | 0 | 0
MA | SET | 5 | 0 | 0 | 10 | MA | Maranhão | SET | 9 | 5 | 0 | 0 | 0 | 0 | 0 | 0
MA | SET | 6 | 0.00020695 | 0.00020695 | 10 | MA | Maranhão | SET | 9 | 6 | 0.00020695 | 0.00056887 | 0.0011589 | 0.00073357 | 0.0021817 | 7.9609e-05
MA | SET | 7 | 0.075548 | 0.075548 | 10 | MA | Maranhão | SET | 9 | 7 | 0.075548 | 0.083839 | 0.094776 | 0.084827 | 0.11523 | 0.054635
MA | SET | 8 | 0.27778 | 0.27778 | 10 | MA | Maranhão | SET | 9 | 8 | 0.27778 | 0.29313 | 0.30934 | 0.29173 | 0.34664 | 0.20878
MA | SET | 9 | 0.53075 | 0.47765 | 10 | MA | Maranhão | SET | 9 | 9 | 0.47765 | 0.50724 | 0.53075 | 0.50226 | 0.58156 | 0.39789
MA | SET | 10 | 0.72953 | 0.72953 | 10 | MA | Maranhão | SET | 9 | 10 | 0.66112 | 0.69809 | 0.72953 | 0.69183 | 0.78832 | 0.55462
MA | SET | 11 | 0.85957 | 0.85957 | 10 | MA | Maranhão | SET | 9 | 11 | 0.78495 | 0.82345 | 0.85957 | 0.81584 | 0.93785 | 0.67009
MA | SET | 12 | 0.90718 | 0.90718 | 10 | MA | Maranhão | SET | 9 | 12 | 0.82925 | 0.86809 | 0.90718 | 0.86257 | 0.9734 | 0.69441
MA | SET | 13 | 0.90075 | 0.90075 | 10 | MA | Maranhão | SET | 9 | 13 | 0.82022 | 0.85663 | 0.90075 | 0.85367 | 0.95375 | 0.70029
MA | SET | 14 | 0.81911 | 0.81911 | 10 | MA | Maranhão | SET | 9 | 14 | 0.75086 | 0.78793 | 0.81911 | 0.78178 | 0.87921 | 0.61987
MA | SET | 15 | 0.67178 | 0.67178 | 10 | MA | Maranhão | SET | 9 | 15 | 0.61954 | 0.64862 | 0.67178 | 0.64564 | 0.73146 | 0.52493
MA | SET | 16 | 0.47538 | 0.47538 | 10 | MA | Maranhão | SET | 9 | 16 | 0.44126 | 0.4573 | 0.47538 | 0.45625 | 0.5275 | 0.3523
MA | SET | 17 | 0.26103 | 0.26103 | 10 | MA | Maranhão | SET | 9 | 17 | 0.23429 | 0.24625 | 0.26103 | 0.24634 | 0.28774 | 0.16793
MA | SET | 18 | 0.062244 | 0.062244 | 10 | MA | Maranhão | SET | 9 | 18 | 0.051884 | 0.057498 | 0.062244 | 0.057101 | 0.071983 | 0.037792
MA | SET | 19 | 4.3655e-05 | 4.3655e-05 | 10 | MA | Maranhão | SET | 9 | 19 | 1.09e-05 | 2.3668e-05 | 4.3655e-05 | 2.9139e-05 | 8.4139e-05 | 2.4913e-06
MA | SET | 20 | 0 | 0 | 10 | MA | Maranhão | SET | 9 | 20 | 0 | 0 | 0 | 0 | 0 | 0
MA | SET | 21 | 0 | 0 | 10 | MA | Maranhão | SET | 9 | 21 | 0 | 0 | 0 | 0 | 0 | 0
MA | SET | 22 | 0 | 0 | 10 | MA | Maranhão | SET | 9 | 22 | 0 | 0 | 0 | 0 | 0 | 0
MA | SET | 23 | 0 | 0 | 10 | MA | Maranhão | SET | 9 | 23 | 0 | 0 | 0 | 0 | 0 | 0
MA | SET | 24 | 0 | 0 | 10 | MA | Maranhão | SET | 9 | 24 | 0 | 0 | 0 | 0 | 0 | 0
MA | OUT | 1 | 0 | 0 | 10 | MA | Maranhão | OUT | 10 | 1 | 0 | 0 | 0 | 0 | 0 | 0
MA | OUT | 2 | 0 | 0 | 10 | MA | Maranhão | OUT | 10 | 2 | 0 | 0 | 0 | 0 | 0 | 0
MA | OUT | 3 | 0 | 0 | 10 | MA | Maranhão | OUT | 10 | 3 | 0 | 0 | 0 | 0 | 0 | 0
MA | OUT | 4 | 0 | 0 | 10 | MA | Maranhão | OUT | 10 | 4 | 0 | 0 | 0 | 0 | 0 | 0
MA | OUT | 5 | 0 | 0 | 10 | MA | Maranhão | OUT | 10 | 5 | 0 | 0 | 0 | 0 | 0 | 0
MA | OUT | 6 | 0.0033982 | 0.0033982 | 10 | MA | Maranhão | OUT | 10 | 6 | 0.0033982 | 0.0044882 | 0.0057986 | 0.0045713 | 0.0076175 | 0.0016961
MA | OUT | 7 | 0.11367 | 0.11367 | 10 | MA | Maranhão | OUT | 10 | 7 | 0.11367 | 0.1219 | 0.13004 | 0.11978 | 0.15043 | 0.065606
MA | OUT | 8 | 0.30935 | 0.30935 | 10 | MA | Maranhão | OUT | 10 | 8 | 0.30935 | 0.33276 | 0.35132 | 0.32577 | 0.38967 | 0.1751
MA | OUT | 9 | 0.56472 | 0.49062 | 10 | MA | Maranhão | OUT | 10 | 9 | 0.49062 | 0.53693 | 0.56472 | 0.52353 | 0.62344 | 0.28175
MA | OUT | 10 | 0.75548 | 0.75548 | 10 | MA | Maranhão | OUT | 10 | 10 | 0.65475 | 0.70958 | 0.75548 | 0.6985 | 0.8252 | 0.39736
MA | OUT | 11 | 0.87093 | 0.87093 | 10 | MA | Maranhão | OUT | 10 | 11 | 0.76637 | 0.82098 | 0.87093 | 0.80952 | 0.96135 | 0.47361
MA | OUT | 12 | 0.9065 | 0.9065 | 10 | MA | Maranhão | OUT | 10 | 12 | 0.81645 | 0.86033 | 0.9065 | 0.84844 | 1.0003 | 0.4382
MA | OUT | 13 | 0.88242 | 0.88242 | 10 | MA | Maranhão | OUT | 10 | 13 | 0.78066 | 0.83251 | 0.88242 | 0.82279 | 0.95967 | 0.45174
MA | OUT | 14 | 0.79338 | 0.79338 | 10 | MA | Maranhão | OUT | 10 | 14 | 0.71436 | 0.75503 | 0.79338 | 0.74533 | 0.854 | 0.41819
MA | OUT | 15 | 0.64293 | 0.64293 | 10 | MA | Maranhão | OUT | 10 | 15 | 0.58431 | 0.62084 | 0.64293 | 0.60979 | 0.69838 | 0.3961
MA | OUT | 16 | 0.45162 | 0.45162 | 10 | MA | Maranhão | OUT | 10 | 16 | 0.40779 | 0.4292 | 0.45162 | 0.42294 | 0.4988 | 0.26562
MA | OUT | 17 | 0.23587 | 0.23587 | 10 | MA | Maranhão | OUT | 10 | 17 | 0.2083 | 0.22274 | 0.23587 | 0.21969 | 0.26319 | 0.13948
MA | OUT | 18 | 0.046715 | 0.046715 | 10 | MA | Maranhão | OUT | 10 | 18 | 0.039954 | 0.043617 | 0.046715 | 0.043146 | 0.055542 | 0.027038
MA | OUT | 19 | 1.642e-06 | 1.642e-06 | 10 | MA | Maranhão | OUT | 10 | 19 | 7.9269e-07 | 9.0593e-07 | 1.642e-06 | 1.3355e-06 | 4.6429e-06 | 3.3973e-07
MA | OUT | 20 | 0 | 0 | 10 | MA | Maranhão | OUT | 10 | 20 | 0 | 0 | 0 | 0 | 0 | 0
MA | OUT | 21 | 0 | 0 | 10 | MA | Maranhão | OUT | 10 | 21 | 0 | 0 | 0 | 0 | 0 | 0
MA | OUT | 22 | 0 | 0 | 10 | MA | Maranhão | OUT | 10 | 22 | 0 | 0 | 0 | 0 | 0 | 0
MA | OUT | 23 | 0 | 0 | 10 | MA | Maranhão | OUT | 10 | 23 | 0 | 0 | 0 | 0 | 0 | 0
MA | OUT | 24 | 0 | 0 | 10 | MA | Maranhão | OUT | 10 | 24 | 0 | 0 | 0 | 0 | 0 | 0
MA | NOV | 1 | 0 | 0 | 10 | MA | Maranhão | NOV | 11 | 1 | 0 | 0 | 0 | 0 | 0 | 0
MA | NOV | 2 | 0 | 0 | 10 | MA | Maranhão | NOV | 11 | 2 | 0 | 0 | 0 | 0 | 0 | 0
MA | NOV | 3 | 0 | 0 | 10 | MA | Maranhão | NOV | 11 | 3 | 0 | 0 | 0 | 0 | 0 | 0
MA | NOV | 4 | 0 | 0 | 10 | MA | Maranhão | NOV | 11 | 4 | 0 | 0 | 0 | 0 | 0 | 0
MA | NOV | 5 | 0 | 0 | 10 | MA | Maranhão | NOV | 11 | 5 | 0 | 0 | 0 | 0 | 0 | 0
MA | NOV | 6 | 0.0052567 | 0.0052567 | 10 | MA | Maranhão | NOV | 11 | 6 | 0.0052567 | 0.0062127 | 0.0070856 | 0.0060569 | 0.0080823 | 0.0019183
MA | NOV | 7 | 0.10074 | 0.10074 | 10 | MA | Maranhão | NOV | 11 | 7 | 0.10074 | 0.11958 | 0.13121 | 0.1148 | 0.14924 | 0.034094
MA | NOV | 8 | 0.26736 | 0.26736 | 10 | MA | Maranhão | NOV | 11 | 8 | 0.26736 | 0.31167 | 0.34086 | 0.29836 | 0.38095 | 0.10585
MA | NOV | 9 | 0.54252 | 0.43074 | 10 | MA | Maranhão | NOV | 11 | 9 | 0.43074 | 0.49871 | 0.54252 | 0.47943 | 0.60254 | 0.18569
MA | NOV | 10 | 0.72316 | 0.72316 | 10 | MA | Maranhão | NOV | 11 | 10 | 0.58886 | 0.66955 | 0.72316 | 0.64151 | 0.7973 | 0.29081
MA | NOV | 11 | 0.81456 | 0.81456 | 10 | MA | Maranhão | NOV | 11 | 11 | 0.67333 | 0.7674 | 0.81456 | 0.73695 | 0.90166 | 0.3904
MA | NOV | 12 | 0.84144 | 0.84144 | 10 | MA | Maranhão | NOV | 11 | 12 | 0.6993 | 0.78525 | 0.84144 | 0.76147 | 0.93788 | 0.44729
MA | NOV | 13 | 0.82494 | 0.82494 | 10 | MA | Maranhão | NOV | 11 | 13 | 0.68617 | 0.76285 | 0.82494 | 0.74349 | 0.917 | 0.45008
MA | NOV | 14 | 0.73349 | 0.73349 | 10 | MA | Maranhão | NOV | 11 | 14 | 0.60554 | 0.69283 | 0.73349 | 0.66744 | 0.81349 | 0.40538
MA | NOV | 15 | 0.59878 | 0.59878 | 10 | MA | Maranhão | NOV | 11 | 15 | 0.51013 | 0.55855 | 0.59878 | 0.54598 | 0.6554 | 0.30313
MA | NOV | 16 | 0.41695 | 0.41695 | 10 | MA | Maranhão | NOV | 11 | 16 | 0.34318 | 0.38615 | 0.41695 | 0.37423 | 0.4643 | 0.16308
MA | NOV | 17 | 0.21584 | 0.21584 | 10 | MA | Maranhão | NOV | 11 | 17 | 0.17875 | 0.20123 | 0.21584 | 0.19337 | 0.24964 | 0.07008
MA | NOV | 18 | 0.046775 | 0.046775 | 10 | MA | Maranhão | NOV | 11 | 18 | 0.036598 | 0.041941 | 0.046775 | 0.040992 | 0.062794 | 0.01428
MA | NOV | 19 | 3.0972e-05 | 3.0972e-05 | 10 | MA | Maranhão | NOV | 11 | 19 | 2.3781e-06 | 8.7196e-06 | 3.0972e-05 | 2.0296e-05 | 9.6482e-05 | 4.5297e-07
MA | NOV | 20 | 0 | 0 | 10 | MA | Maranhão | NOV | 11 | 20 | 0 | 0 | 0 | 0 | 0 | 0
MA | NOV | 21 | 0 | 0 | 10 | MA | Maranhão | NOV | 11 | 21 | 0 | 0 | 0 | 0 | 0 | 0
MA | NOV | 22 | 0 | 0 | 10 | MA | Maranhão | NOV | 11 | 22 | 0 | 0 | 0 | 0 | 0 | 0
MA | NOV | 23 | 0 | 0 | 10 | MA | Maranhão | NOV | 11 | 23 | 0 | 0 | 0 | 0 | 0 | 0
MA | NOV | 24 | 0 | 0 | 10 | MA | Maranhão | NOV | 11 | 24 | 0 | 0 | 0 | 0 | 0 | 0
MA | DEZ | 1 | 0 | 0 | 10 | MA | Maranhão | DEZ | 12 | 1 | 0 | 0 | 0 | 0 | 0 | 0
MA | DEZ | 2 | 0 | 0 | 10 | MA | Maranhão | DEZ | 12 | 2 | 0 | 0 | 0 | 0 | 0 | 0
MA | DEZ | 3 | 0 | 0 | 10 | MA | Maranhão | DEZ | 12 | 3 | 0 | 0 | 0 | 0 | 0 | 0
MA | DEZ | 4 | 0 | 0 | 10 | MA | Maranhão | DEZ | 12 | 4 | 0 | 0 | 0 | 0 | 0 | 0
MA | DEZ | 5 | 0 | 0 | 10 | MA | Maranhão | DEZ | 12 | 5 | 0 | 0 | 0 | 0 | 0 | 0
MA | DEZ | 6 | 0.0010498 | 0.0010498 | 10 | MA | Maranhão | DEZ | 12 | 6 | 0.0010498 | 0.0019844 | 0.003003 | 0.0022152 | 0.0053914 | 0.0002856
MA | DEZ | 7 | 0.072773 | 0.072773 | 10 | MA | Maranhão | DEZ | 12 | 7 | 0.072773 | 0.087585 | 0.099071 | 0.085287 | 0.12656 | 0.018732
MA | DEZ | 8 | 0.23084 | 0.23084 | 10 | MA | Maranhão | DEZ | 12 | 8 | 0.23084 | 0.26089 | 0.29283 | 0.25507 | 0.34851 | 0.058245
MA | DEZ | 9 | 0.48418 | 0.39714 | 10 | MA | Maranhão | DEZ | 12 | 9 | 0.39714 | 0.44843 | 0.48418 | 0.42898 | 0.56447 | 0.10297
MA | DEZ | 10 | 0.66645 | 0.66645 | 10 | MA | Maranhão | DEZ | 12 | 10 | 0.55506 | 0.61168 | 0.66645 | 0.58979 | 0.75677 | 0.15236
MA | DEZ | 11 | 0.77514 | 0.77514 | 10 | MA | Maranhão | DEZ | 12 | 11 | 0.64751 | 0.71 | 0.77514 | 0.69081 | 0.85691 | 0.19605
MA | DEZ | 12 | 0.80212 | 0.80212 | 10 | MA | Maranhão | DEZ | 12 | 12 | 0.67886 | 0.7428 | 0.80212 | 0.72611 | 0.9331 | 0.20661
MA | DEZ | 13 | 0.78446 | 0.78446 | 10 | MA | Maranhão | DEZ | 12 | 13 | 0.65968 | 0.72313 | 0.78446 | 0.70789 | 0.90467 | 0.21935
MA | DEZ | 14 | 0.72232 | 0.72232 | 10 | MA | Maranhão | DEZ | 12 | 14 | 0.60788 | 0.65877 | 0.72232 | 0.64493 | 0.83112 | 0.232
MA | DEZ | 15 | 0.59368 | 0.59368 | 10 | MA | Maranhão | DEZ | 12 | 15 | 0.50055 | 0.54297 | 0.59368 | 0.53512 | 0.69407 | 0.19829
MA | DEZ | 16 | 0.42284 | 0.42284 | 10 | MA | Maranhão | DEZ | 12 | 16 | 0.34989 | 0.38888 | 0.42284 | 0.37778 | 0.48925 | 0.13438
MA | DEZ | 17 | 0.2376 | 0.2376 | 10 | MA | Maranhão | DEZ | 12 | 17 | 0.19182 | 0.21364 | 0.2376 | 0.21004 | 0.28714 | 0.082645
MA | DEZ | 18 | 0.068933 | 0.068933 | 10 | MA | Maranhão | DEZ | 12 | 18 | 0.05152 | 0.059808 | 0.068933 | 0.059953 | 0.090691 | 0.021637
MA | DEZ | 19 | 0.00083465 | 0.00083465 | 10 | MA | Maranhão | DEZ | 12 | 19 | 0.00023928 | 0.00050053 | 0.00083465 | 0.00060166 | 0.0018876 | 6.3755e-05
MA | DEZ | 20 | 0 | 0 | 10 | MA | Maranhão | DEZ | 12 | 20 | 0 | 0 | 0 | 0 | 0 | 0
MA | DEZ | 21 | 0 | 0 | 10 | MA | Maranhão | DEZ | 12 | 21 | 0 | 0 | 0 | 0 | 0 | 0
MA | DEZ | 22 | 0 | 0 | 10 | MA | Maranhão | DEZ | 12 | 22 | 0 | 0 | 0 | 0 | 0 | 0
MA | DEZ | 23 | 0 | 0 | 10 | MA | Maranhão | DEZ | 12 | 23 | 0 | 0 | 0 | 0 | 0 | 0
MA | DEZ | 24 | 0 | 0 | 10 | MA | Maranhão | DEZ | 12 | 24 | 0 | 0 | 0 | 0 | 0 | 0
MT | JAN | 1 | 0 | 0 | 11 | MT | Mato Grosso | JAN | 1 | 1 | 0 | 0 | 0 | 0 | 0 | 0
MT | JAN | 2 | 0 | 0 | 11 | MT | Mato Grosso | JAN | 1 | 2 | 0 | 0 | 0 | 0 | 0 | 0
MT | JAN | 3 | 0 | 0 | 11 | MT | Mato Grosso | JAN | 1 | 3 | 0 | 0 | 0 | 0 | 0 | 0
MT | JAN | 4 | 0 | 0 | 11 | MT | Mato Grosso | JAN | 1 | 4 | 0 | 0 | 0 | 0 | 0 | 0
MT | JAN | 5 | 0 | 0 | 11 | MT | Mato Grosso | JAN | 1 | 5 | 0 | 0 | 0 | 0 | 0 | 0
MT | JAN | 6 | 0 | 0 | 11 | MT | Mato Grosso | JAN | 1 | 6 | 0 | 0 | 0 | 0 | 0 | 0
MT | JAN | 7 | 0.0086049 | 0.0086049 | 11 | MT | Mato Grosso | JAN | 1 | 7 | 0.0086049 | 0.012401 | 0.015635 | 0.012369 | 0.025228 | 0.0023323
MT | JAN | 8 | 0.099495 | 0.099495 | 11 | MT | Mato Grosso | JAN | 1 | 8 | 0.099495 | 0.12225 | 0.14535 | 0.11988 | 0.17992 | 0.031619
MT | JAN | 9 | 0.34562 | 0.23904 | 11 | MT | Mato Grosso | JAN | 1 | 9 | 0.23904 | 0.30042 | 0.34562 | 0.28798 | 0.4089 | 0.084229
MT | JAN | 10 | 0.55362 | 0.55362 | 11 | MT | Mato Grosso | JAN | 1 | 10 | 0.37996 | 0.47224 | 0.55362 | 0.45975 | 0.64333 | 0.13641
MT | JAN | 11 | 0.72836 | 0.72836 | 11 | MT | Mato Grosso | JAN | 1 | 11 | 0.50954 | 0.62235 | 0.72836 | 0.60905 | 0.8147 | 0.20249
MT | JAN | 12 | 0.84601 | 0.84601 | 11 | MT | Mato Grosso | JAN | 1 | 12 | 0.60008 | 0.72784 | 0.84601 | 0.70956 | 0.94534 | 0.25158
MT | JAN | 13 | 0.87063 | 0.87063 | 11 | MT | Mato Grosso | JAN | 1 | 13 | 0.61983 | 0.75258 | 0.87063 | 0.73832 | 0.98425 | 0.31182
MT | JAN | 14 | 0.82173 | 0.82173 | 11 | MT | Mato Grosso | JAN | 1 | 14 | 0.63267 | 0.73396 | 0.82173 | 0.71556 | 0.96044 | 0.29448
MT | JAN | 15 | 0.74562 | 0.74562 | 11 | MT | Mato Grosso | JAN | 1 | 15 | 0.58521 | 0.65984 | 0.74562 | 0.6533 | 0.85491 | 0.31315
MT | JAN | 16 | 0.60855 | 0.60855 | 11 | MT | Mato Grosso | JAN | 1 | 16 | 0.50062 | 0.54435 | 0.60855 | 0.54449 | 0.73083 | 0.23858
MT | JAN | 17 | 0.44376 | 0.44376 | 11 | MT | Mato Grosso | JAN | 1 | 17 | 0.35404 | 0.39362 | 0.44376 | 0.39513 | 0.52238 | 0.18511
MT | JAN | 18 | 0.24811 | 0.24811 | 11 | MT | Mato Grosso | JAN | 1 | 18 | 0.2067 | 0.23001 | 0.24811 | 0.22659 | 0.31432 | 0.10333
MT | JAN | 19 | 0.088175 | 0.088175 | 11 | MT | Mato Grosso | JAN | 1 | 19 | 0.071182 | 0.0785 | 0.088175 | 0.078841 | 0.11174 | 0.03757
MT | JAN | 20 | 0.0035 | 0.0035 | 11 | MT | Mato Grosso | JAN | 1 | 20 | 0.0025629 | 0.0031011 | 0.0035 | 0.0030488 | 0.0046503 | 0.0013656
MT | JAN | 21 | 0 | 0 | 11 | MT | Mato Grosso | JAN | 1 | 21 | 0 | 0 | 0 | 0 | 0 | 0
MT | JAN | 22 | 0 | 0 | 11 | MT | Mato Grosso | JAN | 1 | 22 | 0 | 0 | 0 | 0 | 0 | 0
MT | JAN | 23 | 0 | 0 | 11 | MT | Mato Grosso | JAN | 1 | 23 | 0 | 0 | 0 | 0 | 0 | 0
MT | JAN | 24 | 0 | 0 | 11 | MT | Mato Grosso | JAN | 1 | 24 | 0 | 0 | 0 | 0 | 0 | 0
MT | FEV | 1 | 0 | 0 | 11 | MT | Mato Grosso | FEV | 2 | 1 | 0 | 0 | 0 | 0 | 0 | 0
MT | FEV | 2 | 0 | 0 | 11 | MT | Mato Grosso | FEV | 2 | 2 | 0 | 0 | 0 | 0 | 0 | 0
MT | FEV | 3 | 0 | 0 | 11 | MT | Mato Grosso | FEV | 2 | 3 | 0 | 0 | 0 | 0 | 0 | 0
MT | FEV | 4 | 0 | 0 | 11 | MT | Mato Grosso | FEV | 2 | 4 | 0 | 0 | 0 | 0 | 0 | 0
MT | FEV | 5 | 0 | 0 | 11 | MT | Mato Grosso | FEV | 2 | 5 | 0 | 0 | 0 | 0 | 0 | 0
MT | FEV | 6 | 0 | 0 | 11 | MT | Mato Grosso | FEV | 2 | 6 | 0 | 0 | 0 | 0 | 0 | 0
MT | FEV | 7 | 0.0029694 | 0.0029694 | 11 | MT | Mato Grosso | FEV | 2 | 7 | 0.0029694 | 0.0038022 | 0.0049509 | 0.0041053 | 0.0088749 | 0.0013509
MT | FEV | 8 | 0.06453 | 0.06453 | 11 | MT | Mato Grosso | FEV | 2 | 8 | 0.06453 | 0.086057 | 0.10489 | 0.085721 | 0.13368 | 0.037159
MT | FEV | 9 | 0.29875 | 0.18483 | 11 | MT | Mato Grosso | FEV | 2 | 9 | 0.18483 | 0.24476 | 0.29875 | 0.24211 | 0.35855 | 0.11162
MT | FEV | 10 | 0.50567 | 0.50567 | 11 | MT | Mato Grosso | FEV | 2 | 10 | 0.32088 | 0.40838 | 0.50567 | 0.40872 | 0.5938 | 0.17963
MT | FEV | 11 | 0.68598 | 0.68598 | 11 | MT | Mato Grosso | FEV | 2 | 11 | 0.44288 | 0.56153 | 0.68598 | 0.55677 | 0.78852 | 0.22804
MT | FEV | 12 | 0.79712 | 0.79712 | 11 | MT | Mato Grosso | FEV | 2 | 12 | 0.53004 | 0.66838 | 0.79712 | 0.65888 | 0.91643 | 0.27532
MT | FEV | 13 | 0.82214 | 0.82214 | 11 | MT | Mato Grosso | FEV | 2 | 13 | 0.55468 | 0.70426 | 0.82214 | 0.692 | 0.97087 | 0.32665
MT | FEV | 14 | 0.78877 | 0.78877 | 11 | MT | Mato Grosso | FEV | 2 | 14 | 0.56317 | 0.67947 | 0.78877 | 0.67607 | 0.94731 | 0.34446
MT | FEV | 15 | 0.7082 | 0.7082 | 11 | MT | Mato Grosso | FEV | 2 | 15 | 0.5357 | 0.63504 | 0.7082 | 0.62207 | 0.85015 | 0.35005
MT | FEV | 16 | 0.60163 | 0.60163 | 11 | MT | Mato Grosso | FEV | 2 | 16 | 0.46135 | 0.52912 | 0.60163 | 0.52781 | 0.71293 | 0.29221
MT | FEV | 17 | 0.43565 | 0.43565 | 11 | MT | Mato Grosso | FEV | 2 | 17 | 0.3374 | 0.38237 | 0.43565 | 0.38288 | 0.51889 | 0.22616
MT | FEV | 18 | 0.23926 | 0.23926 | 11 | MT | Mato Grosso | FEV | 2 | 18 | 0.19279 | 0.21549 | 0.23926 | 0.21459 | 0.29532 | 0.12715
MT | FEV | 19 | 0.077927 | 0.077927 | 11 | MT | Mato Grosso | FEV | 2 | 19 | 0.061951 | 0.071378 | 0.077927 | 0.069921 | 0.1133 | 0.034949
MT | FEV | 20 | 0.002532 | 0.002532 | 11 | MT | Mato Grosso | FEV | 2 | 20 | 0.0011913 | 0.0017825 | 0.002532 | 0.001864 | 0.0037226 | 0.0003845
MT | FEV | 21 | 0 | 0 | 11 | MT | Mato Grosso | FEV | 2 | 21 | 0 | 0 | 0 | 0 | 0 | 0
MT | FEV | 22 | 0 | 0 | 11 | MT | Mato Grosso | FEV | 2 | 22 | 0 | 0 | 0 | 0 | 0 | 0
MT | FEV | 23 | 0 | 0 | 11 | MT | Mato Grosso | FEV | 2 | 23 | 0 | 0 | 0 | 0 | 0 | 0
MT | FEV | 24 | 0 | 0 | 11 | MT | Mato Grosso | FEV | 2 | 24 | 0 | 0 | 0 | 0 | 0 | 0
MT | MAR | 1 | 0 | 0 | 11 | MT | Mato Grosso | MAR | 3 | 1 | 0 | 0 | 0 | 0 | 0 | 0
MT | MAR | 2 | 0 | 0 | 11 | MT | Mato Grosso | MAR | 3 | 2 | 0 | 0 | 0 | 0 | 0 | 0
MT | MAR | 3 | 0 | 0 | 11 | MT | Mato Grosso | MAR | 3 | 3 | 0 | 0 | 0 | 0 | 0 | 0
MT | MAR | 4 | 0 | 0 | 11 | MT | Mato Grosso | MAR | 3 | 4 | 0 | 0 | 0 | 0 | 0 | 0
MT | MAR | 5 | 0 | 0 | 11 | MT | Mato Grosso | MAR | 3 | 5 | 0 | 0 | 0 | 0 | 0 | 0
MT | MAR | 6 | 0 | 0 | 11 | MT | Mato Grosso | MAR | 3 | 6 | 0 | 0 | 0 | 0 | 0 | 0
MT | MAR | 7 | 0.0018818 | 0.0018818 | 11 | MT | Mato Grosso | MAR | 3 | 7 | 0.0018818 | 0.0023161 | 0.0026573 | 0.0022887 | 0.0036095 | 0.00057276
MT | MAR | 8 | 0.069824 | 0.069824 | 11 | MT | Mato Grosso | MAR | 3 | 8 | 0.069824 | 0.083441 | 0.098419 | 0.08158 | 0.11957 | 0.02597
MT | MAR | 9 | 0.29985 | 0.2143 | 11 | MT | Mato Grosso | MAR | 3 | 9 | 0.2143 | 0.26314 | 0.29985 | 0.25088 | 0.35374 | 0.094664
MT | MAR | 10 | 0.5115 | 0.5115 | 11 | MT | Mato Grosso | MAR | 3 | 10 | 0.37548 | 0.43908 | 0.5115 | 0.43124 | 0.58988 | 0.1655
MT | MAR | 11 | 0.69308 | 0.69308 | 11 | MT | Mato Grosso | MAR | 3 | 11 | 0.51049 | 0.60698 | 0.69308 | 0.58961 | 0.79109 | 0.21077
MT | MAR | 12 | 0.80219 | 0.80219 | 11 | MT | Mato Grosso | MAR | 3 | 12 | 0.61023 | 0.70778 | 0.80219 | 0.68937 | 0.89393 | 0.27692
MT | MAR | 13 | 0.82079 | 0.82079 | 11 | MT | Mato Grosso | MAR | 3 | 13 | 0.64623 | 0.74424 | 0.82079 | 0.71964 | 0.94968 | 0.34646
MT | MAR | 14 | 0.78603 | 0.78603 | 11 | MT | Mato Grosso | MAR | 3 | 14 | 0.62232 | 0.70576 | 0.78603 | 0.69322 | 0.89961 | 0.32841
MT | MAR | 15 | 0.69794 | 0.69794 | 11 | MT | Mato Grosso | MAR | 3 | 15 | 0.56071 | 0.63103 | 0.69794 | 0.62247 | 0.81748 | 0.28252
MT | MAR | 16 | 0.57014 | 0.57014 | 11 | MT | Mato Grosso | MAR | 3 | 16 | 0.46325 | 0.52556 | 0.57014 | 0.51272 | 0.68874 | 0.22521
MT | MAR | 17 | 0.391 | 0.391 | 11 | MT | Mato Grosso | MAR | 3 | 17 | 0.3184 | 0.36315 | 0.391 | 0.35463 | 0.47918 | 0.1479
MT | MAR | 18 | 0.20379 | 0.20379 | 11 | MT | Mato Grosso | MAR | 3 | 18 | 0.16297 | 0.18095 | 0.20379 | 0.18249 | 0.26565 | 0.087525
MT | MAR | 19 | 0.051252 | 0.051252 | 11 | MT | Mato Grosso | MAR | 3 | 19 | 0.034734 | 0.041375 | 0.051252 | 0.043496 | 0.074055 | 0.015942
MT | MAR | 20 | 0.00028387 | 0.00028387 | 11 | MT | Mato Grosso | MAR | 3 | 20 | 1.1692e-05 | 7.1392e-05 | 0.00028387 | 0.00017383 | 0.00077115 | 1.2931e-06
MT | MAR | 21 | 0 | 0 | 11 | MT | Mato Grosso | MAR | 3 | 21 | 0 | 0 | 0 | 0 | 0 | 0
MT | MAR | 22 | 0 | 0 | 11 | MT | Mato Grosso | MAR | 3 | 22 | 0 | 0 | 0 | 0 | 0 | 0
MT | MAR | 23 | 0 | 0 | 11 | MT | Mato Grosso | MAR | 3 | 23 | 0 | 0 | 0 | 0 | 0 | 0
MT | MAR | 24 | 0 | 0 | 11 | MT | Mato Grosso | MAR | 3 | 24 | 0 | 0 | 0 | 0 | 0 | 0
MT | ABR | 1 | 0 | 0 | 11 | MT | Mato Grosso | ABR | 4 | 1 | 0 | 0 | 0 | 0 | 0 | 0
MT | ABR | 2 | 0 | 0 | 11 | MT | Mato Grosso | ABR | 4 | 2 | 0 | 0 | 0 | 0 | 0 | 0
MT | ABR | 3 | 0 | 0 | 11 | MT | Mato Grosso | ABR | 4 | 3 | 0 | 0 | 0 | 0 | 0 | 0
MT | ABR | 4 | 0 | 0 | 11 | MT | Mato Grosso | ABR | 4 | 4 | 0 | 0 | 0 | 0 | 0 | 0
MT | ABR | 5 | 0 | 0 | 11 | MT | Mato Grosso | ABR | 4 | 5 | 0 | 0 | 0 | 0 | 0 | 0
MT | ABR | 6 | 0 | 0 | 11 | MT | Mato Grosso | ABR | 4 | 6 | 0 | 0 | 0 | 0 | 0 | 0
MT | ABR | 7 | 0.0015054 | 0.0015054 | 11 | MT | Mato Grosso | ABR | 4 | 7 | 0.0015054 | 0.0016915 | 0.0019151 | 0.0017187 | 0.0024829 | 0.00073224
MT | ABR | 8 | 0.075747 | 0.075747 | 11 | MT | Mato Grosso | ABR | 4 | 8 | 0.075747 | 0.084269 | 0.093459 | 0.083407 | 0.11301 | 0.033553
MT | ABR | 9 | 0.29702 | 0.24358 | 11 | MT | Mato Grosso | ABR | 4 | 9 | 0.24358 | 0.26953 | 0.29702 | 0.26552 | 0.34097 | 0.12301
MT | ABR | 10 | 0.51132 | 0.51132 | 11 | MT | Mato Grosso | ABR | 4 | 10 | 0.42335 | 0.47095 | 0.51132 | 0.45911 | 0.57567 | 0.21548
MT | ABR | 11 | 0.68312 | 0.68312 | 11 | MT | Mato Grosso | ABR | 4 | 11 | 0.57596 | 0.63875 | 0.68312 | 0.62052 | 0.76146 | 0.30816
MT | ABR | 12 | 0.77881 | 0.77881 | 11 | MT | Mato Grosso | ABR | 4 | 12 | 0.66674 | 0.74517 | 0.77881 | 0.71665 | 0.87912 | 0.3522
MT | ABR | 13 | 0.80127 | 0.80127 | 11 | MT | Mato Grosso | ABR | 4 | 13 | 0.6977 | 0.76347 | 0.80127 | 0.73898 | 0.90504 | 0.41065
MT | ABR | 14 | 0.75633 | 0.75633 | 11 | MT | Mato Grosso | ABR | 4 | 14 | 0.65739 | 0.71147 | 0.75633 | 0.6984 | 0.84718 | 0.36917
MT | ABR | 15 | 0.66507 | 0.66507 | 11 | MT | Mato Grosso | ABR | 4 | 15 | 0.56637 | 0.61689 | 0.66507 | 0.61031 | 0.75347 | 0.34734
MT | ABR | 16 | 0.51486 | 0.51486 | 11 | MT | Mato Grosso | ABR | 4 | 16 | 0.44306 | 0.48051 | 0.51486 | 0.47436 | 0.60229 | 0.23176
MT | ABR | 17 | 0.33372 | 0.33372 | 11 | MT | Mato Grosso | ABR | 4 | 17 | 0.28078 | 0.30577 | 0.33372 | 0.30711 | 0.40181 | 0.1415
MT | ABR | 18 | 0.14831 | 0.14831 | 11 | MT | Mato Grosso | ABR | 4 | 18 | 0.12251 | 0.13329 | 0.14831 | 0.13575 | 0.1968 | 0.071167
MT | ABR | 19 | 0.02051 | 0.02051 | 11 | MT | Mato Grosso | ABR | 4 | 19 | 0.012589 | 0.015732 | 0.02051 | 0.01695 | 0.032216 | 0.0086035
MT | ABR | 20 | 2.1552e-07 | 2.1552e-07 | 11 | MT | Mato Grosso | ABR | 4 | 20 | 0 | 0 | 2.1552e-07 | 2.718e-07 | 2.3708e-06 | 0
MT | ABR | 21 | 0 | 0 | 11 | MT | Mato Grosso | ABR | 4 | 21 | 0 | 0 | 0 | 0 | 0 | 0
MT | ABR | 22 | 0 | 0 | 11 | MT | Mato Grosso | ABR | 4 | 22 | 0 | 0 | 0 | 0 | 0 | 0
MT | ABR | 23 | 0 | 0 | 11 | MT | Mato Grosso | ABR | 4 | 23 | 0 | 0 | 0 | 0 | 0 | 0
MT | ABR | 24 | 0 | 0 | 11 | MT | Mato Grosso | ABR | 4 | 24 | 0 | 0 | 0 | 0 | 0 | 0
MT | MAI | 1 | 0 | 0 | 11 | MT | Mato Grosso | MAI | 5 | 1 | 0 | 0 | 0 | 0 | 0 | 0
MT | MAI | 2 | 0 | 0 | 11 | MT | Mato Grosso | MAI | 5 | 2 | 0 | 0 | 0 | 0 | 0 | 0
MT | MAI | 3 | 0 | 0 | 11 | MT | Mato Grosso | MAI | 5 | 3 | 0 | 0 | 0 | 0 | 0 | 0
MT | MAI | 4 | 0 | 0 | 11 | MT | Mato Grosso | MAI | 5 | 4 | 0 | 0 | 0 | 0 | 0 | 0
MT | MAI | 5 | 0 | 0 | 11 | MT | Mato Grosso | MAI | 5 | 5 | 0 | 0 | 0 | 0 | 0 | 0
MT | MAI | 6 | 0 | 0 | 11 | MT | Mato Grosso | MAI | 5 | 6 | 0 | 0 | 0 | 0 | 0 | 0
MT | MAI | 7 | 0.0005442 | 0.0005442 | 11 | MT | Mato Grosso | MAI | 5 | 7 | 0.0005442 | 0.0007642 | 0.0010786 | 0.00082109 | 0.0015187 | 0.00033589
MT | MAI | 8 | 0.063126 | 0.063126 | 11 | MT | Mato Grosso | MAI | 5 | 8 | 0.063126 | 0.069729 | 0.077735 | 0.069742 | 0.09521 | 0.030257
MT | MAI | 9 | 0.27235 | 0.23886 | 11 | MT | Mato Grosso | MAI | 5 | 9 | 0.23886 | 0.25373 | 0.27235 | 0.24985 | 0.31331 | 0.11177
MT | MAI | 10 | 0.47941 | 0.47941 | 11 | MT | Mato Grosso | MAI | 5 | 10 | 0.42781 | 0.45163 | 0.47941 | 0.44328 | 0.53155 | 0.20436
MT | MAI | 11 | 0.64861 | 0.64861 | 11 | MT | Mato Grosso | MAI | 5 | 11 | 0.58946 | 0.62036 | 0.64861 | 0.60635 | 0.71085 | 0.31852
MT | MAI | 12 | 0.749 | 0.749 | 11 | MT | Mato Grosso | MAI | 5 | 12 | 0.68866 | 0.72781 | 0.749 | 0.7056 | 0.83198 | 0.38755
MT | MAI | 13 | 0.78505 | 0.78505 | 11 | MT | Mato Grosso | MAI | 5 | 13 | 0.70024 | 0.74864 | 0.78505 | 0.73101 | 0.87673 | 0.42735
MT | MAI | 14 | 0.74723 | 0.74723 | 11 | MT | Mato Grosso | MAI | 5 | 14 | 0.65816 | 0.70626 | 0.74723 | 0.69359 | 0.84471 | 0.37086
MT | MAI | 15 | 0.65237 | 0.65237 | 11 | MT | Mato Grosso | MAI | 5 | 15 | 0.56954 | 0.60844 | 0.65237 | 0.59903 | 0.74633 | 0.34257
MT | MAI | 16 | 0.48899 | 0.48899 | 11 | MT | Mato Grosso | MAI | 5 | 16 | 0.42148 | 0.45642 | 0.48899 | 0.44809 | 0.57013 | 0.2367
MT | MAI | 17 | 0.30684 | 0.30684 | 11 | MT | Mato Grosso | MAI | 5 | 17 | 0.25816 | 0.28583 | 0.30684 | 0.28028 | 0.37516 | 0.1348
MT | MAI | 18 | 0.11933 | 0.11933 | 11 | MT | Mato Grosso | MAI | 5 | 18 | 0.09843 | 0.11012 | 0.11933 | 0.1087 | 0.15418 | 0.043895
MT | MAI | 19 | 0.0078164 | 0.0078164 | 11 | MT | Mato Grosso | MAI | 5 | 19 | 0.0057582 | 0.0066562 | 0.0078164 | 0.0068237 | 0.011821 | 0.0029257
MT | MAI | 20 | 0 | 0 | 11 | MT | Mato Grosso | MAI | 5 | 20 | 0 | 0 | 0 | 0 | 0 | 0
MT | MAI | 21 | 0 | 0 | 11 | MT | Mato Grosso | MAI | 5 | 21 | 0 | 0 | 0 | 0 | 0 | 0
MT | MAI | 22 | 0 | 0 | 11 | MT | Mato Grosso | MAI | 5 | 22 | 0 | 0 | 0 | 0 | 0 | 0
MT | MAI | 23 | 0 | 0 | 11 | MT | Mato Grosso | MAI | 5 | 23 | 0 | 0 | 0 | 0 | 0 | 0
MT | MAI | 24 | 0 | 0 | 11 | MT | Mato Grosso | MAI | 5 | 24 | 0 | 0 | 0 | 0 | 0 | 0
MT | JUN | 1 | 0 | 0 | 11 | MT | Mato Grosso | JUN | 6 | 1 | 0 | 0 | 0 | 0 | 0 | 0
MT | JUN | 2 | 0 | 0 | 11 | MT | Mato Grosso | JUN | 6 | 2 | 0 | 0 | 0 | 0 | 0 | 0
MT | JUN | 3 | 0 | 0 | 11 | MT | Mato Grosso | JUN | 6 | 3 | 0 | 0 | 0 | 0 | 0 | 0
MT | JUN | 4 | 0 | 0 | 11 | MT | Mato Grosso | JUN | 6 | 4 | 0 | 0 | 0 | 0 | 0 | 0
MT | JUN | 5 | 0 | 0 | 11 | MT | Mato Grosso | JUN | 6 | 5 | 0 | 0 | 0 | 0 | 0 | 0
MT | JUN | 6 | 0 | 0 | 11 | MT | Mato Grosso | JUN | 6 | 6 | 0 | 0 | 0 | 0 | 0 | 0
MT | JUN | 7 | 0.00013438 | 0.00013438 | 11 | MT | Mato Grosso | JUN | 6 | 7 | 0.00013438 | 0.00018503 | 0.00025828 | 0.00020531 | 0.00042361 | 8.9227e-05
MT | JUN | 8 | 0.044086 | 0.044086 | 11 | MT | Mato Grosso | JUN | 6 | 8 | 0.044086 | 0.046477 | 0.049716 | 0.046952 | 0.060933 | 0.02957
MT | JUN | 9 | 0.2206 | 0.1969 | 11 | MT | Mato Grosso | JUN | 6 | 9 | 0.1969 | 0.21172 | 0.2206 | 0.20704 | 0.24439 | 0.1089
MT | JUN | 10 | 0.41583 | 0.41583 | 11 | MT | Mato Grosso | JUN | 6 | 10 | 0.37959 | 0.40232 | 0.41583 | 0.39127 | 0.44373 | 0.1961
MT | JUN | 11 | 0.58286 | 0.58286 | 11 | MT | Mato Grosso | JUN | 6 | 11 | 0.53716 | 0.56625 | 0.58286 | 0.55127 | 0.612 | 0.28131
MT | JUN | 12 | 0.69896 | 0.69896 | 11 | MT | Mato Grosso | JUN | 6 | 12 | 0.64689 | 0.6789 | 0.69896 | 0.66161 | 0.72718 | 0.33262
MT | JUN | 13 | 0.74526 | 0.74526 | 11 | MT | Mato Grosso | JUN | 6 | 13 | 0.67694 | 0.72131 | 0.74526 | 0.70079 | 0.77541 | 0.34458
MT | JUN | 14 | 0.72549 | 0.72549 | 11 | MT | Mato Grosso | JUN | 6 | 14 | 0.64269 | 0.68691 | 0.72549 | 0.67276 | 0.75719 | 0.3412
MT | JUN | 15 | 0.63184 | 0.63184 | 11 | MT | Mato Grosso | JUN | 6 | 15 | 0.55176 | 0.5972 | 0.63184 | 0.5836 | 0.67267 | 0.28855
MT | JUN | 16 | 0.48467 | 0.48467 | 11 | MT | Mato Grosso | JUN | 6 | 16 | 0.41154 | 0.44946 | 0.48467 | 0.43891 | 0.5283 | 0.19785
MT | JUN | 17 | 0.30412 | 0.30412 | 11 | MT | Mato Grosso | JUN | 6 | 17 | 0.25448 | 0.27761 | 0.30412 | 0.27415 | 0.33804 | 0.12924
MT | JUN | 18 | 0.11724 | 0.11724 | 11 | MT | Mato Grosso | JUN | 6 | 18 | 0.096626 | 0.10627 | 0.11724 | 0.1054 | 0.13547 | 0.046477
MT | JUN | 19 | 0.0073416 | 0.0073416 | 11 | MT | Mato Grosso | JUN | 6 | 19 | 0.0054212 | 0.0060579 | 0.0073416 | 0.0063596 | 0.0095432 | 0.0027926
MT | JUN | 20 | 0 | 0 | 11 | MT | Mato Grosso | JUN | 6 | 20 | 0 | 0 | 0 | 0 | 0 | 0
MT | JUN | 21 | 0 | 0 | 11 | MT | Mato Grosso | JUN | 6 | 21 | 0 | 0 | 0 | 0 | 0 | 0
MT | JUN | 22 | 0 | 0 | 11 | MT | Mato Grosso | JUN | 6 | 22 | 0 | 0 | 0 | 0 | 0 | 0
MT | JUN | 23 | 0 | 0 | 11 | MT | Mato Grosso | JUN | 6 | 23 | 0 | 0 | 0 | 0 | 0 | 0
MT | JUN | 24 | 0 | 0 | 11 | MT | Mato Grosso | JUN | 6 | 24 | 0 | 0 | 0 | 0 | 0 | 0
MT | JUL | 1 | 0 | 0 | 11 | MT | Mato Grosso | JUL | 7 | 1 | 0 | 0 | 0 | 0 | 0 | 0
MT | JUL | 2 | 0 | 0 | 11 | MT | Mato Grosso | JUL | 7 | 2 | 0 | 0 | 0 | 0 | 0 | 0
MT | JUL | 3 | 0 | 0 | 11 | MT | Mato Grosso | JUL | 7 | 3 | 0 | 0 | 0 | 0 | 0 | 0
MT | JUL | 4 | 0 | 0 | 11 | MT | Mato Grosso | JUL | 7 | 4 | 0 | 0 | 0 | 0 | 0 | 0
MT | JUL | 5 | 0 | 0 | 11 | MT | Mato Grosso | JUL | 7 | 5 | 0 | 0 | 0 | 0 | 0 | 0
MT | JUL | 6 | 0 | 0 | 11 | MT | Mato Grosso | JUL | 7 | 6 | 0 | 0 | 0 | 0 | 0 | 0
MT | JUL | 7 | 0.00010084 | 0.00010084 | 11 | MT | Mato Grosso | JUL | 7 | 7 | 0.00010084 | 0.00010555 | 0.00011784 | 0.00011249 | 0.00018815 | 5.4204e-05
MT | JUL | 8 | 0.042658 | 0.042658 | 11 | MT | Mato Grosso | JUL | 7 | 8 | 0.042658 | 0.044414 | 0.046223 | 0.044804 | 0.054478 | 0.035253
MT | JUL | 9 | 0.2235 | 0.2075 | 11 | MT | Mato Grosso | JUL | 7 | 9 | 0.2075 | 0.21711 | 0.2235 | 0.21494 | 0.24552 | 0.1542
MT | JUL | 10 | 0.42678 | 0.42678 | 11 | MT | Mato Grosso | JUL | 7 | 10 | 0.40313 | 0.41748 | 0.42678 | 0.41273 | 0.46027 | 0.28142
MT | JUL | 11 | 0.60368 | 0.60368 | 11 | MT | Mato Grosso | JUL | 7 | 11 | 0.57282 | 0.59064 | 0.60368 | 0.58528 | 0.64329 | 0.3855
MT | JUL | 12 | 0.72595 | 0.72595 | 11 | MT | Mato Grosso | JUL | 7 | 12 | 0.69588 | 0.71233 | 0.72595 | 0.70839 | 0.77136 | 0.43956
MT | JUL | 13 | 0.78501 | 0.78501 | 11 | MT | Mato Grosso | JUL | 7 | 13 | 0.75487 | 0.76856 | 0.78501 | 0.76541 | 0.83087 | 0.45223
MT | JUL | 14 | 0.76996 | 0.76996 | 11 | MT | Mato Grosso | JUL | 7 | 14 | 0.73191 | 0.753 | 0.76996 | 0.74727 | 0.81684 | 0.43802
MT | JUL | 15 | 0.68103 | 0.68103 | 11 | MT | Mato Grosso | JUL | 7 | 15 | 0.64516 | 0.66637 | 0.68103 | 0.65866 | 0.7306 | 0.38513
MT | JUL | 16 | 0.53934 | 0.53934 | 11 | MT | Mato Grosso | JUL | 7 | 16 | 0.49614 | 0.52124 | 0.53934 | 0.51495 | 0.57916 | 0.31133
MT | JUL | 17 | 0.35177 | 0.35177 | 11 | MT | Mato Grosso | JUL | 7 | 17 | 0.31676 | 0.3351 | 0.35177 | 0.3324 | 0.3821 | 0.20139
MT | JUL | 18 | 0.15095 | 0.15095 | 11 | MT | Mato Grosso | JUL | 7 | 18 | 0.13354 | 0.13978 | 0.15095 | 0.14018 | 0.16801 | 0.083052
MT | JUL | 19 | 0.014829 | 0.014829 | 11 | MT | Mato Grosso | JUL | 7 | 19 | 0.010579 | 0.012481 | 0.014829 | 0.012678 | 0.017725 | 0.0067941
MT | JUL | 20 | 0 | 0 | 11 | MT | Mato Grosso | JUL | 7 | 20 | 0 | 0 | 0 | 0 | 0 | 0
MT | JUL | 21 | 0 | 0 | 11 | MT | Mato Grosso | JUL | 7 | 21 | 0 | 0 | 0 | 0 | 0 | 0
MT | JUL | 22 | 0 | 0 | 11 | MT | Mato Grosso | JUL | 7 | 22 | 0 | 0 | 0 | 0 | 0 | 0
MT | JUL | 23 | 0 | 0 | 11 | MT | Mato Grosso | JUL | 7 | 23 | 0 | 0 | 0 | 0 | 0 | 0
MT | JUL | 24 | 0 | 0 | 11 | MT | Mato Grosso | JUL | 7 | 24 | 0 | 0 | 0 | 0 | 0 | 0
MT | AGO | 1 | 0 | 0 | 11 | MT | Mato Grosso | AGO | 8 | 1 | 0 | 0 | 0 | 0 | 0 | 0
MT | AGO | 2 | 0 | 0 | 11 | MT | Mato Grosso | AGO | 8 | 2 | 0 | 0 | 0 | 0 | 0 | 0
MT | AGO | 3 | 0 | 0 | 11 | MT | Mato Grosso | AGO | 8 | 3 | 0 | 0 | 0 | 0 | 0 | 0
MT | AGO | 4 | 0 | 0 | 11 | MT | Mato Grosso | AGO | 8 | 4 | 0 | 0 | 0 | 0 | 0 | 0
MT | AGO | 5 | 0 | 0 | 11 | MT | Mato Grosso | AGO | 8 | 5 | 0 | 0 | 0 | 0 | 0 | 0
MT | AGO | 6 | 0 | 0 | 11 | MT | Mato Grosso | AGO | 8 | 6 | 0 | 0 | 0 | 0 | 0 | 0
MT | AGO | 7 | 0.00029047 | 0.00029047 | 11 | MT | Mato Grosso | AGO | 8 | 7 | 0.00029047 | 0.00052572 | 0.0010274 | 0.00072378 | 0.0021689 | 0.0001472
MT | AGO | 8 | 0.056088 | 0.056088 | 11 | MT | Mato Grosso | AGO | 8 | 8 | 0.056088 | 0.065864 | 0.076588 | 0.066959 | 0.099101 | 0.041968
MT | AGO | 9 | 0.27268 | 0.23285 | 11 | MT | Mato Grosso | AGO | 8 | 9 | 0.23285 | 0.25431 | 0.27268 | 0.2521 | 0.31904 | 0.17376
MT | AGO | 10 | 0.48692 | 0.48692 | 11 | MT | Mato Grosso | AGO | 8 | 10 | 0.43437 | 0.463 | 0.48692 | 0.45771 | 0.54673 | 0.30923
MT | AGO | 11 | 0.67043 | 0.67043 | 11 | MT | Mato Grosso | AGO | 8 | 11 | 0.61364 | 0.6431 | 0.67043 | 0.63636 | 0.73575 | 0.43481
MT | AGO | 12 | 0.79384 | 0.79384 | 11 | MT | Mato Grosso | AGO | 8 | 12 | 0.74136 | 0.76915 | 0.79384 | 0.76104 | 0.85612 | 0.54057
MT | AGO | 13 | 0.84662 | 0.84662 | 11 | MT | Mato Grosso | AGO | 8 | 13 | 0.78528 | 0.81345 | 0.84662 | 0.80732 | 0.89556 | 0.54098
MT | AGO | 14 | 0.82085 | 0.82085 | 11 | MT | Mato Grosso | AGO | 8 | 14 | 0.74105 | 0.79035 | 0.82085 | 0.77712 | 0.88728 | 0.51303
MT | AGO | 15 | 0.72346 | 0.72346 | 11 | MT | Mato Grosso | AGO | 8 | 15 | 0.63598 | 0.6884 | 0.72346 | 0.67908 | 0.77816 | 0.47204
MT | AGO | 16 | 0.57406 | 0.57406 | 11 | MT | Mato Grosso | AGO | 8 | 16 | 0.49658 | 0.54089 | 0.57406 | 0.53107 | 0.62336 | 0.33173
MT | AGO | 17 | 0.37902 | 0.37902 | 11 | MT | Mato Grosso | AGO | 8 | 17 | 0.32529 | 0.34944 | 0.37902 | 0.34775 | 0.41671 | 0.21015
MT | AGO | 18 | 0.16785 | 0.16785 | 11 | MT | Mato Grosso | AGO | 8 | 18 | 0.14182 | 0.15737 | 0.16785 | 0.15508 | 0.18696 | 0.082085
MT | AGO | 19 | 0.019894 | 0.019894 | 11 | MT | Mato Grosso | AGO | 8 | 19 | 0.016946 | 0.018362 | 0.019894 | 0.018329 | 0.023205 | 0.0090405
MT | AGO | 20 | 0 | 0 | 11 | MT | Mato Grosso | AGO | 8 | 20 | 0 | 0 | 0 | 0 | 0 | 0
MT | AGO | 21 | 0 | 0 | 11 | MT | Mato Grosso | AGO | 8 | 21 | 0 | 0 | 0 | 0 | 0 | 0
MT | AGO | 22 | 0 | 0 | 11 | MT | Mato Grosso | AGO | 8 | 22 | 0 | 0 | 0 | 0 | 0 | 0
MT | AGO | 23 | 0 | 0 | 11 | MT | Mato Grosso | AGO | 8 | 23 | 0 | 0 | 0 | 0 | 0 | 0
MT | AGO | 24 | 0 | 0 | 11 | MT | Mato Grosso | AGO | 8 | 24 | 0 | 0 | 0 | 0 | 0 | 0
MT | SET | 1 | 0 | 0 | 11 | MT | Mato Grosso | SET | 9 | 1 | 0 | 0 | 0 | 0 | 0 | 0
MT | SET | 2 | 0 | 0 | 11 | MT | Mato Grosso | SET | 9 | 2 | 0 | 0 | 0 | 0 | 0 | 0
MT | SET | 3 | 0 | 0 | 11 | MT | Mato Grosso | SET | 9 | 3 | 0 | 0 | 0 | 0 | 0 | 0
MT | SET | 4 | 0 | 0 | 11 | MT | Mato Grosso | SET | 9 | 4 | 0 | 0 | 0 | 0 | 0 | 0
MT | SET | 5 | 0 | 0 | 11 | MT | Mato Grosso | SET | 9 | 5 | 0 | 0 | 0 | 0 | 0 | 0
MT | SET | 6 | 0 | 0 | 11 | MT | Mato Grosso | SET | 9 | 6 | 0 | 0 | 0 | 0 | 0 | 0
MT | SET | 7 | 0.0040548 | 0.0040548 | 11 | MT | Mato Grosso | SET | 9 | 7 | 0.0040548 | 0.0069372 | 0.01019 | 0.0075408 | 0.01913 | 0.0022044
MT | SET | 8 | 0.11042 | 0.11042 | 11 | MT | Mato Grosso | SET | 9 | 8 | 0.11042 | 0.12314 | 0.14024 | 0.12596 | 0.19021 | 0.089184
MT | SET | 9 | 0.35815 | 0.31535 | 11 | MT | Mato Grosso | SET | 9 | 9 | 0.31535 | 0.33899 | 0.35815 | 0.33607 | 0.43597 | 0.23341
MT | SET | 10 | 0.58053 | 0.58053 | 11 | MT | Mato Grosso | SET | 9 | 10 | 0.52533 | 0.55476 | 0.58053 | 0.54897 | 0.66664 | 0.3907
MT | SET | 11 | 0.76703 | 0.76703 | 11 | MT | Mato Grosso | SET | 9 | 11 | 0.70617 | 0.73685 | 0.76703 | 0.7272 | 0.85158 | 0.5216
MT | SET | 12 | 0.87953 | 0.87953 | 11 | MT | Mato Grosso | SET | 9 | 12 | 0.81384 | 0.84659 | 0.87953 | 0.83635 | 0.9515 | 0.60325
MT | SET | 13 | 0.90364 | 0.90364 | 11 | MT | Mato Grosso | SET | 9 | 13 | 0.82377 | 0.86227 | 0.90364 | 0.85776 | 0.97493 | 0.60267
MT | SET | 14 | 0.85122 | 0.85122 | 11 | MT | Mato Grosso | SET | 9 | 14 | 0.75865 | 0.80427 | 0.85122 | 0.80396 | 0.94733 | 0.59564
MT | SET | 15 | 0.73815 | 0.73815 | 11 | MT | Mato Grosso | SET | 9 | 15 | 0.65311 | 0.68435 | 0.73815 | 0.691 | 0.84315 | 0.49362
MT | SET | 16 | 0.5892 | 0.5892 | 11 | MT | Mato Grosso | SET | 9 | 16 | 0.50906 | 0.54279 | 0.5892 | 0.54661 | 0.6748 | 0.37931
MT | SET | 17 | 0.3907 | 0.3907 | 11 | MT | Mato Grosso | SET | 9 | 17 | 0.32938 | 0.35481 | 0.3907 | 0.35717 | 0.45095 | 0.25005
MT | SET | 18 | 0.18131 | 0.18131 | 11 | MT | Mato Grosso | SET | 9 | 18 | 0.14463 | 0.15951 | 0.18131 | 0.16103 | 0.20736 | 0.10002
MT | SET | 19 | 0.022485 | 0.022485 | 11 | MT | Mato Grosso | SET | 9 | 19 | 0.018736 | 0.020411 | 0.022485 | 0.020502 | 0.025983 | 0.013331
MT | SET | 20 | 0 | 0 | 11 | MT | Mato Grosso | SET | 9 | 20 | 0 | 0 | 0 | 0 | 0 | 0
MT | SET | 21 | 0 | 0 | 11 | MT | Mato Grosso | SET | 9 | 21 | 0 | 0 | 0 | 0 | 0 | 0
MT | SET | 22 | 0 | 0 | 11 | MT | Mato Grosso | SET | 9 | 22 | 0 | 0 | 0 | 0 | 0 | 0
MT | SET | 23 | 0 | 0 | 11 | MT | Mato Grosso | SET | 9 | 23 | 0 | 0 | 0 | 0 | 0 | 0
MT | SET | 24 | 0 | 0 | 11 | MT | Mato Grosso | SET | 9 | 24 | 0 | 0 | 0 | 0 | 0 | 0
MT | OUT | 1 | 0 | 0 | 11 | MT | Mato Grosso | OUT | 10 | 1 | 0 | 0 | 0 | 0 | 0 | 0
MT | OUT | 2 | 0 | 0 | 11 | MT | Mato Grosso | OUT | 10 | 2 | 0 | 0 | 0 | 0 | 0 | 0
MT | OUT | 3 | 0 | 0 | 11 | MT | Mato Grosso | OUT | 10 | 3 | 0 | 0 | 0 | 0 | 0 | 0
MT | OUT | 4 | 0 | 0 | 11 | MT | Mato Grosso | OUT | 10 | 4 | 0 | 0 | 0 | 0 | 0 | 0
MT | OUT | 5 | 0 | 0 | 11 | MT | Mato Grosso | OUT | 10 | 5 | 0 | 0 | 0 | 0 | 0 | 0
MT | OUT | 6 | 0 | 0 | 11 | MT | Mato Grosso | OUT | 10 | 6 | 0 | 0 | 2.3169e-06 | 2.4292e-06 | 2.0798e-05 | 0
MT | OUT | 7 | 0.020434 | 0.020434 | 11 | MT | Mato Grosso | OUT | 10 | 7 | 0.020434 | 0.026848 | 0.03297 | 0.027105 | 0.044909 | 0.011195
MT | OUT | 8 | 0.16158 | 0.16158 | 11 | MT | Mato Grosso | OUT | 10 | 8 | 0.16158 | 0.18016 | 0.1989 | 0.17736 | 0.23784 | 0.091634
MT | OUT | 9 | 0.42252 | 0.35457 | 11 | MT | Mato Grosso | OUT | 10 | 9 | 0.35457 | 0.38925 | 0.42252 | 0.37979 | 0.47639 | 0.19754
MT | OUT | 10 | 0.63594 | 0.63594 | 11 | MT | Mato Grosso | OUT | 10 | 10 | 0.53213 | 0.58803 | 0.63594 | 0.57542 | 0.69097 | 0.28546
MT | OUT | 11 | 0.8068 | 0.8068 | 11 | MT | Mato Grosso | OUT | 10 | 11 | 0.67683 | 0.75335 | 0.8068 | 0.72982 | 0.85648 | 0.36472
MT | OUT | 12 | 0.89635 | 0.89635 | 11 | MT | Mato Grosso | OUT | 10 | 12 | 0.7745 | 0.84988 | 0.89635 | 0.82053 | 0.95867 | 0.4142
MT | OUT | 13 | 0.90033 | 0.90033 | 11 | MT | Mato Grosso | OUT | 10 | 13 | 0.78012 | 0.85278 | 0.90033 | 0.82799 | 0.98045 | 0.4885
MT | OUT | 14 | 0.8295 | 0.8295 | 11 | MT | Mato Grosso | OUT | 10 | 14 | 0.72878 | 0.7854 | 0.8295 | 0.76971 | 0.92526 | 0.49642
MT | OUT | 15 | 0.70817 | 0.70817 | 11 | MT | Mato Grosso | OUT | 10 | 15 | 0.62073 | 0.66401 | 0.70817 | 0.65751 | 0.80152 | 0.42677
MT | OUT | 16 | 0.55528 | 0.55528 | 11 | MT | Mato Grosso | OUT | 10 | 16 | 0.48515 | 0.52372 | 0.55528 | 0.51335 | 0.62324 | 0.29314
MT | OUT | 17 | 0.36216 | 0.36216 | 11 | MT | Mato Grosso | OUT | 10 | 17 | 0.30784 | 0.33592 | 0.36216 | 0.33168 | 0.40914 | 0.16609
MT | OUT | 18 | 0.16187 | 0.16187 | 11 | MT | Mato Grosso | OUT | 10 | 18 | 0.13677 | 0.14867 | 0.16187 | 0.14882 | 0.19105 | 0.074794
MT | OUT | 19 | 0.023481 | 0.023481 | 11 | MT | Mato Grosso | OUT | 10 | 19 | 0.01957 | 0.021343 | 0.023481 | 0.021424 | 0.028198 | 0.010391
MT | OUT | 20 | 0 | 0 | 11 | MT | Mato Grosso | OUT | 10 | 20 | 0 | 0 | 0 | 4.1714e-09 | 1.0776e-07 | 0
MT | OUT | 21 | 0 | 0 | 11 | MT | Mato Grosso | OUT | 10 | 21 | 0 | 0 | 0 | 0 | 0 | 0
MT | OUT | 22 | 0 | 0 | 11 | MT | Mato Grosso | OUT | 10 | 22 | 0 | 0 | 0 | 0 | 0 | 0
MT | OUT | 23 | 0 | 0 | 11 | MT | Mato Grosso | OUT | 10 | 23 | 0 | 0 | 0 | 0 | 0 | 0
MT | OUT | 24 | 0 | 0 | 11 | MT | Mato Grosso | OUT | 10 | 24 | 0 | 0 | 0 | 0 | 0 | 0
MT | NOV | 1 | 0 | 0 | 11 | MT | Mato Grosso | NOV | 11 | 1 | 0 | 0 | 0 | 0 | 0 | 0
MT | NOV | 2 | 0 | 0 | 11 | MT | Mato Grosso | NOV | 11 | 2 | 0 | 0 | 0 | 0 | 0 | 0
MT | NOV | 3 | 0 | 0 | 11 | MT | Mato Grosso | NOV | 11 | 3 | 0 | 0 | 0 | 0 | 0 | 0
MT | NOV | 4 | 0 | 0 | 11 | MT | Mato Grosso | NOV | 11 | 4 | 0 | 0 | 0 | 0 | 0 | 0
MT | NOV | 5 | 0 | 0 | 11 | MT | Mato Grosso | NOV | 11 | 5 | 0 | 0 | 0 | 0 | 0 | 0
MT | NOV | 6 | 4.6526e-05 | 4.6526e-05 | 11 | MT | Mato Grosso | NOV | 11 | 6 | 4.6526e-05 | 6.7836e-05 | 8.955e-05 | 6.6896e-05 | 0.00011778 | 7.2201e-06
MT | NOV | 7 | 0.030714 | 0.030714 | 11 | MT | Mato Grosso | NOV | 11 | 7 | 0.030714 | 0.03799 | 0.048448 | 0.038799 | 0.057982 | 0.011792
MT | NOV | 8 | 0.14901 | 0.14901 | 11 | MT | Mato Grosso | NOV | 11 | 8 | 0.14901 | 0.18042 | 0.228 | 0.18273 | 0.27291 | 0.061437
MT | NOV | 9 | 0.44225 | 0.29482 | 11 | MT | Mato Grosso | NOV | 11 | 9 | 0.29482 | 0.36248 | 0.44225 | 0.36135 | 0.52234 | 0.14504
MT | NOV | 10 | 0.64048 | 0.64048 | 11 | MT | Mato Grosso | NOV | 11 | 10 | 0.44643 | 0.53993 | 0.64048 | 0.53188 | 0.74637 | 0.24341
MT | NOV | 11 | 0.80299 | 0.80299 | 11 | MT | Mato Grosso | NOV | 11 | 11 | 0.5685 | 0.6977 | 0.80299 | 0.66711 | 0.91987 | 0.3173
MT | NOV | 12 | 0.87554 | 0.87554 | 11 | MT | Mato Grosso | NOV | 11 | 12 | 0.62855 | 0.75503 | 0.87554 | 0.7425 | 1 | 0.35485
MT | NOV | 13 | 0.8593 | 0.8593 | 11 | MT | Mato Grosso | NOV | 11 | 13 | 0.6354 | 0.78028 | 0.8593 | 0.75166 | 1.0192 | 0.37783
MT | NOV | 14 | 0.80005 | 0.80005 | 11 | MT | Mato Grosso | NOV | 11 | 14 | 0.62205 | 0.72269 | 0.80005 | 0.70862 | 0.93903 | 0.36897
MT | NOV | 15 | 0.6949 | 0.6949 | 11 | MT | Mato Grosso | NOV | 11 | 15 | 0.55336 | 0.61481 | 0.6949 | 0.61696 | 0.82036 | 0.34006
MT | NOV | 16 | 0.55616 | 0.55616 | 11 | MT | Mato Grosso | NOV | 11 | 16 | 0.43897 | 0.50604 | 0.55616 | 0.49624 | 0.67239 | 0.2094
MT | NOV | 17 | 0.36698 | 0.36698 | 11 | MT | Mato Grosso | NOV | 11 | 17 | 0.28777 | 0.33436 | 0.36698 | 0.33013 | 0.4547 | 0.13658
MT | NOV | 18 | 0.18138 | 0.18138 | 11 | MT | Mato Grosso | NOV | 11 | 18 | 0.13701 | 0.16075 | 0.18138 | 0.16154 | 0.23813 | 0.070328
MT | NOV | 19 | 0.038112 | 0.038112 | 11 | MT | Mato Grosso | NOV | 11 | 19 | 0.025132 | 0.031156 | 0.038112 | 0.032323 | 0.057579 | 0.013324
MT | NOV | 20 | 3.8067e-05 | 3.8067e-05 | 11 | MT | Mato Grosso | NOV | 11 | 20 | 8.621e-07 | 6.358e-06 | 3.8067e-05 | 2.577e-05 | 0.00014203 | 0
MT | NOV | 21 | 0 | 0 | 11 | MT | Mato Grosso | NOV | 11 | 21 | 0 | 0 | 0 | 0 | 0 | 0
MT | NOV | 22 | 0 | 0 | 11 | MT | Mato Grosso | NOV | 11 | 22 | 0 | 0 | 0 | 0 | 0 | 0
MT | NOV | 23 | 0 | 0 | 11 | MT | Mato Grosso | NOV | 11 | 23 | 0 | 0 | 0 | 0 | 0 | 0
MT | NOV | 24 | 0 | 0 | 11 | MT | Mato Grosso | NOV | 11 | 24 | 0 | 0 | 0 | 0 | 0 | 0
MT | DEZ | 1 | 0 | 0 | 11 | MT | Mato Grosso | DEZ | 12 | 1 | 0 | 0 | 0 | 0 | 0 | 0
MT | DEZ | 2 | 0 | 0 | 11 | MT | Mato Grosso | DEZ | 12 | 2 | 0 | 0 | 0 | 0 | 0 | 0
MT | DEZ | 3 | 0 | 0 | 11 | MT | Mato Grosso | DEZ | 12 | 3 | 0 | 0 | 0 | 0 | 0 | 0
MT | DEZ | 4 | 0 | 0 | 11 | MT | Mato Grosso | DEZ | 12 | 4 | 0 | 0 | 0 | 0 | 0 | 0
MT | DEZ | 5 | 0 | 0 | 11 | MT | Mato Grosso | DEZ | 12 | 5 | 0 | 0 | 0 | 0 | 0 | 0
MT | DEZ | 6 | 4.8493e-07 | 4.8493e-07 | 11 | MT | Mato Grosso | DEZ | 12 | 6 | 4.8493e-07 | 7.2201e-06 | 3.2275e-05 | 1.8368e-05 | 9.1275e-05 | 0
MT | DEZ | 7 | 0.021247 | 0.021247 | 11 | MT | Mato Grosso | DEZ | 12 | 7 | 0.021247 | 0.028491 | 0.036136 | 0.028639 | 0.051358 | 0.0085353
MT | DEZ | 8 | 0.11993 | 0.11993 | 11 | MT | Mato Grosso | DEZ | 12 | 8 | 0.11993 | 0.15429 | 0.18639 | 0.15304 | 0.23343 | 0.051337
MT | DEZ | 9 | 0.38323 | 0.262 | 11 | MT | Mato Grosso | DEZ | 12 | 9 | 0.262 | 0.32836 | 0.38323 | 0.31712 | 0.47234 | 0.12519
MT | DEZ | 10 | 0.57011 | 0.57011 | 11 | MT | Mato Grosso | DEZ | 12 | 10 | 0.3787 | 0.48258 | 0.57011 | 0.47426 | 0.68741 | 0.18598
MT | DEZ | 11 | 0.7289 | 0.7289 | 11 | MT | Mato Grosso | DEZ | 12 | 11 | 0.4943 | 0.62362 | 0.7289 | 0.60643 | 0.84487 | 0.21732
MT | DEZ | 12 | 0.8156 | 0.8156 | 11 | MT | Mato Grosso | DEZ | 12 | 12 | 0.55807 | 0.71013 | 0.8156 | 0.68521 | 0.9583 | 0.29716
MT | DEZ | 13 | 0.81851 | 0.81851 | 11 | MT | Mato Grosso | DEZ | 12 | 13 | 0.58258 | 0.72093 | 0.81851 | 0.70111 | 0.98778 | 0.29891
MT | DEZ | 14 | 0.7781 | 0.7781 | 11 | MT | Mato Grosso | DEZ | 12 | 14 | 0.56385 | 0.68408 | 0.7781 | 0.67246 | 0.91318 | 0.30773
MT | DEZ | 15 | 0.68539 | 0.68539 | 11 | MT | Mato Grosso | DEZ | 12 | 15 | 0.52031 | 0.62272 | 0.68539 | 0.60592 | 0.80479 | 0.28858
MT | DEZ | 16 | 0.56815 | 0.56815 | 11 | MT | Mato Grosso | DEZ | 12 | 16 | 0.43806 | 0.51011 | 0.56815 | 0.49774 | 0.63787 | 0.24641
MT | DEZ | 17 | 0.39421 | 0.39421 | 11 | MT | Mato Grosso | DEZ | 12 | 17 | 0.31257 | 0.35279 | 0.39421 | 0.34801 | 0.46572 | 0.14999
MT | DEZ | 18 | 0.21007 | 0.21007 | 11 | MT | Mato Grosso | DEZ | 12 | 18 | 0.16943 | 0.19021 | 0.21007 | 0.18782 | 0.25184 | 0.090982
MT | DEZ | 19 | 0.064361 | 0.064361 | 11 | MT | Mato Grosso | DEZ | 12 | 19 | 0.046666 | 0.054154 | 0.064361 | 0.054971 | 0.085777 | 0.019514
MT | DEZ | 20 | 0.0012158 | 0.0012158 | 11 | MT | Mato Grosso | DEZ | 12 | 20 | 0.00032135 | 0.00069377 | 0.0012158 | 0.00082293 | 0.0023584 | 6.8645e-05
MT | DEZ | 21 | 0 | 0 | 11 | MT | Mato Grosso | DEZ | 12 | 21 | 0 | 0 | 0 | 0 | 0 | 0
MT | DEZ | 22 | 0 | 0 | 11 | MT | Mato Grosso | DEZ | 12 | 22 | 0 | 0 | 0 | 0 | 0 | 0
MT | DEZ | 23 | 0 | 0 | 11 | MT | Mato Grosso | DEZ | 12 | 23 | 0 | 0 | 0 | 0 | 0 | 0
MT | DEZ | 24 | 0 | 0 | 11 | MT | Mato Grosso | DEZ | 12 | 24 | 0 | 0 | 0 | 0 | 0 | 0
MS | JAN | 1 | 0 | 0 | 12 | MS | Mato Grosso do Sul | JAN | 1 | 1 | 0 | 0 | 0 | 0 | 0 | 0
MS | JAN | 2 | 0 | 0 | 12 | MS | Mato Grosso do Sul | JAN | 1 | 2 | 0 | 0 | 0 | 0 | 0 | 0
MS | JAN | 3 | 0 | 0 | 12 | MS | Mato Grosso do Sul | JAN | 1 | 3 | 0 | 0 | 0 | 0 | 0 | 0
MS | JAN | 4 | 0 | 0 | 12 | MS | Mato Grosso do Sul | JAN | 1 | 4 | 0 | 0 | 0 | 0 | 0 | 0
MS | JAN | 5 | 0 | 0 | 12 | MS | Mato Grosso do Sul | JAN | 1 | 5 | 0 | 0 | 0 | 0 | 0 | 0
MS | JAN | 6 | 0 | 0 | 12 | MS | Mato Grosso do Sul | JAN | 1 | 6 | 0 | 0 | 3.9068e-06 | 7.3698e-06 | 8.4761e-05 | 0
MS | JAN | 7 | 0.02448 | 0.02448 | 12 | MS | Mato Grosso do Sul | JAN | 1 | 7 | 0.02448 | 0.032098 | 0.040121 | 0.032961 | 0.064736 | 0.0099091
MS | JAN | 8 | 0.14003 | 0.14003 | 12 | MS | Mato Grosso do Sul | JAN | 1 | 8 | 0.14003 | 0.18614 | 0.21381 | 0.17557 | 0.26663 | 0.058281
MS | JAN | 9 | 0.43382 | 0.2862 | 12 | MS | Mato Grosso do Sul | JAN | 1 | 9 | 0.2862 | 0.37722 | 0.43382 | 0.35642 | 0.49892 | 0.11769
MS | JAN | 10 | 0.64956 | 0.64956 | 12 | MS | Mato Grosso do Sul | JAN | 1 | 10 | 0.42514 | 0.5591 | 0.64956 | 0.52874 | 0.71051 | 0.17218
MS | JAN | 11 | 0.811 | 0.811 | 12 | MS | Mato Grosso do Sul | JAN | 1 | 11 | 0.55757 | 0.7063 | 0.811 | 0.66544 | 0.87559 | 0.22483
MS | JAN | 12 | 0.89638 | 0.89638 | 12 | MS | Mato Grosso do Sul | JAN | 1 | 12 | 0.63924 | 0.80162 | 0.89638 | 0.7501 | 0.98672 | 0.23834
MS | JAN | 13 | 0.90638 | 0.90638 | 12 | MS | Mato Grosso do Sul | JAN | 1 | 13 | 0.65461 | 0.81407 | 0.90638 | 0.77312 | 1.0327 | 0.26639
MS | JAN | 14 | 0.86106 | 0.86106 | 12 | MS | Mato Grosso do Sul | JAN | 1 | 14 | 0.65131 | 0.76822 | 0.86106 | 0.74311 | 0.98738 | 0.30785
MS | JAN | 15 | 0.78313 | 0.78313 | 12 | MS | Mato Grosso do Sul | JAN | 1 | 15 | 0.59217 | 0.70231 | 0.78313 | 0.67422 | 0.88286 | 0.2695
MS | JAN | 16 | 0.64159 | 0.64159 | 12 | MS | Mato Grosso do Sul | JAN | 1 | 16 | 0.48141 | 0.59825 | 0.64159 | 0.56171 | 0.74514 | 0.27709
MS | JAN | 17 | 0.47412 | 0.47412 | 12 | MS | Mato Grosso do Sul | JAN | 1 | 17 | 0.35782 | 0.43167 | 0.47412 | 0.41181 | 0.54485 | 0.19167
MS | JAN | 18 | 0.28359 | 0.28359 | 12 | MS | Mato Grosso do Sul | JAN | 1 | 18 | 0.20855 | 0.25318 | 0.28359 | 0.24456 | 0.3449 | 0.10156
MS | JAN | 19 | 0.1081 | 0.1081 | 12 | MS | Mato Grosso do Sul | JAN | 1 | 19 | 0.079019 | 0.0976 | 0.1081 | 0.093651 | 0.13455 | 0.03973
MS | JAN | 20 | 0.0063488 | 0.0063488 | 12 | MS | Mato Grosso do Sul | JAN | 1 | 20 | 0.0046764 | 0.0056306 | 0.0063488 | 0.0055034 | 0.0081621 | 0.0023225
MS | JAN | 21 | 0 | 0 | 12 | MS | Mato Grosso do Sul | JAN | 1 | 21 | 0 | 0 | 0 | 0 | 0 | 0
MS | JAN | 22 | 0 | 0 | 12 | MS | Mato Grosso do Sul | JAN | 1 | 22 | 0 | 0 | 0 | 0 | 0 | 0
MS | JAN | 23 | 0 | 0 | 12 | MS | Mato Grosso do Sul | JAN | 1 | 23 | 0 | 0 | 0 | 0 | 0 | 0
MS | JAN | 24 | 0 | 0 | 12 | MS | Mato Grosso do Sul | JAN | 1 | 24 | 0 | 0 | 0 | 0 | 0 | 0
MS | FEV | 1 | 0 | 0 | 12 | MS | Mato Grosso do Sul | FEV | 2 | 1 | 0 | 0 | 0 | 0 | 0 | 0
MS | FEV | 2 | 0 | 0 | 12 | MS | Mato Grosso do Sul | FEV | 2 | 2 | 0 | 0 | 0 | 0 | 0 | 0
MS | FEV | 3 | 0 | 0 | 12 | MS | Mato Grosso do Sul | FEV | 2 | 3 | 0 | 0 | 0 | 0 | 0 | 0
MS | FEV | 4 | 0 | 0 | 12 | MS | Mato Grosso do Sul | FEV | 2 | 4 | 0 | 0 | 0 | 0 | 0 | 0
MS | FEV | 5 | 0 | 0 | 12 | MS | Mato Grosso do Sul | FEV | 2 | 5 | 0 | 0 | 0 | 0 | 0 | 0
MS | FEV | 6 | 0 | 0 | 12 | MS | Mato Grosso do Sul | FEV | 2 | 6 | 0 | 0 | 0 | 0 | 0 | 0
MS | FEV | 7 | 0.0087175 | 0.0087175 | 12 | MS | Mato Grosso do Sul | FEV | 2 | 7 | 0.0087175 | 0.011538 | 0.015743 | 0.012319 | 0.025641 | 0.0028506
MS | FEV | 8 | 0.11796 | 0.11796 | 12 | MS | Mato Grosso do Sul | FEV | 2 | 8 | 0.11796 | 0.14725 | 0.16474 | 0.13878 | 0.20264 | 0.039977
MS | FEV | 9 | 0.38809 | 0.2821 | 12 | MS | Mato Grosso do Sul | FEV | 2 | 9 | 0.2821 | 0.34718 | 0.38809 | 0.32952 | 0.44491 | 0.10105
MS | FEV | 10 | 0.60887 | 0.60887 | 12 | MS | Mato Grosso do Sul | FEV | 2 | 10 | 0.43362 | 0.53937 | 0.60887 | 0.51339 | 0.68206 | 0.15888
MS | FEV | 11 | 0.78535 | 0.78535 | 12 | MS | Mato Grosso do Sul | FEV | 2 | 11 | 0.57216 | 0.70335 | 0.78535 | 0.66795 | 0.88026 | 0.22937
MS | FEV | 12 | 0.87965 | 0.87965 | 12 | MS | Mato Grosso do Sul | FEV | 2 | 12 | 0.66549 | 0.79702 | 0.87965 | 0.76035 | 1.0175 | 0.2579
MS | FEV | 13 | 0.91436 | 0.91436 | 12 | MS | Mato Grosso do Sul | FEV | 2 | 13 | 0.69544 | 0.82275 | 0.91436 | 0.78766 | 1.0825 | 0.30341
MS | FEV | 14 | 0.86737 | 0.86737 | 12 | MS | Mato Grosso do Sul | FEV | 2 | 14 | 0.65735 | 0.79461 | 0.86737 | 0.76031 | 1.0698 | 0.30419
MS | FEV | 15 | 0.77342 | 0.77342 | 12 | MS | Mato Grosso do Sul | FEV | 2 | 15 | 0.59638 | 0.69945 | 0.77342 | 0.68272 | 0.98125 | 0.29265
MS | FEV | 16 | 0.65056 | 0.65056 | 12 | MS | Mato Grosso do Sul | FEV | 2 | 16 | 0.50999 | 0.59241 | 0.65056 | 0.57684 | 0.83034 | 0.18471
MS | FEV | 17 | 0.47437 | 0.47437 | 12 | MS | Mato Grosso do Sul | FEV | 2 | 17 | 0.36477 | 0.4275 | 0.47437 | 0.41457 | 0.61741 | 0.13135
MS | FEV | 18 | 0.27358 | 0.27358 | 12 | MS | Mato Grosso do Sul | FEV | 2 | 18 | 0.20926 | 0.24122 | 0.27358 | 0.24018 | 0.37777 | 0.07688
MS | FEV | 19 | 0.094589 | 0.094589 | 12 | MS | Mato Grosso do Sul | FEV | 2 | 19 | 0.067008 | 0.079797 | 0.094589 | 0.082037 | 0.13951 | 0.021614
MS | FEV | 20 | 0.0038098 | 0.0038098 | 12 | MS | Mato Grosso do Sul | FEV | 2 | 20 | 0.0011136 | 0.0020939 | 0.0038098 | 0.0023486 | 0.0056053 | 0.0002412
MS | FEV | 21 | 0 | 0 | 12 | MS | Mato Grosso do Sul | FEV | 2 | 21 | 0 | 0 | 0 | 0 | 0 | 0
MS | FEV | 22 | 0 | 0 | 12 | MS | Mato Grosso do Sul | FEV | 2 | 22 | 0 | 0 | 0 | 0 | 0 | 0
MS | FEV | 23 | 0 | 0 | 12 | MS | Mato Grosso do Sul | FEV | 2 | 23 | 0 | 0 | 0 | 0 | 0 | 0
MS | FEV | 24 | 0 | 0 | 12 | MS | Mato Grosso do Sul | FEV | 2 | 24 | 0 | 0 | 0 | 0 | 0 | 0
MS | MAR | 1 | 0 | 0 | 12 | MS | Mato Grosso do Sul | MAR | 3 | 1 | 0 | 0 | 0 | 0 | 0 | 0
MS | MAR | 2 | 0 | 0 | 12 | MS | Mato Grosso do Sul | MAR | 3 | 2 | 0 | 0 | 0 | 0 | 0 | 0
MS | MAR | 3 | 0 | 0 | 12 | MS | Mato Grosso do Sul | MAR | 3 | 3 | 0 | 0 | 0 | 0 | 0 | 0
MS | MAR | 4 | 0 | 0 | 12 | MS | Mato Grosso do Sul | MAR | 3 | 4 | 0 | 0 | 0 | 0 | 0 | 0
MS | MAR | 5 | 0 | 0 | 12 | MS | Mato Grosso do Sul | MAR | 3 | 5 | 0 | 0 | 0 | 0 | 0 | 0
MS | MAR | 6 | 0 | 0 | 12 | MS | Mato Grosso do Sul | MAR | 3 | 6 | 0 | 0 | 0 | 0 | 0 | 0
MS | MAR | 7 | 0.0029425 | 0.0029425 | 12 | MS | Mato Grosso do Sul | MAR | 3 | 7 | 0.0029425 | 0.0037095 | 0.0055734 | 0.0042702 | 0.0086424 | 0.00099998
MS | MAR | 8 | 0.10061 | 0.10061 | 12 | MS | Mato Grosso do Sul | MAR | 3 | 8 | 0.10061 | 0.11692 | 0.12906 | 0.11309 | 0.15675 | 0.042941
MS | MAR | 9 | 0.35253 | 0.28548 | 12 | MS | Mato Grosso do Sul | MAR | 3 | 9 | 0.28548 | 0.32924 | 0.35253 | 0.31085 | 0.40052 | 0.13338
MS | MAR | 10 | 0.57096 | 0.57096 | 12 | MS | Mato Grosso do Sul | MAR | 3 | 10 | 0.46658 | 0.53965 | 0.57096 | 0.50603 | 0.63427 | 0.21655
MS | MAR | 11 | 0.75441 | 0.75441 | 12 | MS | Mato Grosso do Sul | MAR | 3 | 11 | 0.59965 | 0.71378 | 0.75441 | 0.66633 | 0.82823 | 0.26808
MS | MAR | 12 | 0.856 | 0.856 | 12 | MS | Mato Grosso do Sul | MAR | 3 | 12 | 0.671 | 0.81054 | 0.856 | 0.75848 | 0.95079 | 0.29862
MS | MAR | 13 | 0.87832 | 0.87832 | 12 | MS | Mato Grosso do Sul | MAR | 3 | 13 | 0.69945 | 0.82784 | 0.87832 | 0.78034 | 1.0021 | 0.34135
MS | MAR | 14 | 0.83549 | 0.83549 | 12 | MS | Mato Grosso do Sul | MAR | 3 | 14 | 0.65015 | 0.78981 | 0.83549 | 0.74389 | 0.97916 | 0.34503
MS | MAR | 15 | 0.73181 | 0.73181 | 12 | MS | Mato Grosso do Sul | MAR | 3 | 15 | 0.58551 | 0.68963 | 0.73181 | 0.65279 | 0.87668 | 0.28478
MS | MAR | 16 | 0.59848 | 0.59848 | 12 | MS | Mato Grosso do Sul | MAR | 3 | 16 | 0.47385 | 0.54659 | 0.59848 | 0.52906 | 0.70416 | 0.22058
MS | MAR | 17 | 0.41309 | 0.41309 | 12 | MS | Mato Grosso do Sul | MAR | 3 | 17 | 0.31665 | 0.37517 | 0.41309 | 0.36159 | 0.51077 | 0.11584
MS | MAR | 18 | 0.21094 | 0.21094 | 12 | MS | Mato Grosso do Sul | MAR | 3 | 18 | 0.15454 | 0.18289 | 0.21094 | 0.18314 | 0.27877 | 0.056532
MS | MAR | 19 | 0.052149 | 0.052149 | 12 | MS | Mato Grosso do Sul | MAR | 3 | 19 | 0.02728 | 0.034795 | 0.052149 | 0.039001 | 0.079936 | 0.0061684
MS | MAR | 20 | 5.0364e-05 | 5.0364e-05 | 12 | MS | Mato Grosso do Sul | MAR | 3 | 20 | 0 | 1.6137e-06 | 5.0364e-05 | 4.4241e-05 | 0.0003844 | 0
MS | MAR | 21 | 0 | 0 | 12 | MS | Mato Grosso do Sul | MAR | 3 | 21 | 0 | 0 | 0 | 0 | 0 | 0
MS | MAR | 22 | 0 | 0 | 12 | MS | Mato Grosso do Sul | MAR | 3 | 22 | 0 | 0 | 0 | 0 | 0 | 0
MS | MAR | 23 | 0 | 0 | 12 | MS | Mato Grosso do Sul | MAR | 3 | 23 | 0 | 0 | 0 | 0 | 0 | 0
MS | MAR | 24 | 0 | 0 | 12 | MS | Mato Grosso do Sul | MAR | 3 | 24 | 0 | 0 | 0 | 0 | 0 | 0
MS | ABR | 1 | 0 | 0 | 12 | MS | Mato Grosso do Sul | ABR | 4 | 1 | 0 | 0 | 0 | 0 | 0 | 0
MS | ABR | 2 | 0 | 0 | 12 | MS | Mato Grosso do Sul | ABR | 4 | 2 | 0 | 0 | 0 | 0 | 0 | 0
MS | ABR | 3 | 0 | 0 | 12 | MS | Mato Grosso do Sul | ABR | 4 | 3 | 0 | 0 | 0 | 0 | 0 | 0
MS | ABR | 4 | 0 | 0 | 12 | MS | Mato Grosso do Sul | ABR | 4 | 4 | 0 | 0 | 0 | 0 | 0 | 0
MS | ABR | 5 | 0 | 0 | 12 | MS | Mato Grosso do Sul | ABR | 4 | 5 | 0 | 0 | 0 | 0 | 0 | 0
MS | ABR | 6 | 0 | 0 | 12 | MS | Mato Grosso do Sul | ABR | 4 | 6 | 0 | 0 | 0 | 0 | 0 | 0
MS | ABR | 7 | 0.00063622 | 0.00063622 | 12 | MS | Mato Grosso do Sul | ABR | 4 | 7 | 0.00063622 | 0.0010128 | 0.0015469 | 0.001136 | 0.0025017 | 0.00040105
MS | ABR | 8 | 0.076947 | 0.076947 | 12 | MS | Mato Grosso do Sul | ABR | 4 | 8 | 0.076947 | 0.088996 | 0.098545 | 0.085604 | 0.11929 | 0.028473
MS | ABR | 9 | 0.31117 | 0.25815 | 12 | MS | Mato Grosso do Sul | ABR | 4 | 9 | 0.25815 | 0.28956 | 0.31117 | 0.27428 | 0.34739 | 0.087152
MS | ABR | 10 | 0.52366 | 0.52366 | 12 | MS | Mato Grosso do Sul | ABR | 4 | 10 | 0.44722 | 0.49333 | 0.52366 | 0.46649 | 0.57124 | 0.14107
MS | ABR | 11 | 0.69778 | 0.69778 | 12 | MS | Mato Grosso do Sul | ABR | 4 | 11 | 0.6032 | 0.65842 | 0.69778 | 0.62333 | 0.75445 | 0.20468
MS | ABR | 12 | 0.80279 | 0.80279 | 12 | MS | Mato Grosso do Sul | ABR | 4 | 12 | 0.67357 | 0.7607 | 0.80279 | 0.71974 | 0.87561 | 0.24452
MS | ABR | 13 | 0.83019 | 0.83019 | 12 | MS | Mato Grosso do Sul | ABR | 4 | 13 | 0.68301 | 0.77471 | 0.83019 | 0.74083 | 0.92101 | 0.26299
MS | ABR | 14 | 0.7901 | 0.7901 | 12 | MS | Mato Grosso do Sul | ABR | 4 | 14 | 0.64266 | 0.73089 | 0.7901 | 0.6978 | 0.88516 | 0.23773
MS | ABR | 15 | 0.68474 | 0.68474 | 12 | MS | Mato Grosso do Sul | ABR | 4 | 15 | 0.54295 | 0.62449 | 0.68474 | 0.60285 | 0.78995 | 0.2208
MS | ABR | 16 | 0.52656 | 0.52656 | 12 | MS | Mato Grosso do Sul | ABR | 4 | 16 | 0.41706 | 0.47194 | 0.52656 | 0.46398 | 0.61331 | 0.131
MS | ABR | 17 | 0.33511 | 0.33511 | 12 | MS | Mato Grosso do Sul | ABR | 4 | 17 | 0.25821 | 0.29806 | 0.33511 | 0.293 | 0.40265 | 0.10391
MS | ABR | 18 | 0.13421 | 0.13421 | 12 | MS | Mato Grosso do Sul | ABR | 4 | 18 | 0.096944 | 0.11652 | 0.13421 | 0.1169 | 0.18449 | 0.047036
MS | ABR | 19 | 0.011407 | 0.011407 | 12 | MS | Mato Grosso do Sul | ABR | 4 | 19 | 0.0034382 | 0.0065361 | 0.011407 | 0.0078175 | 0.021963 | 0.0012147
MS | ABR | 20 | 0 | 0 | 12 | MS | Mato Grosso do Sul | ABR | 4 | 20 | 0 | 0 | 0 | 0 | 0 | 0
MS | ABR | 21 | 0 | 0 | 12 | MS | Mato Grosso do Sul | ABR | 4 | 21 | 0 | 0 | 0 | 0 | 0 | 0
MS | ABR | 22 | 0 | 0 | 12 | MS | Mato Grosso do Sul | ABR | 4 | 22 | 0 | 0 | 0 | 0 | 0 | 0
MS | ABR | 23 | 0 | 0 | 12 | MS | Mato Grosso do Sul | ABR | 4 | 23 | 0 | 0 | 0 | 0 | 0 | 0
MS | ABR | 24 | 0 | 0 | 12 | MS | Mato Grosso do Sul | ABR | 4 | 24 | 0 | 0 | 0 | 0 | 0 | 0
MS | MAI | 1 | 0 | 0 | 12 | MS | Mato Grosso do Sul | MAI | 5 | 1 | 0 | 0 | 0 | 0 | 0 | 0
MS | MAI | 2 | 0 | 0 | 12 | MS | Mato Grosso do Sul | MAI | 5 | 2 | 0 | 0 | 0 | 0 | 0 | 0
MS | MAI | 3 | 0 | 0 | 12 | MS | Mato Grosso do Sul | MAI | 5 | 3 | 0 | 0 | 0 | 0 | 0 | 0
MS | MAI | 4 | 0 | 0 | 12 | MS | Mato Grosso do Sul | MAI | 5 | 4 | 0 | 0 | 0 | 0 | 0 | 0
MS | MAI | 5 | 0 | 0 | 12 | MS | Mato Grosso do Sul | MAI | 5 | 5 | 0 | 0 | 0 | 0 | 0 | 0
MS | MAI | 6 | 0 | 0 | 12 | MS | Mato Grosso do Sul | MAI | 5 | 6 | 0 | 0 | 0 | 0 | 0 | 0
MS | MAI | 7 | 2.9811e-05 | 2.9811e-05 | 12 | MS | Mato Grosso do Sul | MAI | 5 | 7 | 2.9811e-05 | 7.9496e-05 | 0.00019878 | 0.00012566 | 0.00042907 | 3.9068e-06
MS | MAI | 8 | 0.041365 | 0.041365 | 12 | MS | Mato Grosso do Sul | MAI | 5 | 8 | 0.041365 | 0.052166 | 0.06076 | 0.05076 | 0.078928 | 0.013526
MS | MAI | 9 | 0.24655 | 0.18257 | 12 | MS | Mato Grosso do Sul | MAI | 5 | 9 | 0.18257 | 0.21984 | 0.24655 | 0.2076 | 0.28265 | 0.068887
MS | MAI | 10 | 0.43968 | 0.43968 | 12 | MS | Mato Grosso do Sul | MAI | 5 | 10 | 0.32548 | 0.39991 | 0.43968 | 0.37566 | 0.49342 | 0.13022
MS | MAI | 11 | 0.60154 | 0.60154 | 12 | MS | Mato Grosso do Sul | MAI | 5 | 11 | 0.45522 | 0.55291 | 0.60154 | 0.51517 | 0.66336 | 0.19014
MS | MAI | 12 | 0.7048 | 0.7048 | 12 | MS | Mato Grosso do Sul | MAI | 5 | 12 | 0.54211 | 0.65506 | 0.7048 | 0.60699 | 0.77382 | 0.20501
MS | MAI | 13 | 0.74193 | 0.74193 | 12 | MS | Mato Grosso do Sul | MAI | 5 | 13 | 0.55725 | 0.68743 | 0.74193 | 0.63481 | 0.81428 | 0.19788
MS | MAI | 14 | 0.7042 | 0.7042 | 12 | MS | Mato Grosso do Sul | MAI | 5 | 14 | 0.51453 | 0.6434 | 0.7042 | 0.59906 | 0.78169 | 0.17618
MS | MAI | 15 | 0.60725 | 0.60725 | 12 | MS | Mato Grosso do Sul | MAI | 5 | 15 | 0.43487 | 0.54679 | 0.60725 | 0.51272 | 0.67922 | 0.14838
MS | MAI | 16 | 0.45294 | 0.45294 | 12 | MS | Mato Grosso do Sul | MAI | 5 | 16 | 0.32171 | 0.39084 | 0.45294 | 0.37597 | 0.51527 | 0.088645
MS | MAI | 17 | 0.26238 | 0.26238 | 12 | MS | Mato Grosso do Sul | MAI | 5 | 17 | 0.18305 | 0.22778 | 0.26238 | 0.21863 | 0.30976 | 0.05829
MS | MAI | 18 | 0.078254 | 0.078254 | 12 | MS | Mato Grosso do Sul | MAI | 5 | 18 | 0.054875 | 0.066348 | 0.078254 | 0.06518 | 0.098469 | 0.01555
MS | MAI | 19 | 0.00084821 | 0.00084821 | 12 | MS | Mato Grosso do Sul | MAI | 5 | 19 | 0.00028346 | 0.00043765 | 0.00084821 | 0.0006065 | 0.0020203 | 5.7414e-05
MS | MAI | 20 | 0 | 0 | 12 | MS | Mato Grosso do Sul | MAI | 5 | 20 | 0 | 0 | 0 | 0 | 0 | 0
MS | MAI | 21 | 0 | 0 | 12 | MS | Mato Grosso do Sul | MAI | 5 | 21 | 0 | 0 | 0 | 0 | 0 | 0
MS | MAI | 22 | 0 | 0 | 12 | MS | Mato Grosso do Sul | MAI | 5 | 22 | 0 | 0 | 0 | 0 | 0 | 0
MS | MAI | 23 | 0 | 0 | 12 | MS | Mato Grosso do Sul | MAI | 5 | 23 | 0 | 0 | 0 | 0 | 0 | 0
MS | MAI | 24 | 0 | 0 | 12 | MS | Mato Grosso do Sul | MAI | 5 | 24 | 0 | 0 | 0 | 0 | 0 | 0
MS | JUN | 1 | 0 | 0 | 12 | MS | Mato Grosso do Sul | JUN | 6 | 1 | 0 | 0 | 0 | 0 | 0 | 0
MS | JUN | 2 | 0 | 0 | 12 | MS | Mato Grosso do Sul | JUN | 6 | 2 | 0 | 0 | 0 | 0 | 0 | 0
MS | JUN | 3 | 0 | 0 | 12 | MS | Mato Grosso do Sul | JUN | 6 | 3 | 0 | 0 | 0 | 0 | 0 | 0
MS | JUN | 4 | 0 | 0 | 12 | MS | Mato Grosso do Sul | JUN | 6 | 4 | 0 | 0 | 0 | 0 | 0 | 0
MS | JUN | 5 | 0 | 0 | 12 | MS | Mato Grosso do Sul | JUN | 6 | 5 | 0 | 0 | 0 | 0 | 0 | 0
MS | JUN | 6 | 0 | 0 | 12 | MS | Mato Grosso do Sul | JUN | 6 | 6 | 0 | 0 | 0 | 0 | 0 | 0
MS | JUN | 7 | 0 | 0 | 12 | MS | Mato Grosso do Sul | JUN | 6 | 7 | 0 | 0 | 6.7945e-07 | 7.7287e-07 | 6.7945e-06 | 0
MS | JUN | 8 | 0.023018 | 0.023018 | 12 | MS | Mato Grosso do Sul | JUN | 6 | 8 | 0.023018 | 0.027231 | 0.030097 | 0.026563 | 0.041571 | 0.0028773
MS | JUN | 9 | 0.18303 | 0.12978 | 12 | MS | Mato Grosso do Sul | JUN | 6 | 9 | 0.12978 | 0.16706 | 0.18303 | 0.15344 | 0.21336 | 0.016533
MS | JUN | 10 | 0.36592 | 0.36592 | 12 | MS | Mato Grosso do Sul | JUN | 6 | 10 | 0.26061 | 0.33529 | 0.36592 | 0.30615 | 0.4059 | 0.044629
MS | JUN | 11 | 0.52225 | 0.52225 | 12 | MS | Mato Grosso do Sul | JUN | 6 | 11 | 0.38878 | 0.48745 | 0.52225 | 0.44007 | 0.56718 | 0.063871
MS | JUN | 12 | 0.62806 | 0.62806 | 12 | MS | Mato Grosso do Sul | JUN | 6 | 12 | 0.46712 | 0.59002 | 0.62806 | 0.53178 | 0.67325 | 0.081626
MS | JUN | 13 | 0.67204 | 0.67204 | 12 | MS | Mato Grosso do Sul | JUN | 6 | 13 | 0.49939 | 0.62922 | 0.67204 | 0.56829 | 0.71619 | 0.10584
MS | JUN | 14 | 0.64651 | 0.64651 | 12 | MS | Mato Grosso do Sul | JUN | 6 | 14 | 0.44422 | 0.59797 | 0.64651 | 0.54207 | 0.6906 | 0.093393
MS | JUN | 15 | 0.55858 | 0.55858 | 12 | MS | Mato Grosso do Sul | JUN | 6 | 15 | 0.38906 | 0.50777 | 0.55858 | 0.46379 | 0.60365 | 0.095217
MS | JUN | 16 | 0.41512 | 0.41512 | 12 | MS | Mato Grosso do Sul | JUN | 6 | 16 | 0.27911 | 0.3671 | 0.41512 | 0.33682 | 0.4577 | 0.053421
MS | JUN | 17 | 0.23784 | 0.23784 | 12 | MS | Mato Grosso do Sul | JUN | 6 | 17 | 0.15872 | 0.20705 | 0.23784 | 0.19098 | 0.26929 | 0.028854
MS | JUN | 18 | 0.064988 | 0.064988 | 12 | MS | Mato Grosso do Sul | JUN | 6 | 18 | 0.04175 | 0.057589 | 0.064988 | 0.052559 | 0.07917 | 0.010571
MS | JUN | 19 | 0.00031259 | 0.00031259 | 12 | MS | Mato Grosso do Sul | JUN | 6 | 19 | 0.0001812 | 0.0002277 | 0.00031259 | 0.00025147 | 0.00060964 | 3.2953e-05
MS | JUN | 20 | 0 | 0 | 12 | MS | Mato Grosso do Sul | JUN | 6 | 20 | 0 | 0 | 0 | 0 | 0 | 0
MS | JUN | 21 | 0 | 0 | 12 | MS | Mato Grosso do Sul | JUN | 6 | 21 | 0 | 0 | 0 | 0 | 0 | 0
MS | JUN | 22 | 0 | 0 | 12 | MS | Mato Grosso do Sul | JUN | 6 | 22 | 0 | 0 | 0 | 0 | 0 | 0
MS | JUN | 23 | 0 | 0 | 12 | MS | Mato Grosso do Sul | JUN | 6 | 23 | 0 | 0 | 0 | 0 | 0 | 0
MS | JUN | 24 | 0 | 0 | 12 | MS | Mato Grosso do Sul | JUN | 6 | 24 | 0 | 0 | 0 | 0 | 0 | 0
MS | JUL | 1 | 0 | 0 | 12 | MS | Mato Grosso do Sul | JUL | 7 | 1 | 0 | 0 | 0 | 0 | 0 | 0
MS | JUL | 2 | 0 | 0 | 12 | MS | Mato Grosso do Sul | JUL | 7 | 2 | 0 | 0 | 0 | 0 | 0 | 0
MS | JUL | 3 | 0 | 0 | 12 | MS | Mato Grosso do Sul | JUL | 7 | 3 | 0 | 0 | 0 | 0 | 0 | 0
MS | JUL | 4 | 0 | 0 | 12 | MS | Mato Grosso do Sul | JUL | 7 | 4 | 0 | 0 | 0 | 0 | 0 | 0
MS | JUL | 5 | 0 | 0 | 12 | MS | Mato Grosso do Sul | JUL | 7 | 5 | 0 | 0 | 0 | 0 | 0 | 0
MS | JUL | 6 | 0 | 0 | 12 | MS | Mato Grosso do Sul | JUL | 7 | 6 | 0 | 0 | 0 | 0 | 0 | 0
MS | JUL | 7 | 0 | 0 | 12 | MS | Mato Grosso do Sul | JUL | 7 | 7 | 0 | 0 | 0 | 6.1187e-08 | 1.0192e-06 | 0
MS | JUL | 8 | 0.025093 | 0.025093 | 12 | MS | Mato Grosso do Sul | JUL | 7 | 8 | 0.025093 | 0.027406 | 0.030154 | 0.027367 | 0.039182 | 0.010072
MS | JUL | 9 | 0.18623 | 0.15511 | 12 | MS | Mato Grosso do Sul | JUL | 7 | 9 | 0.15511 | 0.1755 | 0.18623 | 0.16816 | 0.21446 | 0.055584
MS | JUL | 10 | 0.37712 | 0.37712 | 12 | MS | Mato Grosso do Sul | JUL | 7 | 10 | 0.3152 | 0.35684 | 0.37712 | 0.34009 | 0.42007 | 0.10725
MS | JUL | 11 | 0.54043 | 0.54043 | 12 | MS | Mato Grosso do Sul | JUL | 7 | 11 | 0.45982 | 0.51329 | 0.54043 | 0.4912 | 0.59091 | 0.19756
MS | JUL | 12 | 0.65189 | 0.65189 | 12 | MS | Mato Grosso do Sul | JUL | 7 | 12 | 0.56555 | 0.62431 | 0.65189 | 0.59775 | 0.7065 | 0.24973
MS | JUL | 13 | 0.70114 | 0.70114 | 12 | MS | Mato Grosso do Sul | JUL | 7 | 13 | 0.6127 | 0.67607 | 0.70114 | 0.64529 | 0.76032 | 0.29808
MS | JUL | 14 | 0.68307 | 0.68307 | 12 | MS | Mato Grosso do Sul | JUL | 7 | 14 | 0.6009 | 0.65441 | 0.68307 | 0.62799 | 0.73819 | 0.29258
MS | JUL | 15 | 0.59734 | 0.59734 | 12 | MS | Mato Grosso do Sul | JUL | 7 | 15 | 0.51946 | 0.56762 | 0.59734 | 0.54483 | 0.65369 | 0.22716
MS | JUL | 16 | 0.45562 | 0.45562 | 12 | MS | Mato Grosso do Sul | JUL | 7 | 16 | 0.38883 | 0.42893 | 0.45562 | 0.40991 | 0.50246 | 0.11752
MS | JUL | 17 | 0.27318 | 0.27318 | 12 | MS | Mato Grosso do Sul | JUL | 7 | 17 | 0.23009 | 0.25473 | 0.27318 | 0.2453 | 0.30879 | 0.070387
MS | JUL | 18 | 0.091421 | 0.091421 | 12 | MS | Mato Grosso do Sul | JUL | 7 | 18 | 0.072896 | 0.080496 | 0.091421 | 0.079964 | 0.10976 | 0.02069
MS | JUL | 19 | 0.0022286 | 0.0022286 | 12 | MS | Mato Grosso do Sul | JUL | 7 | 19 | 0.00083793 | 0.0013287 | 0.0022286 | 0.0015643 | 0.0035253 | 0.00015033
MS | JUL | 20 | 0 | 0 | 12 | MS | Mato Grosso do Sul | JUL | 7 | 20 | 0 | 0 | 0 | 0 | 0 | 0
MS | JUL | 21 | 0 | 0 | 12 | MS | Mato Grosso do Sul | JUL | 7 | 21 | 0 | 0 | 0 | 0 | 0 | 0
MS | JUL | 22 | 0 | 0 | 12 | MS | Mato Grosso do Sul | JUL | 7 | 22 | 0 | 0 | 0 | 0 | 0 | 0
MS | JUL | 23 | 0 | 0 | 12 | MS | Mato Grosso do Sul | JUL | 7 | 23 | 0 | 0 | 0 | 0 | 0 | 0
MS | JUL | 24 | 0 | 0 | 12 | MS | Mato Grosso do Sul | JUL | 7 | 24 | 0 | 0 | 0 | 0 | 0 | 0
MS | AGO | 1 | 0 | 0 | 12 | MS | Mato Grosso do Sul | AGO | 8 | 1 | 0 | 0 | 0 | 0 | 0 | 0
MS | AGO | 2 | 0 | 0 | 12 | MS | Mato Grosso do Sul | AGO | 8 | 2 | 0 | 0 | 0 | 0 | 0 | 0
MS | AGO | 3 | 0 | 0 | 12 | MS | Mato Grosso do Sul | AGO | 8 | 3 | 0 | 0 | 0 | 0 | 0 | 0
MS | AGO | 4 | 0 | 0 | 12 | MS | Mato Grosso do Sul | AGO | 8 | 4 | 0 | 0 | 0 | 0 | 0 | 0
MS | AGO | 5 | 0 | 0 | 12 | MS | Mato Grosso do Sul | AGO | 8 | 5 | 0 | 0 | 0 | 0 | 0 | 0
MS | AGO | 6 | 0 | 0 | 12 | MS | Mato Grosso do Sul | AGO | 8 | 6 | 0 | 0 | 0 | 0 | 0 | 0
MS | AGO | 7 | 1.6859e-05 | 1.6859e-05 | 12 | MS | Mato Grosso do Sul | AGO | 8 | 7 | 1.6859e-05 | 0.00010115 | 0.00041247 | 0.00028803 | 0.0016315 | 1.189e-06
MS | AGO | 8 | 0.041544 | 0.041544 | 12 | MS | Mato Grosso do Sul | AGO | 8 | 8 | 0.041544 | 0.052786 | 0.068836 | 0.055155 | 0.099008 | 0.010654
MS | AGO | 9 | 0.2533 | 0.18746 | 12 | MS | Mato Grosso do Sul | AGO | 8 | 9 | 0.18746 | 0.22931 | 0.2533 | 0.21939 | 0.31355 | 0.043121
MS | AGO | 10 | 0.46 | 0.46 | 12 | MS | Mato Grosso do Sul | AGO | 8 | 10 | 0.34958 | 0.42593 | 0.46 | 0.40121 | 0.53192 | 0.086749
MS | AGO | 11 | 0.63072 | 0.63072 | 12 | MS | Mato Grosso do Sul | AGO | 8 | 11 | 0.49165 | 0.59252 | 0.63072 | 0.55652 | 0.71129 | 0.12812
MS | AGO | 12 | 0.74816 | 0.74816 | 12 | MS | Mato Grosso do Sul | AGO | 8 | 12 | 0.60326 | 0.70329 | 0.74816 | 0.66442 | 0.83065 | 0.15653
MS | AGO | 13 | 0.79169 | 0.79169 | 12 | MS | Mato Grosso do Sul | AGO | 8 | 13 | 0.63968 | 0.75131 | 0.79169 | 0.70457 | 0.87882 | 0.1598
MS | AGO | 14 | 0.77062 | 0.77062 | 12 | MS | Mato Grosso do Sul | AGO | 8 | 14 | 0.62492 | 0.7198 | 0.77062 | 0.67767 | 0.85161 | 0.17643
MS | AGO | 15 | 0.67229 | 0.67229 | 12 | MS | Mato Grosso do Sul | AGO | 8 | 15 | 0.53773 | 0.62859 | 0.67229 | 0.58862 | 0.75158 | 0.18772
MS | AGO | 16 | 0.52025 | 0.52025 | 12 | MS | Mato Grosso do Sul | AGO | 8 | 16 | 0.3996 | 0.47089 | 0.52025 | 0.44776 | 0.58842 | 0.11551
MS | AGO | 17 | 0.32834 | 0.32834 | 12 | MS | Mato Grosso do Sul | AGO | 8 | 17 | 0.24653 | 0.29815 | 0.32834 | 0.27965 | 0.37843 | 0.070442
MS | AGO | 18 | 0.12667 | 0.12667 | 12 | MS | Mato Grosso do Sul | AGO | 8 | 18 | 0.092979 | 0.11272 | 0.12667 | 0.10774 | 0.15441 | 0.026667
MS | AGO | 19 | 0.0072694 | 0.0072694 | 12 | MS | Mato Grosso do Sul | AGO | 8 | 19 | 0.004207 | 0.0055366 | 0.0072694 | 0.0057795 | 0.010541 | 0.0011741
MS | AGO | 20 | 0 | 0 | 12 | MS | Mato Grosso do Sul | AGO | 8 | 20 | 0 | 0 | 0 | 0 | 0 | 0
MS | AGO | 21 | 0 | 0 | 12 | MS | Mato Grosso do Sul | AGO | 8 | 21 | 0 | 0 | 0 | 0 | 0 | 0
MS | AGO | 22 | 0 | 0 | 12 | MS | Mato Grosso do Sul | AGO | 8 | 22 | 0 | 0 | 0 | 0 | 0 | 0
MS | AGO | 23 | 0 | 0 | 12 | MS | Mato Grosso do Sul | AGO | 8 | 23 | 0 | 0 | 0 | 0 | 0 | 0
MS | AGO | 24 | 0 | 0 | 12 | MS | Mato Grosso do Sul | AGO | 8 | 24 | 0 | 0 | 0 | 0 | 0 | 0
MS | SET | 1 | 0 | 0 | 12 | MS | Mato Grosso do Sul | SET | 9 | 1 | 0 | 0 | 0 | 0 | 0 | 0
MS | SET | 2 | 0 | 0 | 12 | MS | Mato Grosso do Sul | SET | 9 | 2 | 0 | 0 | 0 | 0 | 0 | 0
MS | SET | 3 | 0 | 0 | 12 | MS | Mato Grosso do Sul | SET | 9 | 3 | 0 | 0 | 0 | 0 | 0 | 0
MS | SET | 4 | 0 | 0 | 12 | MS | Mato Grosso do Sul | SET | 9 | 4 | 0 | 0 | 0 | 0 | 0 | 0
MS | SET | 5 | 0 | 0 | 12 | MS | Mato Grosso do Sul | SET | 9 | 5 | 0 | 0 | 0 | 0 | 0 | 0
MS | SET | 6 | 0 | 0 | 12 | MS | Mato Grosso do Sul | SET | 9 | 6 | 0 | 0 | 0 | 0 | 0 | 0
MS | SET | 7 | 0.0038115 | 0.0038115 | 12 | MS | Mato Grosso do Sul | SET | 9 | 7 | 0.0038115 | 0.0070371 | 0.012573 | 0.0089748 | 0.02598 | 0.00086001
MS | SET | 8 | 0.10058 | 0.10058 | 12 | MS | Mato Grosso do Sul | SET | 9 | 8 | 0.10058 | 0.12544 | 0.1492 | 0.12615 | 0.20514 | 0.037245
MS | SET | 9 | 0.36747 | 0.28211 | 12 | MS | Mato Grosso do Sul | SET | 9 | 9 | 0.28211 | 0.32442 | 0.36747 | 0.31878 | 0.44069 | 0.1077
MS | SET | 10 | 0.5814 | 0.5814 | 12 | MS | Mato Grosso do Sul | SET | 9 | 10 | 0.45077 | 0.53131 | 0.5814 | 0.50838 | 0.65887 | 0.17314
MS | SET | 11 | 0.75341 | 0.75341 | 12 | MS | Mato Grosso do Sul | SET | 9 | 11 | 0.60332 | 0.70181 | 0.75341 | 0.66287 | 0.83307 | 0.2305
MS | SET | 12 | 0.86742 | 0.86742 | 12 | MS | Mato Grosso do Sul | SET | 9 | 12 | 0.70347 | 0.80959 | 0.86742 | 0.7591 | 0.94262 | 0.27349
MS | SET | 13 | 0.90016 | 0.90016 | 12 | MS | Mato Grosso do Sul | SET | 9 | 13 | 0.7167 | 0.84307 | 0.90016 | 0.78626 | 0.97508 | 0.28356
MS | SET | 14 | 0.85055 | 0.85055 | 12 | MS | Mato Grosso do Sul | SET | 9 | 14 | 0.67268 | 0.79105 | 0.85055 | 0.74201 | 0.9325 | 0.26727
MS | SET | 15 | 0.73752 | 0.73752 | 12 | MS | Mato Grosso do Sul | SET | 9 | 15 | 0.56684 | 0.68008 | 0.73752 | 0.63786 | 0.82023 | 0.23529
MS | SET | 16 | 0.5744 | 0.5744 | 12 | MS | Mato Grosso do Sul | SET | 9 | 16 | 0.42516 | 0.51245 | 0.5744 | 0.48414 | 0.64988 | 0.13924
MS | SET | 17 | 0.3687 | 0.3687 | 12 | MS | Mato Grosso do Sul | SET | 9 | 17 | 0.2618 | 0.32174 | 0.3687 | 0.30947 | 0.42679 | 0.086271
MS | SET | 18 | 0.15618 | 0.15618 | 12 | MS | Mato Grosso do Sul | SET | 9 | 18 | 0.11109 | 0.13556 | 0.15618 | 0.13188 | 0.18884 | 0.035517
MS | SET | 19 | 0.013897 | 0.013897 | 12 | MS | Mato Grosso do Sul | SET | 9 | 19 | 0.0098303 | 0.011838 | 0.013897 | 0.011886 | 0.019505 | 0.0028428
MS | SET | 20 | 0 | 0 | 12 | MS | Mato Grosso do Sul | SET | 9 | 20 | 0 | 0 | 0 | 0 | 0 | 0
MS | SET | 21 | 0 | 0 | 12 | MS | Mato Grosso do Sul | SET | 9 | 21 | 0 | 0 | 0 | 0 | 0 | 0
MS | SET | 22 | 0 | 0 | 12 | MS | Mato Grosso do Sul | SET | 9 | 22 | 0 | 0 | 0 | 0 | 0 | 0
MS | SET | 23 | 0 | 0 | 12 | MS | Mato Grosso do Sul | SET | 9 | 23 | 0 | 0 | 0 | 0 | 0 | 0
MS | SET | 24 | 0 | 0 | 12 | MS | Mato Grosso do Sul | SET | 9 | 24 | 0 | 0 | 0 | 0 | 0 | 0
MS | OUT | 1 | 0 | 0 | 12 | MS | Mato Grosso do Sul | OUT | 10 | 1 | 0 | 0 | 0 | 0 | 0 | 0
MS | OUT | 2 | 0 | 0 | 12 | MS | Mato Grosso do Sul | OUT | 10 | 2 | 0 | 0 | 0 | 0 | 0 | 0
MS | OUT | 3 | 0 | 0 | 12 | MS | Mato Grosso do Sul | OUT | 10 | 3 | 0 | 0 | 0 | 0 | 0 | 0
MS | OUT | 4 | 0 | 0 | 12 | MS | Mato Grosso do Sul | OUT | 10 | 4 | 0 | 0 | 0 | 0 | 0 | 0
MS | OUT | 5 | 0 | 0 | 12 | MS | Mato Grosso do Sul | OUT | 10 | 5 | 0 | 0 | 0 | 0 | 0 | 0
MS | OUT | 6 | 0 | 0 | 12 | MS | Mato Grosso do Sul | OUT | 10 | 6 | 0 | 2.0384e-06 | 6.183e-05 | 4.7903e-05 | 0.00031153 | 0
MS | OUT | 7 | 0.028416 | 0.028416 | 12 | MS | Mato Grosso do Sul | OUT | 10 | 7 | 0.028416 | 0.040032 | 0.05621 | 0.043255 | 0.080911 | 0.014613
MS | OUT | 8 | 0.17397 | 0.17397 | 12 | MS | Mato Grosso do Sul | OUT | 10 | 8 | 0.17397 | 0.21126 | 0.24233 | 0.2065 | 0.30303 | 0.063127
MS | OUT | 9 | 0.46603 | 0.34376 | 12 | MS | Mato Grosso do Sul | OUT | 10 | 9 | 0.34376 | 0.41289 | 0.46603 | 0.4021 | 0.55083 | 0.11446
MS | OUT | 10 | 0.6736 | 0.6736 | 12 | MS | Mato Grosso do Sul | OUT | 10 | 10 | 0.50778 | 0.60612 | 0.6736 | 0.58217 | 0.7688 | 0.17275
MS | OUT | 11 | 0.83345 | 0.83345 | 12 | MS | Mato Grosso do Sul | OUT | 10 | 11 | 0.61679 | 0.75528 | 0.83345 | 0.71854 | 0.93538 | 0.20462
MS | OUT | 12 | 0.9132 | 0.9132 | 12 | MS | Mato Grosso do Sul | OUT | 10 | 12 | 0.68887 | 0.83402 | 0.9132 | 0.79402 | 1.0344 | 0.24777
MS | OUT | 13 | 0.9134 | 0.9134 | 12 | MS | Mato Grosso do Sul | OUT | 10 | 13 | 0.70485 | 0.83818 | 0.9134 | 0.79874 | 1.0592 | 0.24279
MS | OUT | 14 | 0.83756 | 0.83756 | 12 | MS | Mato Grosso do Sul | OUT | 10 | 14 | 0.65424 | 0.77205 | 0.83756 | 0.74096 | 1.0072 | 0.23852
MS | OUT | 15 | 0.72224 | 0.72224 | 12 | MS | Mato Grosso do Sul | OUT | 10 | 15 | 0.55692 | 0.66013 | 0.72224 | 0.63416 | 0.88113 | 0.2563
MS | OUT | 16 | 0.57791 | 0.57791 | 12 | MS | Mato Grosso do Sul | OUT | 10 | 16 | 0.42426 | 0.51768 | 0.57791 | 0.48925 | 0.70747 | 0.19652
MS | OUT | 17 | 0.3795 | 0.3795 | 12 | MS | Mato Grosso do Sul | OUT | 10 | 17 | 0.27199 | 0.32697 | 0.3795 | 0.3214 | 0.47775 | 0.13946
MS | OUT | 18 | 0.17565 | 0.17565 | 12 | MS | Mato Grosso do Sul | OUT | 10 | 18 | 0.12223 | 0.14822 | 0.17565 | 0.14783 | 0.23342 | 0.058509
MS | OUT | 19 | 0.025668 | 0.025668 | 12 | MS | Mato Grosso do Sul | OUT | 10 | 19 | 0.015758 | 0.01993 | 0.025668 | 0.02096 | 0.036152 | 0.0060559
MS | OUT | 20 | 0 | 0 | 12 | MS | Mato Grosso do Sul | OUT | 10 | 20 | 0 | 0 | 0 | 0 | 0 | 0
MS | OUT | 21 | 0 | 0 | 12 | MS | Mato Grosso do Sul | OUT | 10 | 21 | 0 | 0 | 0 | 0 | 0 | 0
MS | OUT | 22 | 0 | 0 | 12 | MS | Mato Grosso do Sul | OUT | 10 | 22 | 0 | 0 | 0 | 0 | 0 | 0
MS | OUT | 23 | 0 | 0 | 12 | MS | Mato Grosso do Sul | OUT | 10 | 23 | 0 | 0 | 0 | 0 | 0 | 0
MS | OUT | 24 | 0 | 0 | 12 | MS | Mato Grosso do Sul | OUT | 10 | 24 | 0 | 0 | 0 | 0 | 0 | 0
MS | NOV | 1 | 0 | 0 | 12 | MS | Mato Grosso do Sul | NOV | 11 | 1 | 0 | 0 | 0 | 0 | 0 | 0
MS | NOV | 2 | 0 | 0 | 12 | MS | Mato Grosso do Sul | NOV | 11 | 2 | 0 | 0 | 0 | 0 | 0 | 0
MS | NOV | 3 | 0 | 0 | 12 | MS | Mato Grosso do Sul | NOV | 11 | 3 | 0 | 0 | 0 | 0 | 0 | 0
MS | NOV | 4 | 0 | 0 | 12 | MS | Mato Grosso do Sul | NOV | 11 | 4 | 0 | 0 | 0 | 0 | 0 | 0
MS | NOV | 5 | 0 | 0 | 12 | MS | Mato Grosso do Sul | NOV | 11 | 5 | 0 | 0 | 0 | 0 | 0 | 0
MS | NOV | 6 | 0.00061881 | 0.00061881 | 12 | MS | Mato Grosso do Sul | NOV | 11 | 6 | 0.00061881 | 0.0009959 | 0.0014783 | 0.001026 | 0.0018175 | 7.5929e-05
MS | NOV | 7 | 0.065986 | 0.065986 | 12 | MS | Mato Grosso do Sul | NOV | 11 | 7 | 0.065986 | 0.083549 | 0.095796 | 0.080251 | 0.11136 | 0.020204
MS | NOV | 8 | 0.21971 | 0.21971 | 12 | MS | Mato Grosso do Sul | NOV | 11 | 8 | 0.21971 | 0.28235 | 0.31656 | 0.26434 | 0.34604 | 0.087602
MS | NOV | 9 | 0.55137 | 0.38995 | 12 | MS | Mato Grosso do Sul | NOV | 11 | 9 | 0.38995 | 0.49738 | 0.55137 | 0.46378 | 0.59339 | 0.16381
MS | NOV | 10 | 0.75766 | 0.75766 | 12 | MS | Mato Grosso do Sul | NOV | 11 | 10 | 0.54135 | 0.6901 | 0.75766 | 0.64102 | 0.81088 | 0.2144
MS | NOV | 11 | 0.90606 | 0.90606 | 12 | MS | Mato Grosso do Sul | NOV | 11 | 11 | 0.64893 | 0.82383 | 0.90606 | 0.77173 | 0.97709 | 0.29671
MS | NOV | 12 | 0.96926 | 0.96926 | 12 | MS | Mato Grosso do Sul | NOV | 11 | 12 | 0.72736 | 0.87778 | 0.96926 | 0.83508 | 1.0779 | 0.35213
MS | NOV | 13 | 0.97155 | 0.97155 | 12 | MS | Mato Grosso do Sul | NOV | 11 | 13 | 0.72917 | 0.86802 | 0.97155 | 0.83392 | 1.1051 | 0.38472
MS | NOV | 14 | 0.89284 | 0.89284 | 12 | MS | Mato Grosso do Sul | NOV | 11 | 14 | 0.65289 | 0.81151 | 0.89284 | 0.77738 | 1.0571 | 0.32829
MS | NOV | 15 | 0.78284 | 0.78284 | 12 | MS | Mato Grosso do Sul | NOV | 11 | 15 | 0.57769 | 0.71738 | 0.78284 | 0.67979 | 0.93992 | 0.32986
MS | NOV | 16 | 0.6363 | 0.6363 | 12 | MS | Mato Grosso do Sul | NOV | 11 | 16 | 0.46753 | 0.56863 | 0.6363 | 0.54502 | 0.75818 | 0.19621
MS | NOV | 17 | 0.44004 | 0.44004 | 12 | MS | Mato Grosso do Sul | NOV | 11 | 17 | 0.31632 | 0.38197 | 0.44004 | 0.37389 | 0.53682 | 0.11875
MS | NOV | 18 | 0.23564 | 0.23564 | 12 | MS | Mato Grosso do Sul | NOV | 11 | 18 | 0.16378 | 0.19127 | 0.23564 | 0.19477 | 0.29595 | 0.051311
MS | NOV | 19 | 0.05637 | 0.05637 | 12 | MS | Mato Grosso do Sul | NOV | 11 | 19 | 0.034424 | 0.042559 | 0.05637 | 0.045064 | 0.076535 | 0.011575
MS | NOV | 20 | 0.00010901 | 0.00010901 | 12 | MS | Mato Grosso do Sul | NOV | 11 | 20 | 1.5288e-06 | 1.2655e-05 | 0.00010901 | 7.2394e-05 | 0.00051095 | 0
MS | NOV | 21 | 0 | 0 | 12 | MS | Mato Grosso do Sul | NOV | 11 | 21 | 0 | 0 | 0 | 0 | 0 | 0
MS | NOV | 22 | 0 | 0 | 12 | MS | Mato Grosso do Sul | NOV | 11 | 22 | 0 | 0 | 0 | 0 | 0 | 0
MS | NOV | 23 | 0 | 0 | 12 | MS | Mato Grosso do Sul | NOV | 11 | 23 | 0 | 0 | 0 | 0 | 0 | 0
MS | NOV | 24 | 0 | 0 | 12 | MS | Mato Grosso do Sul | NOV | 11 | 24 | 0 | 0 | 0 | 0 | 0 | 0
MS | DEZ | 1 | 0 | 0 | 12 | MS | Mato Grosso do Sul | DEZ | 12 | 1 | 0 | 0 | 0 | 0 | 0 | 0
MS | DEZ | 2 | 0 | 0 | 12 | MS | Mato Grosso do Sul | DEZ | 12 | 2 | 0 | 0 | 0 | 0 | 0 | 0
MS | DEZ | 3 | 0 | 0 | 12 | MS | Mato Grosso do Sul | DEZ | 12 | 3 | 0 | 0 | 0 | 0 | 0 | 0
MS | DEZ | 4 | 0 | 0 | 12 | MS | Mato Grosso do Sul | DEZ | 12 | 4 | 0 | 0 | 0 | 0 | 0 | 0
MS | DEZ | 5 | 0 | 0 | 12 | MS | Mato Grosso do Sul | DEZ | 12 | 5 | 0 | 0 | 0 | 0 | 0 | 0
MS | DEZ | 6 | 0.00031756 | 0.00031756 | 12 | MS | Mato Grosso do Sul | DEZ | 12 | 6 | 0.00031756 | 0.00060641 | 0.001137 | 0.00070295 | 0.0016784 | 7.2531e-05
MS | DEZ | 7 | 0.060329 | 0.060329 | 12 | MS | Mato Grosso do Sul | DEZ | 12 | 7 | 0.060329 | 0.074337 | 0.086358 | 0.072303 | 0.10477 | 0.022174
MS | DEZ | 8 | 0.21446 | 0.21446 | 12 | MS | Mato Grosso do Sul | DEZ | 12 | 8 | 0.21446 | 0.26289 | 0.29189 | 0.24867 | 0.33437 | 0.068253
MS | DEZ | 9 | 0.51898 | 0.39161 | 12 | MS | Mato Grosso do Sul | DEZ | 12 | 9 | 0.39161 | 0.4705 | 0.51898 | 0.44574 | 0.57787 | 0.12995
MS | DEZ | 10 | 0.72053 | 0.72053 | 12 | MS | Mato Grosso do Sul | DEZ | 12 | 10 | 0.54765 | 0.65358 | 0.72053 | 0.62229 | 0.7947 | 0.1962
MS | DEZ | 11 | 0.86882 | 0.86882 | 12 | MS | Mato Grosso do Sul | DEZ | 12 | 11 | 0.66458 | 0.79548 | 0.86882 | 0.75546 | 0.96331 | 0.26524
MS | DEZ | 12 | 0.94112 | 0.94112 | 12 | MS | Mato Grosso do Sul | DEZ | 12 | 12 | 0.7263 | 0.86921 | 0.94112 | 0.82427 | 1.0692 | 0.3701
MS | DEZ | 13 | 0.93979 | 0.93979 | 12 | MS | Mato Grosso do Sul | DEZ | 12 | 13 | 0.73845 | 0.87881 | 0.93979 | 0.83139 | 1.1 | 0.4038
MS | DEZ | 14 | 0.88987 | 0.88987 | 12 | MS | Mato Grosso do Sul | DEZ | 12 | 14 | 0.69399 | 0.82242 | 0.88987 | 0.78802 | 1.0614 | 0.38677
MS | DEZ | 15 | 0.79383 | 0.79383 | 12 | MS | Mato Grosso do Sul | DEZ | 12 | 15 | 0.6143 | 0.72055 | 0.79383 | 0.70003 | 0.95261 | 0.3202
MS | DEZ | 16 | 0.6467 | 0.6467 | 12 | MS | Mato Grosso do Sul | DEZ | 12 | 16 | 0.51671 | 0.58337 | 0.6467 | 0.5723 | 0.78184 | 0.21521
MS | DEZ | 17 | 0.47411 | 0.47411 | 12 | MS | Mato Grosso do Sul | DEZ | 12 | 17 | 0.36936 | 0.41753 | 0.47411 | 0.41208 | 0.56667 | 0.14166
MS | DEZ | 18 | 0.27145 | 0.27145 | 12 | MS | Mato Grosso do Sul | DEZ | 12 | 18 | 0.20489 | 0.23764 | 0.27145 | 0.23697 | 0.3351 | 0.074537
MS | DEZ | 19 | 0.097078 | 0.097078 | 12 | MS | Mato Grosso do Sul | DEZ | 12 | 19 | 0.065291 | 0.082054 | 0.097078 | 0.08076 | 0.12136 | 0.029342
MS | DEZ | 20 | 0.0036674 | 0.0036674 | 12 | MS | Mato Grosso do Sul | DEZ | 12 | 20 | 0.0011457 | 0.002198 | 0.0036674 | 0.0024374 | 0.0060604 | 0.00037166
MS | DEZ | 21 | 0 | 0 | 12 | MS | Mato Grosso do Sul | DEZ | 12 | 21 | 0 | 0 | 0 | 0 | 0 | 0
MS | DEZ | 22 | 0 | 0 | 12 | MS | Mato Grosso do Sul | DEZ | 12 | 22 | 0 | 0 | 0 | 0 | 0 | 0
MS | DEZ | 23 | 0 | 0 | 12 | MS | Mato Grosso do Sul | DEZ | 12 | 23 | 0 | 0 | 0 | 0 | 0 | 0
MS | DEZ | 24 | 0 | 0 | 12 | MS | Mato Grosso do Sul | DEZ | 12 | 24 | 0 | 0 | 0 | 0 | 0 | 0
MG | JAN | 1 | 0 | 0 | 13 | MG | Minas Gerais | JAN | 1 | 1 | 0 | 0 | 0 | 0 | 0 | 0
MG | JAN | 2 | 0 | 0 | 13 | MG | Minas Gerais | JAN | 1 | 2 | 0 | 0 | 0 | 0 | 0 | 0
MG | JAN | 3 | 0 | 0 | 13 | MG | Minas Gerais | JAN | 1 | 3 | 0 | 0 | 0 | 0 | 0 | 0
MG | JAN | 4 | 0 | 0 | 13 | MG | Minas Gerais | JAN | 1 | 4 | 0 | 0 | 0 | 0 | 0 | 0
MG | JAN | 5 | 0 | 0 | 13 | MG | Minas Gerais | JAN | 1 | 5 | 0 | 0 | 0 | 0 | 0 | 0
MG | JAN | 6 | 0.0046845 | 0.0046845 | 13 | MG | Minas Gerais | JAN | 1 | 6 | 0.0046845 | 0.0070041 | 0.0097513 | 0.0075984 | 0.019497 | 0.0011891
MG | JAN | 7 | 0.086261 | 0.086261 | 13 | MG | Minas Gerais | JAN | 1 | 7 | 0.086261 | 0.11452 | 0.13254 | 0.10899 | 0.17343 | 0.028022
MG | JAN | 8 | 0.22872 | 0.22872 | 13 | MG | Minas Gerais | JAN | 1 | 8 | 0.22872 | 0.29867 | 0.34901 | 0.28403 | 0.40289 | 0.071469
MG | JAN | 9 | 0.57139 | 0.38844 | 13 | MG | Minas Gerais | JAN | 1 | 9 | 0.38844 | 0.50222 | 0.57139 | 0.46639 | 0.62286 | 0.1369
MG | JAN | 10 | 0.75525 | 0.75525 | 13 | MG | Minas Gerais | JAN | 1 | 10 | 0.5138 | 0.66646 | 0.75525 | 0.62818 | 0.82694 | 0.18581
MG | JAN | 11 | 0.86967 | 0.86967 | 13 | MG | Minas Gerais | JAN | 1 | 11 | 0.61441 | 0.78616 | 0.86967 | 0.73919 | 0.97291 | 0.23857
MG | JAN | 12 | 0.91426 | 0.91426 | 13 | MG | Minas Gerais | JAN | 1 | 12 | 0.67721 | 0.8376 | 0.91426 | 0.78787 | 1.0378 | 0.2719
MG | JAN | 13 | 0.90697 | 0.90697 | 13 | MG | Minas Gerais | JAN | 1 | 13 | 0.67495 | 0.83831 | 0.90697 | 0.77879 | 1.0299 | 0.2777
MG | JAN | 14 | 0.84223 | 0.84223 | 13 | MG | Minas Gerais | JAN | 1 | 14 | 0.63271 | 0.75607 | 0.84223 | 0.72365 | 0.95856 | 0.29235
MG | JAN | 15 | 0.71431 | 0.71431 | 13 | MG | Minas Gerais | JAN | 1 | 15 | 0.54622 | 0.64998 | 0.71431 | 0.6211 | 0.81893 | 0.25397
MG | JAN | 16 | 0.55084 | 0.55084 | 13 | MG | Minas Gerais | JAN | 1 | 16 | 0.42949 | 0.49422 | 0.55084 | 0.47846 | 0.66008 | 0.19416
MG | JAN | 17 | 0.36137 | 0.36137 | 13 | MG | Minas Gerais | JAN | 1 | 17 | 0.27203 | 0.31223 | 0.36137 | 0.31016 | 0.43293 | 0.12264
MG | JAN | 18 | 0.16707 | 0.16707 | 13 | MG | Minas Gerais | JAN | 1 | 18 | 0.11876 | 0.14064 | 0.16707 | 0.13944 | 0.20157 | 0.054779
MG | JAN | 19 | 0.023656 | 0.023656 | 13 | MG | Minas Gerais | JAN | 1 | 19 | 0.01563 | 0.019534 | 0.023656 | 0.019505 | 0.030557 | 0.0066783
MG | JAN | 20 | 1.1501e-06 | 1.1501e-06 | 13 | MG | Minas Gerais | JAN | 1 | 20 | 4.0252e-07 | 8.0504e-07 | 1.1501e-06 | 8.0822e-07 | 1.7086e-06 | 3.2859e-08
MG | JAN | 21 | 0 | 0 | 13 | MG | Minas Gerais | JAN | 1 | 21 | 0 | 0 | 0 | 0 | 0 | 0
MG | JAN | 22 | 0 | 0 | 13 | MG | Minas Gerais | JAN | 1 | 22 | 0 | 0 | 0 | 0 | 0 | 0
MG | JAN | 23 | 0 | 0 | 13 | MG | Minas Gerais | JAN | 1 | 23 | 0 | 0 | 0 | 0 | 0 | 0
MG | JAN | 24 | 0 | 0 | 13 | MG | Minas Gerais | JAN | 1 | 24 | 0 | 0 | 0 | 0 | 0 | 0
MG | FEV | 1 | 0 | 0 | 13 | MG | Minas Gerais | FEV | 2 | 1 | 0 | 0 | 0 | 0 | 0 | 0
MG | FEV | 2 | 0 | 0 | 13 | MG | Minas Gerais | FEV | 2 | 2 | 0 | 0 | 0 | 0 | 0 | 0
MG | FEV | 3 | 0 | 0 | 13 | MG | Minas Gerais | FEV | 2 | 3 | 0 | 0 | 0 | 0 | 0 | 0
MG | FEV | 4 | 0 | 0 | 13 | MG | Minas Gerais | FEV | 2 | 4 | 0 | 0 | 0 | 0 | 0 | 0
MG | FEV | 5 | 0 | 0 | 13 | MG | Minas Gerais | FEV | 2 | 5 | 0 | 0 | 0 | 0 | 0 | 0
MG | FEV | 6 | 0.00061022 | 0.00061022 | 13 | MG | Minas Gerais | FEV | 2 | 6 | 0.00061022 | 0.00086796 | 0.0015009 | 0.0011541 | 0.0039572 | 0.00020386
MG | FEV | 7 | 0.053035 | 0.053035 | 13 | MG | Minas Gerais | FEV | 2 | 7 | 0.053035 | 0.067465 | 0.080834 | 0.067487 | 0.12527 | 0.025303
MG | FEV | 8 | 0.18327 | 0.18327 | 13 | MG | Minas Gerais | FEV | 2 | 8 | 0.18327 | 0.23251 | 0.27476 | 0.22648 | 0.36121 | 0.096169
MG | FEV | 9 | 0.48982 | 0.32904 | 13 | MG | Minas Gerais | FEV | 2 | 9 | 0.32904 | 0.41844 | 0.48982 | 0.40579 | 0.60471 | 0.18115
MG | FEV | 10 | 0.67946 | 0.67946 | 13 | MG | Minas Gerais | FEV | 2 | 10 | 0.46181 | 0.591 | 0.67946 | 0.56729 | 0.81984 | 0.25338
MG | FEV | 11 | 0.81172 | 0.81172 | 13 | MG | Minas Gerais | FEV | 2 | 11 | 0.57529 | 0.70964 | 0.81172 | 0.68507 | 0.96675 | 0.29071
MG | FEV | 12 | 0.8685 | 0.8685 | 13 | MG | Minas Gerais | FEV | 2 | 12 | 0.63905 | 0.77842 | 0.8685 | 0.74109 | 1.0356 | 0.30217
MG | FEV | 13 | 0.8543 | 0.8543 | 13 | MG | Minas Gerais | FEV | 2 | 13 | 0.63183 | 0.7744 | 0.8543 | 0.73608 | 1.0315 | 0.31413
MG | FEV | 14 | 0.79508 | 0.79508 | 13 | MG | Minas Gerais | FEV | 2 | 14 | 0.59208 | 0.71506 | 0.79508 | 0.68382 | 0.95724 | 0.29424
MG | FEV | 15 | 0.67123 | 0.67123 | 13 | MG | Minas Gerais | FEV | 2 | 15 | 0.49827 | 0.60332 | 0.67123 | 0.58218 | 0.82717 | 0.23168
MG | FEV | 16 | 0.51963 | 0.51963 | 13 | MG | Minas Gerais | FEV | 2 | 16 | 0.38673 | 0.46697 | 0.51963 | 0.44853 | 0.65414 | 0.22027
MG | FEV | 17 | 0.32662 | 0.32662 | 13 | MG | Minas Gerais | FEV | 2 | 17 | 0.24198 | 0.28982 | 0.32662 | 0.28284 | 0.42387 | 0.1372
MG | FEV | 18 | 0.13669 | 0.13669 | 13 | MG | Minas Gerais | FEV | 2 | 18 | 0.098803 | 0.1201 | 0.13669 | 0.11781 | 0.19472 | 0.054376
MG | FEV | 19 | 0.014718 | 0.014718 | 13 | MG | Minas Gerais | FEV | 2 | 19 | 0.0089004 | 0.011456 | 0.014718 | 0.012033 | 0.025433 | 0.0036653
MG | FEV | 20 | 0 | 0 | 13 | MG | Minas Gerais | FEV | 2 | 20 | 0 | 0 | 0 | 1.6915e-08 | 2.6287e-07 | 0
MG | FEV | 21 | 0 | 0 | 13 | MG | Minas Gerais | FEV | 2 | 21 | 0 | 0 | 0 | 0 | 0 | 0
MG | FEV | 22 | 0 | 0 | 13 | MG | Minas Gerais | FEV | 2 | 22 | 0 | 0 | 0 | 0 | 0 | 0
MG | FEV | 23 | 0 | 0 | 13 | MG | Minas Gerais | FEV | 2 | 23 | 0 | 0 | 0 | 0 | 0 | 0
MG | FEV | 24 | 0 | 0 | 13 | MG | Minas Gerais | FEV | 2 | 24 | 0 | 0 | 0 | 0 | 0 | 0
MG | MAR | 1 | 0 | 0 | 13 | MG | Minas Gerais | MAR | 3 | 1 | 0 | 0 | 0 | 0 | 0 | 0
MG | MAR | 2 | 0 | 0 | 13 | MG | Minas Gerais | MAR | 3 | 2 | 0 | 0 | 0 | 0 | 0 | 0
MG | MAR | 3 | 0 | 0 | 13 | MG | Minas Gerais | MAR | 3 | 3 | 0 | 0 | 0 | 0 | 0 | 0
MG | MAR | 4 | 0 | 0 | 13 | MG | Minas Gerais | MAR | 3 | 4 | 0 | 0 | 0 | 0 | 0 | 0
MG | MAR | 5 | 0 | 0 | 13 | MG | Minas Gerais | MAR | 3 | 5 | 0 | 0 | 0 | 0 | 0 | 0
MG | MAR | 6 | 6.7221e-05 | 6.7221e-05 | 13 | MG | Minas Gerais | MAR | 3 | 6 | 6.7221e-05 | 0.00011739 | 0.00019921 | 0.00015058 | 0.0004335 | 1.9945e-05
MG | MAR | 7 | 0.047782 | 0.047782 | 13 | MG | Minas Gerais | MAR | 3 | 7 | 0.047782 | 0.055629 | 0.062679 | 0.054729 | 0.083804 | 0.01935
MG | MAR | 8 | 0.20443 | 0.20443 | 13 | MG | Minas Gerais | MAR | 3 | 8 | 0.20443 | 0.23554 | 0.25837 | 0.22797 | 0.30789 | 0.079061
MG | MAR | 9 | 0.48151 | 0.38738 | 13 | MG | Minas Gerais | MAR | 3 | 9 | 0.38738 | 0.44561 | 0.48151 | 0.4285 | 0.55283 | 0.1699
MG | MAR | 10 | 0.68488 | 0.68488 | 13 | MG | Minas Gerais | MAR | 3 | 10 | 0.55357 | 0.62341 | 0.68488 | 0.60629 | 0.76198 | 0.25723
MG | MAR | 11 | 0.81585 | 0.81585 | 13 | MG | Minas Gerais | MAR | 3 | 11 | 0.68098 | 0.74456 | 0.81585 | 0.7277 | 0.87838 | 0.3279
MG | MAR | 12 | 0.87217 | 0.87217 | 13 | MG | Minas Gerais | MAR | 3 | 12 | 0.72864 | 0.80239 | 0.87217 | 0.78059 | 0.95072 | 0.37142
MG | MAR | 13 | 0.85154 | 0.85154 | 13 | MG | Minas Gerais | MAR | 3 | 13 | 0.72772 | 0.79845 | 0.85154 | 0.77138 | 0.94583 | 0.33523
MG | MAR | 14 | 0.77662 | 0.77662 | 13 | MG | Minas Gerais | MAR | 3 | 14 | 0.65901 | 0.72851 | 0.77662 | 0.70476 | 0.8748 | 0.30878
MG | MAR | 15 | 0.64807 | 0.64807 | 13 | MG | Minas Gerais | MAR | 3 | 15 | 0.54422 | 0.60877 | 0.64807 | 0.5868 | 0.74611 | 0.23765
MG | MAR | 16 | 0.47353 | 0.47353 | 13 | MG | Minas Gerais | MAR | 3 | 16 | 0.4012 | 0.44253 | 0.47353 | 0.43177 | 0.55078 | 0.23297
MG | MAR | 17 | 0.27677 | 0.27677 | 13 | MG | Minas Gerais | MAR | 3 | 17 | 0.22825 | 0.2543 | 0.27677 | 0.25279 | 0.35073 | 0.1333
MG | MAR | 18 | 0.092639 | 0.092639 | 13 | MG | Minas Gerais | MAR | 3 | 18 | 0.067519 | 0.078935 | 0.092639 | 0.081618 | 0.13512 | 0.041155
MG | MAR | 19 | 0.0037443 | 0.0037443 | 13 | MG | Minas Gerais | MAR | 3 | 19 | 0.0008607 | 0.0018272 | 0.0037443 | 0.0024952 | 0.0083621 | 0.00024319
MG | MAR | 20 | 0 | 0 | 13 | MG | Minas Gerais | MAR | 3 | 20 | 0 | 0 | 0 | 0 | 0 | 0
MG | MAR | 21 | 0 | 0 | 13 | MG | Minas Gerais | MAR | 3 | 21 | 0 | 0 | 0 | 0 | 0 | 0
MG | MAR | 22 | 0 | 0 | 13 | MG | Minas Gerais | MAR | 3 | 22 | 0 | 0 | 0 | 0 | 0 | 0
MG | MAR | 23 | 0 | 0 | 13 | MG | Minas Gerais | MAR | 3 | 23 | 0 | 0 | 0 | 0 | 0 | 0
MG | MAR | 24 | 0 | 0 | 13 | MG | Minas Gerais | MAR | 3 | 24 | 0 | 0 | 0 | 0 | 0 | 0
MG | ABR | 1 | 0 | 0 | 13 | MG | Minas Gerais | ABR | 4 | 1 | 0 | 0 | 0 | 0 | 0 | 0
MG | ABR | 2 | 0 | 0 | 13 | MG | Minas Gerais | ABR | 4 | 2 | 0 | 0 | 0 | 0 | 0 | 0
MG | ABR | 3 | 0 | 0 | 13 | MG | Minas Gerais | ABR | 4 | 3 | 0 | 0 | 0 | 0 | 0 | 0
MG | ABR | 4 | 0 | 0 | 13 | MG | Minas Gerais | ABR | 4 | 4 | 0 | 0 | 0 | 0 | 0 | 0
MG | ABR | 5 | 0 | 0 | 13 | MG | Minas Gerais | ABR | 4 | 5 | 0 | 0 | 0 | 0 | 0 | 0
MG | ABR | 6 | 4.0334e-06 | 4.0334e-06 | 13 | MG | Minas Gerais | ABR | 4 | 6 | 4.0334e-06 | 1.012e-05 | 2.2401e-05 | 1.4764e-05 | 5.3494e-05 | 8.2147e-07
MG | ABR | 7 | 0.031597 | 0.031597 | 13 | MG | Minas Gerais | ABR | 4 | 7 | 0.031597 | 0.037019 | 0.042915 | 0.03745 | 0.05905 | 0.018495
MG | ABR | 8 | 0.17276 | 0.17276 | 13 | MG | Minas Gerais | ABR | 4 | 8 | 0.17276 | 0.1969 | 0.21261 | 0.19159 | 0.26183 | 0.10821
MG | ABR | 9 | 0.41791 | 0.34704 | 13 | MG | Minas Gerais | ABR | 4 | 9 | 0.34704 | 0.38847 | 0.41791 | 0.37993 | 0.49505 | 0.22822
MG | ABR | 10 | 0.60303 | 0.60303 | 13 | MG | Minas Gerais | ABR | 4 | 10 | 0.49838 | 0.56132 | 0.60303 | 0.54426 | 0.69939 | 0.31934
MG | ABR | 11 | 0.72414 | 0.72414 | 13 | MG | Minas Gerais | ABR | 4 | 11 | 0.59431 | 0.67304 | 0.72414 | 0.65633 | 0.84521 | 0.3819
MG | ABR | 12 | 0.77571 | 0.77571 | 13 | MG | Minas Gerais | ABR | 4 | 12 | 0.62404 | 0.71419 | 0.77571 | 0.69826 | 0.91519 | 0.43149
MG | ABR | 13 | 0.75209 | 0.75209 | 13 | MG | Minas Gerais | ABR | 4 | 13 | 0.61454 | 0.69022 | 0.75209 | 0.67818 | 0.90456 | 0.40438
MG | ABR | 14 | 0.67048 | 0.67048 | 13 | MG | Minas Gerais | ABR | 4 | 14 | 0.5524 | 0.62013 | 0.67048 | 0.60525 | 0.81696 | 0.31762
MG | ABR | 15 | 0.54078 | 0.54078 | 13 | MG | Minas Gerais | ABR | 4 | 15 | 0.44635 | 0.49651 | 0.54078 | 0.48744 | 0.66583 | 0.2523
MG | ABR | 16 | 0.37266 | 0.37266 | 13 | MG | Minas Gerais | ABR | 4 | 16 | 0.28956 | 0.34022 | 0.37266 | 0.33371 | 0.46638 | 0.17319
MG | ABR | 17 | 0.19291 | 0.19291 | 13 | MG | Minas Gerais | ABR | 4 | 17 | 0.14783 | 0.16987 | 0.19291 | 0.17093 | 0.2496 | 0.086643
MG | ABR | 18 | 0.040084 | 0.040084 | 13 | MG | Minas Gerais | ABR | 4 | 18 | 0.022741 | 0.030116 | 0.040084 | 0.032087 | 0.060734 | 0.013027
MG | ABR | 19 | 6.6785e-05 | 6.6785e-05 | 13 | MG | Minas Gerais | ABR | 4 | 19 | 6.4896e-07 | 1.2996e-05 | 6.6785e-05 | 4.7187e-05 | 0.00029878 | 0
MG | ABR | 20 | 0 | 0 | 13 | MG | Minas Gerais | ABR | 4 | 20 | 0 | 0 | 0 | 0 | 0 | 0
MG | ABR | 21 | 0 | 0 | 13 | MG | Minas Gerais | ABR | 4 | 21 | 0 | 0 | 0 | 0 | 0 | 0
MG | ABR | 22 | 0 | 0 | 13 | MG | Minas Gerais | ABR | 4 | 22 | 0 | 0 | 0 | 0 | 0 | 0
MG | ABR | 23 | 0 | 0 | 13 | MG | Minas Gerais | ABR | 4 | 23 | 0 | 0 | 0 | 0 | 0 | 0
MG | ABR | 24 | 0 | 0 | 13 | MG | Minas Gerais | ABR | 4 | 24 | 0 | 0 | 0 | 0 | 0 | 0
MG | MAI | 1 | 0 | 0 | 13 | MG | Minas Gerais | MAI | 5 | 1 | 0 | 0 | 0 | 0 | 0 | 0
MG | MAI | 2 | 0 | 0 | 13 | MG | Minas Gerais | MAI | 5 | 2 | 0 | 0 | 0 | 0 | 0 | 0
MG | MAI | 3 | 0 | 0 | 13 | MG | Minas Gerais | MAI | 5 | 3 | 0 | 0 | 0 | 0 | 0 | 0
MG | MAI | 4 | 0 | 0 | 13 | MG | Minas Gerais | MAI | 5 | 4 | 0 | 0 | 0 | 0 | 0 | 0
MG | MAI | 5 | 0 | 0 | 13 | MG | Minas Gerais | MAI | 5 | 5 | 0 | 0 | 0 | 0 | 0 | 0
MG | MAI | 6 | 0 | 0 | 13 | MG | Minas Gerais | MAI | 5 | 6 | 0 | 0 | 2.8751e-07 | 2.498e-07 | 1.8072e-06 | 0
MG | MAI | 7 | 0.01818 | 0.01818 | 13 | MG | Minas Gerais | MAI | 5 | 7 | 0.01818 | 0.023148 | 0.027403 | 0.023216 | 0.039904 | 0.0087927
MG | MAI | 8 | 0.14146 | 0.14146 | 13 | MG | Minas Gerais | MAI | 5 | 8 | 0.14146 | 0.16036 | 0.17857 | 0.15925 | 0.22794 | 0.068564
MG | MAI | 9 | 0.37769 | 0.31093 | 13 | MG | Minas Gerais | MAI | 5 | 9 | 0.31093 | 0.34046 | 0.37769 | 0.33971 | 0.44744 | 0.16972
MG | MAI | 10 | 0.5546 | 0.5546 | 13 | MG | Minas Gerais | MAI | 5 | 10 | 0.46154 | 0.5045 | 0.5546 | 0.49968 | 0.63653 | 0.23562
MG | MAI | 11 | 0.67565 | 0.67565 | 13 | MG | Minas Gerais | MAI | 5 | 11 | 0.56747 | 0.62143 | 0.67565 | 0.6122 | 0.76607 | 0.30682
MG | MAI | 12 | 0.72728 | 0.72728 | 13 | MG | Minas Gerais | MAI | 5 | 12 | 0.60504 | 0.67231 | 0.72728 | 0.6587 | 0.81491 | 0.34187
MG | MAI | 13 | 0.70347 | 0.70347 | 13 | MG | Minas Gerais | MAI | 5 | 13 | 0.57743 | 0.64686 | 0.70347 | 0.63887 | 0.80197 | 0.35741
MG | MAI | 14 | 0.62193 | 0.62193 | 13 | MG | Minas Gerais | MAI | 5 | 14 | 0.51394 | 0.5722 | 0.62193 | 0.56439 | 0.71082 | 0.33009
MG | MAI | 15 | 0.49563 | 0.49563 | 13 | MG | Minas Gerais | MAI | 5 | 15 | 0.40436 | 0.44977 | 0.49563 | 0.44547 | 0.57435 | 0.24808
MG | MAI | 16 | 0.32237 | 0.32237 | 13 | MG | Minas Gerais | MAI | 5 | 16 | 0.25558 | 0.28835 | 0.32237 | 0.28574 | 0.37572 | 0.14565
MG | MAI | 17 | 0.14403 | 0.14403 | 13 | MG | Minas Gerais | MAI | 5 | 17 | 0.10983 | 0.1263 | 0.14403 | 0.1267 | 0.17631 | 0.059184
MG | MAI | 18 | 0.013985 | 0.013985 | 13 | MG | Minas Gerais | MAI | 5 | 18 | 0.0096966 | 0.011558 | 0.013985 | 0.012177 | 0.021792 | 0.0049341
MG | MAI | 19 | 0 | 0 | 13 | MG | Minas Gerais | MAI | 5 | 19 | 0 | 0 | 0 | 0 | 0 | 0
MG | MAI | 20 | 0 | 0 | 13 | MG | Minas Gerais | MAI | 5 | 20 | 0 | 0 | 0 | 0 | 0 | 0
MG | MAI | 21 | 0 | 0 | 13 | MG | Minas Gerais | MAI | 5 | 21 | 0 | 0 | 0 | 0 | 0 | 0
MG | MAI | 22 | 0 | 0 | 13 | MG | Minas Gerais | MAI | 5 | 22 | 0 | 0 | 0 | 0 | 0 | 0
MG | MAI | 23 | 0 | 0 | 13 | MG | Minas Gerais | MAI | 5 | 23 | 0 | 0 | 0 | 0 | 0 | 0
MG | MAI | 24 | 0 | 0 | 13 | MG | Minas Gerais | MAI | 5 | 24 | 0 | 0 | 0 | 0 | 0 | 0
MG | JUN | 1 | 0 | 0 | 13 | MG | Minas Gerais | JUN | 6 | 1 | 0 | 0 | 0 | 0 | 0 | 0
MG | JUN | 2 | 0 | 0 | 13 | MG | Minas Gerais | JUN | 6 | 2 | 0 | 0 | 0 | 0 | 0 | 0
MG | JUN | 3 | 0 | 0 | 13 | MG | Minas Gerais | JUN | 6 | 3 | 0 | 0 | 0 | 0 | 0 | 0
MG | JUN | 4 | 0 | 0 | 13 | MG | Minas Gerais | JUN | 6 | 4 | 0 | 0 | 0 | 0 | 0 | 0
MG | JUN | 5 | 0 | 0 | 13 | MG | Minas Gerais | JUN | 6 | 5 | 0 | 0 | 0 | 0 | 0 | 0
MG | JUN | 6 | 0 | 0 | 13 | MG | Minas Gerais | JUN | 6 | 6 | 0 | 0 | 0 | 0 | 0 | 0
MG | JUN | 7 | 0.0096272 | 0.0096272 | 13 | MG | Minas Gerais | JUN | 6 | 7 | 0.0096272 | 0.011397 | 0.013666 | 0.011777 | 0.019594 | 0.0056266
MG | JUN | 8 | 0.11229 | 0.11229 | 13 | MG | Minas Gerais | JUN | 6 | 8 | 0.11229 | 0.12553 | 0.13826 | 0.12511 | 0.16924 | 0.072926
MG | JUN | 9 | 0.32154 | 0.27068 | 13 | MG | Minas Gerais | JUN | 6 | 9 | 0.27068 | 0.29528 | 0.32154 | 0.29518 | 0.37212 | 0.19893
MG | JUN | 10 | 0.49475 | 0.49475 | 13 | MG | Minas Gerais | JUN | 6 | 10 | 0.42384 | 0.45905 | 0.49475 | 0.45504 | 0.55039 | 0.30259
MG | JUN | 11 | 0.61741 | 0.61741 | 13 | MG | Minas Gerais | JUN | 6 | 11 | 0.53475 | 0.57868 | 0.61741 | 0.57242 | 0.68185 | 0.3704
MG | JUN | 12 | 0.67606 | 0.67606 | 13 | MG | Minas Gerais | JUN | 6 | 12 | 0.58358 | 0.63928 | 0.67606 | 0.62753 | 0.74397 | 0.40023
MG | JUN | 13 | 0.66994 | 0.66994 | 13 | MG | Minas Gerais | JUN | 6 | 13 | 0.57337 | 0.62688 | 0.66994 | 0.61542 | 0.74269 | 0.36737
MG | JUN | 14 | 0.59695 | 0.59695 | 13 | MG | Minas Gerais | JUN | 6 | 14 | 0.50131 | 0.55394 | 0.59695 | 0.54588 | 0.66943 | 0.33484
MG | JUN | 15 | 0.47129 | 0.47129 | 13 | MG | Minas Gerais | JUN | 6 | 15 | 0.39275 | 0.43116 | 0.47129 | 0.4291 | 0.53382 | 0.27334
MG | JUN | 16 | 0.30396 | 0.30396 | 13 | MG | Minas Gerais | JUN | 6 | 16 | 0.24903 | 0.27818 | 0.30396 | 0.27509 | 0.3529 | 0.16262
MG | JUN | 17 | 0.12978 | 0.12978 | 13 | MG | Minas Gerais | JUN | 6 | 17 | 0.10772 | 0.11794 | 0.12978 | 0.11745 | 0.15365 | 0.071169
MG | JUN | 18 | 0.010536 | 0.010536 | 13 | MG | Minas Gerais | JUN | 6 | 18 | 0.0085533 | 0.0096244 | 0.010536 | 0.0096491 | 0.014047 | 0.0047063
MG | JUN | 19 | 0 | 0 | 13 | MG | Minas Gerais | JUN | 6 | 19 | 0 | 0 | 0 | 0 | 0 | 0
MG | JUN | 20 | 0 | 0 | 13 | MG | Minas Gerais | JUN | 6 | 20 | 0 | 0 | 0 | 0 | 0 | 0
MG | JUN | 21 | 0 | 0 | 13 | MG | Minas Gerais | JUN | 6 | 21 | 0 | 0 | 0 | 0 | 0 | 0
MG | JUN | 22 | 0 | 0 | 13 | MG | Minas Gerais | JUN | 6 | 22 | 0 | 0 | 0 | 0 | 0 | 0
MG | JUN | 23 | 0 | 0 | 13 | MG | Minas Gerais | JUN | 6 | 23 | 0 | 0 | 0 | 0 | 0 | 0
MG | JUN | 24 | 0 | 0 | 13 | MG | Minas Gerais | JUN | 6 | 24 | 0 | 0 | 0 | 0 | 0 | 0
MG | JUL | 1 | 0 | 0 | 13 | MG | Minas Gerais | JUL | 7 | 1 | 0 | 0 | 0 | 0 | 0 | 0
MG | JUL | 2 | 0 | 0 | 13 | MG | Minas Gerais | JUL | 7 | 2 | 0 | 0 | 0 | 0 | 0 | 0
MG | JUL | 3 | 0 | 0 | 13 | MG | Minas Gerais | JUL | 7 | 3 | 0 | 0 | 0 | 0 | 0 | 0
MG | JUL | 4 | 0 | 0 | 13 | MG | Minas Gerais | JUL | 7 | 4 | 0 | 0 | 0 | 0 | 0 | 0
MG | JUL | 5 | 0 | 0 | 13 | MG | Minas Gerais | JUL | 7 | 5 | 0 | 0 | 0 | 0 | 0 | 0
MG | JUL | 6 | 0 | 0 | 13 | MG | Minas Gerais | JUL | 7 | 6 | 0 | 0 | 0 | 0 | 0 | 0
MG | JUL | 7 | 0.0094147 | 0.0094147 | 13 | MG | Minas Gerais | JUL | 7 | 7 | 0.0094147 | 0.010489 | 0.011307 | 0.010477 | 0.016137 | 0.0044648
MG | JUL | 8 | 0.11719 | 0.11719 | 13 | MG | Minas Gerais | JUL | 7 | 8 | 0.11719 | 0.12774 | 0.13686 | 0.12619 | 0.16078 | 0.069444
MG | JUL | 9 | 0.32802 | 0.28902 | 13 | MG | Minas Gerais | JUL | 7 | 9 | 0.28902 | 0.30713 | 0.32802 | 0.30498 | 0.36979 | 0.18217
MG | JUL | 10 | 0.50687 | 0.50687 | 13 | MG | Minas Gerais | JUL | 7 | 10 | 0.4541 | 0.47837 | 0.50687 | 0.47422 | 0.55904 | 0.28116
MG | JUL | 11 | 0.64249 | 0.64249 | 13 | MG | Minas Gerais | JUL | 7 | 11 | 0.57082 | 0.60766 | 0.64249 | 0.59919 | 0.6998 | 0.3577
MG | JUL | 12 | 0.70888 | 0.70888 | 13 | MG | Minas Gerais | JUL | 7 | 12 | 0.63006 | 0.67596 | 0.70888 | 0.6639 | 0.77673 | 0.39263
MG | JUL | 13 | 0.70757 | 0.70757 | 13 | MG | Minas Gerais | JUL | 7 | 13 | 0.62407 | 0.66978 | 0.70757 | 0.66062 | 0.77976 | 0.36383
MG | JUL | 14 | 0.64275 | 0.64275 | 13 | MG | Minas Gerais | JUL | 7 | 14 | 0.55782 | 0.5973 | 0.64275 | 0.59411 | 0.71021 | 0.34579
MG | JUL | 15 | 0.51922 | 0.51922 | 13 | MG | Minas Gerais | JUL | 7 | 15 | 0.44821 | 0.47912 | 0.51922 | 0.47705 | 0.58058 | 0.2801
MG | JUL | 16 | 0.3485 | 0.3485 | 13 | MG | Minas Gerais | JUL | 7 | 16 | 0.29876 | 0.32178 | 0.3485 | 0.3204 | 0.40008 | 0.18958
MG | JUL | 17 | 0.16197 | 0.16197 | 13 | MG | Minas Gerais | JUL | 7 | 17 | 0.14018 | 0.14862 | 0.16197 | 0.14977 | 0.19367 | 0.09777
MG | JUL | 18 | 0.021214 | 0.021214 | 13 | MG | Minas Gerais | JUL | 7 | 18 | 0.015621 | 0.017951 | 0.021214 | 0.018547 | 0.027707 | 0.009556
MG | JUL | 19 | 3.2859e-08 | 3.2859e-08 | 13 | MG | Minas Gerais | JUL | 7 | 19 | 0 | 0 | 3.2859e-08 | 5.7944e-08 | 6.5717e-07 | 0
MG | JUL | 20 | 0 | 0 | 13 | MG | Minas Gerais | JUL | 7 | 20 | 0 | 0 | 0 | 0 | 0 | 0
MG | JUL | 21 | 0 | 0 | 13 | MG | Minas Gerais | JUL | 7 | 21 | 0 | 0 | 0 | 0 | 0 | 0
MG | JUL | 22 | 0 | 0 | 13 | MG | Minas Gerais | JUL | 7 | 22 | 0 | 0 | 0 | 0 | 0 | 0
MG | JUL | 23 | 0 | 0 | 13 | MG | Minas Gerais | JUL | 7 | 23 | 0 | 0 | 0 | 0 | 0 | 0
MG | JUL | 24 | 0 | 0 | 13 | MG | Minas Gerais | JUL | 7 | 24 | 0 | 0 | 0 | 0 | 0 | 0
MG | AGO | 1 | 0 | 0 | 13 | MG | Minas Gerais | AGO | 8 | 1 | 0 | 0 | 0 | 0 | 0 | 0
MG | AGO | 2 | 0 | 0 | 13 | MG | Minas Gerais | AGO | 8 | 2 | 0 | 0 | 0 | 0 | 0 | 0
MG | AGO | 3 | 0 | 0 | 13 | MG | Minas Gerais | AGO | 8 | 3 | 0 | 0 | 0 | 0 | 0 | 0
MG | AGO | 4 | 0 | 0 | 13 | MG | Minas Gerais | AGO | 8 | 4 | 0 | 0 | 0 | 0 | 0 | 0
MG | AGO | 5 | 0 | 0 | 13 | MG | Minas Gerais | AGO | 8 | 5 | 0 | 0 | 0 | 0 | 0 | 0
MG | AGO | 6 | 0 | 0 | 13 | MG | Minas Gerais | AGO | 8 | 6 | 0 | 0 | 9.6112e-07 | 2.092e-06 | 2.8883e-05 | 0
MG | AGO | 7 | 0.017211 | 0.017211 | 13 | MG | Minas Gerais | AGO | 8 | 7 | 0.017211 | 0.022533 | 0.030299 | 0.024363 | 0.048187 | 0.0078359
MG | AGO | 8 | 0.1432 | 0.1432 | 13 | MG | Minas Gerais | AGO | 8 | 8 | 0.1432 | 0.16686 | 0.18862 | 0.16392 | 0.2502 | 0.07465
MG | AGO | 9 | 0.39001 | 0.31746 | 13 | MG | Minas Gerais | AGO | 8 | 9 | 0.31746 | 0.35733 | 0.39001 | 0.34927 | 0.48155 | 0.15601
MG | AGO | 10 | 0.57504 | 0.57504 | 13 | MG | Minas Gerais | AGO | 8 | 10 | 0.47878 | 0.5358 | 0.57504 | 0.51861 | 0.67972 | 0.23673
MG | AGO | 11 | 0.71786 | 0.71786 | 13 | MG | Minas Gerais | AGO | 8 | 11 | 0.59041 | 0.66589 | 0.71786 | 0.64407 | 0.81894 | 0.30949
MG | AGO | 12 | 0.79144 | 0.79144 | 13 | MG | Minas Gerais | AGO | 8 | 12 | 0.641 | 0.73198 | 0.79144 | 0.70695 | 0.8867 | 0.33335
MG | AGO | 13 | 0.78778 | 0.78778 | 13 | MG | Minas Gerais | AGO | 8 | 13 | 0.63163 | 0.72011 | 0.78778 | 0.69645 | 0.88624 | 0.29012
MG | AGO | 14 | 0.71188 | 0.71188 | 13 | MG | Minas Gerais | AGO | 8 | 14 | 0.56186 | 0.64091 | 0.71188 | 0.62381 | 0.81242 | 0.26658
MG | AGO | 15 | 0.58312 | 0.58312 | 13 | MG | Minas Gerais | AGO | 8 | 15 | 0.44328 | 0.51577 | 0.58312 | 0.50225 | 0.67071 | 0.20415
MG | AGO | 16 | 0.39908 | 0.39908 | 13 | MG | Minas Gerais | AGO | 8 | 16 | 0.29309 | 0.34921 | 0.39908 | 0.34174 | 0.47167 | 0.11721
MG | AGO | 17 | 0.202 | 0.202 | 13 | MG | Minas Gerais | AGO | 8 | 17 | 0.14564 | 0.17549 | 0.202 | 0.17268 | 0.24363 | 0.056752
MG | AGO | 18 | 0.034866 | 0.034866 | 13 | MG | Minas Gerais | AGO | 8 | 18 | 0.026019 | 0.030794 | 0.034866 | 0.030523 | 0.045316 | 0.011501
MG | AGO | 19 | 1.9534e-05 | 1.9534e-05 | 13 | MG | Minas Gerais | AGO | 8 | 19 | 3.4912e-06 | 8.8061e-06 | 1.9534e-05 | 1.2206e-05 | 3.9496e-05 | 6.5717e-07
MG | AGO | 20 | 0 | 0 | 13 | MG | Minas Gerais | AGO | 8 | 20 | 0 | 0 | 0 | 0 | 0 | 0
MG | AGO | 21 | 0 | 0 | 13 | MG | Minas Gerais | AGO | 8 | 21 | 0 | 0 | 0 | 0 | 0 | 0
MG | AGO | 22 | 0 | 0 | 13 | MG | Minas Gerais | AGO | 8 | 22 | 0 | 0 | 0 | 0 | 0 | 0
MG | AGO | 23 | 0 | 0 | 13 | MG | Minas Gerais | AGO | 8 | 23 | 0 | 0 | 0 | 0 | 0 | 0
MG | AGO | 24 | 0 | 0 | 13 | MG | Minas Gerais | AGO | 8 | 24 | 0 | 0 | 0 | 0 | 0 | 0
MG | SET | 1 | 0 | 0 | 13 | MG | Minas Gerais | SET | 9 | 1 | 0 | 0 | 0 | 0 | 0 | 0
MG | SET | 2 | 0 | 0 | 13 | MG | Minas Gerais | SET | 9 | 2 | 0 | 0 | 0 | 0 | 0 | 0
MG | SET | 3 | 0 | 0 | 13 | MG | Minas Gerais | SET | 9 | 3 | 0 | 0 | 0 | 0 | 0 | 0
MG | SET | 4 | 0 | 0 | 13 | MG | Minas Gerais | SET | 9 | 4 | 0 | 0 | 0 | 0 | 0 | 0
MG | SET | 5 | 0 | 0 | 13 | MG | Minas Gerais | SET | 9 | 5 | 0 | 0 | 0 | 0 | 0 | 0
MG | SET | 6 | 0.00016732 | 0.00016732 | 13 | MG | Minas Gerais | SET | 9 | 6 | 0.00016732 | 0.00073132 | 0.0016891 | 0.0011759 | 0.0052102 | 1.1566e-05
MG | SET | 7 | 0.056706 | 0.056706 | 13 | MG | Minas Gerais | SET | 9 | 7 | 0.056706 | 0.070409 | 0.089011 | 0.073151 | 0.13386 | 0.031825
MG | SET | 8 | 0.22605 | 0.22605 | 13 | MG | Minas Gerais | SET | 9 | 8 | 0.22605 | 0.25885 | 0.29328 | 0.2576 | 0.37279 | 0.13062
MG | SET | 9 | 0.51456 | 0.42193 | 13 | MG | Minas Gerais | SET | 9 | 9 | 0.42193 | 0.46996 | 0.51456 | 0.4606 | 0.61044 | 0.219
MG | SET | 10 | 0.70339 | 0.70339 | 13 | MG | Minas Gerais | SET | 9 | 10 | 0.59072 | 0.66038 | 0.70339 | 0.63768 | 0.80825 | 0.32236
MG | SET | 11 | 0.84879 | 0.84879 | 13 | MG | Minas Gerais | SET | 9 | 11 | 0.70861 | 0.79123 | 0.84879 | 0.7637 | 0.94379 | 0.38713
MG | SET | 12 | 0.92155 | 0.92155 | 13 | MG | Minas Gerais | SET | 9 | 12 | 0.75394 | 0.85211 | 0.92155 | 0.82309 | 1.0079 | 0.42966
MG | SET | 13 | 0.90437 | 0.90437 | 13 | MG | Minas Gerais | SET | 9 | 13 | 0.75355 | 0.83115 | 0.90437 | 0.80545 | 0.99178 | 0.42016
MG | SET | 14 | 0.81668 | 0.81668 | 13 | MG | Minas Gerais | SET | 9 | 14 | 0.66593 | 0.74925 | 0.81668 | 0.72174 | 0.89683 | 0.35679
MG | SET | 15 | 0.66138 | 0.66138 | 13 | MG | Minas Gerais | SET | 9 | 15 | 0.53751 | 0.59743 | 0.66138 | 0.58284 | 0.72739 | 0.28831
MG | SET | 16 | 0.45492 | 0.45492 | 13 | MG | Minas Gerais | SET | 9 | 16 | 0.36336 | 0.41535 | 0.45492 | 0.40133 | 0.51636 | 0.18123
MG | SET | 17 | 0.24006 | 0.24006 | 13 | MG | Minas Gerais | SET | 9 | 17 | 0.18967 | 0.21529 | 0.24006 | 0.2099 | 0.27325 | 0.094641
MG | SET | 18 | 0.050366 | 0.050366 | 13 | MG | Minas Gerais | SET | 9 | 18 | 0.039231 | 0.044979 | 0.050366 | 0.044023 | 0.060791 | 0.020174
MG | SET | 19 | 9.6555e-05 | 9.6555e-05 | 13 | MG | Minas Gerais | SET | 9 | 19 | 5.19e-05 | 6.9332e-05 | 9.6555e-05 | 7.7058e-05 | 0.00016886 | 2.4151e-05
MG | SET | 20 | 0 | 0 | 13 | MG | Minas Gerais | SET | 9 | 20 | 0 | 0 | 0 | 0 | 0 | 0
MG | SET | 21 | 0 | 0 | 13 | MG | Minas Gerais | SET | 9 | 21 | 0 | 0 | 0 | 0 | 0 | 0
MG | SET | 22 | 0 | 0 | 13 | MG | Minas Gerais | SET | 9 | 22 | 0 | 0 | 0 | 0 | 0 | 0
MG | SET | 23 | 0 | 0 | 13 | MG | Minas Gerais | SET | 9 | 23 | 0 | 0 | 0 | 0 | 0 | 0
MG | SET | 24 | 0 | 0 | 13 | MG | Minas Gerais | SET | 9 | 24 | 0 | 0 | 0 | 0 | 0 | 0
MG | OUT | 1 | 0 | 0 | 13 | MG | Minas Gerais | OUT | 10 | 1 | 0 | 0 | 0 | 0 | 0 | 0
MG | OUT | 2 | 0 | 0 | 13 | MG | Minas Gerais | OUT | 10 | 2 | 0 | 0 | 0 | 0 | 0 | 0
MG | OUT | 3 | 0 | 0 | 13 | MG | Minas Gerais | OUT | 10 | 3 | 0 | 0 | 0 | 0 | 0 | 0
MG | OUT | 4 | 0 | 0 | 13 | MG | Minas Gerais | OUT | 10 | 4 | 0 | 0 | 0 | 0 | 0 | 0
MG | OUT | 5 | 0 | 0 | 13 | MG | Minas Gerais | OUT | 10 | 5 | 0 | 0 | 0 | 0 | 0 | 0
MG | OUT | 6 | 0.0069137 | 0.0069137 | 13 | MG | Minas Gerais | OUT | 10 | 6 | 0.0069137 | 0.0097495 | 0.014427 | 0.011037 | 0.026152 | 0.0018025
MG | OUT | 7 | 0.097916 | 0.097916 | 13 | MG | Minas Gerais | OUT | 10 | 7 | 0.097916 | 0.11918 | 0.14533 | 0.12184 | 0.19622 | 0.027685
MG | OUT | 8 | 0.2518 | 0.2518 | 13 | MG | Minas Gerais | OUT | 10 | 8 | 0.2518 | 0.29948 | 0.35306 | 0.29998 | 0.43489 | 0.072164
MG | OUT | 9 | 0.56231 | 0.40449 | 13 | MG | Minas Gerais | OUT | 10 | 9 | 0.40449 | 0.48099 | 0.56231 | 0.4784 | 0.65557 | 0.1444
MG | OUT | 10 | 0.74656 | 0.74656 | 13 | MG | Minas Gerais | OUT | 10 | 10 | 0.5384 | 0.6327 | 0.74656 | 0.62592 | 0.85393 | 0.21079
MG | OUT | 11 | 0.86192 | 0.86192 | 13 | MG | Minas Gerais | OUT | 10 | 11 | 0.62426 | 0.73067 | 0.86192 | 0.72765 | 0.98928 | 0.26618
MG | OUT | 12 | 0.88888 | 0.88888 | 13 | MG | Minas Gerais | OUT | 10 | 12 | 0.66831 | 0.77639 | 0.88888 | 0.76503 | 1.0433 | 0.28614
MG | OUT | 13 | 0.85362 | 0.85362 | 13 | MG | Minas Gerais | OUT | 10 | 13 | 0.65135 | 0.7597 | 0.85362 | 0.73643 | 1.0189 | 0.27989
MG | OUT | 14 | 0.74916 | 0.74916 | 13 | MG | Minas Gerais | OUT | 10 | 14 | 0.56249 | 0.66663 | 0.74916 | 0.65407 | 0.90759 | 0.22706
MG | OUT | 15 | 0.60306 | 0.60306 | 13 | MG | Minas Gerais | OUT | 10 | 15 | 0.46399 | 0.53795 | 0.60306 | 0.52665 | 0.7421 | 0.1867
MG | OUT | 16 | 0.42399 | 0.42399 | 13 | MG | Minas Gerais | OUT | 10 | 16 | 0.31688 | 0.38148 | 0.42399 | 0.37134 | 0.53101 | 0.13678
MG | OUT | 17 | 0.23046 | 0.23046 | 13 | MG | Minas Gerais | OUT | 10 | 17 | 0.17272 | 0.20297 | 0.23046 | 0.20016 | 0.28775 | 0.065496
MG | OUT | 18 | 0.058207 | 0.058207 | 13 | MG | Minas Gerais | OUT | 10 | 18 | 0.0437 | 0.050411 | 0.058207 | 0.050502 | 0.072017 | 0.014336
MG | OUT | 19 | 0.00049306 | 0.00049306 | 13 | MG | Minas Gerais | OUT | 10 | 19 | 0.00018494 | 0.00029573 | 0.00049306 | 0.00035067 | 0.00082916 | 7.3308e-05
MG | OUT | 20 | 0 | 0 | 13 | MG | Minas Gerais | OUT | 10 | 20 | 0 | 0 | 0 | 0 | 0 | 0
MG | OUT | 21 | 0 | 0 | 13 | MG | Minas Gerais | OUT | 10 | 21 | 0 | 0 | 0 | 0 | 0 | 0
MG | OUT | 22 | 0 | 0 | 13 | MG | Minas Gerais | OUT | 10 | 22 | 0 | 0 | 0 | 0 | 0 | 0
MG | OUT | 23 | 0 | 0 | 13 | MG | Minas Gerais | OUT | 10 | 23 | 0 | 0 | 0 | 0 | 0 | 0
MG | OUT | 24 | 0 | 0 | 13 | MG | Minas Gerais | OUT | 10 | 24 | 0 | 0 | 0 | 0 | 0 | 0
MG | NOV | 1 | 0 | 0 | 13 | MG | Minas Gerais | NOV | 11 | 1 | 0 | 0 | 0 | 0 | 0 | 0
MG | NOV | 2 | 0 | 0 | 13 | MG | Minas Gerais | NOV | 11 | 2 | 0 | 0 | 0 | 0 | 0 | 0
MG | NOV | 3 | 0 | 0 | 13 | MG | Minas Gerais | NOV | 11 | 3 | 0 | 0 | 0 | 0 | 0 | 0
MG | NOV | 4 | 0 | 0 | 13 | MG | Minas Gerais | NOV | 11 | 4 | 0 | 0 | 0 | 0 | 0 | 0
MG | NOV | 5 | 0 | 0 | 13 | MG | Minas Gerais | NOV | 11 | 5 | 0 | 0 | 0 | 0 | 0 | 0
MG | NOV | 6 | 0.018379 | 0.018379 | 13 | MG | Minas Gerais | NOV | 11 | 6 | 0.018379 | 0.023153 | 0.028728 | 0.023015 | 0.042945 | 0.0045157
MG | NOV | 7 | 0.11893 | 0.11893 | 13 | MG | Minas Gerais | NOV | 11 | 7 | 0.11893 | 0.14618 | 0.17701 | 0.14325 | 0.23575 | 0.03284
MG | NOV | 8 | 0.25055 | 0.25055 | 13 | MG | Minas Gerais | NOV | 11 | 8 | 0.25055 | 0.31642 | 0.38014 | 0.30756 | 0.4743 | 0.075077
MG | NOV | 9 | 0.57282 | 0.37663 | 13 | MG | Minas Gerais | NOV | 11 | 9 | 0.37663 | 0.48891 | 0.57282 | 0.46686 | 0.70157 | 0.12182
MG | NOV | 10 | 0.72529 | 0.72529 | 13 | MG | Minas Gerais | NOV | 11 | 10 | 0.50563 | 0.63161 | 0.72529 | 0.60119 | 0.88456 | 0.16815
MG | NOV | 11 | 0.82351 | 0.82351 | 13 | MG | Minas Gerais | NOV | 11 | 11 | 0.58344 | 0.72161 | 0.82351 | 0.68732 | 0.99101 | 0.19022
MG | NOV | 12 | 0.85885 | 0.85885 | 13 | MG | Minas Gerais | NOV | 11 | 12 | 0.61244 | 0.76459 | 0.85885 | 0.71903 | 1.0162 | 0.19227
MG | NOV | 13 | 0.82181 | 0.82181 | 13 | MG | Minas Gerais | NOV | 11 | 13 | 0.58985 | 0.73653 | 0.82181 | 0.69451 | 0.95815 | 0.20348
MG | NOV | 14 | 0.7358 | 0.7358 | 13 | MG | Minas Gerais | NOV | 11 | 14 | 0.54002 | 0.65685 | 0.7358 | 0.62483 | 0.89792 | 0.16852
MG | NOV | 15 | 0.60891 | 0.60891 | 13 | MG | Minas Gerais | NOV | 11 | 15 | 0.44171 | 0.54524 | 0.60891 | 0.5136 | 0.76432 | 0.13475
MG | NOV | 16 | 0.4311 | 0.4311 | 13 | MG | Minas Gerais | NOV | 11 | 16 | 0.31839 | 0.38648 | 0.4311 | 0.36882 | 0.57763 | 0.090766
MG | NOV | 17 | 0.25233 | 0.25233 | 13 | MG | Minas Gerais | NOV | 11 | 17 | 0.18161 | 0.22165 | 0.25233 | 0.2135 | 0.35402 | 0.047827
MG | NOV | 18 | 0.081581 | 0.081581 | 13 | MG | Minas Gerais | NOV | 11 | 18 | 0.058288 | 0.071481 | 0.081581 | 0.070885 | 0.12528 | 0.01331
MG | NOV | 19 | 0.0033511 | 0.0033511 | 13 | MG | Minas Gerais | NOV | 11 | 19 | 0.0013253 | 0.0018942 | 0.0033511 | 0.0024755 | 0.0063141 | 0.00025245
MG | NOV | 20 | 0 | 0 | 13 | MG | Minas Gerais | NOV | 11 | 20 | 0 | 0 | 0 | 0 | 0 | 0
MG | NOV | 21 | 0 | 0 | 13 | MG | Minas Gerais | NOV | 11 | 21 | 0 | 0 | 0 | 0 | 0 | 0
MG | NOV | 22 | 0 | 0 | 13 | MG | Minas Gerais | NOV | 11 | 22 | 0 | 0 | 0 | 0 | 0 | 0
MG | NOV | 23 | 0 | 0 | 13 | MG | Minas Gerais | NOV | 11 | 23 | 0 | 0 | 0 | 0 | 0 | 0
MG | NOV | 24 | 0 | 0 | 13 | MG | Minas Gerais | NOV | 11 | 24 | 0 | 0 | 0 | 0 | 0 | 0
MG | DEZ | 1 | 0 | 0 | 13 | MG | Minas Gerais | DEZ | 12 | 1 | 0 | 0 | 0 | 0 | 0 | 0
MG | DEZ | 2 | 0 | 0 | 13 | MG | Minas Gerais | DEZ | 12 | 2 | 0 | 0 | 0 | 0 | 0 | 0
MG | DEZ | 3 | 0 | 0 | 13 | MG | Minas Gerais | DEZ | 12 | 3 | 0 | 0 | 0 | 0 | 0 | 0
MG | DEZ | 4 | 0 | 0 | 13 | MG | Minas Gerais | DEZ | 12 | 4 | 0 | 0 | 0 | 0 | 0 | 0
MG | DEZ | 5 | 0 | 0 | 13 | MG | Minas Gerais | DEZ | 12 | 5 | 0 | 0 | 0 | 0 | 0 | 0
MG | DEZ | 6 | 0.014434 | 0.014434 | 13 | MG | Minas Gerais | DEZ | 12 | 6 | 0.014434 | 0.018922 | 0.025473 | 0.019772 | 0.03341 | 0.0061436
MG | DEZ | 7 | 0.10124 | 0.10124 | 13 | MG | Minas Gerais | DEZ | 12 | 7 | 0.10124 | 0.12944 | 0.16468 | 0.13284 | 0.21504 | 0.048747
MG | DEZ | 8 | 0.22574 | 0.22574 | 13 | MG | Minas Gerais | DEZ | 12 | 8 | 0.22574 | 0.28448 | 0.3643 | 0.29224 | 0.44971 | 0.11605
MG | DEZ | 9 | 0.54908 | 0.34744 | 13 | MG | Minas Gerais | DEZ | 12 | 9 | 0.34744 | 0.43708 | 0.54908 | 0.4473 | 0.67995 | 0.18921
MG | DEZ | 10 | 0.7097 | 0.7097 | 13 | MG | Minas Gerais | DEZ | 12 | 10 | 0.46044 | 0.56398 | 0.7097 | 0.58087 | 0.86215 | 0.25432
MG | DEZ | 11 | 0.81735 | 0.81735 | 13 | MG | Minas Gerais | DEZ | 12 | 11 | 0.53404 | 0.65066 | 0.81735 | 0.66997 | 0.99304 | 0.30301
MG | DEZ | 12 | 0.86162 | 0.86162 | 13 | MG | Minas Gerais | DEZ | 12 | 12 | 0.57769 | 0.7065 | 0.86162 | 0.7129 | 1.031 | 0.32949
MG | DEZ | 13 | 0.83805 | 0.83805 | 13 | MG | Minas Gerais | DEZ | 12 | 13 | 0.58367 | 0.70144 | 0.83805 | 0.70062 | 0.99706 | 0.34057
MG | DEZ | 14 | 0.76145 | 0.76145 | 13 | MG | Minas Gerais | DEZ | 12 | 14 | 0.54144 | 0.6408 | 0.76145 | 0.64462 | 0.91398 | 0.31255
MG | DEZ | 15 | 0.62427 | 0.62427 | 13 | MG | Minas Gerais | DEZ | 12 | 15 | 0.45969 | 0.54761 | 0.62427 | 0.54256 | 0.76953 | 0.28429
MG | DEZ | 16 | 0.48393 | 0.48393 | 13 | MG | Minas Gerais | DEZ | 12 | 16 | 0.34839 | 0.40503 | 0.48393 | 0.41273 | 0.60084 | 0.2298
MG | DEZ | 17 | 0.29491 | 0.29491 | 13 | MG | Minas Gerais | DEZ | 12 | 17 | 0.21446 | 0.25148 | 0.29491 | 0.25536 | 0.37875 | 0.13683
MG | DEZ | 18 | 0.12478 | 0.12478 | 13 | MG | Minas Gerais | DEZ | 12 | 18 | 0.085461 | 0.10712 | 0.12478 | 0.10566 | 0.16234 | 0.052863
MG | DEZ | 19 | 0.013666 | 0.013666 | 13 | MG | Minas Gerais | DEZ | 12 | 19 | 0.0070773 | 0.010584 | 0.013666 | 0.010632 | 0.020526 | 0.0026807
MG | DEZ | 20 | 0 | 0 | 13 | MG | Minas Gerais | DEZ | 12 | 20 | 0 | 0 | 0 | 8.2677e-09 | 1.3143e-07 | 0
MG | DEZ | 21 | 0 | 0 | 13 | MG | Minas Gerais | DEZ | 12 | 21 | 0 | 0 | 0 | 0 | 0 | 0
MG | DEZ | 22 | 0 | 0 | 13 | MG | Minas Gerais | DEZ | 12 | 22 | 0 | 0 | 0 | 0 | 0 | 0
MG | DEZ | 23 | 0 | 0 | 13 | MG | Minas Gerais | DEZ | 12 | 23 | 0 | 0 | 0 | 0 | 0 | 0
MG | DEZ | 24 | 0 | 0 | 13 | MG | Minas Gerais | DEZ | 12 | 24 | 0 | 0 | 0 | 0 | 0 | 0
PA | JAN | 1 | 0 | 0 | 14 | PA | Pará | JAN | 1 | 1 | 0 | 0 | 0 | 0 | 0 | 0
PA | JAN | 2 | 0 | 0 | 14 | PA | Pará | JAN | 1 | 2 | 0 | 0 | 0 | 0 | 0 | 0
PA | JAN | 3 | 0 | 0 | 14 | PA | Pará | JAN | 1 | 3 | 0 | 0 | 0 | 0 | 0 | 0
PA | JAN | 4 | 0 | 0 | 14 | PA | Pará | JAN | 1 | 4 | 0 | 0 | 0 | 0 | 0 | 0
PA | JAN | 5 | 0 | 0 | 14 | PA | Pará | JAN | 1 | 5 | 0 | 0 | 0 | 0 | 0 | 0
PA | JAN | 6 | 0 | 0 | 14 | PA | Pará | JAN | 1 | 6 | 0 | 0 | 0 | 0 | 0 | 0
PA | JAN | 7 | 0.013083 | 0.013083 | 14 | PA | Pará | JAN | 1 | 7 | 0.013083 | 0.016672 | 0.020417 | 0.017131 | 0.032327 | 0.0057548
PA | JAN | 8 | 0.10098 | 0.10098 | 14 | PA | Pará | JAN | 1 | 8 | 0.10098 | 0.12517 | 0.14866 | 0.12576 | 0.20089 | 0.055847
PA | JAN | 9 | 0.32437 | 0.22621 | 14 | PA | Pará | JAN | 1 | 9 | 0.22621 | 0.27873 | 0.32437 | 0.27584 | 0.43328 | 0.12091
PA | JAN | 10 | 0.49127 | 0.49127 | 14 | PA | Pará | JAN | 1 | 10 | 0.34807 | 0.42995 | 0.49127 | 0.42287 | 0.64748 | 0.19489
PA | JAN | 11 | 0.62058 | 0.62058 | 14 | PA | Pará | JAN | 1 | 11 | 0.45466 | 0.55272 | 0.62058 | 0.54149 | 0.78629 | 0.2585
PA | JAN | 12 | 0.70294 | 0.70294 | 14 | PA | Pará | JAN | 1 | 12 | 0.52878 | 0.61833 | 0.70294 | 0.61271 | 0.88098 | 0.32468
PA | JAN | 13 | 0.7106 | 0.7106 | 14 | PA | Pará | JAN | 1 | 13 | 0.54556 | 0.63859 | 0.7106 | 0.63073 | 0.88392 | 0.32192
PA | JAN | 14 | 0.68294 | 0.68294 | 14 | PA | Pará | JAN | 1 | 14 | 0.54737 | 0.6076 | 0.68294 | 0.60928 | 0.84809 | 0.34743
PA | JAN | 15 | 0.6005 | 0.6005 | 14 | PA | Pará | JAN | 1 | 15 | 0.48125 | 0.54683 | 0.6005 | 0.53826 | 0.72559 | 0.28553
PA | JAN | 16 | 0.46628 | 0.46628 | 14 | PA | Pará | JAN | 1 | 16 | 0.37962 | 0.42703 | 0.46628 | 0.41867 | 0.55966 | 0.2053
PA | JAN | 17 | 0.30239 | 0.30239 | 14 | PA | Pará | JAN | 1 | 17 | 0.24159 | 0.27536 | 0.30239 | 0.26973 | 0.36438 | 0.11297
PA | JAN | 18 | 0.13744 | 0.13744 | 14 | PA | Pará | JAN | 1 | 18 | 0.10972 | 0.12433 | 0.13744 | 0.12189 | 0.16439 | 0.053919
PA | JAN | 19 | 0.019425 | 0.019425 | 14 | PA | Pará | JAN | 1 | 19 | 0.014937 | 0.017454 | 0.019425 | 0.016977 | 0.024354 | 0.0064042
PA | JAN | 20 | 1.2545e-05 | 1.2545e-05 | 14 | PA | Pará | JAN | 1 | 20 | 3.7323e-06 | 7.6719e-06 | 1.2545e-05 | 8.3921e-06 | 1.9767e-05 | 5.5293e-07
PA | JAN | 21 | 0 | 0 | 14 | PA | Pará | JAN | 1 | 21 | 0 | 0 | 0 | 0 | 0 | 0
PA | JAN | 22 | 0 | 0 | 14 | PA | Pará | JAN | 1 | 22 | 0 | 0 | 0 | 0 | 0 | 0
PA | JAN | 23 | 0 | 0 | 14 | PA | Pará | JAN | 1 | 23 | 0 | 0 | 0 | 0 | 0 | 0
PA | JAN | 24 | 0 | 0 | 14 | PA | Pará | JAN | 1 | 24 | 0 | 0 | 0 | 0 | 0 | 0
PA | FEV | 1 | 0 | 0 | 14 | PA | Pará | FEV | 2 | 1 | 0 | 0 | 0 | 0 | 0 | 0
PA | FEV | 2 | 0 | 0 | 14 | PA | Pará | FEV | 2 | 2 | 0 | 0 | 0 | 0 | 0 | 0
PA | FEV | 3 | 0 | 0 | 14 | PA | Pará | FEV | 2 | 3 | 0 | 0 | 0 | 0 | 0 | 0
PA | FEV | 4 | 0 | 0 | 14 | PA | Pará | FEV | 2 | 4 | 0 | 0 | 0 | 0 | 0 | 0
PA | FEV | 5 | 0 | 0 | 14 | PA | Pará | FEV | 2 | 5 | 0 | 0 | 0 | 0 | 0 | 0
PA | FEV | 6 | 0 | 0 | 14 | PA | Pará | FEV | 2 | 6 | 0 | 0 | 0 | 0 | 0 | 0
PA | FEV | 7 | 0.0078808 | 0.0078808 | 14 | PA | Pará | FEV | 2 | 7 | 0.0078808 | 0.010213 | 0.01252 | 0.010277 | 0.018131 | 0.003206
PA | FEV | 8 | 0.080637 | 0.080637 | 14 | PA | Pará | FEV | 2 | 8 | 0.080637 | 0.10285 | 0.1236 | 0.1018 | 0.1717 | 0.032226
PA | FEV | 9 | 0.2884 | 0.19067 | 14 | PA | Pará | FEV | 2 | 9 | 0.19067 | 0.24022 | 0.2884 | 0.2393 | 0.38062 | 0.084336
PA | FEV | 10 | 0.45922 | 0.45922 | 14 | PA | Pará | FEV | 2 | 10 | 0.31359 | 0.39258 | 0.45922 | 0.38313 | 0.59226 | 0.12664
PA | FEV | 11 | 0.59032 | 0.59032 | 14 | PA | Pará | FEV | 2 | 11 | 0.40923 | 0.51491 | 0.59032 | 0.50029 | 0.74018 | 0.16129
PA | FEV | 12 | 0.66873 | 0.66873 | 14 | PA | Pará | FEV | 2 | 12 | 0.47229 | 0.586 | 0.66873 | 0.57118 | 0.83956 | 0.23014
PA | FEV | 13 | 0.68206 | 0.68206 | 14 | PA | Pará | FEV | 2 | 13 | 0.50749 | 0.61242 | 0.68206 | 0.59368 | 0.88645 | 0.23995
PA | FEV | 14 | 0.65182 | 0.65182 | 14 | PA | Pará | FEV | 2 | 14 | 0.50346 | 0.59752 | 0.65182 | 0.57521 | 0.83274 | 0.26627
PA | FEV | 15 | 0.58386 | 0.58386 | 14 | PA | Pará | FEV | 2 | 15 | 0.456 | 0.52731 | 0.58386 | 0.51655 | 0.72371 | 0.23756
PA | FEV | 16 | 0.46423 | 0.46423 | 14 | PA | Pará | FEV | 2 | 16 | 0.34666 | 0.40637 | 0.46423 | 0.40459 | 0.56462 | 0.20275
PA | FEV | 17 | 0.30993 | 0.30993 | 14 | PA | Pará | FEV | 2 | 17 | 0.23636 | 0.27279 | 0.30993 | 0.26904 | 0.37872 | 0.11637
PA | FEV | 18 | 0.14074 | 0.14074 | 14 | PA | Pará | FEV | 2 | 18 | 0.10959 | 0.12784 | 0.14074 | 0.12529 | 0.17909 | 0.057599
PA | FEV | 19 | 0.021764 | 0.021764 | 14 | PA | Pará | FEV | 2 | 19 | 0.015919 | 0.018633 | 0.021764 | 0.018778 | 0.028108 | 0.0083923
PA | FEV | 20 | 1.4653e-05 | 1.4653e-05 | 14 | PA | Pará | FEV | 2 | 20 | 5.8058e-06 | 1.0091e-05 | 1.4653e-05 | 1.0347e-05 | 2.0597e-05 | 1.1059e-06
PA | FEV | 21 | 0 | 0 | 14 | PA | Pará | FEV | 2 | 21 | 0 | 0 | 0 | 0 | 0 | 0
PA | FEV | 22 | 0 | 0 | 14 | PA | Pará | FEV | 2 | 22 | 0 | 0 | 0 | 0 | 0 | 0
PA | FEV | 23 | 0 | 0 | 14 | PA | Pará | FEV | 2 | 23 | 0 | 0 | 0 | 0 | 0 | 0
PA | FEV | 24 | 0 | 0 | 14 | PA | Pará | FEV | 2 | 24 | 0 | 0 | 0 | 0 | 0 | 0
PA | MAR | 1 | 0 | 0 | 14 | PA | Pará | MAR | 3 | 1 | 0 | 0 | 0 | 0 | 0 | 0
PA | MAR | 2 | 0 | 0 | 14 | PA | Pará | MAR | 3 | 2 | 0 | 0 | 0 | 0 | 0 | 0
PA | MAR | 3 | 0 | 0 | 14 | PA | Pará | MAR | 3 | 3 | 0 | 0 | 0 | 0 | 0 | 0
PA | MAR | 4 | 0 | 0 | 14 | PA | Pará | MAR | 3 | 4 | 0 | 0 | 0 | 0 | 0 | 0
PA | MAR | 5 | 0 | 0 | 14 | PA | Pará | MAR | 3 | 5 | 0 | 0 | 0 | 0 | 0 | 0
PA | MAR | 6 | 0 | 0 | 14 | PA | Pará | MAR | 3 | 6 | 0 | 0 | 0 | 0 | 0 | 0
PA | MAR | 7 | 0.0083667 | 0.0083667 | 14 | PA | Pará | MAR | 3 | 7 | 0.0083667 | 0.011799 | 0.015 | 0.011921 | 0.022349 | 0.003396
PA | MAR | 8 | 0.080013 | 0.080013 | 14 | PA | Pará | MAR | 3 | 8 | 0.080013 | 0.10599 | 0.13186 | 0.10691 | 0.18809 | 0.036031
PA | MAR | 9 | 0.29311 | 0.19172 | 14 | PA | Pará | MAR | 3 | 9 | 0.19172 | 0.24746 | 0.29311 | 0.2469 | 0.40535 | 0.085921
PA | MAR | 10 | 0.46152 | 0.46152 | 14 | PA | Pará | MAR | 3 | 10 | 0.3096 | 0.39479 | 0.46152 | 0.38633 | 0.6134 | 0.134
PA | MAR | 11 | 0.59651 | 0.59651 | 14 | PA | Pará | MAR | 3 | 11 | 0.40013 | 0.4975 | 0.59651 | 0.49843 | 0.7878 | 0.16343
PA | MAR | 12 | 0.67126 | 0.67126 | 14 | PA | Pará | MAR | 3 | 12 | 0.46508 | 0.57177 | 0.67126 | 0.56312 | 0.85964 | 0.19689
PA | MAR | 13 | 0.68543 | 0.68543 | 14 | PA | Pará | MAR | 3 | 13 | 0.48999 | 0.59025 | 0.68543 | 0.57899 | 0.8279 | 0.20947
PA | MAR | 14 | 0.65696 | 0.65696 | 14 | PA | Pará | MAR | 3 | 14 | 0.49263 | 0.57623 | 0.65696 | 0.56202 | 0.78431 | 0.24412
PA | MAR | 15 | 0.56435 | 0.56435 | 14 | PA | Pará | MAR | 3 | 15 | 0.43026 | 0.50576 | 0.56435 | 0.49542 | 0.73562 | 0.20298
PA | MAR | 16 | 0.4484 | 0.4484 | 14 | PA | Pará | MAR | 3 | 16 | 0.34288 | 0.40455 | 0.4484 | 0.39147 | 0.55693 | 0.16645
PA | MAR | 17 | 0.28856 | 0.28856 | 14 | PA | Pará | MAR | 3 | 17 | 0.21826 | 0.25751 | 0.28856 | 0.25122 | 0.36862 | 0.1063
PA | MAR | 18 | 0.12376 | 0.12376 | 14 | PA | Pará | MAR | 3 | 18 | 0.092159 | 0.11076 | 0.12376 | 0.1079 | 0.1586 | 0.050873
PA | MAR | 19 | 0.014669 | 0.014669 | 14 | PA | Pará | MAR | 3 | 19 | 0.0093555 | 0.011499 | 0.014669 | 0.011997 | 0.02097 | 0.0048101
PA | MAR | 20 | 7.6028e-07 | 7.6028e-07 | 14 | PA | Pará | MAR | 3 | 20 | 0 | 0 | 7.6028e-07 | 5.0908e-07 | 3.4558e-06 | 0
PA | MAR | 21 | 0 | 0 | 14 | PA | Pará | MAR | 3 | 21 | 0 | 0 | 0 | 0 | 0 | 0
PA | MAR | 22 | 0 | 0 | 14 | PA | Pará | MAR | 3 | 22 | 0 | 0 | 0 | 0 | 0 | 0
PA | MAR | 23 | 0 | 0 | 14 | PA | Pará | MAR | 3 | 23 | 0 | 0 | 0 | 0 | 0 | 0
PA | MAR | 24 | 0 | 0 | 14 | PA | Pará | MAR | 3 | 24 | 0 | 0 | 0 | 0 | 0 | 0
PA | ABR | 1 | 0 | 0 | 14 | PA | Pará | ABR | 4 | 1 | 0 | 0 | 0 | 0 | 0 | 0
PA | ABR | 2 | 0 | 0 | 14 | PA | Pará | ABR | 4 | 2 | 0 | 0 | 0 | 0 | 0 | 0
PA | ABR | 3 | 0 | 0 | 14 | PA | Pará | ABR | 4 | 3 | 0 | 0 | 0 | 0 | 0 | 0
PA | ABR | 4 | 0 | 0 | 14 | PA | Pará | ABR | 4 | 4 | 0 | 0 | 0 | 0 | 0 | 0
PA | ABR | 5 | 0 | 0 | 14 | PA | Pará | ABR | 4 | 5 | 0 | 0 | 0 | 0 | 0 | 0
PA | ABR | 6 | 0 | 0 | 14 | PA | Pará | ABR | 4 | 6 | 0 | 0 | 0 | 0 | 0 | 0
PA | ABR | 7 | 0.014184 | 0.014184 | 14 | PA | Pará | ABR | 4 | 7 | 0.014184 | 0.017521 | 0.02156 | 0.018048 | 0.032191 | 0.0073725
PA | ABR | 8 | 0.10408 | 0.10408 | 14 | PA | Pará | ABR | 4 | 8 | 0.10408 | 0.12443 | 0.15205 | 0.12704 | 0.20843 | 0.054644
PA | ABR | 9 | 0.3191 | 0.2321 | 14 | PA | Pará | ABR | 4 | 9 | 0.2321 | 0.26979 | 0.3191 | 0.27577 | 0.43904 | 0.1137
PA | ABR | 10 | 0.48155 | 0.48155 | 14 | PA | Pará | ABR | 4 | 10 | 0.35794 | 0.41045 | 0.48155 | 0.41599 | 0.62685 | 0.16729
PA | ABR | 11 | 0.60974 | 0.60974 | 14 | PA | Pará | ABR | 4 | 11 | 0.44509 | 0.52607 | 0.60974 | 0.52852 | 0.76811 | 0.23852
PA | ABR | 12 | 0.6686 | 0.6686 | 14 | PA | Pará | ABR | 4 | 12 | 0.51491 | 0.58433 | 0.6686 | 0.58501 | 0.82491 | 0.28505
PA | ABR | 13 | 0.667 | 0.667 | 14 | PA | Pará | ABR | 4 | 13 | 0.52197 | 0.59315 | 0.667 | 0.59333 | 0.8447 | 0.24804
PA | ABR | 14 | 0.63517 | 0.63517 | 14 | PA | Pará | ABR | 4 | 14 | 0.50163 | 0.55603 | 0.63517 | 0.56265 | 0.78682 | 0.24037
PA | ABR | 15 | 0.55107 | 0.55107 | 14 | PA | Pará | ABR | 4 | 15 | 0.43834 | 0.48826 | 0.55107 | 0.48838 | 0.66473 | 0.20643
PA | ABR | 16 | 0.41642 | 0.41642 | 14 | PA | Pará | ABR | 4 | 16 | 0.34356 | 0.38034 | 0.41642 | 0.37762 | 0.49989 | 0.13406
PA | ABR | 17 | 0.25772 | 0.25772 | 14 | PA | Pará | ABR | 4 | 17 | 0.20631 | 0.2299 | 0.25772 | 0.22947 | 0.31956 | 0.089944
PA | ABR | 18 | 0.096139 | 0.096139 | 14 | PA | Pará | ABR | 4 | 18 | 0.074695 | 0.085538 | 0.096139 | 0.085486 | 0.1278 | 0.039376
PA | ABR | 19 | 0.0061034 | 0.0061034 | 14 | PA | Pará | ABR | 4 | 19 | 0.004038 | 0.0049879 | 0.0061034 | 0.005203 | 0.009326 | 0.0023299
PA | ABR | 20 | 0 | 0 | 14 | PA | Pará | ABR | 4 | 20 | 0 | 0 | 0 | 0 | 0 | 0
PA | ABR | 21 | 0 | 0 | 14 | PA | Pará | ABR | 4 | 21 | 0 | 0 | 0 | 0 | 0 | 0
PA | ABR | 22 | 0 | 0 | 14 | PA | Pará | ABR | 4 | 22 | 0 | 0 | 0 | 0 | 0 | 0
PA | ABR | 23 | 0 | 0 | 14 | PA | Pará | ABR | 4 | 23 | 0 | 0 | 0 | 0 | 0 | 0
PA | ABR | 24 | 0 | 0 | 14 | PA | Pará | ABR | 4 | 24 | 0 | 0 | 0 | 0 | 0 | 0
PA | MAI | 1 | 0 | 0 | 14 | PA | Pará | MAI | 5 | 1 | 0 | 0 | 0 | 0 | 0 | 0
PA | MAI | 2 | 0 | 0 | 14 | PA | Pará | MAI | 5 | 2 | 0 | 0 | 0 | 0 | 0 | 0
PA | MAI | 3 | 0 | 0 | 14 | PA | Pará | MAI | 5 | 3 | 0 | 0 | 0 | 0 | 0 | 0
PA | MAI | 4 | 0 | 0 | 14 | PA | Pará | MAI | 5 | 4 | 0 | 0 | 0 | 0 | 0 | 0
PA | MAI | 5 | 0 | 0 | 14 | PA | Pará | MAI | 5 | 5 | 0 | 0 | 0 | 0 | 0 | 0
PA | MAI | 6 | 0 | 0 | 14 | PA | Pará | MAI | 5 | 6 | 0 | 0 | 0 | 0 | 0 | 0
PA | MAI | 7 | 0.018768 | 0.018768 | 14 | PA | Pará | MAI | 5 | 7 | 0.018768 | 0.021579 | 0.024944 | 0.021596 | 0.030732 | 0.010129
PA | MAI | 8 | 0.1276 | 0.1276 | 14 | PA | Pará | MAI | 5 | 8 | 0.1276 | 0.14295 | 0.16382 | 0.14306 | 0.19439 | 0.070613
PA | MAI | 9 | 0.34522 | 0.27092 | 14 | PA | Pará | MAI | 5 | 9 | 0.27092 | 0.30123 | 0.34522 | 0.30344 | 0.40309 | 0.1785
PA | MAI | 10 | 0.51707 | 0.51707 | 14 | PA | Pará | MAI | 5 | 10 | 0.41098 | 0.45641 | 0.51707 | 0.45581 | 0.59047 | 0.26407
PA | MAI | 11 | 0.64224 | 0.64224 | 14 | PA | Pará | MAI | 5 | 11 | 0.51475 | 0.57205 | 0.64224 | 0.57242 | 0.74683 | 0.36374
PA | MAI | 12 | 0.69686 | 0.69686 | 14 | PA | Pará | MAI | 5 | 12 | 0.56907 | 0.62977 | 0.69686 | 0.62917 | 0.81237 | 0.39234
PA | MAI | 13 | 0.69605 | 0.69605 | 14 | PA | Pará | MAI | 5 | 13 | 0.57585 | 0.64112 | 0.69605 | 0.63633 | 0.81855 | 0.42371
PA | MAI | 14 | 0.65549 | 0.65549 | 14 | PA | Pará | MAI | 5 | 14 | 0.53207 | 0.59491 | 0.65549 | 0.59126 | 0.7458 | 0.39338
PA | MAI | 15 | 0.55496 | 0.55496 | 14 | PA | Pará | MAI | 5 | 15 | 0.45543 | 0.50602 | 0.55496 | 0.50538 | 0.64588 | 0.35953
PA | MAI | 16 | 0.41291 | 0.41291 | 14 | PA | Pará | MAI | 5 | 16 | 0.35892 | 0.38619 | 0.41291 | 0.3823 | 0.46652 | 0.24341
PA | MAI | 17 | 0.24499 | 0.24499 | 14 | PA | Pará | MAI | 5 | 17 | 0.20519 | 0.22812 | 0.24499 | 0.22469 | 0.28628 | 0.14956
PA | MAI | 18 | 0.084603 | 0.084603 | 14 | PA | Pará | MAI | 5 | 18 | 0.070072 | 0.077393 | 0.084603 | 0.077153 | 0.10126 | 0.049629
PA | MAI | 19 | 0.0034484 | 0.0034484 | 14 | PA | Pará | MAI | 5 | 19 | 0.002847 | 0.0031836 | 0.0034484 | 0.0031232 | 0.0044403 | 0.0020204
PA | MAI | 20 | 0 | 0 | 14 | PA | Pará | MAI | 5 | 20 | 0 | 0 | 0 | 0 | 0 | 0
PA | MAI | 21 | 0 | 0 | 14 | PA | Pará | MAI | 5 | 21 | 0 | 0 | 0 | 0 | 0 | 0
PA | MAI | 22 | 0 | 0 | 14 | PA | Pará | MAI | 5 | 22 | 0 | 0 | 0 | 0 | 0 | 0
PA | MAI | 23 | 0 | 0 | 14 | PA | Pará | MAI | 5 | 23 | 0 | 0 | 0 | 0 | 0 | 0
PA | MAI | 24 | 0 | 0 | 14 | PA | Pará | MAI | 5 | 24 | 0 | 0 | 0 | 0 | 0 | 0
PA | JUN | 1 | 0 | 0 | 14 | PA | Pará | JUN | 6 | 1 | 0 | 0 | 0 | 0 | 0 | 0
PA | JUN | 2 | 0 | 0 | 14 | PA | Pará | JUN | 6 | 2 | 0 | 0 | 0 | 0 | 0 | 0
PA | JUN | 3 | 0 | 0 | 14 | PA | Pará | JUN | 6 | 3 | 0 | 0 | 0 | 0 | 0 | 0
PA | JUN | 4 | 0 | 0 | 14 | PA | Pará | JUN | 6 | 4 | 0 | 0 | 0 | 0 | 0 | 0
PA | JUN | 5 | 0 | 0 | 14 | PA | Pará | JUN | 6 | 5 | 0 | 0 | 0 | 0 | 0 | 0
PA | JUN | 6 | 0 | 0 | 14 | PA | Pará | JUN | 6 | 6 | 0 | 0 | 0 | 0 | 0 | 0
PA | JUN | 7 | 0.016729 | 0.016729 | 14 | PA | Pará | JUN | 6 | 7 | 0.016729 | 0.018448 | 0.020983 | 0.018696 | 0.02579 | 0.0093288
PA | JUN | 8 | 0.13739 | 0.13739 | 14 | PA | Pará | JUN | 6 | 8 | 0.13739 | 0.15015 | 0.161 | 0.14726 | 0.18407 | 0.087337
PA | JUN | 9 | 0.35537 | 0.30613 | 14 | PA | Pará | JUN | 6 | 9 | 0.30613 | 0.33244 | 0.35537 | 0.32597 | 0.39554 | 0.19165
PA | JUN | 10 | 0.53889 | 0.53889 | 14 | PA | Pará | JUN | 6 | 10 | 0.46483 | 0.5014 | 0.53889 | 0.49441 | 0.58748 | 0.28076
PA | JUN | 11 | 0.68284 | 0.68284 | 14 | PA | Pará | JUN | 6 | 11 | 0.59471 | 0.64383 | 0.68284 | 0.63105 | 0.72734 | 0.36876
PA | JUN | 12 | 0.74854 | 0.74854 | 14 | PA | Pará | JUN | 6 | 12 | 0.66747 | 0.71668 | 0.74854 | 0.69922 | 0.8085 | 0.44431
PA | JUN | 13 | 0.74661 | 0.74661 | 14 | PA | Pará | JUN | 6 | 13 | 0.66977 | 0.71813 | 0.74661 | 0.69932 | 0.8163 | 0.44513
PA | JUN | 14 | 0.68946 | 0.68946 | 14 | PA | Pará | JUN | 6 | 14 | 0.62978 | 0.66306 | 0.68946 | 0.64962 | 0.76491 | 0.4479
PA | JUN | 15 | 0.58288 | 0.58288 | 14 | PA | Pará | JUN | 6 | 15 | 0.52775 | 0.55942 | 0.58288 | 0.55077 | 0.64933 | 0.39213
PA | JUN | 16 | 0.43672 | 0.43672 | 14 | PA | Pará | JUN | 6 | 16 | 0.38754 | 0.41616 | 0.43672 | 0.41059 | 0.48346 | 0.31507
PA | JUN | 17 | 0.26067 | 0.26067 | 14 | PA | Pará | JUN | 6 | 17 | 0.23102 | 0.24952 | 0.26067 | 0.24556 | 0.29597 | 0.18595
PA | JUN | 18 | 0.095566 | 0.095566 | 14 | PA | Pará | JUN | 6 | 18 | 0.08229 | 0.089831 | 0.095566 | 0.088534 | 0.11274 | 0.057558
PA | JUN | 19 | 0.0049923 | 0.0049923 | 14 | PA | Pará | JUN | 6 | 19 | 0.0036478 | 0.0042603 | 0.0049923 | 0.0042924 | 0.0065576 | 0.0019955
PA | JUN | 20 | 0 | 0 | 14 | PA | Pará | JUN | 6 | 20 | 0 | 0 | 0 | 0 | 0 | 0
PA | JUN | 21 | 0 | 0 | 14 | PA | Pará | JUN | 6 | 21 | 0 | 0 | 0 | 0 | 0 | 0
PA | JUN | 22 | 0 | 0 | 14 | PA | Pará | JUN | 6 | 22 | 0 | 0 | 0 | 0 | 0 | 0
PA | JUN | 23 | 0 | 0 | 14 | PA | Pará | JUN | 6 | 23 | 0 | 0 | 0 | 0 | 0 | 0
PA | JUN | 24 | 0 | 0 | 14 | PA | Pará | JUN | 6 | 24 | 0 | 0 | 0 | 0 | 0 | 0
PA | JUL | 1 | 0 | 0 | 14 | PA | Pará | JUL | 7 | 1 | 0 | 0 | 0 | 0 | 0 | 0
PA | JUL | 2 | 0 | 0 | 14 | PA | Pará | JUL | 7 | 2 | 0 | 0 | 0 | 0 | 0 | 0
PA | JUL | 3 | 0 | 0 | 14 | PA | Pará | JUL | 7 | 3 | 0 | 0 | 0 | 0 | 0 | 0
PA | JUL | 4 | 0 | 0 | 14 | PA | Pará | JUL | 7 | 4 | 0 | 0 | 0 | 0 | 0 | 0
PA | JUL | 5 | 0 | 0 | 14 | PA | Pará | JUL | 7 | 5 | 0 | 0 | 0 | 0 | 0 | 0
PA | JUL | 6 | 0 | 0 | 14 | PA | Pará | JUL | 7 | 6 | 0 | 0 | 0 | 0 | 0 | 0
PA | JUL | 7 | 0.014198 | 0.014198 | 14 | PA | Pará | JUL | 7 | 7 | 0.014198 | 0.015311 | 0.016039 | 0.014987 | 0.017749 | 0.0076253
PA | JUL | 8 | 0.13636 | 0.13636 | 14 | PA | Pará | JUL | 7 | 8 | 0.13636 | 0.14804 | 0.15538 | 0.14497 | 0.17202 | 0.091126
PA | JUL | 9 | 0.359 | 0.31752 | 14 | PA | Pará | JUL | 7 | 9 | 0.31752 | 0.34296 | 0.359 | 0.33582 | 0.39652 | 0.20775
PA | JUL | 10 | 0.553 | 0.553 | 14 | PA | Pará | JUL | 7 | 10 | 0.48961 | 0.52679 | 0.553 | 0.51725 | 0.60793 | 0.33606
PA | JUL | 11 | 0.70957 | 0.70957 | 14 | PA | Pará | JUL | 7 | 11 | 0.63436 | 0.67655 | 0.70957 | 0.66589 | 0.76949 | 0.45232
PA | JUL | 12 | 0.7852 | 0.7852 | 14 | PA | Pará | JUL | 7 | 12 | 0.71501 | 0.75332 | 0.7852 | 0.74445 | 0.86596 | 0.55993
PA | JUL | 13 | 0.79161 | 0.79161 | 14 | PA | Pará | JUL | 7 | 13 | 0.71607 | 0.76278 | 0.79161 | 0.75176 | 0.89753 | 0.55486
PA | JUL | 14 | 0.73711 | 0.73711 | 14 | PA | Pará | JUL | 7 | 14 | 0.6695 | 0.70998 | 0.73711 | 0.70291 | 0.85464 | 0.53863
PA | JUL | 15 | 0.63391 | 0.63391 | 14 | PA | Pará | JUL | 7 | 15 | 0.57466 | 0.60229 | 0.63391 | 0.60131 | 0.74046 | 0.43616
PA | JUL | 16 | 0.46788 | 0.46788 | 14 | PA | Pará | JUL | 7 | 16 | 0.42636 | 0.449 | 0.46788 | 0.44618 | 0.55964 | 0.30118
PA | JUL | 17 | 0.2925 | 0.2925 | 14 | PA | Pará | JUL | 7 | 17 | 0.263 | 0.27758 | 0.2925 | 0.277 | 0.3574 | 0.18305
PA | JUL | 18 | 0.11525 | 0.11525 | 14 | PA | Pará | JUL | 7 | 18 | 0.10056 | 0.10746 | 0.11525 | 0.10778 | 0.14256 | 0.069603
PA | JUL | 19 | 0.0080826 | 0.0080826 | 14 | PA | Pará | JUL | 7 | 19 | 0.0063781 | 0.0072475 | 0.0080826 | 0.0072169 | 0.0099859 | 0.0042374
PA | JUL | 20 | 0 | 0 | 14 | PA | Pará | JUL | 7 | 20 | 0 | 0 | 0 | 0 | 0 | 0
PA | JUL | 21 | 0 | 0 | 14 | PA | Pará | JUL | 7 | 21 | 0 | 0 | 0 | 0 | 0 | 0
PA | JUL | 22 | 0 | 0 | 14 | PA | Pará | JUL | 7 | 22 | 0 | 0 | 0 | 0 | 0 | 0
PA | JUL | 23 | 0 | 0 | 14 | PA | Pará | JUL | 7 | 23 | 0 | 0 | 0 | 0 | 0 | 0
PA | JUL | 24 | 0 | 0 | 14 | PA | Pará | JUL | 7 | 24 | 0 | 0 | 0 | 0 | 0 | 0
PA | AGO | 1 | 0 | 0 | 14 | PA | Pará | AGO | 8 | 1 | 0 | 0 | 0 | 0 | 0 | 0
PA | AGO | 2 | 0 | 0 | 14 | PA | Pará | AGO | 8 | 2 | 0 | 0 | 0 | 0 | 0 | 0
PA | AGO | 3 | 0 | 0 | 14 | PA | Pará | AGO | 8 | 3 | 0 | 0 | 0 | 0 | 0 | 0
PA | AGO | 4 | 0 | 0 | 14 | PA | Pará | AGO | 8 | 4 | 0 | 0 | 0 | 0 | 0 | 0
PA | AGO | 5 | 0 | 0 | 14 | PA | Pará | AGO | 8 | 5 | 0 | 0 | 0 | 0 | 0 | 0
PA | AGO | 6 | 0 | 0 | 14 | PA | Pará | AGO | 8 | 6 | 0 | 0 | 0 | 0 | 0 | 0
PA | AGO | 7 | 0.017279 | 0.017279 | 14 | PA | Pará | AGO | 8 | 7 | 0.017279 | 0.020053 | 0.022753 | 0.020233 | 0.028883 | 0.011211
PA | AGO | 8 | 0.15885 | 0.15885 | 14 | PA | Pará | AGO | 8 | 8 | 0.15885 | 0.17101 | 0.18158 | 0.16941 | 0.20383 | 0.11358
PA | AGO | 9 | 0.40311 | 0.35931 | 14 | PA | Pará | AGO | 8 | 9 | 0.35931 | 0.38448 | 0.40311 | 0.37753 | 0.43722 | 0.25399
PA | AGO | 10 | 0.60702 | 0.60702 | 14 | PA | Pará | AGO | 8 | 10 | 0.54706 | 0.58182 | 0.60702 | 0.57214 | 0.6488 | 0.40153
PA | AGO | 11 | 0.77149 | 0.77149 | 14 | PA | Pará | AGO | 8 | 11 | 0.70065 | 0.74503 | 0.77149 | 0.72998 | 0.8203 | 0.516
PA | AGO | 12 | 0.84702 | 0.84702 | 14 | PA | Pará | AGO | 8 | 12 | 0.77474 | 0.82057 | 0.84702 | 0.80947 | 0.92959 | 0.58332
PA | AGO | 13 | 0.85302 | 0.85302 | 14 | PA | Pará | AGO | 8 | 13 | 0.78138 | 0.81934 | 0.85302 | 0.81391 | 0.95042 | 0.64212
PA | AGO | 14 | 0.78977 | 0.78977 | 14 | PA | Pará | AGO | 8 | 14 | 0.72998 | 0.76534 | 0.78977 | 0.75876 | 0.87692 | 0.58803
PA | AGO | 15 | 0.67872 | 0.67872 | 14 | PA | Pará | AGO | 8 | 15 | 0.62595 | 0.65758 | 0.67872 | 0.65102 | 0.74628 | 0.49992
PA | AGO | 16 | 0.50443 | 0.50443 | 14 | PA | Pará | AGO | 8 | 16 | 0.46907 | 0.48696 | 0.50443 | 0.48418 | 0.55981 | 0.38165
PA | AGO | 17 | 0.31461 | 0.31461 | 14 | PA | Pará | AGO | 8 | 17 | 0.28803 | 0.3035 | 0.31461 | 0.30013 | 0.34675 | 0.23243
PA | AGO | 18 | 0.12208 | 0.12208 | 14 | PA | Pará | AGO | 8 | 18 | 0.11037 | 0.1166 | 0.12208 | 0.11569 | 0.13914 | 0.084663
PA | AGO | 19 | 0.0083495 | 0.0083495 | 14 | PA | Pará | AGO | 8 | 19 | 0.0069652 | 0.0078663 | 0.0083495 | 0.0076715 | 0.0096357 | 0.0050353
PA | AGO | 20 | 0 | 0 | 14 | PA | Pará | AGO | 8 | 20 | 0 | 0 | 0 | 0 | 0 | 0
PA | AGO | 21 | 0 | 0 | 14 | PA | Pará | AGO | 8 | 21 | 0 | 0 | 0 | 0 | 0 | 0
PA | AGO | 22 | 0 | 0 | 14 | PA | Pará | AGO | 8 | 22 | 0 | 0 | 0 | 0 | 0 | 0
PA | AGO | 23 | 0 | 0 | 14 | PA | Pará | AGO | 8 | 23 | 0 | 0 | 0 | 0 | 0 | 0
PA | AGO | 24 | 0 | 0 | 14 | PA | Pará | AGO | 8 | 24 | 0 | 0 | 0 | 0 | 0 | 0
PA | SET | 1 | 0 | 0 | 14 | PA | Pará | SET | 9 | 1 | 0 | 0 | 0 | 0 | 0 | 0
PA | SET | 2 | 0 | 0 | 14 | PA | Pará | SET | 9 | 2 | 0 | 0 | 0 | 0 | 0 | 0
PA | SET | 3 | 0 | 0 | 14 | PA | Pará | SET | 9 | 3 | 0 | 0 | 0 | 0 | 0 | 0
PA | SET | 4 | 0 | 0 | 14 | PA | Pará | SET | 9 | 4 | 0 | 0 | 0 | 0 | 0 | 0
PA | SET | 5 | 0 | 0 | 14 | PA | Pará | SET | 9 | 5 | 0 | 0 | 0 | 0 | 0 | 0
PA | SET | 6 | 0 | 0 | 14 | PA | Pará | SET | 9 | 6 | 0 | 0 | 8.294e-07 | 1.0948e-06 | 9.3998e-06 | 0
PA | SET | 7 | 0.033636 | 0.033636 | 14 | PA | Pará | SET | 9 | 7 | 0.033636 | 0.03996 | 0.046386 | 0.039917 | 0.056663 | 0.021284
PA | SET | 8 | 0.20969 | 0.20969 | 14 | PA | Pará | SET | 9 | 8 | 0.20969 | 0.22399 | 0.23604 | 0.22111 | 0.26403 | 0.1395
PA | SET | 9 | 0.45149 | 0.42121 | 14 | PA | Pará | SET | 9 | 9 | 0.42121 | 0.43788 | 0.45149 | 0.43353 | 0.50059 | 0.3178
PA | SET | 10 | 0.65491 | 0.65491 | 14 | PA | Pará | SET | 9 | 10 | 0.60565 | 0.6338 | 0.65491 | 0.62693 | 0.7071 | 0.47861
PA | SET | 11 | 0.81377 | 0.81377 | 14 | PA | Pará | SET | 9 | 11 | 0.7476 | 0.78105 | 0.81377 | 0.77737 | 0.87787 | 0.60769
PA | SET | 12 | 0.88474 | 0.88474 | 14 | PA | Pará | SET | 9 | 12 | 0.8241 | 0.85639 | 0.88474 | 0.85341 | 0.94602 | 0.64903
PA | SET | 13 | 0.88112 | 0.88112 | 14 | PA | Pará | SET | 9 | 13 | 0.8284 | 0.85722 | 0.88112 | 0.85211 | 0.96679 | 0.64381
PA | SET | 14 | 0.81676 | 0.81676 | 14 | PA | Pará | SET | 9 | 14 | 0.77244 | 0.79317 | 0.81676 | 0.78981 | 0.9022 | 0.61167
PA | SET | 15 | 0.69421 | 0.69421 | 14 | PA | Pará | SET | 9 | 15 | 0.64697 | 0.67628 | 0.69421 | 0.66997 | 0.77993 | 0.54327
PA | SET | 16 | 0.5103 | 0.5103 | 14 | PA | Pará | SET | 9 | 16 | 0.47311 | 0.49058 | 0.5103 | 0.48857 | 0.55944 | 0.38927
PA | SET | 17 | 0.31099 | 0.31099 | 14 | PA | Pará | SET | 9 | 17 | 0.28167 | 0.29601 | 0.31099 | 0.29463 | 0.33897 | 0.23309
PA | SET | 18 | 0.11088 | 0.11088 | 14 | PA | Pará | SET | 9 | 18 | 0.096872 | 0.10441 | 0.11088 | 0.10384 | 0.12799 | 0.078704
PA | SET | 19 | 0.0054095 | 0.0054095 | 14 | PA | Pará | SET | 9 | 19 | 0.0040924 | 0.0046916 | 0.0054095 | 0.0047581 | 0.0069831 | 0.0027381
PA | SET | 20 | 0 | 0 | 14 | PA | Pará | SET | 9 | 20 | 0 | 0 | 0 | 0 | 0 | 0
PA | SET | 21 | 0 | 0 | 14 | PA | Pará | SET | 9 | 21 | 0 | 0 | 0 | 0 | 0 | 0
PA | SET | 22 | 0 | 0 | 14 | PA | Pará | SET | 9 | 22 | 0 | 0 | 0 | 0 | 0 | 0
PA | SET | 23 | 0 | 0 | 14 | PA | Pará | SET | 9 | 23 | 0 | 0 | 0 | 0 | 0 | 0
PA | SET | 24 | 0 | 0 | 14 | PA | Pará | SET | 9 | 24 | 0 | 0 | 0 | 0 | 0 | 0
PA | OUT | 1 | 0 | 0 | 14 | PA | Pará | OUT | 10 | 1 | 0 | 0 | 0 | 0 | 0 | 0
PA | OUT | 2 | 0 | 0 | 14 | PA | Pará | OUT | 10 | 2 | 0 | 0 | 0 | 0 | 0 | 0
PA | OUT | 3 | 0 | 0 | 14 | PA | Pará | OUT | 10 | 3 | 0 | 0 | 0 | 0 | 0 | 0
PA | OUT | 4 | 0 | 0 | 14 | PA | Pará | OUT | 10 | 4 | 0 | 0 | 0 | 0 | 0 | 0
PA | OUT | 5 | 0 | 0 | 14 | PA | Pará | OUT | 10 | 5 | 0 | 0 | 0 | 0 | 0 | 0
PA | OUT | 6 | 5.2459e-05 | 5.2459e-05 | 14 | PA | Pará | OUT | 10 | 6 | 5.2459e-05 | 0.00013284 | 0.00025034 | 0.00015408 | 0.00037682 | 1.0091e-05
PA | OUT | 7 | 0.059709 | 0.059709 | 14 | PA | Pará | OUT | 10 | 7 | 0.059709 | 0.064919 | 0.070621 | 0.06496 | 0.080394 | 0.038957
PA | OUT | 8 | 0.25054 | 0.25054 | 14 | PA | Pará | OUT | 10 | 8 | 0.25054 | 0.26536 | 0.27421 | 0.26073 | 0.30098 | 0.17412
PA | OUT | 9 | 0.49195 | 0.44839 | 14 | PA | Pará | OUT | 10 | 9 | 0.44839 | 0.47313 | 0.49195 | 0.46593 | 0.53676 | 0.2973
PA | OUT | 10 | 0.68961 | 0.68961 | 14 | PA | Pará | OUT | 10 | 10 | 0.62384 | 0.66429 | 0.68961 | 0.65384 | 0.74311 | 0.49289
PA | OUT | 11 | 0.83016 | 0.83016 | 14 | PA | Pará | OUT | 10 | 11 | 0.76105 | 0.79846 | 0.83016 | 0.79128 | 0.90314 | 0.59144
PA | OUT | 12 | 0.89151 | 0.89151 | 14 | PA | Pará | OUT | 10 | 12 | 0.81776 | 0.86497 | 0.89151 | 0.8543 | 0.98281 | 0.6785
PA | OUT | 13 | 0.88305 | 0.88305 | 14 | PA | Pará | OUT | 10 | 13 | 0.80479 | 0.83991 | 0.88305 | 0.84024 | 0.98411 | 0.64072
PA | OUT | 14 | 0.79935 | 0.79935 | 14 | PA | Pará | OUT | 10 | 14 | 0.74163 | 0.77377 | 0.79935 | 0.76901 | 0.88133 | 0.55492
PA | OUT | 15 | 0.6739 | 0.6739 | 14 | PA | Pará | OUT | 10 | 15 | 0.61511 | 0.64716 | 0.6739 | 0.64263 | 0.73338 | 0.46249
PA | OUT | 16 | 0.48273 | 0.48273 | 14 | PA | Pará | OUT | 10 | 16 | 0.43545 | 0.46491 | 0.48273 | 0.45728 | 0.5345 | 0.30585
PA | OUT | 17 | 0.28502 | 0.28502 | 14 | PA | Pará | OUT | 10 | 17 | 0.24854 | 0.26761 | 0.28502 | 0.26604 | 0.31629 | 0.18827
PA | OUT | 18 | 0.090746 | 0.090746 | 14 | PA | Pará | OUT | 10 | 18 | 0.077889 | 0.085263 | 0.090746 | 0.08421 | 0.1042 | 0.057768
PA | OUT | 19 | 0.0029458 | 0.0029458 | 14 | PA | Pará | OUT | 10 | 19 | 0.0022851 | 0.002548 | 0.0029458 | 0.0025942 | 0.0035791 | 0.0014151
PA | OUT | 20 | 0 | 0 | 14 | PA | Pará | OUT | 10 | 20 | 0 | 0 | 0 | 0 | 0 | 0
PA | OUT | 21 | 0 | 0 | 14 | PA | Pará | OUT | 10 | 21 | 0 | 0 | 0 | 0 | 0 | 0
PA | OUT | 22 | 0 | 0 | 14 | PA | Pará | OUT | 10 | 22 | 0 | 0 | 0 | 0 | 0 | 0
PA | OUT | 23 | 0 | 0 | 14 | PA | Pará | OUT | 10 | 23 | 0 | 0 | 0 | 0 | 0 | 0
PA | OUT | 24 | 0 | 0 | 14 | PA | Pará | OUT | 10 | 24 | 0 | 0 | 0 | 0 | 0 | 0
PA | NOV | 1 | 0 | 0 | 14 | PA | Pará | NOV | 11 | 1 | 0 | 0 | 0 | 0 | 0 | 0
PA | NOV | 2 | 0 | 0 | 14 | PA | Pará | NOV | 11 | 2 | 0 | 0 | 0 | 0 | 0 | 0
PA | NOV | 3 | 0 | 0 | 14 | PA | Pará | NOV | 11 | 3 | 0 | 0 | 0 | 0 | 0 | 0
PA | NOV | 4 | 0 | 0 | 14 | PA | Pará | NOV | 11 | 4 | 0 | 0 | 0 | 0 | 0 | 0
PA | NOV | 5 | 0 | 0 | 14 | PA | Pará | NOV | 11 | 5 | 0 | 0 | 0 | 0 | 0 | 0
PA | NOV | 6 | 0.00019138 | 0.00019138 | 14 | PA | Pará | NOV | 11 | 6 | 0.00019138 | 0.00031655 | 0.0003716 | 0.00028626 | 0.00043322 | 3.3176e-05
PA | NOV | 7 | 0.051537 | 0.051537 | 14 | PA | Pará | NOV | 11 | 7 | 0.051537 | 0.06327 | 0.069779 | 0.06002 | 0.079812 | 0.016032
PA | NOV | 8 | 0.20066 | 0.20066 | 14 | PA | Pará | NOV | 11 | 8 | 0.20066 | 0.23393 | 0.25862 | 0.22468 | 0.29126 | 0.069797
PA | NOV | 9 | 0.46006 | 0.36379 | 14 | PA | Pará | NOV | 11 | 9 | 0.36379 | 0.42144 | 0.46006 | 0.40244 | 0.51798 | 0.13666
PA | NOV | 10 | 0.64739 | 0.64739 | 14 | PA | Pará | NOV | 11 | 10 | 0.52904 | 0.59374 | 0.64739 | 0.56865 | 0.71549 | 0.22178
PA | NOV | 11 | 0.76141 | 0.76141 | 14 | PA | Pará | NOV | 11 | 11 | 0.64386 | 0.70899 | 0.76141 | 0.68719 | 0.86229 | 0.31422
PA | NOV | 12 | 0.81139 | 0.81139 | 14 | PA | Pará | NOV | 11 | 12 | 0.69182 | 0.7687 | 0.81139 | 0.74229 | 0.92784 | 0.36803
PA | NOV | 13 | 0.81414 | 0.81414 | 14 | PA | Pará | NOV | 11 | 13 | 0.69229 | 0.75788 | 0.81414 | 0.73644 | 0.89512 | 0.42033
PA | NOV | 14 | 0.7482 | 0.7482 | 14 | PA | Pará | NOV | 11 | 14 | 0.62983 | 0.69934 | 0.7482 | 0.6756 | 0.83076 | 0.39221
PA | NOV | 15 | 0.62496 | 0.62496 | 14 | PA | Pará | NOV | 11 | 15 | 0.54049 | 0.59047 | 0.62496 | 0.56986 | 0.70351 | 0.33226
PA | NOV | 16 | 0.45263 | 0.45263 | 14 | PA | Pará | NOV | 11 | 16 | 0.37158 | 0.41945 | 0.45263 | 0.40564 | 0.51447 | 0.19157
PA | NOV | 17 | 0.26 | 0.26 | 14 | PA | Pará | NOV | 11 | 17 | 0.20972 | 0.23575 | 0.26 | 0.2324 | 0.30035 | 0.11454
PA | NOV | 18 | 0.085683 | 0.085683 | 14 | PA | Pará | NOV | 11 | 18 | 0.06844 | 0.079221 | 0.085683 | 0.076573 | 0.10499 | 0.032221
PA | NOV | 19 | 0.0032622 | 0.0032622 | 14 | PA | Pará | NOV | 11 | 19 | 0.0022823 | 0.0027103 | 0.0032622 | 0.0028272 | 0.0046837 | 0.0013001
PA | NOV | 20 | 0 | 0 | 14 | PA | Pará | NOV | 11 | 20 | 0 | 0 | 0 | 0 | 0 | 0
PA | NOV | 21 | 0 | 0 | 14 | PA | Pará | NOV | 11 | 21 | 0 | 0 | 0 | 0 | 0 | 0
PA | NOV | 22 | 0 | 0 | 14 | PA | Pará | NOV | 11 | 22 | 0 | 0 | 0 | 0 | 0 | 0
PA | NOV | 23 | 0 | 0 | 14 | PA | Pará | NOV | 11 | 23 | 0 | 0 | 0 | 0 | 0 | 0
PA | NOV | 24 | 0 | 0 | 14 | PA | Pará | NOV | 11 | 24 | 0 | 0 | 0 | 0 | 0 | 0
PA | DEZ | 1 | 0 | 0 | 14 | PA | Pará | DEZ | 12 | 1 | 0 | 0 | 0 | 0 | 0 | 0
PA | DEZ | 2 | 0 | 0 | 14 | PA | Pará | DEZ | 12 | 2 | 0 | 0 | 0 | 0 | 0 | 0
PA | DEZ | 3 | 0 | 0 | 14 | PA | Pará | DEZ | 12 | 3 | 0 | 0 | 0 | 0 | 0 | 0
PA | DEZ | 4 | 0 | 0 | 14 | PA | Pará | DEZ | 12 | 4 | 0 | 0 | 0 | 0 | 0 | 0
PA | DEZ | 5 | 0 | 0 | 14 | PA | Pará | DEZ | 12 | 5 | 0 | 0 | 0 | 0 | 0 | 0
PA | DEZ | 6 | 0 | 0 | 14 | PA | Pará | DEZ | 12 | 6 | 0 | 2.0735e-06 | 2.6264e-05 | 1.8651e-05 | 0.00011874 | 0
PA | DEZ | 7 | 0.031005 | 0.031005 | 14 | PA | Pará | DEZ | 12 | 7 | 0.031005 | 0.03623 | 0.044328 | 0.037601 | 0.065243 | 0.0087305
PA | DEZ | 8 | 0.14936 | 0.14936 | 14 | PA | Pará | DEZ | 12 | 8 | 0.14936 | 0.17805 | 0.20475 | 0.17396 | 0.26227 | 0.05363
PA | DEZ | 9 | 0.39301 | 0.29677 | 14 | PA | Pará | DEZ | 12 | 9 | 0.29677 | 0.34751 | 0.39301 | 0.33702 | 0.48423 | 0.12323
PA | DEZ | 10 | 0.56541 | 0.56541 | 14 | PA | Pará | DEZ | 12 | 10 | 0.43517 | 0.50331 | 0.56541 | 0.48977 | 0.67361 | 0.17687
PA | DEZ | 11 | 0.6849 | 0.6849 | 14 | PA | Pará | DEZ | 12 | 11 | 0.54068 | 0.61852 | 0.6849 | 0.60567 | 0.79113 | 0.24659
PA | DEZ | 12 | 0.74976 | 0.74976 | 14 | PA | Pará | DEZ | 12 | 12 | 0.59703 | 0.67317 | 0.74976 | 0.66509 | 0.86896 | 0.27924
PA | DEZ | 13 | 0.75092 | 0.75092 | 14 | PA | Pará | DEZ | 12 | 13 | 0.60215 | 0.68083 | 0.75092 | 0.66752 | 0.85507 | 0.31817
PA | DEZ | 14 | 0.70226 | 0.70226 | 14 | PA | Pará | DEZ | 12 | 14 | 0.57067 | 0.63487 | 0.70226 | 0.62578 | 0.82108 | 0.31501
PA | DEZ | 15 | 0.60389 | 0.60389 | 14 | PA | Pará | DEZ | 12 | 15 | 0.49253 | 0.5407 | 0.60389 | 0.53505 | 0.69592 | 0.26121
PA | DEZ | 16 | 0.44752 | 0.44752 | 14 | PA | Pará | DEZ | 12 | 16 | 0.35784 | 0.40679 | 0.44752 | 0.3976 | 0.51681 | 0.18942
PA | DEZ | 17 | 0.27267 | 0.27267 | 14 | PA | Pará | DEZ | 12 | 17 | 0.21489 | 0.24365 | 0.27267 | 0.2418 | 0.32834 | 0.12333
PA | DEZ | 18 | 0.10654 | 0.10654 | 14 | PA | Pará | DEZ | 12 | 18 | 0.085528 | 0.0951 | 0.10654 | 0.094656 | 0.14105 | 0.049635
PA | DEZ | 19 | 0.0092861 | 0.0092861 | 14 | PA | Pará | DEZ | 12 | 19 | 0.0057521 | 0.0073525 | 0.0092861 | 0.0076076 | 0.013382 | 0.0027366
PA | DEZ | 20 | 1.3823e-07 | 1.3823e-07 | 14 | PA | Pará | DEZ | 12 | 20 | 0 | 0 | 1.3823e-07 | 1.6856e-07 | 1.9353e-06 | 0
PA | DEZ | 21 | 0 | 0 | 14 | PA | Pará | DEZ | 12 | 21 | 0 | 0 | 0 | 0 | 0 | 0
PA | DEZ | 22 | 0 | 0 | 14 | PA | Pará | DEZ | 12 | 22 | 0 | 0 | 0 | 0 | 0 | 0
PA | DEZ | 23 | 0 | 0 | 14 | PA | Pará | DEZ | 12 | 23 | 0 | 0 | 0 | 0 | 0 | 0
PA | DEZ | 24 | 0 | 0 | 14 | PA | Pará | DEZ | 12 | 24 | 0 | 0 | 0 | 0 | 0 | 0
PB | JAN | 1 | 0 | 0 | 15 | PB | Paraíba | JAN | 1 | 1 | 0 | 0 | 0 | 0 | 0 | 0
PB | JAN | 2 | 0 | 0 | 15 | PB | Paraíba | JAN | 1 | 2 | 0 | 0 | 0 | 0 | 0 | 0
PB | JAN | 3 | 0 | 0 | 15 | PB | Paraíba | JAN | 1 | 3 | 0 | 0 | 0 | 0 | 0 | 0
PB | JAN | 4 | 0 | 0 | 15 | PB | Paraíba | JAN | 1 | 4 | 0 | 0 | 0 | 0 | 0 | 0
PB | JAN | 5 | 0 | 0 | 15 | PB | Paraíba | JAN | 1 | 5 | 0 | 0 | 0 | 0 | 0 | 0
PB | JAN | 6 | 0.013353 | 0.013353 | 15 | PB | Paraíba | JAN | 1 | 6 | 0.013353 | 0.016057 | 0.020782 | 0.017251 | 0.030192 | 0.0040793
PB | JAN | 7 | 0.13273 | 0.13273 | 15 | PB | Paraíba | JAN | 1 | 7 | 0.13273 | 0.15562 | 0.17226 | 0.15254 | 0.21508 | 0.04304
PB | JAN | 8 | 0.31224 | 0.31224 | 15 | PB | Paraíba | JAN | 1 | 8 | 0.31224 | 0.36367 | 0.38962 | 0.34946 | 0.45533 | 0.094151
PB | JAN | 9 | 0.60236 | 0.49185 | 15 | PB | Paraíba | JAN | 1 | 9 | 0.49185 | 0.56663 | 0.60236 | 0.54805 | 0.6733 | 0.22205
PB | JAN | 10 | 0.78001 | 0.78001 | 15 | PB | Paraíba | JAN | 1 | 10 | 0.6504 | 0.73191 | 0.78001 | 0.71247 | 0.87604 | 0.30072
PB | JAN | 11 | 0.89497 | 0.89497 | 15 | PB | Paraíba | JAN | 1 | 11 | 0.76124 | 0.83583 | 0.89497 | 0.82155 | 0.99109 | 0.38828
PB | JAN | 12 | 0.92782 | 0.92782 | 15 | PB | Paraíba | JAN | 1 | 12 | 0.79584 | 0.87087 | 0.92782 | 0.85196 | 1.0252 | 0.4606
PB | JAN | 13 | 0.88304 | 0.88304 | 15 | PB | Paraíba | JAN | 1 | 13 | 0.75436 | 0.81615 | 0.88304 | 0.80919 | 1.0097 | 0.43696
PB | JAN | 14 | 0.77026 | 0.77026 | 15 | PB | Paraíba | JAN | 1 | 14 | 0.66706 | 0.71576 | 0.77026 | 0.70627 | 0.88689 | 0.39211
PB | JAN | 15 | 0.61624 | 0.61624 | 15 | PB | Paraíba | JAN | 1 | 15 | 0.51068 | 0.56342 | 0.61624 | 0.55954 | 0.72645 | 0.30103
PB | JAN | 16 | 0.40959 | 0.40959 | 15 | PB | Paraíba | JAN | 1 | 16 | 0.33461 | 0.37295 | 0.40959 | 0.3693 | 0.49872 | 0.2083
PB | JAN | 17 | 0.20395 | 0.20395 | 15 | PB | Paraíba | JAN | 1 | 17 | 0.16138 | 0.18276 | 0.20395 | 0.18262 | 0.25671 | 0.10573
PB | JAN | 18 | 0.039366 | 0.039366 | 15 | PB | Paraíba | JAN | 1 | 18 | 0.02967 | 0.034718 | 0.039366 | 0.034623 | 0.050607 | 0.015466
PB | JAN | 19 | 0 | 0 | 15 | PB | Paraíba | JAN | 1 | 19 | 0 | 0 | 0 | 0 | 0 | 0
PB | JAN | 20 | 0 | 0 | 15 | PB | Paraíba | JAN | 1 | 20 | 0 | 0 | 0 | 0 | 0 | 0
PB | JAN | 21 | 0 | 0 | 15 | PB | Paraíba | JAN | 1 | 21 | 0 | 0 | 0 | 0 | 0 | 0
PB | JAN | 22 | 0 | 0 | 15 | PB | Paraíba | JAN | 1 | 22 | 0 | 0 | 0 | 0 | 0 | 0
PB | JAN | 23 | 0 | 0 | 15 | PB | Paraíba | JAN | 1 | 23 | 0 | 0 | 0 | 0 | 0 | 0
PB | JAN | 24 | 0 | 0 | 15 | PB | Paraíba | JAN | 1 | 24 | 0 | 0 | 0 | 0 | 0 | 0
PB | FEV | 1 | 0 | 0 | 15 | PB | Paraíba | FEV | 2 | 1 | 0 | 0 | 0 | 0 | 0 | 0
PB | FEV | 2 | 0 | 0 | 15 | PB | Paraíba | FEV | 2 | 2 | 0 | 0 | 0 | 0 | 0 | 0
PB | FEV | 3 | 0 | 0 | 15 | PB | Paraíba | FEV | 2 | 3 | 0 | 0 | 0 | 0 | 0 | 0
PB | FEV | 4 | 0 | 0 | 15 | PB | Paraíba | FEV | 2 | 4 | 0 | 0 | 0 | 0 | 0 | 0
PB | FEV | 5 | 0 | 0 | 15 | PB | Paraíba | FEV | 2 | 5 | 0 | 0 | 0 | 0 | 0 | 0
PB | FEV | 6 | 0.0073667 | 0.0073667 | 15 | PB | Paraíba | FEV | 2 | 6 | 0.0073667 | 0.0086506 | 0.010345 | 0.008862 | 0.013647 | 0.0042591
PB | FEV | 7 | 0.10712 | 0.10712 | 15 | PB | Paraíba | FEV | 2 | 7 | 0.10712 | 0.12846 | 0.14717 | 0.12708 | 0.17535 | 0.067481
PB | FEV | 8 | 0.28196 | 0.28196 | 15 | PB | Paraíba | FEV | 2 | 8 | 0.28196 | 0.33075 | 0.36878 | 0.32273 | 0.42995 | 0.17623
PB | FEV | 9 | 0.59515 | 0.47112 | 15 | PB | Paraíba | FEV | 2 | 9 | 0.47112 | 0.53283 | 0.59515 | 0.52325 | 0.66045 | 0.27012
PB | FEV | 10 | 0.77841 | 0.77841 | 15 | PB | Paraíba | FEV | 2 | 10 | 0.63339 | 0.70721 | 0.77841 | 0.69473 | 0.84943 | 0.36861
PB | FEV | 11 | 0.89413 | 0.89413 | 15 | PB | Paraíba | FEV | 2 | 11 | 0.74858 | 0.83033 | 0.89413 | 0.81202 | 0.98751 | 0.43624
PB | FEV | 12 | 0.93421 | 0.93421 | 15 | PB | Paraíba | FEV | 2 | 12 | 0.79061 | 0.87111 | 0.93421 | 0.85237 | 1.0431 | 0.49622
PB | FEV | 13 | 0.88629 | 0.88629 | 15 | PB | Paraíba | FEV | 2 | 13 | 0.76243 | 0.8359 | 0.88629 | 0.81986 | 1.0269 | 0.51212
PB | FEV | 14 | 0.79056 | 0.79056 | 15 | PB | Paraíba | FEV | 2 | 14 | 0.66166 | 0.7381 | 0.79056 | 0.72459 | 0.92882 | 0.47603
PB | FEV | 15 | 0.63113 | 0.63113 | 15 | PB | Paraíba | FEV | 2 | 15 | 0.51974 | 0.59109 | 0.63113 | 0.57294 | 0.74227 | 0.31441
PB | FEV | 16 | 0.42781 | 0.42781 | 15 | PB | Paraíba | FEV | 2 | 16 | 0.34742 | 0.4009 | 0.42781 | 0.38546 | 0.5195 | 0.17943
PB | FEV | 17 | 0.2153 | 0.2153 | 15 | PB | Paraíba | FEV | 2 | 17 | 0.17509 | 0.19586 | 0.2153 | 0.19171 | 0.2824 | 0.075927
PB | FEV | 18 | 0.041506 | 0.041506 | 15 | PB | Paraíba | FEV | 2 | 18 | 0.031865 | 0.036403 | 0.041506 | 0.036162 | 0.056393 | 0.013862
PB | FEV | 19 | 0 | 0 | 15 | PB | Paraíba | FEV | 2 | 19 | 0 | 0 | 0 | 0 | 0 | 0
PB | FEV | 20 | 0 | 0 | 15 | PB | Paraíba | FEV | 2 | 20 | 0 | 0 | 0 | 0 | 0 | 0
PB | FEV | 21 | 0 | 0 | 15 | PB | Paraíba | FEV | 2 | 21 | 0 | 0 | 0 | 0 | 0 | 0
PB | FEV | 22 | 0 | 0 | 15 | PB | Paraíba | FEV | 2 | 22 | 0 | 0 | 0 | 0 | 0 | 0
PB | FEV | 23 | 0 | 0 | 15 | PB | Paraíba | FEV | 2 | 23 | 0 | 0 | 0 | 0 | 0 | 0
PB | FEV | 24 | 0 | 0 | 15 | PB | Paraíba | FEV | 2 | 24 | 0 | 0 | 0 | 0 | 0 | 0
PB | MAR | 1 | 0 | 0 | 15 | PB | Paraíba | MAR | 3 | 1 | 0 | 0 | 0 | 0 | 0 | 0
PB | MAR | 2 | 0 | 0 | 15 | PB | Paraíba | MAR | 3 | 2 | 0 | 0 | 0 | 0 | 0 | 0
PB | MAR | 3 | 0 | 0 | 15 | PB | Paraíba | MAR | 3 | 3 | 0 | 0 | 0 | 0 | 0 | 0
PB | MAR | 4 | 0 | 0 | 15 | PB | Paraíba | MAR | 3 | 4 | 0 | 0 | 0 | 0 | 0 | 0
PB | MAR | 5 | 0 | 0 | 15 | PB | Paraíba | MAR | 3 | 5 | 0 | 0 | 0 | 0 | 0 | 0
PB | MAR | 6 | 0.0072711 | 0.0072711 | 15 | PB | Paraíba | MAR | 3 | 6 | 0.0072711 | 0.0085519 | 0.009607 | 0.0083229 | 0.011977 | 0.0024355
PB | MAR | 7 | 0.10794 | 0.10794 | 15 | PB | Paraíba | MAR | 3 | 7 | 0.10794 | 0.12799 | 0.14317 | 0.12302 | 0.17398 | 0.035955
PB | MAR | 8 | 0.28584 | 0.28584 | 15 | PB | Paraíba | MAR | 3 | 8 | 0.28584 | 0.32476 | 0.36378 | 0.31606 | 0.41255 | 0.092055
PB | MAR | 9 | 0.5789 | 0.45343 | 15 | PB | Paraíba | MAR | 3 | 9 | 0.45343 | 0.5156 | 0.5789 | 0.50441 | 0.65362 | 0.13684
PB | MAR | 10 | 0.74384 | 0.74384 | 15 | PB | Paraíba | MAR | 3 | 10 | 0.59052 | 0.67447 | 0.74384 | 0.65903 | 0.86077 | 0.18292
PB | MAR | 11 | 0.85133 | 0.85133 | 15 | PB | Paraíba | MAR | 3 | 11 | 0.71531 | 0.77938 | 0.85133 | 0.76678 | 0.99353 | 0.24976
PB | MAR | 12 | 0.88697 | 0.88697 | 15 | PB | Paraíba | MAR | 3 | 12 | 0.74525 | 0.83125 | 0.88697 | 0.80642 | 1.0314 | 0.24266
PB | MAR | 13 | 0.84939 | 0.84939 | 15 | PB | Paraíba | MAR | 3 | 13 | 0.71164 | 0.78901 | 0.84939 | 0.77 | 1.0025 | 0.27316
PB | MAR | 14 | 0.75067 | 0.75067 | 15 | PB | Paraíba | MAR | 3 | 14 | 0.61996 | 0.6918 | 0.75067 | 0.67665 | 0.88042 | 0.23604
PB | MAR | 15 | 0.5901 | 0.5901 | 15 | PB | Paraíba | MAR | 3 | 15 | 0.47672 | 0.53849 | 0.5901 | 0.52717 | 0.71613 | 0.18301
PB | MAR | 16 | 0.39261 | 0.39261 | 15 | PB | Paraíba | MAR | 3 | 16 | 0.30217 | 0.35348 | 0.39261 | 0.34134 | 0.46791 | 0.12466
PB | MAR | 17 | 0.18461 | 0.18461 | 15 | PB | Paraíba | MAR | 3 | 17 | 0.12655 | 0.15529 | 0.18461 | 0.15425 | 0.23159 | 0.049471
PB | MAR | 18 | 0.02587 | 0.02587 | 15 | PB | Paraíba | MAR | 3 | 18 | 0.013853 | 0.019433 | 0.02587 | 0.019977 | 0.03522 | 0.0062426
PB | MAR | 19 | 0 | 0 | 15 | PB | Paraíba | MAR | 3 | 19 | 0 | 0 | 0 | 0 | 0 | 0
PB | MAR | 20 | 0 | 0 | 15 | PB | Paraíba | MAR | 3 | 20 | 0 | 0 | 0 | 0 | 0 | 0
PB | MAR | 21 | 0 | 0 | 15 | PB | Paraíba | MAR | 3 | 21 | 0 | 0 | 0 | 0 | 0 | 0
PB | MAR | 22 | 0 | 0 | 15 | PB | Paraíba | MAR | 3 | 22 | 0 | 0 | 0 | 0 | 0 | 0
PB | MAR | 23 | 0 | 0 | 15 | PB | Paraíba | MAR | 3 | 23 | 0 | 0 | 0 | 0 | 0 | 0
PB | MAR | 24 | 0 | 0 | 15 | PB | Paraíba | MAR | 3 | 24 | 0 | 0 | 0 | 0 | 0 | 0
PB | ABR | 1 | 0 | 0 | 15 | PB | Paraíba | ABR | 4 | 1 | 0 | 0 | 0 | 0 | 0 | 0
PB | ABR | 2 | 0 | 0 | 15 | PB | Paraíba | ABR | 4 | 2 | 0 | 0 | 0 | 0 | 0 | 0
PB | ABR | 3 | 0 | 0 | 15 | PB | Paraíba | ABR | 4 | 3 | 0 | 0 | 0 | 0 | 0 | 0
PB | ABR | 4 | 0 | 0 | 15 | PB | Paraíba | ABR | 4 | 4 | 0 | 0 | 0 | 0 | 0 | 0
PB | ABR | 5 | 0 | 0 | 15 | PB | Paraíba | ABR | 4 | 5 | 0 | 0 | 0 | 0 | 0 | 0
PB | ABR | 6 | 0.0093656 | 0.0093656 | 15 | PB | Paraíba | ABR | 4 | 6 | 0.0093656 | 0.010815 | 0.011809 | 0.010478 | 0.014174 | 0.0039117
PB | ABR | 7 | 0.12071 | 0.12071 | 15 | PB | Paraíba | ABR | 4 | 7 | 0.12071 | 0.13936 | 0.15212 | 0.13498 | 0.17825 | 0.045492
PB | ABR | 8 | 0.29778 | 0.29778 | 15 | PB | Paraíba | ABR | 4 | 8 | 0.29778 | 0.34233 | 0.36465 | 0.32918 | 0.4228 | 0.089306
PB | ABR | 9 | 0.55983 | 0.46713 | 15 | PB | Paraíba | ABR | 4 | 9 | 0.46713 | 0.52554 | 0.55983 | 0.50826 | 0.64933 | 0.174
PB | ABR | 10 | 0.71362 | 0.71362 | 15 | PB | Paraíba | ABR | 4 | 10 | 0.59428 | 0.66755 | 0.71362 | 0.6485 | 0.83125 | 0.21192
PB | ABR | 11 | 0.81672 | 0.81672 | 15 | PB | Paraíba | ABR | 4 | 11 | 0.68634 | 0.75754 | 0.81672 | 0.74194 | 0.95195 | 0.27215
PB | ABR | 12 | 0.84267 | 0.84267 | 15 | PB | Paraíba | ABR | 4 | 12 | 0.71663 | 0.78685 | 0.84267 | 0.76936 | 0.99467 | 0.31308
PB | ABR | 13 | 0.79128 | 0.79128 | 15 | PB | Paraíba | ABR | 4 | 13 | 0.68379 | 0.74299 | 0.79128 | 0.72661 | 0.95636 | 0.25812
PB | ABR | 14 | 0.69415 | 0.69415 | 15 | PB | Paraíba | ABR | 4 | 14 | 0.57364 | 0.63275 | 0.69415 | 0.62323 | 0.85275 | 0.25434
PB | ABR | 15 | 0.5269 | 0.5269 | 15 | PB | Paraíba | ABR | 4 | 15 | 0.43661 | 0.47466 | 0.5269 | 0.47608 | 0.66376 | 0.19772
PB | ABR | 16 | 0.3199 | 0.3199 | 15 | PB | Paraíba | ABR | 4 | 16 | 0.25736 | 0.28887 | 0.3199 | 0.28559 | 0.42728 | 0.091882
PB | ABR | 17 | 0.13183 | 0.13183 | 15 | PB | Paraíba | ABR | 4 | 17 | 0.096399 | 0.11216 | 0.13183 | 0.11361 | 0.18688 | 0.045016
PB | ABR | 18 | 0.0090102 | 0.0090102 | 15 | PB | Paraíba | ABR | 4 | 18 | 0.0044114 | 0.0061653 | 0.0090102 | 0.0068064 | 0.015788 | 0.0016937
PB | ABR | 19 | 0 | 0 | 15 | PB | Paraíba | ABR | 4 | 19 | 0 | 0 | 0 | 0 | 0 | 0
PB | ABR | 20 | 0 | 0 | 15 | PB | Paraíba | ABR | 4 | 20 | 0 | 0 | 0 | 0 | 0 | 0
PB | ABR | 21 | 0 | 0 | 15 | PB | Paraíba | ABR | 4 | 21 | 0 | 0 | 0 | 0 | 0 | 0
PB | ABR | 22 | 0 | 0 | 15 | PB | Paraíba | ABR | 4 | 22 | 0 | 0 | 0 | 0 | 0 | 0
PB | ABR | 23 | 0 | 0 | 15 | PB | Paraíba | ABR | 4 | 23 | 0 | 0 | 0 | 0 | 0 | 0
PB | ABR | 24 | 0 | 0 | 15 | PB | Paraíba | ABR | 4 | 24 | 0 | 0 | 0 | 0 | 0 | 0
PB | MAI | 1 | 0 | 0 | 15 | PB | Paraíba | MAI | 5 | 1 | 0 | 0 | 0 | 0 | 0 | 0
PB | MAI | 2 | 0 | 0 | 15 | PB | Paraíba | MAI | 5 | 2 | 0 | 0 | 0 | 0 | 0 | 0
PB | MAI | 3 | 0 | 0 | 15 | PB | Paraíba | MAI | 5 | 3 | 0 | 0 | 0 | 0 | 0 | 0
PB | MAI | 4 | 0 | 0 | 15 | PB | Paraíba | MAI | 5 | 4 | 0 | 0 | 0 | 0 | 0 | 0
PB | MAI | 5 | 0 | 0 | 15 | PB | Paraíba | MAI | 5 | 5 | 0 | 0 | 0 | 0 | 0 | 0
PB | MAI | 6 | 0.0074698 | 0.0074698 | 15 | PB | Paraíba | MAI | 5 | 6 | 0.0074698 | 0.0089251 | 0.010282 | 0.0089284 | 0.014377 | 0.0022677
PB | MAI | 7 | 0.11134 | 0.11134 | 15 | PB | Paraíba | MAI | 5 | 7 | 0.11134 | 0.12639 | 0.13823 | 0.12295 | 0.18159 | 0.027198
PB | MAI | 8 | 0.28273 | 0.28273 | 15 | PB | Paraíba | MAI | 5 | 8 | 0.28273 | 0.31498 | 0.33756 | 0.30406 | 0.42055 | 0.041796
PB | MAI | 9 | 0.52683 | 0.4307 | 15 | PB | Paraíba | MAI | 5 | 9 | 0.4307 | 0.48866 | 0.52683 | 0.47028 | 0.62681 | 0.095217
PB | MAI | 10 | 0.67388 | 0.67388 | 15 | PB | Paraíba | MAI | 5 | 10 | 0.53498 | 0.61361 | 0.67388 | 0.59322 | 0.78824 | 0.11873
PB | MAI | 11 | 0.75612 | 0.75612 | 15 | PB | Paraíba | MAI | 5 | 11 | 0.59044 | 0.67234 | 0.75612 | 0.66133 | 0.89095 | 0.15689
PB | MAI | 12 | 0.76834 | 0.76834 | 15 | PB | Paraíba | MAI | 5 | 12 | 0.60354 | 0.69317 | 0.76834 | 0.67978 | 0.93753 | 0.19969
PB | MAI | 13 | 0.72902 | 0.72902 | 15 | PB | Paraíba | MAI | 5 | 13 | 0.56951 | 0.65875 | 0.72902 | 0.64287 | 0.89242 | 0.22261
PB | MAI | 14 | 0.62351 | 0.62351 | 15 | PB | Paraíba | MAI | 5 | 14 | 0.48415 | 0.56386 | 0.62351 | 0.54994 | 0.77865 | 0.18228
PB | MAI | 15 | 0.46651 | 0.46651 | 15 | PB | Paraíba | MAI | 5 | 15 | 0.36272 | 0.41357 | 0.46651 | 0.41065 | 0.60375 | 0.11413
PB | MAI | 16 | 0.27147 | 0.27147 | 15 | PB | Paraíba | MAI | 5 | 16 | 0.2018 | 0.2381 | 0.27147 | 0.23142 | 0.3595 | 0.065114
PB | MAI | 17 | 0.09865 | 0.09865 | 15 | PB | Paraíba | MAI | 5 | 17 | 0.070253 | 0.084899 | 0.09865 | 0.084094 | 0.13106 | 0.031813
PB | MAI | 18 | 0.0027925 | 0.0027925 | 15 | PB | Paraíba | MAI | 5 | 18 | 0.0019417 | 0.0023609 | 0.0027925 | 0.0024116 | 0.0046644 | 0.00079173
PB | MAI | 19 | 0 | 0 | 15 | PB | Paraíba | MAI | 5 | 19 | 0 | 0 | 0 | 0 | 0 | 0
PB | MAI | 20 | 0 | 0 | 15 | PB | Paraíba | MAI | 5 | 20 | 0 | 0 | 0 | 0 | 0 | 0
PB | MAI | 21 | 0 | 0 | 15 | PB | Paraíba | MAI | 5 | 21 | 0 | 0 | 0 | 0 | 0 | 0
PB | MAI | 22 | 0 | 0 | 15 | PB | Paraíba | MAI | 5 | 22 | 0 | 0 | 0 | 0 | 0 | 0
PB | MAI | 23 | 0 | 0 | 15 | PB | Paraíba | MAI | 5 | 23 | 0 | 0 | 0 | 0 | 0 | 0
PB | MAI | 24 | 0 | 0 | 15 | PB | Paraíba | MAI | 5 | 24 | 0 | 0 | 0 | 0 | 0 | 0
PB | JUN | 1 | 0 | 0 | 15 | PB | Paraíba | JUN | 6 | 1 | 0 | 0 | 0 | 0 | 0 | 0
PB | JUN | 2 | 0 | 0 | 15 | PB | Paraíba | JUN | 6 | 2 | 0 | 0 | 0 | 0 | 0 | 0
PB | JUN | 3 | 0 | 0 | 15 | PB | Paraíba | JUN | 6 | 3 | 0 | 0 | 0 | 0 | 0 | 0
PB | JUN | 4 | 0 | 0 | 15 | PB | Paraíba | JUN | 6 | 4 | 0 | 0 | 0 | 0 | 0 | 0
PB | JUN | 5 | 0 | 0 | 15 | PB | Paraíba | JUN | 6 | 5 | 0 | 0 | 0 | 0 | 0 | 0
PB | JUN | 6 | 0.0036641 | 0.0036641 | 15 | PB | Paraíba | JUN | 6 | 6 | 0.0036641 | 0.0046627 | 0.0057742 | 0.004811 | 0.0089088 | 0.0011623
PB | JUN | 7 | 0.086798 | 0.086798 | 15 | PB | Paraíba | JUN | 6 | 7 | 0.086798 | 0.10575 | 0.11825 | 0.10188 | 0.14949 | 0.035626
PB | JUN | 8 | 0.24026 | 0.24026 | 15 | PB | Paraíba | JUN | 6 | 8 | 0.24026 | 0.29049 | 0.31357 | 0.27305 | 0.36808 | 0.10167
PB | JUN | 9 | 0.49826 | 0.37667 | 15 | PB | Paraíba | JUN | 6 | 9 | 0.37667 | 0.44313 | 0.49826 | 0.43197 | 0.57366 | 0.15213
PB | JUN | 10 | 0.6409 | 0.6409 | 15 | PB | Paraíba | JUN | 6 | 10 | 0.48857 | 0.57008 | 0.6409 | 0.54955 | 0.73123 | 0.19439
PB | JUN | 11 | 0.72246 | 0.72246 | 15 | PB | Paraíba | JUN | 6 | 11 | 0.53162 | 0.62926 | 0.72246 | 0.61778 | 0.83783 | 0.19734
PB | JUN | 12 | 0.74078 | 0.74078 | 15 | PB | Paraíba | JUN | 6 | 12 | 0.54911 | 0.64473 | 0.74078 | 0.63609 | 0.86798 | 0.16542
PB | JUN | 13 | 0.69364 | 0.69364 | 15 | PB | Paraíba | JUN | 6 | 13 | 0.50017 | 0.61372 | 0.69364 | 0.59567 | 0.83128 | 0.14093
PB | JUN | 14 | 0.58888 | 0.58888 | 15 | PB | Paraíba | JUN | 6 | 14 | 0.4385 | 0.51875 | 0.58888 | 0.50954 | 0.72203 | 0.12469
PB | JUN | 15 | 0.44672 | 0.44672 | 15 | PB | Paraíba | JUN | 6 | 15 | 0.33347 | 0.39505 | 0.44672 | 0.38704 | 0.56008 | 0.072986
PB | JUN | 16 | 0.26187 | 0.26187 | 15 | PB | Paraíba | JUN | 6 | 16 | 0.17805 | 0.2256 | 0.26187 | 0.2189 | 0.34217 | 0.031382
PB | JUN | 17 | 0.09968 | 0.09968 | 15 | PB | Paraíba | JUN | 6 | 17 | 0.069671 | 0.085788 | 0.09968 | 0.083293 | 0.13034 | 0.013929
PB | JUN | 18 | 0.0036288 | 0.0036288 | 15 | PB | Paraíba | JUN | 6 | 18 | 0.0021905 | 0.0027932 | 0.0036288 | 0.002861 | 0.0058182 | 0.00053031
PB | JUN | 19 | 0 | 0 | 15 | PB | Paraíba | JUN | 6 | 19 | 0 | 0 | 0 | 0 | 0 | 0
PB | JUN | 20 | 0 | 0 | 15 | PB | Paraíba | JUN | 6 | 20 | 0 | 0 | 0 | 0 | 0 | 0
PB | JUN | 21 | 0 | 0 | 15 | PB | Paraíba | JUN | 6 | 21 | 0 | 0 | 0 | 0 | 0 | 0
PB | JUN | 22 | 0 | 0 | 15 | PB | Paraíba | JUN | 6 | 22 | 0 | 0 | 0 | 0 | 0 | 0
PB | JUN | 23 | 0 | 0 | 15 | PB | Paraíba | JUN | 6 | 23 | 0 | 0 | 0 | 0 | 0 | 0
PB | JUN | 24 | 0 | 0 | 15 | PB | Paraíba | JUN | 6 | 24 | 0 | 0 | 0 | 0 | 0 | 0
PB | JUL | 1 | 0 | 0 | 15 | PB | Paraíba | JUL | 7 | 1 | 0 | 0 | 0 | 0 | 0 | 0
PB | JUL | 2 | 0 | 0 | 15 | PB | Paraíba | JUL | 7 | 2 | 0 | 0 | 0 | 0 | 0 | 0
PB | JUL | 3 | 0 | 0 | 15 | PB | Paraíba | JUL | 7 | 3 | 0 | 0 | 0 | 0 | 0 | 0
PB | JUL | 4 | 0 | 0 | 15 | PB | Paraíba | JUL | 7 | 4 | 0 | 0 | 0 | 0 | 0 | 0
PB | JUL | 5 | 0 | 0 | 15 | PB | Paraíba | JUL | 7 | 5 | 0 | 0 | 0 | 0 | 0 | 0
PB | JUL | 6 | 0.002671 | 0.002671 | 15 | PB | Paraíba | JUL | 7 | 6 | 0.002671 | 0.003076 | 0.0035086 | 0.0030235 | 0.0045551 | 0.00087745
PB | JUL | 7 | 0.084951 | 0.084951 | 15 | PB | Paraíba | JUL | 7 | 7 | 0.084951 | 0.098762 | 0.10897 | 0.095275 | 0.13216 | 0.033662
PB | JUL | 8 | 0.24652 | 0.24652 | 15 | PB | Paraíba | JUL | 7 | 8 | 0.24652 | 0.28113 | 0.30512 | 0.27055 | 0.36072 | 0.10857
PB | JUL | 9 | 0.49271 | 0.39979 | 15 | PB | Paraíba | JUL | 7 | 9 | 0.39979 | 0.45675 | 0.49271 | 0.43968 | 0.57076 | 0.191
PB | JUL | 10 | 0.6461 | 0.6461 | 15 | PB | Paraíba | JUL | 7 | 10 | 0.50362 | 0.58815 | 0.6461 | 0.56765 | 0.75765 | 0.26739
PB | JUL | 11 | 0.74985 | 0.74985 | 15 | PB | Paraíba | JUL | 7 | 11 | 0.56326 | 0.66863 | 0.74985 | 0.64617 | 0.8704 | 0.35502
PB | JUL | 12 | 0.78378 | 0.78378 | 15 | PB | Paraíba | JUL | 7 | 12 | 0.56635 | 0.67318 | 0.78378 | 0.66516 | 0.91721 | 0.32863
PB | JUL | 13 | 0.74764 | 0.74764 | 15 | PB | Paraíba | JUL | 7 | 13 | 0.54008 | 0.63489 | 0.74764 | 0.62951 | 0.87798 | 0.31419
PB | JUL | 14 | 0.63132 | 0.63132 | 15 | PB | Paraíba | JUL | 7 | 14 | 0.45568 | 0.53176 | 0.63132 | 0.53981 | 0.76813 | 0.24305
PB | JUL | 15 | 0.48131 | 0.48131 | 15 | PB | Paraíba | JUL | 7 | 15 | 0.35539 | 0.41123 | 0.48131 | 0.41288 | 0.58273 | 0.1713
PB | JUL | 16 | 0.29133 | 0.29133 | 15 | PB | Paraíba | JUL | 7 | 16 | 0.20723 | 0.24217 | 0.29133 | 0.24777 | 0.37944 | 0.090777
PB | JUL | 17 | 0.11969 | 0.11969 | 15 | PB | Paraíba | JUL | 7 | 17 | 0.084932 | 0.10055 | 0.11969 | 0.10205 | 0.15895 | 0.033407
PB | JUL | 18 | 0.0074736 | 0.0074736 | 15 | PB | Paraíba | JUL | 7 | 18 | 0.0048281 | 0.0060954 | 0.0074736 | 0.0061305 | 0.010322 | 0.0015216
PB | JUL | 19 | 0 | 0 | 15 | PB | Paraíba | JUL | 7 | 19 | 0 | 0 | 0 | 0 | 0 | 0
PB | JUL | 20 | 0 | 0 | 15 | PB | Paraíba | JUL | 7 | 20 | 0 | 0 | 0 | 0 | 0 | 0
PB | JUL | 21 | 0 | 0 | 15 | PB | Paraíba | JUL | 7 | 21 | 0 | 0 | 0 | 0 | 0 | 0
PB | JUL | 22 | 0 | 0 | 15 | PB | Paraíba | JUL | 7 | 22 | 0 | 0 | 0 | 0 | 0 | 0
PB | JUL | 23 | 0 | 0 | 15 | PB | Paraíba | JUL | 7 | 23 | 0 | 0 | 0 | 0 | 0 | 0
PB | JUL | 24 | 0 | 0 | 15 | PB | Paraíba | JUL | 7 | 24 | 0 | 0 | 0 | 0 | 0 | 0
PB | AGO | 1 | 0 | 0 | 15 | PB | Paraíba | AGO | 8 | 1 | 0 | 0 | 0 | 0 | 0 | 0
PB | AGO | 2 | 0 | 0 | 15 | PB | Paraíba | AGO | 8 | 2 | 0 | 0 | 0 | 0 | 0 | 0
PB | AGO | 3 | 0 | 0 | 15 | PB | Paraíba | AGO | 8 | 3 | 0 | 0 | 0 | 0 | 0 | 0
PB | AGO | 4 | 0 | 0 | 15 | PB | Paraíba | AGO | 8 | 4 | 0 | 0 | 0 | 0 | 0 | 0
PB | AGO | 5 | 0 | 0 | 15 | PB | Paraíba | AGO | 8 | 5 | 0 | 0 | 0 | 0 | 0 | 0
PB | AGO | 6 | 0.0046395 | 0.0046395 | 15 | PB | Paraíba | AGO | 8 | 6 | 0.0046395 | 0.0062764 | 0.0091787 | 0.006868 | 0.013997 | 0.0011414
PB | AGO | 7 | 0.11114 | 0.11114 | 15 | PB | Paraíba | AGO | 8 | 7 | 0.11114 | 0.12659 | 0.14136 | 0.12565 | 0.1767 | 0.022509
PB | AGO | 8 | 0.30161 | 0.30161 | 15 | PB | Paraíba | AGO | 8 | 8 | 0.30161 | 0.33419 | 0.36034 | 0.32559 | 0.41953 | 0.070886
PB | AGO | 9 | 0.56675 | 0.47274 | 15 | PB | Paraíba | AGO | 8 | 9 | 0.47274 | 0.52285 | 0.56675 | 0.51011 | 0.64389 | 0.11256
PB | AGO | 10 | 0.73467 | 0.73467 | 15 | PB | Paraíba | AGO | 8 | 10 | 0.59479 | 0.67504 | 0.73467 | 0.65323 | 0.81974 | 0.20758
PB | AGO | 11 | 0.84458 | 0.84458 | 15 | PB | Paraíba | AGO | 8 | 11 | 0.67736 | 0.77303 | 0.84458 | 0.74444 | 0.92758 | 0.27209
PB | AGO | 12 | 0.86965 | 0.86965 | 15 | PB | Paraíba | AGO | 8 | 12 | 0.69324 | 0.81136 | 0.86965 | 0.77108 | 0.99416 | 0.35816
PB | AGO | 13 | 0.84028 | 0.84028 | 15 | PB | Paraíba | AGO | 8 | 13 | 0.65111 | 0.78365 | 0.84028 | 0.73782 | 0.94721 | 0.32648
PB | AGO | 14 | 0.7307 | 0.7307 | 15 | PB | Paraíba | AGO | 8 | 14 | 0.55231 | 0.67237 | 0.7307 | 0.64072 | 0.82533 | 0.34004
PB | AGO | 15 | 0.5724 | 0.5724 | 15 | PB | Paraíba | AGO | 8 | 15 | 0.42714 | 0.52049 | 0.5724 | 0.49502 | 0.64637 | 0.22135
PB | AGO | 16 | 0.35826 | 0.35826 | 15 | PB | Paraíba | AGO | 8 | 16 | 0.25499 | 0.31178 | 0.35826 | 0.30111 | 0.41643 | 0.10508
PB | AGO | 17 | 0.14971 | 0.14971 | 15 | PB | Paraíba | AGO | 8 | 17 | 0.10781 | 0.13429 | 0.14971 | 0.12834 | 0.17298 | 0.039568
PB | AGO | 18 | 0.010235 | 0.010235 | 15 | PB | Paraíba | AGO | 8 | 18 | 0.0075929 | 0.0092813 | 0.010235 | 0.0088792 | 0.011346 | 0.0033409
PB | AGO | 19 | 0 | 0 | 15 | PB | Paraíba | AGO | 8 | 19 | 0 | 0 | 0 | 0 | 0 | 0
PB | AGO | 20 | 0 | 0 | 15 | PB | Paraíba | AGO | 8 | 20 | 0 | 0 | 0 | 0 | 0 | 0
PB | AGO | 21 | 0 | 0 | 15 | PB | Paraíba | AGO | 8 | 21 | 0 | 0 | 0 | 0 | 0 | 0
PB | AGO | 22 | 0 | 0 | 15 | PB | Paraíba | AGO | 8 | 22 | 0 | 0 | 0 | 0 | 0 | 0
PB | AGO | 23 | 0 | 0 | 15 | PB | Paraíba | AGO | 8 | 23 | 0 | 0 | 0 | 0 | 0 | 0
PB | AGO | 24 | 0 | 0 | 15 | PB | Paraíba | AGO | 8 | 24 | 0 | 0 | 0 | 0 | 0 | 0
PB | SET | 1 | 0 | 0 | 15 | PB | Paraíba | SET | 9 | 1 | 0 | 0 | 0 | 0 | 0 | 0
PB | SET | 2 | 0 | 0 | 15 | PB | Paraíba | SET | 9 | 2 | 0 | 0 | 0 | 0 | 0 | 0
PB | SET | 3 | 0 | 0 | 15 | PB | Paraíba | SET | 9 | 3 | 0 | 0 | 0 | 0 | 0 | 0
PB | SET | 4 | 0 | 0 | 15 | PB | Paraíba | SET | 9 | 4 | 0 | 0 | 0 | 0 | 0 | 0
PB | SET | 5 | 0 | 0 | 15 | PB | Paraíba | SET | 9 | 5 | 0 | 0 | 0 | 0 | 0 | 0
PB | SET | 6 | 0.016442 | 0.016442 | 15 | PB | Paraíba | SET | 9 | 6 | 0.016442 | 0.020987 | 0.028638 | 0.022564 | 0.040849 | 0.0082467
PB | SET | 7 | 0.1684 | 0.1684 | 15 | PB | Paraíba | SET | 9 | 7 | 0.1684 | 0.1857 | 0.20386 | 0.18573 | 0.25283 | 0.1186
PB | SET | 8 | 0.37931 | 0.37931 | 15 | PB | Paraíba | SET | 9 | 8 | 0.37931 | 0.40917 | 0.43772 | 0.40571 | 0.51015 | 0.29318
PB | SET | 9 | 0.65626 | 0.56366 | 15 | PB | Paraíba | SET | 9 | 9 | 0.56366 | 0.61202 | 0.65626 | 0.6057 | 0.72289 | 0.42021
PB | SET | 10 | 0.82883 | 0.82883 | 15 | PB | Paraíba | SET | 9 | 10 | 0.7013 | 0.77062 | 0.82883 | 0.76152 | 0.89468 | 0.55481
PB | SET | 11 | 0.93398 | 0.93398 | 15 | PB | Paraíba | SET | 9 | 11 | 0.7872 | 0.86962 | 0.93398 | 0.85793 | 1.0101 | 0.59178
PB | SET | 12 | 0.96396 | 0.96396 | 15 | PB | Paraíba | SET | 9 | 12 | 0.818 | 0.89833 | 0.96396 | 0.88345 | 1.0305 | 0.62158
PB | SET | 13 | 0.91376 | 0.91376 | 15 | PB | Paraíba | SET | 9 | 13 | 0.77561 | 0.85246 | 0.91376 | 0.83874 | 0.99034 | 0.53088
PB | SET | 14 | 0.78432 | 0.78432 | 15 | PB | Paraíba | SET | 9 | 14 | 0.68056 | 0.73111 | 0.78432 | 0.72623 | 0.85519 | 0.4385
PB | SET | 15 | 0.6092 | 0.6092 | 15 | PB | Paraíba | SET | 9 | 15 | 0.50711 | 0.55858 | 0.6092 | 0.5534 | 0.66306 | 0.30812
PB | SET | 16 | 0.36994 | 0.36994 | 15 | PB | Paraíba | SET | 9 | 16 | 0.30213 | 0.33829 | 0.36994 | 0.33445 | 0.41263 | 0.14591
PB | SET | 17 | 0.14848 | 0.14848 | 15 | PB | Paraíba | SET | 9 | 17 | 0.11999 | 0.13579 | 0.14848 | 0.13339 | 0.16492 | 0.055211
PB | SET | 18 | 0.0079403 | 0.0079403 | 15 | PB | Paraíba | SET | 9 | 18 | 0.006305 | 0.0071944 | 0.0079403 | 0.0071135 | 0.0094044 | 0.003848
PB | SET | 19 | 0 | 0 | 15 | PB | Paraíba | SET | 9 | 19 | 0 | 0 | 0 | 0 | 0 | 0
PB | SET | 20 | 0 | 0 | 15 | PB | Paraíba | SET | 9 | 20 | 0 | 0 | 0 | 0 | 0 | 0
PB | SET | 21 | 0 | 0 | 15 | PB | Paraíba | SET | 9 | 21 | 0 | 0 | 0 | 0 | 0 | 0
PB | SET | 22 | 0 | 0 | 15 | PB | Paraíba | SET | 9 | 22 | 0 | 0 | 0 | 0 | 0 | 0
PB | SET | 23 | 0 | 0 | 15 | PB | Paraíba | SET | 9 | 23 | 0 | 0 | 0 | 0 | 0 | 0
PB | SET | 24 | 0 | 0 | 15 | PB | Paraíba | SET | 9 | 24 | 0 | 0 | 0 | 0 | 0 | 0
PB | OUT | 1 | 0 | 0 | 15 | PB | Paraíba | OUT | 10 | 1 | 0 | 0 | 0 | 0 | 0 | 0
PB | OUT | 2 | 0 | 0 | 15 | PB | Paraíba | OUT | 10 | 2 | 0 | 0 | 0 | 0 | 0 | 0
PB | OUT | 3 | 0 | 0 | 15 | PB | Paraíba | OUT | 10 | 3 | 0 | 0 | 0 | 0 | 0 | 0
PB | OUT | 4 | 0 | 0 | 15 | PB | Paraíba | OUT | 10 | 4 | 0 | 0 | 0 | 0 | 0 | 0
PB | OUT | 5 | 0 | 0 | 15 | PB | Paraíba | OUT | 10 | 5 | 0 | 0 | 5.8639e-06 | 4.3279e-06 | 2.6014e-05 | 0
PB | OUT | 6 | 0.043346 | 0.043346 | 15 | PB | Paraíba | OUT | 10 | 6 | 0.043346 | 0.049886 | 0.056435 | 0.049643 | 0.068669 | 0.024119
PB | OUT | 7 | 0.22821 | 0.22821 | 15 | PB | Paraíba | OUT | 10 | 7 | 0.22821 | 0.24806 | 0.26033 | 0.24242 | 0.29901 | 0.12957
PB | OUT | 8 | 0.44223 | 0.44223 | 15 | PB | Paraíba | OUT | 10 | 8 | 0.44223 | 0.47774 | 0.49546 | 0.46375 | 0.56064 | 0.24995
PB | OUT | 9 | 0.70978 | 0.63565 | 15 | PB | Paraíba | OUT | 10 | 9 | 0.63565 | 0.68278 | 0.70978 | 0.66695 | 0.76548 | 0.39137
PB | OUT | 10 | 0.87948 | 0.87948 | 15 | PB | Paraíba | OUT | 10 | 10 | 0.79043 | 0.84421 | 0.87948 | 0.82336 | 0.93648 | 0.4963
PB | OUT | 11 | 0.98125 | 0.98125 | 15 | PB | Paraíba | OUT | 10 | 11 | 0.88498 | 0.9449 | 0.98125 | 0.91734 | 1.0377 | 0.50555
PB | OUT | 12 | 1.0032 | 1.0032 | 15 | PB | Paraíba | OUT | 10 | 12 | 0.89974 | 0.96387 | 1.0032 | 0.9372 | 1.0681 | 0.52911
PB | OUT | 13 | 0.94556 | 0.94556 | 15 | PB | Paraíba | OUT | 10 | 13 | 0.82342 | 0.89937 | 0.94556 | 0.88052 | 1.0002 | 0.59095
PB | OUT | 14 | 0.81289 | 0.81289 | 15 | PB | Paraíba | OUT | 10 | 14 | 0.69465 | 0.76097 | 0.81289 | 0.75074 | 0.86495 | 0.55873
PB | OUT | 15 | 0.61584 | 0.61584 | 15 | PB | Paraíba | OUT | 10 | 15 | 0.5241 | 0.57913 | 0.61584 | 0.56664 | 0.66293 | 0.3952
PB | OUT | 16 | 0.37292 | 0.37292 | 15 | PB | Paraíba | OUT | 10 | 16 | 0.30596 | 0.33505 | 0.37292 | 0.33451 | 0.4146 | 0.16841
PB | OUT | 17 | 0.14013 | 0.14013 | 15 | PB | Paraíba | OUT | 10 | 17 | 0.1135 | 0.12624 | 0.14013 | 0.12515 | 0.15843 | 0.079968
PB | OUT | 18 | 0.0054641 | 0.0054641 | 15 | PB | Paraíba | OUT | 10 | 18 | 0.0044281 | 0.0048374 | 0.0054641 | 0.0048899 | 0.0065464 | 0.0030526
PB | OUT | 19 | 0 | 0 | 15 | PB | Paraíba | OUT | 10 | 19 | 0 | 0 | 0 | 0 | 0 | 0
PB | OUT | 20 | 0 | 0 | 15 | PB | Paraíba | OUT | 10 | 20 | 0 | 0 | 0 | 0 | 0 | 0
PB | OUT | 21 | 0 | 0 | 15 | PB | Paraíba | OUT | 10 | 21 | 0 | 0 | 0 | 0 | 0 | 0
PB | OUT | 22 | 0 | 0 | 15 | PB | Paraíba | OUT | 10 | 22 | 0 | 0 | 0 | 0 | 0 | 0
PB | OUT | 23 | 0 | 0 | 15 | PB | Paraíba | OUT | 10 | 23 | 0 | 0 | 0 | 0 | 0 | 0
PB | OUT | 24 | 0 | 0 | 15 | PB | Paraíba | OUT | 10 | 24 | 0 | 0 | 0 | 0 | 0 | 0
PB | NOV | 1 | 0 | 0 | 15 | PB | Paraíba | NOV | 11 | 1 | 0 | 0 | 0 | 0 | 0 | 0
PB | NOV | 2 | 0 | 0 | 15 | PB | Paraíba | NOV | 11 | 2 | 0 | 0 | 0 | 0 | 0 | 0
PB | NOV | 3 | 0 | 0 | 15 | PB | Paraíba | NOV | 11 | 3 | 0 | 0 | 0 | 0 | 0 | 0
PB | NOV | 4 | 0 | 0 | 15 | PB | Paraíba | NOV | 11 | 4 | 0 | 0 | 0 | 0 | 0 | 0
PB | NOV | 5 | 2.9479e-05 | 2.9479e-05 | 15 | PB | Paraíba | NOV | 11 | 5 | 2.9479e-05 | 3.8808e-05 | 4.5632e-05 | 3.7132e-05 | 5.7573e-05 | 8.9557e-06
PB | NOV | 6 | 0.055026 | 0.055026 | 15 | PB | Paraíba | NOV | 11 | 6 | 0.055026 | 0.060916 | 0.064151 | 0.058285 | 0.070444 | 0.018492
PB | NOV | 7 | 0.23679 | 0.23679 | 15 | PB | Paraíba | NOV | 11 | 7 | 0.23679 | 0.25557 | 0.26874 | 0.24577 | 0.28689 | 0.083792
PB | NOV | 8 | 0.43991 | 0.43991 | 15 | PB | Paraíba | NOV | 11 | 8 | 0.43991 | 0.47651 | 0.49739 | 0.45991 | 0.52357 | 0.1561
PB | NOV | 9 | 0.70636 | 0.63422 | 15 | PB | Paraíba | NOV | 11 | 9 | 0.63422 | 0.68241 | 0.70636 | 0.65847 | 0.76333 | 0.27537
PB | NOV | 10 | 0.8654 | 0.8654 | 15 | PB | Paraíba | NOV | 11 | 10 | 0.79406 | 0.83706 | 0.8654 | 0.81142 | 0.93644 | 0.32616
PB | NOV | 11 | 0.96282 | 0.96282 | 15 | PB | Paraíba | NOV | 11 | 11 | 0.88386 | 0.92556 | 0.96282 | 0.90312 | 1.032 | 0.37174
PB | NOV | 12 | 0.96759 | 0.96759 | 15 | PB | Paraíba | NOV | 11 | 12 | 0.86424 | 0.92779 | 0.96759 | 0.90668 | 1.0479 | 0.41117
PB | NOV | 13 | 0.90575 | 0.90575 | 15 | PB | Paraíba | NOV | 11 | 13 | 0.80504 | 0.85809 | 0.90575 | 0.84776 | 0.99388 | 0.45829
PB | NOV | 14 | 0.77274 | 0.77274 | 15 | PB | Paraíba | NOV | 11 | 14 | 0.67935 | 0.72377 | 0.77274 | 0.72062 | 0.86055 | 0.41878
PB | NOV | 15 | 0.57648 | 0.57648 | 15 | PB | Paraíba | NOV | 11 | 15 | 0.51229 | 0.54175 | 0.57648 | 0.53978 | 0.6693 | 0.34754
PB | NOV | 16 | 0.34125 | 0.34125 | 15 | PB | Paraíba | NOV | 11 | 16 | 0.29986 | 0.31958 | 0.34125 | 0.31814 | 0.43213 | 0.13542
PB | NOV | 17 | 0.1363 | 0.1363 | 15 | PB | Paraíba | NOV | 11 | 17 | 0.11367 | 0.12506 | 0.1363 | 0.12353 | 0.18359 | 0.058651
PB | NOV | 18 | 0.0081678 | 0.0081678 | 15 | PB | Paraíba | NOV | 11 | 18 | 0.0055787 | 0.0066314 | 0.0081678 | 0.006983 | 0.014349 | 0.0026161
PB | NOV | 19 | 0 | 0 | 15 | PB | Paraíba | NOV | 11 | 19 | 0 | 0 | 0 | 0 | 0 | 0
PB | NOV | 20 | 0 | 0 | 15 | PB | Paraíba | NOV | 11 | 20 | 0 | 0 | 0 | 0 | 0 | 0
PB | NOV | 21 | 0 | 0 | 15 | PB | Paraíba | NOV | 11 | 21 | 0 | 0 | 0 | 0 | 0 | 0
PB | NOV | 22 | 0 | 0 | 15 | PB | Paraíba | NOV | 11 | 22 | 0 | 0 | 0 | 0 | 0 | 0
PB | NOV | 23 | 0 | 0 | 15 | PB | Paraíba | NOV | 11 | 23 | 0 | 0 | 0 | 0 | 0 | 0
PB | NOV | 24 | 0 | 0 | 15 | PB | Paraíba | NOV | 11 | 24 | 0 | 0 | 0 | 0 | 0 | 0
PB | DEZ | 1 | 0 | 0 | 15 | PB | Paraíba | DEZ | 12 | 1 | 0 | 0 | 0 | 0 | 0 | 0
PB | DEZ | 2 | 0 | 0 | 15 | PB | Paraíba | DEZ | 12 | 2 | 0 | 0 | 0 | 0 | 0 | 0
PB | DEZ | 3 | 0 | 0 | 15 | PB | Paraíba | DEZ | 12 | 3 | 0 | 0 | 0 | 0 | 0 | 0
PB | DEZ | 4 | 0 | 0 | 15 | PB | Paraíba | DEZ | 12 | 4 | 0 | 0 | 0 | 0 | 0 | 0
PB | DEZ | 5 | 0 | 0 | 15 | PB | Paraíba | DEZ | 12 | 5 | 0 | 0 | 1.7059e-06 | 1.7306e-06 | 1.4926e-05 | 0
PB | DEZ | 6 | 0.032395 | 0.032395 | 15 | PB | Paraíba | DEZ | 12 | 6 | 0.032395 | 0.040873 | 0.046541 | 0.039796 | 0.0645 | 0.010791
PB | DEZ | 7 | 0.18566 | 0.18566 | 15 | PB | Paraíba | DEZ | 12 | 7 | 0.18566 | 0.21289 | 0.22942 | 0.20635 | 0.27782 | 0.07862
PB | DEZ | 8 | 0.38595 | 0.38595 | 15 | PB | Paraíba | DEZ | 12 | 8 | 0.38595 | 0.42049 | 0.45135 | 0.40991 | 0.50818 | 0.13986
PB | DEZ | 9 | 0.66054 | 0.56669 | 15 | PB | Paraíba | DEZ | 12 | 9 | 0.56669 | 0.62455 | 0.66054 | 0.60553 | 0.73448 | 0.2501
PB | DEZ | 10 | 0.82886 | 0.82886 | 15 | PB | Paraíba | DEZ | 12 | 10 | 0.72765 | 0.78719 | 0.82886 | 0.76508 | 0.90794 | 0.32093
PB | DEZ | 11 | 0.92593 | 0.92593 | 15 | PB | Paraíba | DEZ | 12 | 11 | 0.7992 | 0.88546 | 0.92593 | 0.85759 | 1.0109 | 0.39914
PB | DEZ | 12 | 0.95227 | 0.95227 | 15 | PB | Paraíba | DEZ | 12 | 12 | 0.82492 | 0.89889 | 0.95227 | 0.87424 | 1.035 | 0.39933
PB | DEZ | 13 | 0.89707 | 0.89707 | 15 | PB | Paraíba | DEZ | 12 | 13 | 0.7667 | 0.84396 | 0.89707 | 0.82117 | 0.98735 | 0.38572
PB | DEZ | 14 | 0.76888 | 0.76888 | 15 | PB | Paraíba | DEZ | 12 | 14 | 0.65085 | 0.72046 | 0.76888 | 0.70365 | 0.85831 | 0.3197
PB | DEZ | 15 | 0.59713 | 0.59713 | 15 | PB | Paraíba | DEZ | 12 | 15 | 0.49554 | 0.55125 | 0.59713 | 0.53821 | 0.68763 | 0.25582
PB | DEZ | 16 | 0.36997 | 0.36997 | 15 | PB | Paraíba | DEZ | 12 | 16 | 0.3064 | 0.34121 | 0.36997 | 0.33496 | 0.44165 | 0.10932
PB | DEZ | 17 | 0.16593 | 0.16593 | 15 | PB | Paraíba | DEZ | 12 | 17 | 0.13431 | 0.14847 | 0.16593 | 0.14976 | 0.22646 | 0.05539
PB | DEZ | 18 | 0.021418 | 0.021418 | 15 | PB | Paraíba | DEZ | 12 | 18 | 0.014079 | 0.017211 | 0.021418 | 0.018129 | 0.035092 | 0.0070277
PB | DEZ | 19 | 0 | 0 | 15 | PB | Paraíba | DEZ | 12 | 19 | 0 | 0 | 0 | 0 | 0 | 0
PB | DEZ | 20 | 0 | 0 | 15 | PB | Paraíba | DEZ | 12 | 20 | 0 | 0 | 0 | 0 | 0 | 0
PB | DEZ | 21 | 0 | 0 | 15 | PB | Paraíba | DEZ | 12 | 21 | 0 | 0 | 0 | 0 | 0 | 0
PB | DEZ | 22 | 0 | 0 | 15 | PB | Paraíba | DEZ | 12 | 22 | 0 | 0 | 0 | 0 | 0 | 0
PB | DEZ | 23 | 0 | 0 | 15 | PB | Paraíba | DEZ | 12 | 23 | 0 | 0 | 0 | 0 | 0 | 0
PB | DEZ | 24 | 0 | 0 | 15 | PB | Paraíba | DEZ | 12 | 24 | 0 | 0 | 0 | 0 | 0 | 0
PR | JAN | 1 | 0 | 0 | 16 | PR | Paraná | JAN | 1 | 1 | 0 | 0 | 0 | 0 | 0 | 0
PR | JAN | 2 | 0 | 0 | 16 | PR | Paraná | JAN | 1 | 2 | 0 | 0 | 0 | 0 | 0 | 0
PR | JAN | 3 | 0 | 0 | 16 | PR | Paraná | JAN | 1 | 3 | 0 | 0 | 0 | 0 | 0 | 0
PR | JAN | 4 | 0 | 0 | 16 | PR | Paraná | JAN | 1 | 4 | 0 | 0 | 0 | 0 | 0 | 0
PR | JAN | 5 | 0 | 0 | 16 | PR | Paraná | JAN | 1 | 5 | 0 | 0 | 0 | 0 | 0 | 0
PR | JAN | 6 | 9.8382e-05 | 9.8382e-05 | 16 | PR | Paraná | JAN | 1 | 6 | 9.8382e-05 | 0.00038513 | 0.0011203 | 0.00069776 | 0.0032625 | 6.2637e-06
PR | JAN | 7 | 0.043164 | 0.043164 | 16 | PR | Paraná | JAN | 1 | 7 | 0.043164 | 0.057477 | 0.069333 | 0.057428 | 0.11231 | 0.012897
PR | JAN | 8 | 0.1663 | 0.1663 | 16 | PR | Paraná | JAN | 1 | 8 | 0.1663 | 0.21979 | 0.25394 | 0.20582 | 0.32858 | 0.054104
PR | JAN | 9 | 0.46236 | 0.30971 | 16 | PR | Paraná | JAN | 1 | 9 | 0.30971 | 0.39573 | 0.46236 | 0.37761 | 0.56251 | 0.094882
PR | JAN | 10 | 0.64678 | 0.64678 | 16 | PR | Paraná | JAN | 1 | 10 | 0.44602 | 0.56244 | 0.64678 | 0.53368 | 0.7724 | 0.14109
PR | JAN | 11 | 0.79176 | 0.79176 | 16 | PR | Paraná | JAN | 1 | 11 | 0.54711 | 0.6806 | 0.79176 | 0.65089 | 0.94097 | 0.16572
PR | JAN | 12 | 0.87691 | 0.87691 | 16 | PR | Paraná | JAN | 1 | 12 | 0.60149 | 0.75772 | 0.87691 | 0.72264 | 1.0534 | 0.24088
PR | JAN | 13 | 0.89166 | 0.89166 | 16 | PR | Paraná | JAN | 1 | 13 | 0.62869 | 0.77177 | 0.89166 | 0.74059 | 1.089 | 0.24572
PR | JAN | 14 | 0.85129 | 0.85129 | 16 | PR | Paraná | JAN | 1 | 14 | 0.60449 | 0.73995 | 0.85129 | 0.70544 | 1.0397 | 0.27544
PR | JAN | 15 | 0.74506 | 0.74506 | 16 | PR | Paraná | JAN | 1 | 15 | 0.53379 | 0.67069 | 0.74506 | 0.62735 | 0.95036 | 0.26057
PR | JAN | 16 | 0.62021 | 0.62021 | 16 | PR | Paraná | JAN | 1 | 16 | 0.42474 | 0.52748 | 0.62021 | 0.50995 | 0.74763 | 0.19405
PR | JAN | 17 | 0.44102 | 0.44102 | 16 | PR | Paraná | JAN | 1 | 17 | 0.30509 | 0.37528 | 0.44102 | 0.36508 | 0.55332 | 0.14717
PR | JAN | 18 | 0.25451 | 0.25451 | 16 | PR | Paraná | JAN | 1 | 18 | 0.1727 | 0.21774 | 0.25451 | 0.21148 | 0.3399 | 0.081663
PR | JAN | 19 | 0.092629 | 0.092629 | 16 | PR | Paraná | JAN | 1 | 19 | 0.060241 | 0.078081 | 0.092629 | 0.076221 | 0.12153 | 0.030305
PR | JAN | 20 | 0.0036162 | 0.0036162 | 16 | PR | Paraná | JAN | 1 | 20 | 0.0025069 | 0.0031005 | 0.0036162 | 0.0029811 | 0.0043655 | 0.0011737
PR | JAN | 21 | 0 | 0 | 16 | PR | Paraná | JAN | 1 | 21 | 0 | 0 | 0 | 0 | 0 | 0
PR | JAN | 22 | 0 | 0 | 16 | PR | Paraná | JAN | 1 | 22 | 0 | 0 | 0 | 0 | 0 | 0
PR | JAN | 23 | 0 | 0 | 16 | PR | Paraná | JAN | 1 | 23 | 0 | 0 | 0 | 0 | 0 | 0
PR | JAN | 24 | 0 | 0 | 16 | PR | Paraná | JAN | 1 | 24 | 0 | 0 | 0 | 0 | 0 | 0
PR | FEV | 1 | 0 | 0 | 16 | PR | Paraná | FEV | 2 | 1 | 0 | 0 | 0 | 0 | 0 | 0
PR | FEV | 2 | 0 | 0 | 16 | PR | Paraná | FEV | 2 | 2 | 0 | 0 | 0 | 0 | 0 | 0
PR | FEV | 3 | 0 | 0 | 16 | PR | Paraná | FEV | 2 | 3 | 0 | 0 | 0 | 0 | 0 | 0
PR | FEV | 4 | 0 | 0 | 16 | PR | Paraná | FEV | 2 | 4 | 0 | 0 | 0 | 0 | 0 | 0
PR | FEV | 5 | 0 | 0 | 16 | PR | Paraná | FEV | 2 | 5 | 0 | 0 | 0 | 0 | 0 | 0
PR | FEV | 6 | 0 | 0 | 16 | PR | Paraná | FEV | 2 | 6 | 0 | 0 | 5.8461e-07 | 1.2176e-06 | 1.5868e-05 | 0
PR | FEV | 7 | 0.01955 | 0.01955 | 16 | PR | Paraná | FEV | 2 | 7 | 0.01955 | 0.02609 | 0.034292 | 0.027106 | 0.05311 | 0.0051077
PR | FEV | 8 | 0.13676 | 0.13676 | 16 | PR | Paraná | FEV | 2 | 8 | 0.13676 | 0.17464 | 0.2069 | 0.16889 | 0.25612 | 0.034447
PR | FEV | 9 | 0.43419 | 0.29456 | 16 | PR | Paraná | FEV | 2 | 9 | 0.29456 | 0.37995 | 0.43419 | 0.35402 | 0.49679 | 0.088691
PR | FEV | 10 | 0.64622 | 0.64622 | 16 | PR | Paraná | FEV | 2 | 10 | 0.44835 | 0.55922 | 0.64622 | 0.52772 | 0.71906 | 0.13323
PR | FEV | 11 | 0.80822 | 0.80822 | 16 | PR | Paraná | FEV | 2 | 11 | 0.56812 | 0.70364 | 0.80822 | 0.66678 | 0.90471 | 0.18612
PR | FEV | 12 | 0.90434 | 0.90434 | 16 | PR | Paraná | FEV | 2 | 12 | 0.64824 | 0.79857 | 0.90434 | 0.75343 | 1.0155 | 0.26203
PR | FEV | 13 | 0.91033 | 0.91033 | 16 | PR | Paraná | FEV | 2 | 13 | 0.66371 | 0.80928 | 0.91033 | 0.76853 | 1.0653 | 0.2591
PR | FEV | 14 | 0.85326 | 0.85326 | 16 | PR | Paraná | FEV | 2 | 14 | 0.63509 | 0.78975 | 0.85326 | 0.73893 | 1.0466 | 0.21087
PR | FEV | 15 | 0.76191 | 0.76191 | 16 | PR | Paraná | FEV | 2 | 15 | 0.56718 | 0.69651 | 0.76191 | 0.66 | 0.94402 | 0.22542
PR | FEV | 16 | 0.62912 | 0.62912 | 16 | PR | Paraná | FEV | 2 | 16 | 0.46704 | 0.57737 | 0.62912 | 0.54384 | 0.77813 | 0.10666
PR | FEV | 17 | 0.4419 | 0.4419 | 16 | PR | Paraná | FEV | 2 | 17 | 0.3306 | 0.40366 | 0.4419 | 0.38466 | 0.56935 | 0.088259
PR | FEV | 18 | 0.24948 | 0.24948 | 16 | PR | Paraná | FEV | 2 | 18 | 0.18249 | 0.22209 | 0.24948 | 0.21787 | 0.33447 | 0.048462
PR | FEV | 19 | 0.080068 | 0.080068 | 16 | PR | Paraná | FEV | 2 | 19 | 0.052074 | 0.063535 | 0.080068 | 0.065754 | 0.11233 | 0.014671
PR | FEV | 20 | 0.0014389 | 0.0014389 | 16 | PR | Paraná | FEV | 2 | 20 | 0.00014189 | 0.00052682 | 0.0014389 | 0.00080358 | 0.0026812 | 6.4307e-06
PR | FEV | 21 | 0 | 0 | 16 | PR | Paraná | FEV | 2 | 21 | 0 | 0 | 0 | 0 | 0 | 0
PR | FEV | 22 | 0 | 0 | 16 | PR | Paraná | FEV | 2 | 22 | 0 | 0 | 0 | 0 | 0 | 0
PR | FEV | 23 | 0 | 0 | 16 | PR | Paraná | FEV | 2 | 23 | 0 | 0 | 0 | 0 | 0 | 0
PR | FEV | 24 | 0 | 0 | 16 | PR | Paraná | FEV | 2 | 24 | 0 | 0 | 0 | 0 | 0 | 0
PR | MAR | 1 | 0 | 0 | 16 | PR | Paraná | MAR | 3 | 1 | 0 | 0 | 0 | 0 | 0 | 0
PR | MAR | 2 | 0 | 0 | 16 | PR | Paraná | MAR | 3 | 2 | 0 | 0 | 0 | 0 | 0 | 0
PR | MAR | 3 | 0 | 0 | 16 | PR | Paraná | MAR | 3 | 3 | 0 | 0 | 0 | 0 | 0 | 0
PR | MAR | 4 | 0 | 0 | 16 | PR | Paraná | MAR | 3 | 4 | 0 | 0 | 0 | 0 | 0 | 0
PR | MAR | 5 | 0 | 0 | 16 | PR | Paraná | MAR | 3 | 5 | 0 | 0 | 0 | 0 | 0 | 0
PR | MAR | 6 | 0 | 0 | 16 | PR | Paraná | MAR | 3 | 6 | 0 | 0 | 0 | 0 | 0 | 0
PR | MAR | 7 | 0.0075097 | 0.0075097 | 16 | PR | Paraná | MAR | 3 | 7 | 0.0075097 | 0.0096028 | 0.013026 | 0.010369 | 0.021682 | 0.0021857
PR | MAR | 8 | 0.11242 | 0.11242 | 16 | PR | Paraná | MAR | 3 | 8 | 0.11242 | 0.13459 | 0.15097 | 0.12919 | 0.1981 | 0.030447
PR | MAR | 9 | 0.36821 | 0.2796 | 16 | PR | Paraná | MAR | 3 | 9 | 0.2796 | 0.33238 | 0.36821 | 0.314 | 0.43501 | 0.086818
PR | MAR | 10 | 0.57249 | 0.57249 | 16 | PR | Paraná | MAR | 3 | 10 | 0.43384 | 0.52294 | 0.57249 | 0.49075 | 0.6523 | 0.16021
PR | MAR | 11 | 0.74245 | 0.74245 | 16 | PR | Paraná | MAR | 3 | 11 | 0.55213 | 0.66875 | 0.74245 | 0.63182 | 0.84207 | 0.2147
PR | MAR | 12 | 0.83346 | 0.83346 | 16 | PR | Paraná | MAR | 3 | 12 | 0.626 | 0.75012 | 0.83346 | 0.71181 | 0.96246 | 0.24822
PR | MAR | 13 | 0.84614 | 0.84614 | 16 | PR | Paraná | MAR | 3 | 13 | 0.63737 | 0.77893 | 0.84614 | 0.73136 | 1.0076 | 0.25506
PR | MAR | 14 | 0.80641 | 0.80641 | 16 | PR | Paraná | MAR | 3 | 14 | 0.60415 | 0.72997 | 0.80641 | 0.69506 | 0.968 | 0.22513
PR | MAR | 15 | 0.70179 | 0.70179 | 16 | PR | Paraná | MAR | 3 | 15 | 0.5227 | 0.63162 | 0.70179 | 0.60497 | 0.85444 | 0.18587
PR | MAR | 16 | 0.55419 | 0.55419 | 16 | PR | Paraná | MAR | 3 | 16 | 0.40541 | 0.49563 | 0.55419 | 0.47654 | 0.67843 | 0.19041
PR | MAR | 17 | 0.37458 | 0.37458 | 16 | PR | Paraná | MAR | 3 | 17 | 0.26208 | 0.3217 | 0.37458 | 0.31367 | 0.47869 | 0.11243
PR | MAR | 18 | 0.17523 | 0.17523 | 16 | PR | Paraná | MAR | 3 | 18 | 0.11758 | 0.14794 | 0.17523 | 0.14618 | 0.25904 | 0.048627
PR | MAR | 19 | 0.03056 | 0.03056 | 16 | PR | Paraná | MAR | 3 | 19 | 0.012139 | 0.018953 | 0.03056 | 0.022105 | 0.060589 | 0.0029444
PR | MAR | 20 | 0 | 0 | 16 | PR | Paraná | MAR | 3 | 20 | 0 | 0 | 0 | 2.1148e-07 | 7.5999e-06 | 0
PR | MAR | 21 | 0 | 0 | 16 | PR | Paraná | MAR | 3 | 21 | 0 | 0 | 0 | 0 | 0 | 0
PR | MAR | 22 | 0 | 0 | 16 | PR | Paraná | MAR | 3 | 22 | 0 | 0 | 0 | 0 | 0 | 0
PR | MAR | 23 | 0 | 0 | 16 | PR | Paraná | MAR | 3 | 23 | 0 | 0 | 0 | 0 | 0 | 0
PR | MAR | 24 | 0 | 0 | 16 | PR | Paraná | MAR | 3 | 24 | 0 | 0 | 0 | 0 | 0 | 0
PR | ABR | 1 | 0 | 0 | 16 | PR | Paraná | ABR | 4 | 1 | 0 | 0 | 0 | 0 | 0 | 0
PR | ABR | 2 | 0 | 0 | 16 | PR | Paraná | ABR | 4 | 2 | 0 | 0 | 0 | 0 | 0 | 0
PR | ABR | 3 | 0 | 0 | 16 | PR | Paraná | ABR | 4 | 3 | 0 | 0 | 0 | 0 | 0 | 0
PR | ABR | 4 | 0 | 0 | 16 | PR | Paraná | ABR | 4 | 4 | 0 | 0 | 0 | 0 | 0 | 0
PR | ABR | 5 | 0 | 0 | 16 | PR | Paraná | ABR | 4 | 5 | 0 | 0 | 0 | 0 | 0 | 0
PR | ABR | 6 | 0 | 0 | 16 | PR | Paraná | ABR | 4 | 6 | 0 | 0 | 0 | 0 | 0 | 0
PR | ABR | 7 | 0.0016405 | 0.0016405 | 16 | PR | Paraná | ABR | 4 | 7 | 0.0016405 | 0.0026328 | 0.0041684 | 0.0029965 | 0.0078635 | 0.00043654
PR | ABR | 8 | 0.081237 | 0.081237 | 16 | PR | Paraná | ABR | 4 | 8 | 0.081237 | 0.096241 | 0.115 | 0.095272 | 0.15305 | 0.019187
PR | ABR | 9 | 0.31816 | 0.23798 | 16 | PR | Paraná | ABR | 4 | 9 | 0.23798 | 0.28398 | 0.31816 | 0.27129 | 0.38924 | 0.050885
PR | ABR | 10 | 0.52361 | 0.52361 | 16 | PR | Paraná | ABR | 4 | 10 | 0.40425 | 0.47545 | 0.52361 | 0.44719 | 0.60895 | 0.11314
PR | ABR | 11 | 0.68797 | 0.68797 | 16 | PR | Paraná | ABR | 4 | 11 | 0.52253 | 0.62872 | 0.68797 | 0.59052 | 0.78171 | 0.17686
PR | ABR | 12 | 0.78634 | 0.78634 | 16 | PR | Paraná | ABR | 4 | 12 | 0.59501 | 0.72501 | 0.78634 | 0.67499 | 0.89039 | 0.20682
PR | ABR | 13 | 0.79793 | 0.79793 | 16 | PR | Paraná | ABR | 4 | 13 | 0.60815 | 0.73537 | 0.79793 | 0.69116 | 0.92635 | 0.24865
PR | ABR | 14 | 0.74924 | 0.74924 | 16 | PR | Paraná | ABR | 4 | 14 | 0.55369 | 0.68402 | 0.74924 | 0.64475 | 0.89476 | 0.20613
PR | ABR | 15 | 0.63099 | 0.63099 | 16 | PR | Paraná | ABR | 4 | 15 | 0.46643 | 0.5676 | 0.63099 | 0.54598 | 0.78718 | 0.21561
PR | ABR | 16 | 0.47596 | 0.47596 | 16 | PR | Paraná | ABR | 4 | 16 | 0.32976 | 0.41141 | 0.47596 | 0.39917 | 0.60751 | 0.11586
PR | ABR | 17 | 0.28445 | 0.28445 | 16 | PR | Paraná | ABR | 4 | 17 | 0.18994 | 0.24053 | 0.28445 | 0.23761 | 0.38956 | 0.07157
PR | ABR | 18 | 0.10041 | 0.10041 | 16 | PR | Paraná | ABR | 4 | 18 | 0.059917 | 0.075886 | 0.10041 | 0.080005 | 0.15426 | 0.028827
PR | ABR | 19 | 0.0028508 | 0.0028508 | 16 | PR | Paraná | ABR | 4 | 19 | 0.00026128 | 0.0010864 | 0.0028508 | 0.0019175 | 0.0087925 | 3.2822e-05
PR | ABR | 20 | 0 | 0 | 16 | PR | Paraná | ABR | 4 | 20 | 0 | 0 | 0 | 0 | 0 | 0
PR | ABR | 21 | 0 | 0 | 16 | PR | Paraná | ABR | 4 | 21 | 0 | 0 | 0 | 0 | 0 | 0
PR | ABR | 22 | 0 | 0 | 16 | PR | Paraná | ABR | 4 | 22 | 0 | 0 | 0 | 0 | 0 | 0
PR | ABR | 23 | 0 | 0 | 16 | PR | Paraná | ABR | 4 | 23 | 0 | 0 | 0 | 0 | 0 | 0
PR | ABR | 24 | 0 | 0 | 16 | PR | Paraná | ABR | 4 | 24 | 0 | 0 | 0 | 0 | 0 | 0
PR | MAI | 1 | 0 | 0 | 16 | PR | Paraná | MAI | 5 | 1 | 0 | 0 | 0 | 0 | 0 | 0
PR | MAI | 2 | 0 | 0 | 16 | PR | Paraná | MAI | 5 | 2 | 0 | 0 | 0 | 0 | 0 | 0
PR | MAI | 3 | 0 | 0 | 16 | PR | Paraná | MAI | 5 | 3 | 0 | 0 | 0 | 0 | 0 | 0
PR | MAI | 4 | 0 | 0 | 16 | PR | Paraná | MAI | 5 | 4 | 0 | 0 | 0 | 0 | 0 | 0
PR | MAI | 5 | 0 | 0 | 16 | PR | Paraná | MAI | 5 | 5 | 0 | 0 | 0 | 0 | 0 | 0
PR | MAI | 6 | 0 | 0 | 16 | PR | Paraná | MAI | 5 | 6 | 0 | 0 | 0 | 0 | 0 | 0
PR | MAI | 7 | 4.1653e-05 | 4.1653e-05 | 16 | PR | Paraná | MAI | 5 | 7 | 4.1653e-05 | 0.0001563 | 0.00042073 | 0.00027717 | 0.0010723 | 2.589e-06
PR | MAI | 8 | 0.045617 | 0.045617 | 16 | PR | Paraná | MAI | 5 | 8 | 0.045617 | 0.056294 | 0.066005 | 0.054731 | 0.0894 | 0.011112
PR | MAI | 9 | 0.24355 | 0.17896 | 16 | PR | Paraná | MAI | 5 | 9 | 0.17896 | 0.2089 | 0.24355 | 0.20009 | 0.2914 | 0.043653
PR | MAI | 10 | 0.42695 | 0.42695 | 16 | PR | Paraná | MAI | 5 | 10 | 0.31427 | 0.37222 | 0.42695 | 0.35328 | 0.49153 | 0.075882
PR | MAI | 11 | 0.57892 | 0.57892 | 16 | PR | Paraná | MAI | 5 | 11 | 0.41737 | 0.51439 | 0.57892 | 0.47657 | 0.64543 | 0.13067
PR | MAI | 12 | 0.67249 | 0.67249 | 16 | PR | Paraná | MAI | 5 | 12 | 0.47424 | 0.59411 | 0.67249 | 0.55139 | 0.73974 | 0.16048
PR | MAI | 13 | 0.69321 | 0.69321 | 16 | PR | Paraná | MAI | 5 | 13 | 0.4943 | 0.61031 | 0.69321 | 0.56778 | 0.76439 | 0.15173
PR | MAI | 14 | 0.65094 | 0.65094 | 16 | PR | Paraná | MAI | 5 | 14 | 0.44157 | 0.57151 | 0.65094 | 0.52829 | 0.7259 | 0.14482
PR | MAI | 15 | 0.54376 | 0.54376 | 16 | PR | Paraná | MAI | 5 | 15 | 0.36441 | 0.4735 | 0.54376 | 0.43983 | 0.61454 | 0.12286
PR | MAI | 16 | 0.38411 | 0.38411 | 16 | PR | Paraná | MAI | 5 | 16 | 0.24455 | 0.32702 | 0.38411 | 0.30921 | 0.45184 | 0.060372
PR | MAI | 17 | 0.20286 | 0.20286 | 16 | PR | Paraná | MAI | 5 | 17 | 0.12759 | 0.17395 | 0.20286 | 0.16327 | 0.251 | 0.029204
PR | MAI | 18 | 0.04118 | 0.04118 | 16 | PR | Paraná | MAI | 5 | 18 | 0.025026 | 0.033235 | 0.04118 | 0.032782 | 0.060309 | 0.0048693
PR | MAI | 19 | 1.4615e-07 | 1.4615e-07 | 16 | PR | Paraná | MAI | 5 | 19 | 0 | 0 | 1.4615e-07 | 2.0255e-06 | 3.2905e-05 | 0
PR | MAI | 20 | 0 | 0 | 16 | PR | Paraná | MAI | 5 | 20 | 0 | 0 | 0 | 0 | 0 | 0
PR | MAI | 21 | 0 | 0 | 16 | PR | Paraná | MAI | 5 | 21 | 0 | 0 | 0 | 0 | 0 | 0
PR | MAI | 22 | 0 | 0 | 16 | PR | Paraná | MAI | 5 | 22 | 0 | 0 | 0 | 0 | 0 | 0
PR | MAI | 23 | 0 | 0 | 16 | PR | Paraná | MAI | 5 | 23 | 0 | 0 | 0 | 0 | 0 | 0
PR | MAI | 24 | 0 | 0 | 16 | PR | Paraná | MAI | 5 | 24 | 0 | 0 | 0 | 0 | 0 | 0
PR | JUN | 1 | 0 | 0 | 16 | PR | Paraná | JUN | 6 | 1 | 0 | 0 | 0 | 0 | 0 | 0
PR | JUN | 2 | 0 | 0 | 16 | PR | Paraná | JUN | 6 | 2 | 0 | 0 | 0 | 0 | 0 | 0
PR | JUN | 3 | 0 | 0 | 16 | PR | Paraná | JUN | 6 | 3 | 0 | 0 | 0 | 0 | 0 | 0
PR | JUN | 4 | 0 | 0 | 16 | PR | Paraná | JUN | 6 | 4 | 0 | 0 | 0 | 0 | 0 | 0
PR | JUN | 5 | 0 | 0 | 16 | PR | Paraná | JUN | 6 | 5 | 0 | 0 | 0 | 0 | 0 | 0
PR | JUN | 6 | 0 | 0 | 16 | PR | Paraná | JUN | 6 | 6 | 0 | 0 | 0 | 0 | 0 | 0
PR | JUN | 7 | 0 | 0 | 16 | PR | Paraná | JUN | 6 | 7 | 0 | 0 | 1.0439e-07 | 4.1433e-07 | 6.5142e-06 | 0
PR | JUN | 8 | 0.022076 | 0.022076 | 16 | PR | Paraná | JUN | 6 | 8 | 0.022076 | 0.029309 | 0.034428 | 0.028305 | 0.047842 | 0.0036526
PR | JUN | 9 | 0.18491 | 0.11787 | 16 | PR | Paraná | JUN | 6 | 9 | 0.11787 | 0.15691 | 0.18491 | 0.14653 | 0.21807 | 0.01724
PR | JUN | 10 | 0.3566 | 0.3566 | 16 | PR | Paraná | JUN | 6 | 10 | 0.23271 | 0.30653 | 0.3566 | 0.28384 | 0.40029 | 0.032609
PR | JUN | 11 | 0.50043 | 0.50043 | 16 | PR | Paraná | JUN | 6 | 11 | 0.32245 | 0.43436 | 0.50043 | 0.40078 | 0.55107 | 0.051198
PR | JUN | 12 | 0.59496 | 0.59496 | 16 | PR | Paraná | JUN | 6 | 12 | 0.40435 | 0.52501 | 0.59496 | 0.47654 | 0.64833 | 0.057954
PR | JUN | 13 | 0.62617 | 0.62617 | 16 | PR | Paraná | JUN | 6 | 13 | 0.41581 | 0.55896 | 0.62617 | 0.49902 | 0.68311 | 0.050509
PR | JUN | 14 | 0.58984 | 0.58984 | 16 | PR | Paraná | JUN | 6 | 14 | 0.38221 | 0.51892 | 0.58984 | 0.46753 | 0.64429 | 0.047996
PR | JUN | 15 | 0.49603 | 0.49603 | 16 | PR | Paraná | JUN | 6 | 15 | 0.30919 | 0.4278 | 0.49603 | 0.38805 | 0.54159 | 0.047854
PR | JUN | 16 | 0.35209 | 0.35209 | 16 | PR | Paraná | JUN | 6 | 16 | 0.20573 | 0.29924 | 0.35209 | 0.26925 | 0.3877 | 0.026278
PR | JUN | 17 | 0.17974 | 0.17974 | 16 | PR | Paraná | JUN | 6 | 17 | 0.10538 | 0.15296 | 0.17974 | 0.13647 | 0.20237 | 0.013486
PR | JUN | 18 | 0.029389 | 0.029389 | 16 | PR | Paraná | JUN | 6 | 18 | 0.016902 | 0.026406 | 0.029389 | 0.023017 | 0.037344 | 0.0021149
PR | JUN | 19 | 0 | 0 | 16 | PR | Paraná | JUN | 6 | 19 | 0 | 0 | 0 | 0 | 0 | 0
PR | JUN | 20 | 0 | 0 | 16 | PR | Paraná | JUN | 6 | 20 | 0 | 0 | 0 | 0 | 0 | 0
PR | JUN | 21 | 0 | 0 | 16 | PR | Paraná | JUN | 6 | 21 | 0 | 0 | 0 | 0 | 0 | 0
PR | JUN | 22 | 0 | 0 | 16 | PR | Paraná | JUN | 6 | 22 | 0 | 0 | 0 | 0 | 0 | 0
PR | JUN | 23 | 0 | 0 | 16 | PR | Paraná | JUN | 6 | 23 | 0 | 0 | 0 | 0 | 0 | 0
PR | JUN | 24 | 0 | 0 | 16 | PR | Paraná | JUN | 6 | 24 | 0 | 0 | 0 | 0 | 0 | 0
PR | JUL | 1 | 0 | 0 | 16 | PR | Paraná | JUL | 7 | 1 | 0 | 0 | 0 | 0 | 0 | 0
PR | JUL | 2 | 0 | 0 | 16 | PR | Paraná | JUL | 7 | 2 | 0 | 0 | 0 | 0 | 0 | 0
PR | JUL | 3 | 0 | 0 | 16 | PR | Paraná | JUL | 7 | 3 | 0 | 0 | 0 | 0 | 0 | 0
PR | JUL | 4 | 0 | 0 | 16 | PR | Paraná | JUL | 7 | 4 | 0 | 0 | 0 | 0 | 0 | 0
PR | JUL | 5 | 0 | 0 | 16 | PR | Paraná | JUL | 7 | 5 | 0 | 0 | 0 | 0 | 0 | 0
PR | JUL | 6 | 0 | 0 | 16 | PR | Paraná | JUL | 7 | 6 | 0 | 0 | 0 | 0 | 0 | 0
PR | JUL | 7 | 0 | 0 | 16 | PR | Paraná | JUL | 7 | 7 | 0 | 0 | 8.3516e-08 | 2.7165e-07 | 5.0945e-06 | 0
PR | JUL | 8 | 0.027059 | 0.027059 | 16 | PR | Paraná | JUL | 7 | 8 | 0.027059 | 0.031373 | 0.035535 | 0.031237 | 0.051339 | 0.011811
PR | JUL | 9 | 0.19258 | 0.14601 | 16 | PR | Paraná | JUL | 7 | 9 | 0.14601 | 0.17418 | 0.19258 | 0.16611 | 0.23401 | 0.056034
PR | JUL | 10 | 0.37067 | 0.37067 | 16 | PR | Paraná | JUL | 7 | 10 | 0.28975 | 0.34176 | 0.37067 | 0.32346 | 0.43407 | 0.11241
PR | JUL | 11 | 0.52585 | 0.52585 | 16 | PR | Paraná | JUL | 7 | 11 | 0.4208 | 0.48293 | 0.52585 | 0.45905 | 0.59857 | 0.16367
PR | JUL | 12 | 0.62534 | 0.62534 | 16 | PR | Paraná | JUL | 7 | 12 | 0.50697 | 0.58112 | 0.62534 | 0.55129 | 0.70481 | 0.1681
PR | JUL | 13 | 0.66459 | 0.66459 | 16 | PR | Paraná | JUL | 7 | 13 | 0.54503 | 0.61918 | 0.66459 | 0.58458 | 0.74553 | 0.15724
PR | JUL | 14 | 0.63176 | 0.63176 | 16 | PR | Paraná | JUL | 7 | 14 | 0.51708 | 0.5891 | 0.63176 | 0.55541 | 0.71395 | 0.1457
PR | JUL | 15 | 0.53721 | 0.53721 | 16 | PR | Paraná | JUL | 7 | 15 | 0.43543 | 0.49709 | 0.53721 | 0.46743 | 0.61368 | 0.12658
PR | JUL | 16 | 0.39083 | 0.39083 | 16 | PR | Paraná | JUL | 7 | 16 | 0.31557 | 0.35902 | 0.39083 | 0.33758 | 0.45651 | 0.095957
PR | JUL | 17 | 0.21089 | 0.21089 | 16 | PR | Paraná | JUL | 7 | 17 | 0.16856 | 0.19252 | 0.21089 | 0.18346 | 0.25985 | 0.053109
PR | JUL | 18 | 0.049964 | 0.049964 | 16 | PR | Paraná | JUL | 7 | 18 | 0.03499 | 0.041865 | 0.049964 | 0.041691 | 0.067876 | 0.01222
PR | JUL | 19 | 3.1778e-05 | 3.1778e-05 | 16 | PR | Paraná | JUL | 7 | 19 | 0 | 1.8791e-06 | 3.1778e-05 | 2.2667e-05 | 0.00014657 | 0
PR | JUL | 20 | 0 | 0 | 16 | PR | Paraná | JUL | 7 | 20 | 0 | 0 | 0 | 0 | 0 | 0
PR | JUL | 21 | 0 | 0 | 16 | PR | Paraná | JUL | 7 | 21 | 0 | 0 | 0 | 0 | 0 | 0
PR | JUL | 22 | 0 | 0 | 16 | PR | Paraná | JUL | 7 | 22 | 0 | 0 | 0 | 0 | 0 | 0
PR | JUL | 23 | 0 | 0 | 16 | PR | Paraná | JUL | 7 | 23 | 0 | 0 | 0 | 0 | 0 | 0
PR | JUL | 24 | 0 | 0 | 16 | PR | Paraná | JUL | 7 | 24 | 0 | 0 | 0 | 0 | 0 | 0
PR | AGO | 1 | 0 | 0 | 16 | PR | Paraná | AGO | 8 | 1 | 0 | 0 | 0 | 0 | 0 | 0
PR | AGO | 2 | 0 | 0 | 16 | PR | Paraná | AGO | 8 | 2 | 0 | 0 | 0 | 0 | 0 | 0
PR | AGO | 3 | 0 | 0 | 16 | PR | Paraná | AGO | 8 | 3 | 0 | 0 | 0 | 0 | 0 | 0
PR | AGO | 4 | 0 | 0 | 16 | PR | Paraná | AGO | 8 | 4 | 0 | 0 | 0 | 0 | 0 | 0
PR | AGO | 5 | 0 | 0 | 16 | PR | Paraná | AGO | 8 | 5 | 0 | 0 | 0 | 0 | 0 | 0
PR | AGO | 6 | 0 | 0 | 16 | PR | Paraná | AGO | 8 | 6 | 0 | 0 | 0 | 0 | 0 | 0
PR | AGO | 7 | 5.8252e-05 | 5.8252e-05 | 16 | PR | Paraná | AGO | 8 | 7 | 5.8252e-05 | 0.00028445 | 0.0013258 | 0.00084994 | 0.004573 | 2.589e-06
PR | AGO | 8 | 0.047777 | 0.047777 | 16 | PR | Paraná | AGO | 8 | 8 | 0.047777 | 0.059588 | 0.08333 | 0.063895 | 0.12479 | 0.0084957
PR | AGO | 9 | 0.26763 | 0.18514 | 16 | PR | Paraná | AGO | 8 | 9 | 0.18514 | 0.22997 | 0.26763 | 0.2186 | 0.34073 | 0.038145
PR | AGO | 10 | 0.46177 | 0.46177 | 16 | PR | Paraná | AGO | 8 | 10 | 0.32627 | 0.41539 | 0.46177 | 0.3845 | 0.54916 | 0.07275
PR | AGO | 11 | 0.62445 | 0.62445 | 16 | PR | Paraná | AGO | 8 | 11 | 0.43867 | 0.57536 | 0.62445 | 0.52495 | 0.71304 | 0.10202
PR | AGO | 12 | 0.72616 | 0.72616 | 16 | PR | Paraná | AGO | 8 | 12 | 0.51809 | 0.68543 | 0.72616 | 0.6176 | 0.82184 | 0.15187
PR | AGO | 13 | 0.76511 | 0.76511 | 16 | PR | Paraná | AGO | 8 | 13 | 0.54905 | 0.71761 | 0.76511 | 0.64671 | 0.85556 | 0.13625
PR | AGO | 14 | 0.72698 | 0.72698 | 16 | PR | Paraná | AGO | 8 | 14 | 0.50892 | 0.68351 | 0.72698 | 0.61132 | 0.8169 | 0.17424
PR | AGO | 15 | 0.62292 | 0.62292 | 16 | PR | Paraná | AGO | 8 | 15 | 0.42377 | 0.57832 | 0.62292 | 0.5215 | 0.70811 | 0.11378
PR | AGO | 16 | 0.46687 | 0.46687 | 16 | PR | Paraná | AGO | 8 | 16 | 0.31851 | 0.42979 | 0.46687 | 0.38384 | 0.5395 | 0.085351
PR | AGO | 17 | 0.27842 | 0.27842 | 16 | PR | Paraná | AGO | 8 | 17 | 0.18018 | 0.25118 | 0.27842 | 0.22536 | 0.3265 | 0.045455
PR | AGO | 18 | 0.087749 | 0.087749 | 16 | PR | Paraná | AGO | 8 | 18 | 0.057667 | 0.072744 | 0.087749 | 0.069925 | 0.10857 | 0.011318
PR | AGO | 19 | 0.0013348 | 0.0013348 | 16 | PR | Paraná | AGO | 8 | 19 | 0.00031575 | 0.00069656 | 0.0013348 | 0.0008752 | 0.0025135 | 4.2008e-05
PR | AGO | 20 | 0 | 0 | 16 | PR | Paraná | AGO | 8 | 20 | 0 | 0 | 0 | 0 | 0 | 0
PR | AGO | 21 | 0 | 0 | 16 | PR | Paraná | AGO | 8 | 21 | 0 | 0 | 0 | 0 | 0 | 0
PR | AGO | 22 | 0 | 0 | 16 | PR | Paraná | AGO | 8 | 22 | 0 | 0 | 0 | 0 | 0 | 0
PR | AGO | 23 | 0 | 0 | 16 | PR | Paraná | AGO | 8 | 23 | 0 | 0 | 0 | 0 | 0 | 0
PR | AGO | 24 | 0 | 0 | 16 | PR | Paraná | AGO | 8 | 24 | 0 | 0 | 0 | 0 | 0 | 0
PR | SET | 1 | 0 | 0 | 16 | PR | Paraná | SET | 9 | 1 | 0 | 0 | 0 | 0 | 0 | 0
PR | SET | 2 | 0 | 0 | 16 | PR | Paraná | SET | 9 | 2 | 0 | 0 | 0 | 0 | 0 | 0
PR | SET | 3 | 0 | 0 | 16 | PR | Paraná | SET | 9 | 3 | 0 | 0 | 0 | 0 | 0 | 0
PR | SET | 4 | 0 | 0 | 16 | PR | Paraná | SET | 9 | 4 | 0 | 0 | 0 | 0 | 0 | 0
PR | SET | 5 | 0 | 0 | 16 | PR | Paraná | SET | 9 | 5 | 0 | 0 | 0 | 0 | 0 | 0
PR | SET | 6 | 0 | 0 | 16 | PR | Paraná | SET | 9 | 6 | 0 | 0 | 0 | 1.3919e-08 | 8.3516e-07 | 0
PR | SET | 7 | 0.0074416 | 0.0074416 | 16 | PR | Paraná | SET | 9 | 7 | 0.0074416 | 0.012918 | 0.023017 | 0.016131 | 0.043193 | 0.0012496
PR | SET | 8 | 0.10851 | 0.10851 | 16 | PR | Paraná | SET | 9 | 8 | 0.10851 | 0.13781 | 0.16479 | 0.1382 | 0.23573 | 0.020253
PR | SET | 9 | 0.37276 | 0.26455 | 16 | PR | Paraná | SET | 9 | 9 | 0.26455 | 0.32165 | 0.37276 | 0.31634 | 0.47546 | 0.054731
PR | SET | 10 | 0.57641 | 0.57641 | 16 | PR | Paraná | SET | 9 | 10 | 0.41109 | 0.50903 | 0.57641 | 0.48791 | 0.69207 | 0.11598
PR | SET | 11 | 0.7336 | 0.7336 | 16 | PR | Paraná | SET | 9 | 11 | 0.53026 | 0.66978 | 0.7336 | 0.62415 | 0.85937 | 0.14994
PR | SET | 12 | 0.83362 | 0.83362 | 16 | PR | Paraná | SET | 9 | 12 | 0.58763 | 0.75693 | 0.83362 | 0.7025 | 0.95463 | 0.1974
PR | SET | 13 | 0.85153 | 0.85153 | 16 | PR | Paraná | SET | 9 | 13 | 0.60352 | 0.77208 | 0.85153 | 0.71654 | 0.97636 | 0.21583
PR | SET | 14 | 0.79567 | 0.79567 | 16 | PR | Paraná | SET | 9 | 14 | 0.56205 | 0.72226 | 0.79567 | 0.66379 | 0.92367 | 0.16187
PR | SET | 15 | 0.68278 | 0.68278 | 16 | PR | Paraná | SET | 9 | 15 | 0.47664 | 0.61169 | 0.68278 | 0.56328 | 0.80242 | 0.15184
PR | SET | 16 | 0.51533 | 0.51533 | 16 | PR | Paraná | SET | 9 | 16 | 0.33071 | 0.44745 | 0.51533 | 0.42024 | 0.61609 | 0.10644
PR | SET | 17 | 0.31729 | 0.31729 | 16 | PR | Paraná | SET | 9 | 17 | 0.20698 | 0.27118 | 0.31729 | 0.25685 | 0.38737 | 0.056901
PR | SET | 18 | 0.11404 | 0.11404 | 16 | PR | Paraná | SET | 9 | 18 | 0.076443 | 0.099741 | 0.11404 | 0.095033 | 0.15609 | 0.017228
PR | SET | 19 | 0.0049553 | 0.0049553 | 16 | PR | Paraná | SET | 9 | 19 | 0.0028773 | 0.0036808 | 0.0049553 | 0.004061 | 0.0092702 | 0.00037306
PR | SET | 20 | 0 | 0 | 16 | PR | Paraná | SET | 9 | 20 | 0 | 0 | 0 | 0 | 0 | 0
PR | SET | 21 | 0 | 0 | 16 | PR | Paraná | SET | 9 | 21 | 0 | 0 | 0 | 0 | 0 | 0
PR | SET | 22 | 0 | 0 | 16 | PR | Paraná | SET | 9 | 22 | 0 | 0 | 0 | 0 | 0 | 0
PR | SET | 23 | 0 | 0 | 16 | PR | Paraná | SET | 9 | 23 | 0 | 0 | 0 | 0 | 0 | 0
PR | SET | 24 | 0 | 0 | 16 | PR | Paraná | SET | 9 | 24 | 0 | 0 | 0 | 0 | 0 | 0
PR | OUT | 1 | 0 | 0 | 16 | PR | Paraná | OUT | 10 | 1 | 0 | 0 | 0 | 0 | 0 | 0
PR | OUT | 2 | 0 | 0 | 16 | PR | Paraná | OUT | 10 | 2 | 0 | 0 | 0 | 0 | 0 | 0
PR | OUT | 3 | 0 | 0 | 16 | PR | Paraná | OUT | 10 | 3 | 0 | 0 | 0 | 0 | 0 | 0
PR | OUT | 4 | 0 | 0 | 16 | PR | Paraná | OUT | 10 | 4 | 0 | 0 | 0 | 0 | 0 | 0
PR | OUT | 5 | 0 | 0 | 16 | PR | Paraná | OUT | 10 | 5 | 0 | 0 | 0 | 0 | 0 | 0
PR | OUT | 6 | 4.2134e-05 | 4.2134e-05 | 16 | PR | Paraná | OUT | 10 | 6 | 4.2134e-05 | 0.00028855 | 0.0015184 | 0.00082724 | 0.0040517 | 5.8461e-07
PR | OUT | 7 | 0.036175 | 0.036175 | 16 | PR | Paraná | OUT | 10 | 7 | 0.036175 | 0.060903 | 0.082797 | 0.061558 | 0.13267 | 0.013783
PR | OUT | 8 | 0.14698 | 0.14698 | 16 | PR | Paraná | OUT | 10 | 8 | 0.14698 | 0.22963 | 0.2874 | 0.2167 | 0.37559 | 0.048495
PR | OUT | 9 | 0.50059 | 0.28078 | 16 | PR | Paraná | OUT | 10 | 9 | 0.28078 | 0.41951 | 0.50059 | 0.38975 | 0.6194 | 0.088722
PR | OUT | 10 | 0.7045 | 0.7045 | 16 | PR | Paraná | OUT | 10 | 10 | 0.39075 | 0.60273 | 0.7045 | 0.54532 | 0.82817 | 0.12725
PR | OUT | 11 | 0.8502 | 0.8502 | 16 | PR | Paraná | OUT | 10 | 11 | 0.47543 | 0.71509 | 0.8502 | 0.6564 | 0.9826 | 0.18098
PR | OUT | 12 | 0.91514 | 0.91514 | 16 | PR | Paraná | OUT | 10 | 12 | 0.51253 | 0.79696 | 0.91514 | 0.71473 | 1.0698 | 0.20466
PR | OUT | 13 | 0.90956 | 0.90956 | 16 | PR | Paraná | OUT | 10 | 13 | 0.51023 | 0.79118 | 0.90956 | 0.71584 | 1.0829 | 0.17187
PR | OUT | 14 | 0.82501 | 0.82501 | 16 | PR | Paraná | OUT | 10 | 14 | 0.48902 | 0.71094 | 0.82501 | 0.66019 | 1.0195 | 0.14022
PR | OUT | 15 | 0.70265 | 0.70265 | 16 | PR | Paraná | OUT | 10 | 15 | 0.422 | 0.60266 | 0.70265 | 0.56297 | 0.88723 | 0.11495
PR | OUT | 16 | 0.54084 | 0.54084 | 16 | PR | Paraná | OUT | 10 | 16 | 0.29405 | 0.45412 | 0.54084 | 0.42114 | 0.69658 | 0.072927
PR | OUT | 17 | 0.34914 | 0.34914 | 16 | PR | Paraná | OUT | 10 | 17 | 0.18603 | 0.27897 | 0.34914 | 0.27028 | 0.46306 | 0.04682
PR | OUT | 18 | 0.15274 | 0.15274 | 16 | PR | Paraná | OUT | 10 | 18 | 0.082718 | 0.11509 | 0.15274 | 0.11751 | 0.2148 | 0.019923
PR | OUT | 19 | 0.016096 | 0.016096 | 16 | PR | Paraná | OUT | 10 | 19 | 0.0070389 | 0.010026 | 0.016096 | 0.011763 | 0.026455 | 0.0021045
PR | OUT | 20 | 0 | 0 | 16 | PR | Paraná | OUT | 10 | 20 | 0 | 0 | 0 | 0 | 0 | 0
PR | OUT | 21 | 0 | 0 | 16 | PR | Paraná | OUT | 10 | 21 | 0 | 0 | 0 | 0 | 0 | 0
PR | OUT | 22 | 0 | 0 | 16 | PR | Paraná | OUT | 10 | 22 | 0 | 0 | 0 | 0 | 0 | 0
PR | OUT | 23 | 0 | 0 | 16 | PR | Paraná | OUT | 10 | 23 | 0 | 0 | 0 | 0 | 0 | 0
PR | OUT | 24 | 0 | 0 | 16 | PR | Paraná | OUT | 10 | 24 | 0 | 0 | 0 | 0 | 0 | 0
PR | NOV | 1 | 0 | 0 | 16 | PR | Paraná | NOV | 11 | 1 | 0 | 0 | 0 | 0 | 0 | 0
PR | NOV | 2 | 0 | 0 | 16 | PR | Paraná | NOV | 11 | 2 | 0 | 0 | 0 | 0 | 0 | 0
PR | NOV | 3 | 0 | 0 | 16 | PR | Paraná | NOV | 11 | 3 | 0 | 0 | 0 | 0 | 0 | 0
PR | NOV | 4 | 0 | 0 | 16 | PR | Paraná | NOV | 11 | 4 | 0 | 0 | 0 | 0 | 0 | 0
PR | NOV | 5 | 0 | 0 | 16 | PR | Paraná | NOV | 11 | 5 | 0 | 0 | 0 | 0 | 0 | 0
PR | NOV | 6 | 0.0048327 | 0.0048327 | 16 | PR | Paraná | NOV | 11 | 6 | 0.0048327 | 0.0068157 | 0.0089462 | 0.0068805 | 0.012279 | 0.00068424
PR | NOV | 7 | 0.099972 | 0.099972 | 16 | PR | Paraná | NOV | 11 | 7 | 0.099972 | 0.12057 | 0.13967 | 0.11514 | 0.17117 | 0.019497
PR | NOV | 8 | 0.27522 | 0.27522 | 16 | PR | Paraná | NOV | 11 | 8 | 0.27522 | 0.31783 | 0.35801 | 0.30239 | 0.41823 | 0.054629
PR | NOV | 9 | 0.58269 | 0.45149 | 16 | PR | Paraná | NOV | 11 | 9 | 0.45149 | 0.52066 | 0.58269 | 0.49492 | 0.65994 | 0.080987
PR | NOV | 10 | 0.78429 | 0.78429 | 16 | PR | Paraná | NOV | 11 | 10 | 0.59004 | 0.7083 | 0.78429 | 0.66127 | 0.86325 | 0.10328
PR | NOV | 11 | 0.91554 | 0.91554 | 16 | PR | Paraná | NOV | 11 | 11 | 0.6883 | 0.82162 | 0.91554 | 0.77701 | 1.0143 | 0.1612
PR | NOV | 12 | 0.96934 | 0.96934 | 16 | PR | Paraná | NOV | 11 | 12 | 0.73625 | 0.86889 | 0.96934 | 0.82864 | 1.0976 | 0.18332
PR | NOV | 13 | 0.95078 | 0.95078 | 16 | PR | Paraná | NOV | 11 | 13 | 0.72345 | 0.85969 | 0.95078 | 0.82031 | 1.1125 | 0.16144
PR | NOV | 14 | 0.8684 | 0.8684 | 16 | PR | Paraná | NOV | 11 | 14 | 0.67433 | 0.78331 | 0.8684 | 0.75797 | 1.0502 | 0.16445
PR | NOV | 15 | 0.74166 | 0.74166 | 16 | PR | Paraná | NOV | 11 | 15 | 0.58943 | 0.67454 | 0.74166 | 0.65294 | 0.92664 | 0.16944
PR | NOV | 16 | 0.58341 | 0.58341 | 16 | PR | Paraná | NOV | 11 | 16 | 0.44696 | 0.52647 | 0.58341 | 0.50697 | 0.74243 | 0.15077
PR | NOV | 17 | 0.39833 | 0.39833 | 16 | PR | Paraná | NOV | 11 | 17 | 0.29166 | 0.3581 | 0.39833 | 0.3422 | 0.52175 | 0.093183
PR | NOV | 18 | 0.20908 | 0.20908 | 16 | PR | Paraná | NOV | 11 | 18 | 0.14079 | 0.17935 | 0.20908 | 0.1736 | 0.28929 | 0.05355
PR | NOV | 19 | 0.044223 | 0.044223 | 16 | PR | Paraná | NOV | 11 | 19 | 0.024827 | 0.034836 | 0.044223 | 0.034724 | 0.072894 | 0.011055
PR | NOV | 20 | 6.9736e-06 | 6.9736e-06 | 16 | PR | Paraná | NOV | 11 | 20 | 0 | 0 | 6.9736e-06 | 1.0699e-05 | 0.00012745 | 0
PR | NOV | 21 | 0 | 0 | 16 | PR | Paraná | NOV | 11 | 21 | 0 | 0 | 0 | 0 | 0 | 0
PR | NOV | 22 | 0 | 0 | 16 | PR | Paraná | NOV | 11 | 22 | 0 | 0 | 0 | 0 | 0 | 0
PR | NOV | 23 | 0 | 0 | 16 | PR | Paraná | NOV | 11 | 23 | 0 | 0 | 0 | 0 | 0 | 0
PR | NOV | 24 | 0 | 0 | 16 | PR | Paraná | NOV | 11 | 24 | 0 | 0 | 0 | 0 | 0 | 0
PR | DEZ | 1 | 0 | 0 | 16 | PR | Paraná | DEZ | 12 | 1 | 0 | 0 | 0 | 0 | 0 | 0
PR | DEZ | 2 | 0 | 0 | 16 | PR | Paraná | DEZ | 12 | 2 | 0 | 0 | 0 | 0 | 0 | 0
PR | DEZ | 3 | 0 | 0 | 16 | PR | Paraná | DEZ | 12 | 3 | 0 | 0 | 0 | 0 | 0 | 0
PR | DEZ | 4 | 0 | 0 | 16 | PR | Paraná | DEZ | 12 | 4 | 0 | 0 | 0 | 0 | 0 | 0
PR | DEZ | 5 | 0 | 0 | 16 | PR | Paraná | DEZ | 12 | 5 | 0 | 0 | 0 | 0 | 0 | 0
PR | DEZ | 6 | 0.0040591 | 0.0040591 | 16 | PR | Paraná | DEZ | 12 | 6 | 0.0040591 | 0.0055981 | 0.0081527 | 0.0060049 | 0.011699 | 0.0017583
PR | DEZ | 7 | 0.090327 | 0.090327 | 16 | PR | Paraná | DEZ | 12 | 7 | 0.090327 | 0.10945 | 0.12677 | 0.10684 | 0.15617 | 0.034878
PR | DEZ | 8 | 0.24598 | 0.24598 | 16 | PR | Paraná | DEZ | 12 | 8 | 0.24598 | 0.30536 | 0.33466 | 0.28479 | 0.39315 | 0.07849
PR | DEZ | 9 | 0.55442 | 0.41081 | 16 | PR | Paraná | DEZ | 12 | 9 | 0.41081 | 0.50588 | 0.55442 | 0.47175 | 0.63621 | 0.14174
PR | DEZ | 10 | 0.74725 | 0.74725 | 16 | PR | Paraná | DEZ | 12 | 10 | 0.53754 | 0.67999 | 0.74725 | 0.63344 | 0.84964 | 0.16211
PR | DEZ | 11 | 0.88105 | 0.88105 | 16 | PR | Paraná | DEZ | 12 | 11 | 0.66377 | 0.79952 | 0.88105 | 0.75202 | 1.0039 | 0.17191
PR | DEZ | 12 | 0.95813 | 0.95813 | 16 | PR | Paraná | DEZ | 12 | 12 | 0.7391 | 0.85939 | 0.95813 | 0.81517 | 1.0968 | 0.22346
PR | DEZ | 13 | 0.93336 | 0.93336 | 16 | PR | Paraná | DEZ | 12 | 13 | 0.74809 | 0.85274 | 0.93336 | 0.81911 | 1.1078 | 0.23402
PR | DEZ | 14 | 0.88139 | 0.88139 | 16 | PR | Paraná | DEZ | 12 | 14 | 0.71485 | 0.80348 | 0.88139 | 0.77569 | 1.0525 | 0.22966
PR | DEZ | 15 | 0.78462 | 0.78462 | 16 | PR | Paraná | DEZ | 12 | 15 | 0.61958 | 0.7073 | 0.78462 | 0.68574 | 0.9285 | 0.2065
PR | DEZ | 16 | 0.63428 | 0.63428 | 16 | PR | Paraná | DEZ | 12 | 16 | 0.49138 | 0.57899 | 0.63428 | 0.54862 | 0.76137 | 0.14637
PR | DEZ | 17 | 0.45639 | 0.45639 | 16 | PR | Paraná | DEZ | 12 | 17 | 0.33926 | 0.4076 | 0.45639 | 0.39067 | 0.53766 | 0.095006
PR | DEZ | 18 | 0.2623 | 0.2623 | 16 | PR | Paraná | DEZ | 12 | 18 | 0.19289 | 0.23083 | 0.2623 | 0.22187 | 0.31966 | 0.049108
PR | DEZ | 19 | 0.084067 | 0.084067 | 16 | PR | Paraná | DEZ | 12 | 19 | 0.056938 | 0.072703 | 0.084067 | 0.070588 | 0.11446 | 0.014153
PR | DEZ | 20 | 0.0021909 | 0.0021909 | 16 | PR | Paraná | DEZ | 12 | 20 | 0.00043399 | 0.0010918 | 0.0021909 | 0.0013132 | 0.0035914 | 9.2953e-05
PR | DEZ | 21 | 0 | 0 | 16 | PR | Paraná | DEZ | 12 | 21 | 0 | 0 | 0 | 0 | 0 | 0
PR | DEZ | 22 | 0 | 0 | 16 | PR | Paraná | DEZ | 12 | 22 | 0 | 0 | 0 | 0 | 0 | 0
PR | DEZ | 23 | 0 | 0 | 16 | PR | Paraná | DEZ | 12 | 23 | 0 | 0 | 0 | 0 | 0 | 0
PR | DEZ | 24 | 0 | 0 | 16 | PR | Paraná | DEZ | 12 | 24 | 0 | 0 | 0 | 0 | 0 | 0
PE | JAN | 1 | 0 | 0 | 17 | PE | Pernambuco | JAN | 1 | 1 | 0 | 0 | 0 | 0 | 0 | 0
PE | JAN | 2 | 0 | 0 | 17 | PE | Pernambuco | JAN | 1 | 2 | 0 | 0 | 0 | 0 | 0 | 0
PE | JAN | 3 | 0 | 0 | 17 | PE | Pernambuco | JAN | 1 | 3 | 0 | 0 | 0 | 0 | 0 | 0
PE | JAN | 4 | 0 | 0 | 17 | PE | Pernambuco | JAN | 1 | 4 | 0 | 0 | 0 | 0 | 0 | 0
PE | JAN | 5 | 0 | 0 | 17 | PE | Pernambuco | JAN | 1 | 5 | 0 | 0 | 0 | 0 | 0 | 0
PE | JAN | 6 | 0.012476 | 0.012476 | 17 | PE | Pernambuco | JAN | 1 | 6 | 0.012476 | 0.015421 | 0.020428 | 0.016421 | 0.027466 | 0.0047906
PE | JAN | 7 | 0.1293 | 0.1293 | 17 | PE | Pernambuco | JAN | 1 | 7 | 0.1293 | 0.14873 | 0.16634 | 0.14733 | 0.20088 | 0.046382
PE | JAN | 8 | 0.31248 | 0.31248 | 17 | PE | Pernambuco | JAN | 1 | 8 | 0.31248 | 0.35167 | 0.3843 | 0.34359 | 0.42806 | 0.11893
PE | JAN | 9 | 0.59187 | 0.50054 | 17 | PE | Pernambuco | JAN | 1 | 9 | 0.50054 | 0.54135 | 0.59187 | 0.53676 | 0.6526 | 0.20716
PE | JAN | 10 | 0.7661 | 0.7661 | 17 | PE | Pernambuco | JAN | 1 | 10 | 0.64827 | 0.70575 | 0.7661 | 0.69345 | 0.84213 | 0.22799
PE | JAN | 11 | 0.86422 | 0.86422 | 17 | PE | Pernambuco | JAN | 1 | 11 | 0.743 | 0.81498 | 0.86422 | 0.79802 | 0.97098 | 0.33044
PE | JAN | 12 | 0.9122 | 0.9122 | 17 | PE | Pernambuco | JAN | 1 | 12 | 0.78127 | 0.84041 | 0.9122 | 0.83284 | 1.0271 | 0.35805
PE | JAN | 13 | 0.88009 | 0.88009 | 17 | PE | Pernambuco | JAN | 1 | 13 | 0.74342 | 0.79834 | 0.88009 | 0.79883 | 1.0146 | 0.41539
PE | JAN | 14 | 0.7725 | 0.7725 | 17 | PE | Pernambuco | JAN | 1 | 14 | 0.65599 | 0.71495 | 0.7725 | 0.7069 | 0.91706 | 0.46791
PE | JAN | 15 | 0.613 | 0.613 | 17 | PE | Pernambuco | JAN | 1 | 15 | 0.51761 | 0.56003 | 0.613 | 0.56003 | 0.74815 | 0.33617
PE | JAN | 16 | 0.41311 | 0.41311 | 17 | PE | Pernambuco | JAN | 1 | 16 | 0.34452 | 0.37864 | 0.41311 | 0.37531 | 0.52054 | 0.21014
PE | JAN | 17 | 0.21602 | 0.21602 | 17 | PE | Pernambuco | JAN | 1 | 17 | 0.17539 | 0.19768 | 0.21602 | 0.1953 | 0.27607 | 0.10411
PE | JAN | 18 | 0.049657 | 0.049657 | 17 | PE | Pernambuco | JAN | 1 | 18 | 0.03802 | 0.044471 | 0.049657 | 0.043939 | 0.065553 | 0.021196
PE | JAN | 19 | 5.986e-05 | 5.986e-05 | 17 | PE | Pernambuco | JAN | 1 | 19 | 1.7651e-05 | 3.9365e-05 | 5.986e-05 | 3.9821e-05 | 8.9565e-05 | 1.8057e-06
PE | JAN | 20 | 0 | 0 | 17 | PE | Pernambuco | JAN | 1 | 20 | 0 | 0 | 0 | 0 | 0 | 0
PE | JAN | 21 | 0 | 0 | 17 | PE | Pernambuco | JAN | 1 | 21 | 0 | 0 | 0 | 0 | 0 | 0
PE | JAN | 22 | 0 | 0 | 17 | PE | Pernambuco | JAN | 1 | 22 | 0 | 0 | 0 | 0 | 0 | 0
PE | JAN | 23 | 0 | 0 | 17 | PE | Pernambuco | JAN | 1 | 23 | 0 | 0 | 0 | 0 | 0 | 0
PE | JAN | 24 | 0 | 0 | 17 | PE | Pernambuco | JAN | 1 | 24 | 0 | 0 | 0 | 0 | 0 | 0
PE | FEV | 1 | 0 | 0 | 17 | PE | Pernambuco | FEV | 2 | 1 | 0 | 0 | 0 | 0 | 0 | 0
PE | FEV | 2 | 0 | 0 | 17 | PE | Pernambuco | FEV | 2 | 2 | 0 | 0 | 0 | 0 | 0 | 0
PE | FEV | 3 | 0 | 0 | 17 | PE | Pernambuco | FEV | 2 | 3 | 0 | 0 | 0 | 0 | 0 | 0
PE | FEV | 4 | 0 | 0 | 17 | PE | Pernambuco | FEV | 2 | 4 | 0 | 0 | 0 | 0 | 0 | 0
PE | FEV | 5 | 0 | 0 | 17 | PE | Pernambuco | FEV | 2 | 5 | 0 | 0 | 0 | 0 | 0 | 0
PE | FEV | 6 | 0.0071222 | 0.0071222 | 17 | PE | Pernambuco | FEV | 2 | 6 | 0.0071222 | 0.0082884 | 0.0092817 | 0.008251 | 0.011956 | 0.0039385
PE | FEV | 7 | 0.11036 | 0.11036 | 17 | PE | Pernambuco | FEV | 2 | 7 | 0.11036 | 0.12587 | 0.14156 | 0.12391 | 0.16388 | 0.064788
PE | FEV | 8 | 0.28804 | 0.28804 | 17 | PE | Pernambuco | FEV | 2 | 8 | 0.28804 | 0.32945 | 0.36145 | 0.3212 | 0.41114 | 0.19095
PE | FEV | 9 | 0.58362 | 0.46796 | 17 | PE | Pernambuco | FEV | 2 | 9 | 0.46796 | 0.53035 | 0.58362 | 0.52051 | 0.65263 | 0.3227
PE | FEV | 10 | 0.75125 | 0.75125 | 17 | PE | Pernambuco | FEV | 2 | 10 | 0.637 | 0.69965 | 0.75125 | 0.68633 | 0.83707 | 0.44625
PE | FEV | 11 | 0.86734 | 0.86734 | 17 | PE | Pernambuco | FEV | 2 | 11 | 0.7635 | 0.81323 | 0.86734 | 0.79907 | 0.98423 | 0.51143
PE | FEV | 12 | 0.90725 | 0.90725 | 17 | PE | Pernambuco | FEV | 2 | 12 | 0.79057 | 0.84557 | 0.90725 | 0.83908 | 1.0526 | 0.56698
PE | FEV | 13 | 0.86749 | 0.86749 | 17 | PE | Pernambuco | FEV | 2 | 13 | 0.7576 | 0.82019 | 0.86749 | 0.80798 | 1.045 | 0.52955
PE | FEV | 14 | 0.77711 | 0.77711 | 17 | PE | Pernambuco | FEV | 2 | 14 | 0.66773 | 0.72815 | 0.77711 | 0.71673 | 0.93778 | 0.48353
PE | FEV | 15 | 0.62165 | 0.62165 | 17 | PE | Pernambuco | FEV | 2 | 15 | 0.52623 | 0.58487 | 0.62165 | 0.57374 | 0.75635 | 0.39011
PE | FEV | 16 | 0.42355 | 0.42355 | 17 | PE | Pernambuco | FEV | 2 | 16 | 0.35951 | 0.39399 | 0.42355 | 0.38892 | 0.54119 | 0.22098
PE | FEV | 17 | 0.22428 | 0.22428 | 17 | PE | Pernambuco | FEV | 2 | 17 | 0.18689 | 0.20616 | 0.22428 | 0.20312 | 0.29561 | 0.10732
PE | FEV | 18 | 0.049745 | 0.049745 | 17 | PE | Pernambuco | FEV | 2 | 18 | 0.038929 | 0.045575 | 0.049745 | 0.045085 | 0.067942 | 0.020258
PE | FEV | 19 | 5.0561e-05 | 5.0561e-05 | 17 | PE | Pernambuco | FEV | 2 | 19 | 7.4036e-06 | 2.7447e-05 | 5.0561e-05 | 3.0505e-05 | 8.4689e-05 | 3.6115e-07
PE | FEV | 20 | 0 | 0 | 17 | PE | Pernambuco | FEV | 2 | 20 | 0 | 0 | 0 | 0 | 0 | 0
PE | FEV | 21 | 0 | 0 | 17 | PE | Pernambuco | FEV | 2 | 21 | 0 | 0 | 0 | 0 | 0 | 0
PE | FEV | 22 | 0 | 0 | 17 | PE | Pernambuco | FEV | 2 | 22 | 0 | 0 | 0 | 0 | 0 | 0
PE | FEV | 23 | 0 | 0 | 17 | PE | Pernambuco | FEV | 2 | 23 | 0 | 0 | 0 | 0 | 0 | 0
PE | FEV | 24 | 0 | 0 | 17 | PE | Pernambuco | FEV | 2 | 24 | 0 | 0 | 0 | 0 | 0 | 0
PE | MAR | 1 | 0 | 0 | 17 | PE | Pernambuco | MAR | 3 | 1 | 0 | 0 | 0 | 0 | 0 | 0
PE | MAR | 2 | 0 | 0 | 17 | PE | Pernambuco | MAR | 3 | 2 | 0 | 0 | 0 | 0 | 0 | 0
PE | MAR | 3 | 0 | 0 | 17 | PE | Pernambuco | MAR | 3 | 3 | 0 | 0 | 0 | 0 | 0 | 0
PE | MAR | 4 | 0 | 0 | 17 | PE | Pernambuco | MAR | 3 | 4 | 0 | 0 | 0 | 0 | 0 | 0
PE | MAR | 5 | 0 | 0 | 17 | PE | Pernambuco | MAR | 3 | 5 | 0 | 0 | 0 | 0 | 0 | 0
PE | MAR | 6 | 0.0063249 | 0.0063249 | 17 | PE | Pernambuco | MAR | 3 | 6 | 0.0063249 | 0.0073674 | 0.0080911 | 0.0071397 | 0.010109 | 0.0023059
PE | MAR | 7 | 0.10254 | 0.10254 | 17 | PE | Pernambuco | MAR | 3 | 7 | 0.10254 | 0.11925 | 0.13302 | 0.11649 | 0.16163 | 0.044259
PE | MAR | 8 | 0.27824 | 0.27824 | 17 | PE | Pernambuco | MAR | 3 | 8 | 0.27824 | 0.31378 | 0.34557 | 0.30659 | 0.41093 | 0.12543
PE | MAR | 9 | 0.55699 | 0.44709 | 17 | PE | Pernambuco | MAR | 3 | 9 | 0.44709 | 0.49885 | 0.55699 | 0.49377 | 0.65616 | 0.20258
PE | MAR | 10 | 0.72866 | 0.72866 | 17 | PE | Pernambuco | MAR | 3 | 10 | 0.58231 | 0.65615 | 0.72866 | 0.648 | 0.85316 | 0.26631
PE | MAR | 11 | 0.83346 | 0.83346 | 17 | PE | Pernambuco | MAR | 3 | 11 | 0.68284 | 0.76545 | 0.83346 | 0.7512 | 0.97199 | 0.27663
PE | MAR | 12 | 0.87841 | 0.87841 | 17 | PE | Pernambuco | MAR | 3 | 12 | 0.70989 | 0.81046 | 0.87841 | 0.78985 | 1.0322 | 0.33994
PE | MAR | 13 | 0.84245 | 0.84245 | 17 | PE | Pernambuco | MAR | 3 | 13 | 0.68511 | 0.7854 | 0.84245 | 0.75889 | 0.97912 | 0.25547
PE | MAR | 14 | 0.75345 | 0.75345 | 17 | PE | Pernambuco | MAR | 3 | 14 | 0.60809 | 0.67933 | 0.75345 | 0.66783 | 0.87649 | 0.29571
PE | MAR | 15 | 0.59296 | 0.59296 | 17 | PE | Pernambuco | MAR | 3 | 15 | 0.46544 | 0.53561 | 0.59296 | 0.52732 | 0.71397 | 0.20797
PE | MAR | 16 | 0.39208 | 0.39208 | 17 | PE | Pernambuco | MAR | 3 | 16 | 0.29855 | 0.35132 | 0.39208 | 0.34226 | 0.49033 | 0.15734
PE | MAR | 17 | 0.19116 | 0.19116 | 17 | PE | Pernambuco | MAR | 3 | 17 | 0.13503 | 0.16771 | 0.19116 | 0.16371 | 0.24942 | 0.068979
PE | MAR | 18 | 0.032412 | 0.032412 | 17 | PE | Pernambuco | MAR | 3 | 18 | 0.018044 | 0.02442 | 0.032412 | 0.02534 | 0.045025 | 0.0096342
PE | MAR | 19 | 0 | 0 | 17 | PE | Pernambuco | MAR | 3 | 19 | 0 | 0 | 0 | 1.165e-08 | 3.6115e-07 | 0
PE | MAR | 20 | 0 | 0 | 17 | PE | Pernambuco | MAR | 3 | 20 | 0 | 0 | 0 | 0 | 0 | 0
PE | MAR | 21 | 0 | 0 | 17 | PE | Pernambuco | MAR | 3 | 21 | 0 | 0 | 0 | 0 | 0 | 0
PE | MAR | 22 | 0 | 0 | 17 | PE | Pernambuco | MAR | 3 | 22 | 0 | 0 | 0 | 0 | 0 | 0
PE | MAR | 23 | 0 | 0 | 17 | PE | Pernambuco | MAR | 3 | 23 | 0 | 0 | 0 | 0 | 0 | 0
PE | MAR | 24 | 0 | 0 | 17 | PE | Pernambuco | MAR | 3 | 24 | 0 | 0 | 0 | 0 | 0 | 0
PE | ABR | 1 | 0 | 0 | 17 | PE | Pernambuco | ABR | 4 | 1 | 0 | 0 | 0 | 0 | 0 | 0
PE | ABR | 2 | 0 | 0 | 17 | PE | Pernambuco | ABR | 4 | 2 | 0 | 0 | 0 | 0 | 0 | 0
PE | ABR | 3 | 0 | 0 | 17 | PE | Pernambuco | ABR | 4 | 3 | 0 | 0 | 0 | 0 | 0 | 0
PE | ABR | 4 | 0 | 0 | 17 | PE | Pernambuco | ABR | 4 | 4 | 0 | 0 | 0 | 0 | 0 | 0
PE | ABR | 5 | 0 | 0 | 17 | PE | Pernambuco | ABR | 4 | 5 | 0 | 0 | 0 | 0 | 0 | 0
PE | ABR | 6 | 0.0068319 | 0.0068319 | 17 | PE | Pernambuco | ABR | 4 | 6 | 0.0068319 | 0.0080939 | 0.009195 | 0.008022 | 0.010968 | 0.003575
PE | ABR | 7 | 0.10572 | 0.10572 | 17 | PE | Pernambuco | ABR | 4 | 7 | 0.10572 | 0.12145 | 0.13522 | 0.11847 | 0.16198 | 0.053887
PE | ABR | 8 | 0.27445 | 0.27445 | 17 | PE | Pernambuco | ABR | 4 | 8 | 0.27445 | 0.31493 | 0.34367 | 0.30625 | 0.40387 | 0.14045
PE | ABR | 9 | 0.54816 | 0.42286 | 17 | PE | Pernambuco | ABR | 4 | 9 | 0.42286 | 0.49936 | 0.54816 | 0.48219 | 0.63074 | 0.24118
PE | ABR | 10 | 0.69522 | 0.69522 | 17 | PE | Pernambuco | ABR | 4 | 10 | 0.56106 | 0.62865 | 0.69522 | 0.62147 | 0.80758 | 0.34283
PE | ABR | 11 | 0.78804 | 0.78804 | 17 | PE | Pernambuco | ABR | 4 | 11 | 0.64696 | 0.72529 | 0.78804 | 0.71391 | 0.91995 | 0.44
PE | ABR | 12 | 0.8183 | 0.8183 | 17 | PE | Pernambuco | ABR | 4 | 12 | 0.66912 | 0.75207 | 0.8183 | 0.73936 | 0.97202 | 0.44618
PE | ABR | 13 | 0.77733 | 0.77733 | 17 | PE | Pernambuco | ABR | 4 | 13 | 0.63942 | 0.7163 | 0.77733 | 0.7027 | 0.9443 | 0.44484
PE | ABR | 14 | 0.6742 | 0.6742 | 17 | PE | Pernambuco | ABR | 4 | 14 | 0.54818 | 0.62102 | 0.6742 | 0.6085 | 0.81702 | 0.36933
PE | ABR | 15 | 0.52277 | 0.52277 | 17 | PE | Pernambuco | ABR | 4 | 15 | 0.42162 | 0.46564 | 0.52277 | 0.46675 | 0.64368 | 0.28502
PE | ABR | 16 | 0.32011 | 0.32011 | 17 | PE | Pernambuco | ABR | 4 | 16 | 0.2534 | 0.2901 | 0.32011 | 0.28542 | 0.42959 | 0.1437
PE | ABR | 17 | 0.13687 | 0.13687 | 17 | PE | Pernambuco | ABR | 4 | 17 | 0.10284 | 0.12226 | 0.13687 | 0.11991 | 0.19113 | 0.062378
PE | ABR | 18 | 0.011932 | 0.011932 | 17 | PE | Pernambuco | ABR | 4 | 18 | 0.0062938 | 0.0085883 | 0.011932 | 0.0091934 | 0.018718 | 0.0029627
PE | ABR | 19 | 0 | 0 | 17 | PE | Pernambuco | ABR | 4 | 19 | 0 | 0 | 0 | 0 | 0 | 0
PE | ABR | 20 | 0 | 0 | 17 | PE | Pernambuco | ABR | 4 | 20 | 0 | 0 | 0 | 0 | 0 | 0
PE | ABR | 21 | 0 | 0 | 17 | PE | Pernambuco | ABR | 4 | 21 | 0 | 0 | 0 | 0 | 0 | 0
PE | ABR | 22 | 0 | 0 | 17 | PE | Pernambuco | ABR | 4 | 22 | 0 | 0 | 0 | 0 | 0 | 0
PE | ABR | 23 | 0 | 0 | 17 | PE | Pernambuco | ABR | 4 | 23 | 0 | 0 | 0 | 0 | 0 | 0
PE | ABR | 24 | 0 | 0 | 17 | PE | Pernambuco | ABR | 4 | 24 | 0 | 0 | 0 | 0 | 0 | 0
PE | MAI | 1 | 0 | 0 | 17 | PE | Pernambuco | MAI | 5 | 1 | 0 | 0 | 0 | 0 | 0 | 0
PE | MAI | 2 | 0 | 0 | 17 | PE | Pernambuco | MAI | 5 | 2 | 0 | 0 | 0 | 0 | 0 | 0
PE | MAI | 3 | 0 | 0 | 17 | PE | Pernambuco | MAI | 5 | 3 | 0 | 0 | 0 | 0 | 0 | 0
PE | MAI | 4 | 0 | 0 | 17 | PE | Pernambuco | MAI | 5 | 4 | 0 | 0 | 0 | 0 | 0 | 0
PE | MAI | 5 | 0 | 0 | 17 | PE | Pernambuco | MAI | 5 | 5 | 0 | 0 | 0 | 0 | 0 | 0
PE | MAI | 6 | 0.0048396 | 0.0048396 | 17 | PE | Pernambuco | MAI | 5 | 6 | 0.0048396 | 0.0060971 | 0.0072213 | 0.0060203 | 0.010943 | 0.0019903
PE | MAI | 7 | 0.083582 | 0.083582 | 17 | PE | Pernambuco | MAI | 5 | 7 | 0.083582 | 0.10032 | 0.11445 | 0.098733 | 0.16195 | 0.040409
PE | MAI | 8 | 0.22958 | 0.22958 | 17 | PE | Pernambuco | MAI | 5 | 8 | 0.22958 | 0.26845 | 0.30382 | 0.26409 | 0.3976 | 0.11324
PE | MAI | 9 | 0.4868 | 0.37712 | 17 | PE | Pernambuco | MAI | 5 | 9 | 0.37712 | 0.43353 | 0.4868 | 0.42226 | 0.61513 | 0.15076
PE | MAI | 10 | 0.62209 | 0.62209 | 17 | PE | Pernambuco | MAI | 5 | 10 | 0.48141 | 0.5453 | 0.62209 | 0.54462 | 0.79666 | 0.22712
PE | MAI | 11 | 0.70054 | 0.70054 | 17 | PE | Pernambuco | MAI | 5 | 11 | 0.54275 | 0.61861 | 0.70054 | 0.61849 | 0.90335 | 0.27671
PE | MAI | 12 | 0.73415 | 0.73415 | 17 | PE | Pernambuco | MAI | 5 | 12 | 0.5637 | 0.64615 | 0.73415 | 0.64 | 0.9271 | 0.28152
PE | MAI | 13 | 0.68746 | 0.68746 | 17 | PE | Pernambuco | MAI | 5 | 13 | 0.5364 | 0.61021 | 0.68746 | 0.60671 | 0.88419 | 0.25218
PE | MAI | 14 | 0.59714 | 0.59714 | 17 | PE | Pernambuco | MAI | 5 | 14 | 0.46234 | 0.5351 | 0.59714 | 0.52514 | 0.75127 | 0.20226
PE | MAI | 15 | 0.45306 | 0.45306 | 17 | PE | Pernambuco | MAI | 5 | 15 | 0.35403 | 0.40418 | 0.45306 | 0.39878 | 0.59824 | 0.12707
PE | MAI | 16 | 0.26386 | 0.26386 | 17 | PE | Pernambuco | MAI | 5 | 16 | 0.20083 | 0.23066 | 0.26386 | 0.23033 | 0.37093 | 0.090719
PE | MAI | 17 | 0.10054 | 0.10054 | 17 | PE | Pernambuco | MAI | 5 | 17 | 0.075353 | 0.087788 | 0.10054 | 0.087427 | 0.14542 | 0.033852
PE | MAI | 18 | 0.0040817 | 0.0040817 | 17 | PE | Pernambuco | MAI | 5 | 18 | 0.0027995 | 0.0035061 | 0.0040817 | 0.003474 | 0.006418 | 0.0012052
PE | MAI | 19 | 0 | 0 | 17 | PE | Pernambuco | MAI | 5 | 19 | 0 | 0 | 0 | 0 | 0 | 0
PE | MAI | 20 | 0 | 0 | 17 | PE | Pernambuco | MAI | 5 | 20 | 0 | 0 | 0 | 0 | 0 | 0
PE | MAI | 21 | 0 | 0 | 17 | PE | Pernambuco | MAI | 5 | 21 | 0 | 0 | 0 | 0 | 0 | 0
PE | MAI | 22 | 0 | 0 | 17 | PE | Pernambuco | MAI | 5 | 22 | 0 | 0 | 0 | 0 | 0 | 0
PE | MAI | 23 | 0 | 0 | 17 | PE | Pernambuco | MAI | 5 | 23 | 0 | 0 | 0 | 0 | 0 | 0
PE | MAI | 24 | 0 | 0 | 17 | PE | Pernambuco | MAI | 5 | 24 | 0 | 0 | 0 | 0 | 0 | 0
PE | JUN | 1 | 0 | 0 | 17 | PE | Pernambuco | JUN | 6 | 1 | 0 | 0 | 0 | 0 | 0 | 0
PE | JUN | 2 | 0 | 0 | 17 | PE | Pernambuco | JUN | 6 | 2 | 0 | 0 | 0 | 0 | 0 | 0
PE | JUN | 3 | 0 | 0 | 17 | PE | Pernambuco | JUN | 6 | 3 | 0 | 0 | 0 | 0 | 0 | 0
PE | JUN | 4 | 0 | 0 | 17 | PE | Pernambuco | JUN | 6 | 4 | 0 | 0 | 0 | 0 | 0 | 0
PE | JUN | 5 | 0 | 0 | 17 | PE | Pernambuco | JUN | 6 | 5 | 0 | 0 | 0 | 0 | 0 | 0
PE | JUN | 6 | 0.0021816 | 0.0021816 | 17 | PE | Pernambuco | JUN | 6 | 6 | 0.0021816 | 0.0028973 | 0.0035002 | 0.002933 | 0.005988 | 0.00077936
PE | JUN | 7 | 0.064939 | 0.064939 | 17 | PE | Pernambuco | JUN | 6 | 7 | 0.064939 | 0.076616 | 0.086033 | 0.075003 | 0.12659 | 0.025179
PE | JUN | 8 | 0.19601 | 0.19601 | 17 | PE | Pernambuco | JUN | 6 | 8 | 0.19601 | 0.22539 | 0.25639 | 0.22305 | 0.32639 | 0.088513
PE | JUN | 9 | 0.42338 | 0.32962 | 17 | PE | Pernambuco | JUN | 6 | 9 | 0.32962 | 0.37964 | 0.42338 | 0.37123 | 0.5248 | 0.15334
PE | JUN | 10 | 0.55159 | 0.55159 | 17 | PE | Pernambuco | JUN | 6 | 10 | 0.42932 | 0.49135 | 0.55159 | 0.48716 | 0.69568 | 0.19686
PE | JUN | 11 | 0.64587 | 0.64587 | 17 | PE | Pernambuco | JUN | 6 | 11 | 0.50109 | 0.56821 | 0.64587 | 0.56297 | 0.80615 | 0.18888
PE | JUN | 12 | 0.67362 | 0.67362 | 17 | PE | Pernambuco | JUN | 6 | 12 | 0.52296 | 0.59027 | 0.67362 | 0.58994 | 0.84435 | 0.1815
PE | JUN | 13 | 0.63039 | 0.63039 | 17 | PE | Pernambuco | JUN | 6 | 13 | 0.50511 | 0.55999 | 0.63039 | 0.56049 | 0.81378 | 0.14713
PE | JUN | 14 | 0.54187 | 0.54187 | 17 | PE | Pernambuco | JUN | 6 | 14 | 0.44267 | 0.48484 | 0.54187 | 0.48602 | 0.70472 | 0.11572
PE | JUN | 15 | 0.42514 | 0.42514 | 17 | PE | Pernambuco | JUN | 6 | 15 | 0.33553 | 0.37536 | 0.42514 | 0.37367 | 0.55022 | 0.072943
PE | JUN | 16 | 0.24901 | 0.24901 | 17 | PE | Pernambuco | JUN | 6 | 16 | 0.18703 | 0.22332 | 0.24901 | 0.21717 | 0.33235 | 0.041101
PE | JUN | 17 | 0.099363 | 0.099363 | 17 | PE | Pernambuco | JUN | 6 | 17 | 0.072348 | 0.08557 | 0.099363 | 0.084395 | 0.1323 | 0.016076
PE | JUN | 18 | 0.0045817 | 0.0045817 | 17 | PE | Pernambuco | JUN | 6 | 18 | 0.0030615 | 0.003692 | 0.0045817 | 0.0038144 | 0.0071177 | 0.00051337
PE | JUN | 19 | 0 | 0 | 17 | PE | Pernambuco | JUN | 6 | 19 | 0 | 0 | 0 | 0 | 0 | 0
PE | JUN | 20 | 0 | 0 | 17 | PE | Pernambuco | JUN | 6 | 20 | 0 | 0 | 0 | 0 | 0 | 0
PE | JUN | 21 | 0 | 0 | 17 | PE | Pernambuco | JUN | 6 | 21 | 0 | 0 | 0 | 0 | 0 | 0
PE | JUN | 22 | 0 | 0 | 17 | PE | Pernambuco | JUN | 6 | 22 | 0 | 0 | 0 | 0 | 0 | 0
PE | JUN | 23 | 0 | 0 | 17 | PE | Pernambuco | JUN | 6 | 23 | 0 | 0 | 0 | 0 | 0 | 0
PE | JUN | 24 | 0 | 0 | 17 | PE | Pernambuco | JUN | 6 | 24 | 0 | 0 | 0 | 0 | 0 | 0
PE | JUL | 1 | 0 | 0 | 17 | PE | Pernambuco | JUL | 7 | 1 | 0 | 0 | 0 | 0 | 0 | 0
PE | JUL | 2 | 0 | 0 | 17 | PE | Pernambuco | JUL | 7 | 2 | 0 | 0 | 0 | 0 | 0 | 0
PE | JUL | 3 | 0 | 0 | 17 | PE | Pernambuco | JUL | 7 | 3 | 0 | 0 | 0 | 0 | 0 | 0
PE | JUL | 4 | 0 | 0 | 17 | PE | Pernambuco | JUL | 7 | 4 | 0 | 0 | 0 | 0 | 0 | 0
PE | JUL | 5 | 0 | 0 | 17 | PE | Pernambuco | JUL | 7 | 5 | 0 | 0 | 0 | 0 | 0 | 0
PE | JUL | 6 | 0.0015837 | 0.0015837 | 17 | PE | Pernambuco | JUL | 7 | 6 | 0.0015837 | 0.0019386 | 0.0021866 | 0.0018979 | 0.0031628 | 0.00068709
PE | JUL | 7 | 0.05936 | 0.05936 | 17 | PE | Pernambuco | JUL | 7 | 7 | 0.05936 | 0.071593 | 0.08271 | 0.070773 | 0.11175 | 0.025747
PE | JUL | 8 | 0.1955 | 0.1955 | 17 | PE | Pernambuco | JUL | 7 | 8 | 0.1955 | 0.2294 | 0.25367 | 0.22319 | 0.32791 | 0.08869
PE | JUL | 9 | 0.43375 | 0.34107 | 17 | PE | Pernambuco | JUL | 7 | 9 | 0.34107 | 0.39166 | 0.43375 | 0.38251 | 0.53505 | 0.15825
PE | JUL | 10 | 0.57962 | 0.57962 | 17 | PE | Pernambuco | JUL | 7 | 10 | 0.4547 | 0.51474 | 0.57962 | 0.50949 | 0.68937 | 0.25675
PE | JUL | 11 | 0.67249 | 0.67249 | 17 | PE | Pernambuco | JUL | 7 | 11 | 0.52017 | 0.59549 | 0.67249 | 0.5905 | 0.81106 | 0.30959
PE | JUL | 12 | 0.70295 | 0.70295 | 17 | PE | Pernambuco | JUL | 7 | 12 | 0.53668 | 0.62054 | 0.70295 | 0.61984 | 0.85121 | 0.36282
PE | JUL | 13 | 0.66854 | 0.66854 | 17 | PE | Pernambuco | JUL | 7 | 13 | 0.5112 | 0.59346 | 0.66854 | 0.59375 | 0.81445 | 0.27494
PE | JUL | 14 | 0.58912 | 0.58912 | 17 | PE | Pernambuco | JUL | 7 | 14 | 0.44932 | 0.5166 | 0.58912 | 0.51947 | 0.70916 | 0.26416
PE | JUL | 15 | 0.45722 | 0.45722 | 17 | PE | Pernambuco | JUL | 7 | 15 | 0.35101 | 0.40057 | 0.45722 | 0.40449 | 0.56181 | 0.22544
PE | JUL | 16 | 0.28624 | 0.28624 | 17 | PE | Pernambuco | JUL | 7 | 16 | 0.20645 | 0.24507 | 0.28624 | 0.24449 | 0.35781 | 0.09152
PE | JUL | 17 | 0.12065 | 0.12065 | 17 | PE | Pernambuco | JUL | 7 | 17 | 0.086018 | 0.10595 | 0.12065 | 0.10319 | 0.15646 | 0.025394
PE | JUL | 18 | 0.0091353 | 0.0091353 | 17 | PE | Pernambuco | JUL | 7 | 18 | 0.0060475 | 0.0075362 | 0.0091353 | 0.0074457 | 0.012335 | 0.0016273
PE | JUL | 19 | 0 | 0 | 17 | PE | Pernambuco | JUL | 7 | 19 | 0 | 0 | 0 | 0 | 0 | 0
PE | JUL | 20 | 0 | 0 | 17 | PE | Pernambuco | JUL | 7 | 20 | 0 | 0 | 0 | 0 | 0 | 0
PE | JUL | 21 | 0 | 0 | 17 | PE | Pernambuco | JUL | 7 | 21 | 0 | 0 | 0 | 0 | 0 | 0
PE | JUL | 22 | 0 | 0 | 17 | PE | Pernambuco | JUL | 7 | 22 | 0 | 0 | 0 | 0 | 0 | 0
PE | JUL | 23 | 0 | 0 | 17 | PE | Pernambuco | JUL | 7 | 23 | 0 | 0 | 0 | 0 | 0 | 0
PE | JUL | 24 | 0 | 0 | 17 | PE | Pernambuco | JUL | 7 | 24 | 0 | 0 | 0 | 0 | 0 | 0
PE | AGO | 1 | 0 | 0 | 17 | PE | Pernambuco | AGO | 8 | 1 | 0 | 0 | 0 | 0 | 0 | 0
PE | AGO | 2 | 0 | 0 | 17 | PE | Pernambuco | AGO | 8 | 2 | 0 | 0 | 0 | 0 | 0 | 0
PE | AGO | 3 | 0 | 0 | 17 | PE | Pernambuco | AGO | 8 | 3 | 0 | 0 | 0 | 0 | 0 | 0
PE | AGO | 4 | 0 | 0 | 17 | PE | Pernambuco | AGO | 8 | 4 | 0 | 0 | 0 | 0 | 0 | 0
PE | AGO | 5 | 0 | 0 | 17 | PE | Pernambuco | AGO | 8 | 5 | 0 | 0 | 0 | 0 | 0 | 0
PE | AGO | 6 | 0.0029351 | 0.0029351 | 17 | PE | Pernambuco | AGO | 8 | 6 | 0.0029351 | 0.0041404 | 0.0062654 | 0.0046481 | 0.010121 | 0.00075607
PE | AGO | 7 | 0.082002 | 0.082002 | 17 | PE | Pernambuco | AGO | 8 | 7 | 0.082002 | 0.098882 | 0.11411 | 0.098626 | 0.16024 | 0.018157
PE | AGO | 8 | 0.24468 | 0.24468 | 17 | PE | Pernambuco | AGO | 8 | 8 | 0.24468 | 0.2853 | 0.3146 | 0.27737 | 0.40179 | 0.07127
PE | AGO | 9 | 0.51226 | 0.40468 | 17 | PE | Pernambuco | AGO | 8 | 9 | 0.40468 | 0.46257 | 0.51226 | 0.45477 | 0.63534 | 0.14589
PE | AGO | 10 | 0.67363 | 0.67363 | 17 | PE | Pernambuco | AGO | 8 | 10 | 0.52562 | 0.61463 | 0.67363 | 0.59505 | 0.8065 | 0.19183
PE | AGO | 11 | 0.78153 | 0.78153 | 17 | PE | Pernambuco | AGO | 8 | 11 | 0.60231 | 0.70153 | 0.78153 | 0.68704 | 0.92726 | 0.26442
PE | AGO | 12 | 0.81561 | 0.81561 | 17 | PE | Pernambuco | AGO | 8 | 12 | 0.62399 | 0.74043 | 0.81561 | 0.72017 | 0.96145 | 0.2961
PE | AGO | 13 | 0.7924 | 0.7924 | 17 | PE | Pernambuco | AGO | 8 | 13 | 0.60799 | 0.71933 | 0.7924 | 0.6971 | 0.91684 | 0.26171
PE | AGO | 14 | 0.70321 | 0.70321 | 17 | PE | Pernambuco | AGO | 8 | 14 | 0.52623 | 0.62876 | 0.70321 | 0.61109 | 0.81465 | 0.20783
PE | AGO | 15 | 0.54582 | 0.54582 | 17 | PE | Pernambuco | AGO | 8 | 15 | 0.41083 | 0.4859 | 0.54582 | 0.47671 | 0.64601 | 0.16952
PE | AGO | 16 | 0.35022 | 0.35022 | 17 | PE | Pernambuco | AGO | 8 | 16 | 0.25601 | 0.30902 | 0.35022 | 0.29904 | 0.4209 | 0.090236
PE | AGO | 17 | 0.15155 | 0.15155 | 17 | PE | Pernambuco | AGO | 8 | 17 | 0.11326 | 0.1325 | 0.15155 | 0.13071 | 0.17868 | 0.036939
PE | AGO | 18 | 0.012674 | 0.012674 | 17 | PE | Pernambuco | AGO | 8 | 18 | 0.0098016 | 0.011438 | 0.012674 | 0.01105 | 0.014062 | 0.0044439
PE | AGO | 19 | 0 | 0 | 17 | PE | Pernambuco | AGO | 8 | 19 | 0 | 0 | 0 | 0 | 0 | 0
PE | AGO | 20 | 0 | 0 | 17 | PE | Pernambuco | AGO | 8 | 20 | 0 | 0 | 0 | 0 | 0 | 0
PE | AGO | 21 | 0 | 0 | 17 | PE | Pernambuco | AGO | 8 | 21 | 0 | 0 | 0 | 0 | 0 | 0
PE | AGO | 22 | 0 | 0 | 17 | PE | Pernambuco | AGO | 8 | 22 | 0 | 0 | 0 | 0 | 0 | 0
PE | AGO | 23 | 0 | 0 | 17 | PE | Pernambuco | AGO | 8 | 23 | 0 | 0 | 0 | 0 | 0 | 0
PE | AGO | 24 | 0 | 0 | 17 | PE | Pernambuco | AGO | 8 | 24 | 0 | 0 | 0 | 0 | 0 | 0
PE | SET | 1 | 0 | 0 | 17 | PE | Pernambuco | SET | 9 | 1 | 0 | 0 | 0 | 0 | 0 | 0
PE | SET | 2 | 0 | 0 | 17 | PE | Pernambuco | SET | 9 | 2 | 0 | 0 | 0 | 0 | 0 | 0
PE | SET | 3 | 0 | 0 | 17 | PE | Pernambuco | SET | 9 | 3 | 0 | 0 | 0 | 0 | 0 | 0
PE | SET | 4 | 0 | 0 | 17 | PE | Pernambuco | SET | 9 | 4 | 0 | 0 | 0 | 0 | 0 | 0
PE | SET | 5 | 0 | 0 | 17 | PE | Pernambuco | SET | 9 | 5 | 0 | 0 | 0 | 0 | 0 | 0
PE | SET | 6 | 0.012726 | 0.012726 | 17 | PE | Pernambuco | SET | 9 | 6 | 0.012726 | 0.016999 | 0.023185 | 0.017967 | 0.035051 | 0.0059935
PE | SET | 7 | 0.14152 | 0.14152 | 17 | PE | Pernambuco | SET | 9 | 7 | 0.14152 | 0.16028 | 0.18217 | 0.16203 | 0.22908 | 0.094322
PE | SET | 8 | 0.3394 | 0.3394 | 17 | PE | Pernambuco | SET | 9 | 8 | 0.3394 | 0.37917 | 0.40836 | 0.37217 | 0.46198 | 0.21436
PE | SET | 9 | 0.61202 | 0.50808 | 17 | PE | Pernambuco | SET | 9 | 9 | 0.50808 | 0.57473 | 0.61202 | 0.56536 | 0.68681 | 0.34185
PE | SET | 10 | 0.7845 | 0.7845 | 17 | PE | Pernambuco | SET | 9 | 10 | 0.66414 | 0.72986 | 0.7845 | 0.72263 | 0.8751 | 0.49761
PE | SET | 11 | 0.89197 | 0.89197 | 17 | PE | Pernambuco | SET | 9 | 11 | 0.76163 | 0.83386 | 0.89197 | 0.82105 | 0.98807 | 0.58546
PE | SET | 12 | 0.92182 | 0.92182 | 17 | PE | Pernambuco | SET | 9 | 12 | 0.78302 | 0.86834 | 0.92182 | 0.85279 | 1.0118 | 0.60895
PE | SET | 13 | 0.87019 | 0.87019 | 17 | PE | Pernambuco | SET | 9 | 13 | 0.7529 | 0.826 | 0.87019 | 0.81101 | 0.97171 | 0.57173
PE | SET | 14 | 0.7548 | 0.7548 | 17 | PE | Pernambuco | SET | 9 | 14 | 0.66354 | 0.71291 | 0.7548 | 0.70541 | 0.85203 | 0.45136
PE | SET | 15 | 0.58568 | 0.58568 | 17 | PE | Pernambuco | SET | 9 | 15 | 0.50452 | 0.5454 | 0.58568 | 0.54314 | 0.6655 | 0.33208
PE | SET | 16 | 0.3679 | 0.3679 | 17 | PE | Pernambuco | SET | 9 | 16 | 0.30624 | 0.33799 | 0.3679 | 0.33616 | 0.41735 | 0.15299
PE | SET | 17 | 0.15381 | 0.15381 | 17 | PE | Pernambuco | SET | 9 | 17 | 0.13035 | 0.14227 | 0.15381 | 0.1407 | 0.17308 | 0.075959
PE | SET | 18 | 0.011123 | 0.011123 | 17 | PE | Pernambuco | SET | 9 | 18 | 0.0093753 | 0.01022 | 0.011123 | 0.01022 | 0.012665 | 0.0072564
PE | SET | 19 | 0 | 0 | 17 | PE | Pernambuco | SET | 9 | 19 | 0 | 0 | 0 | 0 | 0 | 0
PE | SET | 20 | 0 | 0 | 17 | PE | Pernambuco | SET | 9 | 20 | 0 | 0 | 0 | 0 | 0 | 0
PE | SET | 21 | 0 | 0 | 17 | PE | Pernambuco | SET | 9 | 21 | 0 | 0 | 0 | 0 | 0 | 0
PE | SET | 22 | 0 | 0 | 17 | PE | Pernambuco | SET | 9 | 22 | 0 | 0 | 0 | 0 | 0 | 0
PE | SET | 23 | 0 | 0 | 17 | PE | Pernambuco | SET | 9 | 23 | 0 | 0 | 0 | 0 | 0 | 0
PE | SET | 24 | 0 | 0 | 17 | PE | Pernambuco | SET | 9 | 24 | 0 | 0 | 0 | 0 | 0 | 0
PE | OUT | 1 | 0 | 0 | 17 | PE | Pernambuco | OUT | 10 | 1 | 0 | 0 | 0 | 0 | 0 | 0
PE | OUT | 2 | 0 | 0 | 17 | PE | Pernambuco | OUT | 10 | 2 | 0 | 0 | 0 | 0 | 0 | 0
PE | OUT | 3 | 0 | 0 | 17 | PE | Pernambuco | OUT | 10 | 3 | 0 | 0 | 0 | 0 | 0 | 0
PE | OUT | 4 | 0 | 0 | 17 | PE | Pernambuco | OUT | 10 | 4 | 0 | 0 | 0 | 0 | 0 | 0
PE | OUT | 5 | 1.6252e-06 | 1.6252e-06 | 17 | PE | Pernambuco | OUT | 10 | 5 | 1.6252e-06 | 4.8755e-06 | 1.7967e-05 | 1.1339e-05 | 4.7852e-05 | 0
PE | OUT | 6 | 0.037289 | 0.037289 | 17 | PE | Pernambuco | OUT | 10 | 6 | 0.037289 | 0.042942 | 0.050066 | 0.043618 | 0.064052 | 0.021628
PE | OUT | 7 | 0.2116 | 0.2116 | 17 | PE | Pernambuco | OUT | 10 | 7 | 0.2116 | 0.2263 | 0.24385 | 0.22532 | 0.27953 | 0.1438
PE | OUT | 8 | 0.42714 | 0.42714 | 17 | PE | Pernambuco | OUT | 10 | 8 | 0.42714 | 0.44977 | 0.47494 | 0.44545 | 0.52561 | 0.26863
PE | OUT | 9 | 0.68782 | 0.61027 | 17 | PE | Pernambuco | OUT | 10 | 9 | 0.61027 | 0.65989 | 0.68782 | 0.64509 | 0.76758 | 0.39325
PE | OUT | 10 | 0.8516 | 0.8516 | 17 | PE | Pernambuco | OUT | 10 | 10 | 0.76749 | 0.81055 | 0.8516 | 0.80093 | 0.93288 | 0.51687
PE | OUT | 11 | 0.95061 | 0.95061 | 17 | PE | Pernambuco | OUT | 10 | 11 | 0.86884 | 0.91269 | 0.95061 | 0.89632 | 1.034 | 0.57434
PE | OUT | 12 | 0.97411 | 0.97411 | 17 | PE | Pernambuco | OUT | 10 | 12 | 0.87356 | 0.92702 | 0.97411 | 0.91349 | 1.045 | 0.55571
PE | OUT | 13 | 0.9255 | 0.9255 | 17 | PE | Pernambuco | OUT | 10 | 13 | 0.81262 | 0.88146 | 0.9255 | 0.86273 | 0.98333 | 0.48601
PE | OUT | 14 | 0.80044 | 0.80044 | 17 | PE | Pernambuco | OUT | 10 | 14 | 0.69079 | 0.74594 | 0.80044 | 0.74066 | 0.8735 | 0.41921
PE | OUT | 15 | 0.61679 | 0.61679 | 17 | PE | Pernambuco | OUT | 10 | 15 | 0.51824 | 0.56769 | 0.61679 | 0.56341 | 0.67901 | 0.30833
PE | OUT | 16 | 0.38251 | 0.38251 | 17 | PE | Pernambuco | OUT | 10 | 16 | 0.31368 | 0.34625 | 0.38251 | 0.34356 | 0.42704 | 0.17281
PE | OUT | 17 | 0.15237 | 0.15237 | 17 | PE | Pernambuco | OUT | 10 | 17 | 0.12595 | 0.1376 | 0.15237 | 0.13763 | 0.1693 | 0.076276
PE | OUT | 18 | 0.009167 | 0.009167 | 17 | PE | Pernambuco | OUT | 10 | 18 | 0.0075991 | 0.0083913 | 0.009167 | 0.0082965 | 0.010365 | 0.0046484
PE | OUT | 19 | 0 | 0 | 17 | PE | Pernambuco | OUT | 10 | 19 | 0 | 0 | 0 | 0 | 0 | 0
PE | OUT | 20 | 0 | 0 | 17 | PE | Pernambuco | OUT | 10 | 20 | 0 | 0 | 0 | 0 | 0 | 0
PE | OUT | 21 | 0 | 0 | 17 | PE | Pernambuco | OUT | 10 | 21 | 0 | 0 | 0 | 0 | 0 | 0
PE | OUT | 22 | 0 | 0 | 17 | PE | Pernambuco | OUT | 10 | 22 | 0 | 0 | 0 | 0 | 0 | 0
PE | OUT | 23 | 0 | 0 | 17 | PE | Pernambuco | OUT | 10 | 23 | 0 | 0 | 0 | 0 | 0 | 0
PE | OUT | 24 | 0 | 0 | 17 | PE | Pernambuco | OUT | 10 | 24 | 0 | 0 | 0 | 0 | 0 | 0
PE | NOV | 1 | 0 | 0 | 17 | PE | Pernambuco | NOV | 11 | 1 | 0 | 0 | 0 | 0 | 0 | 0
PE | NOV | 2 | 0 | 0 | 17 | PE | Pernambuco | NOV | 11 | 2 | 0 | 0 | 0 | 0 | 0 | 0
PE | NOV | 3 | 0 | 0 | 17 | PE | Pernambuco | NOV | 11 | 3 | 0 | 0 | 0 | 0 | 0 | 0
PE | NOV | 4 | 0 | 0 | 17 | PE | Pernambuco | NOV | 11 | 4 | 0 | 0 | 0 | 0 | 0 | 0
PE | NOV | 5 | 5.8371e-05 | 5.8371e-05 | 17 | PE | Pernambuco | NOV | 11 | 5 | 5.8371e-05 | 7.3042e-05 | 8.645e-05 | 7.0764e-05 | 0.00010094 | 2.0947e-05
PE | NOV | 6 | 0.049948 | 0.049948 | 17 | PE | Pernambuco | NOV | 11 | 6 | 0.049948 | 0.055345 | 0.059767 | 0.053384 | 0.067886 | 0.012915
PE | NOV | 7 | 0.21593 | 0.21593 | 17 | PE | Pernambuco | NOV | 11 | 7 | 0.21593 | 0.24401 | 0.25748 | 0.23094 | 0.28355 | 0.070535
PE | NOV | 8 | 0.41275 | 0.41275 | 17 | PE | Pernambuco | NOV | 11 | 8 | 0.41275 | 0.45625 | 0.48464 | 0.4377 | 0.53221 | 0.12653
PE | NOV | 9 | 0.68227 | 0.59484 | 17 | PE | Pernambuco | NOV | 11 | 9 | 0.59484 | 0.64968 | 0.68227 | 0.62482 | 0.74655 | 0.2332
PE | NOV | 10 | 0.83815 | 0.83815 | 17 | PE | Pernambuco | NOV | 11 | 10 | 0.74158 | 0.79284 | 0.83815 | 0.76975 | 0.91637 | 0.32533
PE | NOV | 11 | 0.92406 | 0.92406 | 17 | PE | Pernambuco | NOV | 11 | 11 | 0.82543 | 0.8761 | 0.92406 | 0.85576 | 1.019 | 0.39027
PE | NOV | 12 | 0.91966 | 0.91966 | 17 | PE | Pernambuco | NOV | 11 | 12 | 0.82274 | 0.87761 | 0.91966 | 0.85978 | 1.033 | 0.45121
PE | NOV | 13 | 0.87018 | 0.87018 | 17 | PE | Pernambuco | NOV | 11 | 13 | 0.75379 | 0.8216 | 0.87018 | 0.80562 | 0.99316 | 0.41445
PE | NOV | 14 | 0.74234 | 0.74234 | 17 | PE | Pernambuco | NOV | 11 | 14 | 0.64318 | 0.69798 | 0.74234 | 0.6891 | 0.86337 | 0.35425
PE | NOV | 15 | 0.56788 | 0.56788 | 17 | PE | Pernambuco | NOV | 11 | 15 | 0.47793 | 0.53044 | 0.56788 | 0.52111 | 0.67169 | 0.22256
PE | NOV | 16 | 0.34403 | 0.34403 | 17 | PE | Pernambuco | NOV | 11 | 16 | 0.29018 | 0.31962 | 0.34403 | 0.31447 | 0.44255 | 0.084142
PE | NOV | 17 | 0.14246 | 0.14246 | 17 | PE | Pernambuco | NOV | 11 | 17 | 0.12188 | 0.13383 | 0.14246 | 0.13117 | 0.19799 | 0.036351
PE | NOV | 18 | 0.012787 | 0.012787 | 17 | PE | Pernambuco | NOV | 11 | 18 | 0.0091744 | 0.010803 | 0.012787 | 0.010931 | 0.021421 | 0.0024679
PE | NOV | 19 | 0 | 0 | 17 | PE | Pernambuco | NOV | 11 | 19 | 0 | 0 | 0 | 0 | 0 | 0
PE | NOV | 20 | 0 | 0 | 17 | PE | Pernambuco | NOV | 11 | 20 | 0 | 0 | 0 | 0 | 0 | 0
PE | NOV | 21 | 0 | 0 | 17 | PE | Pernambuco | NOV | 11 | 21 | 0 | 0 | 0 | 0 | 0 | 0
PE | NOV | 22 | 0 | 0 | 17 | PE | Pernambuco | NOV | 11 | 22 | 0 | 0 | 0 | 0 | 0 | 0
PE | NOV | 23 | 0 | 0 | 17 | PE | Pernambuco | NOV | 11 | 23 | 0 | 0 | 0 | 0 | 0 | 0
PE | NOV | 24 | 0 | 0 | 17 | PE | Pernambuco | NOV | 11 | 24 | 0 | 0 | 0 | 0 | 0 | 0
PE | DEZ | 1 | 0 | 0 | 17 | PE | Pernambuco | DEZ | 12 | 1 | 0 | 0 | 0 | 0 | 0 | 0
PE | DEZ | 2 | 0 | 0 | 17 | PE | Pernambuco | DEZ | 12 | 2 | 0 | 0 | 0 | 0 | 0 | 0
PE | DEZ | 3 | 0 | 0 | 17 | PE | Pernambuco | DEZ | 12 | 3 | 0 | 0 | 0 | 0 | 0 | 0
PE | DEZ | 4 | 0 | 0 | 17 | PE | Pernambuco | DEZ | 12 | 4 | 0 | 0 | 0 | 0 | 0 | 0
PE | DEZ | 5 | 0 | 0 | 17 | PE | Pernambuco | DEZ | 12 | 5 | 0 | 1.8057e-07 | 7.855e-06 | 5.2821e-06 | 3.6476e-05 | 0
PE | DEZ | 6 | 0.030583 | 0.030583 | 17 | PE | Pernambuco | DEZ | 12 | 6 | 0.030583 | 0.037885 | 0.044423 | 0.037925 | 0.065345 | 0.011542
PE | DEZ | 7 | 0.18009 | 0.18009 | 17 | PE | Pernambuco | DEZ | 12 | 7 | 0.18009 | 0.20201 | 0.22864 | 0.19923 | 0.28144 | 0.066629
PE | DEZ | 8 | 0.37003 | 0.37003 | 17 | PE | Pernambuco | DEZ | 12 | 8 | 0.37003 | 0.41556 | 0.4433 | 0.39997 | 0.49767 | 0.15689
PE | DEZ | 9 | 0.65176 | 0.54095 | 17 | PE | Pernambuco | DEZ | 12 | 9 | 0.54095 | 0.61194 | 0.65176 | 0.59066 | 0.72683 | 0.27773
PE | DEZ | 10 | 0.81888 | 0.81888 | 17 | PE | Pernambuco | DEZ | 12 | 10 | 0.68787 | 0.76977 | 0.81888 | 0.74287 | 0.90751 | 0.31819
PE | DEZ | 11 | 0.91048 | 0.91048 | 17 | PE | Pernambuco | DEZ | 12 | 11 | 0.76675 | 0.86809 | 0.91048 | 0.83027 | 0.99169 | 0.331
PE | DEZ | 12 | 0.9391 | 0.9391 | 17 | PE | Pernambuco | DEZ | 12 | 12 | 0.77745 | 0.87089 | 0.9391 | 0.85098 | 1.0281 | 0.36454
PE | DEZ | 13 | 0.89407 | 0.89407 | 17 | PE | Pernambuco | DEZ | 12 | 13 | 0.73955 | 0.82884 | 0.89407 | 0.80358 | 0.9863 | 0.36667
PE | DEZ | 14 | 0.76926 | 0.76926 | 17 | PE | Pernambuco | DEZ | 12 | 14 | 0.63676 | 0.70094 | 0.76926 | 0.69305 | 0.85971 | 0.26978
PE | DEZ | 15 | 0.59398 | 0.59398 | 17 | PE | Pernambuco | DEZ | 12 | 15 | 0.48513 | 0.54291 | 0.59398 | 0.53627 | 0.68986 | 0.20721
PE | DEZ | 16 | 0.37831 | 0.37831 | 17 | PE | Pernambuco | DEZ | 12 | 16 | 0.31024 | 0.3515 | 0.37831 | 0.3439 | 0.45433 | 0.14671
PE | DEZ | 17 | 0.18364 | 0.18364 | 17 | PE | Pernambuco | DEZ | 12 | 17 | 0.14678 | 0.16405 | 0.18364 | 0.16339 | 0.23421 | 0.063553
PE | DEZ | 18 | 0.03005 | 0.03005 | 17 | PE | Pernambuco | DEZ | 12 | 18 | 0.02073 | 0.024588 | 0.03005 | 0.025379 | 0.045096 | 0.0088902
PE | DEZ | 19 | 0 | 0 | 17 | PE | Pernambuco | DEZ | 12 | 19 | 0 | 0 | 0 | 1.0485e-07 | 2.3475e-06 | 0
PE | DEZ | 20 | 0 | 0 | 17 | PE | Pernambuco | DEZ | 12 | 20 | 0 | 0 | 0 | 0 | 0 | 0
PE | DEZ | 21 | 0 | 0 | 17 | PE | Pernambuco | DEZ | 12 | 21 | 0 | 0 | 0 | 0 | 0 | 0
PE | DEZ | 22 | 0 | 0 | 17 | PE | Pernambuco | DEZ | 12 | 22 | 0 | 0 | 0 | 0 | 0 | 0
PE | DEZ | 23 | 0 | 0 | 17 | PE | Pernambuco | DEZ | 12 | 23 | 0 | 0 | 0 | 0 | 0 | 0
PE | DEZ | 24 | 0 | 0 | 17 | PE | Pernambuco | DEZ | 12 | 24 | 0 | 0 | 0 | 0 | 0 | 0
PI | JAN | 1 | 0 | 0 | 18 | PI | Piauí | JAN | 1 | 1 | 0 | 0 | 0 | 0 | 0 | 0
PI | JAN | 2 | 0 | 0 | 18 | PI | Piauí | JAN | 1 | 2 | 0 | 0 | 0 | 0 | 0 | 0
PI | JAN | 3 | 0 | 0 | 18 | PI | Piauí | JAN | 1 | 3 | 0 | 0 | 0 | 0 | 0 | 0
PI | JAN | 4 | 0 | 0 | 18 | PI | Piauí | JAN | 1 | 4 | 0 | 0 | 0 | 0 | 0 | 0
PI | JAN | 5 | 0 | 0 | 18 | PI | Piauí | JAN | 1 | 5 | 0 | 0 | 0 | 0 | 0 | 0
PI | JAN | 6 | 0.00075464 | 0.00075464 | 18 | PI | Piauí | JAN | 1 | 6 | 0.00075464 | 0.0014944 | 0.0023951 | 0.0017058 | 0.0051134 | 0.00030849
PI | JAN | 7 | 0.072171 | 0.072171 | 18 | PI | Piauí | JAN | 1 | 7 | 0.072171 | 0.08471 | 0.09751 | 0.083905 | 0.13369 | 0.032241
PI | JAN | 8 | 0.22462 | 0.22462 | 18 | PI | Piauí | JAN | 1 | 8 | 0.22462 | 0.26051 | 0.2957 | 0.25586 | 0.36555 | 0.11377
PI | JAN | 9 | 0.5065 | 0.3873 | 18 | PI | Piauí | JAN | 1 | 9 | 0.3873 | 0.44224 | 0.5065 | 0.4377 | 0.60277 | 0.21572
PI | JAN | 10 | 0.67662 | 0.67662 | 18 | PI | Piauí | JAN | 1 | 10 | 0.52434 | 0.60308 | 0.67662 | 0.59363 | 0.80089 | 0.27259
PI | JAN | 11 | 0.7893 | 0.7893 | 18 | PI | Piauí | JAN | 1 | 11 | 0.6094 | 0.71063 | 0.7893 | 0.69633 | 0.9182 | 0.28725
PI | JAN | 12 | 0.82489 | 0.82489 | 18 | PI | Piauí | JAN | 1 | 12 | 0.66647 | 0.75845 | 0.82489 | 0.74106 | 0.99702 | 0.29999
PI | JAN | 13 | 0.82453 | 0.82453 | 18 | PI | Piauí | JAN | 1 | 13 | 0.65725 | 0.74325 | 0.82453 | 0.73018 | 0.98739 | 0.32193
PI | JAN | 14 | 0.75379 | 0.75379 | 18 | PI | Piauí | JAN | 1 | 14 | 0.59861 | 0.68575 | 0.75379 | 0.6702 | 0.90718 | 0.29241
PI | JAN | 15 | 0.62139 | 0.62139 | 18 | PI | Piauí | JAN | 1 | 15 | 0.51303 | 0.57077 | 0.62139 | 0.56059 | 0.77008 | 0.25883
PI | JAN | 16 | 0.4533 | 0.4533 | 18 | PI | Piauí | JAN | 1 | 16 | 0.37267 | 0.41805 | 0.4533 | 0.40976 | 0.56508 | 0.21465
PI | JAN | 17 | 0.26723 | 0.26723 | 18 | PI | Piauí | JAN | 1 | 17 | 0.21166 | 0.24292 | 0.26723 | 0.23959 | 0.33854 | 0.11147
PI | JAN | 18 | 0.088576 | 0.088576 | 18 | PI | Piauí | JAN | 1 | 18 | 0.068153 | 0.077865 | 0.088576 | 0.078317 | 0.11979 | 0.038943
PI | JAN | 19 | 0.0021476 | 0.0021476 | 18 | PI | Piauí | JAN | 1 | 19 | 0.0012848 | 0.0017034 | 0.0021476 | 0.001713 | 0.0029432 | 0.00051469
PI | JAN | 20 | 0 | 0 | 18 | PI | Piauí | JAN | 1 | 20 | 0 | 0 | 0 | 0 | 0 | 0
PI | JAN | 21 | 0 | 0 | 18 | PI | Piauí | JAN | 1 | 21 | 0 | 0 | 0 | 0 | 0 | 0
PI | JAN | 22 | 0 | 0 | 18 | PI | Piauí | JAN | 1 | 22 | 0 | 0 | 0 | 0 | 0 | 0
PI | JAN | 23 | 0 | 0 | 18 | PI | Piauí | JAN | 1 | 23 | 0 | 0 | 0 | 0 | 0 | 0
PI | JAN | 24 | 0 | 0 | 18 | PI | Piauí | JAN | 1 | 24 | 0 | 0 | 0 | 0 | 0 | 0
PI | FEV | 1 | 0 | 0 | 18 | PI | Piauí | FEV | 2 | 1 | 0 | 0 | 0 | 0 | 0 | 0
PI | FEV | 2 | 0 | 0 | 18 | PI | Piauí | FEV | 2 | 2 | 0 | 0 | 0 | 0 | 0 | 0
PI | FEV | 3 | 0 | 0 | 18 | PI | Piauí | FEV | 2 | 3 | 0 | 0 | 0 | 0 | 0 | 0
PI | FEV | 4 | 0 | 0 | 18 | PI | Piauí | FEV | 2 | 4 | 0 | 0 | 0 | 0 | 0 | 0
PI | FEV | 5 | 0 | 0 | 18 | PI | Piauí | FEV | 2 | 5 | 0 | 0 | 0 | 0 | 0 | 0
PI | FEV | 6 | 0.00012752 | 0.00012752 | 18 | PI | Piauí | FEV | 2 | 6 | 0.00012752 | 0.00016427 | 0.00024191 | 0.00019987 | 0.00051296 | 3.6517e-05
PI | FEV | 7 | 0.053172 | 0.053172 | 18 | PI | Piauí | FEV | 2 | 7 | 0.053172 | 0.06569 | 0.077778 | 0.063588 | 0.096721 | 0.015706
PI | FEV | 8 | 0.19342 | 0.19342 | 18 | PI | Piauí | FEV | 2 | 8 | 0.19342 | 0.23702 | 0.27396 | 0.22964 | 0.33293 | 0.063549
PI | FEV | 9 | 0.48495 | 0.34637 | 18 | PI | Piauí | FEV | 2 | 9 | 0.34637 | 0.41278 | 0.48495 | 0.40993 | 0.58181 | 0.10799
PI | FEV | 10 | 0.66542 | 0.66542 | 18 | PI | Piauí | FEV | 2 | 10 | 0.49795 | 0.58505 | 0.66542 | 0.57315 | 0.78582 | 0.16462
PI | FEV | 11 | 0.77427 | 0.77427 | 18 | PI | Piauí | FEV | 2 | 11 | 0.59557 | 0.693 | 0.77427 | 0.67488 | 0.90476 | 0.20554
PI | FEV | 12 | 0.82009 | 0.82009 | 18 | PI | Piauí | FEV | 2 | 12 | 0.6493 | 0.74659 | 0.82009 | 0.72286 | 0.9785 | 0.24821
PI | FEV | 13 | 0.81992 | 0.81992 | 18 | PI | Piauí | FEV | 2 | 13 | 0.64409 | 0.74761 | 0.81992 | 0.72678 | 0.99097 | 0.24633
PI | FEV | 14 | 0.76138 | 0.76138 | 18 | PI | Piauí | FEV | 2 | 14 | 0.61034 | 0.69328 | 0.76138 | 0.67657 | 0.90724 | 0.27486
PI | FEV | 15 | 0.64322 | 0.64322 | 18 | PI | Piauí | FEV | 2 | 15 | 0.52963 | 0.59402 | 0.64322 | 0.57562 | 0.76011 | 0.26567
PI | FEV | 16 | 0.47026 | 0.47026 | 18 | PI | Piauí | FEV | 2 | 16 | 0.38216 | 0.424 | 0.47026 | 0.4188 | 0.57861 | 0.23242
PI | FEV | 17 | 0.27811 | 0.27811 | 18 | PI | Piauí | FEV | 2 | 17 | 0.22107 | 0.2473 | 0.27811 | 0.24673 | 0.34702 | 0.11261
PI | FEV | 18 | 0.091597 | 0.091597 | 18 | PI | Piauí | FEV | 2 | 18 | 0.070081 | 0.08021 | 0.091597 | 0.080483 | 0.12217 | 0.041203
PI | FEV | 19 | 0.0019608 | 0.0019608 | 18 | PI | Piauí | FEV | 2 | 19 | 0.0011623 | 0.0015239 | 0.0019608 | 0.0015879 | 0.0027705 | 0.00050248
PI | FEV | 20 | 0 | 0 | 18 | PI | Piauí | FEV | 2 | 20 | 0 | 0 | 0 | 0 | 0 | 0
PI | FEV | 21 | 0 | 0 | 18 | PI | Piauí | FEV | 2 | 21 | 0 | 0 | 0 | 0 | 0 | 0
PI | FEV | 22 | 0 | 0 | 18 | PI | Piauí | FEV | 2 | 22 | 0 | 0 | 0 | 0 | 0 | 0
PI | FEV | 23 | 0 | 0 | 18 | PI | Piauí | FEV | 2 | 23 | 0 | 0 | 0 | 0 | 0 | 0
PI | FEV | 24 | 0 | 0 | 18 | PI | Piauí | FEV | 2 | 24 | 0 | 0 | 0 | 0 | 0 | 0
PI | MAR | 1 | 0 | 0 | 18 | PI | Piauí | MAR | 3 | 1 | 0 | 0 | 0 | 0 | 0 | 0
PI | MAR | 2 | 0 | 0 | 18 | PI | Piauí | MAR | 3 | 2 | 0 | 0 | 0 | 0 | 0 | 0
PI | MAR | 3 | 0 | 0 | 18 | PI | Piauí | MAR | 3 | 3 | 0 | 0 | 0 | 0 | 0 | 0
PI | MAR | 4 | 0 | 0 | 18 | PI | Piauí | MAR | 3 | 4 | 0 | 0 | 0 | 0 | 0 | 0
PI | MAR | 5 | 0 | 0 | 18 | PI | Piauí | MAR | 3 | 5 | 0 | 0 | 0 | 0 | 0 | 0
PI | MAR | 6 | 0.00014126 | 0.00014126 | 18 | PI | Piauí | MAR | 3 | 6 | 0.00014126 | 0.00017429 | 0.00022615 | 0.0001889 | 0.00039834 | 4.4926e-05
PI | MAR | 7 | 0.050589 | 0.050589 | 18 | PI | Piauí | MAR | 3 | 7 | 0.050589 | 0.066016 | 0.076013 | 0.062892 | 0.092424 | 0.022867
PI | MAR | 8 | 0.18909 | 0.18909 | 18 | PI | Piauí | MAR | 3 | 8 | 0.18909 | 0.23981 | 0.27298 | 0.22785 | 0.32773 | 0.086991
PI | MAR | 9 | 0.47709 | 0.35096 | 18 | PI | Piauí | MAR | 3 | 9 | 0.35096 | 0.42058 | 0.47709 | 0.40551 | 0.56165 | 0.16149
PI | MAR | 10 | 0.64837 | 0.64837 | 18 | PI | Piauí | MAR | 3 | 10 | 0.48595 | 0.59308 | 0.64837 | 0.56011 | 0.75707 | 0.24406
PI | MAR | 11 | 0.75377 | 0.75377 | 18 | PI | Piauí | MAR | 3 | 11 | 0.59242 | 0.68203 | 0.75377 | 0.66164 | 0.88082 | 0.27207
PI | MAR | 12 | 0.79844 | 0.79844 | 18 | PI | Piauí | MAR | 3 | 12 | 0.63599 | 0.71743 | 0.79844 | 0.70574 | 0.92912 | 0.36262
PI | MAR | 13 | 0.79221 | 0.79221 | 18 | PI | Piauí | MAR | 3 | 13 | 0.63067 | 0.71219 | 0.79221 | 0.69814 | 0.92037 | 0.39083
PI | MAR | 14 | 0.73042 | 0.73042 | 18 | PI | Piauí | MAR | 3 | 14 | 0.58468 | 0.65758 | 0.73042 | 0.64574 | 0.85625 | 0.34696
PI | MAR | 15 | 0.6101 | 0.6101 | 18 | PI | Piauí | MAR | 3 | 15 | 0.48581 | 0.5512 | 0.6101 | 0.54054 | 0.70916 | 0.28306
PI | MAR | 16 | 0.43985 | 0.43985 | 18 | PI | Piauí | MAR | 3 | 16 | 0.34599 | 0.39266 | 0.43985 | 0.38601 | 0.52737 | 0.13745
PI | MAR | 17 | 0.24082 | 0.24082 | 18 | PI | Piauí | MAR | 3 | 17 | 0.18557 | 0.21301 | 0.24082 | 0.21187 | 0.29473 | 0.090341
PI | MAR | 18 | 0.066015 | 0.066015 | 18 | PI | Piauí | MAR | 3 | 18 | 0.045481 | 0.055762 | 0.066015 | 0.056137 | 0.092981 | 0.022472
PI | MAR | 19 | 0.000369 | 0.000369 | 18 | PI | Piauí | MAR | 3 | 19 | 3.6373e-05 | 0.00013046 | 0.000369 | 0.00021416 | 0.00078701 | 3.571e-06
PI | MAR | 20 | 0 | 0 | 18 | PI | Piauí | MAR | 3 | 20 | 0 | 0 | 0 | 0 | 0 | 0
PI | MAR | 21 | 0 | 0 | 18 | PI | Piauí | MAR | 3 | 21 | 0 | 0 | 0 | 0 | 0 | 0
PI | MAR | 22 | 0 | 0 | 18 | PI | Piauí | MAR | 3 | 22 | 0 | 0 | 0 | 0 | 0 | 0
PI | MAR | 23 | 0 | 0 | 18 | PI | Piauí | MAR | 3 | 23 | 0 | 0 | 0 | 0 | 0 | 0
PI | MAR | 24 | 0 | 0 | 18 | PI | Piauí | MAR | 3 | 24 | 0 | 0 | 0 | 0 | 0 | 0
PI | ABR | 1 | 0 | 0 | 18 | PI | Piauí | ABR | 4 | 1 | 0 | 0 | 0 | 0 | 0 | 0
PI | ABR | 2 | 0 | 0 | 18 | PI | Piauí | ABR | 4 | 2 | 0 | 0 | 0 | 0 | 0 | 0
PI | ABR | 3 | 0 | 0 | 18 | PI | Piauí | ABR | 4 | 3 | 0 | 0 | 0 | 0 | 0 | 0
PI | ABR | 4 | 0 | 0 | 18 | PI | Piauí | ABR | 4 | 4 | 0 | 0 | 0 | 0 | 0 | 0
PI | ABR | 5 | 0 | 0 | 18 | PI | Piauí | ABR | 4 | 5 | 0 | 0 | 0 | 0 | 0 | 0
PI | ABR | 6 | 0.0004215 | 0.0004215 | 18 | PI | Piauí | ABR | 4 | 6 | 0.0004215 | 0.00052281 | 0.00062677 | 0.00052366 | 0.00079058 | 0.00014814
PI | ABR | 7 | 0.065062 | 0.065062 | 18 | PI | Piauí | ABR | 4 | 7 | 0.065062 | 0.07816 | 0.088184 | 0.075211 | 0.10244 | 0.0188
PI | ABR | 8 | 0.21912 | 0.21912 | 18 | PI | Piauí | ABR | 4 | 8 | 0.21912 | 0.26415 | 0.29578 | 0.25471 | 0.3419 | 0.068617
PI | ABR | 9 | 0.50845 | 0.38754 | 18 | PI | Piauí | ABR | 4 | 9 | 0.38754 | 0.45585 | 0.50845 | 0.44373 | 0.58501 | 0.14263
PI | ABR | 10 | 0.67968 | 0.67968 | 18 | PI | Piauí | ABR | 4 | 10 | 0.53134 | 0.61861 | 0.67968 | 0.59677 | 0.78206 | 0.2073
PI | ABR | 11 | 0.77799 | 0.77799 | 18 | PI | Piauí | ABR | 4 | 11 | 0.63161 | 0.7144 | 0.77799 | 0.69381 | 0.90902 | 0.24936
PI | ABR | 12 | 0.80692 | 0.80692 | 18 | PI | Piauí | ABR | 4 | 12 | 0.66425 | 0.73642 | 0.80692 | 0.72787 | 0.94197 | 0.29456
PI | ABR | 13 | 0.78147 | 0.78147 | 18 | PI | Piauí | ABR | 4 | 13 | 0.64313 | 0.71514 | 0.78147 | 0.70827 | 0.92037 | 0.2808
PI | ABR | 14 | 0.70052 | 0.70052 | 18 | PI | Piauí | ABR | 4 | 14 | 0.58667 | 0.64653 | 0.70052 | 0.63847 | 0.83122 | 0.28145
PI | ABR | 15 | 0.57333 | 0.57333 | 18 | PI | Piauí | ABR | 4 | 15 | 0.48078 | 0.52315 | 0.57333 | 0.51919 | 0.68111 | 0.24203
PI | ABR | 16 | 0.38596 | 0.38596 | 18 | PI | Piauí | ABR | 4 | 16 | 0.32091 | 0.35617 | 0.38596 | 0.35128 | 0.47795 | 0.1518
PI | ABR | 17 | 0.19892 | 0.19892 | 18 | PI | Piauí | ABR | 4 | 17 | 0.15963 | 0.17964 | 0.19892 | 0.17845 | 0.25839 | 0.089538
PI | ABR | 18 | 0.037026 | 0.037026 | 18 | PI | Piauí | ABR | 4 | 18 | 0.026135 | 0.031236 | 0.037026 | 0.032073 | 0.054288 | 0.01549
PI | ABR | 19 | 1.1519e-07 | 1.1519e-07 | 18 | PI | Piauí | ABR | 4 | 19 | 0 | 0 | 1.1519e-07 | 2.9183e-07 | 4.147e-06 | 0
PI | ABR | 20 | 0 | 0 | 18 | PI | Piauí | ABR | 4 | 20 | 0 | 0 | 0 | 0 | 0 | 0
PI | ABR | 21 | 0 | 0 | 18 | PI | Piauí | ABR | 4 | 21 | 0 | 0 | 0 | 0 | 0 | 0
PI | ABR | 22 | 0 | 0 | 18 | PI | Piauí | ABR | 4 | 22 | 0 | 0 | 0 | 0 | 0 | 0
PI | ABR | 23 | 0 | 0 | 18 | PI | Piauí | ABR | 4 | 23 | 0 | 0 | 0 | 0 | 0 | 0
PI | ABR | 24 | 0 | 0 | 18 | PI | Piauí | ABR | 4 | 24 | 0 | 0 | 0 | 0 | 0 | 0
PI | MAI | 1 | 0 | 0 | 18 | PI | Piauí | MAI | 5 | 1 | 0 | 0 | 0 | 0 | 0 | 0
PI | MAI | 2 | 0 | 0 | 18 | PI | Piauí | MAI | 5 | 2 | 0 | 0 | 0 | 0 | 0 | 0
PI | MAI | 3 | 0 | 0 | 18 | PI | Piauí | MAI | 5 | 3 | 0 | 0 | 0 | 0 | 0 | 0
PI | MAI | 4 | 0 | 0 | 18 | PI | Piauí | MAI | 5 | 4 | 0 | 0 | 0 | 0 | 0 | 0
PI | MAI | 5 | 0 | 0 | 18 | PI | Piauí | MAI | 5 | 5 | 0 | 0 | 0 | 0 | 0 | 0
PI | MAI | 6 | 0.00036928 | 0.00036928 | 18 | PI | Piauí | MAI | 5 | 6 | 0.00036928 | 0.00048589 | 0.00060414 | 0.00048997 | 0.00080014 | 0.00018996
PI | MAI | 7 | 0.068599 | 0.068599 | 18 | PI | Piauí | MAI | 5 | 7 | 0.068599 | 0.077202 | 0.083394 | 0.075866 | 0.1001 | 0.03573
PI | MAI | 8 | 0.23599 | 0.23599 | 18 | PI | Piauí | MAI | 5 | 8 | 0.23599 | 0.26925 | 0.28547 | 0.26057 | 0.32932 | 0.13546
PI | MAI | 9 | 0.49493 | 0.41665 | 18 | PI | Piauí | MAI | 5 | 9 | 0.41665 | 0.46934 | 0.49493 | 0.45486 | 0.55982 | 0.24332
PI | MAI | 10 | 0.66902 | 0.66902 | 18 | PI | Piauí | MAI | 5 | 10 | 0.56401 | 0.62682 | 0.66902 | 0.61236 | 0.74421 | 0.30676
PI | MAI | 11 | 0.77375 | 0.77375 | 18 | PI | Piauí | MAI | 5 | 11 | 0.64779 | 0.70792 | 0.77375 | 0.7014 | 0.8714 | 0.40972
PI | MAI | 12 | 0.79815 | 0.79815 | 18 | PI | Piauí | MAI | 5 | 12 | 0.65597 | 0.73881 | 0.79815 | 0.72486 | 0.91195 | 0.47552
PI | MAI | 13 | 0.76678 | 0.76678 | 18 | PI | Piauí | MAI | 5 | 13 | 0.62446 | 0.7066 | 0.76678 | 0.69198 | 0.8886 | 0.45418
PI | MAI | 14 | 0.66487 | 0.66487 | 18 | PI | Piauí | MAI | 5 | 14 | 0.53946 | 0.625 | 0.66487 | 0.60768 | 0.79184 | 0.35977
PI | MAI | 15 | 0.52996 | 0.52996 | 18 | PI | Piauí | MAI | 5 | 15 | 0.43443 | 0.49305 | 0.52996 | 0.48404 | 0.63433 | 0.28639
PI | MAI | 16 | 0.34547 | 0.34547 | 18 | PI | Piauí | MAI | 5 | 16 | 0.28299 | 0.31634 | 0.34547 | 0.31512 | 0.42699 | 0.2
PI | MAI | 17 | 0.167 | 0.167 | 18 | PI | Piauí | MAI | 5 | 17 | 0.13509 | 0.15263 | 0.167 | 0.15139 | 0.21335 | 0.093003
PI | MAI | 18 | 0.022507 | 0.022507 | 18 | PI | Piauí | MAI | 5 | 18 | 0.018256 | 0.020342 | 0.022507 | 0.02054 | 0.030274 | 0.013054
PI | MAI | 19 | 0 | 0 | 18 | PI | Piauí | MAI | 5 | 19 | 0 | 0 | 0 | 0 | 0 | 0
PI | MAI | 20 | 0 | 0 | 18 | PI | Piauí | MAI | 5 | 20 | 0 | 0 | 0 | 0 | 0 | 0
PI | MAI | 21 | 0 | 0 | 18 | PI | Piauí | MAI | 5 | 21 | 0 | 0 | 0 | 0 | 0 | 0
PI | MAI | 22 | 0 | 0 | 18 | PI | Piauí | MAI | 5 | 22 | 0 | 0 | 0 | 0 | 0 | 0
PI | MAI | 23 | 0 | 0 | 18 | PI | Piauí | MAI | 5 | 23 | 0 | 0 | 0 | 0 | 0 | 0
PI | MAI | 24 | 0 | 0 | 18 | PI | Piauí | MAI | 5 | 24 | 0 | 0 | 0 | 0 | 0 | 0
PI | JUN | 1 | 0 | 0 | 18 | PI | Piauí | JUN | 6 | 1 | 0 | 0 | 0 | 0 | 0 | 0
PI | JUN | 2 | 0 | 0 | 18 | PI | Piauí | JUN | 6 | 2 | 0 | 0 | 0 | 0 | 0 | 0
PI | JUN | 3 | 0 | 0 | 18 | PI | Piauí | JUN | 6 | 3 | 0 | 0 | 0 | 0 | 0 | 0
PI | JUN | 4 | 0 | 0 | 18 | PI | Piauí | JUN | 6 | 4 | 0 | 0 | 0 | 0 | 0 | 0
PI | JUN | 5 | 0 | 0 | 18 | PI | Piauí | JUN | 6 | 5 | 0 | 0 | 0 | 0 | 0 | 0
PI | JUN | 6 | 3.5019e-05 | 3.5019e-05 | 18 | PI | Piauí | JUN | 6 | 6 | 3.5019e-05 | 7.2918e-05 | 0.00014042 | 9.4252e-05 | 0.00028027 | 1.2441e-05
PI | JUN | 7 | 0.056807 | 0.056807 | 18 | PI | Piauí | JUN | 6 | 7 | 0.056807 | 0.061852 | 0.067637 | 0.06149 | 0.07764 | 0.0234
PI | JUN | 8 | 0.23108 | 0.23108 | 18 | PI | Piauí | JUN | 6 | 8 | 0.23108 | 0.24966 | 0.26011 | 0.24183 | 0.28428 | 0.09954
PI | JUN | 9 | 0.46677 | 0.42414 | 18 | PI | Piauí | JUN | 6 | 9 | 0.42414 | 0.45013 | 0.46677 | 0.4369 | 0.49943 | 0.18638
PI | JUN | 10 | 0.64253 | 0.64253 | 18 | PI | Piauí | JUN | 6 | 10 | 0.57554 | 0.61919 | 0.64253 | 0.60023 | 0.67587 | 0.25563
PI | JUN | 11 | 0.76163 | 0.76163 | 18 | PI | Piauí | JUN | 6 | 11 | 0.68237 | 0.73132 | 0.76163 | 0.70589 | 0.79644 | 0.27757
PI | JUN | 12 | 0.80797 | 0.80797 | 18 | PI | Piauí | JUN | 6 | 12 | 0.70682 | 0.76176 | 0.80797 | 0.73862 | 0.85588 | 0.27654
PI | JUN | 13 | 0.78952 | 0.78952 | 18 | PI | Piauí | JUN | 6 | 13 | 0.66795 | 0.73524 | 0.78952 | 0.71158 | 0.84559 | 0.23544
PI | JUN | 14 | 0.70049 | 0.70049 | 18 | PI | Piauí | JUN | 6 | 14 | 0.58102 | 0.64126 | 0.70049 | 0.62589 | 0.76851 | 0.24153
PI | JUN | 15 | 0.55437 | 0.55437 | 18 | PI | Piauí | JUN | 6 | 15 | 0.44925 | 0.50464 | 0.55437 | 0.49614 | 0.62807 | 0.19446
PI | JUN | 16 | 0.36025 | 0.36025 | 18 | PI | Piauí | JUN | 6 | 16 | 0.291 | 0.32969 | 0.36025 | 0.32365 | 0.43036 | 0.15974
PI | JUN | 17 | 0.17591 | 0.17591 | 18 | PI | Piauí | JUN | 6 | 17 | 0.14048 | 0.15951 | 0.17591 | 0.158 | 0.21387 | 0.073648
PI | JUN | 18 | 0.025559 | 0.025559 | 18 | PI | Piauí | JUN | 6 | 18 | 0.019844 | 0.02286 | 0.025559 | 0.022925 | 0.032888 | 0.010288
PI | JUN | 19 | 0 | 0 | 18 | PI | Piauí | JUN | 6 | 19 | 0 | 0 | 0 | 0 | 0 | 0
PI | JUN | 20 | 0 | 0 | 18 | PI | Piauí | JUN | 6 | 20 | 0 | 0 | 0 | 0 | 0 | 0
PI | JUN | 21 | 0 | 0 | 18 | PI | Piauí | JUN | 6 | 21 | 0 | 0 | 0 | 0 | 0 | 0
PI | JUN | 22 | 0 | 0 | 18 | PI | Piauí | JUN | 6 | 22 | 0 | 0 | 0 | 0 | 0 | 0
PI | JUN | 23 | 0 | 0 | 18 | PI | Piauí | JUN | 6 | 23 | 0 | 0 | 0 | 0 | 0 | 0
PI | JUN | 24 | 0 | 0 | 18 | PI | Piauí | JUN | 6 | 24 | 0 | 0 | 0 | 0 | 0 | 0
PI | JUL | 1 | 0 | 0 | 18 | PI | Piauí | JUL | 7 | 1 | 0 | 0 | 0 | 0 | 0 | 0
PI | JUL | 2 | 0 | 0 | 18 | PI | Piauí | JUL | 7 | 2 | 0 | 0 | 0 | 0 | 0 | 0
PI | JUL | 3 | 0 | 0 | 18 | PI | Piauí | JUL | 7 | 3 | 0 | 0 | 0 | 0 | 0 | 0
PI | JUL | 4 | 0 | 0 | 18 | PI | Piauí | JUL | 7 | 4 | 0 | 0 | 0 | 0 | 0 | 0
PI | JUL | 5 | 0 | 0 | 18 | PI | Piauí | JUL | 7 | 5 | 0 | 0 | 0 | 0 | 0 | 0
PI | JUL | 6 | 4.723e-06 | 4.723e-06 | 18 | PI | Piauí | JUL | 7 | 6 | 4.723e-06 | 5.7597e-06 | 7.4876e-06 | 6.6819e-06 | 1.6473e-05 | 1.9583e-06
PI | JUL | 7 | 0.052076 | 0.052076 | 18 | PI | Piauí | JUL | 7 | 7 | 0.052076 | 0.05647 | 0.058565 | 0.054618 | 0.065306 | 0.033768
PI | JUL | 8 | 0.22945 | 0.22945 | 18 | PI | Piauí | JUL | 7 | 8 | 0.22945 | 0.24825 | 0.25622 | 0.23969 | 0.27858 | 0.16035
PI | JUL | 9 | 0.47384 | 0.42876 | 18 | PI | Piauí | JUL | 7 | 9 | 0.42876 | 0.45932 | 0.47384 | 0.44465 | 0.50552 | 0.29904
PI | JUL | 10 | 0.65992 | 0.65992 | 18 | PI | Piauí | JUL | 7 | 10 | 0.60671 | 0.64135 | 0.65992 | 0.62169 | 0.69573 | 0.42628
PI | JUL | 11 | 0.79119 | 0.79119 | 18 | PI | Piauí | JUL | 7 | 11 | 0.7122 | 0.76603 | 0.79119 | 0.74057 | 0.83126 | 0.46806
PI | JUL | 12 | 0.85511 | 0.85511 | 18 | PI | Piauí | JUL | 7 | 12 | 0.76062 | 0.82231 | 0.85511 | 0.78978 | 0.90612 | 0.43065
PI | JUL | 13 | 0.84249 | 0.84249 | 18 | PI | Piauí | JUL | 7 | 13 | 0.72271 | 0.80241 | 0.84249 | 0.76736 | 0.89516 | 0.39808
PI | JUL | 14 | 0.76147 | 0.76147 | 18 | PI | Piauí | JUL | 7 | 14 | 0.62365 | 0.70968 | 0.76147 | 0.68293 | 0.81903 | 0.34566
PI | JUL | 15 | 0.61555 | 0.61555 | 18 | PI | Piauí | JUL | 7 | 15 | 0.49533 | 0.5702 | 0.61555 | 0.54798 | 0.67257 | 0.26621
PI | JUL | 16 | 0.42387 | 0.42387 | 18 | PI | Piauí | JUL | 7 | 16 | 0.33958 | 0.3901 | 0.42387 | 0.37576 | 0.47075 | 0.17526
PI | JUL | 17 | 0.22003 | 0.22003 | 18 | PI | Piauí | JUL | 7 | 17 | 0.17139 | 0.19928 | 0.22003 | 0.19272 | 0.2468 | 0.086077
PI | JUL | 18 | 0.040367 | 0.040367 | 18 | PI | Piauí | JUL | 7 | 18 | 0.029643 | 0.03604 | 0.040367 | 0.034916 | 0.046769 | 0.016026
PI | JUL | 19 | 0 | 0 | 18 | PI | Piauí | JUL | 7 | 19 | 0 | 0 | 0 | 0 | 0 | 0
PI | JUL | 20 | 0 | 0 | 18 | PI | Piauí | JUL | 7 | 20 | 0 | 0 | 0 | 0 | 0 | 0
PI | JUL | 21 | 0 | 0 | 18 | PI | Piauí | JUL | 7 | 21 | 0 | 0 | 0 | 0 | 0 | 0
PI | JUL | 22 | 0 | 0 | 18 | PI | Piauí | JUL | 7 | 22 | 0 | 0 | 0 | 0 | 0 | 0
PI | JUL | 23 | 0 | 0 | 18 | PI | Piauí | JUL | 7 | 23 | 0 | 0 | 0 | 0 | 0 | 0
PI | JUL | 24 | 0 | 0 | 18 | PI | Piauí | JUL | 7 | 24 | 0 | 0 | 0 | 0 | 0 | 0
PI | AGO | 1 | 0 | 0 | 18 | PI | Piauí | AGO | 8 | 1 | 0 | 0 | 0 | 0 | 0 | 0
PI | AGO | 2 | 0 | 0 | 18 | PI | Piauí | AGO | 8 | 2 | 0 | 0 | 0 | 0 | 0 | 0
PI | AGO | 3 | 0 | 0 | 18 | PI | Piauí | AGO | 8 | 3 | 0 | 0 | 0 | 0 | 0 | 0
PI | AGO | 4 | 0 | 0 | 18 | PI | Piauí | AGO | 8 | 4 | 0 | 0 | 0 | 0 | 0 | 0
PI | AGO | 5 | 0 | 0 | 18 | PI | Piauí | AGO | 8 | 5 | 0 | 0 | 0 | 0 | 0 | 0
PI | AGO | 6 | 2.5026e-05 | 2.5026e-05 | 18 | PI | Piauí | AGO | 8 | 6 | 2.5026e-05 | 8.8757e-05 | 0.00025962 | 0.00017654 | 0.00077687 | 8.4092e-06
PI | AGO | 7 | 0.06689 | 0.06689 | 18 | PI | Piauí | AGO | 8 | 7 | 0.06689 | 0.074412 | 0.083208 | 0.075419 | 0.10346 | 0.044015
PI | AGO | 8 | 0.27245 | 0.27245 | 18 | PI | Piauí | AGO | 8 | 8 | 0.27245 | 0.286 | 0.30309 | 0.28609 | 0.3405 | 0.18739
PI | AGO | 9 | 0.5371 | 0.49122 | 18 | PI | Piauí | AGO | 8 | 9 | 0.49122 | 0.51434 | 0.5371 | 0.51024 | 0.5828 | 0.34381
PI | AGO | 10 | 0.73386 | 0.73386 | 18 | PI | Piauí | AGO | 8 | 10 | 0.68258 | 0.70985 | 0.73386 | 0.70068 | 0.78173 | 0.50625
PI | AGO | 11 | 0.86908 | 0.86908 | 18 | PI | Piauí | AGO | 8 | 11 | 0.81435 | 0.84632 | 0.86908 | 0.83207 | 0.92143 | 0.57045
PI | AGO | 12 | 0.93485 | 0.93485 | 18 | PI | Piauí | AGO | 8 | 12 | 0.8684 | 0.90802 | 0.93485 | 0.88834 | 0.983 | 0.55727
PI | AGO | 13 | 0.91652 | 0.91652 | 18 | PI | Piauí | AGO | 8 | 13 | 0.84615 | 0.88456 | 0.91652 | 0.86756 | 0.97214 | 0.4982
PI | AGO | 14 | 0.82963 | 0.82963 | 18 | PI | Piauí | AGO | 8 | 14 | 0.74836 | 0.7937 | 0.82963 | 0.77744 | 0.88483 | 0.43611
PI | AGO | 15 | 0.67565 | 0.67565 | 18 | PI | Piauí | AGO | 8 | 15 | 0.59329 | 0.64433 | 0.67565 | 0.62846 | 0.7254 | 0.32124
PI | AGO | 16 | 0.474 | 0.474 | 18 | PI | Piauí | AGO | 8 | 16 | 0.41422 | 0.44723 | 0.474 | 0.43693 | 0.50598 | 0.23544
PI | AGO | 17 | 0.2448 | 0.2448 | 18 | PI | Piauí | AGO | 8 | 17 | 0.21297 | 0.23192 | 0.2448 | 0.22662 | 0.26189 | 0.11617
PI | AGO | 18 | 0.046553 | 0.046553 | 18 | PI | Piauí | AGO | 8 | 18 | 0.040592 | 0.043919 | 0.046553 | 0.043052 | 0.049482 | 0.022503
PI | AGO | 19 | 0 | 0 | 18 | PI | Piauí | AGO | 8 | 19 | 0 | 0 | 0 | 0 | 0 | 0
PI | AGO | 20 | 0 | 0 | 18 | PI | Piauí | AGO | 8 | 20 | 0 | 0 | 0 | 0 | 0 | 0
PI | AGO | 21 | 0 | 0 | 18 | PI | Piauí | AGO | 8 | 21 | 0 | 0 | 0 | 0 | 0 | 0
PI | AGO | 22 | 0 | 0 | 18 | PI | Piauí | AGO | 8 | 22 | 0 | 0 | 0 | 0 | 0 | 0
PI | AGO | 23 | 0 | 0 | 18 | PI | Piauí | AGO | 8 | 23 | 0 | 0 | 0 | 0 | 0 | 0
PI | AGO | 24 | 0 | 0 | 18 | PI | Piauí | AGO | 8 | 24 | 0 | 0 | 0 | 0 | 0 | 0
PI | SET | 1 | 0 | 0 | 18 | PI | Piauí | SET | 9 | 1 | 0 | 0 | 0 | 0 | 0 | 0
PI | SET | 2 | 0 | 0 | 18 | PI | Piauí | SET | 9 | 2 | 0 | 0 | 0 | 0 | 0 | 0
PI | SET | 3 | 0 | 0 | 18 | PI | Piauí | SET | 9 | 3 | 0 | 0 | 0 | 0 | 0 | 0
PI | SET | 4 | 0 | 0 | 18 | PI | Piauí | SET | 9 | 4 | 0 | 0 | 0 | 0 | 0 | 0
PI | SET | 5 | 0 | 0 | 18 | PI | Piauí | SET | 9 | 5 | 0 | 0 | 0 | 0 | 0 | 0
PI | SET | 6 | 0.0016016 | 0.0016016 | 18 | PI | Piauí | SET | 9 | 6 | 0.0016016 | 0.0031115 | 0.0050496 | 0.0034757 | 0.008484 | 0.00068621
PI | SET | 7 | 0.11173 | 0.11173 | 18 | PI | Piauí | SET | 9 | 7 | 0.11173 | 0.12638 | 0.13799 | 0.12481 | 0.1647 | 0.070694
PI | SET | 8 | 0.34229 | 0.34229 | 18 | PI | Piauí | SET | 9 | 8 | 0.34229 | 0.36224 | 0.38057 | 0.35931 | 0.4189 | 0.24261
PI | SET | 9 | 0.61889 | 0.57379 | 18 | PI | Piauí | SET | 9 | 9 | 0.57379 | 0.59952 | 0.61889 | 0.59382 | 0.66276 | 0.42916
PI | SET | 10 | 0.81539 | 0.81539 | 18 | PI | Piauí | SET | 9 | 10 | 0.76726 | 0.79843 | 0.81539 | 0.78817 | 0.85861 | 0.59431
PI | SET | 11 | 0.94819 | 0.94819 | 18 | PI | Piauí | SET | 9 | 11 | 0.89544 | 0.92456 | 0.94819 | 0.91649 | 0.99363 | 0.76437
PI | SET | 12 | 1.0004 | 1.0004 | 18 | PI | Piauí | SET | 9 | 12 | 0.92475 | 0.97078 | 1.0004 | 0.95821 | 1.0322 | 0.7544
PI | SET | 13 | 0.96589 | 0.96589 | 18 | PI | Piauí | SET | 9 | 13 | 0.88475 | 0.93723 | 0.96589 | 0.92315 | 1.0061 | 0.74759
PI | SET | 14 | 0.86332 | 0.86332 | 18 | PI | Piauí | SET | 9 | 14 | 0.7771 | 0.8313 | 0.86332 | 0.81734 | 0.90234 | 0.66538
PI | SET | 15 | 0.69204 | 0.69204 | 18 | PI | Piauí | SET | 9 | 15 | 0.61629 | 0.66118 | 0.69204 | 0.65269 | 0.72883 | 0.49426
PI | SET | 16 | 0.47808 | 0.47808 | 18 | PI | Piauí | SET | 9 | 16 | 0.4199 | 0.45493 | 0.47808 | 0.44776 | 0.5054 | 0.33339
PI | SET | 17 | 0.23942 | 0.23942 | 18 | PI | Piauí | SET | 9 | 17 | 0.20713 | 0.22732 | 0.23942 | 0.22377 | 0.25934 | 0.17105
PI | SET | 18 | 0.041064 | 0.041064 | 18 | PI | Piauí | SET | 9 | 18 | 0.034422 | 0.038199 | 0.041064 | 0.037723 | 0.046283 | 0.026835
PI | SET | 19 | 0 | 0 | 18 | PI | Piauí | SET | 9 | 19 | 0 | 0 | 0 | 0 | 0 | 0
PI | SET | 20 | 0 | 0 | 18 | PI | Piauí | SET | 9 | 20 | 0 | 0 | 0 | 0 | 0 | 0
PI | SET | 21 | 0 | 0 | 18 | PI | Piauí | SET | 9 | 21 | 0 | 0 | 0 | 0 | 0 | 0
PI | SET | 22 | 0 | 0 | 18 | PI | Piauí | SET | 9 | 22 | 0 | 0 | 0 | 0 | 0 | 0
PI | SET | 23 | 0 | 0 | 18 | PI | Piauí | SET | 9 | 23 | 0 | 0 | 0 | 0 | 0 | 0
PI | SET | 24 | 0 | 0 | 18 | PI | Piauí | SET | 9 | 24 | 0 | 0 | 0 | 0 | 0 | 0
PI | OUT | 1 | 0 | 0 | 18 | PI | Piauí | OUT | 10 | 1 | 0 | 0 | 0 | 0 | 0 | 0
PI | OUT | 2 | 0 | 0 | 18 | PI | Piauí | OUT | 10 | 2 | 0 | 0 | 0 | 0 | 0 | 0
PI | OUT | 3 | 0 | 0 | 18 | PI | Piauí | OUT | 10 | 3 | 0 | 0 | 0 | 0 | 0 | 0
PI | OUT | 4 | 0 | 0 | 18 | PI | Piauí | OUT | 10 | 4 | 0 | 0 | 0 | 0 | 0 | 0
PI | OUT | 5 | 0 | 0 | 18 | PI | Piauí | OUT | 10 | 5 | 0 | 0 | 0 | 0 | 0 | 0
PI | OUT | 6 | 0.01122 | 0.01122 | 18 | PI | Piauí | OUT | 10 | 6 | 0.01122 | 0.013938 | 0.016573 | 0.013835 | 0.021525 | 0.0064873
PI | OUT | 7 | 0.15869 | 0.15869 | 18 | PI | Piauí | OUT | 10 | 7 | 0.15869 | 0.17209 | 0.18388 | 0.16851 | 0.20651 | 0.07857
PI | OUT | 8 | 0.38161 | 0.38161 | 18 | PI | Piauí | OUT | 10 | 8 | 0.38161 | 0.41361 | 0.4325 | 0.39773 | 0.46245 | 0.21084
PI | OUT | 9 | 0.66934 | 0.59205 | 18 | PI | Piauí | OUT | 10 | 9 | 0.59205 | 0.64606 | 0.66934 | 0.61828 | 0.69983 | 0.33965
PI | OUT | 10 | 0.86084 | 0.86084 | 18 | PI | Piauí | OUT | 10 | 10 | 0.7615 | 0.82656 | 0.86084 | 0.79514 | 0.88903 | 0.46986
PI | OUT | 11 | 0.97826 | 0.97826 | 18 | PI | Piauí | OUT | 10 | 11 | 0.85257 | 0.92696 | 0.97826 | 0.89556 | 1.0127 | 0.54222
PI | OUT | 12 | 1.008 | 1.008 | 18 | PI | Piauí | OUT | 10 | 12 | 0.8698 | 0.94524 | 1.008 | 0.92351 | 1.057 | 0.4862
PI | OUT | 13 | 0.95538 | 0.95538 | 18 | PI | Piauí | OUT | 10 | 13 | 0.82541 | 0.91048 | 0.95538 | 0.88488 | 1.0207 | 0.49222
PI | OUT | 14 | 0.84557 | 0.84557 | 18 | PI | Piauí | OUT | 10 | 14 | 0.73305 | 0.79859 | 0.84557 | 0.7816 | 0.91683 | 0.46563
PI | OUT | 15 | 0.67466 | 0.67466 | 18 | PI | Piauí | OUT | 10 | 15 | 0.57947 | 0.62292 | 0.67466 | 0.61965 | 0.73883 | 0.35964
PI | OUT | 16 | 0.45372 | 0.45372 | 18 | PI | Piauí | OUT | 10 | 16 | 0.38885 | 0.41487 | 0.45372 | 0.41541 | 0.51173 | 0.20138
PI | OUT | 17 | 0.22261 | 0.22261 | 18 | PI | Piauí | OUT | 10 | 17 | 0.18627 | 0.20204 | 0.22261 | 0.20194 | 0.25353 | 0.092436
PI | OUT | 18 | 0.033504 | 0.033504 | 18 | PI | Piauí | OUT | 10 | 18 | 0.027424 | 0.030115 | 0.033504 | 0.029807 | 0.038854 | 0.013392
PI | OUT | 19 | 0 | 0 | 18 | PI | Piauí | OUT | 10 | 19 | 0 | 0 | 0 | 0 | 0 | 0
PI | OUT | 20 | 0 | 0 | 18 | PI | Piauí | OUT | 10 | 20 | 0 | 0 | 0 | 0 | 0 | 0
PI | OUT | 21 | 0 | 0 | 18 | PI | Piauí | OUT | 10 | 21 | 0 | 0 | 0 | 0 | 0 | 0
PI | OUT | 22 | 0 | 0 | 18 | PI | Piauí | OUT | 10 | 22 | 0 | 0 | 0 | 0 | 0 | 0
PI | OUT | 23 | 0 | 0 | 18 | PI | Piauí | OUT | 10 | 23 | 0 | 0 | 0 | 0 | 0 | 0
PI | OUT | 24 | 0 | 0 | 18 | PI | Piauí | OUT | 10 | 24 | 0 | 0 | 0 | 0 | 0 | 0
PI | NOV | 1 | 0 | 0 | 18 | PI | Piauí | NOV | 11 | 1 | 0 | 0 | 0 | 0 | 0 | 0
PI | NOV | 2 | 0 | 0 | 18 | PI | Piauí | NOV | 11 | 2 | 0 | 0 | 0 | 0 | 0 | 0
PI | NOV | 3 | 0 | 0 | 18 | PI | Piauí | NOV | 11 | 3 | 0 | 0 | 0 | 0 | 0 | 0
PI | NOV | 4 | 0 | 0 | 18 | PI | Piauí | NOV | 11 | 4 | 0 | 0 | 0 | 0 | 0 | 0
PI | NOV | 5 | 0 | 0 | 18 | PI | Piauí | NOV | 11 | 5 | 0 | 0 | 0 | 0 | 0 | 0
PI | NOV | 6 | 0.014986 | 0.014986 | 18 | PI | Piauí | NOV | 11 | 6 | 0.014986 | 0.018122 | 0.020561 | 0.017344 | 0.023223 | 0.0047913
PI | NOV | 7 | 0.13594 | 0.13594 | 18 | PI | Piauí | NOV | 11 | 7 | 0.13594 | 0.16971 | 0.18545 | 0.15857 | 0.20694 | 0.049765
PI | NOV | 8 | 0.31239 | 0.31239 | 18 | PI | Piauí | NOV | 11 | 8 | 0.31239 | 0.37621 | 0.41645 | 0.35892 | 0.45498 | 0.12242
PI | NOV | 9 | 0.63494 | 0.49953 | 18 | PI | Piauí | NOV | 11 | 9 | 0.49953 | 0.5876 | 0.63494 | 0.55692 | 0.68803 | 0.18961
PI | NOV | 10 | 0.80594 | 0.80594 | 18 | PI | Piauí | NOV | 11 | 10 | 0.66362 | 0.73625 | 0.80594 | 0.71129 | 0.87185 | 0.2598
PI | NOV | 11 | 0.89358 | 0.89358 | 18 | PI | Piauí | NOV | 11 | 11 | 0.73428 | 0.81919 | 0.89358 | 0.79738 | 0.98486 | 0.31452
PI | NOV | 12 | 0.90655 | 0.90655 | 18 | PI | Piauí | NOV | 11 | 12 | 0.75806 | 0.84269 | 0.90655 | 0.81852 | 1.0047 | 0.31924
PI | NOV | 13 | 0.86511 | 0.86511 | 18 | PI | Piauí | NOV | 11 | 13 | 0.72864 | 0.81732 | 0.86511 | 0.78997 | 0.96711 | 0.33323
PI | NOV | 14 | 0.76643 | 0.76643 | 18 | PI | Piauí | NOV | 11 | 14 | 0.65471 | 0.71326 | 0.76643 | 0.69517 | 0.86933 | 0.28424
PI | NOV | 15 | 0.60953 | 0.60953 | 18 | PI | Piauí | NOV | 11 | 15 | 0.51759 | 0.5725 | 0.60953 | 0.55376 | 0.69157 | 0.21317
PI | NOV | 16 | 0.41394 | 0.41394 | 18 | PI | Piauí | NOV | 11 | 16 | 0.33252 | 0.38244 | 0.41394 | 0.36516 | 0.47557 | 0.10687
PI | NOV | 17 | 0.20402 | 0.20402 | 18 | PI | Piauí | NOV | 11 | 17 | 0.16359 | 0.18782 | 0.20402 | 0.17981 | 0.24249 | 0.051785
PI | NOV | 18 | 0.036099 | 0.036099 | 18 | PI | Piauí | NOV | 11 | 18 | 0.027382 | 0.031858 | 0.036099 | 0.031339 | 0.050476 | 0.0086977
PI | NOV | 19 | 3.2254e-06 | 3.2254e-06 | 18 | PI | Piauí | NOV | 11 | 19 | 0 | 1.1519e-07 | 3.2254e-06 | 3.0158e-06 | 2.4421e-05 | 0
PI | NOV | 20 | 0 | 0 | 18 | PI | Piauí | NOV | 11 | 20 | 0 | 0 | 0 | 0 | 0 | 0
PI | NOV | 21 | 0 | 0 | 18 | PI | Piauí | NOV | 11 | 21 | 0 | 0 | 0 | 0 | 0 | 0
PI | NOV | 22 | 0 | 0 | 18 | PI | Piauí | NOV | 11 | 22 | 0 | 0 | 0 | 0 | 0 | 0
PI | NOV | 23 | 0 | 0 | 18 | PI | Piauí | NOV | 11 | 23 | 0 | 0 | 0 | 0 | 0 | 0
PI | NOV | 24 | 0 | 0 | 18 | PI | Piauí | NOV | 11 | 24 | 0 | 0 | 0 | 0 | 0 | 0
PI | DEZ | 1 | 0 | 0 | 18 | PI | Piauí | DEZ | 12 | 1 | 0 | 0 | 0 | 0 | 0 | 0
PI | DEZ | 2 | 0 | 0 | 18 | PI | Piauí | DEZ | 12 | 2 | 0 | 0 | 0 | 0 | 0 | 0
PI | DEZ | 3 | 0 | 0 | 18 | PI | Piauí | DEZ | 12 | 3 | 0 | 0 | 0 | 0 | 0 | 0
PI | DEZ | 4 | 0 | 0 | 18 | PI | Piauí | DEZ | 12 | 4 | 0 | 0 | 0 | 0 | 0 | 0
PI | DEZ | 5 | 0 | 0 | 18 | PI | Piauí | DEZ | 12 | 5 | 0 | 0 | 0 | 0 | 0 | 0
PI | DEZ | 6 | 0.0063128 | 0.0063128 | 18 | PI | Piauí | DEZ | 12 | 6 | 0.0063128 | 0.0092503 | 0.01265 | 0.0094752 | 0.019129 | 0.0015974
PI | DEZ | 7 | 0.1088 | 0.1088 | 18 | PI | Piauí | DEZ | 12 | 7 | 0.1088 | 0.1301 | 0.1506 | 0.12742 | 0.19277 | 0.035941
PI | DEZ | 8 | 0.27963 | 0.27963 | 18 | PI | Piauí | DEZ | 12 | 8 | 0.27963 | 0.32493 | 0.36973 | 0.31458 | 0.4331 | 0.091193
PI | DEZ | 9 | 0.58736 | 0.46571 | 18 | PI | Piauí | DEZ | 12 | 9 | 0.46571 | 0.53095 | 0.58736 | 0.50555 | 0.67122 | 0.14376
PI | DEZ | 10 | 0.76469 | 0.76469 | 18 | PI | Piauí | DEZ | 12 | 10 | 0.61821 | 0.68603 | 0.76469 | 0.66175 | 0.84882 | 0.19144
PI | DEZ | 11 | 0.8474 | 0.8474 | 18 | PI | Piauí | DEZ | 12 | 11 | 0.7076 | 0.78072 | 0.8474 | 0.75142 | 0.96933 | 0.24518
PI | DEZ | 12 | 0.86701 | 0.86701 | 18 | PI | Piauí | DEZ | 12 | 12 | 0.73062 | 0.81985 | 0.86701 | 0.78461 | 1.0067 | 0.30306
PI | DEZ | 13 | 0.8383 | 0.8383 | 18 | PI | Piauí | DEZ | 12 | 13 | 0.70576 | 0.79823 | 0.8383 | 0.76151 | 0.97723 | 0.30384
PI | DEZ | 14 | 0.76704 | 0.76704 | 18 | PI | Piauí | DEZ | 12 | 14 | 0.63746 | 0.71061 | 0.76704 | 0.68836 | 0.88262 | 0.29558
PI | DEZ | 15 | 0.62025 | 0.62025 | 18 | PI | Piauí | DEZ | 12 | 15 | 0.51414 | 0.5811 | 0.62025 | 0.55872 | 0.72135 | 0.23943
PI | DEZ | 16 | 0.43748 | 0.43748 | 18 | PI | Piauí | DEZ | 12 | 16 | 0.35731 | 0.40566 | 0.43748 | 0.38843 | 0.51274 | 0.16764
PI | DEZ | 17 | 0.23995 | 0.23995 | 18 | PI | Piauí | DEZ | 12 | 17 | 0.1902 | 0.22216 | 0.23995 | 0.21196 | 0.28854 | 0.090114
PI | DEZ | 18 | 0.062667 | 0.062667 | 18 | PI | Piauí | DEZ | 12 | 18 | 0.045519 | 0.054443 | 0.062667 | 0.053848 | 0.084693 | 0.01942
PI | DEZ | 19 | 0.00039322 | 0.00039322 | 18 | PI | Piauí | DEZ | 12 | 19 | 7.4991e-05 | 0.00021599 | 0.00039322 | 0.00026924 | 0.0010773 | 1.8201e-05
PI | DEZ | 20 | 0 | 0 | 18 | PI | Piauí | DEZ | 12 | 20 | 0 | 0 | 0 | 0 | 0 | 0
PI | DEZ | 21 | 0 | 0 | 18 | PI | Piauí | DEZ | 12 | 21 | 0 | 0 | 0 | 0 | 0 | 0
PI | DEZ | 22 | 0 | 0 | 18 | PI | Piauí | DEZ | 12 | 22 | 0 | 0 | 0 | 0 | 0 | 0
PI | DEZ | 23 | 0 | 0 | 18 | PI | Piauí | DEZ | 12 | 23 | 0 | 0 | 0 | 0 | 0 | 0
PI | DEZ | 24 | 0 | 0 | 18 | PI | Piauí | DEZ | 12 | 24 | 0 | 0 | 0 | 0 | 0 | 0
RJ | JAN | 1 | 0 | 0 | 21 | RJ | Rio de Janeiro | JAN | 1 | 1 | 0 | 0 | 0 | 0 | 0 | 0
RJ | JAN | 2 | 0 | 0 | 21 | RJ | Rio de Janeiro | JAN | 1 | 2 | 0 | 0 | 0 | 0 | 0 | 0
RJ | JAN | 3 | 0 | 0 | 21 | RJ | Rio de Janeiro | JAN | 1 | 3 | 0 | 0 | 0 | 0 | 0 | 0
RJ | JAN | 4 | 0 | 0 | 21 | RJ | Rio de Janeiro | JAN | 1 | 4 | 0 | 0 | 0 | 0 | 0 | 0
RJ | JAN | 5 | 0 | 0 | 21 | RJ | Rio de Janeiro | JAN | 1 | 5 | 0 | 0 | 0 | 0 | 0 | 0
RJ | JAN | 6 | 0.011652 | 0.011652 | 21 | RJ | Rio de Janeiro | JAN | 1 | 6 | 0.011652 | 0.016079 | 0.021575 | 0.017049 | 0.038931 | 0.0025499
RJ | JAN | 7 | 0.11794 | 0.11794 | 21 | RJ | Rio de Janeiro | JAN | 1 | 7 | 0.11794 | 0.15378 | 0.17223 | 0.14256 | 0.22033 | 0.03031
RJ | JAN | 8 | 0.28103 | 0.28103 | 21 | RJ | Rio de Janeiro | JAN | 1 | 8 | 0.28103 | 0.36182 | 0.3945 | 0.32375 | 0.4608 | 0.063227
RJ | JAN | 9 | 0.6131 | 0.45006 | 21 | RJ | Rio de Janeiro | JAN | 1 | 9 | 0.45006 | 0.5566 | 0.6131 | 0.50527 | 0.68934 | 0.10079
RJ | JAN | 10 | 0.79318 | 0.79318 | 21 | RJ | Rio de Janeiro | JAN | 1 | 10 | 0.56729 | 0.72421 | 0.79318 | 0.6568 | 0.8797 | 0.15327
RJ | JAN | 11 | 0.90714 | 0.90714 | 21 | RJ | Rio de Janeiro | JAN | 1 | 11 | 0.66014 | 0.84571 | 0.90714 | 0.76091 | 1.0136 | 0.15777
RJ | JAN | 12 | 0.96509 | 0.96509 | 21 | RJ | Rio de Janeiro | JAN | 1 | 12 | 0.69743 | 0.89547 | 0.96509 | 0.80676 | 1.0779 | 0.17304
RJ | JAN | 13 | 0.94434 | 0.94434 | 21 | RJ | Rio de Janeiro | JAN | 1 | 13 | 0.67331 | 0.87399 | 0.94434 | 0.78898 | 1.0695 | 0.1957
RJ | JAN | 14 | 0.86711 | 0.86711 | 21 | RJ | Rio de Janeiro | JAN | 1 | 14 | 0.61461 | 0.77849 | 0.86711 | 0.71472 | 0.98525 | 0.149
RJ | JAN | 15 | 0.73007 | 0.73007 | 21 | RJ | Rio de Janeiro | JAN | 1 | 15 | 0.49489 | 0.64209 | 0.73007 | 0.59585 | 0.8523 | 0.10984
RJ | JAN | 16 | 0.55665 | 0.55665 | 21 | RJ | Rio de Janeiro | JAN | 1 | 16 | 0.36241 | 0.49826 | 0.55665 | 0.44912 | 0.66234 | 0.084439
RJ | JAN | 17 | 0.36002 | 0.36002 | 21 | RJ | Rio de Janeiro | JAN | 1 | 17 | 0.20903 | 0.30668 | 0.36002 | 0.28032 | 0.43209 | 0.049413
RJ | JAN | 18 | 0.16012 | 0.16012 | 21 | RJ | Rio de Janeiro | JAN | 1 | 18 | 0.090671 | 0.1364 | 0.16012 | 0.12494 | 0.19833 | 0.025341
RJ | JAN | 19 | 0.019525 | 0.019525 | 21 | RJ | Rio de Janeiro | JAN | 1 | 19 | 0.010903 | 0.016028 | 0.019525 | 0.015093 | 0.02447 | 0.002967
RJ | JAN | 20 | 0 | 0 | 21 | RJ | Rio de Janeiro | JAN | 1 | 20 | 0 | 0 | 0 | 0 | 0 | 0
RJ | JAN | 21 | 0 | 0 | 21 | RJ | Rio de Janeiro | JAN | 1 | 21 | 0 | 0 | 0 | 0 | 0 | 0
RJ | JAN | 22 | 0 | 0 | 21 | RJ | Rio de Janeiro | JAN | 1 | 22 | 0 | 0 | 0 | 0 | 0 | 0
RJ | JAN | 23 | 0 | 0 | 21 | RJ | Rio de Janeiro | JAN | 1 | 23 | 0 | 0 | 0 | 0 | 0 | 0
RJ | JAN | 24 | 0 | 0 | 21 | RJ | Rio de Janeiro | JAN | 1 | 24 | 0 | 0 | 0 | 0 | 0 | 0
RJ | FEV | 1 | 0 | 0 | 21 | RJ | Rio de Janeiro | FEV | 2 | 1 | 0 | 0 | 0 | 0 | 0 | 0
RJ | FEV | 2 | 0 | 0 | 21 | RJ | Rio de Janeiro | FEV | 2 | 2 | 0 | 0 | 0 | 0 | 0 | 0
RJ | FEV | 3 | 0 | 0 | 21 | RJ | Rio de Janeiro | FEV | 2 | 3 | 0 | 0 | 0 | 0 | 0 | 0
RJ | FEV | 4 | 0 | 0 | 21 | RJ | Rio de Janeiro | FEV | 2 | 4 | 0 | 0 | 0 | 0 | 0 | 0
RJ | FEV | 5 | 0 | 0 | 21 | RJ | Rio de Janeiro | FEV | 2 | 5 | 0 | 0 | 0 | 0 | 0 | 0
RJ | FEV | 6 | 0.0017136 | 0.0017136 | 21 | RJ | Rio de Janeiro | FEV | 2 | 6 | 0.0017136 | 0.0026825 | 0.004484 | 0.0033507 | 0.010247 | 0.00036489
RJ | FEV | 7 | 0.070691 | 0.070691 | 21 | RJ | Rio de Janeiro | FEV | 2 | 7 | 0.070691 | 0.088872 | 0.11089 | 0.08913 | 0.1578 | 0.021656
RJ | FEV | 8 | 0.19728 | 0.19728 | 21 | RJ | Rio de Janeiro | FEV | 2 | 8 | 0.19728 | 0.26695 | 0.31601 | 0.25174 | 0.39952 | 0.06794
RJ | FEV | 9 | 0.52977 | 0.34644 | 21 | RJ | Rio de Janeiro | FEV | 2 | 9 | 0.34644 | 0.44431 | 0.52977 | 0.42433 | 0.63309 | 0.12217
RJ | FEV | 10 | 0.70633 | 0.70633 | 21 | RJ | Rio de Janeiro | FEV | 2 | 10 | 0.46722 | 0.59579 | 0.70633 | 0.57103 | 0.83371 | 0.16896
RJ | FEV | 11 | 0.8334 | 0.8334 | 21 | RJ | Rio de Janeiro | FEV | 2 | 11 | 0.54925 | 0.71614 | 0.8334 | 0.6761 | 0.97646 | 0.17705
RJ | FEV | 12 | 0.87891 | 0.87891 | 21 | RJ | Rio de Janeiro | FEV | 2 | 12 | 0.60108 | 0.79558 | 0.87891 | 0.73061 | 1.0467 | 0.17009
RJ | FEV | 13 | 0.86549 | 0.86549 | 21 | RJ | Rio de Janeiro | FEV | 2 | 13 | 0.59452 | 0.77998 | 0.86549 | 0.71752 | 1.0409 | 0.13915
RJ | FEV | 14 | 0.8017 | 0.8017 | 21 | RJ | Rio de Janeiro | FEV | 2 | 14 | 0.53721 | 0.68369 | 0.8017 | 0.65578 | 0.9508 | 0.14395
RJ | FEV | 15 | 0.66294 | 0.66294 | 21 | RJ | Rio de Janeiro | FEV | 2 | 15 | 0.42036 | 0.54459 | 0.66294 | 0.53393 | 0.81715 | 0.098682
RJ | FEV | 16 | 0.49855 | 0.49855 | 21 | RJ | Rio de Janeiro | FEV | 2 | 16 | 0.2929 | 0.42103 | 0.49855 | 0.39758 | 0.62863 | 0.091635
RJ | FEV | 17 | 0.30404 | 0.30404 | 21 | RJ | Rio de Janeiro | FEV | 2 | 17 | 0.16629 | 0.2448 | 0.30404 | 0.23631 | 0.39717 | 0.057731
RJ | FEV | 18 | 0.12315 | 0.12315 | 21 | RJ | Rio de Janeiro | FEV | 2 | 18 | 0.063941 | 0.092352 | 0.12315 | 0.093511 | 0.18178 | 0.017509
RJ | FEV | 19 | 0.0088437 | 0.0088437 | 21 | RJ | Rio de Janeiro | FEV | 2 | 19 | 0.0040184 | 0.0058612 | 0.0088437 | 0.0068366 | 0.018942 | 0.00091308
RJ | FEV | 20 | 0 | 0 | 21 | RJ | Rio de Janeiro | FEV | 2 | 20 | 0 | 0 | 0 | 0 | 0 | 0
RJ | FEV | 21 | 0 | 0 | 21 | RJ | Rio de Janeiro | FEV | 2 | 21 | 0 | 0 | 0 | 0 | 0 | 0
RJ | FEV | 22 | 0 | 0 | 21 | RJ | Rio de Janeiro | FEV | 2 | 22 | 0 | 0 | 0 | 0 | 0 | 0
RJ | FEV | 23 | 0 | 0 | 21 | RJ | Rio de Janeiro | FEV | 2 | 23 | 0 | 0 | 0 | 0 | 0 | 0
RJ | FEV | 24 | 0 | 0 | 21 | RJ | Rio de Janeiro | FEV | 2 | 24 | 0 | 0 | 0 | 0 | 0 | 0
RJ | MAR | 1 | 0 | 0 | 21 | RJ | Rio de Janeiro | MAR | 3 | 1 | 0 | 0 | 0 | 0 | 0 | 0
RJ | MAR | 2 | 0 | 0 | 21 | RJ | Rio de Janeiro | MAR | 3 | 2 | 0 | 0 | 0 | 0 | 0 | 0
RJ | MAR | 3 | 0 | 0 | 21 | RJ | Rio de Janeiro | MAR | 3 | 3 | 0 | 0 | 0 | 0 | 0 | 0
RJ | MAR | 4 | 0 | 0 | 21 | RJ | Rio de Janeiro | MAR | 3 | 4 | 0 | 0 | 0 | 0 | 0 | 0
RJ | MAR | 5 | 0 | 0 | 21 | RJ | Rio de Janeiro | MAR | 3 | 5 | 0 | 0 | 0 | 0 | 0 | 0
RJ | MAR | 6 | 9.7623e-05 | 9.7623e-05 | 21 | RJ | Rio de Janeiro | MAR | 3 | 6 | 9.7623e-05 | 0.0002596 | 0.00052621 | 0.0003628 | 0.0014265 | 2.3425e-05
RJ | MAR | 7 | 0.058033 | 0.058033 | 21 | RJ | Rio de Janeiro | MAR | 3 | 7 | 0.058033 | 0.071274 | 0.080987 | 0.06948 | 0.11256 | 0.01633
RJ | MAR | 8 | 0.21213 | 0.21213 | 21 | RJ | Rio de Janeiro | MAR | 3 | 8 | 0.21213 | 0.26111 | 0.28716 | 0.24537 | 0.34709 | 0.055328
RJ | MAR | 9 | 0.50664 | 0.39919 | 21 | RJ | Rio de Janeiro | MAR | 3 | 9 | 0.39919 | 0.47359 | 0.50664 | 0.4416 | 0.59029 | 0.11252
RJ | MAR | 10 | 0.70765 | 0.70765 | 21 | RJ | Rio de Janeiro | MAR | 3 | 10 | 0.55922 | 0.6462 | 0.70765 | 0.6109 | 0.79503 | 0.13522
RJ | MAR | 11 | 0.83153 | 0.83153 | 21 | RJ | Rio de Janeiro | MAR | 3 | 11 | 0.66732 | 0.76913 | 0.83153 | 0.72701 | 0.93787 | 0.16302
RJ | MAR | 12 | 0.88861 | 0.88861 | 21 | RJ | Rio de Janeiro | MAR | 3 | 12 | 0.72431 | 0.82196 | 0.88861 | 0.77776 | 1.003 | 0.18434
RJ | MAR | 13 | 0.86549 | 0.86549 | 21 | RJ | Rio de Janeiro | MAR | 3 | 13 | 0.69402 | 0.80538 | 0.86549 | 0.7586 | 1.003 | 0.19442
RJ | MAR | 14 | 0.77887 | 0.77887 | 21 | RJ | Rio de Janeiro | MAR | 3 | 14 | 0.597 | 0.72717 | 0.77887 | 0.68019 | 0.92721 | 0.17617
RJ | MAR | 15 | 0.63578 | 0.63578 | 21 | RJ | Rio de Janeiro | MAR | 3 | 15 | 0.48523 | 0.58058 | 0.63578 | 0.54838 | 0.76719 | 0.13083
RJ | MAR | 16 | 0.45554 | 0.45554 | 21 | RJ | Rio de Janeiro | MAR | 3 | 16 | 0.34907 | 0.41168 | 0.45554 | 0.39203 | 0.58072 | 0.090825
RJ | MAR | 17 | 0.2527 | 0.2527 | 21 | RJ | Rio de Janeiro | MAR | 3 | 17 | 0.18369 | 0.22333 | 0.2527 | 0.21572 | 0.35989 | 0.047942
RJ | MAR | 18 | 0.074917 | 0.074917 | 21 | RJ | Rio de Janeiro | MAR | 3 | 18 | 0.044562 | 0.059319 | 0.074917 | 0.06072 | 0.12739 | 0.012313
RJ | MAR | 19 | 0.00081727 | 0.00081727 | 21 | RJ | Rio de Janeiro | MAR | 3 | 19 | 3.6224e-06 | 0.00016349 | 0.00081727 | 0.0005633 | 0.0039692 | 0
RJ | MAR | 20 | 0 | 0 | 21 | RJ | Rio de Janeiro | MAR | 3 | 20 | 0 | 0 | 0 | 0 | 0 | 0
RJ | MAR | 21 | 0 | 0 | 21 | RJ | Rio de Janeiro | MAR | 3 | 21 | 0 | 0 | 0 | 0 | 0 | 0
RJ | MAR | 22 | 0 | 0 | 21 | RJ | Rio de Janeiro | MAR | 3 | 22 | 0 | 0 | 0 | 0 | 0 | 0
RJ | MAR | 23 | 0 | 0 | 21 | RJ | Rio de Janeiro | MAR | 3 | 23 | 0 | 0 | 0 | 0 | 0 | 0
RJ | MAR | 24 | 0 | 0 | 21 | RJ | Rio de Janeiro | MAR | 3 | 24 | 0 | 0 | 0 | 0 | 0 | 0
RJ | ABR | 1 | 0 | 0 | 21 | RJ | Rio de Janeiro | ABR | 4 | 1 | 0 | 0 | 0 | 0 | 0 | 0
RJ | ABR | 2 | 0 | 0 | 21 | RJ | Rio de Janeiro | ABR | 4 | 2 | 0 | 0 | 0 | 0 | 0 | 0
RJ | ABR | 3 | 0 | 0 | 21 | RJ | Rio de Janeiro | ABR | 4 | 3 | 0 | 0 | 0 | 0 | 0 | 0
RJ | ABR | 4 | 0 | 0 | 21 | RJ | Rio de Janeiro | ABR | 4 | 4 | 0 | 0 | 0 | 0 | 0 | 0
RJ | ABR | 5 | 0 | 0 | 21 | RJ | Rio de Janeiro | ABR | 4 | 5 | 0 | 0 | 0 | 0 | 0 | 0
RJ | ABR | 6 | 0 | 0 | 21 | RJ | Rio de Janeiro | ABR | 4 | 6 | 0 | 2.4149e-07 | 5.1317e-06 | 4.1094e-06 | 3.0911e-05 | 0
RJ | ABR | 7 | 0.034561 | 0.034561 | 21 | RJ | Rio de Janeiro | ABR | 4 | 7 | 0.034561 | 0.042835 | 0.050374 | 0.042141 | 0.068172 | 0.007577
RJ | ABR | 8 | 0.16739 | 0.16739 | 21 | RJ | Rio de Janeiro | ABR | 4 | 8 | 0.16739 | 0.20239 | 0.22525 | 0.19042 | 0.28398 | 0.037069
RJ | ABR | 9 | 0.42942 | 0.34087 | 21 | RJ | Rio de Janeiro | ABR | 4 | 9 | 0.34087 | 0.39368 | 0.42942 | 0.36965 | 0.51292 | 0.080742
RJ | ABR | 10 | 0.60781 | 0.60781 | 21 | RJ | Rio de Janeiro | ABR | 4 | 10 | 0.47438 | 0.55104 | 0.60781 | 0.5184 | 0.7051 | 0.12386
RJ | ABR | 11 | 0.7258 | 0.7258 | 21 | RJ | Rio de Janeiro | ABR | 4 | 11 | 0.55804 | 0.65142 | 0.7258 | 0.61783 | 0.84819 | 0.17226
RJ | ABR | 12 | 0.76321 | 0.76321 | 21 | RJ | Rio de Janeiro | ABR | 4 | 12 | 0.58111 | 0.6844 | 0.76321 | 0.65367 | 0.91167 | 0.14722
RJ | ABR | 13 | 0.7385 | 0.7385 | 21 | RJ | Rio de Janeiro | ABR | 4 | 13 | 0.55668 | 0.66836 | 0.7385 | 0.63479 | 0.90327 | 0.17948
RJ | ABR | 14 | 0.64618 | 0.64618 | 21 | RJ | Rio de Janeiro | ABR | 4 | 14 | 0.50914 | 0.58159 | 0.64618 | 0.55959 | 0.81638 | 0.17861
RJ | ABR | 15 | 0.50056 | 0.50056 | 21 | RJ | Rio de Janeiro | ABR | 4 | 15 | 0.39766 | 0.45237 | 0.50056 | 0.44111 | 0.66373 | 0.13379
RJ | ABR | 16 | 0.3385 | 0.3385 | 21 | RJ | Rio de Janeiro | ABR | 4 | 16 | 0.25404 | 0.30073 | 0.3385 | 0.29381 | 0.45557 | 0.062135
RJ | ABR | 17 | 0.1556 | 0.1556 | 21 | RJ | Rio de Janeiro | ABR | 4 | 17 | 0.11206 | 0.13531 | 0.1556 | 0.1356 | 0.24044 | 0.025768
RJ | ABR | 18 | 0.021856 | 0.021856 | 21 | RJ | Rio de Janeiro | ABR | 4 | 18 | 0.0096934 | 0.014128 | 0.021856 | 0.016483 | 0.043736 | 0.003278
RJ | ABR | 19 | 0 | 0 | 21 | RJ | Rio de Janeiro | ABR | 4 | 19 | 0 | 0 | 0 | 0 | 0 | 0
RJ | ABR | 20 | 0 | 0 | 21 | RJ | Rio de Janeiro | ABR | 4 | 20 | 0 | 0 | 0 | 0 | 0 | 0
RJ | ABR | 21 | 0 | 0 | 21 | RJ | Rio de Janeiro | ABR | 4 | 21 | 0 | 0 | 0 | 0 | 0 | 0
RJ | ABR | 22 | 0 | 0 | 21 | RJ | Rio de Janeiro | ABR | 4 | 22 | 0 | 0 | 0 | 0 | 0 | 0
RJ | ABR | 23 | 0 | 0 | 21 | RJ | Rio de Janeiro | ABR | 4 | 23 | 0 | 0 | 0 | 0 | 0 | 0
RJ | ABR | 24 | 0 | 0 | 21 | RJ | Rio de Janeiro | ABR | 4 | 24 | 0 | 0 | 0 | 0 | 0 | 0
RJ | MAI | 1 | 0 | 0 | 21 | RJ | Rio de Janeiro | MAI | 5 | 1 | 0 | 0 | 0 | 0 | 0 | 0
RJ | MAI | 2 | 0 | 0 | 21 | RJ | Rio de Janeiro | MAI | 5 | 2 | 0 | 0 | 0 | 0 | 0 | 0
RJ | MAI | 3 | 0 | 0 | 21 | RJ | Rio de Janeiro | MAI | 5 | 3 | 0 | 0 | 0 | 0 | 0 | 0
RJ | MAI | 4 | 0 | 0 | 21 | RJ | Rio de Janeiro | MAI | 5 | 4 | 0 | 0 | 0 | 0 | 0 | 0
RJ | MAI | 5 | 0 | 0 | 21 | RJ | Rio de Janeiro | MAI | 5 | 5 | 0 | 0 | 0 | 0 | 0 | 0
RJ | MAI | 6 | 0 | 0 | 21 | RJ | Rio de Janeiro | MAI | 5 | 6 | 0 | 0 | 0 | 0 | 0 | 0
RJ | MAI | 7 | 0.016897 | 0.016897 | 21 | RJ | Rio de Janeiro | MAI | 5 | 7 | 0.016897 | 0.021273 | 0.027355 | 0.022232 | 0.043064 | 0.0053254
RJ | MAI | 8 | 0.1252 | 0.1252 | 21 | RJ | Rio de Janeiro | MAI | 5 | 8 | 0.1252 | 0.15174 | 0.17437 | 0.14708 | 0.23013 | 0.036364
RJ | MAI | 9 | 0.36312 | 0.28309 | 21 | RJ | Rio de Janeiro | MAI | 5 | 9 | 0.28309 | 0.32489 | 0.36312 | 0.31184 | 0.44285 | 0.079195
RJ | MAI | 10 | 0.52751 | 0.52751 | 21 | RJ | Rio de Janeiro | MAI | 5 | 10 | 0.42054 | 0.47613 | 0.52751 | 0.45793 | 0.62293 | 0.10899
RJ | MAI | 11 | 0.64077 | 0.64077 | 21 | RJ | Rio de Janeiro | MAI | 5 | 11 | 0.4976 | 0.57447 | 0.64077 | 0.55696 | 0.74276 | 0.11352
RJ | MAI | 12 | 0.69262 | 0.69262 | 21 | RJ | Rio de Janeiro | MAI | 5 | 12 | 0.5417 | 0.61302 | 0.69262 | 0.59633 | 0.79979 | 0.11463
RJ | MAI | 13 | 0.67487 | 0.67487 | 21 | RJ | Rio de Janeiro | MAI | 5 | 13 | 0.51418 | 0.58638 | 0.67487 | 0.57517 | 0.77348 | 0.1324
RJ | MAI | 14 | 0.58612 | 0.58612 | 21 | RJ | Rio de Janeiro | MAI | 5 | 14 | 0.44576 | 0.50964 | 0.58612 | 0.50171 | 0.67534 | 0.14436
RJ | MAI | 15 | 0.44968 | 0.44968 | 21 | RJ | Rio de Janeiro | MAI | 5 | 15 | 0.34628 | 0.38814 | 0.44968 | 0.38542 | 0.52911 | 0.093077
RJ | MAI | 16 | 0.27859 | 0.27859 | 21 | RJ | Rio de Janeiro | MAI | 5 | 16 | 0.20679 | 0.23873 | 0.27859 | 0.23549 | 0.33923 | 0.049181
RJ | MAI | 17 | 0.10147 | 0.10147 | 21 | RJ | Rio de Janeiro | MAI | 5 | 17 | 0.076196 | 0.088729 | 0.10147 | 0.08805 | 0.13914 | 0.018975
RJ | MAI | 18 | 0.0037518 | 0.0037518 | 21 | RJ | Rio de Janeiro | MAI | 5 | 18 | 0.0016895 | 0.0023293 | 0.0037518 | 0.0028872 | 0.0079929 | 0.00033881
RJ | MAI | 19 | 0 | 0 | 21 | RJ | Rio de Janeiro | MAI | 5 | 19 | 0 | 0 | 0 | 0 | 0 | 0
RJ | MAI | 20 | 0 | 0 | 21 | RJ | Rio de Janeiro | MAI | 5 | 20 | 0 | 0 | 0 | 0 | 0 | 0
RJ | MAI | 21 | 0 | 0 | 21 | RJ | Rio de Janeiro | MAI | 5 | 21 | 0 | 0 | 0 | 0 | 0 | 0
RJ | MAI | 22 | 0 | 0 | 21 | RJ | Rio de Janeiro | MAI | 5 | 22 | 0 | 0 | 0 | 0 | 0 | 0
RJ | MAI | 23 | 0 | 0 | 21 | RJ | Rio de Janeiro | MAI | 5 | 23 | 0 | 0 | 0 | 0 | 0 | 0
RJ | MAI | 24 | 0 | 0 | 21 | RJ | Rio de Janeiro | MAI | 5 | 24 | 0 | 0 | 0 | 0 | 0 | 0
RJ | JUN | 1 | 0 | 0 | 21 | RJ | Rio de Janeiro | JUN | 6 | 1 | 0 | 0 | 0 | 0 | 0 | 0
RJ | JUN | 2 | 0 | 0 | 21 | RJ | Rio de Janeiro | JUN | 6 | 2 | 0 | 0 | 0 | 0 | 0 | 0
RJ | JUN | 3 | 0 | 0 | 21 | RJ | Rio de Janeiro | JUN | 6 | 3 | 0 | 0 | 0 | 0 | 0 | 0
RJ | JUN | 4 | 0 | 0 | 21 | RJ | Rio de Janeiro | JUN | 6 | 4 | 0 | 0 | 0 | 0 | 0 | 0
RJ | JUN | 5 | 0 | 0 | 21 | RJ | Rio de Janeiro | JUN | 6 | 5 | 0 | 0 | 0 | 0 | 0 | 0
RJ | JUN | 6 | 0 | 0 | 21 | RJ | Rio de Janeiro | JUN | 6 | 6 | 0 | 0 | 0 | 0 | 0 | 0
RJ | JUN | 7 | 0.0082146 | 0.0082146 | 21 | RJ | Rio de Janeiro | JUN | 6 | 7 | 0.0082146 | 0.0097648 | 0.011849 | 0.010008 | 0.018598 | 0.0020609
RJ | JUN | 8 | 0.095167 | 0.095167 | 21 | RJ | Rio de Janeiro | JUN | 6 | 8 | 0.095167 | 0.12154 | 0.13255 | 0.11386 | 0.16892 | 0.029704
RJ | JUN | 9 | 0.31395 | 0.22461 | 21 | RJ | Rio de Janeiro | JUN | 6 | 9 | 0.22461 | 0.28254 | 0.31395 | 0.26697 | 0.36338 | 0.062169
RJ | JUN | 10 | 0.4823 | 0.4823 | 21 | RJ | Rio de Janeiro | JUN | 6 | 10 | 0.3583 | 0.44373 | 0.4823 | 0.41008 | 0.53186 | 0.090916
RJ | JUN | 11 | 0.59917 | 0.59917 | 21 | RJ | Rio de Janeiro | JUN | 6 | 11 | 0.43813 | 0.55232 | 0.59917 | 0.51007 | 0.64983 | 0.1243
RJ | JUN | 12 | 0.65618 | 0.65618 | 21 | RJ | Rio de Janeiro | JUN | 6 | 12 | 0.4745 | 0.597 | 0.65618 | 0.55346 | 0.70506 | 0.1431
RJ | JUN | 13 | 0.64553 | 0.64553 | 21 | RJ | Rio de Janeiro | JUN | 6 | 13 | 0.46339 | 0.57533 | 0.64553 | 0.53644 | 0.69217 | 0.17215
RJ | JUN | 14 | 0.56827 | 0.56827 | 21 | RJ | Rio de Janeiro | JUN | 6 | 14 | 0.39896 | 0.48798 | 0.56827 | 0.46675 | 0.61248 | 0.12823
RJ | JUN | 15 | 0.43114 | 0.43114 | 21 | RJ | Rio de Janeiro | JUN | 6 | 15 | 0.30485 | 0.37428 | 0.43114 | 0.35837 | 0.47365 | 0.11024
RJ | JUN | 16 | 0.25936 | 0.25936 | 21 | RJ | Rio de Janeiro | JUN | 6 | 16 | 0.17745 | 0.22326 | 0.25936 | 0.21323 | 0.29063 | 0.067362
RJ | JUN | 17 | 0.089877 | 0.089877 | 21 | RJ | Rio de Janeiro | JUN | 6 | 17 | 0.062408 | 0.078095 | 0.089877 | 0.074256 | 0.10316 | 0.017439
RJ | JUN | 18 | 0.0017805 | 0.0017805 | 21 | RJ | Rio de Janeiro | JUN | 6 | 18 | 0.0010827 | 0.0013636 | 0.0017805 | 0.0014233 | 0.0026991 | 0.00031418
RJ | JUN | 19 | 0 | 0 | 21 | RJ | Rio de Janeiro | JUN | 6 | 19 | 0 | 0 | 0 | 0 | 0 | 0
RJ | JUN | 20 | 0 | 0 | 21 | RJ | Rio de Janeiro | JUN | 6 | 20 | 0 | 0 | 0 | 0 | 0 | 0
RJ | JUN | 21 | 0 | 0 | 21 | RJ | Rio de Janeiro | JUN | 6 | 21 | 0 | 0 | 0 | 0 | 0 | 0
RJ | JUN | 22 | 0 | 0 | 21 | RJ | Rio de Janeiro | JUN | 6 | 22 | 0 | 0 | 0 | 0 | 0 | 0
RJ | JUN | 23 | 0 | 0 | 21 | RJ | Rio de Janeiro | JUN | 6 | 23 | 0 | 0 | 0 | 0 | 0 | 0
RJ | JUN | 24 | 0 | 0 | 21 | RJ | Rio de Janeiro | JUN | 6 | 24 | 0 | 0 | 0 | 0 | 0 | 0
RJ | JUL | 1 | 0 | 0 | 21 | RJ | Rio de Janeiro | JUL | 7 | 1 | 0 | 0 | 0 | 0 | 0 | 0
RJ | JUL | 2 | 0 | 0 | 21 | RJ | Rio de Janeiro | JUL | 7 | 2 | 0 | 0 | 0 | 0 | 0 | 0
RJ | JUL | 3 | 0 | 0 | 21 | RJ | Rio de Janeiro | JUL | 7 | 3 | 0 | 0 | 0 | 0 | 0 | 0
RJ | JUL | 4 | 0 | 0 | 21 | RJ | Rio de Janeiro | JUL | 7 | 4 | 0 | 0 | 0 | 0 | 0 | 0
RJ | JUL | 5 | 0 | 0 | 21 | RJ | Rio de Janeiro | JUL | 7 | 5 | 0 | 0 | 0 | 0 | 0 | 0
RJ | JUL | 6 | 0 | 0 | 21 | RJ | Rio de Janeiro | JUL | 7 | 6 | 0 | 0 | 0 | 0 | 0 | 0
RJ | JUL | 7 | 0.0079993 | 0.0079993 | 21 | RJ | Rio de Janeiro | JUL | 7 | 7 | 0.0079993 | 0.0092915 | 0.010893 | 0.0093211 | 0.015916 | 0.0018237
RJ | JUL | 8 | 0.10149 | 0.10149 | 21 | RJ | Rio de Janeiro | JUL | 7 | 8 | 0.10149 | 0.12182 | 0.13542 | 0.11542 | 0.16148 | 0.028711
RJ | JUL | 9 | 0.32097 | 0.25039 | 21 | RJ | Rio de Janeiro | JUL | 7 | 9 | 0.25039 | 0.29258 | 0.32097 | 0.27528 | 0.36206 | 0.090266
RJ | JUL | 10 | 0.49357 | 0.49357 | 21 | RJ | Rio de Janeiro | JUL | 7 | 10 | 0.38704 | 0.46051 | 0.49357 | 0.42896 | 0.54076 | 0.12452
RJ | JUL | 11 | 0.61793 | 0.61793 | 21 | RJ | Rio de Janeiro | JUL | 7 | 11 | 0.48769 | 0.57948 | 0.61793 | 0.5392 | 0.6699 | 0.16622
RJ | JUL | 12 | 0.68233 | 0.68233 | 21 | RJ | Rio de Janeiro | JUL | 7 | 12 | 0.53016 | 0.64423 | 0.68233 | 0.59262 | 0.73626 | 0.16779
RJ | JUL | 13 | 0.67537 | 0.67537 | 21 | RJ | Rio de Janeiro | JUL | 7 | 13 | 0.50776 | 0.63458 | 0.67537 | 0.58254 | 0.73104 | 0.18446
RJ | JUL | 14 | 0.60339 | 0.60339 | 21 | RJ | Rio de Janeiro | JUL | 7 | 14 | 0.45309 | 0.55844 | 0.60339 | 0.51523 | 0.66055 | 0.14104
RJ | JUL | 15 | 0.47273 | 0.47273 | 21 | RJ | Rio de Janeiro | JUL | 7 | 15 | 0.35564 | 0.43306 | 0.47273 | 0.40559 | 0.52528 | 0.11799
RJ | JUL | 16 | 0.29777 | 0.29777 | 21 | RJ | Rio de Janeiro | JUL | 7 | 16 | 0.22407 | 0.26862 | 0.29777 | 0.25527 | 0.34225 | 0.074041
RJ | JUL | 17 | 0.11823 | 0.11823 | 21 | RJ | Rio de Janeiro | JUL | 7 | 17 | 0.09008 | 0.10698 | 0.11823 | 0.10246 | 0.14348 | 0.026969
RJ | JUL | 18 | 0.0071003 | 0.0071003 | 21 | RJ | Rio de Janeiro | JUL | 7 | 18 | 0.0035366 | 0.0049081 | 0.0071003 | 0.0052851 | 0.010627 | 0.0012927
RJ | JUL | 19 | 0 | 0 | 21 | RJ | Rio de Janeiro | JUL | 7 | 19 | 0 | 0 | 0 | 0 | 0 | 0
RJ | JUL | 20 | 0 | 0 | 21 | RJ | Rio de Janeiro | JUL | 7 | 20 | 0 | 0 | 0 | 0 | 0 | 0
RJ | JUL | 21 | 0 | 0 | 21 | RJ | Rio de Janeiro | JUL | 7 | 21 | 0 | 0 | 0 | 0 | 0 | 0
RJ | JUL | 22 | 0 | 0 | 21 | RJ | Rio de Janeiro | JUL | 7 | 22 | 0 | 0 | 0 | 0 | 0 | 0
RJ | JUL | 23 | 0 | 0 | 21 | RJ | Rio de Janeiro | JUL | 7 | 23 | 0 | 0 | 0 | 0 | 0 | 0
RJ | JUL | 24 | 0 | 0 | 21 | RJ | Rio de Janeiro | JUL | 7 | 24 | 0 | 0 | 0 | 0 | 0 | 0
RJ | AGO | 1 | 0 | 0 | 21 | RJ | Rio de Janeiro | AGO | 8 | 1 | 0 | 0 | 0 | 0 | 0 | 0
RJ | AGO | 2 | 0 | 0 | 21 | RJ | Rio de Janeiro | AGO | 8 | 2 | 0 | 0 | 0 | 0 | 0 | 0
RJ | AGO | 3 | 0 | 0 | 21 | RJ | Rio de Janeiro | AGO | 8 | 3 | 0 | 0 | 0 | 0 | 0 | 0
RJ | AGO | 4 | 0 | 0 | 21 | RJ | Rio de Janeiro | AGO | 8 | 4 | 0 | 0 | 0 | 0 | 0 | 0
RJ | AGO | 5 | 0 | 0 | 21 | RJ | Rio de Janeiro | AGO | 8 | 5 | 0 | 0 | 0 | 0 | 0 | 0
RJ | AGO | 6 | 0 | 0 | 21 | RJ | Rio de Janeiro | AGO | 8 | 6 | 0 | 0 | 0 | 1.7268e-07 | 6.0373e-06 | 0
RJ | AGO | 7 | 0.015146 | 0.015146 | 21 | RJ | Rio de Janeiro | AGO | 8 | 7 | 0.015146 | 0.023463 | 0.032353 | 0.024699 | 0.059599 | 0.0026052
RJ | AGO | 8 | 0.11486 | 0.11486 | 21 | RJ | Rio de Janeiro | AGO | 8 | 8 | 0.11486 | 0.15296 | 0.18564 | 0.14919 | 0.25973 | 0.024765
RJ | AGO | 9 | 0.38664 | 0.24998 | 21 | RJ | Rio de Janeiro | AGO | 8 | 9 | 0.24998 | 0.32729 | 0.38664 | 0.31028 | 0.48175 | 0.048293
RJ | AGO | 10 | 0.56956 | 0.56956 | 21 | RJ | Rio de Janeiro | AGO | 8 | 10 | 0.37724 | 0.48007 | 0.56956 | 0.45611 | 0.66774 | 0.086308
RJ | AGO | 11 | 0.70041 | 0.70041 | 21 | RJ | Rio de Janeiro | AGO | 8 | 11 | 0.44562 | 0.58921 | 0.70041 | 0.55272 | 0.79893 | 0.10858
RJ | AGO | 12 | 0.76442 | 0.76442 | 21 | RJ | Rio de Janeiro | AGO | 8 | 12 | 0.47358 | 0.65088 | 0.76442 | 0.60025 | 0.86179 | 0.13339
RJ | AGO | 13 | 0.75067 | 0.75067 | 21 | RJ | Rio de Janeiro | AGO | 8 | 13 | 0.46377 | 0.6286 | 0.75067 | 0.59061 | 0.85305 | 0.11873
RJ | AGO | 14 | 0.66432 | 0.66432 | 21 | RJ | Rio de Janeiro | AGO | 8 | 14 | 0.40515 | 0.5597 | 0.66432 | 0.5243 | 0.7701 | 0.080107
RJ | AGO | 15 | 0.52928 | 0.52928 | 21 | RJ | Rio de Janeiro | AGO | 8 | 15 | 0.31731 | 0.4504 | 0.52928 | 0.41756 | 0.62194 | 0.060332
RJ | AGO | 16 | 0.34437 | 0.34437 | 21 | RJ | Rio de Janeiro | AGO | 8 | 16 | 0.19735 | 0.29176 | 0.34437 | 0.26874 | 0.41655 | 0.032647
RJ | AGO | 17 | 0.15456 | 0.15456 | 21 | RJ | Rio de Janeiro | AGO | 8 | 17 | 0.089282 | 0.13281 | 0.15456 | 0.12284 | 0.19718 | 0.018307
RJ | AGO | 18 | 0.017414 | 0.017414 | 21 | RJ | Rio de Janeiro | AGO | 8 | 18 | 0.0094818 | 0.012896 | 0.017414 | 0.013215 | 0.025431 | 0.0022485
RJ | AGO | 19 | 0 | 0 | 21 | RJ | Rio de Janeiro | AGO | 8 | 19 | 0 | 0 | 0 | 0 | 0 | 0
RJ | AGO | 20 | 0 | 0 | 21 | RJ | Rio de Janeiro | AGO | 8 | 20 | 0 | 0 | 0 | 0 | 0 | 0
RJ | AGO | 21 | 0 | 0 | 21 | RJ | Rio de Janeiro | AGO | 8 | 21 | 0 | 0 | 0 | 0 | 0 | 0
RJ | AGO | 22 | 0 | 0 | 21 | RJ | Rio de Janeiro | AGO | 8 | 22 | 0 | 0 | 0 | 0 | 0 | 0
RJ | AGO | 23 | 0 | 0 | 21 | RJ | Rio de Janeiro | AGO | 8 | 23 | 0 | 0 | 0 | 0 | 0 | 0
RJ | AGO | 24 | 0 | 0 | 21 | RJ | Rio de Janeiro | AGO | 8 | 24 | 0 | 0 | 0 | 0 | 0 | 0
RJ | SET | 1 | 0 | 0 | 21 | RJ | Rio de Janeiro | SET | 9 | 1 | 0 | 0 | 0 | 0 | 0 | 0
RJ | SET | 2 | 0 | 0 | 21 | RJ | Rio de Janeiro | SET | 9 | 2 | 0 | 0 | 0 | 0 | 0 | 0
RJ | SET | 3 | 0 | 0 | 21 | RJ | Rio de Janeiro | SET | 9 | 3 | 0 | 0 | 0 | 0 | 0 | 0
RJ | SET | 4 | 0 | 0 | 21 | RJ | Rio de Janeiro | SET | 9 | 4 | 0 | 0 | 0 | 0 | 0 | 0
RJ | SET | 5 | 0 | 0 | 21 | RJ | Rio de Janeiro | SET | 9 | 5 | 0 | 0 | 0 | 0 | 0 | 0
RJ | SET | 6 | 0.00021909 | 0.00021909 | 21 | RJ | Rio de Janeiro | SET | 9 | 6 | 0.00021909 | 0.00095932 | 0.0027668 | 0.0018149 | 0.0085918 | 5.5543e-06
RJ | SET | 7 | 0.054251 | 0.054251 | 21 | RJ | Rio de Janeiro | SET | 9 | 7 | 0.054251 | 0.070478 | 0.094087 | 0.074496 | 0.15201 | 0.011179
RJ | SET | 8 | 0.18187 | 0.18187 | 21 | RJ | Rio de Janeiro | SET | 9 | 8 | 0.18187 | 0.24926 | 0.29651 | 0.23792 | 0.38198 | 0.038425
RJ | SET | 9 | 0.50989 | 0.32619 | 21 | RJ | Rio de Janeiro | SET | 9 | 9 | 0.32619 | 0.44966 | 0.50989 | 0.41356 | 0.60464 | 0.05724
RJ | SET | 10 | 0.69697 | 0.69697 | 21 | RJ | Rio de Janeiro | SET | 9 | 10 | 0.44508 | 0.60217 | 0.69697 | 0.55977 | 0.79211 | 0.088276
RJ | SET | 11 | 0.82386 | 0.82386 | 21 | RJ | Rio de Janeiro | SET | 9 | 11 | 0.54259 | 0.70289 | 0.82386 | 0.65688 | 0.90915 | 0.095746
RJ | SET | 12 | 0.89037 | 0.89037 | 21 | RJ | Rio de Janeiro | SET | 9 | 12 | 0.59289 | 0.75794 | 0.89037 | 0.70155 | 0.95882 | 0.12475
RJ | SET | 13 | 0.86804 | 0.86804 | 21 | RJ | Rio de Janeiro | SET | 9 | 13 | 0.5622 | 0.75326 | 0.86804 | 0.68546 | 0.93092 | 0.12066
RJ | SET | 14 | 0.76991 | 0.76991 | 21 | RJ | Rio de Janeiro | SET | 9 | 14 | 0.50925 | 0.66564 | 0.76991 | 0.60946 | 0.83511 | 0.10496
RJ | SET | 15 | 0.60814 | 0.60814 | 21 | RJ | Rio de Janeiro | SET | 9 | 15 | 0.4099 | 0.5241 | 0.60814 | 0.48532 | 0.67374 | 0.078421
RJ | SET | 16 | 0.41081 | 0.41081 | 21 | RJ | Rio de Janeiro | SET | 9 | 16 | 0.24412 | 0.34561 | 0.41081 | 0.31844 | 0.46647 | 0.04079
RJ | SET | 17 | 0.20091 | 0.20091 | 21 | RJ | Rio de Janeiro | SET | 9 | 17 | 0.11555 | 0.16587 | 0.20091 | 0.15474 | 0.23218 | 0.025215
RJ | SET | 18 | 0.030374 | 0.030374 | 21 | RJ | Rio de Janeiro | SET | 9 | 18 | 0.017469 | 0.025185 | 0.030374 | 0.023906 | 0.041291 | 0.0045352
RJ | SET | 19 | 0 | 0 | 21 | RJ | Rio de Janeiro | SET | 9 | 19 | 0 | 0 | 0 | 0 | 0 | 0
RJ | SET | 20 | 0 | 0 | 21 | RJ | Rio de Janeiro | SET | 9 | 20 | 0 | 0 | 0 | 0 | 0 | 0
RJ | SET | 21 | 0 | 0 | 21 | RJ | Rio de Janeiro | SET | 9 | 21 | 0 | 0 | 0 | 0 | 0 | 0
RJ | SET | 22 | 0 | 0 | 21 | RJ | Rio de Janeiro | SET | 9 | 22 | 0 | 0 | 0 | 0 | 0 | 0
RJ | SET | 23 | 0 | 0 | 21 | RJ | Rio de Janeiro | SET | 9 | 23 | 0 | 0 | 0 | 0 | 0 | 0
RJ | SET | 24 | 0 | 0 | 21 | RJ | Rio de Janeiro | SET | 9 | 24 | 0 | 0 | 0 | 0 | 0 | 0
RJ | OUT | 1 | 0 | 0 | 21 | RJ | Rio de Janeiro | OUT | 10 | 1 | 0 | 0 | 0 | 0 | 0 | 0
RJ | OUT | 2 | 0 | 0 | 21 | RJ | Rio de Janeiro | OUT | 10 | 2 | 0 | 0 | 0 | 0 | 0 | 0
RJ | OUT | 3 | 0 | 0 | 21 | RJ | Rio de Janeiro | OUT | 10 | 3 | 0 | 0 | 0 | 0 | 0 | 0
RJ | OUT | 4 | 0 | 0 | 21 | RJ | Rio de Janeiro | OUT | 10 | 4 | 0 | 0 | 0 | 0 | 0 | 0
RJ | OUT | 5 | 0 | 0 | 21 | RJ | Rio de Janeiro | OUT | 10 | 5 | 0 | 0 | 0 | 0 | 0 | 0
RJ | OUT | 6 | 0.0093409 | 0.0093409 | 21 | RJ | Rio de Janeiro | OUT | 10 | 6 | 0.0093409 | 0.015124 | 0.022993 | 0.017144 | 0.044989 | 0.0018897
RJ | OUT | 7 | 0.084623 | 0.084623 | 21 | RJ | Rio de Janeiro | OUT | 10 | 7 | 0.084623 | 0.12952 | 0.16513 | 0.12698 | 0.23932 | 0.018124
RJ | OUT | 8 | 0.20226 | 0.20226 | 21 | RJ | Rio de Janeiro | OUT | 10 | 8 | 0.20226 | 0.28342 | 0.37426 | 0.28615 | 0.484 | 0.041562
RJ | OUT | 9 | 0.5732 | 0.30598 | 21 | RJ | Rio de Janeiro | OUT | 10 | 9 | 0.30598 | 0.46791 | 0.5732 | 0.4405 | 0.70759 | 0.074608
RJ | OUT | 10 | 0.7194 | 0.7194 | 21 | RJ | Rio de Janeiro | OUT | 10 | 10 | 0.41048 | 0.59302 | 0.7194 | 0.56079 | 0.88727 | 0.13262
RJ | OUT | 11 | 0.82392 | 0.82392 | 21 | RJ | Rio de Janeiro | OUT | 10 | 11 | 0.46814 | 0.66073 | 0.82392 | 0.63944 | 1.002 | 0.14573
RJ | OUT | 12 | 0.85618 | 0.85618 | 21 | RJ | Rio de Janeiro | OUT | 10 | 12 | 0.48346 | 0.6964 | 0.85618 | 0.66818 | 1.0445 | 0.16451
RJ | OUT | 13 | 0.83448 | 0.83448 | 21 | RJ | Rio de Janeiro | OUT | 10 | 13 | 0.47257 | 0.66579 | 0.83448 | 0.64558 | 1.0068 | 0.15235
RJ | OUT | 14 | 0.73542 | 0.73542 | 21 | RJ | Rio de Janeiro | OUT | 10 | 14 | 0.43227 | 0.58474 | 0.73542 | 0.5691 | 0.89301 | 0.12632
RJ | OUT | 15 | 0.58343 | 0.58343 | 21 | RJ | Rio de Janeiro | OUT | 10 | 15 | 0.32974 | 0.46077 | 0.58343 | 0.44826 | 0.71839 | 0.070495
RJ | OUT | 16 | 0.3946 | 0.3946 | 21 | RJ | Rio de Janeiro | OUT | 10 | 16 | 0.19946 | 0.30494 | 0.3946 | 0.29501 | 0.4993 | 0.048622
RJ | OUT | 17 | 0.20539 | 0.20539 | 21 | RJ | Rio de Janeiro | OUT | 10 | 17 | 0.097711 | 0.15525 | 0.20539 | 0.15286 | 0.26931 | 0.022849
RJ | OUT | 18 | 0.043967 | 0.043967 | 21 | RJ | Rio de Janeiro | OUT | 10 | 18 | 0.019331 | 0.032812 | 0.043967 | 0.032422 | 0.067631 | 0.0039694
RJ | OUT | 19 | 3.8639e-06 | 3.8639e-06 | 21 | RJ | Rio de Janeiro | OUT | 10 | 19 | 0 | 0 | 3.8639e-06 | 5.3845e-06 | 6.0373e-05 | 0
RJ | OUT | 20 | 0 | 0 | 21 | RJ | Rio de Janeiro | OUT | 10 | 20 | 0 | 0 | 0 | 0 | 0 | 0
RJ | OUT | 21 | 0 | 0 | 21 | RJ | Rio de Janeiro | OUT | 10 | 21 | 0 | 0 | 0 | 0 | 0 | 0
RJ | OUT | 22 | 0 | 0 | 21 | RJ | Rio de Janeiro | OUT | 10 | 22 | 0 | 0 | 0 | 0 | 0 | 0
RJ | OUT | 23 | 0 | 0 | 21 | RJ | Rio de Janeiro | OUT | 10 | 23 | 0 | 0 | 0 | 0 | 0 | 0
RJ | OUT | 24 | 0 | 0 | 21 | RJ | Rio de Janeiro | OUT | 10 | 24 | 0 | 0 | 0 | 0 | 0 | 0
RJ | NOV | 1 | 0 | 0 | 21 | RJ | Rio de Janeiro | NOV | 11 | 1 | 0 | 0 | 0 | 0 | 0 | 0
RJ | NOV | 2 | 0 | 0 | 21 | RJ | Rio de Janeiro | NOV | 11 | 2 | 0 | 0 | 0 | 0 | 0 | 0
RJ | NOV | 3 | 0 | 0 | 21 | RJ | Rio de Janeiro | NOV | 11 | 3 | 0 | 0 | 0 | 0 | 0 | 0
RJ | NOV | 4 | 0 | 0 | 21 | RJ | Rio de Janeiro | NOV | 11 | 4 | 0 | 0 | 0 | 0 | 0 | 0
RJ | NOV | 5 | 0 | 0 | 21 | RJ | Rio de Janeiro | NOV | 11 | 5 | 0 | 2.4149e-06 | 8.9352e-06 | 5.2838e-06 | 1.9802e-05 | 0
RJ | NOV | 6 | 0.02387 | 0.02387 | 21 | RJ | Rio de Janeiro | NOV | 11 | 6 | 0.02387 | 0.037714 | 0.051079 | 0.03799 | 0.071599 | 0.0065531
RJ | NOV | 7 | 0.11427 | 0.11427 | 21 | RJ | Rio de Janeiro | NOV | 11 | 7 | 0.11427 | 0.17486 | 0.22371 | 0.16673 | 0.28907 | 0.027954
RJ | NOV | 8 | 0.25484 | 0.25484 | 21 | RJ | Rio de Janeiro | NOV | 11 | 8 | 0.25484 | 0.34593 | 0.42923 | 0.32811 | 0.53251 | 0.060338
RJ | NOV | 9 | 0.60937 | 0.35814 | 21 | RJ | Rio de Janeiro | NOV | 11 | 9 | 0.35814 | 0.50849 | 0.60937 | 0.47366 | 0.75494 | 0.084841
RJ | NOV | 10 | 0.7438 | 0.7438 | 21 | RJ | Rio de Janeiro | NOV | 11 | 10 | 0.45563 | 0.61496 | 0.7438 | 0.58726 | 0.93394 | 0.091927
RJ | NOV | 11 | 0.8276 | 0.8276 | 21 | RJ | Rio de Janeiro | NOV | 11 | 11 | 0.51859 | 0.67623 | 0.8276 | 0.6584 | 1.0445 | 0.11228
RJ | NOV | 12 | 0.8491 | 0.8491 | 21 | RJ | Rio de Janeiro | NOV | 11 | 12 | 0.53543 | 0.70491 | 0.8491 | 0.68329 | 1.0832 | 0.14236
RJ | NOV | 13 | 0.83872 | 0.83872 | 21 | RJ | Rio de Janeiro | NOV | 11 | 13 | 0.49803 | 0.67366 | 0.83872 | 0.65399 | 1.0663 | 0.12542
RJ | NOV | 14 | 0.74037 | 0.74037 | 21 | RJ | Rio de Janeiro | NOV | 11 | 14 | 0.42503 | 0.58719 | 0.74037 | 0.57597 | 0.96966 | 0.12264
RJ | NOV | 15 | 0.60734 | 0.60734 | 21 | RJ | Rio de Janeiro | NOV | 11 | 15 | 0.33222 | 0.47796 | 0.60734 | 0.46023 | 0.80607 | 0.089257
RJ | NOV | 16 | 0.40707 | 0.40707 | 21 | RJ | Rio de Janeiro | NOV | 11 | 16 | 0.21998 | 0.31957 | 0.40707 | 0.31619 | 0.59289 | 0.043581
RJ | NOV | 17 | 0.23654 | 0.23654 | 21 | RJ | Rio de Janeiro | NOV | 11 | 17 | 0.12168 | 0.17422 | 0.23654 | 0.17729 | 0.35122 | 0.026774
RJ | NOV | 18 | 0.074426 | 0.074426 | 21 | RJ | Rio de Janeiro | NOV | 11 | 18 | 0.033999 | 0.0536 | 0.074426 | 0.056344 | 0.12085 | 0.0068562
RJ | NOV | 19 | 0.0014183 | 0.0014183 | 21 | RJ | Rio de Janeiro | NOV | 11 | 19 | 0.00015033 | 0.00048636 | 0.0014183 | 0.00096211 | 0.0040935 | 1.787e-05
RJ | NOV | 20 | 0 | 0 | 21 | RJ | Rio de Janeiro | NOV | 11 | 20 | 0 | 0 | 0 | 0 | 0 | 0
RJ | NOV | 21 | 0 | 0 | 21 | RJ | Rio de Janeiro | NOV | 11 | 21 | 0 | 0 | 0 | 0 | 0 | 0
RJ | NOV | 22 | 0 | 0 | 21 | RJ | Rio de Janeiro | NOV | 11 | 22 | 0 | 0 | 0 | 0 | 0 | 0
RJ | NOV | 23 | 0 | 0 | 21 | RJ | Rio de Janeiro | NOV | 11 | 23 | 0 | 0 | 0 | 0 | 0 | 0
RJ | NOV | 24 | 0 | 0 | 21 | RJ | Rio de Janeiro | NOV | 11 | 24 | 0 | 0 | 0 | 0 | 0 | 0
RJ | DEZ | 1 | 0 | 0 | 21 | RJ | Rio de Janeiro | DEZ | 12 | 1 | 0 | 0 | 0 | 0 | 0 | 0
RJ | DEZ | 2 | 0 | 0 | 21 | RJ | Rio de Janeiro | DEZ | 12 | 2 | 0 | 0 | 0 | 0 | 0 | 0
RJ | DEZ | 3 | 0 | 0 | 21 | RJ | Rio de Janeiro | DEZ | 12 | 3 | 0 | 0 | 0 | 0 | 0 | 0
RJ | DEZ | 4 | 0 | 0 | 21 | RJ | Rio de Janeiro | DEZ | 12 | 4 | 0 | 0 | 0 | 0 | 0 | 0
RJ | DEZ | 5 | 0 | 0 | 21 | RJ | Rio de Janeiro | DEZ | 12 | 5 | 0 | 2.4149e-07 | 4.2261e-06 | 2.5302e-06 | 1.5455e-05 | 0
RJ | DEZ | 6 | 0.027999 | 0.027999 | 21 | RJ | Rio de Janeiro | DEZ | 12 | 6 | 0.027999 | 0.037025 | 0.047707 | 0.037954 | 0.065333 | 0.0092373
RJ | DEZ | 7 | 0.12832 | 0.12832 | 21 | RJ | Rio de Janeiro | DEZ | 12 | 7 | 0.12832 | 0.18308 | 0.2195 | 0.17413 | 0.27196 | 0.049197
RJ | DEZ | 8 | 0.25883 | 0.25883 | 21 | RJ | Rio de Janeiro | DEZ | 12 | 8 | 0.25883 | 0.37255 | 0.43356 | 0.34538 | 0.50916 | 0.090533
RJ | DEZ | 9 | 0.6299 | 0.37928 | 21 | RJ | Rio de Janeiro | DEZ | 12 | 9 | 0.37928 | 0.53113 | 0.6299 | 0.50486 | 0.72575 | 0.14099
RJ | DEZ | 10 | 0.78616 | 0.78616 | 21 | RJ | Rio de Janeiro | DEZ | 12 | 10 | 0.48266 | 0.66644 | 0.78616 | 0.63298 | 0.90474 | 0.20056
RJ | DEZ | 11 | 0.87816 | 0.87816 | 21 | RJ | Rio de Janeiro | DEZ | 12 | 11 | 0.54113 | 0.72533 | 0.87816 | 0.70673 | 1.0276 | 0.23356
RJ | DEZ | 12 | 0.92309 | 0.92309 | 21 | RJ | Rio de Janeiro | DEZ | 12 | 12 | 0.55023 | 0.74941 | 0.92309 | 0.73355 | 1.0626 | 0.22711
RJ | DEZ | 13 | 0.90194 | 0.90194 | 21 | RJ | Rio de Janeiro | DEZ | 12 | 13 | 0.53579 | 0.72694 | 0.90194 | 0.71063 | 1.039 | 0.16017
RJ | DEZ | 14 | 0.80666 | 0.80666 | 21 | RJ | Rio de Janeiro | DEZ | 12 | 14 | 0.47581 | 0.64843 | 0.80666 | 0.6272 | 0.94444 | 0.10796
RJ | DEZ | 15 | 0.65989 | 0.65989 | 21 | RJ | Rio de Janeiro | DEZ | 12 | 15 | 0.38131 | 0.5152 | 0.65989 | 0.50753 | 0.8254 | 0.10472
RJ | DEZ | 16 | 0.48243 | 0.48243 | 21 | RJ | Rio de Janeiro | DEZ | 12 | 16 | 0.25919 | 0.37216 | 0.48243 | 0.36883 | 0.60953 | 0.0779
RJ | DEZ | 17 | 0.29276 | 0.29276 | 21 | RJ | Rio de Janeiro | DEZ | 12 | 17 | 0.14807 | 0.22541 | 0.29276 | 0.22104 | 0.40045 | 0.045042
RJ | DEZ | 18 | 0.12332 | 0.12332 | 21 | RJ | Rio de Janeiro | DEZ | 12 | 18 | 0.058787 | 0.083902 | 0.12332 | 0.089266 | 0.16612 | 0.01728
RJ | DEZ | 19 | 0.010246 | 0.010246 | 21 | RJ | Rio de Janeiro | DEZ | 12 | 19 | 0.003666 | 0.0065802 | 0.010246 | 0.0073532 | 0.018413 | 0.001128
RJ | DEZ | 20 | 0 | 0 | 21 | RJ | Rio de Janeiro | DEZ | 12 | 20 | 0 | 0 | 0 | 0 | 0 | 0
RJ | DEZ | 21 | 0 | 0 | 21 | RJ | Rio de Janeiro | DEZ | 12 | 21 | 0 | 0 | 0 | 0 | 0 | 0
RJ | DEZ | 22 | 0 | 0 | 21 | RJ | Rio de Janeiro | DEZ | 12 | 22 | 0 | 0 | 0 | 0 | 0 | 0
RJ | DEZ | 23 | 0 | 0 | 21 | RJ | Rio de Janeiro | DEZ | 12 | 23 | 0 | 0 | 0 | 0 | 0 | 0
RJ | DEZ | 24 | 0 | 0 | 21 | RJ | Rio de Janeiro | DEZ | 12 | 24 | 0 | 0 | 0 | 0 | 0 | 0
RN | JAN | 1 | 0 | 0 | 19 | RN | Rio Grande do Norte | JAN | 1 | 1 | 0 | 0 | 0 | 0 | 0 | 0
RN | JAN | 2 | 0 | 0 | 19 | RN | Rio Grande do Norte | JAN | 1 | 2 | 0 | 0 | 0 | 0 | 0 | 0
RN | JAN | 3 | 0 | 0 | 19 | RN | Rio Grande do Norte | JAN | 1 | 3 | 0 | 0 | 0 | 0 | 0 | 0
RN | JAN | 4 | 0 | 0 | 19 | RN | Rio Grande do Norte | JAN | 1 | 4 | 0 | 0 | 0 | 0 | 0 | 0
RN | JAN | 5 | 0 | 0 | 19 | RN | Rio Grande do Norte | JAN | 1 | 5 | 0 | 0 | 0 | 0 | 0 | 0
RN | JAN | 6 | 0.012807 | 0.012807 | 19 | RN | Rio Grande do Norte | JAN | 1 | 6 | 0.012807 | 0.01547 | 0.020271 | 0.016637 | 0.030407 | 0.0046143
RN | JAN | 7 | 0.1374 | 0.1374 | 19 | RN | Rio Grande do Norte | JAN | 1 | 7 | 0.1374 | 0.16279 | 0.17846 | 0.15671 | 0.21397 | 0.052561
RN | JAN | 8 | 0.32383 | 0.32383 | 19 | RN | Rio Grande do Norte | JAN | 1 | 8 | 0.32383 | 0.36579 | 0.39844 | 0.35564 | 0.45102 | 0.12515
RN | JAN | 9 | 0.60607 | 0.50052 | 19 | RN | Rio Grande do Norte | JAN | 1 | 9 | 0.50052 | 0.56317 | 0.60607 | 0.5499 | 0.67077 | 0.25263
RN | JAN | 10 | 0.77696 | 0.77696 | 19 | RN | Rio Grande do Norte | JAN | 1 | 10 | 0.65628 | 0.72092 | 0.77696 | 0.70931 | 0.85809 | 0.34715
RN | JAN | 11 | 0.88737 | 0.88737 | 19 | RN | Rio Grande do Norte | JAN | 1 | 11 | 0.76412 | 0.82812 | 0.88737 | 0.81114 | 0.98898 | 0.39031
RN | JAN | 12 | 0.90062 | 0.90062 | 19 | RN | Rio Grande do Norte | JAN | 1 | 12 | 0.79687 | 0.85335 | 0.90062 | 0.83842 | 1.0422 | 0.40239
RN | JAN | 13 | 0.86575 | 0.86575 | 19 | RN | Rio Grande do Norte | JAN | 1 | 13 | 0.75279 | 0.81487 | 0.86575 | 0.79924 | 1.0057 | 0.37327
RN | JAN | 14 | 0.75659 | 0.75659 | 19 | RN | Rio Grande do Norte | JAN | 1 | 14 | 0.63838 | 0.71089 | 0.75659 | 0.69514 | 0.89876 | 0.35065
RN | JAN | 15 | 0.5979 | 0.5979 | 19 | RN | Rio Grande do Norte | JAN | 1 | 15 | 0.50395 | 0.54554 | 0.5979 | 0.54479 | 0.72251 | 0.29909
RN | JAN | 16 | 0.40322 | 0.40322 | 19 | RN | Rio Grande do Norte | JAN | 1 | 16 | 0.33518 | 0.36894 | 0.40322 | 0.36425 | 0.46622 | 0.15516
RN | JAN | 17 | 0.19806 | 0.19806 | 19 | RN | Rio Grande do Norte | JAN | 1 | 17 | 0.15704 | 0.17971 | 0.19806 | 0.1759 | 0.23591 | 0.082746
RN | JAN | 18 | 0.03553 | 0.03553 | 19 | RN | Rio Grande do Norte | JAN | 1 | 18 | 0.026665 | 0.0314 | 0.03553 | 0.03113 | 0.044975 | 0.015339
RN | JAN | 19 | 0 | 0 | 19 | RN | Rio Grande do Norte | JAN | 1 | 19 | 0 | 0 | 0 | 0 | 0 | 0
RN | JAN | 20 | 0 | 0 | 19 | RN | Rio Grande do Norte | JAN | 1 | 20 | 0 | 0 | 0 | 0 | 0 | 0
RN | JAN | 21 | 0 | 0 | 19 | RN | Rio Grande do Norte | JAN | 1 | 21 | 0 | 0 | 0 | 0 | 0 | 0
RN | JAN | 22 | 0 | 0 | 19 | RN | Rio Grande do Norte | JAN | 1 | 22 | 0 | 0 | 0 | 0 | 0 | 0
RN | JAN | 23 | 0 | 0 | 19 | RN | Rio Grande do Norte | JAN | 1 | 23 | 0 | 0 | 0 | 0 | 0 | 0
RN | JAN | 24 | 0 | 0 | 19 | RN | Rio Grande do Norte | JAN | 1 | 24 | 0 | 0 | 0 | 0 | 0 | 0
RN | FEV | 1 | 0 | 0 | 19 | RN | Rio Grande do Norte | FEV | 2 | 1 | 0 | 0 | 0 | 0 | 0 | 0
RN | FEV | 2 | 0 | 0 | 19 | RN | Rio Grande do Norte | FEV | 2 | 2 | 0 | 0 | 0 | 0 | 0 | 0
RN | FEV | 3 | 0 | 0 | 19 | RN | Rio Grande do Norte | FEV | 2 | 3 | 0 | 0 | 0 | 0 | 0 | 0
RN | FEV | 4 | 0 | 0 | 19 | RN | Rio Grande do Norte | FEV | 2 | 4 | 0 | 0 | 0 | 0 | 0 | 0
RN | FEV | 5 | 0 | 0 | 19 | RN | Rio Grande do Norte | FEV | 2 | 5 | 0 | 0 | 0 | 0 | 0 | 0
RN | FEV | 6 | 0.0072699 | 0.0072699 | 19 | RN | Rio Grande do Norte | FEV | 2 | 6 | 0.0072699 | 0.0090438 | 0.010129 | 0.0087739 | 0.01318 | 0.0025436
RN | FEV | 7 | 0.11286 | 0.11286 | 19 | RN | Rio Grande do Norte | FEV | 2 | 7 | 0.11286 | 0.13818 | 0.15547 | 0.13266 | 0.17667 | 0.049326
RN | FEV | 8 | 0.29254 | 0.29254 | 19 | RN | Rio Grande do Norte | FEV | 2 | 8 | 0.29254 | 0.34417 | 0.3799 | 0.33205 | 0.43081 | 0.13071
RN | FEV | 9 | 0.59851 | 0.4713 | 19 | RN | Rio Grande do Norte | FEV | 2 | 9 | 0.4713 | 0.55123 | 0.59851 | 0.52979 | 0.65794 | 0.21212
RN | FEV | 10 | 0.77528 | 0.77528 | 19 | RN | Rio Grande do Norte | FEV | 2 | 10 | 0.62366 | 0.721 | 0.77528 | 0.69732 | 0.84926 | 0.29636
RN | FEV | 11 | 0.88111 | 0.88111 | 19 | RN | Rio Grande do Norte | FEV | 2 | 11 | 0.74341 | 0.82197 | 0.88111 | 0.80252 | 0.97675 | 0.40541
RN | FEV | 12 | 0.91809 | 0.91809 | 19 | RN | Rio Grande do Norte | FEV | 2 | 12 | 0.7685 | 0.86281 | 0.91809 | 0.83898 | 1.0535 | 0.42142
RN | FEV | 13 | 0.86855 | 0.86855 | 19 | RN | Rio Grande do Norte | FEV | 2 | 13 | 0.7418 | 0.82454 | 0.86855 | 0.80003 | 1.0273 | 0.40937
RN | FEV | 14 | 0.77079 | 0.77079 | 19 | RN | Rio Grande do Norte | FEV | 2 | 14 | 0.65024 | 0.72086 | 0.77079 | 0.7053 | 0.92941 | 0.37124
RN | FEV | 15 | 0.62041 | 0.62041 | 19 | RN | Rio Grande do Norte | FEV | 2 | 15 | 0.50175 | 0.56248 | 0.62041 | 0.5545 | 0.727 | 0.24937
RN | FEV | 16 | 0.4251 | 0.4251 | 19 | RN | Rio Grande do Norte | FEV | 2 | 16 | 0.34347 | 0.38566 | 0.4251 | 0.37599 | 0.51802 | 0.068328
RN | FEV | 17 | 0.21105 | 0.21105 | 19 | RN | Rio Grande do Norte | FEV | 2 | 17 | 0.1651 | 0.1894 | 0.21105 | 0.18502 | 0.27103 | 0.038587
RN | FEV | 18 | 0.038131 | 0.038131 | 19 | RN | Rio Grande do Norte | FEV | 2 | 18 | 0.029509 | 0.034744 | 0.038131 | 0.033379 | 0.051002 | 0.0069845
RN | FEV | 19 | 0 | 0 | 19 | RN | Rio Grande do Norte | FEV | 2 | 19 | 0 | 0 | 0 | 0 | 0 | 0
RN | FEV | 20 | 0 | 0 | 19 | RN | Rio Grande do Norte | FEV | 2 | 20 | 0 | 0 | 0 | 0 | 0 | 0
RN | FEV | 21 | 0 | 0 | 19 | RN | Rio Grande do Norte | FEV | 2 | 21 | 0 | 0 | 0 | 0 | 0 | 0
RN | FEV | 22 | 0 | 0 | 19 | RN | Rio Grande do Norte | FEV | 2 | 22 | 0 | 0 | 0 | 0 | 0 | 0
RN | FEV | 23 | 0 | 0 | 19 | RN | Rio Grande do Norte | FEV | 2 | 23 | 0 | 0 | 0 | 0 | 0 | 0
RN | FEV | 24 | 0 | 0 | 19 | RN | Rio Grande do Norte | FEV | 2 | 24 | 0 | 0 | 0 | 0 | 0 | 0
RN | MAR | 1 | 0 | 0 | 19 | RN | Rio Grande do Norte | MAR | 3 | 1 | 0 | 0 | 0 | 0 | 0 | 0
RN | MAR | 2 | 0 | 0 | 19 | RN | Rio Grande do Norte | MAR | 3 | 2 | 0 | 0 | 0 | 0 | 0 | 0
RN | MAR | 3 | 0 | 0 | 19 | RN | Rio Grande do Norte | MAR | 3 | 3 | 0 | 0 | 0 | 0 | 0 | 0
RN | MAR | 4 | 0 | 0 | 19 | RN | Rio Grande do Norte | MAR | 3 | 4 | 0 | 0 | 0 | 0 | 0 | 0
RN | MAR | 5 | 0 | 0 | 19 | RN | Rio Grande do Norte | MAR | 3 | 5 | 0 | 0 | 0 | 0 | 0 | 0
RN | MAR | 6 | 0.0076075 | 0.0076075 | 19 | RN | Rio Grande do Norte | MAR | 3 | 6 | 0.0076075 | 0.0091817 | 0.010171 | 0.0088317 | 0.012888 | 0.0027287
RN | MAR | 7 | 0.11286 | 0.11286 | 19 | RN | Rio Grande do Norte | MAR | 3 | 7 | 0.11286 | 0.13408 | 0.15134 | 0.1293 | 0.1799 | 0.035681
RN | MAR | 8 | 0.28112 | 0.28112 | 19 | RN | Rio Grande do Norte | MAR | 3 | 8 | 0.28112 | 0.33544 | 0.37296 | 0.32218 | 0.42759 | 0.089021
RN | MAR | 9 | 0.57406 | 0.45326 | 19 | RN | Rio Grande do Norte | MAR | 3 | 9 | 0.45326 | 0.52309 | 0.57406 | 0.50561 | 0.66005 | 0.14449
RN | MAR | 10 | 0.73699 | 0.73699 | 19 | RN | Rio Grande do Norte | MAR | 3 | 10 | 0.60225 | 0.67599 | 0.73699 | 0.65882 | 0.86053 | 0.18042
RN | MAR | 11 | 0.8329 | 0.8329 | 19 | RN | Rio Grande do Norte | MAR | 3 | 11 | 0.69933 | 0.78308 | 0.8329 | 0.75754 | 0.976 | 0.24541
RN | MAR | 12 | 0.87586 | 0.87586 | 19 | RN | Rio Grande do Norte | MAR | 3 | 12 | 0.7252 | 0.81341 | 0.87586 | 0.78507 | 1.0192 | 0.26524
RN | MAR | 13 | 0.82536 | 0.82536 | 19 | RN | Rio Grande do Norte | MAR | 3 | 13 | 0.68454 | 0.76285 | 0.82536 | 0.7424 | 0.98768 | 0.26098
RN | MAR | 14 | 0.71915 | 0.71915 | 19 | RN | Rio Grande do Norte | MAR | 3 | 14 | 0.58083 | 0.66185 | 0.71915 | 0.64318 | 0.88175 | 0.22924
RN | MAR | 15 | 0.56269 | 0.56269 | 19 | RN | Rio Grande do Norte | MAR | 3 | 15 | 0.43995 | 0.50975 | 0.56269 | 0.4956 | 0.69016 | 0.2101
RN | MAR | 16 | 0.37933 | 0.37933 | 19 | RN | Rio Grande do Norte | MAR | 3 | 16 | 0.27733 | 0.33058 | 0.37933 | 0.32428 | 0.47084 | 0.11933
RN | MAR | 17 | 0.17232 | 0.17232 | 19 | RN | Rio Grande do Norte | MAR | 3 | 17 | 0.12074 | 0.14736 | 0.17232 | 0.14626 | 0.22619 | 0.047004
RN | MAR | 18 | 0.023077 | 0.023077 | 19 | RN | Rio Grande do Norte | MAR | 3 | 18 | 0.012888 | 0.017462 | 0.023077 | 0.01842 | 0.035149 | 0.0049731
RN | MAR | 19 | 0 | 0 | 19 | RN | Rio Grande do Norte | MAR | 3 | 19 | 0 | 0 | 0 | 0 | 0 | 0
RN | MAR | 20 | 0 | 0 | 19 | RN | Rio Grande do Norte | MAR | 3 | 20 | 0 | 0 | 0 | 0 | 0 | 0
RN | MAR | 21 | 0 | 0 | 19 | RN | Rio Grande do Norte | MAR | 3 | 21 | 0 | 0 | 0 | 0 | 0 | 0
RN | MAR | 22 | 0 | 0 | 19 | RN | Rio Grande do Norte | MAR | 3 | 22 | 0 | 0 | 0 | 0 | 0 | 0
RN | MAR | 23 | 0 | 0 | 19 | RN | Rio Grande do Norte | MAR | 3 | 23 | 0 | 0 | 0 | 0 | 0 | 0
RN | MAR | 24 | 0 | 0 | 19 | RN | Rio Grande do Norte | MAR | 3 | 24 | 0 | 0 | 0 | 0 | 0 | 0
RN | ABR | 1 | 0 | 0 | 19 | RN | Rio Grande do Norte | ABR | 4 | 1 | 0 | 0 | 0 | 0 | 0 | 0
RN | ABR | 2 | 0 | 0 | 19 | RN | Rio Grande do Norte | ABR | 4 | 2 | 0 | 0 | 0 | 0 | 0 | 0
RN | ABR | 3 | 0 | 0 | 19 | RN | Rio Grande do Norte | ABR | 4 | 3 | 0 | 0 | 0 | 0 | 0 | 0
RN | ABR | 4 | 0 | 0 | 19 | RN | Rio Grande do Norte | ABR | 4 | 4 | 0 | 0 | 0 | 0 | 0 | 0
RN | ABR | 5 | 0 | 0 | 19 | RN | Rio Grande do Norte | ABR | 4 | 5 | 0 | 0 | 0 | 0 | 0 | 0
RN | ABR | 6 | 0.010548 | 0.010548 | 19 | RN | Rio Grande do Norte | ABR | 4 | 6 | 0.010548 | 0.012595 | 0.013796 | 0.012174 | 0.01659 | 0.0043563
RN | ABR | 7 | 0.12754 | 0.12754 | 19 | RN | Rio Grande do Norte | ABR | 4 | 7 | 0.12754 | 0.14984 | 0.16609 | 0.14449 | 0.18651 | 0.054709
RN | ABR | 8 | 0.30438 | 0.30438 | 19 | RN | Rio Grande do Norte | ABR | 4 | 8 | 0.30438 | 0.34831 | 0.38255 | 0.33786 | 0.43928 | 0.1126
RN | ABR | 9 | 0.57238 | 0.48206 | 19 | RN | Rio Grande do Norte | ABR | 4 | 9 | 0.48206 | 0.52675 | 0.57238 | 0.51566 | 0.66441 | 0.18518
RN | ABR | 10 | 0.72489 | 0.72489 | 19 | RN | Rio Grande do Norte | ABR | 4 | 10 | 0.60895 | 0.67736 | 0.72489 | 0.65522 | 0.84161 | 0.19671
RN | ABR | 11 | 0.81755 | 0.81755 | 19 | RN | Rio Grande do Norte | ABR | 4 | 11 | 0.68883 | 0.75778 | 0.81755 | 0.74202 | 0.95622 | 0.20633
RN | ABR | 12 | 0.83477 | 0.83477 | 19 | RN | Rio Grande do Norte | ABR | 4 | 12 | 0.70552 | 0.7778 | 0.83477 | 0.75751 | 1.0074 | 0.25178
RN | ABR | 13 | 0.78868 | 0.78868 | 19 | RN | Rio Grande do Norte | ABR | 4 | 13 | 0.64467 | 0.73535 | 0.78868 | 0.7102 | 0.94521 | 0.21929
RN | ABR | 14 | 0.67589 | 0.67589 | 19 | RN | Rio Grande do Norte | ABR | 4 | 14 | 0.53518 | 0.62041 | 0.67589 | 0.60253 | 0.81722 | 0.20408
RN | ABR | 15 | 0.51494 | 0.51494 | 19 | RN | Rio Grande do Norte | ABR | 4 | 15 | 0.41853 | 0.46072 | 0.51494 | 0.46083 | 0.64212 | 0.13652
RN | ABR | 16 | 0.31712 | 0.31712 | 19 | RN | Rio Grande do Norte | ABR | 4 | 16 | 0.2506 | 0.28514 | 0.31712 | 0.28208 | 0.42225 | 0.096323
RN | ABR | 17 | 0.12907 | 0.12907 | 19 | RN | Rio Grande do Norte | ABR | 4 | 17 | 0.097073 | 0.11274 | 0.12907 | 0.11233 | 0.18 | 0.036715
RN | ABR | 18 | 0.0084872 | 0.0084872 | 19 | RN | Rio Grande do Norte | ABR | 4 | 18 | 0.0047334 | 0.0063043 | 0.0084872 | 0.0067741 | 0.015163 | 0.0017904
RN | ABR | 19 | 0 | 0 | 19 | RN | Rio Grande do Norte | ABR | 4 | 19 | 0 | 0 | 0 | 0 | 0 | 0
RN | ABR | 20 | 0 | 0 | 19 | RN | Rio Grande do Norte | ABR | 4 | 20 | 0 | 0 | 0 | 0 | 0 | 0
RN | ABR | 21 | 0 | 0 | 19 | RN | Rio Grande do Norte | ABR | 4 | 21 | 0 | 0 | 0 | 0 | 0 | 0
RN | ABR | 22 | 0 | 0 | 19 | RN | Rio Grande do Norte | ABR | 4 | 22 | 0 | 0 | 0 | 0 | 0 | 0
RN | ABR | 23 | 0 | 0 | 19 | RN | Rio Grande do Norte | ABR | 4 | 23 | 0 | 0 | 0 | 0 | 0 | 0
RN | ABR | 24 | 0 | 0 | 19 | RN | Rio Grande do Norte | ABR | 4 | 24 | 0 | 0 | 0 | 0 | 0 | 0
RN | MAI | 1 | 0 | 0 | 19 | RN | Rio Grande do Norte | MAI | 5 | 1 | 0 | 0 | 0 | 0 | 0 | 0
RN | MAI | 2 | 0 | 0 | 19 | RN | Rio Grande do Norte | MAI | 5 | 2 | 0 | 0 | 0 | 0 | 0 | 0
RN | MAI | 3 | 0 | 0 | 19 | RN | Rio Grande do Norte | MAI | 5 | 3 | 0 | 0 | 0 | 0 | 0 | 0
RN | MAI | 4 | 0 | 0 | 19 | RN | Rio Grande do Norte | MAI | 5 | 4 | 0 | 0 | 0 | 0 | 0 | 0
RN | MAI | 5 | 0 | 0 | 19 | RN | Rio Grande do Norte | MAI | 5 | 5 | 0 | 0 | 0 | 0 | 0 | 0
RN | MAI | 6 | 0.010039 | 0.010039 | 19 | RN | Rio Grande do Norte | MAI | 5 | 6 | 0.010039 | 0.011809 | 0.013607 | 0.011583 | 0.016625 | 0.0016381
RN | MAI | 7 | 0.12679 | 0.12679 | 19 | RN | Rio Grande do Norte | MAI | 5 | 7 | 0.12679 | 0.14567 | 0.15971 | 0.1398 | 0.18532 | 0.01883
RN | MAI | 8 | 0.30186 | 0.30186 | 19 | RN | Rio Grande do Norte | MAI | 5 | 8 | 0.30186 | 0.34279 | 0.3699 | 0.32781 | 0.41751 | 0.05239
RN | MAI | 9 | 0.55776 | 0.45995 | 19 | RN | Rio Grande do Norte | MAI | 5 | 9 | 0.45995 | 0.51349 | 0.55776 | 0.49649 | 0.62667 | 0.077761
RN | MAI | 10 | 0.70352 | 0.70352 | 19 | RN | Rio Grande do Norte | MAI | 5 | 10 | 0.57203 | 0.63404 | 0.70352 | 0.62019 | 0.80164 | 0.11638
RN | MAI | 11 | 0.7754 | 0.7754 | 19 | RN | Rio Grande do Norte | MAI | 5 | 11 | 0.61115 | 0.70906 | 0.7754 | 0.6833 | 0.89158 | 0.13413
RN | MAI | 12 | 0.77928 | 0.77928 | 19 | RN | Rio Grande do Norte | MAI | 5 | 12 | 0.63598 | 0.71393 | 0.77928 | 0.69801 | 0.90857 | 0.16801
RN | MAI | 13 | 0.73757 | 0.73757 | 19 | RN | Rio Grande do Norte | MAI | 5 | 13 | 0.60454 | 0.66811 | 0.73757 | 0.65868 | 0.87924 | 0.18055
RN | MAI | 14 | 0.62474 | 0.62474 | 19 | RN | Rio Grande do Norte | MAI | 5 | 14 | 0.50366 | 0.56985 | 0.62474 | 0.55986 | 0.75649 | 0.16346
RN | MAI | 15 | 0.46733 | 0.46733 | 19 | RN | Rio Grande do Norte | MAI | 5 | 15 | 0.37433 | 0.4262 | 0.46733 | 0.41865 | 0.58434 | 0.11512
RN | MAI | 16 | 0.2788 | 0.2788 | 19 | RN | Rio Grande do Norte | MAI | 5 | 16 | 0.20602 | 0.25303 | 0.2788 | 0.24095 | 0.34761 | 0.076455
RN | MAI | 17 | 0.10502 | 0.10502 | 19 | RN | Rio Grande do Norte | MAI | 5 | 17 | 0.075292 | 0.091478 | 0.10502 | 0.089026 | 0.13122 | 0.031885
RN | MAI | 18 | 0.0031693 | 0.0031693 | 19 | RN | Rio Grande do Norte | MAI | 5 | 18 | 0.0021806 | 0.0026978 | 0.0031693 | 0.0027185 | 0.0048654 | 0.00074864
RN | MAI | 19 | 0 | 0 | 19 | RN | Rio Grande do Norte | MAI | 5 | 19 | 0 | 0 | 0 | 0 | 0 | 0
RN | MAI | 20 | 0 | 0 | 19 | RN | Rio Grande do Norte | MAI | 5 | 20 | 0 | 0 | 0 | 0 | 0 | 0
RN | MAI | 21 | 0 | 0 | 19 | RN | Rio Grande do Norte | MAI | 5 | 21 | 0 | 0 | 0 | 0 | 0 | 0
RN | MAI | 22 | 0 | 0 | 19 | RN | Rio Grande do Norte | MAI | 5 | 22 | 0 | 0 | 0 | 0 | 0 | 0
RN | MAI | 23 | 0 | 0 | 19 | RN | Rio Grande do Norte | MAI | 5 | 23 | 0 | 0 | 0 | 0 | 0 | 0
RN | MAI | 24 | 0 | 0 | 19 | RN | Rio Grande do Norte | MAI | 5 | 24 | 0 | 0 | 0 | 0 | 0 | 0
RN | JUN | 1 | 0 | 0 | 19 | RN | Rio Grande do Norte | JUN | 6 | 1 | 0 | 0 | 0 | 0 | 0 | 0
RN | JUN | 2 | 0 | 0 | 19 | RN | Rio Grande do Norte | JUN | 6 | 2 | 0 | 0 | 0 | 0 | 0 | 0
RN | JUN | 3 | 0 | 0 | 19 | RN | Rio Grande do Norte | JUN | 6 | 3 | 0 | 0 | 0 | 0 | 0 | 0
RN | JUN | 4 | 0 | 0 | 19 | RN | Rio Grande do Norte | JUN | 6 | 4 | 0 | 0 | 0 | 0 | 0 | 0
RN | JUN | 5 | 0 | 0 | 19 | RN | Rio Grande do Norte | JUN | 6 | 5 | 0 | 0 | 0 | 0 | 0 | 0
RN | JUN | 6 | 0.0053817 | 0.0053817 | 19 | RN | Rio Grande do Norte | JUN | 6 | 6 | 0.0053817 | 0.0065053 | 0.0082658 | 0.0067791 | 0.011293 | 0.0016985
RN | JUN | 7 | 0.10308 | 0.10308 | 19 | RN | Rio Grande do Norte | JUN | 6 | 7 | 0.10308 | 0.12581 | 0.13811 | 0.11875 | 0.16093 | 0.036379
RN | JUN | 8 | 0.26599 | 0.26599 | 19 | RN | Rio Grande do Norte | JUN | 6 | 8 | 0.26599 | 0.31247 | 0.34616 | 0.29766 | 0.38379 | 0.09091
RN | JUN | 9 | 0.53274 | 0.40124 | 19 | RN | Rio Grande do Norte | JUN | 6 | 9 | 0.40124 | 0.48933 | 0.53274 | 0.46202 | 0.58578 | 0.1365
RN | JUN | 10 | 0.68388 | 0.68388 | 19 | RN | Rio Grande do Norte | JUN | 6 | 10 | 0.50891 | 0.60423 | 0.68388 | 0.5857 | 0.7422 | 0.15508
RN | JUN | 11 | 0.76759 | 0.76759 | 19 | RN | Rio Grande do Norte | JUN | 6 | 11 | 0.5541 | 0.68733 | 0.76759 | 0.65546 | 0.84891 | 0.18282
RN | JUN | 12 | 0.78293 | 0.78293 | 19 | RN | Rio Grande do Norte | JUN | 6 | 12 | 0.58039 | 0.68464 | 0.78293 | 0.66724 | 0.87113 | 0.23608
RN | JUN | 13 | 0.72298 | 0.72298 | 19 | RN | Rio Grande do Norte | JUN | 6 | 13 | 0.53664 | 0.63439 | 0.72298 | 0.6216 | 0.83065 | 0.2217
RN | JUN | 14 | 0.60936 | 0.60936 | 19 | RN | Rio Grande do Norte | JUN | 6 | 14 | 0.45916 | 0.52988 | 0.60936 | 0.52799 | 0.72445 | 0.17963
RN | JUN | 15 | 0.45918 | 0.45918 | 19 | RN | Rio Grande do Norte | JUN | 6 | 15 | 0.35358 | 0.39837 | 0.45918 | 0.39883 | 0.56071 | 0.13868
RN | JUN | 16 | 0.27483 | 0.27483 | 19 | RN | Rio Grande do Norte | JUN | 6 | 16 | 0.20295 | 0.24296 | 0.27483 | 0.23386 | 0.34845 | 0.067163
RN | JUN | 17 | 0.10547 | 0.10547 | 19 | RN | Rio Grande do Norte | JUN | 6 | 17 | 0.080605 | 0.093622 | 0.10547 | 0.089667 | 0.13289 | 0.026187
RN | JUN | 18 | 0.0041669 | 0.0041669 | 19 | RN | Rio Grande do Norte | JUN | 6 | 18 | 0.0027317 | 0.0034138 | 0.0041669 | 0.0034376 | 0.0066598 | 0.00094131
RN | JUN | 19 | 0 | 0 | 19 | RN | Rio Grande do Norte | JUN | 6 | 19 | 0 | 0 | 0 | 0 | 0 | 0
RN | JUN | 20 | 0 | 0 | 19 | RN | Rio Grande do Norte | JUN | 6 | 20 | 0 | 0 | 0 | 0 | 0 | 0
RN | JUN | 21 | 0 | 0 | 19 | RN | Rio Grande do Norte | JUN | 6 | 21 | 0 | 0 | 0 | 0 | 0 | 0
RN | JUN | 22 | 0 | 0 | 19 | RN | Rio Grande do Norte | JUN | 6 | 22 | 0 | 0 | 0 | 0 | 0 | 0
RN | JUN | 23 | 0 | 0 | 19 | RN | Rio Grande do Norte | JUN | 6 | 23 | 0 | 0 | 0 | 0 | 0 | 0
RN | JUN | 24 | 0 | 0 | 19 | RN | Rio Grande do Norte | JUN | 6 | 24 | 0 | 0 | 0 | 0 | 0 | 0
RN | JUL | 1 | 0 | 0 | 19 | RN | Rio Grande do Norte | JUL | 7 | 1 | 0 | 0 | 0 | 0 | 0 | 0
RN | JUL | 2 | 0 | 0 | 19 | RN | Rio Grande do Norte | JUL | 7 | 2 | 0 | 0 | 0 | 0 | 0 | 0
RN | JUL | 3 | 0 | 0 | 19 | RN | Rio Grande do Norte | JUL | 7 | 3 | 0 | 0 | 0 | 0 | 0 | 0
RN | JUL | 4 | 0 | 0 | 19 | RN | Rio Grande do Norte | JUL | 7 | 4 | 0 | 0 | 0 | 0 | 0 | 0
RN | JUL | 5 | 0 | 0 | 19 | RN | Rio Grande do Norte | JUL | 7 | 5 | 0 | 0 | 0 | 0 | 0 | 0
RN | JUL | 6 | 0.0039643 | 0.0039643 | 19 | RN | Rio Grande do Norte | JUL | 7 | 6 | 0.0039643 | 0.0046365 | 0.00502 | 0.0044031 | 0.0059868 | 0.0010375
RN | JUL | 7 | 0.10345 | 0.10345 | 19 | RN | Rio Grande do Norte | JUL | 7 | 7 | 0.10345 | 0.11809 | 0.12698 | 0.11168 | 0.14044 | 0.02881
RN | JUL | 8 | 0.28085 | 0.28085 | 19 | RN | Rio Grande do Norte | JUL | 7 | 8 | 0.28085 | 0.31468 | 0.3369 | 0.29779 | 0.3656 | 0.073471
RN | JUL | 9 | 0.53184 | 0.43767 | 19 | RN | Rio Grande do Norte | JUL | 7 | 9 | 0.43767 | 0.50034 | 0.53184 | 0.47068 | 0.58581 | 0.1651
RN | JUL | 10 | 0.68411 | 0.68411 | 19 | RN | Rio Grande do Norte | JUL | 7 | 10 | 0.53743 | 0.63027 | 0.68411 | 0.59717 | 0.76498 | 0.20788
RN | JUL | 11 | 0.77015 | 0.77015 | 19 | RN | Rio Grande do Norte | JUL | 7 | 11 | 0.58932 | 0.69806 | 0.77015 | 0.67072 | 0.87964 | 0.20389
RN | JUL | 12 | 0.79617 | 0.79617 | 19 | RN | Rio Grande do Norte | JUL | 7 | 12 | 0.59639 | 0.70916 | 0.79617 | 0.68595 | 0.92638 | 0.24321
RN | JUL | 13 | 0.73781 | 0.73781 | 19 | RN | Rio Grande do Norte | JUL | 7 | 13 | 0.5649 | 0.65832 | 0.73781 | 0.64431 | 0.89294 | 0.24518
RN | JUL | 14 | 0.63131 | 0.63131 | 19 | RN | Rio Grande do Norte | JUL | 7 | 14 | 0.48321 | 0.55075 | 0.63131 | 0.54981 | 0.7906 | 0.21218
RN | JUL | 15 | 0.47746 | 0.47746 | 19 | RN | Rio Grande do Norte | JUL | 7 | 15 | 0.37249 | 0.41751 | 0.47746 | 0.41739 | 0.61766 | 0.15025
RN | JUL | 16 | 0.29385 | 0.29385 | 19 | RN | Rio Grande do Norte | JUL | 7 | 16 | 0.22088 | 0.26379 | 0.29385 | 0.25615 | 0.38811 | 0.050689
RN | JUL | 17 | 0.12299 | 0.12299 | 19 | RN | Rio Grande do Norte | JUL | 7 | 17 | 0.092904 | 0.10789 | 0.12299 | 0.1071 | 0.16272 | 0.025274
RN | JUL | 18 | 0.0081267 | 0.0081267 | 19 | RN | Rio Grande do Norte | JUL | 7 | 18 | 0.005504 | 0.0068076 | 0.0081267 | 0.0068833 | 0.011302 | 0.0016438
RN | JUL | 19 | 0 | 0 | 19 | RN | Rio Grande do Norte | JUL | 7 | 19 | 0 | 0 | 0 | 0 | 0 | 0
RN | JUL | 20 | 0 | 0 | 19 | RN | Rio Grande do Norte | JUL | 7 | 20 | 0 | 0 | 0 | 0 | 0 | 0
RN | JUL | 21 | 0 | 0 | 19 | RN | Rio Grande do Norte | JUL | 7 | 21 | 0 | 0 | 0 | 0 | 0 | 0
RN | JUL | 22 | 0 | 0 | 19 | RN | Rio Grande do Norte | JUL | 7 | 22 | 0 | 0 | 0 | 0 | 0 | 0
RN | JUL | 23 | 0 | 0 | 19 | RN | Rio Grande do Norte | JUL | 7 | 23 | 0 | 0 | 0 | 0 | 0 | 0
RN | JUL | 24 | 0 | 0 | 19 | RN | Rio Grande do Norte | JUL | 7 | 24 | 0 | 0 | 0 | 0 | 0 | 0
RN | AGO | 1 | 0 | 0 | 19 | RN | Rio Grande do Norte | AGO | 8 | 1 | 0 | 0 | 0 | 0 | 0 | 0
RN | AGO | 2 | 0 | 0 | 19 | RN | Rio Grande do Norte | AGO | 8 | 2 | 0 | 0 | 0 | 0 | 0 | 0
RN | AGO | 3 | 0 | 0 | 19 | RN | Rio Grande do Norte | AGO | 8 | 3 | 0 | 0 | 0 | 0 | 0 | 0
RN | AGO | 4 | 0 | 0 | 19 | RN | Rio Grande do Norte | AGO | 8 | 4 | 0 | 0 | 0 | 0 | 0 | 0
RN | AGO | 5 | 0 | 0 | 19 | RN | Rio Grande do Norte | AGO | 8 | 5 | 0 | 0 | 0 | 0 | 0 | 0
RN | AGO | 6 | 0.0065557 | 0.0065557 | 19 | RN | Rio Grande do Norte | AGO | 8 | 6 | 0.0065557 | 0.0082107 | 0.011301 | 0.0089839 | 0.016256 | 0.0028076
RN | AGO | 7 | 0.13263 | 0.13263 | 19 | RN | Rio Grande do Norte | AGO | 8 | 7 | 0.13263 | 0.14552 | 0.16399 | 0.14593 | 0.1905 | 0.062193
RN | AGO | 8 | 0.33798 | 0.33798 | 19 | RN | Rio Grande do Norte | AGO | 8 | 8 | 0.33798 | 0.36816 | 0.39215 | 0.36088 | 0.43352 | 0.16224
RN | AGO | 9 | 0.60083 | 0.51408 | 19 | RN | Rio Grande do Norte | AGO | 8 | 9 | 0.51408 | 0.56612 | 0.60083 | 0.55216 | 0.66479 | 0.27007
RN | AGO | 10 | 0.76785 | 0.76785 | 19 | RN | Rio Grande do Norte | AGO | 8 | 10 | 0.64874 | 0.72062 | 0.76785 | 0.69445 | 0.84922 | 0.38115
RN | AGO | 11 | 0.8771 | 0.8771 | 19 | RN | Rio Grande do Norte | AGO | 8 | 11 | 0.7155 | 0.82157 | 0.8771 | 0.7843 | 0.96489 | 0.45735
RN | AGO | 12 | 0.91298 | 0.91298 | 19 | RN | Rio Grande do Norte | AGO | 8 | 12 | 0.73981 | 0.83298 | 0.91298 | 0.80728 | 1.0039 | 0.45112
RN | AGO | 13 | 0.87246 | 0.87246 | 19 | RN | Rio Grande do Norte | AGO | 8 | 13 | 0.69056 | 0.78803 | 0.87246 | 0.7658 | 0.95465 | 0.41376
RN | AGO | 14 | 0.75447 | 0.75447 | 19 | RN | Rio Grande do Norte | AGO | 8 | 14 | 0.60206 | 0.68208 | 0.75447 | 0.66273 | 0.83143 | 0.35915
RN | AGO | 15 | 0.58356 | 0.58356 | 19 | RN | Rio Grande do Norte | AGO | 8 | 15 | 0.45149 | 0.52381 | 0.58356 | 0.51092 | 0.65448 | 0.26254
RN | AGO | 16 | 0.3654 | 0.3654 | 19 | RN | Rio Grande do Norte | AGO | 8 | 16 | 0.27477 | 0.31857 | 0.3654 | 0.31536 | 0.41918 | 0.12996
RN | AGO | 17 | 0.15536 | 0.15536 | 19 | RN | Rio Grande do Norte | AGO | 8 | 17 | 0.11599 | 0.13825 | 0.15536 | 0.13522 | 0.17345 | 0.059523
RN | AGO | 18 | 0.010917 | 0.010917 | 19 | RN | Rio Grande do Norte | AGO | 8 | 18 | 0.0084506 | 0.0098098 | 0.010917 | 0.0095399 | 0.011965 | 0.0037139
RN | AGO | 19 | 0 | 0 | 19 | RN | Rio Grande do Norte | AGO | 8 | 19 | 0 | 0 | 0 | 0 | 0 | 0
RN | AGO | 20 | 0 | 0 | 19 | RN | Rio Grande do Norte | AGO | 8 | 20 | 0 | 0 | 0 | 0 | 0 | 0
RN | AGO | 21 | 0 | 0 | 19 | RN | Rio Grande do Norte | AGO | 8 | 21 | 0 | 0 | 0 | 0 | 0 | 0
RN | AGO | 22 | 0 | 0 | 19 | RN | Rio Grande do Norte | AGO | 8 | 22 | 0 | 0 | 0 | 0 | 0 | 0
RN | AGO | 23 | 0 | 0 | 19 | RN | Rio Grande do Norte | AGO | 8 | 23 | 0 | 0 | 0 | 0 | 0 | 0
RN | AGO | 24 | 0 | 0 | 19 | RN | Rio Grande do Norte | AGO | 8 | 24 | 0 | 0 | 0 | 0 | 0 | 0
RN | SET | 1 | 0 | 0 | 19 | RN | Rio Grande do Norte | SET | 9 | 1 | 0 | 0 | 0 | 0 | 0 | 0
RN | SET | 2 | 0 | 0 | 19 | RN | Rio Grande do Norte | SET | 9 | 2 | 0 | 0 | 0 | 0 | 0 | 0
RN | SET | 3 | 0 | 0 | 19 | RN | Rio Grande do Norte | SET | 9 | 3 | 0 | 0 | 0 | 0 | 0 | 0
RN | SET | 4 | 0 | 0 | 19 | RN | Rio Grande do Norte | SET | 9 | 4 | 0 | 0 | 0 | 0 | 0 | 0
RN | SET | 5 | 0 | 0 | 19 | RN | Rio Grande do Norte | SET | 9 | 5 | 0 | 0 | 0 | 0 | 0 | 0
RN | SET | 6 | 0.020187 | 0.020187 | 19 | RN | Rio Grande do Norte | SET | 9 | 6 | 0.020187 | 0.025 | 0.032022 | 0.025983 | 0.042373 | 0.0098412
RN | SET | 7 | 0.18726 | 0.18726 | 19 | RN | Rio Grande do Norte | SET | 9 | 7 | 0.18726 | 0.20513 | 0.22065 | 0.20414 | 0.25349 | 0.12606
RN | SET | 8 | 0.40379 | 0.40379 | 19 | RN | Rio Grande do Norte | SET | 9 | 8 | 0.40379 | 0.43411 | 0.4563 | 0.42805 | 0.50434 | 0.30006
RN | SET | 9 | 0.67181 | 0.58225 | 19 | RN | Rio Grande do Norte | SET | 9 | 9 | 0.58225 | 0.63872 | 0.67181 | 0.62263 | 0.72427 | 0.46636
RN | SET | 10 | 0.83932 | 0.83932 | 19 | RN | Rio Grande do Norte | SET | 9 | 10 | 0.71666 | 0.79354 | 0.83932 | 0.76929 | 0.90013 | 0.54842
RN | SET | 11 | 0.95188 | 0.95188 | 19 | RN | Rio Grande do Norte | SET | 9 | 11 | 0.80652 | 0.89093 | 0.95188 | 0.86575 | 1.0087 | 0.58231
RN | SET | 12 | 0.97764 | 0.97764 | 19 | RN | Rio Grande do Norte | SET | 9 | 12 | 0.81635 | 0.91004 | 0.97764 | 0.88806 | 1.0434 | 0.57692
RN | SET | 13 | 0.929 | 0.929 | 19 | RN | Rio Grande do Norte | SET | 9 | 13 | 0.77739 | 0.86462 | 0.929 | 0.84348 | 0.98217 | 0.50122
RN | SET | 14 | 0.79628 | 0.79628 | 19 | RN | Rio Grande do Norte | SET | 9 | 14 | 0.68411 | 0.73921 | 0.79628 | 0.73159 | 0.85236 | 0.48469
RN | SET | 15 | 0.61451 | 0.61451 | 19 | RN | Rio Grande do Norte | SET | 9 | 15 | 0.51368 | 0.56451 | 0.61451 | 0.55863 | 0.65646 | 0.36029
RN | SET | 16 | 0.38172 | 0.38172 | 19 | RN | Rio Grande do Norte | SET | 9 | 16 | 0.31123 | 0.3427 | 0.38172 | 0.34035 | 0.41599 | 0.18895
RN | SET | 17 | 0.15193 | 0.15193 | 19 | RN | Rio Grande do Norte | SET | 9 | 17 | 0.12267 | 0.1357 | 0.15193 | 0.1361 | 0.16706 | 0.073948
RN | SET | 18 | 0.0077922 | 0.0077922 | 19 | RN | Rio Grande do Norte | SET | 9 | 18 | 0.0058883 | 0.0069622 | 0.0077922 | 0.0068909 | 0.0096954 | 0.0039571
RN | SET | 19 | 0 | 0 | 19 | RN | Rio Grande do Norte | SET | 9 | 19 | 0 | 0 | 0 | 0 | 0 | 0
RN | SET | 20 | 0 | 0 | 19 | RN | Rio Grande do Norte | SET | 9 | 20 | 0 | 0 | 0 | 0 | 0 | 0
RN | SET | 21 | 0 | 0 | 19 | RN | Rio Grande do Norte | SET | 9 | 21 | 0 | 0 | 0 | 0 | 0 | 0
RN | SET | 22 | 0 | 0 | 19 | RN | Rio Grande do Norte | SET | 9 | 22 | 0 | 0 | 0 | 0 | 0 | 0
RN | SET | 23 | 0 | 0 | 19 | RN | Rio Grande do Norte | SET | 9 | 23 | 0 | 0 | 0 | 0 | 0 | 0
RN | SET | 24 | 0 | 0 | 19 | RN | Rio Grande do Norte | SET | 9 | 24 | 0 | 0 | 0 | 0 | 0 | 0
RN | OUT | 1 | 0 | 0 | 19 | RN | Rio Grande do Norte | OUT | 10 | 1 | 0 | 0 | 0 | 0 | 0 | 0
RN | OUT | 2 | 0 | 0 | 19 | RN | Rio Grande do Norte | OUT | 10 | 2 | 0 | 0 | 0 | 0 | 0 | 0
RN | OUT | 3 | 0 | 0 | 19 | RN | Rio Grande do Norte | OUT | 10 | 3 | 0 | 0 | 0 | 0 | 0 | 0
RN | OUT | 4 | 0 | 0 | 19 | RN | Rio Grande do Norte | OUT | 10 | 4 | 0 | 0 | 0 | 0 | 0 | 0
RN | OUT | 5 | 0 | 0 | 19 | RN | Rio Grande do Norte | OUT | 10 | 5 | 0 | 0 | 2.5055e-07 | 4.1866e-07 | 3.5077e-06 | 0
RN | OUT | 6 | 0.046866 | 0.046866 | 19 | RN | Rio Grande do Norte | OUT | 10 | 6 | 0.046866 | 0.053084 | 0.060944 | 0.053284 | 0.072296 | 0.029563
RN | OUT | 7 | 0.24313 | 0.24313 | 19 | RN | Rio Grande do Norte | OUT | 10 | 7 | 0.24313 | 0.26076 | 0.27365 | 0.25706 | 0.30942 | 0.15768
RN | OUT | 8 | 0.45105 | 0.45105 | 19 | RN | Rio Grande do Norte | OUT | 10 | 8 | 0.45105 | 0.48351 | 0.50893 | 0.47768 | 0.56488 | 0.33725
RN | OUT | 9 | 0.71454 | 0.64506 | 19 | RN | Rio Grande do Norte | OUT | 10 | 9 | 0.64506 | 0.68063 | 0.71454 | 0.67353 | 0.7863 | 0.5034
RN | OUT | 10 | 0.88032 | 0.88032 | 19 | RN | Rio Grande do Norte | OUT | 10 | 10 | 0.79133 | 0.83008 | 0.88032 | 0.82191 | 0.95296 | 0.59469
RN | OUT | 11 | 0.97983 | 0.97983 | 19 | RN | Rio Grande do Norte | OUT | 10 | 11 | 0.87215 | 0.92822 | 0.97983 | 0.90935 | 1.0539 | 0.54349
RN | OUT | 12 | 0.99907 | 0.99907 | 19 | RN | Rio Grande do Norte | OUT | 10 | 12 | 0.88476 | 0.95036 | 0.99907 | 0.92698 | 1.0685 | 0.5656
RN | OUT | 13 | 0.94174 | 0.94174 | 19 | RN | Rio Grande do Norte | OUT | 10 | 13 | 0.834 | 0.88546 | 0.94174 | 0.87297 | 0.99991 | 0.52025
RN | OUT | 14 | 0.80457 | 0.80457 | 19 | RN | Rio Grande do Norte | OUT | 10 | 14 | 0.69577 | 0.74695 | 0.80457 | 0.7441 | 0.85814 | 0.52643
RN | OUT | 15 | 0.60813 | 0.60813 | 19 | RN | Rio Grande do Norte | OUT | 10 | 15 | 0.51826 | 0.56832 | 0.60813 | 0.56158 | 0.65453 | 0.38751
RN | OUT | 16 | 0.36772 | 0.36772 | 19 | RN | Rio Grande do Norte | OUT | 10 | 16 | 0.31133 | 0.34198 | 0.36772 | 0.33718 | 0.4088 | 0.22595
RN | OUT | 17 | 0.13666 | 0.13666 | 19 | RN | Rio Grande do Norte | OUT | 10 | 17 | 0.11568 | 0.1267 | 0.13666 | 0.12492 | 0.1531 | 0.085397
RN | OUT | 18 | 0.0045846 | 0.0045846 | 19 | RN | Rio Grande do Norte | OUT | 10 | 18 | 0.0037383 | 0.0041806 | 0.0045846 | 0.0041681 | 0.0057335 | 0.0027342
RN | OUT | 19 | 0 | 0 | 19 | RN | Rio Grande do Norte | OUT | 10 | 19 | 0 | 0 | 0 | 0 | 0 | 0
RN | OUT | 20 | 0 | 0 | 19 | RN | Rio Grande do Norte | OUT | 10 | 20 | 0 | 0 | 0 | 0 | 0 | 0
RN | OUT | 21 | 0 | 0 | 19 | RN | Rio Grande do Norte | OUT | 10 | 21 | 0 | 0 | 0 | 0 | 0 | 0
RN | OUT | 22 | 0 | 0 | 19 | RN | Rio Grande do Norte | OUT | 10 | 22 | 0 | 0 | 0 | 0 | 0 | 0
RN | OUT | 23 | 0 | 0 | 19 | RN | Rio Grande do Norte | OUT | 10 | 23 | 0 | 0 | 0 | 0 | 0 | 0
RN | OUT | 24 | 0 | 0 | 19 | RN | Rio Grande do Norte | OUT | 10 | 24 | 0 | 0 | 0 | 0 | 0 | 0
RN | NOV | 1 | 0 | 0 | 19 | RN | Rio Grande do Norte | NOV | 11 | 1 | 0 | 0 | 0 | 0 | 0 | 0
RN | NOV | 2 | 0 | 0 | 19 | RN | Rio Grande do Norte | NOV | 11 | 2 | 0 | 0 | 0 | 0 | 0 | 0
RN | NOV | 3 | 0 | 0 | 19 | RN | Rio Grande do Norte | NOV | 11 | 3 | 0 | 0 | 0 | 0 | 0 | 0
RN | NOV | 4 | 0 | 0 | 19 | RN | Rio Grande do Norte | NOV | 11 | 4 | 0 | 0 | 0 | 0 | 0 | 0
RN | NOV | 5 | 4.2593e-06 | 4.2593e-06 | 19 | RN | Rio Grande do Norte | NOV | 11 | 5 | 4.2593e-06 | 6.7648e-06 | 9.0197e-06 | 6.3606e-06 | 1.2026e-05 | 2.5055e-07
RN | NOV | 6 | 0.058327 | 0.058327 | 19 | RN | Rio Grande do Norte | NOV | 11 | 6 | 0.058327 | 0.062797 | 0.066523 | 0.061409 | 0.07229 | 0.031999
RN | NOV | 7 | 0.24948 | 0.24948 | 19 | RN | Rio Grande do Norte | NOV | 11 | 7 | 0.24948 | 0.26505 | 0.27883 | 0.25944 | 0.29735 | 0.13348
RN | NOV | 8 | 0.45915 | 0.45915 | 19 | RN | Rio Grande do Norte | NOV | 11 | 8 | 0.45915 | 0.48605 | 0.50682 | 0.47494 | 0.53284 | 0.2762
RN | NOV | 9 | 0.71451 | 0.65276 | 19 | RN | Rio Grande do Norte | NOV | 11 | 9 | 0.65276 | 0.68103 | 0.71451 | 0.67129 | 0.75365 | 0.43105
RN | NOV | 10 | 0.86809 | 0.86809 | 19 | RN | Rio Grande do Norte | NOV | 11 | 10 | 0.78216 | 0.83408 | 0.86809 | 0.81633 | 0.92411 | 0.58944
RN | NOV | 11 | 0.95358 | 0.95358 | 19 | RN | Rio Grande do Norte | NOV | 11 | 11 | 0.86571 | 0.92321 | 0.95358 | 0.90225 | 1.0217 | 0.63373
RN | NOV | 12 | 0.96619 | 0.96619 | 19 | RN | Rio Grande do Norte | NOV | 11 | 12 | 0.86872 | 0.91234 | 0.96619 | 0.90845 | 1.0367 | 0.65475
RN | NOV | 13 | 0.89411 | 0.89411 | 19 | RN | Rio Grande do Norte | NOV | 11 | 13 | 0.80759 | 0.85473 | 0.89411 | 0.84448 | 0.97907 | 0.55042
RN | NOV | 14 | 0.75693 | 0.75693 | 19 | RN | Rio Grande do Norte | NOV | 11 | 14 | 0.67217 | 0.72089 | 0.75693 | 0.71505 | 0.84712 | 0.46852
RN | NOV | 15 | 0.57094 | 0.57094 | 19 | RN | Rio Grande do Norte | NOV | 11 | 15 | 0.50115 | 0.53172 | 0.57094 | 0.53354 | 0.64936 | 0.33236
RN | NOV | 16 | 0.34145 | 0.34145 | 19 | RN | Rio Grande do Norte | NOV | 11 | 16 | 0.2935 | 0.31703 | 0.34145 | 0.31915 | 0.41462 | 0.20167
RN | NOV | 17 | 0.13396 | 0.13396 | 19 | RN | Rio Grande do Norte | NOV | 11 | 17 | 0.11039 | 0.12201 | 0.13396 | 0.12185 | 0.1708 | 0.079743
RN | NOV | 18 | 0.006632 | 0.006632 | 19 | RN | Rio Grande do Norte | NOV | 11 | 18 | 0.0044716 | 0.005399 | 0.006632 | 0.0056974 | 0.011178 | 0.0023196
RN | NOV | 19 | 0 | 0 | 19 | RN | Rio Grande do Norte | NOV | 11 | 19 | 0 | 0 | 0 | 0 | 0 | 0
RN | NOV | 20 | 0 | 0 | 19 | RN | Rio Grande do Norte | NOV | 11 | 20 | 0 | 0 | 0 | 0 | 0 | 0
RN | NOV | 21 | 0 | 0 | 19 | RN | Rio Grande do Norte | NOV | 11 | 21 | 0 | 0 | 0 | 0 | 0 | 0
RN | NOV | 22 | 0 | 0 | 19 | RN | Rio Grande do Norte | NOV | 11 | 22 | 0 | 0 | 0 | 0 | 0 | 0
RN | NOV | 23 | 0 | 0 | 19 | RN | Rio Grande do Norte | NOV | 11 | 23 | 0 | 0 | 0 | 0 | 0 | 0
RN | NOV | 24 | 0 | 0 | 19 | RN | Rio Grande do Norte | NOV | 11 | 24 | 0 | 0 | 0 | 0 | 0 | 0
RN | DEZ | 1 | 0 | 0 | 19 | RN | Rio Grande do Norte | DEZ | 12 | 1 | 0 | 0 | 0 | 0 | 0 | 0
RN | DEZ | 2 | 0 | 0 | 19 | RN | Rio Grande do Norte | DEZ | 12 | 2 | 0 | 0 | 0 | 0 | 0 | 0
RN | DEZ | 3 | 0 | 0 | 19 | RN | Rio Grande do Norte | DEZ | 12 | 3 | 0 | 0 | 0 | 0 | 0 | 0
RN | DEZ | 4 | 0 | 0 | 19 | RN | Rio Grande do Norte | DEZ | 12 | 4 | 0 | 0 | 0 | 0 | 0 | 0
RN | DEZ | 5 | 0 | 0 | 19 | RN | Rio Grande do Norte | DEZ | 12 | 5 | 0 | 0 | 0 | 1.2931e-08 | 2.5055e-07 | 0
RN | DEZ | 6 | 0.033541 | 0.033541 | 19 | RN | Rio Grande do Norte | DEZ | 12 | 6 | 0.033541 | 0.040952 | 0.047668 | 0.040162 | 0.057939 | 0.010299
RN | DEZ | 7 | 0.19882 | 0.19882 | 19 | RN | Rio Grande do Norte | DEZ | 12 | 7 | 0.19882 | 0.22153 | 0.23527 | 0.21478 | 0.26888 | 0.065703
RN | DEZ | 8 | 0.39917 | 0.39917 | 19 | RN | Rio Grande do Norte | DEZ | 12 | 8 | 0.39917 | 0.42958 | 0.45706 | 0.41991 | 0.49824 | 0.14623
RN | DEZ | 9 | 0.66277 | 0.58262 | 19 | RN | Rio Grande do Norte | DEZ | 12 | 9 | 0.58262 | 0.61781 | 0.66277 | 0.61203 | 0.72612 | 0.27087
RN | DEZ | 10 | 0.82837 | 0.82837 | 19 | RN | Rio Grande do Norte | DEZ | 12 | 10 | 0.72736 | 0.76982 | 0.82837 | 0.76347 | 0.89398 | 0.36163
RN | DEZ | 11 | 0.91561 | 0.91561 | 19 | RN | Rio Grande do Norte | DEZ | 12 | 11 | 0.79792 | 0.86258 | 0.91561 | 0.84919 | 0.99962 | 0.44932
RN | DEZ | 12 | 0.92906 | 0.92906 | 19 | RN | Rio Grande do Norte | DEZ | 12 | 12 | 0.80916 | 0.87747 | 0.92906 | 0.8616 | 1.0325 | 0.49161
RN | DEZ | 13 | 0.87643 | 0.87643 | 19 | RN | Rio Grande do Norte | DEZ | 12 | 13 | 0.7659 | 0.81304 | 0.87643 | 0.80852 | 0.97823 | 0.49069
RN | DEZ | 14 | 0.74442 | 0.74442 | 19 | RN | Rio Grande do Norte | DEZ | 12 | 14 | 0.65785 | 0.70704 | 0.74442 | 0.69078 | 0.84229 | 0.37021
RN | DEZ | 15 | 0.56586 | 0.56586 | 19 | RN | Rio Grande do Norte | DEZ | 12 | 15 | 0.48569 | 0.5312 | 0.56586 | 0.52322 | 0.66051 | 0.30016
RN | DEZ | 16 | 0.35981 | 0.35981 | 19 | RN | Rio Grande do Norte | DEZ | 12 | 16 | 0.30454 | 0.33156 | 0.35981 | 0.32896 | 0.46169 | 0.14956
RN | DEZ | 17 | 0.15975 | 0.15975 | 19 | RN | Rio Grande do Norte | DEZ | 12 | 17 | 0.13001 | 0.14481 | 0.15975 | 0.14507 | 0.21448 | 0.051647
RN | DEZ | 18 | 0.018795 | 0.018795 | 19 | RN | Rio Grande do Norte | DEZ | 12 | 18 | 0.011802 | 0.014727 | 0.018795 | 0.015799 | 0.030337 | 0.0061437
RN | DEZ | 19 | 0 | 0 | 19 | RN | Rio Grande do Norte | DEZ | 12 | 19 | 0 | 0 | 0 | 0 | 0 | 0
RN | DEZ | 20 | 0 | 0 | 19 | RN | Rio Grande do Norte | DEZ | 12 | 20 | 0 | 0 | 0 | 0 | 0 | 0
RN | DEZ | 21 | 0 | 0 | 19 | RN | Rio Grande do Norte | DEZ | 12 | 21 | 0 | 0 | 0 | 0 | 0 | 0
RN | DEZ | 22 | 0 | 0 | 19 | RN | Rio Grande do Norte | DEZ | 12 | 22 | 0 | 0 | 0 | 0 | 0 | 0
RN | DEZ | 23 | 0 | 0 | 19 | RN | Rio Grande do Norte | DEZ | 12 | 23 | 0 | 0 | 0 | 0 | 0 | 0
RN | DEZ | 24 | 0 | 0 | 19 | RN | Rio Grande do Norte | DEZ | 12 | 24 | 0 | 0 | 0 | 0 | 0 | 0
RS | JAN | 1 | 0 | 0 | 20 | RS | Rio Grande do Sul | JAN | 1 | 1 | 0 | 0 | 0 | 0 | 0 | 0
RS | JAN | 2 | 0 | 0 | 20 | RS | Rio Grande do Sul | JAN | 1 | 2 | 0 | 0 | 0 | 0 | 0 | 0
RS | JAN | 3 | 0 | 0 | 20 | RS | Rio Grande do Sul | JAN | 1 | 3 | 0 | 0 | 0 | 0 | 0 | 0
RS | JAN | 4 | 0 | 0 | 20 | RS | Rio Grande do Sul | JAN | 1 | 4 | 0 | 0 | 0 | 0 | 0 | 0
RS | JAN | 5 | 0 | 0 | 20 | RS | Rio Grande do Sul | JAN | 1 | 5 | 0 | 0 | 0 | 0 | 0 | 0
RS | JAN | 6 | 0.00030926 | 0.00030926 | 20 | RS | Rio Grande do Sul | JAN | 1 | 6 | 0.00030926 | 0.0010708 | 0.0028044 | 0.0017218 | 0.0066121 | 4.1018e-05
RS | JAN | 7 | 0.054034 | 0.054034 | 20 | RS | Rio Grande do Sul | JAN | 1 | 7 | 0.054034 | 0.069566 | 0.09114 | 0.072876 | 0.12994 | 0.018518
RS | JAN | 8 | 0.19112 | 0.19112 | 20 | RS | Rio Grande do Sul | JAN | 1 | 8 | 0.19112 | 0.24335 | 0.28132 | 0.23435 | 0.35004 | 0.058169
RS | JAN | 9 | 0.49405 | 0.35171 | 20 | RS | Rio Grande do Sul | JAN | 1 | 9 | 0.35171 | 0.43964 | 0.49405 | 0.41383 | 0.58064 | 0.11001
RS | JAN | 10 | 0.69076 | 0.69076 | 20 | RS | Rio Grande do Sul | JAN | 1 | 10 | 0.49015 | 0.61699 | 0.69076 | 0.57841 | 0.78855 | 0.18757
RS | JAN | 11 | 0.84139 | 0.84139 | 20 | RS | Rio Grande do Sul | JAN | 1 | 11 | 0.58691 | 0.75627 | 0.84139 | 0.70736 | 0.9535 | 0.25211
RS | JAN | 12 | 0.92678 | 0.92678 | 20 | RS | Rio Grande do Sul | JAN | 1 | 12 | 0.64583 | 0.82989 | 0.92678 | 0.78169 | 1.0661 | 0.29362
RS | JAN | 13 | 0.94359 | 0.94359 | 20 | RS | Rio Grande do Sul | JAN | 1 | 13 | 0.6862 | 0.85101 | 0.94359 | 0.80334 | 1.1118 | 0.33066
RS | JAN | 14 | 0.91091 | 0.91091 | 20 | RS | Rio Grande do Sul | JAN | 1 | 14 | 0.6603 | 0.81578 | 0.91091 | 0.77656 | 1.0822 | 0.33588
RS | JAN | 15 | 0.81613 | 0.81613 | 20 | RS | Rio Grande do Sul | JAN | 1 | 15 | 0.58502 | 0.74492 | 0.81613 | 0.70216 | 0.97977 | 0.295
RS | JAN | 16 | 0.67689 | 0.67689 | 20 | RS | Rio Grande do Sul | JAN | 1 | 16 | 0.48596 | 0.6185 | 0.67689 | 0.58202 | 0.83291 | 0.16985
RS | JAN | 17 | 0.50365 | 0.50365 | 20 | RS | Rio Grande do Sul | JAN | 1 | 17 | 0.3585 | 0.45379 | 0.50365 | 0.43224 | 0.63038 | 0.12887
RS | JAN | 18 | 0.32387 | 0.32387 | 20 | RS | Rio Grande do Sul | JAN | 1 | 18 | 0.22766 | 0.28177 | 0.32387 | 0.27111 | 0.40536 | 0.086455
RS | JAN | 19 | 0.13753 | 0.13753 | 20 | RS | Rio Grande do Sul | JAN | 1 | 19 | 0.095432 | 0.11834 | 0.13753 | 0.11572 | 0.17519 | 0.042676
RS | JAN | 20 | 0.013974 | 0.013974 | 20 | RS | Rio Grande do Sul | JAN | 1 | 20 | 0.0093781 | 0.01136 | 0.013974 | 0.011459 | 0.017685 | 0.0037481
RS | JAN | 21 | 0 | 0 | 20 | RS | Rio Grande do Sul | JAN | 1 | 21 | 0 | 0 | 0 | 0 | 0 | 0
RS | JAN | 22 | 0 | 0 | 20 | RS | Rio Grande do Sul | JAN | 1 | 22 | 0 | 0 | 0 | 0 | 0 | 0
RS | JAN | 23 | 0 | 0 | 20 | RS | Rio Grande do Sul | JAN | 1 | 23 | 0 | 0 | 0 | 0 | 0 | 0
RS | JAN | 24 | 0 | 0 | 20 | RS | Rio Grande do Sul | JAN | 1 | 24 | 0 | 0 | 0 | 0 | 0 | 0
RS | FEV | 1 | 0 | 0 | 20 | RS | Rio Grande do Sul | FEV | 2 | 1 | 0 | 0 | 0 | 0 | 0 | 0
RS | FEV | 2 | 0 | 0 | 20 | RS | Rio Grande do Sul | FEV | 2 | 2 | 0 | 0 | 0 | 0 | 0 | 0
RS | FEV | 3 | 0 | 0 | 20 | RS | Rio Grande do Sul | FEV | 2 | 3 | 0 | 0 | 0 | 0 | 0 | 0
RS | FEV | 4 | 0 | 0 | 20 | RS | Rio Grande do Sul | FEV | 2 | 4 | 0 | 0 | 0 | 0 | 0 | 0
RS | FEV | 5 | 0 | 0 | 20 | RS | Rio Grande do Sul | FEV | 2 | 5 | 0 | 0 | 0 | 0 | 0 | 0
RS | FEV | 6 | 0 | 0 | 20 | RS | Rio Grande do Sul | FEV | 2 | 6 | 0 | 0 | 1.4317e-07 | 3.032e-06 | 3.8298e-05 | 0
RS | FEV | 7 | 0.021296 | 0.021296 | 20 | RS | Rio Grande do Sul | FEV | 2 | 7 | 0.021296 | 0.029252 | 0.042237 | 0.031613 | 0.058354 | 0.007444
RS | FEV | 8 | 0.15742 | 0.15742 | 20 | RS | Rio Grande do Sul | FEV | 2 | 8 | 0.15742 | 0.19158 | 0.22205 | 0.18445 | 0.26031 | 0.053967
RS | FEV | 9 | 0.44338 | 0.34435 | 20 | RS | Rio Grande do Sul | FEV | 2 | 9 | 0.34435 | 0.4046 | 0.44338 | 0.37961 | 0.49629 | 0.11343
RS | FEV | 10 | 0.6507 | 0.6507 | 20 | RS | Rio Grande do Sul | FEV | 2 | 10 | 0.51133 | 0.60112 | 0.6507 | 0.56645 | 0.7138 | 0.19858
RS | FEV | 11 | 0.81852 | 0.81852 | 20 | RS | Rio Grande do Sul | FEV | 2 | 11 | 0.64717 | 0.758 | 0.81852 | 0.7134 | 0.88786 | 0.24897
RS | FEV | 12 | 0.91855 | 0.91855 | 20 | RS | Rio Grande do Sul | FEV | 2 | 12 | 0.73509 | 0.85228 | 0.91855 | 0.80519 | 1.0063 | 0.293
RS | FEV | 13 | 0.93693 | 0.93693 | 20 | RS | Rio Grande do Sul | FEV | 2 | 13 | 0.77589 | 0.87134 | 0.93693 | 0.83135 | 1.0638 | 0.31362
RS | FEV | 14 | 0.89514 | 0.89514 | 20 | RS | Rio Grande do Sul | FEV | 2 | 14 | 0.73555 | 0.82932 | 0.89514 | 0.80141 | 1.0445 | 0.33457
RS | FEV | 15 | 0.80644 | 0.80644 | 20 | RS | Rio Grande do Sul | FEV | 2 | 15 | 0.66831 | 0.74614 | 0.80644 | 0.72354 | 0.95306 | 0.28435
RS | FEV | 16 | 0.67256 | 0.67256 | 20 | RS | Rio Grande do Sul | FEV | 2 | 16 | 0.5334 | 0.60985 | 0.67256 | 0.58878 | 0.8 | 0.20019
RS | FEV | 17 | 0.4923 | 0.4923 | 20 | RS | Rio Grande do Sul | FEV | 2 | 17 | 0.38131 | 0.4533 | 0.4923 | 0.43057 | 0.59981 | 0.11526
RS | FEV | 18 | 0.30002 | 0.30002 | 20 | RS | Rio Grande do Sul | FEV | 2 | 18 | 0.21909 | 0.26918 | 0.30002 | 0.25704 | 0.37648 | 0.05835
RS | FEV | 19 | 0.11368 | 0.11368 | 20 | RS | Rio Grande do Sul | FEV | 2 | 19 | 0.075217 | 0.089578 | 0.11368 | 0.0918 | 0.15041 | 0.01674
RS | FEV | 20 | 0.0060166 | 0.0060166 | 20 | RS | Rio Grande do Sul | FEV | 2 | 20 | 0.0013506 | 0.0028207 | 0.0060166 | 0.0037249 | 0.010454 | 0.00017588
RS | FEV | 21 | 0 | 0 | 20 | RS | Rio Grande do Sul | FEV | 2 | 21 | 0 | 0 | 0 | 0 | 0 | 0
RS | FEV | 22 | 0 | 0 | 20 | RS | Rio Grande do Sul | FEV | 2 | 22 | 0 | 0 | 0 | 0 | 0 | 0
RS | FEV | 23 | 0 | 0 | 20 | RS | Rio Grande do Sul | FEV | 2 | 23 | 0 | 0 | 0 | 0 | 0 | 0
RS | FEV | 24 | 0 | 0 | 20 | RS | Rio Grande do Sul | FEV | 2 | 24 | 0 | 0 | 0 | 0 | 0 | 0
RS | MAR | 1 | 0 | 0 | 20 | RS | Rio Grande do Sul | MAR | 3 | 1 | 0 | 0 | 0 | 0 | 0 | 0
RS | MAR | 2 | 0 | 0 | 20 | RS | Rio Grande do Sul | MAR | 3 | 2 | 0 | 0 | 0 | 0 | 0 | 0
RS | MAR | 3 | 0 | 0 | 20 | RS | Rio Grande do Sul | MAR | 3 | 3 | 0 | 0 | 0 | 0 | 0 | 0
RS | MAR | 4 | 0 | 0 | 20 | RS | Rio Grande do Sul | MAR | 3 | 4 | 0 | 0 | 0 | 0 | 0 | 0
RS | MAR | 5 | 0 | 0 | 20 | RS | Rio Grande do Sul | MAR | 3 | 5 | 0 | 0 | 0 | 0 | 0 | 0
RS | MAR | 6 | 0 | 0 | 20 | RS | Rio Grande do Sul | MAR | 3 | 6 | 0 | 0 | 0 | 0 | 0 | 0
RS | MAR | 7 | 0.0040126 | 0.0040126 | 20 | RS | Rio Grande do Sul | MAR | 3 | 7 | 0.0040126 | 0.0072672 | 0.011096 | 0.0079119 | 0.020189 | 0.001035
RS | MAR | 8 | 0.089165 | 0.089165 | 20 | RS | Rio Grande do Sul | MAR | 3 | 8 | 0.089165 | 0.12185 | 0.13988 | 0.11363 | 0.18994 | 0.020117
RS | MAR | 9 | 0.35091 | 0.2288 | 20 | RS | Rio Grande do Sul | MAR | 3 | 9 | 0.2288 | 0.31064 | 0.35091 | 0.28507 | 0.42324 | 0.065566
RS | MAR | 10 | 0.55576 | 0.55576 | 20 | RS | Rio Grande do Sul | MAR | 3 | 10 | 0.37573 | 0.4902 | 0.55576 | 0.45484 | 0.64678 | 0.12806
RS | MAR | 11 | 0.72111 | 0.72111 | 20 | RS | Rio Grande do Sul | MAR | 3 | 11 | 0.48076 | 0.64152 | 0.72111 | 0.59079 | 0.82734 | 0.16084
RS | MAR | 12 | 0.81759 | 0.81759 | 20 | RS | Rio Grande do Sul | MAR | 3 | 12 | 0.54783 | 0.72909 | 0.81759 | 0.67675 | 0.94876 | 0.19208
RS | MAR | 13 | 0.84633 | 0.84633 | 20 | RS | Rio Grande do Sul | MAR | 3 | 13 | 0.57172 | 0.7512 | 0.84633 | 0.70196 | 1.0014 | 0.22273
RS | MAR | 14 | 0.80783 | 0.80783 | 20 | RS | Rio Grande do Sul | MAR | 3 | 14 | 0.55523 | 0.71217 | 0.80783 | 0.67169 | 0.97546 | 0.20208
RS | MAR | 15 | 0.70719 | 0.70719 | 20 | RS | Rio Grande do Sul | MAR | 3 | 15 | 0.49362 | 0.6313 | 0.70719 | 0.59405 | 0.88237 | 0.18137
RS | MAR | 16 | 0.57463 | 0.57463 | 20 | RS | Rio Grande do Sul | MAR | 3 | 16 | 0.38677 | 0.48748 | 0.57463 | 0.46934 | 0.71743 | 0.11039
RS | MAR | 17 | 0.39641 | 0.39641 | 20 | RS | Rio Grande do Sul | MAR | 3 | 17 | 0.2434 | 0.33185 | 0.39641 | 0.31974 | 0.51127 | 0.070926
RS | MAR | 18 | 0.19773 | 0.19773 | 20 | RS | Rio Grande do Sul | MAR | 3 | 18 | 0.11531 | 0.15923 | 0.19773 | 0.16041 | 0.2901 | 0.027835
RS | MAR | 19 | 0.044788 | 0.044788 | 20 | RS | Rio Grande do Sul | MAR | 3 | 19 | 0.015659 | 0.025997 | 0.044788 | 0.030284 | 0.080998 | 0.003766
RS | MAR | 20 | 2.858e-05 | 2.858e-05 | 20 | RS | Rio Grande do Sul | MAR | 3 | 20 | 0 | 7.1585e-08 | 2.858e-05 | 3.6188e-05 | 0.00039415 | 0
RS | MAR | 21 | 0 | 0 | 20 | RS | Rio Grande do Sul | MAR | 3 | 21 | 0 | 0 | 0 | 0 | 0 | 0
RS | MAR | 22 | 0 | 0 | 20 | RS | Rio Grande do Sul | MAR | 3 | 22 | 0 | 0 | 0 | 0 | 0 | 0
RS | MAR | 23 | 0 | 0 | 20 | RS | Rio Grande do Sul | MAR | 3 | 23 | 0 | 0 | 0 | 0 | 0 | 0
RS | MAR | 24 | 0 | 0 | 20 | RS | Rio Grande do Sul | MAR | 3 | 24 | 0 | 0 | 0 | 0 | 0 | 0
RS | ABR | 1 | 0 | 0 | 20 | RS | Rio Grande do Sul | ABR | 4 | 1 | 0 | 0 | 0 | 0 | 0 | 0
RS | ABR | 2 | 0 | 0 | 20 | RS | Rio Grande do Sul | ABR | 4 | 2 | 0 | 0 | 0 | 0 | 0 | 0
RS | ABR | 3 | 0 | 0 | 20 | RS | Rio Grande do Sul | ABR | 4 | 3 | 0 | 0 | 0 | 0 | 0 | 0
RS | ABR | 4 | 0 | 0 | 20 | RS | Rio Grande do Sul | ABR | 4 | 4 | 0 | 0 | 0 | 0 | 0 | 0
RS | ABR | 5 | 0 | 0 | 20 | RS | Rio Grande do Sul | ABR | 4 | 5 | 0 | 0 | 0 | 0 | 0 | 0
RS | ABR | 6 | 0 | 0 | 20 | RS | Rio Grande do Sul | ABR | 4 | 6 | 0 | 0 | 0 | 0 | 0 | 0
RS | ABR | 7 | 0.00023741 | 0.00023741 | 20 | RS | Rio Grande do Sul | ABR | 4 | 7 | 0.00023741 | 0.00055196 | 0.0013257 | 0.0008617 | 0.0034527 | 2.8562e-05
RS | ABR | 8 | 0.051258 | 0.051258 | 20 | RS | Rio Grande do Sul | ABR | 4 | 8 | 0.051258 | 0.069636 | 0.084291 | 0.067834 | 0.11784 | 0.01059
RS | ABR | 9 | 0.26581 | 0.1885 | 20 | RS | Rio Grande do Sul | ABR | 4 | 9 | 0.1885 | 0.238 | 0.26581 | 0.22127 | 0.33128 | 0.041789
RS | ABR | 10 | 0.45644 | 0.45644 | 20 | RS | Rio Grande do Sul | ABR | 4 | 10 | 0.32751 | 0.41732 | 0.45644 | 0.38119 | 0.54265 | 0.062787
RS | ABR | 11 | 0.61072 | 0.61072 | 20 | RS | Rio Grande do Sul | ABR | 4 | 11 | 0.43973 | 0.5539 | 0.61072 | 0.51267 | 0.70945 | 0.10282
RS | ABR | 12 | 0.70334 | 0.70334 | 20 | RS | Rio Grande do Sul | ABR | 4 | 12 | 0.5098 | 0.63568 | 0.70334 | 0.59405 | 0.82756 | 0.13241
RS | ABR | 13 | 0.73456 | 0.73456 | 20 | RS | Rio Grande do Sul | ABR | 4 | 13 | 0.5201 | 0.6624 | 0.73456 | 0.61506 | 0.86995 | 0.15748
RS | ABR | 14 | 0.68914 | 0.68914 | 20 | RS | Rio Grande do Sul | ABR | 4 | 14 | 0.4827 | 0.60562 | 0.68914 | 0.57618 | 0.84324 | 0.16852
RS | ABR | 15 | 0.58911 | 0.58911 | 20 | RS | Rio Grande do Sul | ABR | 4 | 15 | 0.40392 | 0.51268 | 0.58911 | 0.48969 | 0.73941 | 0.13592
RS | ABR | 16 | 0.44807 | 0.44807 | 20 | RS | Rio Grande do Sul | ABR | 4 | 16 | 0.28878 | 0.38688 | 0.44807 | 0.36436 | 0.58325 | 0.092335
RS | ABR | 17 | 0.27291 | 0.27291 | 20 | RS | Rio Grande do Sul | ABR | 4 | 17 | 0.16826 | 0.23465 | 0.27291 | 0.21907 | 0.37988 | 0.050286
RS | ABR | 18 | 0.094176 | 0.094176 | 20 | RS | Rio Grande do Sul | ABR | 4 | 18 | 0.050262 | 0.073682 | 0.094176 | 0.074594 | 0.15846 | 0.012116
RS | ABR | 19 | 0.0036869 | 0.0036869 | 20 | RS | Rio Grande do Sul | ABR | 4 | 19 | 0.00027496 | 0.0011132 | 0.0036869 | 0.0023381 | 0.011956 | 3.1998e-05
RS | ABR | 20 | 0 | 0 | 20 | RS | Rio Grande do Sul | ABR | 4 | 20 | 0 | 0 | 0 | 0 | 0 | 0
RS | ABR | 21 | 0 | 0 | 20 | RS | Rio Grande do Sul | ABR | 4 | 21 | 0 | 0 | 0 | 0 | 0 | 0
RS | ABR | 22 | 0 | 0 | 20 | RS | Rio Grande do Sul | ABR | 4 | 22 | 0 | 0 | 0 | 0 | 0 | 0
RS | ABR | 23 | 0 | 0 | 20 | RS | Rio Grande do Sul | ABR | 4 | 23 | 0 | 0 | 0 | 0 | 0 | 0
RS | ABR | 24 | 0 | 0 | 20 | RS | Rio Grande do Sul | ABR | 4 | 24 | 0 | 0 | 0 | 0 | 0 | 0
RS | MAI | 1 | 0 | 0 | 20 | RS | Rio Grande do Sul | MAI | 5 | 1 | 0 | 0 | 0 | 0 | 0 | 0
RS | MAI | 2 | 0 | 0 | 20 | RS | Rio Grande do Sul | MAI | 5 | 2 | 0 | 0 | 0 | 0 | 0 | 0
RS | MAI | 3 | 0 | 0 | 20 | RS | Rio Grande do Sul | MAI | 5 | 3 | 0 | 0 | 0 | 0 | 0 | 0
RS | MAI | 4 | 0 | 0 | 20 | RS | Rio Grande do Sul | MAI | 5 | 4 | 0 | 0 | 0 | 0 | 0 | 0
RS | MAI | 5 | 0 | 0 | 20 | RS | Rio Grande do Sul | MAI | 5 | 5 | 0 | 0 | 0 | 0 | 0 | 0
RS | MAI | 6 | 0 | 0 | 20 | RS | Rio Grande do Sul | MAI | 5 | 6 | 0 | 0 | 0 | 0 | 0 | 0
RS | MAI | 7 | 0 | 0 | 20 | RS | Rio Grande do Sul | MAI | 5 | 7 | 0 | 0 | 4.4204e-06 | 4.877e-06 | 6.593e-05 | 0
RS | MAI | 8 | 0.018676 | 0.018676 | 20 | RS | Rio Grande do Sul | MAI | 5 | 8 | 0.018676 | 0.027921 | 0.038393 | 0.028436 | 0.062828 | 0.0042123
RS | MAI | 9 | 0.19171 | 0.10359 | 20 | RS | Rio Grande do Sul | MAI | 5 | 9 | 0.10359 | 0.15743 | 0.19171 | 0.14367 | 0.25015 | 0.026159
RS | MAI | 10 | 0.36185 | 0.36185 | 20 | RS | Rio Grande do Sul | MAI | 5 | 10 | 0.19366 | 0.30439 | 0.36185 | 0.27535 | 0.44072 | 0.053442
RS | MAI | 11 | 0.50605 | 0.50605 | 20 | RS | Rio Grande do Sul | MAI | 5 | 11 | 0.27395 | 0.42051 | 0.50605 | 0.38505 | 0.59367 | 0.090948
RS | MAI | 12 | 0.5967 | 0.5967 | 20 | RS | Rio Grande do Sul | MAI | 5 | 12 | 0.32551 | 0.49742 | 0.5967 | 0.45449 | 0.69008 | 0.096592
RS | MAI | 13 | 0.62791 | 0.62791 | 20 | RS | Rio Grande do Sul | MAI | 5 | 13 | 0.31976 | 0.51238 | 0.62791 | 0.47354 | 0.72151 | 0.087176
RS | MAI | 14 | 0.59361 | 0.59361 | 20 | RS | Rio Grande do Sul | MAI | 5 | 14 | 0.3033 | 0.48179 | 0.59361 | 0.44374 | 0.68484 | 0.071359
RS | MAI | 15 | 0.49658 | 0.49658 | 20 | RS | Rio Grande do Sul | MAI | 5 | 15 | 0.24722 | 0.3978 | 0.49658 | 0.36889 | 0.58178 | 0.065635
RS | MAI | 16 | 0.35192 | 0.35192 | 20 | RS | Rio Grande do Sul | MAI | 5 | 16 | 0.16351 | 0.27591 | 0.35192 | 0.25671 | 0.42151 | 0.043123
RS | MAI | 17 | 0.18036 | 0.18036 | 20 | RS | Rio Grande do Sul | MAI | 5 | 17 | 0.085766 | 0.14115 | 0.18036 | 0.13271 | 0.23346 | 0.022796
RS | MAI | 18 | 0.031513 | 0.031513 | 20 | RS | Rio Grande do Sul | MAI | 5 | 18 | 0.01529 | 0.023673 | 0.031513 | 0.023977 | 0.054943 | 0.0029762
RS | MAI | 19 | 1.8791e-06 | 1.8791e-06 | 20 | RS | Rio Grande do Sul | MAI | 5 | 19 | 0 | 0 | 1.8791e-06 | 3.2767e-06 | 4.8749e-05 | 0
RS | MAI | 20 | 0 | 0 | 20 | RS | Rio Grande do Sul | MAI | 5 | 20 | 0 | 0 | 0 | 0 | 0 | 0
RS | MAI | 21 | 0 | 0 | 20 | RS | Rio Grande do Sul | MAI | 5 | 21 | 0 | 0 | 0 | 0 | 0 | 0
RS | MAI | 22 | 0 | 0 | 20 | RS | Rio Grande do Sul | MAI | 5 | 22 | 0 | 0 | 0 | 0 | 0 | 0
RS | MAI | 23 | 0 | 0 | 20 | RS | Rio Grande do Sul | MAI | 5 | 23 | 0 | 0 | 0 | 0 | 0 | 0
RS | MAI | 24 | 0 | 0 | 20 | RS | Rio Grande do Sul | MAI | 5 | 24 | 0 | 0 | 0 | 0 | 0 | 0
RS | JUN | 1 | 0 | 0 | 20 | RS | Rio Grande do Sul | JUN | 6 | 1 | 0 | 0 | 0 | 0 | 0 | 0
RS | JUN | 2 | 0 | 0 | 20 | RS | Rio Grande do Sul | JUN | 6 | 2 | 0 | 0 | 0 | 0 | 0 | 0
RS | JUN | 3 | 0 | 0 | 20 | RS | Rio Grande do Sul | JUN | 6 | 3 | 0 | 0 | 0 | 0 | 0 | 0
RS | JUN | 4 | 0 | 0 | 20 | RS | Rio Grande do Sul | JUN | 6 | 4 | 0 | 0 | 0 | 0 | 0 | 0
RS | JUN | 5 | 0 | 0 | 20 | RS | Rio Grande do Sul | JUN | 6 | 5 | 0 | 0 | 0 | 0 | 0 | 0
RS | JUN | 6 | 0 | 0 | 20 | RS | Rio Grande do Sul | JUN | 6 | 6 | 0 | 0 | 0 | 0 | 0 | 0
RS | JUN | 7 | 0 | 0 | 20 | RS | Rio Grande do Sul | JUN | 6 | 7 | 0 | 0 | 0 | 0 | 0 | 0
RS | JUN | 8 | 0.0077031 | 0.0077031 | 20 | RS | Rio Grande do Sul | JUN | 6 | 8 | 0.0077031 | 0.011484 | 0.014393 | 0.011405 | 0.022725 | 0.0019788
RS | JUN | 9 | 0.131 | 0.071293 | 20 | RS | Rio Grande do Sul | JUN | 6 | 9 | 0.071293 | 0.10901 | 0.131 | 0.10093 | 0.16405 | 0.01717
RS | JUN | 10 | 0.28626 | 0.28626 | 20 | RS | Rio Grande do Sul | JUN | 6 | 10 | 0.16225 | 0.23726 | 0.28626 | 0.21926 | 0.33995 | 0.040795
RS | JUN | 11 | 0.42174 | 0.42174 | 20 | RS | Rio Grande do Sul | JUN | 6 | 11 | 0.24035 | 0.34732 | 0.42174 | 0.32146 | 0.48669 | 0.062191
RS | JUN | 12 | 0.51308 | 0.51308 | 20 | RS | Rio Grande do Sul | JUN | 6 | 12 | 0.29276 | 0.4214 | 0.51308 | 0.39001 | 0.58054 | 0.072172
RS | JUN | 13 | 0.54301 | 0.54301 | 20 | RS | Rio Grande do Sul | JUN | 6 | 13 | 0.29427 | 0.44978 | 0.54301 | 0.4141 | 0.61293 | 0.068165
RS | JUN | 14 | 0.51958 | 0.51958 | 20 | RS | Rio Grande do Sul | JUN | 6 | 14 | 0.28104 | 0.42533 | 0.51958 | 0.39072 | 0.5805 | 0.078909
RS | JUN | 15 | 0.43512 | 0.43512 | 20 | RS | Rio Grande do Sul | JUN | 6 | 15 | 0.22579 | 0.35359 | 0.43512 | 0.32468 | 0.48767 | 0.066802
RS | JUN | 16 | 0.30267 | 0.30267 | 20 | RS | Rio Grande do Sul | JUN | 6 | 16 | 0.14968 | 0.23942 | 0.30267 | 0.22252 | 0.34154 | 0.04584
RS | JUN | 17 | 0.14821 | 0.14821 | 20 | RS | Rio Grande do Sul | JUN | 6 | 17 | 0.073261 | 0.11522 | 0.14821 | 0.10869 | 0.17081 | 0.021837
RS | JUN | 18 | 0.020525 | 0.020525 | 20 | RS | Rio Grande do Sul | JUN | 6 | 18 | 0.010355 | 0.016146 | 0.020525 | 0.015221 | 0.026363 | 0.0024249
RS | JUN | 19 | 0 | 0 | 20 | RS | Rio Grande do Sul | JUN | 6 | 19 | 0 | 0 | 0 | 0 | 0 | 0
RS | JUN | 20 | 0 | 0 | 20 | RS | Rio Grande do Sul | JUN | 6 | 20 | 0 | 0 | 0 | 0 | 0 | 0
RS | JUN | 21 | 0 | 0 | 20 | RS | Rio Grande do Sul | JUN | 6 | 21 | 0 | 0 | 0 | 0 | 0 | 0
RS | JUN | 22 | 0 | 0 | 20 | RS | Rio Grande do Sul | JUN | 6 | 22 | 0 | 0 | 0 | 0 | 0 | 0
RS | JUN | 23 | 0 | 0 | 20 | RS | Rio Grande do Sul | JUN | 6 | 23 | 0 | 0 | 0 | 0 | 0 | 0
RS | JUN | 24 | 0 | 0 | 20 | RS | Rio Grande do Sul | JUN | 6 | 24 | 0 | 0 | 0 | 0 | 0 | 0
RS | JUL | 1 | 0 | 0 | 20 | RS | Rio Grande do Sul | JUL | 7 | 1 | 0 | 0 | 0 | 0 | 0 | 0
RS | JUL | 2 | 0 | 0 | 20 | RS | Rio Grande do Sul | JUL | 7 | 2 | 0 | 0 | 0 | 0 | 0 | 0
RS | JUL | 3 | 0 | 0 | 20 | RS | Rio Grande do Sul | JUL | 7 | 3 | 0 | 0 | 0 | 0 | 0 | 0
RS | JUL | 4 | 0 | 0 | 20 | RS | Rio Grande do Sul | JUL | 7 | 4 | 0 | 0 | 0 | 0 | 0 | 0
RS | JUL | 5 | 0 | 0 | 20 | RS | Rio Grande do Sul | JUL | 7 | 5 | 0 | 0 | 0 | 0 | 0 | 0
RS | JUL | 6 | 0 | 0 | 20 | RS | Rio Grande do Sul | JUL | 7 | 6 | 0 | 0 | 0 | 0 | 0 | 0
RS | JUL | 7 | 0 | 0 | 20 | RS | Rio Grande do Sul | JUL | 7 | 7 | 0 | 0 | 0 | 0 | 0 | 0
RS | JUL | 8 | 0.0082053 | 0.0082053 | 20 | RS | Rio Grande do Sul | JUL | 7 | 8 | 0.0082053 | 0.012331 | 0.015368 | 0.012271 | 0.027339 | 0.0014968
RS | JUL | 9 | 0.14041 | 0.079584 | 20 | RS | Rio Grande do Sul | JUL | 7 | 9 | 0.079584 | 0.11305 | 0.14041 | 0.10804 | 0.18389 | 0.015788
RS | JUL | 10 | 0.30717 | 0.30717 | 20 | RS | Rio Grande do Sul | JUL | 7 | 10 | 0.17446 | 0.24737 | 0.30717 | 0.23633 | 0.37262 | 0.039004
RS | JUL | 11 | 0.45184 | 0.45184 | 20 | RS | Rio Grande do Sul | JUL | 7 | 11 | 0.25588 | 0.37329 | 0.45184 | 0.34954 | 0.52904 | 0.06381
RS | JUL | 12 | 0.55104 | 0.55104 | 20 | RS | Rio Grande do Sul | JUL | 7 | 12 | 0.32016 | 0.45649 | 0.55104 | 0.429 | 0.63256 | 0.070926
RS | JUL | 13 | 0.58976 | 0.58976 | 20 | RS | Rio Grande do Sul | JUL | 7 | 13 | 0.33716 | 0.49327 | 0.58976 | 0.46052 | 0.67597 | 0.075195
RS | JUL | 14 | 0.56153 | 0.56153 | 20 | RS | Rio Grande do Sul | JUL | 7 | 14 | 0.3178 | 0.47982 | 0.56153 | 0.43947 | 0.64887 | 0.064402
RS | JUL | 15 | 0.48041 | 0.48041 | 20 | RS | Rio Grande do Sul | JUL | 7 | 15 | 0.26032 | 0.41078 | 0.48041 | 0.37234 | 0.56239 | 0.056184
RS | JUL | 16 | 0.34353 | 0.34353 | 20 | RS | Rio Grande do Sul | JUL | 7 | 16 | 0.18848 | 0.28201 | 0.34353 | 0.26331 | 0.41714 | 0.035
RS | JUL | 17 | 0.18281 | 0.18281 | 20 | RS | Rio Grande do Sul | JUL | 7 | 17 | 0.096714 | 0.15079 | 0.18281 | 0.13991 | 0.23528 | 0.019021
RS | JUL | 18 | 0.038063 | 0.038063 | 20 | RS | Rio Grande do Sul | JUL | 7 | 18 | 0.018601 | 0.028668 | 0.038063 | 0.028666 | 0.058263 | 0.003617
RS | JUL | 19 | 1.1507e-05 | 1.1507e-05 | 20 | RS | Rio Grande do Sul | JUL | 7 | 19 | 0 | 1.3601e-06 | 1.1507e-05 | 1.3801e-05 | 0.00010623 | 0
RS | JUL | 20 | 0 | 0 | 20 | RS | Rio Grande do Sul | JUL | 7 | 20 | 0 | 0 | 0 | 0 | 0 | 0
RS | JUL | 21 | 0 | 0 | 20 | RS | Rio Grande do Sul | JUL | 7 | 21 | 0 | 0 | 0 | 0 | 0 | 0
RS | JUL | 22 | 0 | 0 | 20 | RS | Rio Grande do Sul | JUL | 7 | 22 | 0 | 0 | 0 | 0 | 0 | 0
RS | JUL | 23 | 0 | 0 | 20 | RS | Rio Grande do Sul | JUL | 7 | 23 | 0 | 0 | 0 | 0 | 0 | 0
RS | JUL | 24 | 0 | 0 | 20 | RS | Rio Grande do Sul | JUL | 7 | 24 | 0 | 0 | 0 | 0 | 0 | 0
RS | AGO | 1 | 0 | 0 | 20 | RS | Rio Grande do Sul | AGO | 8 | 1 | 0 | 0 | 0 | 0 | 0 | 0
RS | AGO | 2 | 0 | 0 | 20 | RS | Rio Grande do Sul | AGO | 8 | 2 | 0 | 0 | 0 | 0 | 0 | 0
RS | AGO | 3 | 0 | 0 | 20 | RS | Rio Grande do Sul | AGO | 8 | 3 | 0 | 0 | 0 | 0 | 0 | 0
RS | AGO | 4 | 0 | 0 | 20 | RS | Rio Grande do Sul | AGO | 8 | 4 | 0 | 0 | 0 | 0 | 0 | 0
RS | AGO | 5 | 0 | 0 | 20 | RS | Rio Grande do Sul | AGO | 8 | 5 | 0 | 0 | 0 | 0 | 0 | 0
RS | AGO | 6 | 0 | 0 | 20 | RS | Rio Grande do Sul | AGO | 8 | 6 | 0 | 0 | 0 | 0 | 0 | 0
RS | AGO | 7 | 0 | 0 | 20 | RS | Rio Grande do Sul | AGO | 8 | 7 | 0 | 7.3375e-06 | 0.00016729 | 0.0001709 | 0.0014832 | 0
RS | AGO | 8 | 0.024847 | 0.024847 | 20 | RS | Rio Grande do Sul | AGO | 8 | 8 | 0.024847 | 0.035606 | 0.057461 | 0.042565 | 0.095591 | 0.0072094
RS | AGO | 9 | 0.22415 | 0.13175 | 20 | RS | Rio Grande do Sul | AGO | 8 | 9 | 0.13175 | 0.18735 | 0.22415 | 0.18004 | 0.29683 | 0.042117
RS | AGO | 10 | 0.41285 | 0.41285 | 20 | RS | Rio Grande do Sul | AGO | 8 | 10 | 0.26255 | 0.3595 | 0.41285 | 0.33433 | 0.499 | 0.086355
RS | AGO | 11 | 0.56309 | 0.56309 | 20 | RS | Rio Grande do Sul | AGO | 8 | 11 | 0.3782 | 0.50815 | 0.56309 | 0.4666 | 0.66383 | 0.11677
RS | AGO | 12 | 0.67045 | 0.67045 | 20 | RS | Rio Grande do Sul | AGO | 8 | 12 | 0.46589 | 0.60374 | 0.67045 | 0.55679 | 0.77006 | 0.15084
RS | AGO | 13 | 0.71258 | 0.71258 | 20 | RS | Rio Grande do Sul | AGO | 8 | 13 | 0.49855 | 0.63721 | 0.71258 | 0.58826 | 0.80868 | 0.15536
RS | AGO | 14 | 0.67915 | 0.67915 | 20 | RS | Rio Grande do Sul | AGO | 8 | 14 | 0.46392 | 0.60599 | 0.67915 | 0.56068 | 0.77603 | 0.15381
RS | AGO | 15 | 0.58861 | 0.58861 | 20 | RS | Rio Grande do Sul | AGO | 8 | 15 | 0.40132 | 0.52092 | 0.58861 | 0.48026 | 0.67477 | 0.13104
RS | AGO | 16 | 0.43899 | 0.43899 | 20 | RS | Rio Grande do Sul | AGO | 8 | 16 | 0.28868 | 0.3928 | 0.43899 | 0.35724 | 0.51492 | 0.080662
RS | AGO | 17 | 0.26487 | 0.26487 | 20 | RS | Rio Grande do Sul | AGO | 8 | 17 | 0.16638 | 0.22861 | 0.26487 | 0.2095 | 0.31527 | 0.047198
RS | AGO | 18 | 0.08283 | 0.08283 | 20 | RS | Rio Grande do Sul | AGO | 8 | 18 | 0.04895 | 0.066466 | 0.08283 | 0.064688 | 0.11072 | 0.011669
RS | AGO | 19 | 0.0014347 | 0.0014347 | 20 | RS | Rio Grande do Sul | AGO | 8 | 19 | 0.00022687 | 0.00069298 | 0.0014347 | 0.00091942 | 0.0031046 | 4.7676e-05
RS | AGO | 20 | 0 | 0 | 20 | RS | Rio Grande do Sul | AGO | 8 | 20 | 0 | 0 | 0 | 0 | 0 | 0
RS | AGO | 21 | 0 | 0 | 20 | RS | Rio Grande do Sul | AGO | 8 | 21 | 0 | 0 | 0 | 0 | 0 | 0
RS | AGO | 22 | 0 | 0 | 20 | RS | Rio Grande do Sul | AGO | 8 | 22 | 0 | 0 | 0 | 0 | 0 | 0
RS | AGO | 23 | 0 | 0 | 20 | RS | Rio Grande do Sul | AGO | 8 | 23 | 0 | 0 | 0 | 0 | 0 | 0
RS | AGO | 24 | 0 | 0 | 20 | RS | Rio Grande do Sul | AGO | 8 | 24 | 0 | 0 | 0 | 0 | 0 | 0
RS | SET | 1 | 0 | 0 | 20 | RS | Rio Grande do Sul | SET | 9 | 1 | 0 | 0 | 0 | 0 | 0 | 0
RS | SET | 2 | 0 | 0 | 20 | RS | Rio Grande do Sul | SET | 9 | 2 | 0 | 0 | 0 | 0 | 0 | 0
RS | SET | 3 | 0 | 0 | 20 | RS | Rio Grande do Sul | SET | 9 | 3 | 0 | 0 | 0 | 0 | 0 | 0
RS | SET | 4 | 0 | 0 | 20 | RS | Rio Grande do Sul | SET | 9 | 4 | 0 | 0 | 0 | 0 | 0 | 0
RS | SET | 5 | 0 | 0 | 20 | RS | Rio Grande do Sul | SET | 9 | 5 | 0 | 0 | 0 | 0 | 0 | 0
RS | SET | 6 | 0 | 0 | 20 | RS | Rio Grande do Sul | SET | 9 | 6 | 0 | 0 | 0 | 0 | 0 | 0
RS | SET | 7 | 0.0031923 | 0.0031923 | 20 | RS | Rio Grande do Sul | SET | 9 | 7 | 0.0031923 | 0.0076395 | 0.018314 | 0.01115 | 0.039397 | 0.00026558
RS | SET | 8 | 0.073811 | 0.073811 | 20 | RS | Rio Grande do Sul | SET | 9 | 8 | 0.073811 | 0.10747 | 0.14307 | 0.11201 | 0.23162 | 0.01327
RS | SET | 9 | 0.33719 | 0.19681 | 20 | RS | Rio Grande do Sul | SET | 9 | 9 | 0.19681 | 0.27259 | 0.33719 | 0.26702 | 0.459 | 0.042807
RS | SET | 10 | 0.54018 | 0.54018 | 20 | RS | Rio Grande do Sul | SET | 9 | 10 | 0.321 | 0.43199 | 0.54018 | 0.42095 | 0.6607 | 0.07921
RS | SET | 11 | 0.69419 | 0.69419 | 20 | RS | Rio Grande do Sul | SET | 9 | 11 | 0.42973 | 0.56079 | 0.69419 | 0.54655 | 0.81532 | 0.1203
RS | SET | 12 | 0.77574 | 0.77574 | 20 | RS | Rio Grande do Sul | SET | 9 | 12 | 0.48553 | 0.63845 | 0.77574 | 0.62235 | 0.91344 | 0.1267
RS | SET | 13 | 0.80897 | 0.80897 | 20 | RS | Rio Grande do Sul | SET | 9 | 13 | 0.50801 | 0.6621 | 0.80897 | 0.64428 | 0.93816 | 0.12699
RS | SET | 14 | 0.7596 | 0.7596 | 20 | RS | Rio Grande do Sul | SET | 9 | 14 | 0.46936 | 0.61362 | 0.7596 | 0.60511 | 0.89132 | 0.10561
RS | SET | 15 | 0.65633 | 0.65633 | 20 | RS | Rio Grande do Sul | SET | 9 | 15 | 0.40498 | 0.51511 | 0.65633 | 0.52076 | 0.77689 | 0.086534
RS | SET | 16 | 0.50805 | 0.50805 | 20 | RS | Rio Grande do Sul | SET | 9 | 16 | 0.29458 | 0.3977 | 0.50805 | 0.39103 | 0.60558 | 0.068226
RS | SET | 17 | 0.32493 | 0.32493 | 20 | RS | Rio Grande do Sul | SET | 9 | 17 | 0.1739 | 0.248 | 0.32493 | 0.24557 | 0.3933 | 0.034559
RS | SET | 18 | 0.12427 | 0.12427 | 20 | RS | Rio Grande do Sul | SET | 9 | 18 | 0.066016 | 0.099208 | 0.12427 | 0.098099 | 0.17088 | 0.012316
RS | SET | 19 | 0.0084932 | 0.0084932 | 20 | RS | Rio Grande do Sul | SET | 9 | 19 | 0.0035346 | 0.0050338 | 0.0084932 | 0.0060739 | 0.014443 | 0.0003149
RS | SET | 20 | 0 | 0 | 20 | RS | Rio Grande do Sul | SET | 9 | 20 | 0 | 0 | 0 | 0 | 0 | 0
RS | SET | 21 | 0 | 0 | 20 | RS | Rio Grande do Sul | SET | 9 | 21 | 0 | 0 | 0 | 0 | 0 | 0
RS | SET | 22 | 0 | 0 | 20 | RS | Rio Grande do Sul | SET | 9 | 22 | 0 | 0 | 0 | 0 | 0 | 0
RS | SET | 23 | 0 | 0 | 20 | RS | Rio Grande do Sul | SET | 9 | 23 | 0 | 0 | 0 | 0 | 0 | 0
RS | SET | 24 | 0 | 0 | 20 | RS | Rio Grande do Sul | SET | 9 | 24 | 0 | 0 | 0 | 0 | 0 | 0
RS | OUT | 1 | 0 | 0 | 20 | RS | Rio Grande do Sul | OUT | 10 | 1 | 0 | 0 | 0 | 0 | 0 | 0
RS | OUT | 2 | 0 | 0 | 20 | RS | Rio Grande do Sul | OUT | 10 | 2 | 0 | 0 | 0 | 0 | 0 | 0
RS | OUT | 3 | 0 | 0 | 20 | RS | Rio Grande do Sul | OUT | 10 | 3 | 0 | 0 | 0 | 0 | 0 | 0
RS | OUT | 4 | 0 | 0 | 20 | RS | Rio Grande do Sul | OUT | 10 | 4 | 0 | 0 | 0 | 0 | 0 | 0
RS | OUT | 5 | 0 | 0 | 20 | RS | Rio Grande do Sul | OUT | 10 | 5 | 0 | 0 | 0 | 0 | 0 | 0
RS | OUT | 6 | 2.2156e-05 | 2.2156e-05 | 20 | RS | Rio Grande do Sul | OUT | 10 | 6 | 2.2156e-05 | 0.00032156 | 0.0015388 | 0.00096085 | 0.0046224 | 0
RS | OUT | 7 | 0.036088 | 0.036088 | 20 | RS | Rio Grande do Sul | OUT | 10 | 7 | 0.036088 | 0.056429 | 0.080448 | 0.060115 | 0.1279 | 0.007153
RS | OUT | 8 | 0.15451 | 0.15451 | 20 | RS | Rio Grande do Sul | OUT | 10 | 8 | 0.15451 | 0.21419 | 0.2757 | 0.2109 | 0.36072 | 0.03301
RS | OUT | 9 | 0.4881 | 0.29117 | 20 | RS | Rio Grande do Sul | OUT | 10 | 9 | 0.29117 | 0.40056 | 0.4881 | 0.38163 | 0.59634 | 0.062941
RS | OUT | 10 | 0.68691 | 0.68691 | 20 | RS | Rio Grande do Sul | OUT | 10 | 10 | 0.43642 | 0.57005 | 0.68691 | 0.5382 | 0.79957 | 0.11581
RS | OUT | 11 | 0.8229 | 0.8229 | 20 | RS | Rio Grande do Sul | OUT | 10 | 11 | 0.50646 | 0.67276 | 0.8229 | 0.6549 | 0.95142 | 0.15487
RS | OUT | 12 | 0.89757 | 0.89757 | 20 | RS | Rio Grande do Sul | OUT | 10 | 12 | 0.56778 | 0.75802 | 0.89757 | 0.71807 | 1.0371 | 0.17197
RS | OUT | 13 | 0.9107 | 0.9107 | 20 | RS | Rio Grande do Sul | OUT | 10 | 13 | 0.56169 | 0.76439 | 0.9107 | 0.72336 | 1.051 | 0.16313
RS | OUT | 14 | 0.85918 | 0.85918 | 20 | RS | Rio Grande do Sul | OUT | 10 | 14 | 0.49607 | 0.69674 | 0.85918 | 0.67179 | 0.99793 | 0.15376
RS | OUT | 15 | 0.74006 | 0.74006 | 20 | RS | Rio Grande do Sul | OUT | 10 | 15 | 0.44385 | 0.6025 | 0.74006 | 0.57955 | 0.87475 | 0.1443
RS | OUT | 16 | 0.58809 | 0.58809 | 20 | RS | Rio Grande do Sul | OUT | 10 | 16 | 0.31504 | 0.4708 | 0.58809 | 0.44442 | 0.70033 | 0.086612
RS | OUT | 17 | 0.38764 | 0.38764 | 20 | RS | Rio Grande do Sul | OUT | 10 | 17 | 0.2053 | 0.32094 | 0.38764 | 0.29588 | 0.47923 | 0.066707
RS | OUT | 18 | 0.18243 | 0.18243 | 20 | RS | Rio Grande do Sul | OUT | 10 | 18 | 0.093319 | 0.15027 | 0.18243 | 0.14053 | 0.24193 | 0.027799
RS | OUT | 19 | 0.029178 | 0.029178 | 20 | RS | Rio Grande do Sul | OUT | 10 | 19 | 0.012984 | 0.019231 | 0.029178 | 0.020817 | 0.044009 | 0.0041042
RS | OUT | 20 | 2.8634e-07 | 2.8634e-07 | 20 | RS | Rio Grande do Sul | OUT | 10 | 20 | 0 | 0 | 2.8634e-07 | 6.6505e-07 | 9.8787e-06 | 0
RS | OUT | 21 | 0 | 0 | 20 | RS | Rio Grande do Sul | OUT | 10 | 21 | 0 | 0 | 0 | 0 | 0 | 0
RS | OUT | 22 | 0 | 0 | 20 | RS | Rio Grande do Sul | OUT | 10 | 22 | 0 | 0 | 0 | 0 | 0 | 0
RS | OUT | 23 | 0 | 0 | 20 | RS | Rio Grande do Sul | OUT | 10 | 23 | 0 | 0 | 0 | 0 | 0 | 0
RS | OUT | 24 | 0 | 0 | 20 | RS | Rio Grande do Sul | OUT | 10 | 24 | 0 | 0 | 0 | 0 | 0 | 0
RS | NOV | 1 | 0 | 0 | 20 | RS | Rio Grande do Sul | NOV | 11 | 1 | 0 | 0 | 0 | 0 | 0 | 0
RS | NOV | 2 | 0 | 0 | 20 | RS | Rio Grande do Sul | NOV | 11 | 2 | 0 | 0 | 0 | 0 | 0 | 0
RS | NOV | 3 | 0 | 0 | 20 | RS | Rio Grande do Sul | NOV | 11 | 3 | 0 | 0 | 0 | 0 | 0 | 0
RS | NOV | 4 | 0 | 0 | 20 | RS | Rio Grande do Sul | NOV | 11 | 4 | 0 | 0 | 0 | 0 | 0 | 0
RS | NOV | 5 | 0 | 0 | 20 | RS | Rio Grande do Sul | NOV | 11 | 5 | 0 | 0 | 0 | 0 | 0 | 0
RS | NOV | 6 | 0.0062924 | 0.0062924 | 20 | RS | Rio Grande do Sul | NOV | 11 | 6 | 0.0062924 | 0.0086156 | 0.013661 | 0.0094937 | 0.017634 | 0.0012641
RS | NOV | 7 | 0.094431 | 0.094431 | 20 | RS | Rio Grande do Sul | NOV | 11 | 7 | 0.094431 | 0.12593 | 0.15322 | 0.12042 | 0.17674 | 0.021586
RS | NOV | 8 | 0.23804 | 0.23804 | 20 | RS | Rio Grande do Sul | NOV | 11 | 8 | 0.23804 | 0.32878 | 0.36949 | 0.29854 | 0.40795 | 0.075351
RS | NOV | 9 | 0.58658 | 0.39203 | 20 | RS | Rio Grande do Sul | NOV | 11 | 9 | 0.39203 | 0.53341 | 0.58658 | 0.48243 | 0.64839 | 0.12737
RS | NOV | 10 | 0.78017 | 0.78017 | 20 | RS | Rio Grande do Sul | NOV | 11 | 10 | 0.52228 | 0.70299 | 0.78017 | 0.64079 | 0.85138 | 0.20464
RS | NOV | 11 | 0.92054 | 0.92054 | 20 | RS | Rio Grande do Sul | NOV | 11 | 11 | 0.61254 | 0.80946 | 0.92054 | 0.75546 | 1.0023 | 0.27109
RS | NOV | 12 | 1.0084 | 1.0084 | 20 | RS | Rio Grande do Sul | NOV | 11 | 12 | 0.68444 | 0.86619 | 1.0084 | 0.81733 | 1.0844 | 0.28261
RS | NOV | 13 | 1.0005 | 1.0005 | 20 | RS | Rio Grande do Sul | NOV | 11 | 13 | 0.68544 | 0.87026 | 1.0005 | 0.82274 | 1.1034 | 0.29765
RS | NOV | 14 | 0.92646 | 0.92646 | 20 | RS | Rio Grande do Sul | NOV | 11 | 14 | 0.64667 | 0.82248 | 0.92646 | 0.77517 | 1.0521 | 0.24233
RS | NOV | 15 | 0.82013 | 0.82013 | 20 | RS | Rio Grande do Sul | NOV | 11 | 15 | 0.57099 | 0.70953 | 0.82013 | 0.68128 | 0.93764 | 0.1691
RS | NOV | 16 | 0.66431 | 0.66431 | 20 | RS | Rio Grande do Sul | NOV | 11 | 16 | 0.45227 | 0.57352 | 0.66431 | 0.54543 | 0.76994 | 0.14947
RS | NOV | 17 | 0.4703 | 0.4703 | 20 | RS | Rio Grande do Sul | NOV | 11 | 17 | 0.311 | 0.39182 | 0.4703 | 0.38219 | 0.56105 | 0.087151
RS | NOV | 18 | 0.25898 | 0.25898 | 20 | RS | Rio Grande do Sul | NOV | 11 | 18 | 0.16152 | 0.22148 | 0.25898 | 0.21091 | 0.32654 | 0.04355
RS | NOV | 19 | 0.076661 | 0.076661 | 20 | RS | Rio Grande do Sul | NOV | 11 | 19 | 0.043412 | 0.054504 | 0.076661 | 0.058056 | 0.10733 | 0.012603
RS | NOV | 20 | 0.00092887 | 0.00092887 | 20 | RS | Rio Grande do Sul | NOV | 11 | 20 | 6.1456e-05 | 0.00026762 | 0.00092887 | 0.00057979 | 0.0027016 | 6.0131e-06
RS | NOV | 21 | 0 | 0 | 20 | RS | Rio Grande do Sul | NOV | 11 | 21 | 0 | 0 | 0 | 0 | 0 | 0
RS | NOV | 22 | 0 | 0 | 20 | RS | Rio Grande do Sul | NOV | 11 | 22 | 0 | 0 | 0 | 0 | 0 | 0
RS | NOV | 23 | 0 | 0 | 20 | RS | Rio Grande do Sul | NOV | 11 | 23 | 0 | 0 | 0 | 0 | 0 | 0
RS | NOV | 24 | 0 | 0 | 20 | RS | Rio Grande do Sul | NOV | 11 | 24 | 0 | 0 | 0 | 0 | 0 | 0
RS | DEZ | 1 | 0 | 0 | 20 | RS | Rio Grande do Sul | DEZ | 12 | 1 | 0 | 0 | 0 | 0 | 0 | 0
RS | DEZ | 2 | 0 | 0 | 20 | RS | Rio Grande do Sul | DEZ | 12 | 2 | 0 | 0 | 0 | 0 | 0 | 0
RS | DEZ | 3 | 0 | 0 | 20 | RS | Rio Grande do Sul | DEZ | 12 | 3 | 0 | 0 | 0 | 0 | 0 | 0
RS | DEZ | 4 | 0 | 0 | 20 | RS | Rio Grande do Sul | DEZ | 12 | 4 | 0 | 0 | 0 | 0 | 0 | 0
RS | DEZ | 5 | 0 | 0 | 20 | RS | Rio Grande do Sul | DEZ | 12 | 5 | 0 | 0 | 0 | 0 | 0 | 0
RS | DEZ | 6 | 0.007922 | 0.007922 | 20 | RS | Rio Grande do Sul | DEZ | 12 | 6 | 0.007922 | 0.010392 | 0.013311 | 0.010683 | 0.018058 | 0.00296
RS | DEZ | 7 | 0.11185 | 0.11185 | 20 | RS | Rio Grande do Sul | DEZ | 12 | 7 | 0.11185 | 0.1296 | 0.14813 | 0.12717 | 0.17919 | 0.043326
RS | DEZ | 8 | 0.27353 | 0.27353 | 20 | RS | Rio Grande do Sul | DEZ | 12 | 8 | 0.27353 | 0.33069 | 0.35931 | 0.31364 | 0.41178 | 0.11593
RS | DEZ | 9 | 0.58155 | 0.44067 | 20 | RS | Rio Grande do Sul | DEZ | 12 | 9 | 0.44067 | 0.53609 | 0.58155 | 0.50669 | 0.64137 | 0.20415
RS | DEZ | 10 | 0.77636 | 0.77636 | 20 | RS | Rio Grande do Sul | DEZ | 12 | 10 | 0.5908 | 0.7156 | 0.77636 | 0.6796 | 0.84411 | 0.22768
RS | DEZ | 11 | 0.92465 | 0.92465 | 20 | RS | Rio Grande do Sul | DEZ | 12 | 11 | 0.72624 | 0.84608 | 0.92465 | 0.80745 | 0.99994 | 0.26473
RS | DEZ | 12 | 1.0063 | 1.0063 | 20 | RS | Rio Grande do Sul | DEZ | 12 | 12 | 0.79298 | 0.90771 | 1.0063 | 0.8788 | 1.1016 | 0.28577
RS | DEZ | 13 | 1.0184 | 1.0184 | 20 | RS | Rio Grande do Sul | DEZ | 12 | 13 | 0.81036 | 0.90472 | 1.0184 | 0.89075 | 1.136 | 0.31956
RS | DEZ | 14 | 0.97403 | 0.97403 | 20 | RS | Rio Grande do Sul | DEZ | 12 | 14 | 0.75751 | 0.86985 | 0.97403 | 0.8485 | 1.0997 | 0.39822
RS | DEZ | 15 | 0.85273 | 0.85273 | 20 | RS | Rio Grande do Sul | DEZ | 12 | 15 | 0.6901 | 0.78046 | 0.85273 | 0.75767 | 0.9963 | 0.37947
RS | DEZ | 16 | 0.71814 | 0.71814 | 20 | RS | Rio Grande do Sul | DEZ | 12 | 16 | 0.53725 | 0.6425 | 0.71814 | 0.61638 | 0.83534 | 0.29824
RS | DEZ | 17 | 0.52387 | 0.52387 | 20 | RS | Rio Grande do Sul | DEZ | 12 | 17 | 0.38368 | 0.47229 | 0.52387 | 0.45147 | 0.62809 | 0.19641
RS | DEZ | 18 | 0.32251 | 0.32251 | 20 | RS | Rio Grande do Sul | DEZ | 12 | 18 | 0.23257 | 0.28211 | 0.32251 | 0.27492 | 0.39469 | 0.096952
RS | DEZ | 19 | 0.12724 | 0.12724 | 20 | RS | Rio Grande do Sul | DEZ | 12 | 19 | 0.08921 | 0.11126 | 0.12724 | 0.1083 | 0.16531 | 0.03502
RS | DEZ | 20 | 0.010347 | 0.010347 | 20 | RS | Rio Grande do Sul | DEZ | 12 | 20 | 0.0045968 | 0.006878 | 0.010347 | 0.0075315 | 0.01592 | 0.00061556
RS | DEZ | 21 | 0 | 0 | 20 | RS | Rio Grande do Sul | DEZ | 12 | 21 | 0 | 0 | 0 | 0 | 0 | 0
RS | DEZ | 22 | 0 | 0 | 20 | RS | Rio Grande do Sul | DEZ | 12 | 22 | 0 | 0 | 0 | 0 | 0 | 0
RS | DEZ | 23 | 0 | 0 | 20 | RS | Rio Grande do Sul | DEZ | 12 | 23 | 0 | 0 | 0 | 0 | 0 | 0
RS | DEZ | 24 | 0 | 0 | 20 | RS | Rio Grande do Sul | DEZ | 12 | 24 | 0 | 0 | 0 | 0 | 0 | 0
RO | JAN | 1 | 0 | 0 | 22 | RO | Rondônia | JAN | 1 | 1 | 0 | 0 | 0 | 0 | 0 | 0
RO | JAN | 2 | 0 | 0 | 22 | RO | Rondônia | JAN | 1 | 2 | 0 | 0 | 0 | 0 | 0 | 0
RO | JAN | 3 | 0 | 0 | 22 | RO | Rondônia | JAN | 1 | 3 | 0 | 0 | 0 | 0 | 0 | 0
RO | JAN | 4 | 0 | 0 | 22 | RO | Rondônia | JAN | 1 | 4 | 0 | 0 | 0 | 0 | 0 | 0
RO | JAN | 5 | 0 | 0 | 22 | RO | Rondônia | JAN | 1 | 5 | 0 | 0 | 0 | 0 | 0 | 0
RO | JAN | 6 | 0 | 0 | 22 | RO | Rondônia | JAN | 1 | 6 | 0 | 0 | 0 | 0 | 0 | 0
RO | JAN | 7 | 3.1418e-05 | 3.1418e-05 | 22 | RO | Rondônia | JAN | 1 | 7 | 3.1418e-05 | 0.00012074 | 0.00030034 | 0.00020571 | 0.0010311 | 0
RO | JAN | 8 | 0.03197 | 0.03197 | 22 | RO | Rondônia | JAN | 1 | 8 | 0.03197 | 0.042137 | 0.05919 | 0.045559 | 0.090756 | 0.0087365
RO | JAN | 9 | 0.23055 | 0.13473 | 22 | RO | Rondônia | JAN | 1 | 9 | 0.13473 | 0.16994 | 0.23055 | 0.17783 | 0.30623 | 0.042891
RO | JAN | 10 | 0.42475 | 0.42475 | 22 | RO | Rondônia | JAN | 1 | 10 | 0.24704 | 0.32431 | 0.42475 | 0.33237 | 0.535 | 0.064337
RO | JAN | 11 | 0.61021 | 0.61021 | 22 | RO | Rondônia | JAN | 1 | 11 | 0.35368 | 0.47436 | 0.61021 | 0.47609 | 0.73561 | 0.119
RO | JAN | 12 | 0.74224 | 0.74224 | 22 | RO | Rondônia | JAN | 1 | 12 | 0.44993 | 0.60498 | 0.74224 | 0.58977 | 0.89615 | 0.1453
RO | JAN | 13 | 0.78953 | 0.78953 | 22 | RO | Rondônia | JAN | 1 | 13 | 0.51692 | 0.65782 | 0.78953 | 0.64617 | 0.98332 | 0.19459
RO | JAN | 14 | 0.76829 | 0.76829 | 22 | RO | Rondônia | JAN | 1 | 14 | 0.55307 | 0.68231 | 0.76829 | 0.65854 | 0.96626 | 0.21512
RO | JAN | 15 | 0.72791 | 0.72791 | 22 | RO | Rondônia | JAN | 1 | 15 | 0.50525 | 0.64949 | 0.72791 | 0.62095 | 0.92867 | 0.24783
RO | JAN | 16 | 0.6488 | 0.6488 | 22 | RO | Rondônia | JAN | 1 | 16 | 0.45489 | 0.54014 | 0.6488 | 0.54237 | 0.78358 | 0.20481
RO | JAN | 17 | 0.48644 | 0.48644 | 22 | RO | Rondônia | JAN | 1 | 17 | 0.36841 | 0.44299 | 0.48644 | 0.42609 | 0.61798 | 0.17065
RO | JAN | 18 | 0.32309 | 0.32309 | 22 | RO | Rondônia | JAN | 1 | 18 | 0.24304 | 0.28544 | 0.32309 | 0.27768 | 0.38293 | 0.10031
RO | JAN | 19 | 0.14641 | 0.14641 | 22 | RO | Rondônia | JAN | 1 | 19 | 0.10896 | 0.12984 | 0.14641 | 0.12697 | 0.18549 | 0.0442
RO | JAN | 20 | 0.019085 | 0.019085 | 22 | RO | Rondônia | JAN | 1 | 20 | 0.014096 | 0.016293 | 0.019085 | 0.016455 | 0.025938 | 0.0070936
RO | JAN | 21 | 0 | 0 | 22 | RO | Rondônia | JAN | 1 | 21 | 0 | 0 | 0 | 0 | 0 | 0
RO | JAN | 22 | 0 | 0 | 22 | RO | Rondônia | JAN | 1 | 22 | 0 | 0 | 0 | 0 | 0 | 0
RO | JAN | 23 | 0 | 0 | 22 | RO | Rondônia | JAN | 1 | 23 | 0 | 0 | 0 | 0 | 0 | 0
RO | JAN | 24 | 0 | 0 | 22 | RO | Rondônia | JAN | 1 | 24 | 0 | 0 | 0 | 0 | 0 | 0
RO | FEV | 1 | 0 | 0 | 22 | RO | Rondônia | FEV | 2 | 1 | 0 | 0 | 0 | 0 | 0 | 0
RO | FEV | 2 | 0 | 0 | 22 | RO | Rondônia | FEV | 2 | 2 | 0 | 0 | 0 | 0 | 0 | 0
RO | FEV | 3 | 0 | 0 | 22 | RO | Rondônia | FEV | 2 | 3 | 0 | 0 | 0 | 0 | 0 | 0
RO | FEV | 4 | 0 | 0 | 22 | RO | Rondônia | FEV | 2 | 4 | 0 | 0 | 0 | 0 | 0 | 0
RO | FEV | 5 | 0 | 0 | 22 | RO | Rondônia | FEV | 2 | 5 | 0 | 0 | 0 | 0 | 0 | 0
RO | FEV | 6 | 0 | 0 | 22 | RO | Rondônia | FEV | 2 | 6 | 0 | 0 | 0 | 0 | 0 | 0
RO | FEV | 7 | 0 | 0 | 22 | RO | Rondônia | FEV | 2 | 7 | 0 | 0 | 0 | 1.6378e-07 | 3.1816e-06 | 0
RO | FEV | 8 | 0.018679 | 0.018679 | 22 | RO | Rondônia | FEV | 2 | 8 | 0.018679 | 0.025294 | 0.033388 | 0.025961 | 0.050657 | 0.0062629
RO | FEV | 9 | 0.17343 | 0.10751 | 22 | RO | Rondônia | FEV | 2 | 9 | 0.10751 | 0.13976 | 0.17343 | 0.14063 | 0.25554 | 0.033277
RO | FEV | 10 | 0.35225 | 0.35225 | 22 | RO | Rondônia | FEV | 2 | 10 | 0.2118 | 0.28672 | 0.35225 | 0.28386 | 0.47464 | 0.077542
RO | FEV | 11 | 0.53096 | 0.53096 | 22 | RO | Rondônia | FEV | 2 | 11 | 0.32006 | 0.42625 | 0.53096 | 0.4254 | 0.67607 | 0.12028
RO | FEV | 12 | 0.67404 | 0.67404 | 22 | RO | Rondônia | FEV | 2 | 12 | 0.42851 | 0.5547 | 0.67404 | 0.54858 | 0.85272 | 0.14957
RO | FEV | 13 | 0.7382 | 0.7382 | 22 | RO | Rondônia | FEV | 2 | 13 | 0.49806 | 0.63303 | 0.7382 | 0.61246 | 0.97524 | 0.20396
RO | FEV | 14 | 0.71352 | 0.71352 | 22 | RO | Rondônia | FEV | 2 | 14 | 0.51934 | 0.62864 | 0.71352 | 0.6213 | 0.98059 | 0.24131
RO | FEV | 15 | 0.69638 | 0.69638 | 22 | RO | Rondônia | FEV | 2 | 15 | 0.50409 | 0.60503 | 0.69638 | 0.59466 | 0.89788 | 0.24403
RO | FEV | 16 | 0.61208 | 0.61208 | 22 | RO | Rondônia | FEV | 2 | 16 | 0.43329 | 0.53156 | 0.61208 | 0.52059 | 0.76455 | 0.13923
RO | FEV | 17 | 0.47794 | 0.47794 | 22 | RO | Rondônia | FEV | 2 | 17 | 0.34711 | 0.42457 | 0.47794 | 0.41193 | 0.58441 | 0.15938
RO | FEV | 18 | 0.31516 | 0.31516 | 22 | RO | Rondônia | FEV | 2 | 18 | 0.23045 | 0.27417 | 0.31516 | 0.26912 | 0.40416 | 0.11141
RO | FEV | 19 | 0.14235 | 0.14235 | 22 | RO | Rondônia | FEV | 2 | 19 | 0.10444 | 0.121 | 0.14235 | 0.12134 | 0.19601 | 0.048438
RO | FEV | 20 | 0.016558 | 0.016558 | 22 | RO | Rondônia | FEV | 2 | 20 | 0.011337 | 0.013942 | 0.016558 | 0.013933 | 0.025667 | 0.0048964
RO | FEV | 21 | 0 | 0 | 22 | RO | Rondônia | FEV | 2 | 21 | 0 | 0 | 0 | 0 | 0 | 0
RO | FEV | 22 | 0 | 0 | 22 | RO | Rondônia | FEV | 2 | 22 | 0 | 0 | 0 | 0 | 0 | 0
RO | FEV | 23 | 0 | 0 | 22 | RO | Rondônia | FEV | 2 | 23 | 0 | 0 | 0 | 0 | 0 | 0
RO | FEV | 24 | 0 | 0 | 22 | RO | Rondônia | FEV | 2 | 24 | 0 | 0 | 0 | 0 | 0 | 0
RO | MAR | 1 | 0 | 0 | 22 | RO | Rondônia | MAR | 3 | 1 | 0 | 0 | 0 | 0 | 0 | 0
RO | MAR | 2 | 0 | 0 | 22 | RO | Rondônia | MAR | 3 | 2 | 0 | 0 | 0 | 0 | 0 | 0
RO | MAR | 3 | 0 | 0 | 22 | RO | Rondônia | MAR | 3 | 3 | 0 | 0 | 0 | 0 | 0 | 0
RO | MAR | 4 | 0 | 0 | 22 | RO | Rondônia | MAR | 3 | 4 | 0 | 0 | 0 | 0 | 0 | 0
RO | MAR | 5 | 0 | 0 | 22 | RO | Rondônia | MAR | 3 | 5 | 0 | 0 | 0 | 0 | 0 | 0
RO | MAR | 6 | 0 | 0 | 22 | RO | Rondônia | MAR | 3 | 6 | 0 | 0 | 0 | 0 | 0 | 0
RO | MAR | 7 | 0 | 0 | 22 | RO | Rondônia | MAR | 3 | 7 | 0 | 0 | 0 | 0 | 0 | 0
RO | MAR | 8 | 0.018315 | 0.018315 | 22 | RO | Rondônia | MAR | 3 | 8 | 0.018315 | 0.024234 | 0.029174 | 0.023758 | 0.040327 | 0.0048455
RO | MAR | 9 | 0.18035 | 0.1145 | 22 | RO | Rondônia | MAR | 3 | 9 | 0.1145 | 0.14686 | 0.18035 | 0.14426 | 0.23806 | 0.029721
RO | MAR | 10 | 0.37271 | 0.37271 | 22 | RO | Rondônia | MAR | 3 | 10 | 0.24472 | 0.30873 | 0.37271 | 0.30356 | 0.46806 | 0.056583
RO | MAR | 11 | 0.56089 | 0.56089 | 22 | RO | Rondônia | MAR | 3 | 11 | 0.37285 | 0.46355 | 0.56089 | 0.45397 | 0.68302 | 0.1144
RO | MAR | 12 | 0.6969 | 0.6969 | 22 | RO | Rondônia | MAR | 3 | 12 | 0.4717 | 0.58144 | 0.6969 | 0.57642 | 0.85643 | 0.12345
RO | MAR | 13 | 0.74642 | 0.74642 | 22 | RO | Rondônia | MAR | 3 | 13 | 0.54586 | 0.66226 | 0.74642 | 0.64426 | 0.95107 | 0.13771
RO | MAR | 14 | 0.76928 | 0.76928 | 22 | RO | Rondônia | MAR | 3 | 14 | 0.56818 | 0.66714 | 0.76928 | 0.65439 | 0.9367 | 0.17453
RO | MAR | 15 | 0.689 | 0.689 | 22 | RO | Rondônia | MAR | 3 | 15 | 0.53827 | 0.61755 | 0.689 | 0.60669 | 0.85825 | 0.16954
RO | MAR | 16 | 0.61739 | 0.61739 | 22 | RO | Rondônia | MAR | 3 | 16 | 0.45897 | 0.54803 | 0.61739 | 0.53069 | 0.76812 | 0.11024
RO | MAR | 17 | 0.45983 | 0.45983 | 22 | RO | Rondônia | MAR | 3 | 17 | 0.34693 | 0.41092 | 0.45983 | 0.3979 | 0.59707 | 0.082242
RO | MAR | 18 | 0.27703 | 0.27703 | 22 | RO | Rondônia | MAR | 3 | 18 | 0.21107 | 0.24851 | 0.27703 | 0.2426 | 0.36062 | 0.088801
RO | MAR | 19 | 0.10791 | 0.10791 | 22 | RO | Rondônia | MAR | 3 | 19 | 0.076166 | 0.091629 | 0.10791 | 0.091457 | 0.14499 | 0.032356
RO | MAR | 20 | 0.0071185 | 0.0071185 | 22 | RO | Rondônia | MAR | 3 | 20 | 0.0024992 | 0.004277 | 0.0071185 | 0.004917 | 0.013145 | 0.0009621
RO | MAR | 21 | 0 | 0 | 22 | RO | Rondônia | MAR | 3 | 21 | 0 | 0 | 0 | 0 | 0 | 0
RO | MAR | 22 | 0 | 0 | 22 | RO | Rondônia | MAR | 3 | 22 | 0 | 0 | 0 | 0 | 0 | 0
RO | MAR | 23 | 0 | 0 | 22 | RO | Rondônia | MAR | 3 | 23 | 0 | 0 | 0 | 0 | 0 | 0
RO | MAR | 24 | 0 | 0 | 22 | RO | Rondônia | MAR | 3 | 24 | 0 | 0 | 0 | 0 | 0 | 0
RO | ABR | 1 | 0 | 0 | 22 | RO | Rondônia | ABR | 4 | 1 | 0 | 0 | 0 | 0 | 0 | 0
RO | ABR | 2 | 0 | 0 | 22 | RO | Rondônia | ABR | 4 | 2 | 0 | 0 | 0 | 0 | 0 | 0
RO | ABR | 3 | 0 | 0 | 22 | RO | Rondônia | ABR | 4 | 3 | 0 | 0 | 0 | 0 | 0 | 0
RO | ABR | 4 | 0 | 0 | 22 | RO | Rondônia | ABR | 4 | 4 | 0 | 0 | 0 | 0 | 0 | 0
RO | ABR | 5 | 0 | 0 | 22 | RO | Rondônia | ABR | 4 | 5 | 0 | 0 | 0 | 0 | 0 | 0
RO | ABR | 6 | 0 | 0 | 22 | RO | Rondônia | ABR | 4 | 6 | 0 | 0 | 0 | 0 | 0 | 0
RO | ABR | 7 | 0 | 0 | 22 | RO | Rondônia | ABR | 4 | 7 | 0 | 0 | 0 | 0 | 0 | 0
RO | ABR | 8 | 0.021203 | 0.021203 | 22 | RO | Rondônia | ABR | 4 | 8 | 0.021203 | 0.025906 | 0.030388 | 0.02543 | 0.039757 | 0.0069985
RO | ABR | 9 | 0.18799 | 0.13617 | 22 | RO | Rondônia | ABR | 4 | 9 | 0.13617 | 0.16562 | 0.18799 | 0.1593 | 0.22855 | 0.040272
RO | ABR | 10 | 0.40149 | 0.40149 | 22 | RO | Rondônia | ABR | 4 | 10 | 0.29563 | 0.35284 | 0.40149 | 0.33955 | 0.46737 | 0.099842
RO | ABR | 11 | 0.59448 | 0.59448 | 22 | RO | Rondônia | ABR | 4 | 11 | 0.43698 | 0.51808 | 0.59448 | 0.50302 | 0.69651 | 0.13544
RO | ABR | 12 | 0.72631 | 0.72631 | 22 | RO | Rondônia | ABR | 4 | 12 | 0.55132 | 0.65352 | 0.72631 | 0.6229 | 0.81507 | 0.21478
RO | ABR | 13 | 0.76611 | 0.76611 | 22 | RO | Rondônia | ABR | 4 | 13 | 0.59648 | 0.70854 | 0.76611 | 0.67506 | 0.89633 | 0.2903
RO | ABR | 14 | 0.75206 | 0.75206 | 22 | RO | Rondônia | ABR | 4 | 14 | 0.5795 | 0.69245 | 0.75206 | 0.66172 | 0.88479 | 0.28954
RO | ABR | 15 | 0.66963 | 0.66963 | 22 | RO | Rondônia | ABR | 4 | 15 | 0.52907 | 0.60866 | 0.66963 | 0.59545 | 0.81812 | 0.25342
RO | ABR | 16 | 0.56479 | 0.56479 | 22 | RO | Rondônia | ABR | 4 | 16 | 0.44834 | 0.51442 | 0.56479 | 0.50363 | 0.6765 | 0.16532
RO | ABR | 17 | 0.40312 | 0.40312 | 22 | RO | Rondônia | ABR | 4 | 17 | 0.31568 | 0.35877 | 0.40312 | 0.35499 | 0.50963 | 0.15585
RO | ABR | 18 | 0.22455 | 0.22455 | 22 | RO | Rondônia | ABR | 4 | 18 | 0.17119 | 0.20315 | 0.22455 | 0.19694 | 0.28771 | 0.11333
RO | ABR | 19 | 0.065387 | 0.065387 | 22 | RO | Rondônia | ABR | 4 | 19 | 0.047234 | 0.056325 | 0.065387 | 0.057144 | 0.093872 | 0.031017
RO | ABR | 20 | 0.00055526 | 0.00055526 | 22 | RO | Rondônia | ABR | 4 | 20 | 7.9221e-05 | 0.00022557 | 0.00055526 | 0.0003665 | 0.001599 | 2.6725e-05
RO | ABR | 21 | 0 | 0 | 22 | RO | Rondônia | ABR | 4 | 21 | 0 | 0 | 0 | 0 | 0 | 0
RO | ABR | 22 | 0 | 0 | 22 | RO | Rondônia | ABR | 4 | 22 | 0 | 0 | 0 | 0 | 0 | 0
RO | ABR | 23 | 0 | 0 | 22 | RO | Rondônia | ABR | 4 | 23 | 0 | 0 | 0 | 0 | 0 | 0
RO | ABR | 24 | 0 | 0 | 22 | RO | Rondônia | ABR | 4 | 24 | 0 | 0 | 0 | 0 | 0 | 0
RO | MAI | 1 | 0 | 0 | 22 | RO | Rondônia | MAI | 5 | 1 | 0 | 0 | 0 | 0 | 0 | 0
RO | MAI | 2 | 0 | 0 | 22 | RO | Rondônia | MAI | 5 | 2 | 0 | 0 | 0 | 0 | 0 | 0
RO | MAI | 3 | 0 | 0 | 22 | RO | Rondônia | MAI | 5 | 3 | 0 | 0 | 0 | 0 | 0 | 0
RO | MAI | 4 | 0 | 0 | 22 | RO | Rondônia | MAI | 5 | 4 | 0 | 0 | 0 | 0 | 0 | 0
RO | MAI | 5 | 0 | 0 | 22 | RO | Rondônia | MAI | 5 | 5 | 0 | 0 | 0 | 0 | 0 | 0
RO | MAI | 6 | 0 | 0 | 22 | RO | Rondônia | MAI | 5 | 6 | 0 | 0 | 0 | 0 | 0 | 0
RO | MAI | 7 | 0 | 0 | 22 | RO | Rondônia | MAI | 5 | 7 | 0 | 0 | 0 | 0 | 0 | 0
RO | MAI | 8 | 0.018376 | 0.018376 | 22 | RO | Rondônia | MAI | 5 | 8 | 0.018376 | 0.021824 | 0.024799 | 0.021651 | 0.031925 | 0.0052709
RO | MAI | 9 | 0.18205 | 0.14305 | 22 | RO | Rondônia | MAI | 5 | 9 | 0.14305 | 0.16836 | 0.18205 | 0.15958 | 0.20966 | 0.048796
RO | MAI | 10 | 0.39008 | 0.39008 | 22 | RO | Rondônia | MAI | 5 | 10 | 0.32786 | 0.36433 | 0.39008 | 0.34977 | 0.4284 | 0.14021
RO | MAI | 11 | 0.58322 | 0.58322 | 22 | RO | Rondônia | MAI | 5 | 11 | 0.49663 | 0.55369 | 0.58322 | 0.52496 | 0.63262 | 0.20042
RO | MAI | 12 | 0.717 | 0.717 | 22 | RO | Rondônia | MAI | 5 | 12 | 0.6193 | 0.67617 | 0.717 | 0.64728 | 0.77406 | 0.27908
RO | MAI | 13 | 0.77116 | 0.77116 | 22 | RO | Rondônia | MAI | 5 | 13 | 0.65715 | 0.71296 | 0.77116 | 0.69354 | 0.84675 | 0.37247
RO | MAI | 14 | 0.74119 | 0.74119 | 22 | RO | Rondônia | MAI | 5 | 14 | 0.62875 | 0.6852 | 0.74119 | 0.67324 | 0.85062 | 0.34202
RO | MAI | 15 | 0.66822 | 0.66822 | 22 | RO | Rondônia | MAI | 5 | 15 | 0.53592 | 0.61125 | 0.66822 | 0.6028 | 0.7802 | 0.34206
RO | MAI | 16 | 0.55138 | 0.55138 | 22 | RO | Rondônia | MAI | 5 | 16 | 0.445 | 0.49501 | 0.55138 | 0.48662 | 0.64347 | 0.14429
RO | MAI | 17 | 0.37991 | 0.37991 | 22 | RO | Rondônia | MAI | 5 | 17 | 0.30945 | 0.3446 | 0.37991 | 0.34106 | 0.45728 | 0.13403
RO | MAI | 18 | 0.19813 | 0.19813 | 22 | RO | Rondônia | MAI | 5 | 18 | 0.15637 | 0.17757 | 0.19813 | 0.17646 | 0.24653 | 0.075371
RO | MAI | 19 | 0.043436 | 0.043436 | 22 | RO | Rondônia | MAI | 5 | 19 | 0.035059 | 0.038784 | 0.043436 | 0.038955 | 0.059116 | 0.013387
RO | MAI | 20 | 7.6357e-06 | 7.6357e-06 | 22 | RO | Rondônia | MAI | 5 | 20 | 6.3631e-07 | 2.2271e-06 | 7.6357e-06 | 5.5985e-06 | 2.7998e-05 | 0
RO | MAI | 21 | 0 | 0 | 22 | RO | Rondônia | MAI | 5 | 21 | 0 | 0 | 0 | 0 | 0 | 0
RO | MAI | 22 | 0 | 0 | 22 | RO | Rondônia | MAI | 5 | 22 | 0 | 0 | 0 | 0 | 0 | 0
RO | MAI | 23 | 0 | 0 | 22 | RO | Rondônia | MAI | 5 | 23 | 0 | 0 | 0 | 0 | 0 | 0
RO | MAI | 24 | 0 | 0 | 22 | RO | Rondônia | MAI | 5 | 24 | 0 | 0 | 0 | 0 | 0 | 0
RO | JUN | 1 | 0 | 0 | 22 | RO | Rondônia | JUN | 6 | 1 | 0 | 0 | 0 | 0 | 0 | 0
RO | JUN | 2 | 0 | 0 | 22 | RO | Rondônia | JUN | 6 | 2 | 0 | 0 | 0 | 0 | 0 | 0
RO | JUN | 3 | 0 | 0 | 22 | RO | Rondônia | JUN | 6 | 3 | 0 | 0 | 0 | 0 | 0 | 0
RO | JUN | 4 | 0 | 0 | 22 | RO | Rondônia | JUN | 6 | 4 | 0 | 0 | 0 | 0 | 0 | 0
RO | JUN | 5 | 0 | 0 | 22 | RO | Rondônia | JUN | 6 | 5 | 0 | 0 | 0 | 0 | 0 | 0
RO | JUN | 6 | 0 | 0 | 22 | RO | Rondônia | JUN | 6 | 6 | 0 | 0 | 0 | 0 | 0 | 0
RO | JUN | 7 | 0 | 0 | 22 | RO | Rondônia | JUN | 6 | 7 | 0 | 0 | 0 | 0 | 0 | 0
RO | JUN | 8 | 0.01177 | 0.01177 | 22 | RO | Rondônia | JUN | 6 | 8 | 0.01177 | 0.012797 | 0.01447 | 0.013028 | 0.01918 | 0.0032878
RO | JUN | 9 | 0.15156 | 0.13366 | 22 | RO | Rondônia | JUN | 6 | 9 | 0.13366 | 0.14483 | 0.15156 | 0.13874 | 0.17103 | 0.032554
RO | JUN | 10 | 0.35323 | 0.35323 | 22 | RO | Rondônia | JUN | 6 | 10 | 0.30697 | 0.33785 | 0.35323 | 0.3225 | 0.37663 | 0.058884
RO | JUN | 11 | 0.5397 | 0.5397 | 22 | RO | Rondônia | JUN | 6 | 11 | 0.48995 | 0.52173 | 0.5397 | 0.49868 | 0.5632 | 0.10434
RO | JUN | 12 | 0.68037 | 0.68037 | 22 | RO | Rondônia | JUN | 6 | 12 | 0.60662 | 0.65617 | 0.68037 | 0.6284 | 0.7024 | 0.1574
RO | JUN | 13 | 0.75125 | 0.75125 | 22 | RO | Rondônia | JUN | 6 | 13 | 0.65615 | 0.71229 | 0.75125 | 0.68716 | 0.78429 | 0.14356
RO | JUN | 14 | 0.74852 | 0.74852 | 22 | RO | Rondônia | JUN | 6 | 14 | 0.63618 | 0.6918 | 0.74852 | 0.67525 | 0.79858 | 0.18753
RO | JUN | 15 | 0.67794 | 0.67794 | 22 | RO | Rondônia | JUN | 6 | 15 | 0.55589 | 0.62469 | 0.67794 | 0.60953 | 0.74391 | 0.16723
RO | JUN | 16 | 0.54353 | 0.54353 | 22 | RO | Rondônia | JUN | 6 | 16 | 0.45974 | 0.50316 | 0.54353 | 0.49359 | 0.62445 | 0.13585
RO | JUN | 17 | 0.38525 | 0.38525 | 22 | RO | Rondônia | JUN | 6 | 17 | 0.31195 | 0.34933 | 0.38525 | 0.34421 | 0.44915 | 0.084724
RO | JUN | 18 | 0.20284 | 0.20284 | 22 | RO | Rondônia | JUN | 6 | 18 | 0.16221 | 0.18197 | 0.20284 | 0.18062 | 0.2425 | 0.04575
RO | JUN | 19 | 0.043902 | 0.043902 | 22 | RO | Rondônia | JUN | 6 | 19 | 0.034561 | 0.039509 | 0.043902 | 0.039281 | 0.055457 | 0.010254
RO | JUN | 20 | 1.4953e-05 | 1.4953e-05 | 22 | RO | Rondônia | JUN | 6 | 20 | 1.1931e-06 | 4.9314e-06 | 1.4953e-05 | 9.025e-06 | 3.7542e-05 | 3.1816e-07
RO | JUN | 21 | 0 | 0 | 22 | RO | Rondônia | JUN | 6 | 21 | 0 | 0 | 0 | 0 | 0 | 0
RO | JUN | 22 | 0 | 0 | 22 | RO | Rondônia | JUN | 6 | 22 | 0 | 0 | 0 | 0 | 0 | 0
RO | JUN | 23 | 0 | 0 | 22 | RO | Rondônia | JUN | 6 | 23 | 0 | 0 | 0 | 0 | 0 | 0
RO | JUN | 24 | 0 | 0 | 22 | RO | Rondônia | JUN | 6 | 24 | 0 | 0 | 0 | 0 | 0 | 0
RO | JUL | 1 | 0 | 0 | 22 | RO | Rondônia | JUL | 7 | 1 | 0 | 0 | 0 | 0 | 0 | 0
RO | JUL | 2 | 0 | 0 | 22 | RO | Rondônia | JUL | 7 | 2 | 0 | 0 | 0 | 0 | 0 | 0
RO | JUL | 3 | 0 | 0 | 22 | RO | Rondônia | JUL | 7 | 3 | 0 | 0 | 0 | 0 | 0 | 0
RO | JUL | 4 | 0 | 0 | 22 | RO | Rondônia | JUL | 7 | 4 | 0 | 0 | 0 | 0 | 0 | 0
RO | JUL | 5 | 0 | 0 | 22 | RO | Rondônia | JUL | 7 | 5 | 0 | 0 | 0 | 0 | 0 | 0
RO | JUL | 6 | 0 | 0 | 22 | RO | Rondônia | JUL | 7 | 6 | 0 | 0 | 0 | 0 | 0 | 0
RO | JUL | 7 | 0 | 0 | 22 | RO | Rondônia | JUL | 7 | 7 | 0 | 0 | 0 | 0 | 0 | 0
RO | JUL | 8 | 0.010533 | 0.010533 | 22 | RO | Rondônia | JUL | 7 | 8 | 0.010533 | 0.011035 | 0.011768 | 0.011147 | 0.014068 | 0.0073624
RO | JUL | 9 | 0.15164 | 0.14012 | 22 | RO | Rondônia | JUL | 7 | 9 | 0.14012 | 0.1471 | 0.15164 | 0.14509 | 0.16478 | 0.089165
RO | JUL | 10 | 0.36087 | 0.36087 | 22 | RO | Rondônia | JUL | 7 | 10 | 0.33994 | 0.35284 | 0.36087 | 0.34659 | 0.38385 | 0.21695
RO | JUL | 11 | 0.55672 | 0.55672 | 22 | RO | Rondônia | JUL | 7 | 11 | 0.52675 | 0.54584 | 0.55672 | 0.53764 | 0.58634 | 0.35677
RO | JUL | 12 | 0.7081 | 0.7081 | 22 | RO | Rondônia | JUL | 7 | 12 | 0.67196 | 0.69408 | 0.7081 | 0.68484 | 0.74218 | 0.40665
RO | JUL | 13 | 0.79474 | 0.79474 | 22 | RO | Rondônia | JUL | 7 | 13 | 0.74558 | 0.77328 | 0.79474 | 0.76229 | 0.83399 | 0.49381
RO | JUL | 14 | 0.81189 | 0.81189 | 22 | RO | Rondônia | JUL | 7 | 14 | 0.74236 | 0.78586 | 0.81189 | 0.76717 | 0.85273 | 0.53035
RO | JUL | 15 | 0.75364 | 0.75364 | 22 | RO | Rondônia | JUL | 7 | 15 | 0.68265 | 0.72876 | 0.75364 | 0.70878 | 0.7985 | 0.46144
RO | JUL | 16 | 0.63164 | 0.63164 | 22 | RO | Rondônia | JUL | 7 | 16 | 0.54378 | 0.5938 | 0.63164 | 0.58302 | 0.67513 | 0.38936
RO | JUL | 17 | 0.45698 | 0.45698 | 22 | RO | Rondônia | JUL | 7 | 17 | 0.3881 | 0.43022 | 0.45698 | 0.42041 | 0.49466 | 0.26463
RO | JUL | 18 | 0.25153 | 0.25153 | 22 | RO | Rondônia | JUL | 7 | 18 | 0.20799 | 0.23476 | 0.25153 | 0.23055 | 0.27933 | 0.12984
RO | JUL | 19 | 0.065934 | 0.065934 | 22 | RO | Rondônia | JUL | 7 | 19 | 0.05318 | 0.057938 | 0.065934 | 0.058973 | 0.075646 | 0.033959
RO | JUL | 20 | 0.00021452 | 0.00021452 | 22 | RO | Rondônia | JUL | 7 | 20 | 6.9835e-05 | 0.00011947 | 0.00021452 | 0.00014395 | 0.00032197 | 3.3088e-05
RO | JUL | 21 | 0 | 0 | 22 | RO | Rondônia | JUL | 7 | 21 | 0 | 0 | 0 | 0 | 0 | 0
RO | JUL | 22 | 0 | 0 | 22 | RO | Rondônia | JUL | 7 | 22 | 0 | 0 | 0 | 0 | 0 | 0
RO | JUL | 23 | 0 | 0 | 22 | RO | Rondônia | JUL | 7 | 23 | 0 | 0 | 0 | 0 | 0 | 0
RO | JUL | 24 | 0 | 0 | 22 | RO | Rondônia | JUL | 7 | 24 | 0 | 0 | 0 | 0 | 0 | 0
RO | AGO | 1 | 0 | 0 | 22 | RO | Rondônia | AGO | 8 | 1 | 0 | 0 | 0 | 0 | 0 | 0
RO | AGO | 2 | 0 | 0 | 22 | RO | Rondônia | AGO | 8 | 2 | 0 | 0 | 0 | 0 | 0 | 0
RO | AGO | 3 | 0 | 0 | 22 | RO | Rondônia | AGO | 8 | 3 | 0 | 0 | 0 | 0 | 0 | 0
RO | AGO | 4 | 0 | 0 | 22 | RO | Rondônia | AGO | 8 | 4 | 0 | 0 | 0 | 0 | 0 | 0
RO | AGO | 5 | 0 | 0 | 22 | RO | Rondônia | AGO | 8 | 5 | 0 | 0 | 0 | 0 | 0 | 0
RO | AGO | 6 | 0 | 0 | 22 | RO | Rondônia | AGO | 8 | 6 | 0 | 0 | 0 | 0 | 0 | 0
RO | AGO | 7 | 0 | 0 | 22 | RO | Rondônia | AGO | 8 | 7 | 0 | 0 | 0 | 0 | 0 | 0
RO | AGO | 8 | 0.015183 | 0.015183 | 22 | RO | Rondônia | AGO | 8 | 8 | 0.015183 | 0.019321 | 0.025593 | 0.020298 | 0.034591 | 0.0043444
RO | AGO | 9 | 0.18861 | 0.15546 | 22 | RO | Rondônia | AGO | 8 | 9 | 0.15546 | 0.17334 | 0.18861 | 0.17017 | 0.22317 | 0.049964
RO | AGO | 10 | 0.4098 | 0.4098 | 22 | RO | Rondônia | AGO | 8 | 10 | 0.3539 | 0.38935 | 0.4098 | 0.37631 | 0.45907 | 0.099663
RO | AGO | 11 | 0.61212 | 0.61212 | 22 | RO | Rondônia | AGO | 8 | 11 | 0.54405 | 0.58904 | 0.61212 | 0.56869 | 0.66951 | 0.1696
RO | AGO | 12 | 0.76301 | 0.76301 | 22 | RO | Rondônia | AGO | 8 | 12 | 0.69617 | 0.73728 | 0.76301 | 0.71676 | 0.82875 | 0.21839
RO | AGO | 13 | 0.84482 | 0.84482 | 22 | RO | Rondônia | AGO | 8 | 13 | 0.75168 | 0.80885 | 0.84482 | 0.78644 | 0.9181 | 0.2383
RO | AGO | 14 | 0.8499 | 0.8499 | 22 | RO | Rondônia | AGO | 8 | 14 | 0.73489 | 0.80092 | 0.8499 | 0.78212 | 0.92939 | 0.21505
RO | AGO | 15 | 0.78447 | 0.78447 | 22 | RO | Rondônia | AGO | 8 | 15 | 0.6619 | 0.71287 | 0.78447 | 0.70894 | 0.86423 | 0.17372
RO | AGO | 16 | 0.64877 | 0.64877 | 22 | RO | Rondônia | AGO | 8 | 16 | 0.53772 | 0.59643 | 0.64877 | 0.58702 | 0.72614 | 0.19439
RO | AGO | 17 | 0.4666 | 0.4666 | 22 | RO | Rondônia | AGO | 8 | 17 | 0.39042 | 0.42989 | 0.4666 | 0.4234 | 0.52279 | 0.12215
RO | AGO | 18 | 0.2666 | 0.2666 | 22 | RO | Rondônia | AGO | 8 | 18 | 0.2085 | 0.23825 | 0.2666 | 0.23485 | 0.29763 | 0.072637
RO | AGO | 19 | 0.074722 | 0.074722 | 22 | RO | Rondônia | AGO | 8 | 19 | 0.05998 | 0.066294 | 0.074722 | 0.065982 | 0.083933 | 0.021058
RO | AGO | 20 | 0.00039865 | 0.00039865 | 22 | RO | Rondônia | AGO | 8 | 20 | 0.00033565 | 0.00036811 | 0.00039865 | 0.00036559 | 0.00047787 | 0.00016449
RO | AGO | 21 | 0 | 0 | 22 | RO | Rondônia | AGO | 8 | 21 | 0 | 0 | 0 | 0 | 0 | 0
RO | AGO | 22 | 0 | 0 | 22 | RO | Rondônia | AGO | 8 | 22 | 0 | 0 | 0 | 0 | 0 | 0
RO | AGO | 23 | 0 | 0 | 22 | RO | Rondônia | AGO | 8 | 23 | 0 | 0 | 0 | 0 | 0 | 0
RO | AGO | 24 | 0 | 0 | 22 | RO | Rondônia | AGO | 8 | 24 | 0 | 0 | 0 | 0 | 0 | 0
RO | SET | 1 | 0 | 0 | 22 | RO | Rondônia | SET | 9 | 1 | 0 | 0 | 0 | 0 | 0 | 0
RO | SET | 2 | 0 | 0 | 22 | RO | Rondônia | SET | 9 | 2 | 0 | 0 | 0 | 0 | 0 | 0
RO | SET | 3 | 0 | 0 | 22 | RO | Rondônia | SET | 9 | 3 | 0 | 0 | 0 | 0 | 0 | 0
RO | SET | 4 | 0 | 0 | 22 | RO | Rondônia | SET | 9 | 4 | 0 | 0 | 0 | 0 | 0 | 0
RO | SET | 5 | 0 | 0 | 22 | RO | Rondônia | SET | 9 | 5 | 0 | 0 | 0 | 0 | 0 | 0
RO | SET | 6 | 0 | 0 | 22 | RO | Rondônia | SET | 9 | 6 | 0 | 0 | 0 | 0 | 0 | 0
RO | SET | 7 | 0 | 0 | 22 | RO | Rondônia | SET | 9 | 7 | 0 | 1.2726e-06 | 5.4007e-05 | 4.7091e-05 | 0.00037638 | 0
RO | SET | 8 | 0.043279 | 0.043279 | 22 | RO | Rondônia | SET | 9 | 8 | 0.043279 | 0.050478 | 0.062675 | 0.052479 | 0.083926 | 0.021489
RO | SET | 9 | 0.26221 | 0.2174 | 22 | RO | Rondônia | SET | 9 | 9 | 0.2174 | 0.24431 | 0.26221 | 0.238 | 0.3031 | 0.098335
RO | SET | 10 | 0.49242 | 0.49242 | 22 | RO | Rondônia | SET | 9 | 10 | 0.43664 | 0.4716 | 0.49242 | 0.45429 | 0.53544 | 0.18776
RO | SET | 11 | 0.70063 | 0.70063 | 22 | RO | Rondônia | SET | 9 | 11 | 0.61891 | 0.67605 | 0.70063 | 0.64483 | 0.7568 | 0.26689
RO | SET | 12 | 0.84565 | 0.84565 | 22 | RO | Rondônia | SET | 9 | 12 | 0.77084 | 0.82003 | 0.84565 | 0.78337 | 0.89062 | 0.35936
RO | SET | 13 | 0.90596 | 0.90596 | 22 | RO | Rondônia | SET | 9 | 13 | 0.79836 | 0.86205 | 0.90596 | 0.83697 | 0.96846 | 0.38799
RO | SET | 14 | 0.87593 | 0.87593 | 22 | RO | Rondônia | SET | 9 | 14 | 0.76316 | 0.82311 | 0.87593 | 0.80714 | 0.97954 | 0.38342
RO | SET | 15 | 0.78412 | 0.78412 | 22 | RO | Rondônia | SET | 9 | 15 | 0.67964 | 0.7324 | 0.78412 | 0.72013 | 0.90907 | 0.28982
RO | SET | 16 | 0.64364 | 0.64364 | 22 | RO | Rondônia | SET | 9 | 16 | 0.56282 | 0.60486 | 0.64364 | 0.59772 | 0.76551 | 0.26256
RO | SET | 17 | 0.46698 | 0.46698 | 22 | RO | Rondônia | SET | 9 | 17 | 0.39314 | 0.43273 | 0.46698 | 0.42703 | 0.5631 | 0.22374
RO | SET | 18 | 0.25426 | 0.25426 | 22 | RO | Rondônia | SET | 9 | 18 | 0.20913 | 0.23 | 0.25426 | 0.23102 | 0.32227 | 0.11229
RO | SET | 19 | 0.070224 | 0.070224 | 22 | RO | Rondônia | SET | 9 | 19 | 0.058826 | 0.064542 | 0.070224 | 0.064779 | 0.091068 | 0.029118
RO | SET | 20 | 0.00033446 | 0.00033446 | 22 | RO | Rondônia | SET | 9 | 20 | 0.00025293 | 0.00028602 | 0.00033446 | 0.00029516 | 0.00047532 | 0.00014222
RO | SET | 21 | 0 | 0 | 22 | RO | Rondônia | SET | 9 | 21 | 0 | 0 | 0 | 0 | 0 | 0
RO | SET | 22 | 0 | 0 | 22 | RO | Rondônia | SET | 9 | 22 | 0 | 0 | 0 | 0 | 0 | 0
RO | SET | 23 | 0 | 0 | 22 | RO | Rondônia | SET | 9 | 23 | 0 | 0 | 0 | 0 | 0 | 0
RO | SET | 24 | 0 | 0 | 22 | RO | Rondônia | SET | 9 | 24 | 0 | 0 | 0 | 0 | 0 | 0
RO | OUT | 1 | 0 | 0 | 22 | RO | Rondônia | OUT | 10 | 1 | 0 | 0 | 0 | 0 | 0 | 0
RO | OUT | 2 | 0 | 0 | 22 | RO | Rondônia | OUT | 10 | 2 | 0 | 0 | 0 | 0 | 0 | 0
RO | OUT | 3 | 0 | 0 | 22 | RO | Rondônia | OUT | 10 | 3 | 0 | 0 | 0 | 0 | 0 | 0
RO | OUT | 4 | 0 | 0 | 22 | RO | Rondônia | OUT | 10 | 4 | 0 | 0 | 0 | 0 | 0 | 0
RO | OUT | 5 | 0 | 0 | 22 | RO | Rondônia | OUT | 10 | 5 | 0 | 0 | 0 | 0 | 0 | 0
RO | OUT | 6 | 0 | 0 | 22 | RO | Rondônia | OUT | 10 | 6 | 0 | 0 | 0 | 0 | 0 | 0
RO | OUT | 7 | 0.00095256 | 0.00095256 | 22 | RO | Rondônia | OUT | 10 | 7 | 0.00095256 | 0.0019404 | 0.0030069 | 0.0021296 | 0.0060841 | 0.00021539
RO | OUT | 8 | 0.071213 | 0.071213 | 22 | RO | Rondônia | OUT | 10 | 8 | 0.071213 | 0.087986 | 0.1025 | 0.087533 | 0.14342 | 0.034212
RO | OUT | 9 | 0.31895 | 0.22275 | 22 | RO | Rondônia | OUT | 10 | 9 | 0.22275 | 0.2748 | 0.31895 | 0.2692 | 0.38534 | 0.089755
RO | OUT | 10 | 0.54181 | 0.54181 | 22 | RO | Rondônia | OUT | 10 | 10 | 0.40187 | 0.48524 | 0.54181 | 0.46567 | 0.62749 | 0.1518
RO | OUT | 11 | 0.74179 | 0.74179 | 22 | RO | Rondônia | OUT | 10 | 11 | 0.55724 | 0.6585 | 0.74179 | 0.63487 | 0.82235 | 0.20795
RO | OUT | 12 | 0.87229 | 0.87229 | 22 | RO | Rondônia | OUT | 10 | 12 | 0.66132 | 0.8037 | 0.87229 | 0.75263 | 0.94972 | 0.23809
RO | OUT | 13 | 0.91665 | 0.91665 | 22 | RO | Rondônia | OUT | 10 | 13 | 0.68976 | 0.82487 | 0.91665 | 0.79673 | 1.0127 | 0.30277
RO | OUT | 14 | 0.88862 | 0.88862 | 22 | RO | Rondônia | OUT | 10 | 14 | 0.68322 | 0.79761 | 0.88862 | 0.76804 | 0.99353 | 0.33595
RO | OUT | 15 | 0.77151 | 0.77151 | 22 | RO | Rondônia | OUT | 10 | 15 | 0.58504 | 0.69929 | 0.77151 | 0.67374 | 0.8816 | 0.34206
RO | OUT | 16 | 0.64424 | 0.64424 | 22 | RO | Rondônia | OUT | 10 | 16 | 0.51531 | 0.58256 | 0.64424 | 0.56741 | 0.72144 | 0.22755
RO | OUT | 17 | 0.45086 | 0.45086 | 22 | RO | Rondônia | OUT | 10 | 17 | 0.34938 | 0.41496 | 0.45086 | 0.39862 | 0.53715 | 0.15491
RO | OUT | 18 | 0.24016 | 0.24016 | 22 | RO | Rondônia | OUT | 10 | 18 | 0.18474 | 0.21893 | 0.24016 | 0.21079 | 0.27316 | 0.078788
RO | OUT | 19 | 0.068846 | 0.068846 | 22 | RO | Rondônia | OUT | 10 | 19 | 0.055101 | 0.062454 | 0.068846 | 0.060808 | 0.084894 | 0.025206
RO | OUT | 20 | 0.00027568 | 0.00027568 | 22 | RO | Rondônia | OUT | 10 | 20 | 0.00021396 | 0.0002418 | 0.00027568 | 0.00025293 | 0.0004836 | 0.00010658
RO | OUT | 21 | 0 | 0 | 22 | RO | Rondônia | OUT | 10 | 21 | 0 | 0 | 0 | 0 | 0 | 0
RO | OUT | 22 | 0 | 0 | 22 | RO | Rondônia | OUT | 10 | 22 | 0 | 0 | 0 | 0 | 0 | 0
RO | OUT | 23 | 0 | 0 | 22 | RO | Rondônia | OUT | 10 | 23 | 0 | 0 | 0 | 0 | 0 | 0
RO | OUT | 24 | 0 | 0 | 22 | RO | Rondônia | OUT | 10 | 24 | 0 | 0 | 0 | 0 | 0 | 0
RO | NOV | 1 | 0 | 0 | 22 | RO | Rondônia | NOV | 11 | 1 | 0 | 0 | 0 | 0 | 0 | 0
RO | NOV | 2 | 0 | 0 | 22 | RO | Rondônia | NOV | 11 | 2 | 0 | 0 | 0 | 0 | 0 | 0
RO | NOV | 3 | 0 | 0 | 22 | RO | Rondônia | NOV | 11 | 3 | 0 | 0 | 0 | 0 | 0 | 0
RO | NOV | 4 | 0 | 0 | 22 | RO | Rondônia | NOV | 11 | 4 | 0 | 0 | 0 | 0 | 0 | 0
RO | NOV | 5 | 0 | 0 | 22 | RO | Rondônia | NOV | 11 | 5 | 0 | 0 | 0 | 0 | 0 | 0
RO | NOV | 6 | 0 | 0 | 22 | RO | Rondônia | NOV | 11 | 6 | 0 | 0 | 0 | 0 | 0 | 0
RO | NOV | 7 | 0.0037759 | 0.0037759 | 22 | RO | Rondônia | NOV | 11 | 7 | 0.0037759 | 0.0050886 | 0.0065028 | 0.0050974 | 0.0081747 | 0.001075
RO | NOV | 8 | 0.066399 | 0.066399 | 22 | RO | Rondônia | NOV | 11 | 8 | 0.066399 | 0.096523 | 0.12019 | 0.09598 | 0.15956 | 0.02188
RO | NOV | 9 | 0.32436 | 0.19371 | 22 | RO | Rondônia | NOV | 11 | 9 | 0.19371 | 0.25449 | 0.32436 | 0.2595 | 0.41067 | 0.035972
RO | NOV | 10 | 0.54821 | 0.54821 | 22 | RO | Rondônia | NOV | 11 | 10 | 0.33185 | 0.43539 | 0.54821 | 0.43098 | 0.65171 | 0.077309
RO | NOV | 11 | 0.73021 | 0.73021 | 22 | RO | Rondônia | NOV | 11 | 11 | 0.45594 | 0.60733 | 0.73021 | 0.58194 | 0.85401 | 0.1131
RO | NOV | 12 | 0.8239 | 0.8239 | 22 | RO | Rondônia | NOV | 11 | 12 | 0.56111 | 0.69656 | 0.8239 | 0.68467 | 0.99576 | 0.14938
RO | NOV | 13 | 0.84776 | 0.84776 | 22 | RO | Rondônia | NOV | 11 | 13 | 0.59256 | 0.74533 | 0.84776 | 0.72157 | 1.064 | 0.22072
RO | NOV | 14 | 0.81276 | 0.81276 | 22 | RO | Rondônia | NOV | 11 | 14 | 0.59908 | 0.71151 | 0.81276 | 0.70258 | 1.0561 | 0.27164
RO | NOV | 15 | 0.7212 | 0.7212 | 22 | RO | Rondônia | NOV | 11 | 15 | 0.53102 | 0.63342 | 0.7212 | 0.62746 | 0.96812 | 0.20565
RO | NOV | 16 | 0.63251 | 0.63251 | 22 | RO | Rondônia | NOV | 11 | 16 | 0.47299 | 0.56623 | 0.63251 | 0.54841 | 0.81307 | 0.17684
RO | NOV | 17 | 0.45374 | 0.45374 | 22 | RO | Rondônia | NOV | 11 | 17 | 0.33406 | 0.38412 | 0.45374 | 0.38446 | 0.59869 | 0.13975
RO | NOV | 18 | 0.24841 | 0.24841 | 22 | RO | Rondônia | NOV | 11 | 18 | 0.17946 | 0.21558 | 0.24841 | 0.21618 | 0.35 | 0.099761
RO | NOV | 19 | 0.086075 | 0.086075 | 22 | RO | Rondônia | NOV | 11 | 19 | 0.059631 | 0.068345 | 0.086075 | 0.071869 | 0.1179 | 0.02815
RO | NOV | 20 | 0.0017514 | 0.0017514 | 22 | RO | Rondônia | NOV | 11 | 20 | 0.00067998 | 0.0010402 | 0.0017514 | 0.0012983 | 0.0039359 | 0.00023098
RO | NOV | 21 | 0 | 0 | 22 | RO | Rondônia | NOV | 11 | 21 | 0 | 0 | 0 | 0 | 0 | 0
RO | NOV | 22 | 0 | 0 | 22 | RO | Rondônia | NOV | 11 | 22 | 0 | 0 | 0 | 0 | 0 | 0
RO | NOV | 23 | 0 | 0 | 22 | RO | Rondônia | NOV | 11 | 23 | 0 | 0 | 0 | 0 | 0 | 0
RO | NOV | 24 | 0 | 0 | 22 | RO | Rondônia | NOV | 11 | 24 | 0 | 0 | 0 | 0 | 0 | 0
RO | DEZ | 1 | 0 | 0 | 22 | RO | Rondônia | DEZ | 12 | 1 | 0 | 0 | 0 | 0 | 0 | 0
RO | DEZ | 2 | 0 | 0 | 22 | RO | Rondônia | DEZ | 12 | 2 | 0 | 0 | 0 | 0 | 0 | 0
RO | DEZ | 3 | 0 | 0 | 22 | RO | Rondônia | DEZ | 12 | 3 | 0 | 0 | 0 | 0 | 0 | 0
RO | DEZ | 4 | 0 | 0 | 22 | RO | Rondônia | DEZ | 12 | 4 | 0 | 0 | 0 | 0 | 0 | 0
RO | DEZ | 5 | 0 | 0 | 22 | RO | Rondônia | DEZ | 12 | 5 | 0 | 0 | 0 | 0 | 0 | 0
RO | DEZ | 6 | 0 | 0 | 22 | RO | Rondônia | DEZ | 12 | 6 | 0 | 0 | 0 | 0 | 0 | 0
RO | DEZ | 7 | 0.0012174 | 0.0012174 | 22 | RO | Rondônia | DEZ | 12 | 7 | 0.0012174 | 0.0021386 | 0.0034483 | 0.0024219 | 0.0065139 | 0.0003557
RO | DEZ | 8 | 0.053427 | 0.053427 | 22 | RO | Rondônia | DEZ | 12 | 8 | 0.053427 | 0.069526 | 0.090785 | 0.071981 | 0.13456 | 0.017373
RO | DEZ | 9 | 0.26077 | 0.16456 | 22 | RO | Rondônia | DEZ | 12 | 9 | 0.16456 | 0.21393 | 0.26077 | 0.2116 | 0.35801 | 0.055047
RO | DEZ | 10 | 0.44861 | 0.44861 | 22 | RO | Rondônia | DEZ | 12 | 10 | 0.26287 | 0.37483 | 0.44861 | 0.35969 | 0.57707 | 0.094294
RO | DEZ | 11 | 0.63247 | 0.63247 | 22 | RO | Rondônia | DEZ | 12 | 11 | 0.37223 | 0.50538 | 0.63247 | 0.49896 | 0.77078 | 0.15272
RO | DEZ | 12 | 0.74286 | 0.74286 | 22 | RO | Rondônia | DEZ | 12 | 12 | 0.47257 | 0.61729 | 0.74286 | 0.60092 | 0.89672 | 0.16213
RO | DEZ | 13 | 0.77154 | 0.77154 | 22 | RO | Rondônia | DEZ | 12 | 13 | 0.54069 | 0.64842 | 0.77154 | 0.64955 | 0.96284 | 0.25092
RO | DEZ | 14 | 0.756 | 0.756 | 22 | RO | Rondônia | DEZ | 12 | 14 | 0.53719 | 0.65044 | 0.756 | 0.64518 | 0.95294 | 0.27565
RO | DEZ | 15 | 0.68489 | 0.68489 | 22 | RO | Rondônia | DEZ | 12 | 15 | 0.50595 | 0.60318 | 0.68489 | 0.59372 | 0.86951 | 0.28403
RO | DEZ | 16 | 0.61294 | 0.61294 | 22 | RO | Rondônia | DEZ | 12 | 16 | 0.43309 | 0.52222 | 0.61294 | 0.51417 | 0.75617 | 0.17089
RO | DEZ | 17 | 0.46079 | 0.46079 | 22 | RO | Rondônia | DEZ | 12 | 17 | 0.31452 | 0.39761 | 0.46079 | 0.3848 | 0.56179 | 0.1386
RO | DEZ | 18 | 0.28468 | 0.28468 | 22 | RO | Rondônia | DEZ | 12 | 18 | 0.20115 | 0.24151 | 0.28468 | 0.23539 | 0.35926 | 0.07156
RO | DEZ | 19 | 0.11054 | 0.11054 | 22 | RO | Rondônia | DEZ | 12 | 19 | 0.079305 | 0.096936 | 0.11054 | 0.094619 | 0.15873 | 0.02331
RO | DEZ | 20 | 0.0092863 | 0.0092863 | 22 | RO | Rondônia | DEZ | 12 | 20 | 0.0044688 | 0.0064229 | 0.0092863 | 0.0070183 | 0.016286 | 0.0012147
RO | DEZ | 21 | 0 | 0 | 22 | RO | Rondônia | DEZ | 12 | 21 | 0 | 0 | 0 | 0 | 0 | 0
RO | DEZ | 22 | 0 | 0 | 22 | RO | Rondônia | DEZ | 12 | 22 | 0 | 0 | 0 | 0 | 0 | 0
RO | DEZ | 23 | 0 | 0 | 22 | RO | Rondônia | DEZ | 12 | 23 | 0 | 0 | 0 | 0 | 0 | 0
RO | DEZ | 24 | 0 | 0 | 22 | RO | Rondônia | DEZ | 12 | 24 | 0 | 0 | 0 | 0 | 0 | 0
RR | JAN | 1 | 0 | 0 | 23 | RR | Roraima | JAN | 1 | 1 | 0 | 0 | 0 | 0 | 0 | 0
RR | JAN | 2 | 0 | 0 | 23 | RR | Roraima | JAN | 1 | 2 | 0 | 0 | 0 | 0 | 0 | 0
RR | JAN | 3 | 0 | 0 | 23 | RR | Roraima | JAN | 1 | 3 | 0 | 0 | 0 | 0 | 0 | 0
RR | JAN | 4 | 0 | 0 | 23 | RR | Roraima | JAN | 1 | 4 | 0 | 0 | 0 | 0 | 0 | 0
RR | JAN | 5 | 0 | 0 | 23 | RR | Roraima | JAN | 1 | 5 | 0 | 0 | 0 | 0 | 0 | 0
RR | JAN | 6 | 0 | 0 | 23 | RR | Roraima | JAN | 1 | 6 | 0 | 0 | 0 | 0 | 0 | 0
RR | JAN | 7 | 0 | 0 | 23 | RR | Roraima | JAN | 1 | 7 | 0 | 0 | 0 | 0 | 0 | 0
RR | JAN | 8 | 0.025134 | 0.025134 | 23 | RR | Roraima | JAN | 1 | 8 | 0.025134 | 0.029893 | 0.034152 | 0.02983 | 0.051382 | 0.0053316
RR | JAN | 9 | 0.21415 | 0.15286 | 23 | RR | Roraima | JAN | 1 | 9 | 0.15286 | 0.18732 | 0.21415 | 0.17867 | 0.25625 | 0.038283
RR | JAN | 10 | 0.43255 | 0.43255 | 23 | RR | Roraima | JAN | 1 | 10 | 0.31365 | 0.37879 | 0.43255 | 0.36496 | 0.49348 | 0.08472
RR | JAN | 11 | 0.625 | 0.625 | 23 | RR | Roraima | JAN | 1 | 11 | 0.4531 | 0.55146 | 0.625 | 0.5291 | 0.70108 | 0.11909
RR | JAN | 12 | 0.75337 | 0.75337 | 23 | RR | Roraima | JAN | 1 | 12 | 0.53916 | 0.67321 | 0.75337 | 0.64187 | 0.86065 | 0.18614
RR | JAN | 13 | 0.83105 | 0.83105 | 23 | RR | Roraima | JAN | 1 | 13 | 0.61063 | 0.72722 | 0.83105 | 0.70104 | 0.94621 | 0.16516
RR | JAN | 14 | 0.81492 | 0.81492 | 23 | RR | Roraima | JAN | 1 | 14 | 0.61043 | 0.71908 | 0.81492 | 0.7009 | 0.95864 | 0.24237
RR | JAN | 15 | 0.73899 | 0.73899 | 23 | RR | Roraima | JAN | 1 | 15 | 0.59179 | 0.66236 | 0.73899 | 0.6512 | 0.91631 | 0.22349
RR | JAN | 16 | 0.58833 | 0.58833 | 23 | RR | Roraima | JAN | 1 | 16 | 0.44978 | 0.53159 | 0.58833 | 0.51941 | 0.76864 | 0.25715
RR | JAN | 17 | 0.44039 | 0.44039 | 23 | RR | Roraima | JAN | 1 | 17 | 0.34943 | 0.39403 | 0.44039 | 0.39241 | 0.56711 | 0.20179
RR | JAN | 18 | 0.26583 | 0.26583 | 23 | RR | Roraima | JAN | 1 | 18 | 0.20713 | 0.23877 | 0.26583 | 0.23593 | 0.34234 | 0.14148
RR | JAN | 19 | 0.089942 | 0.089942 | 23 | RR | Roraima | JAN | 1 | 19 | 0.067963 | 0.079404 | 0.089942 | 0.079355 | 0.11784 | 0.03626
RR | JAN | 20 | 0.0014468 | 0.0014468 | 23 | RR | Roraima | JAN | 1 | 20 | 0.0003505 | 0.00080492 | 0.0014468 | 0.00095718 | 0.002438 | 4.8527e-05
RR | JAN | 21 | 0 | 0 | 23 | RR | Roraima | JAN | 1 | 21 | 0 | 0 | 0 | 0 | 0 | 0
RR | JAN | 22 | 0 | 0 | 23 | RR | Roraima | JAN | 1 | 22 | 0 | 0 | 0 | 0 | 0 | 0
RR | JAN | 23 | 0 | 0 | 23 | RR | Roraima | JAN | 1 | 23 | 0 | 0 | 0 | 0 | 0 | 0
RR | JAN | 24 | 0 | 0 | 23 | RR | Roraima | JAN | 1 | 24 | 0 | 0 | 0 | 0 | 0 | 0
RR | FEV | 1 | 0 | 0 | 23 | RR | Roraima | FEV | 2 | 1 | 0 | 0 | 0 | 0 | 0 | 0
RR | FEV | 2 | 0 | 0 | 23 | RR | Roraima | FEV | 2 | 2 | 0 | 0 | 0 | 0 | 0 | 0
RR | FEV | 3 | 0 | 0 | 23 | RR | Roraima | FEV | 2 | 3 | 0 | 0 | 0 | 0 | 0 | 0
RR | FEV | 4 | 0 | 0 | 23 | RR | Roraima | FEV | 2 | 4 | 0 | 0 | 0 | 0 | 0 | 0
RR | FEV | 5 | 0 | 0 | 23 | RR | Roraima | FEV | 2 | 5 | 0 | 0 | 0 | 0 | 0 | 0
RR | FEV | 6 | 0 | 0 | 23 | RR | Roraima | FEV | 2 | 6 | 0 | 0 | 0 | 0 | 0 | 0
RR | FEV | 7 | 0 | 0 | 23 | RR | Roraima | FEV | 2 | 7 | 0 | 0 | 0 | 0 | 0 | 0
RR | FEV | 8 | 0.021864 | 0.021864 | 23 | RR | Roraima | FEV | 2 | 8 | 0.021864 | 0.027841 | 0.031833 | 0.026324 | 0.039213 | 0.0067178
RR | FEV | 9 | 0.21737 | 0.16004 | 23 | RR | Roraima | FEV | 2 | 9 | 0.16004 | 0.18708 | 0.21737 | 0.18032 | 0.25161 | 0.053941
RR | FEV | 10 | 0.45169 | 0.45169 | 23 | RR | Roraima | FEV | 2 | 10 | 0.32348 | 0.40277 | 0.45169 | 0.38136 | 0.50219 | 0.12529
RR | FEV | 11 | 0.66037 | 0.66037 | 23 | RR | Roraima | FEV | 2 | 11 | 0.46617 | 0.57612 | 0.66037 | 0.55838 | 0.72913 | 0.22844
RR | FEV | 12 | 0.80312 | 0.80312 | 23 | RR | Roraima | FEV | 2 | 12 | 0.57629 | 0.70272 | 0.80312 | 0.67639 | 0.90144 | 0.21286
RR | FEV | 13 | 0.85906 | 0.85906 | 23 | RR | Roraima | FEV | 2 | 13 | 0.59951 | 0.74775 | 0.85906 | 0.72738 | 1.0052 | 0.19783
RR | FEV | 14 | 0.87419 | 0.87419 | 23 | RR | Roraima | FEV | 2 | 14 | 0.61849 | 0.75605 | 0.87419 | 0.73185 | 1.0143 | 0.21087
RR | FEV | 15 | 0.79612 | 0.79612 | 23 | RR | Roraima | FEV | 2 | 15 | 0.57005 | 0.68893 | 0.79612 | 0.6804 | 0.95774 | 0.22998
RR | FEV | 16 | 0.63935 | 0.63935 | 23 | RR | Roraima | FEV | 2 | 16 | 0.44602 | 0.52588 | 0.63935 | 0.53413 | 0.8151 | 0.25308
RR | FEV | 17 | 0.47457 | 0.47457 | 23 | RR | Roraima | FEV | 2 | 17 | 0.34246 | 0.41692 | 0.47457 | 0.40896 | 0.62084 | 0.20735
RR | FEV | 18 | 0.29242 | 0.29242 | 23 | RR | Roraima | FEV | 2 | 18 | 0.22027 | 0.25841 | 0.29242 | 0.25532 | 0.38459 | 0.12828
RR | FEV | 19 | 0.10793 | 0.10793 | 23 | RR | Roraima | FEV | 2 | 19 | 0.083899 | 0.096281 | 0.10793 | 0.094238 | 0.13568 | 0.042606
RR | FEV | 20 | 0.0027724 | 0.0027724 | 23 | RR | Roraima | FEV | 2 | 20 | 0.0021774 | 0.0024738 | 0.0027724 | 0.0024706 | 0.0035077 | 0.0011414
RR | FEV | 21 | 0 | 0 | 23 | RR | Roraima | FEV | 2 | 21 | 0 | 0 | 0 | 0 | 0 | 0
RR | FEV | 22 | 0 | 0 | 23 | RR | Roraima | FEV | 2 | 22 | 0 | 0 | 0 | 0 | 0 | 0
RR | FEV | 23 | 0 | 0 | 23 | RR | Roraima | FEV | 2 | 23 | 0 | 0 | 0 | 0 | 0 | 0
RR | FEV | 24 | 0 | 0 | 23 | RR | Roraima | FEV | 2 | 24 | 0 | 0 | 0 | 0 | 0 | 0
RR | MAR | 1 | 0 | 0 | 23 | RR | Roraima | MAR | 3 | 1 | 0 | 0 | 0 | 0 | 0 | 0
RR | MAR | 2 | 0 | 0 | 23 | RR | Roraima | MAR | 3 | 2 | 0 | 0 | 0 | 0 | 0 | 0
RR | MAR | 3 | 0 | 0 | 23 | RR | Roraima | MAR | 3 | 3 | 0 | 0 | 0 | 0 | 0 | 0
RR | MAR | 4 | 0 | 0 | 23 | RR | Roraima | MAR | 3 | 4 | 0 | 0 | 0 | 0 | 0 | 0
RR | MAR | 5 | 0 | 0 | 23 | RR | Roraima | MAR | 3 | 5 | 0 | 0 | 0 | 0 | 0 | 0
RR | MAR | 6 | 0 | 0 | 23 | RR | Roraima | MAR | 3 | 6 | 0 | 0 | 0 | 0 | 0 | 0
RR | MAR | 7 | 0 | 0 | 23 | RR | Roraima | MAR | 3 | 7 | 0 | 0 | 0 | 0 | 0 | 0
RR | MAR | 8 | 0.030546 | 0.030546 | 23 | RR | Roraima | MAR | 3 | 8 | 0.030546 | 0.039384 | 0.047041 | 0.038736 | 0.060805 | 0.0090545
RR | MAR | 9 | 0.2508 | 0.17003 | 23 | RR | Roraima | MAR | 3 | 9 | 0.17003 | 0.21525 | 0.2508 | 0.20733 | 0.28697 | 0.058821
RR | MAR | 10 | 0.49772 | 0.49772 | 23 | RR | Roraima | MAR | 3 | 10 | 0.35768 | 0.42088 | 0.49772 | 0.41342 | 0.54901 | 0.11468
RR | MAR | 11 | 0.70755 | 0.70755 | 23 | RR | Roraima | MAR | 3 | 11 | 0.51911 | 0.61928 | 0.70755 | 0.59858 | 0.7731 | 0.17617
RR | MAR | 12 | 0.86072 | 0.86072 | 23 | RR | Roraima | MAR | 3 | 12 | 0.63577 | 0.75647 | 0.86072 | 0.72792 | 0.94545 | 0.23945
RR | MAR | 13 | 0.9223 | 0.9223 | 23 | RR | Roraima | MAR | 3 | 13 | 0.67731 | 0.80491 | 0.9223 | 0.78468 | 1.0324 | 0.26997
RR | MAR | 14 | 0.90556 | 0.90556 | 23 | RR | Roraima | MAR | 3 | 14 | 0.67057 | 0.81561 | 0.90556 | 0.77904 | 1.0537 | 0.31806
RR | MAR | 15 | 0.81953 | 0.81953 | 23 | RR | Roraima | MAR | 3 | 15 | 0.60887 | 0.74065 | 0.81953 | 0.71272 | 0.96331 | 0.25755
RR | MAR | 16 | 0.65807 | 0.65807 | 23 | RR | Roraima | MAR | 3 | 16 | 0.49373 | 0.58525 | 0.65807 | 0.56954 | 0.78134 | 0.20222
RR | MAR | 17 | 0.48634 | 0.48634 | 23 | RR | Roraima | MAR | 3 | 17 | 0.3663 | 0.43459 | 0.48634 | 0.42341 | 0.58278 | 0.18768
RR | MAR | 18 | 0.29282 | 0.29282 | 23 | RR | Roraima | MAR | 3 | 18 | 0.21712 | 0.2593 | 0.29282 | 0.25328 | 0.35479 | 0.10523
RR | MAR | 19 | 0.097651 | 0.097651 | 23 | RR | Roraima | MAR | 3 | 19 | 0.07529 | 0.088752 | 0.097651 | 0.086355 | 0.12294 | 0.033709
RR | MAR | 20 | 0.0019292 | 0.0019292 | 23 | RR | Roraima | MAR | 3 | 20 | 0.00095551 | 0.0014479 | 0.0019292 | 0.0014696 | 0.002804 | 0.00036712
RR | MAR | 21 | 0 | 0 | 23 | RR | Roraima | MAR | 3 | 21 | 0 | 0 | 0 | 0 | 0 | 0
RR | MAR | 22 | 0 | 0 | 23 | RR | Roraima | MAR | 3 | 22 | 0 | 0 | 0 | 0 | 0 | 0
RR | MAR | 23 | 0 | 0 | 23 | RR | Roraima | MAR | 3 | 23 | 0 | 0 | 0 | 0 | 0 | 0
RR | MAR | 24 | 0 | 0 | 23 | RR | Roraima | MAR | 3 | 24 | 0 | 0 | 0 | 0 | 0 | 0
RR | ABR | 1 | 0 | 0 | 23 | RR | Roraima | ABR | 4 | 1 | 0 | 0 | 0 | 0 | 0 | 0
RR | ABR | 2 | 0 | 0 | 23 | RR | Roraima | ABR | 4 | 2 | 0 | 0 | 0 | 0 | 0 | 0
RR | ABR | 3 | 0 | 0 | 23 | RR | Roraima | ABR | 4 | 3 | 0 | 0 | 0 | 0 | 0 | 0
RR | ABR | 4 | 0 | 0 | 23 | RR | Roraima | ABR | 4 | 4 | 0 | 0 | 0 | 0 | 0 | 0
RR | ABR | 5 | 0 | 0 | 23 | RR | Roraima | ABR | 4 | 5 | 0 | 0 | 0 | 0 | 0 | 0
RR | ABR | 6 | 0 | 0 | 23 | RR | Roraima | ABR | 4 | 6 | 0 | 0 | 0 | 0 | 0 | 0
RR | ABR | 7 | 1.0549e-06 | 1.0549e-06 | 23 | RR | Roraima | ABR | 4 | 7 | 1.0549e-06 | 5.8021e-06 | 2.9538e-05 | 1.8485e-05 | 0.00011604 | 0
RR | ABR | 8 | 0.034894 | 0.034894 | 23 | RR | Roraima | ABR | 4 | 8 | 0.034894 | 0.049276 | 0.06146 | 0.047518 | 0.086206 | 0.0060901
RR | ABR | 9 | 0.24343 | 0.14545 | 23 | RR | Roraima | ABR | 4 | 9 | 0.14545 | 0.19862 | 0.24343 | 0.18883 | 0.30892 | 0.022027
RR | ABR | 10 | 0.45275 | 0.45275 | 23 | RR | Roraima | ABR | 4 | 10 | 0.27459 | 0.38212 | 0.45275 | 0.35455 | 0.55295 | 0.058054
RR | ABR | 11 | 0.63032 | 0.63032 | 23 | RR | Roraima | ABR | 4 | 11 | 0.39953 | 0.53006 | 0.63032 | 0.49804 | 0.7695 | 0.09456
RR | ABR | 12 | 0.73566 | 0.73566 | 23 | RR | Roraima | ABR | 4 | 12 | 0.49457 | 0.63867 | 0.73566 | 0.6027 | 0.92942 | 0.094598
RR | ABR | 13 | 0.78794 | 0.78794 | 23 | RR | Roraima | ABR | 4 | 13 | 0.51631 | 0.67819 | 0.78794 | 0.64622 | 1.0192 | 0.13704
RR | ABR | 14 | 0.78439 | 0.78439 | 23 | RR | Roraima | ABR | 4 | 14 | 0.54695 | 0.6739 | 0.78439 | 0.65198 | 1.0204 | 0.16316
RR | ABR | 15 | 0.70738 | 0.70738 | 23 | RR | Roraima | ABR | 4 | 15 | 0.50645 | 0.62523 | 0.70738 | 0.59577 | 0.92848 | 0.13691
RR | ABR | 16 | 0.5941 | 0.5941 | 23 | RR | Roraima | ABR | 4 | 16 | 0.43665 | 0.52409 | 0.5941 | 0.49854 | 0.76915 | 0.11695
RR | ABR | 17 | 0.43978 | 0.43978 | 23 | RR | Roraima | ABR | 4 | 17 | 0.32681 | 0.38692 | 0.43978 | 0.37312 | 0.57428 | 0.092506
RR | ABR | 18 | 0.24692 | 0.24692 | 23 | RR | Roraima | ABR | 4 | 18 | 0.18097 | 0.22189 | 0.24692 | 0.21251 | 0.3258 | 0.067346
RR | ABR | 19 | 0.076581 | 0.076581 | 23 | RR | Roraima | ABR | 4 | 19 | 0.053233 | 0.065272 | 0.076581 | 0.064285 | 0.098768 | 0.020109
RR | ABR | 20 | 0.00041881 | 0.00041881 | 23 | RR | Roraima | ABR | 4 | 20 | 0.00017037 | 0.00026268 | 0.00041881 | 0.00031261 | 0.00083023 | 6.9626e-05
RR | ABR | 21 | 0 | 0 | 23 | RR | Roraima | ABR | 4 | 21 | 0 | 0 | 0 | 0 | 0 | 0
RR | ABR | 22 | 0 | 0 | 23 | RR | Roraima | ABR | 4 | 22 | 0 | 0 | 0 | 0 | 0 | 0
RR | ABR | 23 | 0 | 0 | 23 | RR | Roraima | ABR | 4 | 23 | 0 | 0 | 0 | 0 | 0 | 0
RR | ABR | 24 | 0 | 0 | 23 | RR | Roraima | ABR | 4 | 24 | 0 | 0 | 0 | 0 | 0 | 0
RR | MAI | 1 | 0 | 0 | 23 | RR | Roraima | MAI | 5 | 1 | 0 | 0 | 0 | 0 | 0 | 0
RR | MAI | 2 | 0 | 0 | 23 | RR | Roraima | MAI | 5 | 2 | 0 | 0 | 0 | 0 | 0 | 0
RR | MAI | 3 | 0 | 0 | 23 | RR | Roraima | MAI | 5 | 3 | 0 | 0 | 0 | 0 | 0 | 0
RR | MAI | 4 | 0 | 0 | 23 | RR | Roraima | MAI | 5 | 4 | 0 | 0 | 0 | 0 | 0 | 0
RR | MAI | 5 | 0 | 0 | 23 | RR | Roraima | MAI | 5 | 5 | 0 | 0 | 0 | 0 | 0 | 0
RR | MAI | 6 | 0 | 0 | 23 | RR | Roraima | MAI | 5 | 6 | 0 | 0 | 0 | 0 | 0 | 0
RR | MAI | 7 | 8.3604e-05 | 8.3604e-05 | 23 | RR | Roraima | MAI | 5 | 7 | 8.3604e-05 | 0.0001229 | 0.00016984 | 0.00012804 | 0.00023736 | 2.9538e-05
RR | MAI | 8 | 0.027773 | 0.027773 | 23 | RR | Roraima | MAI | 5 | 8 | 0.027773 | 0.044694 | 0.059611 | 0.044091 | 0.082232 | 0.0093689
RR | MAI | 9 | 0.20546 | 0.10287 | 23 | RR | Roraima | MAI | 5 | 9 | 0.10287 | 0.15088 | 0.20546 | 0.15552 | 0.29698 | 0.035583
RR | MAI | 10 | 0.35929 | 0.35929 | 23 | RR | Roraima | MAI | 5 | 10 | 0.17268 | 0.2777 | 0.35929 | 0.27649 | 0.52023 | 0.071429
RR | MAI | 11 | 0.5143 | 0.5143 | 23 | RR | Roraima | MAI | 5 | 11 | 0.25058 | 0.39237 | 0.5143 | 0.39044 | 0.70698 | 0.10089
RR | MAI | 12 | 0.61245 | 0.61245 | 23 | RR | Roraima | MAI | 5 | 12 | 0.32883 | 0.48262 | 0.61245 | 0.46603 | 0.82148 | 0.089231
RR | MAI | 13 | 0.63078 | 0.63078 | 23 | RR | Roraima | MAI | 5 | 13 | 0.36935 | 0.52397 | 0.63078 | 0.50842 | 0.87208 | 0.11659
RR | MAI | 14 | 0.61062 | 0.61062 | 23 | RR | Roraima | MAI | 5 | 14 | 0.4071 | 0.50256 | 0.61062 | 0.50385 | 0.82244 | 0.12843
RR | MAI | 15 | 0.57016 | 0.57016 | 23 | RR | Roraima | MAI | 5 | 15 | 0.38632 | 0.48348 | 0.57016 | 0.47915 | 0.78619 | 0.17046
RR | MAI | 16 | 0.49216 | 0.49216 | 23 | RR | Roraima | MAI | 5 | 16 | 0.32436 | 0.43081 | 0.49216 | 0.41235 | 0.62468 | 0.12647
RR | MAI | 17 | 0.37465 | 0.37465 | 23 | RR | Roraima | MAI | 5 | 17 | 0.25404 | 0.31491 | 0.37465 | 0.30723 | 0.4708 | 0.095557
RR | MAI | 18 | 0.21278 | 0.21278 | 23 | RR | Roraima | MAI | 5 | 18 | 0.14287 | 0.18007 | 0.21278 | 0.17392 | 0.27088 | 0.056937
RR | MAI | 19 | 0.059524 | 0.059524 | 23 | RR | Roraima | MAI | 5 | 19 | 0.041955 | 0.051759 | 0.059524 | 0.050162 | 0.07959 | 0.011774
RR | MAI | 20 | 0.00018013 | 0.00018013 | 23 | RR | Roraima | MAI | 5 | 20 | 0.00011182 | 0.00013872 | 0.00018013 | 0.00015031 | 0.0003418 | 5.0637e-05
RR | MAI | 21 | 0 | 0 | 23 | RR | Roraima | MAI | 5 | 21 | 0 | 0 | 0 | 0 | 0 | 0
RR | MAI | 22 | 0 | 0 | 23 | RR | Roraima | MAI | 5 | 22 | 0 | 0 | 0 | 0 | 0 | 0
RR | MAI | 23 | 0 | 0 | 23 | RR | Roraima | MAI | 5 | 23 | 0 | 0 | 0 | 0 | 0 | 0
RR | MAI | 24 | 0 | 0 | 23 | RR | Roraima | MAI | 5 | 24 | 0 | 0 | 0 | 0 | 0 | 0
RR | JUN | 1 | 0 | 0 | 23 | RR | Roraima | JUN | 6 | 1 | 0 | 0 | 0 | 0 | 0 | 0
RR | JUN | 2 | 0 | 0 | 23 | RR | Roraima | JUN | 6 | 2 | 0 | 0 | 0 | 0 | 0 | 0
RR | JUN | 3 | 0 | 0 | 23 | RR | Roraima | JUN | 6 | 3 | 0 | 0 | 0 | 0 | 0 | 0
RR | JUN | 4 | 0 | 0 | 23 | RR | Roraima | JUN | 6 | 4 | 0 | 0 | 0 | 0 | 0 | 0
RR | JUN | 5 | 0 | 0 | 23 | RR | Roraima | JUN | 6 | 5 | 0 | 0 | 0 | 0 | 0 | 0
RR | JUN | 6 | 0 | 0 | 23 | RR | Roraima | JUN | 6 | 6 | 0 | 0 | 0 | 0 | 0 | 0
RR | JUN | 7 | 8.4395e-06 | 8.4395e-06 | 23 | RR | Roraima | JUN | 6 | 7 | 8.4395e-06 | 2.4791e-05 | 6.1977e-05 | 4.2373e-05 | 0.00018461 | 2.1099e-06
RR | JUN | 8 | 0.03069 | 0.03069 | 23 | RR | Roraima | JUN | 6 | 8 | 0.03069 | 0.04064 | 0.054994 | 0.042256 | 0.074169 | 0.0092803
RR | JUN | 9 | 0.20108 | 0.11549 | 23 | RR | Roraima | JUN | 6 | 9 | 0.11549 | 0.15376 | 0.20108 | 0.15744 | 0.27827 | 0.033107
RR | JUN | 10 | 0.36111 | 0.36111 | 23 | RR | Roraima | JUN | 6 | 10 | 0.2117 | 0.28297 | 0.36111 | 0.28822 | 0.49662 | 0.095757
RR | JUN | 11 | 0.51846 | 0.51846 | 23 | RR | Roraima | JUN | 6 | 11 | 0.30274 | 0.40931 | 0.51846 | 0.40751 | 0.68855 | 0.095573
RR | JUN | 12 | 0.62373 | 0.62373 | 23 | RR | Roraima | JUN | 6 | 12 | 0.3843 | 0.49784 | 0.62373 | 0.49425 | 0.77304 | 0.13124
RR | JUN | 13 | 0.63248 | 0.63248 | 23 | RR | Roraima | JUN | 6 | 13 | 0.42035 | 0.53136 | 0.63248 | 0.5233 | 0.78897 | 0.17078
RR | JUN | 14 | 0.61975 | 0.61975 | 23 | RR | Roraima | JUN | 6 | 14 | 0.42512 | 0.54459 | 0.61975 | 0.52773 | 0.81406 | 0.17364
RR | JUN | 15 | 0.60198 | 0.60198 | 23 | RR | Roraima | JUN | 6 | 15 | 0.42124 | 0.50434 | 0.60198 | 0.50178 | 0.72525 | 0.18473
RR | JUN | 16 | 0.52044 | 0.52044 | 23 | RR | Roraima | JUN | 6 | 16 | 0.37754 | 0.45409 | 0.52044 | 0.44294 | 0.63731 | 0.11481
RR | JUN | 17 | 0.3906 | 0.3906 | 23 | RR | Roraima | JUN | 6 | 17 | 0.28811 | 0.34275 | 0.3906 | 0.33491 | 0.47281 | 0.1181
RR | JUN | 18 | 0.22793 | 0.22793 | 23 | RR | Roraima | JUN | 6 | 18 | 0.16451 | 0.19682 | 0.22793 | 0.19386 | 0.28257 | 0.058684
RR | JUN | 19 | 0.07265 | 0.07265 | 23 | RR | Roraima | JUN | 6 | 19 | 0.051931 | 0.063078 | 0.07265 | 0.062095 | 0.095567 | 0.018078
RR | JUN | 20 | 0.00090804 | 0.00090804 | 23 | RR | Roraima | JUN | 6 | 20 | 0.00040299 | 0.00061503 | 0.00090804 | 0.00067165 | 0.001441 | 0.00019305
RR | JUN | 21 | 0 | 0 | 23 | RR | Roraima | JUN | 6 | 21 | 0 | 0 | 0 | 0 | 0 | 0
RR | JUN | 22 | 0 | 0 | 23 | RR | Roraima | JUN | 6 | 22 | 0 | 0 | 0 | 0 | 0 | 0
RR | JUN | 23 | 0 | 0 | 23 | RR | Roraima | JUN | 6 | 23 | 0 | 0 | 0 | 0 | 0 | 0
RR | JUN | 24 | 0 | 0 | 23 | RR | Roraima | JUN | 6 | 24 | 0 | 0 | 0 | 0 | 0 | 0
RR | JUL | 1 | 0 | 0 | 23 | RR | Roraima | JUL | 7 | 1 | 0 | 0 | 0 | 0 | 0 | 0
RR | JUL | 2 | 0 | 0 | 23 | RR | Roraima | JUL | 7 | 2 | 0 | 0 | 0 | 0 | 0 | 0
RR | JUL | 3 | 0 | 0 | 23 | RR | Roraima | JUL | 7 | 3 | 0 | 0 | 0 | 0 | 0 | 0
RR | JUL | 4 | 0 | 0 | 23 | RR | Roraima | JUL | 7 | 4 | 0 | 0 | 0 | 0 | 0 | 0
RR | JUL | 5 | 0 | 0 | 23 | RR | Roraima | JUL | 7 | 5 | 0 | 0 | 0 | 0 | 0 | 0
RR | JUL | 6 | 0 | 0 | 23 | RR | Roraima | JUL | 7 | 6 | 0 | 0 | 0 | 0 | 0 | 0
RR | JUL | 7 | 0 | 0 | 23 | RR | Roraima | JUL | 7 | 7 | 0 | 0 | 1.0549e-06 | 5.8418e-07 | 4.2197e-06 | 0
RR | JUL | 8 | 0.028806 | 0.028806 | 23 | RR | Roraima | JUL | 7 | 8 | 0.028806 | 0.038069 | 0.045456 | 0.036605 | 0.058068 | 0.0059192
RR | JUL | 9 | 0.19279 | 0.12451 | 23 | RR | Roraima | JUL | 7 | 9 | 0.12451 | 0.16137 | 0.19279 | 0.15639 | 0.26224 | 0.030401
RR | JUL | 10 | 0.37592 | 0.37592 | 23 | RR | Roraima | JUL | 7 | 10 | 0.2443 | 0.32342 | 0.37592 | 0.30487 | 0.49287 | 0.043482
RR | JUL | 11 | 0.54088 | 0.54088 | 23 | RR | Roraima | JUL | 7 | 11 | 0.33768 | 0.45817 | 0.54088 | 0.43406 | 0.68664 | 0.070465
RR | JUL | 12 | 0.63602 | 0.63602 | 23 | RR | Roraima | JUL | 7 | 12 | 0.42765 | 0.54958 | 0.63602 | 0.52145 | 0.82601 | 0.10549
RR | JUL | 13 | 0.67917 | 0.67917 | 23 | RR | Roraima | JUL | 7 | 13 | 0.46658 | 0.57423 | 0.67917 | 0.5566 | 0.8546 | 0.15774
RR | JUL | 14 | 0.6589 | 0.6589 | 23 | RR | Roraima | JUL | 7 | 14 | 0.49369 | 0.58427 | 0.6589 | 0.56327 | 0.83199 | 0.17414
RR | JUL | 15 | 0.63165 | 0.63165 | 23 | RR | Roraima | JUL | 7 | 15 | 0.49589 | 0.57368 | 0.63165 | 0.54712 | 0.79549 | 0.20737
RR | JUL | 16 | 0.5535 | 0.5535 | 23 | RR | Roraima | JUL | 7 | 16 | 0.44229 | 0.50109 | 0.5535 | 0.48255 | 0.62704 | 0.20779
RR | JUL | 17 | 0.42348 | 0.42348 | 23 | RR | Roraima | JUL | 7 | 17 | 0.33124 | 0.37482 | 0.42348 | 0.36685 | 0.49196 | 0.16237
RR | JUL | 18 | 0.25053 | 0.25053 | 23 | RR | Roraima | JUL | 7 | 18 | 0.19489 | 0.21946 | 0.25053 | 0.21791 | 0.29284 | 0.10663
RR | JUL | 19 | 0.084794 | 0.084794 | 23 | RR | Roraima | JUL | 7 | 19 | 0.067184 | 0.077162 | 0.084794 | 0.074779 | 0.10015 | 0.03219
RR | JUL | 20 | 0.0018564 | 0.0018564 | 23 | RR | Roraima | JUL | 7 | 20 | 0.0014582 | 0.0016752 | 0.0018564 | 0.0016226 | 0.0022038 | 0.00059393
RR | JUL | 21 | 0 | 0 | 23 | RR | Roraima | JUL | 7 | 21 | 0 | 0 | 0 | 0 | 0 | 0
RR | JUL | 22 | 0 | 0 | 23 | RR | Roraima | JUL | 7 | 22 | 0 | 0 | 0 | 0 | 0 | 0
RR | JUL | 23 | 0 | 0 | 23 | RR | Roraima | JUL | 7 | 23 | 0 | 0 | 0 | 0 | 0 | 0
RR | JUL | 24 | 0 | 0 | 23 | RR | Roraima | JUL | 7 | 24 | 0 | 0 | 0 | 0 | 0 | 0
RR | AGO | 1 | 0 | 0 | 23 | RR | Roraima | AGO | 8 | 1 | 0 | 0 | 0 | 0 | 0 | 0
RR | AGO | 2 | 0 | 0 | 23 | RR | Roraima | AGO | 8 | 2 | 0 | 0 | 0 | 0 | 0 | 0
RR | AGO | 3 | 0 | 0 | 23 | RR | Roraima | AGO | 8 | 3 | 0 | 0 | 0 | 0 | 0 | 0
RR | AGO | 4 | 0 | 0 | 23 | RR | Roraima | AGO | 8 | 4 | 0 | 0 | 0 | 0 | 0 | 0
RR | AGO | 5 | 0 | 0 | 23 | RR | Roraima | AGO | 8 | 5 | 0 | 0 | 0 | 0 | 0 | 0
RR | AGO | 6 | 0 | 0 | 23 | RR | Roraima | AGO | 8 | 6 | 0 | 0 | 0 | 0 | 0 | 0
RR | AGO | 7 | 0 | 0 | 23 | RR | Roraima | AGO | 8 | 7 | 0 | 0 | 1.0549e-06 | 8.1105e-07 | 5.2747e-06 | 0
RR | AGO | 8 | 0.036829 | 0.036829 | 23 | RR | Roraima | AGO | 8 | 8 | 0.036829 | 0.047477 | 0.055934 | 0.045637 | 0.07341 | 0.0094322
RR | AGO | 9 | 0.24231 | 0.16815 | 23 | RR | Roraima | AGO | 8 | 9 | 0.16815 | 0.21196 | 0.24231 | 0.19913 | 0.2917 | 0.028769
RR | AGO | 10 | 0.45872 | 0.45872 | 23 | RR | Roraima | AGO | 8 | 10 | 0.30803 | 0.40278 | 0.45872 | 0.3777 | 0.52562 | 0.065168
RR | AGO | 11 | 0.65681 | 0.65681 | 23 | RR | Roraima | AGO | 8 | 11 | 0.46072 | 0.57137 | 0.65681 | 0.54449 | 0.73813 | 0.13254
RR | AGO | 12 | 0.77649 | 0.77649 | 23 | RR | Roraima | AGO | 8 | 12 | 0.54197 | 0.7057 | 0.77649 | 0.65427 | 0.87992 | 0.18743
RR | AGO | 13 | 0.80644 | 0.80644 | 23 | RR | Roraima | AGO | 8 | 13 | 0.6084 | 0.70808 | 0.80644 | 0.69074 | 0.9305 | 0.23187
RR | AGO | 14 | 0.7871 | 0.7871 | 23 | RR | Roraima | AGO | 8 | 14 | 0.60411 | 0.70202 | 0.7871 | 0.68782 | 0.91899 | 0.23263
RR | AGO | 15 | 0.73405 | 0.73405 | 23 | RR | Roraima | AGO | 8 | 15 | 0.58224 | 0.66053 | 0.73405 | 0.64931 | 0.83804 | 0.26826
RR | AGO | 16 | 0.6197 | 0.6197 | 23 | RR | Roraima | AGO | 8 | 16 | 0.51242 | 0.56417 | 0.6197 | 0.55154 | 0.73053 | 0.2295
RR | AGO | 17 | 0.46942 | 0.46942 | 23 | RR | Roraima | AGO | 8 | 17 | 0.37616 | 0.42835 | 0.46942 | 0.41346 | 0.56604 | 0.14556
RR | AGO | 18 | 0.26439 | 0.26439 | 23 | RR | Roraima | AGO | 8 | 18 | 0.21292 | 0.23827 | 0.26439 | 0.23343 | 0.31348 | 0.089745
RR | AGO | 19 | 0.08426 | 0.08426 | 23 | RR | Roraima | AGO | 8 | 19 | 0.06918 | 0.076897 | 0.08426 | 0.075513 | 0.10151 | 0.026235
RR | AGO | 20 | 0.0013706 | 0.0013706 | 23 | RR | Roraima | AGO | 8 | 20 | 0.00062083 | 0.00098109 | 0.0013706 | 0.00098707 | 0.0019115 | 0.00013292
RR | AGO | 21 | 0 | 0 | 23 | RR | Roraima | AGO | 8 | 21 | 0 | 0 | 0 | 0 | 0 | 0
RR | AGO | 22 | 0 | 0 | 23 | RR | Roraima | AGO | 8 | 22 | 0 | 0 | 0 | 0 | 0 | 0
RR | AGO | 23 | 0 | 0 | 23 | RR | Roraima | AGO | 8 | 23 | 0 | 0 | 0 | 0 | 0 | 0
RR | AGO | 24 | 0 | 0 | 23 | RR | Roraima | AGO | 8 | 24 | 0 | 0 | 0 | 0 | 0 | 0
RR | SET | 1 | 0 | 0 | 23 | RR | Roraima | SET | 9 | 1 | 0 | 0 | 0 | 0 | 0 | 0
RR | SET | 2 | 0 | 0 | 23 | RR | Roraima | SET | 9 | 2 | 0 | 0 | 0 | 0 | 0 | 0
RR | SET | 3 | 0 | 0 | 23 | RR | Roraima | SET | 9 | 3 | 0 | 0 | 0 | 0 | 0 | 0
RR | SET | 4 | 0 | 0 | 23 | RR | Roraima | SET | 9 | 4 | 0 | 0 | 0 | 0 | 0 | 0
RR | SET | 5 | 0 | 0 | 23 | RR | Roraima | SET | 9 | 5 | 0 | 0 | 0 | 0 | 0 | 0
RR | SET | 6 | 0 | 0 | 23 | RR | Roraima | SET | 9 | 6 | 0 | 0 | 0 | 0 | 0 | 0
RR | SET | 7 | 2.7428e-05 | 2.7428e-05 | 23 | RR | Roraima | SET | 9 | 7 | 2.7428e-05 | 0.00010549 | 0.00029063 | 0.0001669 | 0.00063191 | 5.2747e-06
RR | SET | 8 | 0.060851 | 0.060851 | 23 | RR | Roraima | SET | 9 | 8 | 0.060851 | 0.072774 | 0.085859 | 0.072301 | 0.1027 | 0.022559
RR | SET | 9 | 0.30186 | 0.23217 | 23 | RR | Roraima | SET | 9 | 9 | 0.23217 | 0.26895 | 0.30186 | 0.26007 | 0.34285 | 0.074555
RR | SET | 10 | 0.53756 | 0.53756 | 23 | RR | Roraima | SET | 9 | 10 | 0.42765 | 0.49464 | 0.53756 | 0.47311 | 0.59393 | 0.14568
RR | SET | 11 | 0.73835 | 0.73835 | 23 | RR | Roraima | SET | 9 | 11 | 0.60065 | 0.69281 | 0.73835 | 0.65961 | 0.79543 | 0.27719
RR | SET | 12 | 0.84633 | 0.84633 | 23 | RR | Roraima | SET | 9 | 12 | 0.71554 | 0.78897 | 0.84633 | 0.7702 | 0.94258 | 0.35798
RR | SET | 13 | 0.86143 | 0.86143 | 23 | RR | Roraima | SET | 9 | 13 | 0.72229 | 0.80797 | 0.86143 | 0.78729 | 0.97981 | 0.52043
RR | SET | 14 | 0.83985 | 0.83985 | 23 | RR | Roraima | SET | 9 | 14 | 0.69584 | 0.78105 | 0.83985 | 0.76226 | 0.98948 | 0.51631
RR | SET | 15 | 0.76799 | 0.76799 | 23 | RR | Roraima | SET | 9 | 15 | 0.62556 | 0.7194 | 0.76799 | 0.69621 | 0.8838 | 0.48603
RR | SET | 16 | 0.65468 | 0.65468 | 23 | RR | Roraima | SET | 9 | 16 | 0.55408 | 0.60959 | 0.65468 | 0.59691 | 0.72837 | 0.35121
RR | SET | 17 | 0.47135 | 0.47135 | 23 | RR | Roraima | SET | 9 | 17 | 0.401 | 0.4406 | 0.47135 | 0.42531 | 0.51824 | 0.21053
RR | SET | 18 | 0.25151 | 0.25151 | 23 | RR | Roraima | SET | 9 | 18 | 0.21344 | 0.2317 | 0.25151 | 0.23029 | 0.29792 | 0.11589
RR | SET | 19 | 0.066642 | 0.066642 | 23 | RR | Roraima | SET | 9 | 19 | 0.051798 | 0.05919 | 0.066642 | 0.059035 | 0.079496 | 0.030442
RR | SET | 20 | 5.8549e-05 | 5.8549e-05 | 23 | RR | Roraima | SET | 9 | 20 | 0 | 1.5824e-06 | 5.8549e-05 | 4.3098e-05 | 0.00026795 | 0
RR | SET | 21 | 0 | 0 | 23 | RR | Roraima | SET | 9 | 21 | 0 | 0 | 0 | 0 | 0 | 0
RR | SET | 22 | 0 | 0 | 23 | RR | Roraima | SET | 9 | 22 | 0 | 0 | 0 | 0 | 0 | 0
RR | SET | 23 | 0 | 0 | 23 | RR | Roraima | SET | 9 | 23 | 0 | 0 | 0 | 0 | 0 | 0
RR | SET | 24 | 0 | 0 | 23 | RR | Roraima | SET | 9 | 24 | 0 | 0 | 0 | 0 | 0 | 0
RR | OUT | 1 | 0 | 0 | 23 | RR | Roraima | OUT | 10 | 1 | 0 | 0 | 0 | 0 | 0 | 0
RR | OUT | 2 | 0 | 0 | 23 | RR | Roraima | OUT | 10 | 2 | 0 | 0 | 0 | 0 | 0 | 0
RR | OUT | 3 | 0 | 0 | 23 | RR | Roraima | OUT | 10 | 3 | 0 | 0 | 0 | 0 | 0 | 0
RR | OUT | 4 | 0 | 0 | 23 | RR | Roraima | OUT | 10 | 4 | 0 | 0 | 0 | 0 | 0 | 0
RR | OUT | 5 | 0 | 0 | 23 | RR | Roraima | OUT | 10 | 5 | 0 | 0 | 0 | 0 | 0 | 0
RR | OUT | 6 | 0 | 0 | 23 | RR | Roraima | OUT | 10 | 6 | 0 | 0 | 0 | 0 | 0 | 0
RR | OUT | 7 | 0.00085028 | 0.00085028 | 23 | RR | Roraima | OUT | 10 | 7 | 0.00085028 | 0.0010982 | 0.0013851 | 0.0011116 | 0.0018293 | 0.00046206
RR | OUT | 8 | 0.080473 | 0.080473 | 23 | RR | Roraima | OUT | 10 | 8 | 0.080473 | 0.095016 | 0.10459 | 0.09082 | 0.12197 | 0.032839
RR | OUT | 9 | 0.32963 | 0.26108 | 23 | RR | Roraima | OUT | 10 | 9 | 0.26108 | 0.30303 | 0.32963 | 0.28762 | 0.36828 | 0.119
RR | OUT | 10 | 0.56184 | 0.56184 | 23 | RR | Roraima | OUT | 10 | 10 | 0.45569 | 0.52507 | 0.56184 | 0.49639 | 0.61261 | 0.21123
RR | OUT | 11 | 0.76526 | 0.76526 | 23 | RR | Roraima | OUT | 10 | 11 | 0.63597 | 0.70374 | 0.76526 | 0.67656 | 0.8147 | 0.34108
RR | OUT | 12 | 0.84169 | 0.84169 | 23 | RR | Roraima | OUT | 10 | 12 | 0.71066 | 0.79355 | 0.84169 | 0.76675 | 0.95289 | 0.32763
RR | OUT | 13 | 0.86435 | 0.86435 | 23 | RR | Roraima | OUT | 10 | 13 | 0.71596 | 0.82422 | 0.86435 | 0.78693 | 1.0133 | 0.30821
RR | OUT | 14 | 0.84594 | 0.84594 | 23 | RR | Roraima | OUT | 10 | 14 | 0.72051 | 0.78523 | 0.84594 | 0.7657 | 0.98133 | 0.38701
RR | OUT | 15 | 0.76486 | 0.76486 | 23 | RR | Roraima | OUT | 10 | 15 | 0.62591 | 0.69587 | 0.76486 | 0.68628 | 0.88888 | 0.37482
RR | OUT | 16 | 0.62896 | 0.62896 | 23 | RR | Roraima | OUT | 10 | 16 | 0.5088 | 0.58445 | 0.62896 | 0.56452 | 0.72609 | 0.26388
RR | OUT | 17 | 0.44477 | 0.44477 | 23 | RR | Roraima | OUT | 10 | 17 | 0.35102 | 0.39937 | 0.44477 | 0.39127 | 0.49875 | 0.16184
RR | OUT | 18 | 0.22332 | 0.22332 | 23 | RR | Roraima | OUT | 10 | 18 | 0.17781 | 0.2031 | 0.22332 | 0.19786 | 0.27255 | 0.086312
RR | OUT | 19 | 0.04382 | 0.04382 | 23 | RR | Roraima | OUT | 10 | 19 | 0.031261 | 0.0367 | 0.04382 | 0.037422 | 0.05691 | 0.016957
RR | OUT | 20 | 0 | 0 | 23 | RR | Roraima | OUT | 10 | 20 | 0 | 0 | 0 | 0 | 0 | 0
RR | OUT | 21 | 0 | 0 | 23 | RR | Roraima | OUT | 10 | 21 | 0 | 0 | 0 | 0 | 0 | 0
RR | OUT | 22 | 0 | 0 | 23 | RR | Roraima | OUT | 10 | 22 | 0 | 0 | 0 | 0 | 0 | 0
RR | OUT | 23 | 0 | 0 | 23 | RR | Roraima | OUT | 10 | 23 | 0 | 0 | 0 | 0 | 0 | 0
RR | OUT | 24 | 0 | 0 | 23 | RR | Roraima | OUT | 10 | 24 | 0 | 0 | 0 | 0 | 0 | 0
RR | NOV | 1 | 0 | 0 | 23 | RR | Roraima | NOV | 11 | 1 | 0 | 0 | 0 | 0 | 0 | 0
RR | NOV | 2 | 0 | 0 | 23 | RR | Roraima | NOV | 11 | 2 | 0 | 0 | 0 | 0 | 0 | 0
RR | NOV | 3 | 0 | 0 | 23 | RR | Roraima | NOV | 11 | 3 | 0 | 0 | 0 | 0 | 0 | 0
RR | NOV | 4 | 0 | 0 | 23 | RR | Roraima | NOV | 11 | 4 | 0 | 0 | 0 | 0 | 0 | 0
RR | NOV | 5 | 0 | 0 | 23 | RR | Roraima | NOV | 11 | 5 | 0 | 0 | 0 | 0 | 0 | 0
RR | NOV | 6 | 0 | 0 | 23 | RR | Roraima | NOV | 11 | 6 | 0 | 0 | 0 | 0 | 0 | 0
RR | NOV | 7 | 0.0005003 | 0.0005003 | 23 | RR | Roraima | NOV | 11 | 7 | 0.0005003 | 0.00089881 | 0.0012087 | 0.00087407 | 0.0017269 | 0.00014769
RR | NOV | 8 | 0.062239 | 0.062239 | 23 | RR | Roraima | NOV | 11 | 8 | 0.062239 | 0.080882 | 0.091792 | 0.076203 | 0.1152 | 0.01577
RR | NOV | 9 | 0.29157 | 0.20743 | 23 | RR | Roraima | NOV | 11 | 9 | 0.20743 | 0.25774 | 0.29157 | 0.24483 | 0.35415 | 0.066112
RR | NOV | 10 | 0.50584 | 0.50584 | 23 | RR | Roraima | NOV | 11 | 10 | 0.36126 | 0.45614 | 0.50584 | 0.42544 | 0.58961 | 0.11061
RR | NOV | 11 | 0.68162 | 0.68162 | 23 | RR | Roraima | NOV | 11 | 11 | 0.50249 | 0.61473 | 0.68162 | 0.57666 | 0.78219 | 0.15007
RR | NOV | 12 | 0.78192 | 0.78192 | 23 | RR | Roraima | NOV | 11 | 12 | 0.58119 | 0.72005 | 0.78192 | 0.66655 | 0.91668 | 0.21598
RR | NOV | 13 | 0.80783 | 0.80783 | 23 | RR | Roraima | NOV | 11 | 13 | 0.61465 | 0.71798 | 0.80783 | 0.68934 | 0.95982 | 0.21435
RR | NOV | 14 | 0.76738 | 0.76738 | 23 | RR | Roraima | NOV | 11 | 14 | 0.57196 | 0.68394 | 0.76738 | 0.65731 | 0.91226 | 0.17631
RR | NOV | 15 | 0.69691 | 0.69691 | 23 | RR | Roraima | NOV | 11 | 15 | 0.51194 | 0.62711 | 0.69691 | 0.59165 | 0.81803 | 0.17331
RR | NOV | 16 | 0.5558 | 0.5558 | 23 | RR | Roraima | NOV | 11 | 16 | 0.43766 | 0.5078 | 0.5558 | 0.48897 | 0.63579 | 0.13577
RR | NOV | 17 | 0.38179 | 0.38179 | 23 | RR | Roraima | NOV | 11 | 17 | 0.28774 | 0.34793 | 0.38179 | 0.33237 | 0.44846 | 0.096712
RR | NOV | 18 | 0.1912 | 0.1912 | 23 | RR | Roraima | NOV | 11 | 18 | 0.14202 | 0.16959 | 0.1912 | 0.16464 | 0.22448 | 0.056869
RR | NOV | 19 | 0.033187 | 0.033187 | 23 | RR | Roraima | NOV | 11 | 19 | 0.024971 | 0.029507 | 0.033187 | 0.028706 | 0.04166 | 0.0083815
RR | NOV | 20 | 0 | 0 | 23 | RR | Roraima | NOV | 11 | 20 | 0 | 0 | 0 | 0 | 0 | 0
RR | NOV | 21 | 0 | 0 | 23 | RR | Roraima | NOV | 11 | 21 | 0 | 0 | 0 | 0 | 0 | 0
RR | NOV | 22 | 0 | 0 | 23 | RR | Roraima | NOV | 11 | 22 | 0 | 0 | 0 | 0 | 0 | 0
RR | NOV | 23 | 0 | 0 | 23 | RR | Roraima | NOV | 11 | 23 | 0 | 0 | 0 | 0 | 0 | 0
RR | NOV | 24 | 0 | 0 | 23 | RR | Roraima | NOV | 11 | 24 | 0 | 0 | 0 | 0 | 0 | 0
RR | DEZ | 1 | 0 | 0 | 23 | RR | Roraima | DEZ | 12 | 1 | 0 | 0 | 0 | 0 | 0 | 0
RR | DEZ | 2 | 0 | 0 | 23 | RR | Roraima | DEZ | 12 | 2 | 0 | 0 | 0 | 0 | 0 | 0
RR | DEZ | 3 | 0 | 0 | 23 | RR | Roraima | DEZ | 12 | 3 | 0 | 0 | 0 | 0 | 0 | 0
RR | DEZ | 4 | 0 | 0 | 23 | RR | Roraima | DEZ | 12 | 4 | 0 | 0 | 0 | 0 | 0 | 0
RR | DEZ | 5 | 0 | 0 | 23 | RR | Roraima | DEZ | 12 | 5 | 0 | 0 | 0 | 0 | 0 | 0
RR | DEZ | 6 | 0 | 0 | 23 | RR | Roraima | DEZ | 12 | 6 | 0 | 0 | 0 | 0 | 0 | 0
RR | DEZ | 7 | 0 | 0 | 23 | RR | Roraima | DEZ | 12 | 7 | 0 | 1.0549e-05 | 6.5933e-05 | 5.0297e-05 | 0.00033652 | 0
RR | DEZ | 8 | 0.038119 | 0.038119 | 23 | RR | Roraima | DEZ | 12 | 8 | 0.038119 | 0.048684 | 0.062956 | 0.050218 | 0.090961 | 0.015181
RR | DEZ | 9 | 0.25301 | 0.16037 | 23 | RR | Roraima | DEZ | 12 | 9 | 0.16037 | 0.20537 | 0.25301 | 0.20154 | 0.31206 | 0.064831
RR | DEZ | 10 | 0.45477 | 0.45477 | 23 | RR | Roraima | DEZ | 12 | 10 | 0.30521 | 0.38001 | 0.45477 | 0.37118 | 0.54424 | 0.10394
RR | DEZ | 11 | 0.61289 | 0.61289 | 23 | RR | Roraima | DEZ | 12 | 11 | 0.43494 | 0.51729 | 0.61289 | 0.51182 | 0.73487 | 0.13651
RR | DEZ | 12 | 0.71302 | 0.71302 | 23 | RR | Roraima | DEZ | 12 | 12 | 0.514 | 0.62068 | 0.71302 | 0.6038 | 0.87138 | 0.19666
RR | DEZ | 13 | 0.7444 | 0.7444 | 23 | RR | Roraima | DEZ | 12 | 13 | 0.54115 | 0.65382 | 0.7444 | 0.63476 | 0.94385 | 0.21015
RR | DEZ | 14 | 0.72916 | 0.72916 | 23 | RR | Roraima | DEZ | 12 | 14 | 0.52733 | 0.6373 | 0.72916 | 0.62449 | 0.91939 | 0.2111
RR | DEZ | 15 | 0.64773 | 0.64773 | 23 | RR | Roraima | DEZ | 12 | 15 | 0.50409 | 0.58788 | 0.64773 | 0.56972 | 0.80334 | 0.17038
RR | DEZ | 16 | 0.54097 | 0.54097 | 23 | RR | Roraima | DEZ | 12 | 16 | 0.40713 | 0.48977 | 0.54097 | 0.47191 | 0.6779 | 0.15288
RR | DEZ | 17 | 0.38597 | 0.38597 | 23 | RR | Roraima | DEZ | 12 | 17 | 0.30055 | 0.34919 | 0.38597 | 0.33962 | 0.48639 | 0.12222
RR | DEZ | 18 | 0.21187 | 0.21187 | 23 | RR | Roraima | DEZ | 12 | 18 | 0.16574 | 0.189 | 0.21187 | 0.18592 | 0.26699 | 0.069048
RR | DEZ | 19 | 0.051832 | 0.051832 | 23 | RR | Roraima | DEZ | 12 | 19 | 0.037496 | 0.044098 | 0.051832 | 0.04511 | 0.076695 | 0.016522
RR | DEZ | 20 | 1.0549e-06 | 1.0549e-06 | 23 | RR | Roraima | DEZ | 12 | 20 | 0 | 0 | 1.0549e-06 | 5.4176e-06 | 6.8571e-05 | 0
RR | DEZ | 21 | 0 | 0 | 23 | RR | Roraima | DEZ | 12 | 21 | 0 | 0 | 0 | 0 | 0 | 0
RR | DEZ | 22 | 0 | 0 | 23 | RR | Roraima | DEZ | 12 | 22 | 0 | 0 | 0 | 0 | 0 | 0
RR | DEZ | 23 | 0 | 0 | 23 | RR | Roraima | DEZ | 12 | 23 | 0 | 0 | 0 | 0 | 0 | 0
RR | DEZ | 24 | 0 | 0 | 23 | RR | Roraima | DEZ | 12 | 24 | 0 | 0 | 0 | 0 | 0 | 0
SP | JAN | 1 | 0 | 0 | 24 | SC | Santa Catarina | JAN | 1 | 1 | 0 | 0 | 0 | 0 | 0 | 0
SP | JAN | 2 | 0 | 0 | 24 | SC | Santa Catarina | JAN | 1 | 2 | 0 | 0 | 0 | 0 | 0 | 0
SP | JAN | 3 | 0 | 0 | 24 | SC | Santa Catarina | JAN | 1 | 3 | 0 | 0 | 0 | 0 | 0 | 0
SP | JAN | 4 | 0 | 0 | 24 | SC | Santa Catarina | JAN | 1 | 4 | 0 | 0 | 0 | 0 | 0 | 0
SP | JAN | 5 | 0 | 0 | 24 | SC | Santa Catarina | JAN | 1 | 5 | 0 | 0 | 0 | 0 | 0 | 0
SP | JAN | 6 | 0.0010807 | 0.0010807 | 24 | SC | Santa Catarina | JAN | 1 | 6 | 0.00067644 | 0.0017932 | 0.0036497 | 0.0025205 | 0.0082845 | 0.00015089
SP | JAN | 7 | 0.060563 | 0.060563 | 24 | SC | Santa Catarina | JAN | 1 | 7 | 0.05263 | 0.069945 | 0.084137 | 0.070624 | 0.14224 | 0.019083
SP | JAN | 8 | 0.18709 | 0.18709 | 24 | SC | Santa Catarina | JAN | 1 | 8 | 0.17393 | 0.22141 | 0.26377 | 0.21716 | 0.37058 | 0.057623
SP | JAN | 9 | 0.48955 | 0.32107 | 24 | SC | Santa Catarina | JAN | 1 | 9 | 0.31434 | 0.39714 | 0.47562 | 0.38637 | 0.59655 | 0.09005
SP | JAN | 10 | 0.68015 | 0.68015 | 24 | SC | Santa Catarina | JAN | 1 | 10 | 0.43273 | 0.55866 | 0.65297 | 0.53595 | 0.80045 | 0.12376
SP | JAN | 11 | 0.82123 | 0.82123 | 24 | SC | Santa Catarina | JAN | 1 | 11 | 0.52243 | 0.67194 | 0.79913 | 0.65151 | 0.96188 | 0.1558
SP | JAN | 12 | 0.8826 | 0.8826 | 24 | SC | Santa Catarina | JAN | 1 | 12 | 0.58342 | 0.75114 | 0.86459 | 0.71992 | 1.0685 | 0.16627
SP | JAN | 13 | 0.89217 | 0.89217 | 24 | SC | Santa Catarina | JAN | 1 | 13 | 0.61254 | 0.76576 | 0.87722 | 0.73592 | 1.0902 | 0.1914
SP | JAN | 14 | 0.82769 | 0.82769 | 24 | SC | Santa Catarina | JAN | 1 | 14 | 0.57722 | 0.72107 | 0.84267 | 0.69939 | 1.0525 | 0.16209
SP | JAN | 15 | 0.71456 | 0.71456 | 24 | SC | Santa Catarina | JAN | 1 | 15 | 0.50655 | 0.6429 | 0.74642 | 0.61483 | 0.94404 | 0.14014
SP | JAN | 16 | 0.57725 | 0.57725 | 24 | SC | Santa Catarina | JAN | 1 | 16 | 0.40021 | 0.50542 | 0.6038 | 0.49242 | 0.77614 | 0.12037
SP | JAN | 17 | 0.39825 | 0.39825 | 24 | SC | Santa Catarina | JAN | 1 | 17 | 0.28061 | 0.35372 | 0.43025 | 0.34742 | 0.56112 | 0.080559
SP | JAN | 18 | 0.20682 | 0.20682 | 24 | SC | Santa Catarina | JAN | 1 | 18 | 0.15422 | 0.19962 | 0.25476 | 0.20195 | 0.33248 | 0.04921
SP | JAN | 19 | 0.053703 | 0.053703 | 24 | SC | Santa Catarina | JAN | 1 | 19 | 0.053998 | 0.072495 | 0.090008 | 0.072083 | 0.12544 | 0.017577
SP | JAN | 20 | 0.00022182 | 0.00022182 | 24 | SC | Santa Catarina | JAN | 1 | 20 | 0.0022805 | 0.0029194 | 0.0035331 | 0.0029086 | 0.0050856 | 0.00066353
SP | JAN | 21 | 0 | 0 | 24 | SC | Santa Catarina | JAN | 1 | 21 | 0 | 0 | 0 | 0 | 0 | 0
SP | JAN | 22 | 0 | 0 | 24 | SC | Santa Catarina | JAN | 1 | 22 | 0 | 0 | 0 | 0 | 0 | 0
SP | JAN | 23 | 0 | 0 | 24 | SC | Santa Catarina | JAN | 1 | 23 | 0 | 0 | 0 | 0 | 0 | 0
SP | JAN | 24 | 0 | 0 | 24 | SC | Santa Catarina | JAN | 1 | 24 | 0 | 0 | 0 | 0 | 0 | 0
SP | FEV | 1 | 0 | 0 | 24 | SC | Santa Catarina | FEV | 2 | 1 | 0 | 0 | 0 | 0 | 0 | 0
SP | FEV | 2 | 0 | 0 | 24 | SC | Santa Catarina | FEV | 2 | 2 | 0 | 0 | 0 | 0 | 0 | 0
SP | FEV | 3 | 0 | 0 | 24 | SC | Santa Catarina | FEV | 2 | 3 | 0 | 0 | 0 | 0 | 0 | 0
SP | FEV | 4 | 0 | 0 | 24 | SC | Santa Catarina | FEV | 2 | 4 | 0 | 0 | 0 | 0 | 0 | 0
SP | FEV | 5 | 0 | 0 | 24 | SC | Santa Catarina | FEV | 2 | 5 | 0 | 0 | 0 | 0 | 0 | 0
SP | FEV | 6 | 8.4112e-06 | 8.4112e-06 | 24 | SC | Santa Catarina | FEV | 2 | 6 | 0 | 0 | 2.0044e-05 | 2.4981e-05 | 0.00025083 | 0
SP | FEV | 7 | 0.031815 | 0.031815 | 24 | SC | Santa Catarina | FEV | 2 | 7 | 0.027013 | 0.036901 | 0.045036 | 0.03723 | 0.070999 | 0.010039
SP | FEV | 8 | 0.14752 | 0.14752 | 24 | SC | Santa Catarina | FEV | 2 | 8 | 0.15723 | 0.18823 | 0.21662 | 0.18243 | 0.28363 | 0.045869
SP | FEV | 9 | 0.46211 | 0.28345 | 24 | SC | Santa Catarina | FEV | 2 | 9 | 0.32838 | 0.39111 | 0.44631 | 0.37176 | 0.52427 | 0.095949
SP | FEV | 10 | 0.66679 | 0.66679 | 24 | SC | Santa Catarina | FEV | 2 | 10 | 0.47891 | 0.57301 | 0.64495 | 0.54368 | 0.74458 | 0.15548
SP | FEV | 11 | 0.79352 | 0.79352 | 24 | SC | Santa Catarina | FEV | 2 | 11 | 0.58084 | 0.72049 | 0.79946 | 0.67926 | 0.92458 | 0.24343
SP | FEV | 12 | 0.86333 | 0.86333 | 24 | SC | Santa Catarina | FEV | 2 | 12 | 0.62998 | 0.79965 | 0.89396 | 0.75319 | 1.0378 | 0.19605
SP | FEV | 13 | 0.87557 | 0.87557 | 24 | SC | Santa Catarina | FEV | 2 | 13 | 0.65165 | 0.81446 | 0.89156 | 0.76715 | 1.0807 | 0.20469
SP | FEV | 14 | 0.823 | 0.823 | 24 | SC | Santa Catarina | FEV | 2 | 14 | 0.625 | 0.76933 | 0.85257 | 0.73173 | 1.0474 | 0.15386
SP | FEV | 15 | 0.71393 | 0.71393 | 24 | SC | Santa Catarina | FEV | 2 | 15 | 0.55608 | 0.67035 | 0.74136 | 0.64415 | 0.928 | 0.16175
SP | FEV | 16 | 0.57912 | 0.57912 | 24 | SC | Santa Catarina | FEV | 2 | 16 | 0.43977 | 0.5302 | 0.59072 | 0.50997 | 0.76754 | 0.12764
SP | FEV | 17 | 0.38793 | 0.38793 | 24 | SC | Santa Catarina | FEV | 2 | 17 | 0.28945 | 0.36828 | 0.42192 | 0.3551 | 0.56138 | 0.084757
SP | FEV | 18 | 0.19735 | 0.19735 | 24 | SC | Santa Catarina | FEV | 2 | 18 | 0.16425 | 0.20018 | 0.24048 | 0.19922 | 0.32271 | 0.045003
SP | FEV | 19 | 0.043059 | 0.043059 | 24 | SC | Santa Catarina | FEV | 2 | 19 | 0.044442 | 0.053067 | 0.073015 | 0.058169 | 0.10689 | 0.011503
SP | FEV | 20 | 4.2474e-05 | 4.2474e-05 | 24 | SC | Santa Catarina | FEV | 2 | 20 | 9.7157e-05 | 0.00040658 | 0.0011027 | 0.00066254 | 0.0026338 | 1.3919e-06
SP | FEV | 21 | 0 | 0 | 24 | SC | Santa Catarina | FEV | 2 | 21 | 0 | 0 | 0 | 0 | 0 | 0
SP | FEV | 22 | 0 | 0 | 24 | SC | Santa Catarina | FEV | 2 | 22 | 0 | 0 | 0 | 0 | 0 | 0
SP | FEV | 23 | 0 | 0 | 24 | SC | Santa Catarina | FEV | 2 | 23 | 0 | 0 | 0 | 0 | 0 | 0
SP | FEV | 24 | 0 | 0 | 24 | SC | Santa Catarina | FEV | 2 | 24 | 0 | 0 | 0 | 0 | 0 | 0
SP | MAR | 1 | 0 | 0 | 24 | SC | Santa Catarina | MAR | 3 | 1 | 0 | 0 | 0 | 0 | 0 | 0
SP | MAR | 2 | 0 | 0 | 24 | SC | Santa Catarina | MAR | 3 | 2 | 0 | 0 | 0 | 0 | 0 | 0
SP | MAR | 3 | 0 | 0 | 24 | SC | Santa Catarina | MAR | 3 | 3 | 0 | 0 | 0 | 0 | 0 | 0
SP | MAR | 4 | 0 | 0 | 24 | SC | Santa Catarina | MAR | 3 | 4 | 0 | 0 | 0 | 0 | 0 | 0
SP | MAR | 5 | 0 | 0 | 24 | SC | Santa Catarina | MAR | 3 | 5 | 0 | 0 | 0 | 0 | 0 | 0
SP | MAR | 6 | 0 | 0 | 24 | SC | Santa Catarina | MAR | 3 | 6 | 0 | 0 | 0 | 0 | 0 | 0
SP | MAR | 7 | 0.020301 | 0.020301 | 24 | SC | Santa Catarina | MAR | 3 | 7 | 0.0090681 | 0.01247 | 0.016338 | 0.013069 | 0.030364 | 0.0031733
SP | MAR | 8 | 0.15429 | 0.15429 | 24 | SC | Santa Catarina | MAR | 3 | 8 | 0.097138 | 0.12443 | 0.14954 | 0.12274 | 0.21936 | 0.042837
SP | MAR | 9 | 0.42699 | 0.33777 | 24 | SC | Santa Catarina | MAR | 3 | 9 | 0.23262 | 0.2978 | 0.34702 | 0.2894 | 0.45193 | 0.090594
SP | MAR | 10 | 0.636 | 0.636 | 24 | SC | Santa Catarina | MAR | 3 | 10 | 0.36885 | 0.46989 | 0.54238 | 0.45112 | 0.66322 | 0.12553
SP | MAR | 11 | 0.78806 | 0.78806 | 24 | SC | Santa Catarina | MAR | 3 | 11 | 0.47479 | 0.59108 | 0.68551 | 0.57416 | 0.84219 | 0.20167
SP | MAR | 12 | 0.85357 | 0.85357 | 24 | SC | Santa Catarina | MAR | 3 | 12 | 0.53043 | 0.67781 | 0.77396 | 0.64838 | 0.94352 | 0.20808
SP | MAR | 13 | 0.85034 | 0.85034 | 24 | SC | Santa Catarina | MAR | 3 | 13 | 0.55075 | 0.69914 | 0.80314 | 0.67036 | 0.98221 | 0.18797
SP | MAR | 14 | 0.78459 | 0.78459 | 24 | SC | Santa Catarina | MAR | 3 | 14 | 0.52138 | 0.6594 | 0.7668 | 0.6352 | 0.94622 | 0.19359
SP | MAR | 15 | 0.66078 | 0.66078 | 24 | SC | Santa Catarina | MAR | 3 | 15 | 0.45657 | 0.56464 | 0.66663 | 0.54719 | 0.82435 | 0.13386
SP | MAR | 16 | 0.51821 | 0.51821 | 24 | SC | Santa Catarina | MAR | 3 | 16 | 0.34711 | 0.43479 | 0.51717 | 0.42628 | 0.67778 | 0.086825
SP | MAR | 17 | 0.32772 | 0.32772 | 24 | SC | Santa Catarina | MAR | 3 | 17 | 0.21607 | 0.28037 | 0.34126 | 0.27514 | 0.48764 | 0.051611
SP | MAR | 18 | 0.13546 | 0.13546 | 24 | SC | Santa Catarina | MAR | 3 | 18 | 0.092761 | 0.12404 | 0.15846 | 0.12411 | 0.2591 | 0.028099
SP | MAR | 19 | 0.015677 | 0.015677 | 24 | SC | Santa Catarina | MAR | 3 | 19 | 0.0078257 | 0.014017 | 0.024543 | 0.016416 | 0.05276 | 0.0017789
SP | MAR | 20 | 0 | 0 | 24 | SC | Santa Catarina | MAR | 3 | 20 | 0 | 0 | 0 | 8.9802e-08 | 3.8974e-06 | 0
SP | MAR | 21 | 0 | 0 | 24 | SC | Santa Catarina | MAR | 3 | 21 | 0 | 0 | 0 | 0 | 0 | 0
SP | MAR | 22 | 0 | 0 | 24 | SC | Santa Catarina | MAR | 3 | 22 | 0 | 0 | 0 | 0 | 0 | 0
SP | MAR | 23 | 0 | 0 | 24 | SC | Santa Catarina | MAR | 3 | 23 | 0 | 0 | 0 | 0 | 0 | 0
SP | MAR | 24 | 0 | 0 | 24 | SC | Santa Catarina | MAR | 3 | 24 | 0 | 0 | 0 | 0 | 0 | 0
SP | ABR | 1 | 0 | 0 | 24 | SC | Santa Catarina | ABR | 4 | 1 | 0 | 0 | 0 | 0 | 0 | 0
SP | ABR | 2 | 0 | 0 | 24 | SC | Santa Catarina | ABR | 4 | 2 | 0 | 0 | 0 | 0 | 0 | 0
SP | ABR | 3 | 0 | 0 | 24 | SC | Santa Catarina | ABR | 4 | 3 | 0 | 0 | 0 | 0 | 0 | 0
SP | ABR | 4 | 0 | 0 | 24 | SC | Santa Catarina | ABR | 4 | 4 | 0 | 0 | 0 | 0 | 0 | 0
SP | ABR | 5 | 0 | 0 | 24 | SC | Santa Catarina | ABR | 4 | 5 | 0 | 0 | 0 | 0 | 0 | 0
SP | ABR | 6 | 0 | 0 | 24 | SC | Santa Catarina | ABR | 4 | 6 | 0 | 0 | 0 | 0 | 0 | 0
SP | ABR | 7 | 0.0094802 | 0.0094802 | 24 | SC | Santa Catarina | ABR | 4 | 7 | 0.001734 | 0.0030426 | 0.0049506 | 0.0035219 | 0.010127 | 0.00047242
SP | ABR | 8 | 0.12698 | 0.12698 | 24 | SC | Santa Catarina | ABR | 4 | 8 | 0.067732 | 0.088052 | 0.10729 | 0.086474 | 0.15378 | 0.022673
SP | ABR | 9 | 0.37452 | 0.31346 | 24 | SC | Santa Catarina | ABR | 4 | 9 | 0.20603 | 0.25748 | 0.29339 | 0.24135 | 0.36827 | 0.06075
SP | ABR | 10 | 0.57536 | 0.57536 | 24 | SC | Santa Catarina | ABR | 4 | 10 | 0.33771 | 0.43504 | 0.4835 | 0.40062 | 0.58034 | 0.097683
SP | ABR | 11 | 0.71909 | 0.71909 | 24 | SC | Santa Catarina | ABR | 4 | 11 | 0.4416 | 0.5665 | 0.63107 | 0.52804 | 0.75445 | 0.12502
SP | ABR | 12 | 0.79715 | 0.79715 | 24 | SC | Santa Catarina | ABR | 4 | 12 | 0.52129 | 0.64943 | 0.72352 | 0.60387 | 0.85938 | 0.14273
SP | ABR | 13 | 0.79569 | 0.79569 | 24 | SC | Santa Catarina | ABR | 4 | 13 | 0.55186 | 0.66158 | 0.73724 | 0.61718 | 0.89641 | 0.14795
SP | ABR | 14 | 0.72602 | 0.72602 | 24 | SC | Santa Catarina | ABR | 4 | 14 | 0.51101 | 0.61229 | 0.68746 | 0.57354 | 0.83438 | 0.1539
SP | ABR | 15 | 0.60518 | 0.60518 | 24 | SC | Santa Catarina | ABR | 4 | 15 | 0.41152 | 0.51329 | 0.57352 | 0.48109 | 0.72912 | 0.12715
SP | ABR | 16 | 0.44256 | 0.44256 | 24 | SC | Santa Catarina | ABR | 4 | 16 | 0.29612 | 0.37054 | 0.42553 | 0.34801 | 0.56993 | 0.086441
SP | ABR | 17 | 0.25004 | 0.25004 | 24 | SC | Santa Catarina | ABR | 4 | 17 | 0.1567 | 0.20966 | 0.24475 | 0.19926 | 0.35728 | 0.046928
SP | ABR | 18 | 0.072168 | 0.072168 | 24 | SC | Santa Catarina | ABR | 4 | 18 | 0.041352 | 0.054512 | 0.077521 | 0.058825 | 0.13647 | 0.011883
SP | ABR | 19 | 0.00072784 | 0.00072784 | 24 | SC | Santa Catarina | ABR | 4 | 19 | 3.7965e-05 | 0.00033003 | 0.0011456 | 0.00081792 | 0.0054202 | 2.7839e-07
SP | ABR | 20 | 0 | 0 | 24 | SC | Santa Catarina | ABR | 4 | 20 | 0 | 0 | 0 | 0 | 0 | 0
SP | ABR | 21 | 0 | 0 | 24 | SC | Santa Catarina | ABR | 4 | 21 | 0 | 0 | 0 | 0 | 0 | 0
SP | ABR | 22 | 0 | 0 | 24 | SC | Santa Catarina | ABR | 4 | 22 | 0 | 0 | 0 | 0 | 0 | 0
SP | ABR | 23 | 0 | 0 | 24 | SC | Santa Catarina | ABR | 4 | 23 | 0 | 0 | 0 | 0 | 0 | 0
SP | ABR | 24 | 0 | 0 | 24 | SC | Santa Catarina | ABR | 4 | 24 | 0 | 0 | 0 | 0 | 0 | 0
SP | MAI | 1 | 0 | 0 | 24 | SC | Santa Catarina | MAI | 5 | 1 | 0 | 0 | 0 | 0 | 0 | 0
SP | MAI | 2 | 0 | 0 | 24 | SC | Santa Catarina | MAI | 5 | 2 | 0 | 0 | 0 | 0 | 0 | 0
SP | MAI | 3 | 0 | 0 | 24 | SC | Santa Catarina | MAI | 5 | 3 | 0 | 0 | 0 | 0 | 0 | 0
SP | MAI | 4 | 0 | 0 | 24 | SC | Santa Catarina | MAI | 5 | 4 | 0 | 0 | 0 | 0 | 0 | 0
SP | MAI | 5 | 0 | 0 | 24 | SC | Santa Catarina | MAI | 5 | 5 | 0 | 0 | 0 | 0 | 0 | 0
SP | MAI | 6 | 0 | 0 | 24 | SC | Santa Catarina | MAI | 5 | 6 | 0 | 0 | 0 | 0 | 0 | 0
SP | MAI | 7 | 0.0025158 | 0.0025158 | 24 | SC | Santa Catarina | MAI | 5 | 7 | 2.2132e-05 | 0.00011678 | 0.00038097 | 0.0002474 | 0.0012828 | 1.3919e-07
SP | MAI | 8 | 0.085341 | 0.085341 | 24 | SC | Santa Catarina | MAI | 5 | 8 | 0.035923 | 0.047448 | 0.058995 | 0.047131 | 0.091642 | 0.0083594
SP | MAI | 9 | 0.30585 | 0.24208 | 24 | SC | Santa Catarina | MAI | 5 | 9 | 0.13552 | 0.18152 | 0.21922 | 0.17335 | 0.28614 | 0.029781
SP | MAI | 10 | 0.49335 | 0.49335 | 24 | SC | Santa Catarina | MAI | 5 | 10 | 0.24698 | 0.32824 | 0.38786 | 0.31109 | 0.48313 | 0.057143
SP | MAI | 11 | 0.63426 | 0.63426 | 24 | SC | Santa Catarina | MAI | 5 | 11 | 0.34454 | 0.45238 | 0.53493 | 0.42433 | 0.62806 | 0.077618
SP | MAI | 12 | 0.71318 | 0.71318 | 24 | SC | Santa Catarina | MAI | 5 | 12 | 0.38183 | 0.52886 | 0.62472 | 0.49178 | 0.72897 | 0.076281
SP | MAI | 13 | 0.72173 | 0.72173 | 24 | SC | Santa Catarina | MAI | 5 | 13 | 0.39781 | 0.54268 | 0.64272 | 0.50518 | 0.74568 | 0.076203
SP | MAI | 14 | 0.65784 | 0.65784 | 24 | SC | Santa Catarina | MAI | 5 | 14 | 0.35699 | 0.49588 | 0.59924 | 0.46649 | 0.69509 | 0.061148
SP | MAI | 15 | 0.54365 | 0.54365 | 24 | SC | Santa Catarina | MAI | 5 | 15 | 0.28301 | 0.40292 | 0.49635 | 0.38009 | 0.58815 | 0.052519
SP | MAI | 16 | 0.3708 | 0.3708 | 24 | SC | Santa Catarina | MAI | 5 | 16 | 0.18479 | 0.2695 | 0.34136 | 0.25805 | 0.41811 | 0.040152
SP | MAI | 17 | 0.18054 | 0.18054 | 24 | SC | Santa Catarina | MAI | 5 | 17 | 0.089556 | 0.13756 | 0.16975 | 0.12721 | 0.22193 | 0.020245
SP | MAI | 18 | 0.028067 | 0.028067 | 24 | SC | Santa Catarina | MAI | 5 | 18 | 0.013381 | 0.018512 | 0.024221 | 0.018814 | 0.042477 | 0.0028451
SP | MAI | 19 | 0 | 0 | 24 | SC | Santa Catarina | MAI | 5 | 19 | 0 | 0 | 0 | 2.245e-09 | 2.7839e-07 | 0
SP | MAI | 20 | 0 | 0 | 24 | SC | Santa Catarina | MAI | 5 | 20 | 0 | 0 | 0 | 0 | 0 | 0
SP | MAI | 21 | 0 | 0 | 24 | SC | Santa Catarina | MAI | 5 | 21 | 0 | 0 | 0 | 0 | 0 | 0
SP | MAI | 22 | 0 | 0 | 24 | SC | Santa Catarina | MAI | 5 | 22 | 0 | 0 | 0 | 0 | 0 | 0
SP | MAI | 23 | 0 | 0 | 24 | SC | Santa Catarina | MAI | 5 | 23 | 0 | 0 | 0 | 0 | 0 | 0
SP | MAI | 24 | 0 | 0 | 24 | SC | Santa Catarina | MAI | 5 | 24 | 0 | 0 | 0 | 0 | 0 | 0
SP | JUN | 1 | 0 | 0 | 24 | SC | Santa Catarina | JUN | 6 | 1 | 0 | 0 | 0 | 0 | 0 | 0
SP | JUN | 2 | 0 | 0 | 24 | SC | Santa Catarina | JUN | 6 | 2 | 0 | 0 | 0 | 0 | 0 | 0
SP | JUN | 3 | 0 | 0 | 24 | SC | Santa Catarina | JUN | 6 | 3 | 0 | 0 | 0 | 0 | 0 | 0
SP | JUN | 4 | 0 | 0 | 24 | SC | Santa Catarina | JUN | 6 | 4 | 0 | 0 | 0 | 0 | 0 | 0
SP | JUN | 5 | 0 | 0 | 24 | SC | Santa Catarina | JUN | 6 | 5 | 0 | 0 | 0 | 0 | 0 | 0
SP | JUN | 6 | 0 | 0 | 24 | SC | Santa Catarina | JUN | 6 | 6 | 0 | 0 | 0 | 0 | 0 | 0
SP | JUN | 7 | 0.00039876 | 0.00039876 | 24 | SC | Santa Catarina | JUN | 6 | 7 | 0 | 0 | 0 | 5.9544e-08 | 1.8095e-06 | 0
SP | JUN | 8 | 0.054551 | 0.054551 | 24 | SC | Santa Catarina | JUN | 6 | 8 | 0.016938 | 0.024548 | 0.030784 | 0.02366 | 0.044619 | 0.0049665
SP | JUN | 9 | 0.24111 | 0.18797 | 24 | SC | Santa Catarina | JUN | 6 | 9 | 0.090438 | 0.13325 | 0.16793 | 0.12624 | 0.20864 | 0.020838
SP | JUN | 10 | 0.41569 | 0.41569 | 24 | SC | Santa Catarina | JUN | 6 | 10 | 0.182 | 0.26949 | 0.32597 | 0.24827 | 0.38843 | 0.036313
SP | JUN | 11 | 0.55672 | 0.55672 | 24 | SC | Santa Catarina | JUN | 6 | 11 | 0.26145 | 0.37877 | 0.46357 | 0.35303 | 0.52978 | 0.037312
SP | JUN | 12 | 0.64102 | 0.64102 | 24 | SC | Santa Catarina | JUN | 6 | 12 | 0.31671 | 0.45389 | 0.55615 | 0.42147 | 0.62075 | 0.039642
SP | JUN | 13 | 0.65968 | 0.65968 | 24 | SC | Santa Catarina | JUN | 6 | 13 | 0.31843 | 0.48525 | 0.58307 | 0.43962 | 0.64757 | 0.039016
SP | JUN | 14 | 0.606 | 0.606 | 24 | SC | Santa Catarina | JUN | 6 | 14 | 0.28507 | 0.44557 | 0.54788 | 0.4082 | 0.60409 | 0.051989
SP | JUN | 15 | 0.49709 | 0.49709 | 24 | SC | Santa Catarina | JUN | 6 | 15 | 0.22982 | 0.36574 | 0.45073 | 0.33344 | 0.49816 | 0.043578
SP | JUN | 16 | 0.33866 | 0.33866 | 24 | SC | Santa Catarina | JUN | 6 | 16 | 0.14649 | 0.24198 | 0.30334 | 0.22254 | 0.3416 | 0.027655
SP | JUN | 17 | 0.15901 | 0.15901 | 24 | SC | Santa Catarina | JUN | 6 | 17 | 0.066574 | 0.10942 | 0.14136 | 0.1027 | 0.16283 | 0.011285
SP | JUN | 18 | 0.020308 | 0.020308 | 24 | SC | Santa Catarina | JUN | 6 | 18 | 0.0079468 | 0.01306 | 0.015625 | 0.011692 | 0.020538 | 0.0013182
SP | JUN | 19 | 0 | 0 | 24 | SC | Santa Catarina | JUN | 6 | 19 | 0 | 0 | 0 | 0 | 0 | 0
SP | JUN | 20 | 0 | 0 | 24 | SC | Santa Catarina | JUN | 6 | 20 | 0 | 0 | 0 | 0 | 0 | 0
SP | JUN | 21 | 0 | 0 | 24 | SC | Santa Catarina | JUN | 6 | 21 | 0 | 0 | 0 | 0 | 0 | 0
SP | JUN | 22 | 0 | 0 | 24 | SC | Santa Catarina | JUN | 6 | 22 | 0 | 0 | 0 | 0 | 0 | 0
SP | JUN | 23 | 0 | 0 | 24 | SC | Santa Catarina | JUN | 6 | 23 | 0 | 0 | 0 | 0 | 0 | 0
SP | JUN | 24 | 0 | 0 | 24 | SC | Santa Catarina | JUN | 6 | 24 | 0 | 0 | 0 | 0 | 0 | 0
SP | JUL | 1 | 0 | 0 | 24 | SC | Santa Catarina | JUL | 7 | 1 | 0 | 0 | 0 | 0 | 0 | 0
SP | JUL | 2 | 0 | 0 | 24 | SC | Santa Catarina | JUL | 7 | 2 | 0 | 0 | 0 | 0 | 0 | 0
SP | JUL | 3 | 0 | 0 | 24 | SC | Santa Catarina | JUL | 7 | 3 | 0 | 0 | 0 | 0 | 0 | 0
SP | JUL | 4 | 0 | 0 | 24 | SC | Santa Catarina | JUL | 7 | 4 | 0 | 0 | 0 | 0 | 0 | 0
SP | JUL | 5 | 0 | 0 | 24 | SC | Santa Catarina | JUL | 7 | 5 | 0 | 0 | 0 | 0 | 0 | 0
SP | JUL | 6 | 0 | 0 | 24 | SC | Santa Catarina | JUL | 7 | 6 | 0 | 0 | 0 | 0 | 0 | 0
SP | JUL | 7 | 0.00034966 | 0.00034966 | 24 | SC | Santa Catarina | JUL | 7 | 7 | 0 | 0 | 0 | 7.259e-08 | 2.2271e-06 | 0
SP | JUL | 8 | 0.060812 | 0.060812 | 24 | SC | Santa Catarina | JUL | 7 | 8 | 0.019516 | 0.025239 | 0.032156 | 0.025559 | 0.050505 | 0.0048079
SP | JUL | 9 | 0.25032 | 0.21758 | 24 | SC | Santa Catarina | JUL | 7 | 9 | 0.11105 | 0.14385 | 0.1731 | 0.13818 | 0.23001 | 0.026481
SP | JUL | 10 | 0.43285 | 0.43285 | 24 | SC | Santa Catarina | JUL | 7 | 10 | 0.21936 | 0.29243 | 0.33918 | 0.27458 | 0.4204 | 0.044971
SP | JUL | 11 | 0.58058 | 0.58058 | 24 | SC | Santa Catarina | JUL | 7 | 11 | 0.31172 | 0.42391 | 0.48697 | 0.3928 | 0.57392 | 0.075888
SP | JUL | 12 | 0.67152 | 0.67152 | 24 | SC | Santa Catarina | JUL | 7 | 12 | 0.38282 | 0.51096 | 0.58101 | 0.47308 | 0.6727 | 0.087521
SP | JUL | 13 | 0.6947 | 0.6947 | 24 | SC | Santa Catarina | JUL | 7 | 13 | 0.41849 | 0.54163 | 0.61862 | 0.50096 | 0.70485 | 0.098939
SP | JUL | 14 | 0.64828 | 0.64828 | 24 | SC | Santa Catarina | JUL | 7 | 14 | 0.39363 | 0.50666 | 0.58446 | 0.47261 | 0.66992 | 0.097222
SP | JUL | 15 | 0.54011 | 0.54011 | 24 | SC | Santa Catarina | JUL | 7 | 15 | 0.32315 | 0.41899 | 0.49031 | 0.39187 | 0.5686 | 0.084396
SP | JUL | 16 | 0.38152 | 0.38152 | 24 | SC | Santa Catarina | JUL | 7 | 16 | 0.20774 | 0.28846 | 0.34045 | 0.27323 | 0.41472 | 0.055406
SP | JUL | 17 | 0.19341 | 0.19341 | 24 | SC | Santa Catarina | JUL | 7 | 17 | 0.10674 | 0.14876 | 0.17306 | 0.13867 | 0.22294 | 0.020838
SP | JUL | 18 | 0.036766 | 0.036766 | 24 | SC | Santa Catarina | JUL | 7 | 18 | 0.017488 | 0.023083 | 0.030583 | 0.02382 | 0.046575 | 0.0034202
SP | JUL | 19 | 2.5204e-06 | 2.5204e-06 | 24 | SC | Santa Catarina | JUL | 7 | 19 | 0 | 0 | 0 | 6.7501e-07 | 8.9083e-06 | 0
SP | JUL | 20 | 0 | 0 | 24 | SC | Santa Catarina | JUL | 7 | 20 | 0 | 0 | 0 | 0 | 0 | 0
SP | JUL | 21 | 0 | 0 | 24 | SC | Santa Catarina | JUL | 7 | 21 | 0 | 0 | 0 | 0 | 0 | 0
SP | JUL | 22 | 0 | 0 | 24 | SC | Santa Catarina | JUL | 7 | 22 | 0 | 0 | 0 | 0 | 0 | 0
SP | JUL | 23 | 0 | 0 | 24 | SC | Santa Catarina | JUL | 7 | 23 | 0 | 0 | 0 | 0 | 0 | 0
SP | JUL | 24 | 0 | 0 | 24 | SC | Santa Catarina | JUL | 7 | 24 | 0 | 0 | 0 | 0 | 0 | 0
SP | AGO | 1 | 0 | 0 | 24 | SC | Santa Catarina | AGO | 8 | 1 | 0 | 0 | 0 | 0 | 0 | 0
SP | AGO | 2 | 0 | 0 | 24 | SC | Santa Catarina | AGO | 8 | 2 | 0 | 0 | 0 | 0 | 0 | 0
SP | AGO | 3 | 0 | 0 | 24 | SC | Santa Catarina | AGO | 8 | 3 | 0 | 0 | 0 | 0 | 0 | 0
SP | AGO | 4 | 0 | 0 | 24 | SC | Santa Catarina | AGO | 8 | 4 | 0 | 0 | 0 | 0 | 0 | 0
SP | AGO | 5 | 0 | 0 | 24 | SC | Santa Catarina | AGO | 8 | 5 | 0 | 0 | 0 | 0 | 0 | 0
SP | AGO | 6 | 0 | 0 | 24 | SC | Santa Catarina | AGO | 8 | 6 | 0 | 0 | 0 | 0 | 0 | 0
SP | AGO | 7 | 0.0022605 | 0.0022605 | 24 | SC | Santa Catarina | AGO | 8 | 7 | 4.6456e-05 | 0.00029954 | 0.0016513 | 0.0010201 | 0.0052576 | 6.9596e-07
SP | AGO | 8 | 0.079858 | 0.079858 | 24 | SC | Santa Catarina | AGO | 8 | 8 | 0.039664 | 0.054525 | 0.076527 | 0.058482 | 0.12232 | 0.0099214
SP | AGO | 9 | 0.31776 | 0.23448 | 24 | SC | Santa Catarina | AGO | 8 | 9 | 0.1539 | 0.20445 | 0.23792 | 0.19485 | 0.3405 | 0.039405
SP | AGO | 10 | 0.51432 | 0.51432 | 24 | SC | Santa Catarina | AGO | 8 | 10 | 0.27761 | 0.37099 | 0.42047 | 0.34366 | 0.54924 | 0.074179
SP | AGO | 11 | 0.66848 | 0.66848 | 24 | SC | Santa Catarina | AGO | 8 | 11 | 0.38008 | 0.51739 | 0.56935 | 0.47061 | 0.70913 | 0.11364
SP | AGO | 12 | 0.75828 | 0.75828 | 24 | SC | Santa Catarina | AGO | 8 | 12 | 0.45269 | 0.60848 | 0.67807 | 0.55316 | 0.80291 | 0.1294
SP | AGO | 13 | 0.7774 | 0.7774 | 24 | SC | Santa Catarina | AGO | 8 | 13 | 0.46291 | 0.63331 | 0.71438 | 0.57657 | 0.83369 | 0.1351
SP | AGO | 14 | 0.72504 | 0.72504 | 24 | SC | Santa Catarina | AGO | 8 | 14 | 0.43525 | 0.59817 | 0.68032 | 0.54216 | 0.78603 | 0.13362
SP | AGO | 15 | 0.60543 | 0.60543 | 24 | SC | Santa Catarina | AGO | 8 | 15 | 0.36107 | 0.50503 | 0.57507 | 0.4571 | 0.67345 | 0.09736
SP | AGO | 16 | 0.4398 | 0.4398 | 24 | SC | Santa Catarina | AGO | 8 | 16 | 0.25272 | 0.36246 | 0.42198 | 0.32966 | 0.50367 | 0.057794
SP | AGO | 17 | 0.2419 | 0.2419 | 24 | SC | Santa Catarina | AGO | 8 | 17 | 0.14482 | 0.20074 | 0.23755 | 0.1866 | 0.29534 | 0.029092
SP | AGO | 18 | 0.061678 | 0.061678 | 24 | SC | Santa Catarina | AGO | 8 | 18 | 0.036911 | 0.051084 | 0.063138 | 0.050024 | 0.085868 | 0.0047821
SP | AGO | 19 | 0.00025037 | 0.00025037 | 24 | SC | Santa Catarina | AGO | 8 | 19 | 4.5481e-05 | 0.00015339 | 0.00041271 | 0.00025279 | 0.00095417 | 2.6447e-06
SP | AGO | 20 | 0 | 0 | 24 | SC | Santa Catarina | AGO | 8 | 20 | 0 | 0 | 0 | 0 | 0 | 0
SP | AGO | 21 | 0 | 0 | 24 | SC | Santa Catarina | AGO | 8 | 21 | 0 | 0 | 0 | 0 | 0 | 0
SP | AGO | 22 | 0 | 0 | 24 | SC | Santa Catarina | AGO | 8 | 22 | 0 | 0 | 0 | 0 | 0 | 0
SP | AGO | 23 | 0 | 0 | 24 | SC | Santa Catarina | AGO | 8 | 23 | 0 | 0 | 0 | 0 | 0 | 0
SP | AGO | 24 | 0 | 0 | 24 | SC | Santa Catarina | AGO | 8 | 24 | 0 | 0 | 0 | 0 | 0 | 0
SP | SET | 1 | 0 | 0 | 24 | SC | Santa Catarina | SET | 9 | 1 | 0 | 0 | 0 | 0 | 0 | 0
SP | SET | 2 | 0 | 0 | 24 | SC | Santa Catarina | SET | 9 | 2 | 0 | 0 | 0 | 0 | 0 | 0
SP | SET | 3 | 0 | 0 | 24 | SC | Santa Catarina | SET | 9 | 3 | 0 | 0 | 0 | 0 | 0 | 0
SP | SET | 4 | 0 | 0 | 24 | SC | Santa Catarina | SET | 9 | 4 | 0 | 0 | 0 | 0 | 0 | 0
SP | SET | 5 | 0 | 0 | 24 | SC | Santa Catarina | SET | 9 | 5 | 0 | 0 | 0 | 0 | 0 | 0
SP | SET | 6 | 0 | 0 | 24 | SC | Santa Catarina | SET | 9 | 6 | 0 | 0 | 0 | 8.8156e-08 | 4.315e-06 | 0
SP | SET | 7 | 0.022315 | 0.022315 | 24 | SC | Santa Catarina | SET | 9 | 7 | 0.0071655 | 0.013715 | 0.025874 | 0.0169 | 0.048271 | 0.0010927
SP | SET | 8 | 0.15566 | 0.15566 | 24 | SC | Santa Catarina | SET | 9 | 8 | 0.084223 | 0.11988 | 0.15066 | 0.12149 | 0.24789 | 0.016251
SP | SET | 9 | 0.45065 | 0.33305 | 24 | SC | Santa Catarina | SET | 9 | 9 | 0.21312 | 0.28224 | 0.34336 | 0.27449 | 0.4807 | 0.042851
SP | SET | 10 | 0.64869 | 0.64869 | 24 | SC | Santa Catarina | SET | 9 | 10 | 0.33397 | 0.44111 | 0.52128 | 0.42629 | 0.69224 | 0.07606
SP | SET | 11 | 0.79257 | 0.79257 | 24 | SC | Santa Catarina | SET | 9 | 11 | 0.44179 | 0.562 | 0.66994 | 0.54665 | 0.84323 | 0.1149
SP | SET | 12 | 0.87372 | 0.87372 | 24 | SC | Santa Catarina | SET | 9 | 12 | 0.50006 | 0.62996 | 0.74741 | 0.61592 | 0.92606 | 0.1633
SP | SET | 13 | 0.87904 | 0.87904 | 24 | SC | Santa Catarina | SET | 9 | 13 | 0.50025 | 0.65729 | 0.77421 | 0.62788 | 0.94271 | 0.15942
SP | SET | 14 | 0.8098 | 0.8098 | 24 | SC | Santa Catarina | SET | 9 | 14 | 0.44704 | 0.58926 | 0.71841 | 0.57766 | 0.88364 | 0.13204
SP | SET | 15 | 0.67994 | 0.67994 | 24 | SC | Santa Catarina | SET | 9 | 15 | 0.36791 | 0.49388 | 0.61232 | 0.48351 | 0.75574 | 0.10782
SP | SET | 16 | 0.4921 | 0.4921 | 24 | SC | Santa Catarina | SET | 9 | 16 | 0.25699 | 0.35945 | 0.46266 | 0.34814 | 0.57462 | 0.053757
SP | SET | 17 | 0.28295 | 0.28295 | 24 | SC | Santa Catarina | SET | 9 | 17 | 0.14169 | 0.21703 | 0.27928 | 0.20802 | 0.35391 | 0.034761
SP | SET | 18 | 0.085052 | 0.085052 | 24 | SC | Santa Catarina | SET | 9 | 18 | 0.049325 | 0.074025 | 0.097587 | 0.072316 | 0.12959 | 0.0089916
SP | SET | 19 | 0.0011883 | 0.0011883 | 24 | SC | Santa Catarina | SET | 9 | 19 | 0.0011317 | 0.0017265 | 0.0031369 | 0.0021675 | 0.0058231 | 9.3259e-05
SP | SET | 20 | 0 | 0 | 24 | SC | Santa Catarina | SET | 9 | 20 | 0 | 0 | 0 | 0 | 0 | 0
SP | SET | 21 | 0 | 0 | 24 | SC | Santa Catarina | SET | 9 | 21 | 0 | 0 | 0 | 0 | 0 | 0
SP | SET | 22 | 0 | 0 | 24 | SC | Santa Catarina | SET | 9 | 22 | 0 | 0 | 0 | 0 | 0 | 0
SP | SET | 23 | 0 | 0 | 24 | SC | Santa Catarina | SET | 9 | 23 | 0 | 0 | 0 | 0 | 0 | 0
SP | SET | 24 | 0 | 0 | 24 | SC | Santa Catarina | SET | 9 | 24 | 0 | 0 | 0 | 0 | 0 | 0
SP | OUT | 1 | 0 | 0 | 24 | SC | Santa Catarina | OUT | 10 | 1 | 0 | 0 | 0 | 0 | 0 | 0
SP | OUT | 2 | 0 | 0 | 24 | SC | Santa Catarina | OUT | 10 | 2 | 0 | 0 | 0 | 0 | 0 | 0
SP | OUT | 3 | 0 | 0 | 24 | SC | Santa Catarina | OUT | 10 | 3 | 0 | 0 | 0 | 0 | 0 | 0
SP | OUT | 4 | 0 | 0 | 24 | SC | Santa Catarina | OUT | 10 | 4 | 0 | 0 | 0 | 0 | 0 | 0
SP | OUT | 5 | 0 | 0 | 24 | SC | Santa Catarina | OUT | 10 | 5 | 0 | 0 | 0 | 0 | 0 | 0
SP | OUT | 6 | 0.00086322 | 0.00086322 | 24 | SC | Santa Catarina | OUT | 10 | 6 | 0.00018854 | 0.0010381 | 0.0032 | 0.0018905 | 0.0090549 | 1.8095e-06
SP | OUT | 7 | 0.064552 | 0.064552 | 24 | SC | Santa Catarina | OUT | 10 | 7 | 0.036764 | 0.055959 | 0.085244 | 0.061733 | 0.15086 | 0.0084468
SP | OUT | 8 | 0.21768 | 0.21768 | 24 | SC | Santa Catarina | OUT | 10 | 8 | 0.13661 | 0.19397 | 0.2636 | 0.19723 | 0.39304 | 0.034105
SP | OUT | 9 | 0.54525 | 0.37857 | 24 | SC | Santa Catarina | OUT | 10 | 9 | 0.24824 | 0.35755 | 0.45873 | 0.3503 | 0.6272 | 0.079442
SP | OUT | 10 | 0.73451 | 0.73451 | 24 | SC | Santa Catarina | OUT | 10 | 10 | 0.34773 | 0.497 | 0.63845 | 0.48822 | 0.83128 | 0.1126
SP | OUT | 11 | 0.86178 | 0.86178 | 24 | SC | Santa Catarina | OUT | 10 | 11 | 0.42549 | 0.6075 | 0.77499 | 0.5893 | 0.9744 | 0.1157
SP | OUT | 12 | 0.91578 | 0.91578 | 24 | SC | Santa Catarina | OUT | 10 | 12 | 0.47032 | 0.65024 | 0.8459 | 0.64148 | 1.0526 | 0.1513
SP | OUT | 13 | 0.8817 | 0.8817 | 24 | SC | Santa Catarina | OUT | 10 | 13 | 0.48878 | 0.65945 | 0.83646 | 0.64745 | 1.0557 | 0.15886
SP | OUT | 14 | 0.8096 | 0.8096 | 24 | SC | Santa Catarina | OUT | 10 | 14 | 0.44745 | 0.60974 | 0.78258 | 0.59626 | 0.99084 | 0.13704
SP | OUT | 15 | 0.67032 | 0.67032 | 24 | SC | Santa Catarina | OUT | 10 | 15 | 0.37033 | 0.52496 | 0.6703 | 0.50827 | 0.86006 | 0.11509
SP | OUT | 16 | 0.50093 | 0.50093 | 24 | SC | Santa Catarina | OUT | 10 | 16 | 0.23413 | 0.39207 | 0.47545 | 0.37021 | 0.66823 | 0.077429
SP | OUT | 17 | 0.30242 | 0.30242 | 24 | SC | Santa Catarina | OUT | 10 | 17 | 0.1409 | 0.24033 | 0.31931 | 0.23354 | 0.43641 | 0.049421
SP | OUT | 18 | 0.10639 | 0.10639 | 24 | SC | Santa Catarina | OUT | 10 | 18 | 0.058516 | 0.098333 | 0.13512 | 0.099135 | 0.19943 | 0.019802
SP | OUT | 19 | 0.0048572 | 0.0048572 | 24 | SC | Santa Catarina | OUT | 10 | 19 | 0.004658 | 0.0076095 | 0.013065 | 0.0089453 | 0.023521 | 0.0013383
SP | OUT | 20 | 0 | 0 | 24 | SC | Santa Catarina | OUT | 10 | 20 | 0 | 0 | 0 | 0 | 0 | 0
SP | OUT | 21 | 0 | 0 | 24 | SC | Santa Catarina | OUT | 10 | 21 | 0 | 0 | 0 | 0 | 0 | 0
SP | OUT | 22 | 0 | 0 | 24 | SC | Santa Catarina | OUT | 10 | 22 | 0 | 0 | 0 | 0 | 0 | 0
SP | OUT | 23 | 0 | 0 | 24 | SC | Santa Catarina | OUT | 10 | 23 | 0 | 0 | 0 | 0 | 0 | 0
SP | OUT | 24 | 0 | 0 | 24 | SC | Santa Catarina | OUT | 10 | 24 | 0 | 0 | 0 | 0 | 0 | 0
SP | NOV | 1 | 0 | 0 | 24 | SC | Santa Catarina | NOV | 11 | 1 | 0 | 0 | 0 | 0 | 0 | 0
SP | NOV | 2 | 0 | 0 | 24 | SC | Santa Catarina | NOV | 11 | 2 | 0 | 0 | 0 | 0 | 0 | 0
SP | NOV | 3 | 0 | 0 | 24 | SC | Santa Catarina | NOV | 11 | 3 | 0 | 0 | 0 | 0 | 0 | 0
SP | NOV | 4 | 0 | 0 | 24 | SC | Santa Catarina | NOV | 11 | 4 | 0 | 0 | 0 | 0 | 0 | 0
SP | NOV | 5 | 0 | 0 | 24 | SC | Santa Catarina | NOV | 11 | 5 | 0 | 0 | 0 | 0 | 0 | 0
SP | NOV | 6 | 0.01083 | 0.01083 | 24 | SC | Santa Catarina | NOV | 11 | 6 | 0.0079596 | 0.01152 | 0.015259 | 0.011799 | 0.02481 | 0.0014611
SP | NOV | 7 | 0.12301 | 0.12301 | 24 | SC | Santa Catarina | NOV | 11 | 7 | 0.089408 | 0.11352 | 0.14272 | 0.11633 | 0.19871 | 0.026532
SP | NOV | 8 | 0.2843 | 0.2843 | 24 | SC | Santa Catarina | NOV | 11 | 8 | 0.22165 | 0.28757 | 0.34245 | 0.28361 | 0.44137 | 0.074308
SP | NOV | 9 | 0.61286 | 0.46162 | 24 | SC | Santa Catarina | NOV | 11 | 9 | 0.37681 | 0.46998 | 0.55469 | 0.45635 | 0.67687 | 0.13644
SP | NOV | 10 | 0.7934 | 0.7934 | 24 | SC | Santa Catarina | NOV | 11 | 10 | 0.49568 | 0.61568 | 0.73232 | 0.6034 | 0.87525 | 0.1829
SP | NOV | 11 | 0.89866 | 0.89866 | 24 | SC | Santa Catarina | NOV | 11 | 11 | 0.58449 | 0.73169 | 0.85412 | 0.71069 | 1.0193 | 0.1784
SP | NOV | 12 | 0.94733 | 0.94733 | 24 | SC | Santa Catarina | NOV | 11 | 12 | 0.63974 | 0.78891 | 0.9194 | 0.7647 | 1.0977 | 0.19988
SP | NOV | 13 | 0.90884 | 0.90884 | 24 | SC | Santa Catarina | NOV | 11 | 13 | 0.63667 | 0.77566 | 0.9168 | 0.76481 | 1.1045 | 0.2546
SP | NOV | 14 | 0.82592 | 0.82592 | 24 | SC | Santa Catarina | NOV | 11 | 14 | 0.58416 | 0.73325 | 0.84852 | 0.71164 | 1.0392 | 0.24141
SP | NOV | 15 | 0.69667 | 0.69667 | 24 | SC | Santa Catarina | NOV | 11 | 15 | 0.49829 | 0.6285 | 0.72969 | 0.60966 | 0.9075 | 0.20642
SP | NOV | 16 | 0.53352 | 0.53352 | 24 | SC | Santa Catarina | NOV | 11 | 16 | 0.35788 | 0.4871 | 0.57992 | 0.46575 | 0.723 | 0.13207
SP | NOV | 17 | 0.34709 | 0.34709 | 24 | SC | Santa Catarina | NOV | 11 | 17 | 0.24011 | 0.32274 | 0.39143 | 0.31045 | 0.50323 | 0.071225
SP | NOV | 18 | 0.15286 | 0.15286 | 24 | SC | Santa Catarina | NOV | 11 | 18 | 0.11459 | 0.16062 | 0.19846 | 0.15751 | 0.27199 | 0.033336
SP | NOV | 19 | 0.018758 | 0.018758 | 24 | SC | Santa Catarina | NOV | 11 | 19 | 0.020418 | 0.028866 | 0.041758 | 0.031112 | 0.069723 | 0.0059643
SP | NOV | 20 | 0 | 0 | 24 | SC | Santa Catarina | NOV | 11 | 20 | 0 | 0 | 1.6042e-05 | 1.6097e-05 | 0.0001751 | 0
SP | NOV | 21 | 0 | 0 | 24 | SC | Santa Catarina | NOV | 11 | 21 | 0 | 0 | 0 | 0 | 0 | 0
SP | NOV | 22 | 0 | 0 | 24 | SC | Santa Catarina | NOV | 11 | 22 | 0 | 0 | 0 | 0 | 0 | 0
SP | NOV | 23 | 0 | 0 | 24 | SC | Santa Catarina | NOV | 11 | 23 | 0 | 0 | 0 | 0 | 0 | 0
SP | NOV | 24 | 0 | 0 | 24 | SC | Santa Catarina | NOV | 11 | 24 | 0 | 0 | 0 | 0 | 0 | 0
SP | DEZ | 1 | 0 | 0 | 24 | SC | Santa Catarina | DEZ | 12 | 1 | 0 | 0 | 0 | 0 | 0 | 0
SP | DEZ | 2 | 0 | 0 | 24 | SC | Santa Catarina | DEZ | 12 | 2 | 0 | 0 | 0 | 0 | 0 | 0
SP | DEZ | 3 | 0 | 0 | 24 | SC | Santa Catarina | DEZ | 12 | 3 | 0 | 0 | 0 | 0 | 0 | 0
SP | DEZ | 4 | 0 | 0 | 24 | SC | Santa Catarina | DEZ | 12 | 4 | 0 | 0 | 0 | 0 | 0 | 0
SP | DEZ | 5 | 0 | 0 | 24 | SC | Santa Catarina | DEZ | 12 | 5 | 0 | 0 | 0 | 0 | 0 | 0
SP | DEZ | 6 | 0.0080574 | 0.0080574 | 24 | SC | Santa Catarina | DEZ | 12 | 6 | 0.0087683 | 0.011902 | 0.014767 | 0.011871 | 0.024626 | 0.0031295
SP | DEZ | 7 | 0.089139 | 0.089139 | 24 | SC | Santa Catarina | DEZ | 12 | 7 | 0.10116 | 0.12184 | 0.13534 | 0.11747 | 0.19905 | 0.027359
SP | DEZ | 8 | 0.21615 | 0.21615 | 24 | SC | Santa Catarina | DEZ | 12 | 8 | 0.25687 | 0.29858 | 0.33846 | 0.28812 | 0.43304 | 0.061364
SP | DEZ | 9 | 0.57282 | 0.36389 | 24 | SC | Santa Catarina | DEZ | 12 | 9 | 0.40496 | 0.48655 | 0.54813 | 0.46839 | 0.6639 | 0.096483
SP | DEZ | 10 | 0.75326 | 0.75326 | 24 | SC | Santa Catarina | DEZ | 12 | 10 | 0.54748 | 0.64847 | 0.73757 | 0.62354 | 0.86203 | 0.13006
SP | DEZ | 11 | 0.8606 | 0.8606 | 24 | SC | Santa Catarina | DEZ | 12 | 11 | 0.64141 | 0.7738 | 0.8774 | 0.73886 | 1.0091 | 0.14941
SP | DEZ | 12 | 0.91173 | 0.91173 | 24 | SC | Santa Catarina | DEZ | 12 | 12 | 0.71899 | 0.8341 | 0.93302 | 0.80737 | 1.103 | 0.17963
SP | DEZ | 13 | 0.88673 | 0.88673 | 24 | SC | Santa Catarina | DEZ | 12 | 13 | 0.73337 | 0.83968 | 0.93524 | 0.81216 | 1.113 | 0.1699
SP | DEZ | 14 | 0.81898 | 0.81898 | 24 | SC | Santa Catarina | DEZ | 12 | 14 | 0.68706 | 0.78595 | 0.88197 | 0.76155 | 1.0493 | 0.18475
SP | DEZ | 15 | 0.71171 | 0.71171 | 24 | SC | Santa Catarina | DEZ | 12 | 15 | 0.57611 | 0.68058 | 0.76894 | 0.66456 | 0.9163 | 0.17783
SP | DEZ | 16 | 0.57005 | 0.57005 | 24 | SC | Santa Catarina | DEZ | 12 | 16 | 0.45339 | 0.55602 | 0.61249 | 0.52941 | 0.76877 | 0.11178
SP | DEZ | 17 | 0.38345 | 0.38345 | 24 | SC | Santa Catarina | DEZ | 12 | 17 | 0.30568 | 0.38852 | 0.44003 | 0.37032 | 0.54147 | 0.082835
SP | DEZ | 18 | 0.19421 | 0.19421 | 24 | SC | Santa Catarina | DEZ | 12 | 18 | 0.16305 | 0.2144 | 0.25663 | 0.20944 | 0.32379 | 0.042728
SP | DEZ | 19 | 0.044473 | 0.044473 | 24 | SC | Santa Catarina | DEZ | 12 | 19 | 0.049375 | 0.065902 | 0.081308 | 0.067086 | 0.11187 | 0.012641
SP | DEZ | 20 | 5.5836e-05 | 5.5836e-05 | 24 | SC | Santa Catarina | DEZ | 12 | 20 | 0.00055677 | 0.0010591 | 0.002466 | 0.0014445 | 0.0040053 | 0.0001069
SP | DEZ | 21 | 0 | 0 | 24 | SC | Santa Catarina | DEZ | 12 | 21 | 0 | 0 | 0 | 0 | 0 | 0
SP | DEZ | 22 | 0 | 0 | 24 | SC | Santa Catarina | DEZ | 12 | 22 | 0 | 0 | 0 | 0 | 0 | 0
SP | DEZ | 23 | 0 | 0 | 24 | SC | Santa Catarina | DEZ | 12 | 23 | 0 | 0 | 0 | 0 | 0 | 0
SP | DEZ | 24 | 0 | 0 | 24 | SC | Santa Catarina | DEZ | 12 | 24 | 0 | 0 | 0 | 0 | 0 | 0
SC | JAN | 1 | 0 | 0 | 25 | SP | São Paulo | JAN | 1 | 1 | 0 | 0 | 0 | 0 | 0 | 0
SC | JAN | 2 | 0 | 0 | 25 | SP | São Paulo | JAN | 1 | 2 | 0 | 0 | 0 | 0 | 0 | 0
SC | JAN | 3 | 0 | 0 | 25 | SP | São Paulo | JAN | 1 | 3 | 0 | 0 | 0 | 0 | 0 | 0
SC | JAN | 4 | 0 | 0 | 25 | SP | São Paulo | JAN | 1 | 4 | 0 | 0 | 0 | 0 | 0 | 0
SC | JAN | 5 | 0 | 0 | 25 | SP | São Paulo | JAN | 1 | 5 | 0 | 0 | 0 | 0 | 0 | 0
SC | JAN | 6 | 0.00067644 | 0.00067644 | 25 | SP | São Paulo | JAN | 1 | 6 | 0.0010807 | 0.0019895 | 0.003081 | 0.0023936 | 0.0080272 | 0.00016834
SC | JAN | 7 | 0.05263 | 0.05263 | 25 | SP | São Paulo | JAN | 1 | 7 | 0.060563 | 0.074988 | 0.08866 | 0.07471 | 0.12846 | 0.015081
SC | JAN | 8 | 0.17393 | 0.17393 | 25 | SP | São Paulo | JAN | 1 | 8 | 0.18709 | 0.23499 | 0.2816 | 0.22941 | 0.34146 | 0.049181
SC | JAN | 9 | 0.47562 | 0.31434 | 25 | SP | São Paulo | JAN | 1 | 9 | 0.32107 | 0.41645 | 0.48955 | 0.40047 | 0.58068 | 0.10039
SC | JAN | 10 | 0.65297 | 0.65297 | 25 | SP | São Paulo | JAN | 1 | 10 | 0.45859 | 0.58482 | 0.68015 | 0.55625 | 0.7866 | 0.14467
SC | JAN | 11 | 0.79913 | 0.79913 | 25 | SP | São Paulo | JAN | 1 | 11 | 0.54018 | 0.70834 | 0.82123 | 0.67194 | 0.94244 | 0.20197
SC | JAN | 12 | 0.86459 | 0.86459 | 25 | SP | São Paulo | JAN | 1 | 12 | 0.60756 | 0.76971 | 0.8826 | 0.72947 | 1.0363 | 0.22984
SC | JAN | 13 | 0.87722 | 0.87722 | 25 | SP | São Paulo | JAN | 1 | 13 | 0.62013 | 0.77307 | 0.89217 | 0.73629 | 1.0535 | 0.24148
SC | JAN | 14 | 0.84267 | 0.84267 | 25 | SP | São Paulo | JAN | 1 | 14 | 0.58527 | 0.71757 | 0.82769 | 0.69311 | 0.99398 | 0.18446
SC | JAN | 15 | 0.74642 | 0.74642 | 25 | SP | São Paulo | JAN | 1 | 15 | 0.51053 | 0.62936 | 0.71456 | 0.60557 | 0.8956 | 0.18757
SC | JAN | 16 | 0.6038 | 0.6038 | 25 | SP | São Paulo | JAN | 1 | 16 | 0.42451 | 0.52133 | 0.57725 | 0.49523 | 0.72838 | 0.16485
SC | JAN | 17 | 0.43025 | 0.43025 | 25 | SP | São Paulo | JAN | 1 | 17 | 0.29244 | 0.35204 | 0.39825 | 0.33932 | 0.51346 | 0.1292
SC | JAN | 18 | 0.25476 | 0.25476 | 25 | SP | São Paulo | JAN | 1 | 18 | 0.14908 | 0.18215 | 0.20682 | 0.17795 | 0.29027 | 0.069883
SC | JAN | 19 | 0.090008 | 0.090008 | 25 | SP | São Paulo | JAN | 1 | 19 | 0.039044 | 0.047912 | 0.053703 | 0.046742 | 0.076316 | 0.01498
SC | JAN | 20 | 0.0035331 | 0.0035331 | 25 | SP | São Paulo | JAN | 1 | 20 | 0.00014072 | 0.00018585 | 0.00022182 | 0.00017948 | 0.00029445 | 5.0766e-05
SC | JAN | 21 | 0 | 0 | 25 | SP | São Paulo | JAN | 1 | 21 | 0 | 0 | 0 | 0 | 0 | 0
SC | JAN | 22 | 0 | 0 | 25 | SP | São Paulo | JAN | 1 | 22 | 0 | 0 | 0 | 0 | 0 | 0
SC | JAN | 23 | 0 | 0 | 25 | SP | São Paulo | JAN | 1 | 23 | 0 | 0 | 0 | 0 | 0 | 0
SC | JAN | 24 | 0 | 0 | 25 | SP | São Paulo | JAN | 1 | 24 | 0 | 0 | 0 | 0 | 0 | 0
SC | FEV | 1 | 0 | 0 | 25 | SP | São Paulo | FEV | 2 | 1 | 0 | 0 | 0 | 0 | 0 | 0
SC | FEV | 2 | 0 | 0 | 25 | SP | São Paulo | FEV | 2 | 2 | 0 | 0 | 0 | 0 | 0 | 0
SC | FEV | 3 | 0 | 0 | 25 | SP | São Paulo | FEV | 2 | 3 | 0 | 0 | 0 | 0 | 0 | 0
SC | FEV | 4 | 0 | 0 | 25 | SP | São Paulo | FEV | 2 | 4 | 0 | 0 | 0 | 0 | 0 | 0
SC | FEV | 5 | 0 | 0 | 25 | SP | São Paulo | FEV | 2 | 5 | 0 | 0 | 0 | 0 | 0 | 0
SC | FEV | 6 | 0 | 0 | 25 | SP | São Paulo | FEV | 2 | 6 | 8.4112e-06 | 3.9491e-05 | 0.00013428 | 8.2777e-05 | 0.00051786 | 3.5792e-07
SC | FEV | 7 | 0.027013 | 0.027013 | 25 | SP | São Paulo | FEV | 2 | 7 | 0.031815 | 0.041544 | 0.05005 | 0.041688 | 0.080055 | 0.0098157
SC | FEV | 8 | 0.15723 | 0.15723 | 25 | SP | São Paulo | FEV | 2 | 8 | 0.14752 | 0.19978 | 0.23972 | 0.18979 | 0.29395 | 0.043551
SC | FEV | 9 | 0.44631 | 0.32838 | 25 | SP | São Paulo | FEV | 2 | 9 | 0.28345 | 0.38786 | 0.46211 | 0.36935 | 0.53919 | 0.10189
SC | FEV | 10 | 0.64495 | 0.64495 | 25 | SP | São Paulo | FEV | 2 | 10 | 0.42163 | 0.55114 | 0.66679 | 0.53273 | 0.76164 | 0.15715
SC | FEV | 11 | 0.79946 | 0.79946 | 25 | SP | São Paulo | FEV | 2 | 11 | 0.51204 | 0.67518 | 0.79352 | 0.65116 | 0.91271 | 0.21752
SC | FEV | 12 | 0.89396 | 0.89396 | 25 | SP | São Paulo | FEV | 2 | 12 | 0.58483 | 0.75422 | 0.86333 | 0.71706 | 1.0062 | 0.21982
SC | FEV | 13 | 0.89156 | 0.89156 | 25 | SP | São Paulo | FEV | 2 | 13 | 0.5834 | 0.75834 | 0.87557 | 0.72344 | 1.042 | 0.22186
SC | FEV | 14 | 0.85257 | 0.85257 | 25 | SP | São Paulo | FEV | 2 | 14 | 0.56405 | 0.712 | 0.823 | 0.68329 | 0.97111 | 0.24863
SC | FEV | 15 | 0.74136 | 0.74136 | 25 | SP | São Paulo | FEV | 2 | 15 | 0.50893 | 0.6119 | 0.71393 | 0.60038 | 0.85377 | 0.21939
SC | FEV | 16 | 0.59072 | 0.59072 | 25 | SP | São Paulo | FEV | 2 | 16 | 0.41269 | 0.51458 | 0.57912 | 0.489 | 0.67136 | 0.21812
SC | FEV | 17 | 0.42192 | 0.42192 | 25 | SP | São Paulo | FEV | 2 | 17 | 0.27969 | 0.34189 | 0.38793 | 0.33091 | 0.47046 | 0.11597
SC | FEV | 18 | 0.24048 | 0.24048 | 25 | SP | São Paulo | FEV | 2 | 18 | 0.13854 | 0.16732 | 0.19735 | 0.16761 | 0.24848 | 0.060463
SC | FEV | 19 | 0.073015 | 0.073015 | 25 | SP | São Paulo | FEV | 2 | 19 | 0.026733 | 0.03435 | 0.043059 | 0.035307 | 0.061859 | 0.010221
SC | FEV | 20 | 0.0011027 | 0.0011027 | 25 | SP | São Paulo | FEV | 2 | 20 | 2.9827e-07 | 7.0392e-06 | 4.2474e-05 | 2.2586e-05 | 0.00011633 | 0
SC | FEV | 21 | 0 | 0 | 25 | SP | São Paulo | FEV | 2 | 21 | 0 | 0 | 0 | 0 | 0 | 0
SC | FEV | 22 | 0 | 0 | 25 | SP | São Paulo | FEV | 2 | 22 | 0 | 0 | 0 | 0 | 0 | 0
SC | FEV | 23 | 0 | 0 | 25 | SP | São Paulo | FEV | 2 | 23 | 0 | 0 | 0 | 0 | 0 | 0
SC | FEV | 24 | 0 | 0 | 25 | SP | São Paulo | FEV | 2 | 24 | 0 | 0 | 0 | 0 | 0 | 0
SC | MAR | 1 | 0 | 0 | 25 | SP | São Paulo | MAR | 3 | 1 | 0 | 0 | 0 | 0 | 0 | 0
SC | MAR | 2 | 0 | 0 | 25 | SP | São Paulo | MAR | 3 | 2 | 0 | 0 | 0 | 0 | 0 | 0
SC | MAR | 3 | 0 | 0 | 25 | SP | São Paulo | MAR | 3 | 3 | 0 | 0 | 0 | 0 | 0 | 0
SC | MAR | 4 | 0 | 0 | 25 | SP | São Paulo | MAR | 3 | 4 | 0 | 0 | 0 | 0 | 0 | 0
SC | MAR | 5 | 0 | 0 | 25 | SP | São Paulo | MAR | 3 | 5 | 0 | 0 | 0 | 0 | 0 | 0
SC | MAR | 6 | 0 | 0 | 25 | SP | São Paulo | MAR | 3 | 6 | 0 | 0 | 0 | 5.356e-08 | 8.3516e-07 | 0
SC | MAR | 7 | 0.0090681 | 0.0090681 | 25 | SP | São Paulo | MAR | 3 | 7 | 0.020301 | 0.024257 | 0.029448 | 0.024689 | 0.040653 | 0.0063925
SC | MAR | 8 | 0.097138 | 0.097138 | 25 | SP | São Paulo | MAR | 3 | 8 | 0.15429 | 0.17973 | 0.19785 | 0.1717 | 0.23385 | 0.040509
SC | MAR | 9 | 0.34702 | 0.23262 | 25 | SP | São Paulo | MAR | 3 | 9 | 0.33777 | 0.38951 | 0.42699 | 0.37122 | 0.47048 | 0.089265
SC | MAR | 10 | 0.54238 | 0.54238 | 25 | SP | São Paulo | MAR | 3 | 10 | 0.50776 | 0.58954 | 0.636 | 0.55512 | 0.6938 | 0.1459
SC | MAR | 11 | 0.68551 | 0.68551 | 25 | SP | São Paulo | MAR | 3 | 11 | 0.63985 | 0.73836 | 0.78806 | 0.69439 | 0.86171 | 0.19024
SC | MAR | 12 | 0.77396 | 0.77396 | 25 | SP | São Paulo | MAR | 3 | 12 | 0.69642 | 0.80099 | 0.85357 | 0.75828 | 0.94091 | 0.24577
SC | MAR | 13 | 0.80314 | 0.80314 | 25 | SP | São Paulo | MAR | 3 | 13 | 0.70355 | 0.79375 | 0.85034 | 0.75642 | 0.94466 | 0.27429
SC | MAR | 14 | 0.7668 | 0.7668 | 25 | SP | São Paulo | MAR | 3 | 14 | 0.65222 | 0.74152 | 0.78459 | 0.70353 | 0.88419 | 0.32185
SC | MAR | 15 | 0.66663 | 0.66663 | 25 | SP | São Paulo | MAR | 3 | 15 | 0.54252 | 0.61341 | 0.66078 | 0.59199 | 0.77719 | 0.25956
SC | MAR | 16 | 0.51717 | 0.51717 | 25 | SP | São Paulo | MAR | 3 | 16 | 0.41513 | 0.4797 | 0.51821 | 0.46255 | 0.60488 | 0.13306
SC | MAR | 17 | 0.34126 | 0.34126 | 25 | SP | São Paulo | MAR | 3 | 17 | 0.25608 | 0.29402 | 0.32772 | 0.28898 | 0.40479 | 0.095797
SC | MAR | 18 | 0.15846 | 0.15846 | 25 | SP | São Paulo | MAR | 3 | 18 | 0.097961 | 0.11807 | 0.13546 | 0.11723 | 0.19237 | 0.036535
SC | MAR | 19 | 0.024543 | 0.024543 | 25 | SP | São Paulo | MAR | 3 | 19 | 0.0052736 | 0.0082332 | 0.015677 | 0.010332 | 0.024655 | 0.0012442
SC | MAR | 20 | 0 | 0 | 25 | SP | São Paulo | MAR | 3 | 20 | 0 | 0 | 0 | 0 | 0 | 0
SC | MAR | 21 | 0 | 0 | 25 | SP | São Paulo | MAR | 3 | 21 | 0 | 0 | 0 | 0 | 0 | 0
SC | MAR | 22 | 0 | 0 | 25 | SP | São Paulo | MAR | 3 | 22 | 0 | 0 | 0 | 0 | 0 | 0
SC | MAR | 23 | 0 | 0 | 25 | SP | São Paulo | MAR | 3 | 23 | 0 | 0 | 0 | 0 | 0 | 0
SC | MAR | 24 | 0 | 0 | 25 | SP | São Paulo | MAR | 3 | 24 | 0 | 0 | 0 | 0 | 0 | 0
SC | ABR | 1 | 0 | 0 | 25 | SP | São Paulo | ABR | 4 | 1 | 0 | 0 | 0 | 0 | 0 | 0
SC | ABR | 2 | 0 | 0 | 25 | SP | São Paulo | ABR | 4 | 2 | 0 | 0 | 0 | 0 | 0 | 0
SC | ABR | 3 | 0 | 0 | 25 | SP | São Paulo | ABR | 4 | 3 | 0 | 0 | 0 | 0 | 0 | 0
SC | ABR | 4 | 0 | 0 | 25 | SP | São Paulo | ABR | 4 | 4 | 0 | 0 | 0 | 0 | 0 | 0
SC | ABR | 5 | 0 | 0 | 25 | SP | São Paulo | ABR | 4 | 5 | 0 | 0 | 0 | 0 | 0 | 0
SC | ABR | 6 | 0 | 0 | 25 | SP | São Paulo | ABR | 4 | 6 | 0 | 0 | 0 | 0 | 0 | 0
SC | ABR | 7 | 0.001734 | 0.001734 | 25 | SP | São Paulo | ABR | 4 | 7 | 0.0094802 | 0.011996 | 0.01547 | 0.012644 | 0.023096 | 0.0055424
SC | ABR | 8 | 0.067732 | 0.067732 | 25 | SP | São Paulo | ABR | 4 | 8 | 0.12698 | 0.14293 | 0.16224 | 0.1412 | 0.19901 | 0.050556
SC | ABR | 9 | 0.29339 | 0.20603 | 25 | SP | São Paulo | ABR | 4 | 9 | 0.31346 | 0.34427 | 0.37452 | 0.33332 | 0.43189 | 0.12674
SC | ABR | 10 | 0.4835 | 0.4835 | 25 | SP | São Paulo | ABR | 4 | 10 | 0.48418 | 0.53724 | 0.57536 | 0.51396 | 0.64011 | 0.18139
SC | ABR | 11 | 0.63107 | 0.63107 | 25 | SP | São Paulo | ABR | 4 | 11 | 0.60673 | 0.68236 | 0.71909 | 0.64816 | 0.80346 | 0.22686
SC | ABR | 12 | 0.72352 | 0.72352 | 25 | SP | São Paulo | ABR | 4 | 12 | 0.66637 | 0.74372 | 0.79715 | 0.71324 | 0.88899 | 0.26091
SC | ABR | 13 | 0.73724 | 0.73724 | 25 | SP | São Paulo | ABR | 4 | 13 | 0.65792 | 0.73978 | 0.79569 | 0.71098 | 0.90669 | 0.27344
SC | ABR | 14 | 0.68746 | 0.68746 | 25 | SP | São Paulo | ABR | 4 | 14 | 0.58223 | 0.6714 | 0.72602 | 0.64812 | 0.85139 | 0.27383
SC | ABR | 15 | 0.57352 | 0.57352 | 25 | SP | São Paulo | ABR | 4 | 15 | 0.48587 | 0.55711 | 0.60518 | 0.5385 | 0.72903 | 0.24361
SC | ABR | 16 | 0.42553 | 0.42553 | 25 | SP | São Paulo | ABR | 4 | 16 | 0.3464 | 0.39502 | 0.44256 | 0.38926 | 0.53778 | 0.13745
SC | ABR | 17 | 0.24475 | 0.24475 | 25 | SP | São Paulo | ABR | 4 | 17 | 0.18895 | 0.22065 | 0.25004 | 0.21802 | 0.31986 | 0.073912
SC | ABR | 18 | 0.077521 | 0.077521 | 25 | SP | São Paulo | ABR | 4 | 18 | 0.045155 | 0.055099 | 0.072168 | 0.059194 | 0.1068 | 0.018526
SC | ABR | 19 | 0.0011456 | 0.0011456 | 25 | SP | São Paulo | ABR | 4 | 19 | 2.8187e-05 | 0.00019683 | 0.00072784 | 0.00048116 | 0.0026366 | 8.9481e-07
SC | ABR | 20 | 0 | 0 | 25 | SP | São Paulo | ABR | 4 | 20 | 0 | 0 | 0 | 0 | 0 | 0
SC | ABR | 21 | 0 | 0 | 25 | SP | São Paulo | ABR | 4 | 21 | 0 | 0 | 0 | 0 | 0 | 0
SC | ABR | 22 | 0 | 0 | 25 | SP | São Paulo | ABR | 4 | 22 | 0 | 0 | 0 | 0 | 0 | 0
SC | ABR | 23 | 0 | 0 | 25 | SP | São Paulo | ABR | 4 | 23 | 0 | 0 | 0 | 0 | 0 | 0
SC | ABR | 24 | 0 | 0 | 25 | SP | São Paulo | ABR | 4 | 24 | 0 | 0 | 0 | 0 | 0 | 0
SC | MAI | 1 | 0 | 0 | 25 | SP | São Paulo | MAI | 5 | 1 | 0 | 0 | 0 | 0 | 0 | 0
SC | MAI | 2 | 0 | 0 | 25 | SP | São Paulo | MAI | 5 | 2 | 0 | 0 | 0 | 0 | 0 | 0
SC | MAI | 3 | 0 | 0 | 25 | SP | São Paulo | MAI | 5 | 3 | 0 | 0 | 0 | 0 | 0 | 0
SC | MAI | 4 | 0 | 0 | 25 | SP | São Paulo | MAI | 5 | 4 | 0 | 0 | 0 | 0 | 0 | 0
SC | MAI | 5 | 0 | 0 | 25 | SP | São Paulo | MAI | 5 | 5 | 0 | 0 | 0 | 0 | 0 | 0
SC | MAI | 6 | 0 | 0 | 25 | SP | São Paulo | MAI | 5 | 6 | 0 | 0 | 0 | 0 | 0 | 0
SC | MAI | 7 | 2.2132e-05 | 2.2132e-05 | 25 | SP | São Paulo | MAI | 5 | 7 | 0.0025158 | 0.0036091 | 0.005472 | 0.0040574 | 0.0089228 | 0.00036264
SC | MAI | 8 | 0.035923 | 0.035923 | 25 | SP | São Paulo | MAI | 5 | 8 | 0.085341 | 0.10051 | 0.11339 | 0.09825 | 0.14111 | 0.026541
SC | MAI | 9 | 0.21922 | 0.13552 | 25 | SP | São Paulo | MAI | 5 | 9 | 0.24208 | 0.27793 | 0.30585 | 0.26805 | 0.34825 | 0.071449
SC | MAI | 10 | 0.38786 | 0.38786 | 25 | SP | São Paulo | MAI | 5 | 10 | 0.40535 | 0.4557 | 0.49335 | 0.43415 | 0.54721 | 0.10955
SC | MAI | 11 | 0.53493 | 0.53493 | 25 | SP | São Paulo | MAI | 5 | 11 | 0.53166 | 0.59322 | 0.63426 | 0.5628 | 0.69774 | 0.15755
SC | MAI | 12 | 0.62472 | 0.62472 | 25 | SP | São Paulo | MAI | 5 | 12 | 0.59334 | 0.67396 | 0.71318 | 0.63253 | 0.78166 | 0.19808
SC | MAI | 13 | 0.64272 | 0.64272 | 25 | SP | São Paulo | MAI | 5 | 13 | 0.59233 | 0.67452 | 0.72173 | 0.63623 | 0.79448 | 0.19089
SC | MAI | 14 | 0.59924 | 0.59924 | 25 | SP | São Paulo | MAI | 5 | 14 | 0.53523 | 0.61116 | 0.65784 | 0.57846 | 0.73556 | 0.17891
SC | MAI | 15 | 0.49635 | 0.49635 | 25 | SP | São Paulo | MAI | 5 | 15 | 0.42969 | 0.49513 | 0.54365 | 0.46896 | 0.61026 | 0.16075
SC | MAI | 16 | 0.34136 | 0.34136 | 25 | SP | São Paulo | MAI | 5 | 16 | 0.28869 | 0.32748 | 0.3708 | 0.31866 | 0.42833 | 0.080118
SC | MAI | 17 | 0.16975 | 0.16975 | 25 | SP | São Paulo | MAI | 5 | 17 | 0.13995 | 0.16101 | 0.18054 | 0.15584 | 0.22237 | 0.031399
SC | MAI | 18 | 0.024221 | 0.024221 | 25 | SP | São Paulo | MAI | 5 | 18 | 0.019724 | 0.022922 | 0.028067 | 0.023772 | 0.041666 | 0.0040064
SC | MAI | 19 | 0 | 0 | 25 | SP | São Paulo | MAI | 5 | 19 | 0 | 0 | 0 | 3.4317e-08 | 8.9481e-07 | 0
SC | MAI | 20 | 0 | 0 | 25 | SP | São Paulo | MAI | 5 | 20 | 0 | 0 | 0 | 0 | 0 | 0
SC | MAI | 21 | 0 | 0 | 25 | SP | São Paulo | MAI | 5 | 21 | 0 | 0 | 0 | 0 | 0 | 0
SC | MAI | 22 | 0 | 0 | 25 | SP | São Paulo | MAI | 5 | 22 | 0 | 0 | 0 | 0 | 0 | 0
SC | MAI | 23 | 0 | 0 | 25 | SP | São Paulo | MAI | 5 | 23 | 0 | 0 | 0 | 0 | 0 | 0
SC | MAI | 24 | 0 | 0 | 25 | SP | São Paulo | MAI | 5 | 24 | 0 | 0 | 0 | 0 | 0 | 0
SC | JUN | 1 | 0 | 0 | 25 | SP | São Paulo | JUN | 6 | 1 | 0 | 0 | 0 | 0 | 0 | 0
SC | JUN | 2 | 0 | 0 | 25 | SP | São Paulo | JUN | 6 | 2 | 0 | 0 | 0 | 0 | 0 | 0
SC | JUN | 3 | 0 | 0 | 25 | SP | São Paulo | JUN | 6 | 3 | 0 | 0 | 0 | 0 | 0 | 0
SC | JUN | 4 | 0 | 0 | 25 | SP | São Paulo | JUN | 6 | 4 | 0 | 0 | 0 | 0 | 0 | 0
SC | JUN | 5 | 0 | 0 | 25 | SP | São Paulo | JUN | 6 | 5 | 0 | 0 | 0 | 0 | 0 | 0
SC | JUN | 6 | 0 | 0 | 25 | SP | São Paulo | JUN | 6 | 6 | 0 | 0 | 0 | 0 | 0 | 0
SC | JUN | 7 | 0 | 0 | 25 | SP | São Paulo | JUN | 6 | 7 | 0.00039876 | 0.00051836 | 0.00083426 | 0.00064294 | 0.0017115 | 0.00018004
SC | JUN | 8 | 0.016938 | 0.016938 | 25 | SP | São Paulo | JUN | 6 | 8 | 0.054551 | 0.064347 | 0.070781 | 0.062114 | 0.090971 | 0.015983
SC | JUN | 9 | 0.16793 | 0.090438 | 25 | SP | São Paulo | JUN | 6 | 9 | 0.18797 | 0.22087 | 0.24111 | 0.20901 | 0.2768 | 0.056185
SC | JUN | 10 | 0.32597 | 0.32597 | 25 | SP | São Paulo | JUN | 6 | 10 | 0.33306 | 0.38613 | 0.41569 | 0.36419 | 0.45831 | 0.10099
SC | JUN | 11 | 0.46357 | 0.46357 | 25 | SP | São Paulo | JUN | 6 | 11 | 0.44933 | 0.51689 | 0.55672 | 0.48898 | 0.59967 | 0.11298
SC | JUN | 12 | 0.55615 | 0.55615 | 25 | SP | São Paulo | JUN | 6 | 12 | 0.51669 | 0.59687 | 0.64102 | 0.56363 | 0.68263 | 0.11914
SC | JUN | 13 | 0.58307 | 0.58307 | 25 | SP | São Paulo | JUN | 6 | 13 | 0.53647 | 0.61501 | 0.65968 | 0.57649 | 0.69785 | 0.12996
SC | JUN | 14 | 0.54788 | 0.54788 | 25 | SP | São Paulo | JUN | 6 | 14 | 0.48621 | 0.56208 | 0.606 | 0.5292 | 0.64318 | 0.12393
SC | JUN | 15 | 0.45073 | 0.45073 | 25 | SP | São Paulo | JUN | 6 | 15 | 0.38323 | 0.45179 | 0.49709 | 0.42913 | 0.52672 | 0.099125
SC | JUN | 16 | 0.30334 | 0.30334 | 25 | SP | São Paulo | JUN | 6 | 16 | 0.24306 | 0.30199 | 0.33866 | 0.2862 | 0.36589 | 0.058782
SC | JUN | 17 | 0.14136 | 0.14136 | 25 | SP | São Paulo | JUN | 6 | 17 | 0.11717 | 0.14387 | 0.15901 | 0.13456 | 0.18046 | 0.029598
SC | JUN | 18 | 0.015625 | 0.015625 | 25 | SP | São Paulo | JUN | 6 | 18 | 0.015189 | 0.018443 | 0.020308 | 0.017427 | 0.026202 | 0.0036588
SC | JUN | 19 | 0 | 0 | 25 | SP | São Paulo | JUN | 6 | 19 | 0 | 0 | 0 | 0 | 0 | 0
SC | JUN | 20 | 0 | 0 | 25 | SP | São Paulo | JUN | 6 | 20 | 0 | 0 | 0 | 0 | 0 | 0
SC | JUN | 21 | 0 | 0 | 25 | SP | São Paulo | JUN | 6 | 21 | 0 | 0 | 0 | 0 | 0 | 0
SC | JUN | 22 | 0 | 0 | 25 | SP | São Paulo | JUN | 6 | 22 | 0 | 0 | 0 | 0 | 0 | 0
SC | JUN | 23 | 0 | 0 | 25 | SP | São Paulo | JUN | 6 | 23 | 0 | 0 | 0 | 0 | 0 | 0
SC | JUN | 24 | 0 | 0 | 25 | SP | São Paulo | JUN | 6 | 24 | 0 | 0 | 0 | 0 | 0 | 0
SC | JUL | 1 | 0 | 0 | 25 | SP | São Paulo | JUL | 7 | 1 | 0 | 0 | 0 | 0 | 0 | 0
SC | JUL | 2 | 0 | 0 | 25 | SP | São Paulo | JUL | 7 | 2 | 0 | 0 | 0 | 0 | 0 | 0
SC | JUL | 3 | 0 | 0 | 25 | SP | São Paulo | JUL | 7 | 3 | 0 | 0 | 0 | 0 | 0 | 0
SC | JUL | 4 | 0 | 0 | 25 | SP | São Paulo | JUL | 7 | 4 | 0 | 0 | 0 | 0 | 0 | 0
SC | JUL | 5 | 0 | 0 | 25 | SP | São Paulo | JUL | 7 | 5 | 0 | 0 | 0 | 0 | 0 | 0
SC | JUL | 6 | 0 | 0 | 25 | SP | São Paulo | JUL | 7 | 6 | 0 | 0 | 0 | 0 | 0 | 0
SC | JUL | 7 | 0 | 0 | 25 | SP | São Paulo | JUL | 7 | 7 | 0.00034966 | 0.00042858 | 0.00072507 | 0.00054277 | 0.0013747 | 9.5148e-05
SC | JUL | 8 | 0.019516 | 0.019516 | 25 | SP | São Paulo | JUL | 7 | 8 | 0.060812 | 0.067698 | 0.072665 | 0.066155 | 0.093046 | 0.012756
SC | JUL | 9 | 0.1731 | 0.11105 | 25 | SP | São Paulo | JUL | 7 | 9 | 0.21758 | 0.23606 | 0.25032 | 0.22914 | 0.29541 | 0.057592
SC | JUL | 10 | 0.33918 | 0.33918 | 25 | SP | São Paulo | JUL | 7 | 10 | 0.38207 | 0.4132 | 0.43285 | 0.40007 | 0.49388 | 0.12873
SC | JUL | 11 | 0.48697 | 0.48697 | 25 | SP | São Paulo | JUL | 7 | 11 | 0.52324 | 0.55592 | 0.58058 | 0.53902 | 0.6479 | 0.19894
SC | JUL | 12 | 0.58101 | 0.58101 | 25 | SP | São Paulo | JUL | 7 | 12 | 0.605 | 0.64539 | 0.67152 | 0.62527 | 0.74266 | 0.22022
SC | JUL | 13 | 0.61862 | 0.61862 | 25 | SP | São Paulo | JUL | 7 | 13 | 0.62334 | 0.66764 | 0.6947 | 0.64616 | 0.76832 | 0.19995
SC | JUL | 14 | 0.58446 | 0.58446 | 25 | SP | São Paulo | JUL | 7 | 14 | 0.57235 | 0.62126 | 0.64828 | 0.60114 | 0.72154 | 0.20806
SC | JUL | 15 | 0.49031 | 0.49031 | 25 | SP | São Paulo | JUL | 7 | 15 | 0.47114 | 0.51298 | 0.54011 | 0.49745 | 0.60648 | 0.16951
SC | JUL | 16 | 0.34045 | 0.34045 | 25 | SP | São Paulo | JUL | 7 | 16 | 0.32353 | 0.35681 | 0.38152 | 0.34789 | 0.43513 | 0.097569
SC | JUL | 17 | 0.17306 | 0.17306 | 25 | SP | São Paulo | JUL | 7 | 17 | 0.16515 | 0.17754 | 0.19341 | 0.17688 | 0.23109 | 0.037247
SC | JUL | 18 | 0.030583 | 0.030583 | 25 | SP | São Paulo | JUL | 7 | 18 | 0.026894 | 0.031356 | 0.036766 | 0.0317 | 0.048023 | 0.005198
SC | JUL | 19 | 0 | 0 | 25 | SP | São Paulo | JUL | 7 | 19 | 0 | 0 | 2.5204e-06 | 2.2495e-06 | 1.7538e-05 | 0
SC | JUL | 20 | 0 | 0 | 25 | SP | São Paulo | JUL | 7 | 20 | 0 | 0 | 0 | 0 | 0 | 0
SC | JUL | 21 | 0 | 0 | 25 | SP | São Paulo | JUL | 7 | 21 | 0 | 0 | 0 | 0 | 0 | 0
SC | JUL | 22 | 0 | 0 | 25 | SP | São Paulo | JUL | 7 | 22 | 0 | 0 | 0 | 0 | 0 | 0
SC | JUL | 23 | 0 | 0 | 25 | SP | São Paulo | JUL | 7 | 23 | 0 | 0 | 0 | 0 | 0 | 0
SC | JUL | 24 | 0 | 0 | 25 | SP | São Paulo | JUL | 7 | 24 | 0 | 0 | 0 | 0 | 0 | 0
SC | AGO | 1 | 0 | 0 | 25 | SP | São Paulo | AGO | 8 | 1 | 0 | 0 | 0 | 0 | 0 | 0
SC | AGO | 2 | 0 | 0 | 25 | SP | São Paulo | AGO | 8 | 2 | 0 | 0 | 0 | 0 | 0 | 0
SC | AGO | 3 | 0 | 0 | 25 | SP | São Paulo | AGO | 8 | 3 | 0 | 0 | 0 | 0 | 0 | 0
SC | AGO | 4 | 0 | 0 | 25 | SP | São Paulo | AGO | 8 | 4 | 0 | 0 | 0 | 0 | 0 | 0
SC | AGO | 5 | 0 | 0 | 25 | SP | São Paulo | AGO | 8 | 5 | 0 | 0 | 0 | 0 | 0 | 0
SC | AGO | 6 | 0 | 0 | 25 | SP | São Paulo | AGO | 8 | 6 | 0 | 0 | 0 | 0 | 0 | 0
SC | AGO | 7 | 4.6456e-05 | 4.6456e-05 | 25 | SP | São Paulo | AGO | 8 | 7 | 0.0022605 | 0.0042505 | 0.0079649 | 0.0054811 | 0.016876 | 0.00075576
SC | AGO | 8 | 0.039664 | 0.039664 | 25 | SP | São Paulo | AGO | 8 | 8 | 0.079858 | 0.10148 | 0.12243 | 0.10244 | 0.17499 | 0.025967
SC | AGO | 9 | 0.23792 | 0.1539 | 25 | SP | São Paulo | AGO | 8 | 9 | 0.23448 | 0.28385 | 0.31776 | 0.27437 | 0.39778 | 0.074277
SC | AGO | 10 | 0.42047 | 0.42047 | 25 | SP | São Paulo | AGO | 8 | 10 | 0.39418 | 0.46918 | 0.51432 | 0.44596 | 0.60169 | 0.1153
SC | AGO | 11 | 0.56935 | 0.56935 | 25 | SP | São Paulo | AGO | 8 | 11 | 0.51809 | 0.6163 | 0.66848 | 0.58443 | 0.76061 | 0.12708
SC | AGO | 12 | 0.67807 | 0.67807 | 25 | SP | São Paulo | AGO | 8 | 12 | 0.59948 | 0.71381 | 0.75828 | 0.66791 | 0.85429 | 0.13887
SC | AGO | 13 | 0.71438 | 0.71438 | 25 | SP | São Paulo | AGO | 8 | 13 | 0.6218 | 0.72274 | 0.7774 | 0.68347 | 0.87242 | 0.13344
SC | AGO | 14 | 0.68032 | 0.68032 | 25 | SP | São Paulo | AGO | 8 | 14 | 0.5718 | 0.66067 | 0.72504 | 0.6322 | 0.81838 | 0.1478
SC | AGO | 15 | 0.57507 | 0.57507 | 25 | SP | São Paulo | AGO | 8 | 15 | 0.47074 | 0.54584 | 0.60543 | 0.52344 | 0.69209 | 0.10426
SC | AGO | 16 | 0.42198 | 0.42198 | 25 | SP | São Paulo | AGO | 8 | 16 | 0.30618 | 0.38511 | 0.4398 | 0.3672 | 0.51181 | 0.072949
SC | AGO | 17 | 0.23755 | 0.23755 | 25 | SP | São Paulo | AGO | 8 | 17 | 0.16975 | 0.21348 | 0.2419 | 0.20161 | 0.29049 | 0.046488
SC | AGO | 18 | 0.063138 | 0.063138 | 25 | SP | São Paulo | AGO | 8 | 18 | 0.042981 | 0.051302 | 0.061678 | 0.050789 | 0.077939 | 0.012061
SC | AGO | 19 | 0.00041271 | 0.00041271 | 25 | SP | São Paulo | AGO | 8 | 19 | 5.6299e-05 | 0.00012569 | 0.00025037 | 0.0001614 | 0.00048463 | 1.1513e-05
SC | AGO | 20 | 0 | 0 | 25 | SP | São Paulo | AGO | 8 | 20 | 0 | 0 | 0 | 0 | 0 | 0
SC | AGO | 21 | 0 | 0 | 25 | SP | São Paulo | AGO | 8 | 21 | 0 | 0 | 0 | 0 | 0 | 0
SC | AGO | 22 | 0 | 0 | 25 | SP | São Paulo | AGO | 8 | 22 | 0 | 0 | 0 | 0 | 0 | 0
SC | AGO | 23 | 0 | 0 | 25 | SP | São Paulo | AGO | 8 | 23 | 0 | 0 | 0 | 0 | 0 | 0
SC | AGO | 24 | 0 | 0 | 25 | SP | São Paulo | AGO | 8 | 24 | 0 | 0 | 0 | 0 | 0 | 0
SC | SET | 1 | 0 | 0 | 25 | SP | São Paulo | SET | 9 | 1 | 0 | 0 | 0 | 0 | 0 | 0
SC | SET | 2 | 0 | 0 | 25 | SP | São Paulo | SET | 9 | 2 | 0 | 0 | 0 | 0 | 0 | 0
SC | SET | 3 | 0 | 0 | 25 | SP | São Paulo | SET | 9 | 3 | 0 | 0 | 0 | 0 | 0 | 0
SC | SET | 4 | 0 | 0 | 25 | SP | São Paulo | SET | 9 | 4 | 0 | 0 | 0 | 0 | 0 | 0
SC | SET | 5 | 0 | 0 | 25 | SP | São Paulo | SET | 9 | 5 | 0 | 0 | 0 | 0 | 0 | 0
SC | SET | 6 | 0 | 0 | 25 | SP | São Paulo | SET | 9 | 6 | 0 | 2.9827e-07 | 2.586e-05 | 3.5156e-05 | 0.00036473 | 0
SC | SET | 7 | 0.0071655 | 0.0071655 | 25 | SP | São Paulo | SET | 9 | 7 | 0.022315 | 0.02877 | 0.044726 | 0.034525 | 0.073908 | 0.0096035
SC | SET | 8 | 0.084223 | 0.084223 | 25 | SP | São Paulo | SET | 9 | 8 | 0.15566 | 0.18727 | 0.22678 | 0.18954 | 0.28642 | 0.053514
SC | SET | 9 | 0.34336 | 0.21312 | 25 | SP | São Paulo | SET | 9 | 9 | 0.33305 | 0.40237 | 0.45065 | 0.38465 | 0.52526 | 0.10656
SC | SET | 10 | 0.52128 | 0.52128 | 25 | SP | São Paulo | SET | 9 | 10 | 0.49966 | 0.59211 | 0.64869 | 0.56302 | 0.73417 | 0.14097
SC | SET | 11 | 0.66994 | 0.66994 | 25 | SP | São Paulo | SET | 9 | 11 | 0.62698 | 0.73699 | 0.79257 | 0.69676 | 0.87988 | 0.16001
SC | SET | 12 | 0.74741 | 0.74741 | 25 | SP | São Paulo | SET | 9 | 12 | 0.68573 | 0.82245 | 0.87372 | 0.76809 | 0.9653 | 0.1784
SC | SET | 13 | 0.77421 | 0.77421 | 25 | SP | São Paulo | SET | 9 | 13 | 0.69698 | 0.81855 | 0.87904 | 0.76973 | 0.96804 | 0.20078
SC | SET | 14 | 0.71841 | 0.71841 | 25 | SP | São Paulo | SET | 9 | 14 | 0.62699 | 0.7417 | 0.8098 | 0.70258 | 0.91189 | 0.17698
SC | SET | 15 | 0.61232 | 0.61232 | 25 | SP | São Paulo | SET | 9 | 15 | 0.51273 | 0.60679 | 0.67994 | 0.58166 | 0.77805 | 0.14704
SC | SET | 16 | 0.46266 | 0.46266 | 25 | SP | São Paulo | SET | 9 | 16 | 0.3554 | 0.43382 | 0.4921 | 0.4117 | 0.57576 | 0.084746
SC | SET | 17 | 0.27928 | 0.27928 | 25 | SP | São Paulo | SET | 9 | 17 | 0.20276 | 0.24888 | 0.28295 | 0.23729 | 0.34316 | 0.049629
SC | SET | 18 | 0.097587 | 0.097587 | 25 | SP | São Paulo | SET | 9 | 18 | 0.060392 | 0.074327 | 0.085052 | 0.072205 | 0.11192 | 0.016684
SC | SET | 19 | 0.0031369 | 0.0031369 | 25 | SP | São Paulo | SET | 9 | 19 | 0.00062869 | 0.00083024 | 0.0011883 | 0.00093795 | 0.0021767 | 0.00025806
SC | SET | 20 | 0 | 0 | 25 | SP | São Paulo | SET | 9 | 20 | 0 | 0 | 0 | 0 | 0 | 0
SC | SET | 21 | 0 | 0 | 25 | SP | São Paulo | SET | 9 | 21 | 0 | 0 | 0 | 0 | 0 | 0
SC | SET | 22 | 0 | 0 | 25 | SP | São Paulo | SET | 9 | 22 | 0 | 0 | 0 | 0 | 0 | 0
SC | SET | 23 | 0 | 0 | 25 | SP | São Paulo | SET | 9 | 23 | 0 | 0 | 0 | 0 | 0 | 0
SC | SET | 24 | 0 | 0 | 25 | SP | São Paulo | SET | 9 | 24 | 0 | 0 | 0 | 0 | 0 | 0
SC | OUT | 1 | 0 | 0 | 25 | SP | São Paulo | OUT | 10 | 1 | 0 | 0 | 0 | 0 | 0 | 0
SC | OUT | 2 | 0 | 0 | 25 | SP | São Paulo | OUT | 10 | 2 | 0 | 0 | 0 | 0 | 0 | 0
SC | OUT | 3 | 0 | 0 | 25 | SP | São Paulo | OUT | 10 | 3 | 0 | 0 | 0 | 0 | 0 | 0
SC | OUT | 4 | 0 | 0 | 25 | SP | São Paulo | OUT | 10 | 4 | 0 | 0 | 0 | 0 | 0 | 0
SC | OUT | 5 | 0 | 0 | 25 | SP | São Paulo | OUT | 10 | 5 | 0 | 0 | 0 | 0 | 0 | 0
SC | OUT | 6 | 0.00018854 | 0.00018854 | 25 | SP | São Paulo | OUT | 10 | 6 | 0.00086322 | 0.0025762 | 0.0053942 | 0.0035395 | 0.011466 | 0.00020563
SC | OUT | 7 | 0.036764 | 0.036764 | 25 | SP | São Paulo | OUT | 10 | 7 | 0.064552 | 0.083229 | 0.11745 | 0.090461 | 0.1626 | 0.023662
SC | OUT | 8 | 0.13661 | 0.13661 | 25 | SP | São Paulo | OUT | 10 | 8 | 0.21768 | 0.27287 | 0.32543 | 0.26647 | 0.41296 | 0.087219
SC | OUT | 9 | 0.45873 | 0.24824 | 25 | SP | São Paulo | OUT | 10 | 9 | 0.37857 | 0.47876 | 0.54525 | 0.45533 | 0.65179 | 0.14584
SC | OUT | 10 | 0.63845 | 0.63845 | 25 | SP | São Paulo | OUT | 10 | 10 | 0.50804 | 0.65361 | 0.73451 | 0.61475 | 0.85192 | 0.20717
SC | OUT | 11 | 0.77499 | 0.77499 | 25 | SP | São Paulo | OUT | 10 | 11 | 0.59829 | 0.78185 | 0.86178 | 0.7263 | 0.99481 | 0.20046
SC | OUT | 12 | 0.8459 | 0.8459 | 25 | SP | São Paulo | OUT | 10 | 12 | 0.66503 | 0.82459 | 0.91578 | 0.77309 | 1.0514 | 0.19128
SC | OUT | 13 | 0.83646 | 0.83646 | 25 | SP | São Paulo | OUT | 10 | 13 | 0.65473 | 0.80622 | 0.8817 | 0.754 | 1.0441 | 0.19168
SC | OUT | 14 | 0.78258 | 0.78258 | 25 | SP | São Paulo | OUT | 10 | 14 | 0.59153 | 0.71214 | 0.8096 | 0.68201 | 0.96294 | 0.18292
SC | OUT | 15 | 0.6703 | 0.6703 | 25 | SP | São Paulo | OUT | 10 | 15 | 0.48174 | 0.58388 | 0.67032 | 0.56468 | 0.81495 | 0.15389
SC | OUT | 16 | 0.47545 | 0.47545 | 25 | SP | São Paulo | OUT | 10 | 16 | 0.34054 | 0.43355 | 0.50093 | 0.41617 | 0.62282 | 0.10227
SC | OUT | 17 | 0.31931 | 0.31931 | 25 | SP | São Paulo | OUT | 10 | 17 | 0.19982 | 0.25975 | 0.30242 | 0.24705 | 0.38535 | 0.05751
SC | OUT | 18 | 0.13512 | 0.13512 | 25 | SP | São Paulo | OUT | 10 | 18 | 0.069643 | 0.091715 | 0.10639 | 0.088764 | 0.15017 | 0.024096
SC | OUT | 19 | 0.013065 | 0.013065 | 25 | SP | São Paulo | OUT | 10 | 19 | 0.0021363 | 0.0031104 | 0.0048572 | 0.0035554 | 0.0083167 | 0.00088956
SC | OUT | 20 | 0 | 0 | 25 | SP | São Paulo | OUT | 10 | 20 | 0 | 0 | 0 | 0 | 0 | 0
SC | OUT | 21 | 0 | 0 | 25 | SP | São Paulo | OUT | 10 | 21 | 0 | 0 | 0 | 0 | 0 | 0
SC | OUT | 22 | 0 | 0 | 25 | SP | São Paulo | OUT | 10 | 22 | 0 | 0 | 0 | 0 | 0 | 0
SC | OUT | 23 | 0 | 0 | 25 | SP | São Paulo | OUT | 10 | 23 | 0 | 0 | 0 | 0 | 0 | 0
SC | OUT | 24 | 0 | 0 | 25 | SP | São Paulo | OUT | 10 | 24 | 0 | 0 | 0 | 0 | 0 | 0
SC | NOV | 1 | 0 | 0 | 25 | SP | São Paulo | NOV | 11 | 1 | 0 | 0 | 0 | 0 | 0 | 0
SC | NOV | 2 | 0 | 0 | 25 | SP | São Paulo | NOV | 11 | 2 | 0 | 0 | 0 | 0 | 0 | 0
SC | NOV | 3 | 0 | 0 | 25 | SP | São Paulo | NOV | 11 | 3 | 0 | 0 | 0 | 0 | 0 | 0
SC | NOV | 4 | 0 | 0 | 25 | SP | São Paulo | NOV | 11 | 4 | 0 | 0 | 0 | 0 | 0 | 0
SC | NOV | 5 | 0 | 0 | 25 | SP | São Paulo | NOV | 11 | 5 | 0 | 0 | 0 | 0 | 0 | 0
SC | NOV | 6 | 0.0079596 | 0.0079596 | 25 | SP | São Paulo | NOV | 11 | 6 | 0.01083 | 0.014758 | 0.017514 | 0.014004 | 0.02334 | 0.0024125
SC | NOV | 7 | 0.089408 | 0.089408 | 25 | SP | São Paulo | NOV | 11 | 7 | 0.12301 | 0.15211 | 0.16541 | 0.13824 | 0.19999 | 0.032495
SC | NOV | 8 | 0.22165 | 0.22165 | 25 | SP | São Paulo | NOV | 11 | 8 | 0.2843 | 0.35943 | 0.39018 | 0.32661 | 0.44379 | 0.086394
SC | NOV | 9 | 0.55469 | 0.37681 | 25 | SP | São Paulo | NOV | 11 | 9 | 0.46162 | 0.56833 | 0.61286 | 0.51421 | 0.68425 | 0.13496
SC | NOV | 10 | 0.73232 | 0.73232 | 25 | SP | São Paulo | NOV | 11 | 10 | 0.59036 | 0.74042 | 0.7934 | 0.67107 | 0.88385 | 0.21173
SC | NOV | 11 | 0.85412 | 0.85412 | 25 | SP | São Paulo | NOV | 11 | 11 | 0.66697 | 0.83397 | 0.89866 | 0.76662 | 1.0231 | 0.24339
SC | NOV | 12 | 0.9194 | 0.9194 | 25 | SP | São Paulo | NOV | 11 | 12 | 0.69757 | 0.859 | 0.94733 | 0.80314 | 1.1001 | 0.25097
SC | NOV | 13 | 0.9168 | 0.9168 | 25 | SP | São Paulo | NOV | 11 | 13 | 0.6917 | 0.82499 | 0.90884 | 0.77712 | 1.0973 | 0.24796
SC | NOV | 14 | 0.84852 | 0.84852 | 25 | SP | São Paulo | NOV | 11 | 14 | 0.60333 | 0.74434 | 0.82592 | 0.70532 | 1.0212 | 0.2067
SC | NOV | 15 | 0.72969 | 0.72969 | 25 | SP | São Paulo | NOV | 11 | 15 | 0.49977 | 0.61837 | 0.69667 | 0.58967 | 0.87695 | 0.16637
SC | NOV | 16 | 0.57992 | 0.57992 | 25 | SP | São Paulo | NOV | 11 | 16 | 0.40195 | 0.47671 | 0.53352 | 0.45555 | 0.68691 | 0.13704
SC | NOV | 17 | 0.39143 | 0.39143 | 25 | SP | São Paulo | NOV | 11 | 17 | 0.24691 | 0.30506 | 0.34709 | 0.2897 | 0.45363 | 0.0848
SC | NOV | 18 | 0.19846 | 0.19846 | 25 | SP | São Paulo | NOV | 11 | 18 | 0.10725 | 0.12977 | 0.15286 | 0.12647 | 0.20938 | 0.032763
SC | NOV | 19 | 0.041758 | 0.041758 | 25 | SP | São Paulo | NOV | 11 | 19 | 0.0089925 | 0.012892 | 0.018758 | 0.014049 | 0.028149 | 0.0018424
SC | NOV | 20 | 1.6042e-05 | 1.6042e-05 | 25 | SP | São Paulo | NOV | 11 | 20 | 0 | 0 | 0 | 0 | 0 | 0
SC | NOV | 21 | 0 | 0 | 25 | SP | São Paulo | NOV | 11 | 21 | 0 | 0 | 0 | 0 | 0 | 0
SC | NOV | 22 | 0 | 0 | 25 | SP | São Paulo | NOV | 11 | 22 | 0 | 0 | 0 | 0 | 0 | 0
SC | NOV | 23 | 0 | 0 | 25 | SP | São Paulo | NOV | 11 | 23 | 0 | 0 | 0 | 0 | 0 | 0
SC | NOV | 24 | 0 | 0 | 25 | SP | São Paulo | NOV | 11 | 24 | 0 | 0 | 0 | 0 | 0 | 0
SC | DEZ | 1 | 0 | 0 | 25 | SP | São Paulo | DEZ | 12 | 1 | 0 | 0 | 0 | 0 | 0 | 0
SC | DEZ | 2 | 0 | 0 | 25 | SP | São Paulo | DEZ | 12 | 2 | 0 | 0 | 0 | 0 | 0 | 0
SC | DEZ | 3 | 0 | 0 | 25 | SP | São Paulo | DEZ | 12 | 3 | 0 | 0 | 0 | 0 | 0 | 0
SC | DEZ | 4 | 0 | 0 | 25 | SP | São Paulo | DEZ | 12 | 4 | 0 | 0 | 0 | 0 | 0 | 0
SC | DEZ | 5 | 0 | 0 | 25 | SP | São Paulo | DEZ | 12 | 5 | 0 | 0 | 0 | 0 | 0 | 0
SC | DEZ | 6 | 0.0087683 | 0.0087683 | 25 | SP | São Paulo | DEZ | 12 | 6 | 0.0080574 | 0.010829 | 0.014793 | 0.011581 | 0.021474 | 0.0037085
SC | DEZ | 7 | 0.10116 | 0.10116 | 25 | SP | São Paulo | DEZ | 12 | 7 | 0.089139 | 0.12559 | 0.14983 | 0.12057 | 0.19069 | 0.036176
SC | DEZ | 8 | 0.25687 | 0.25687 | 25 | SP | São Paulo | DEZ | 12 | 8 | 0.21615 | 0.30957 | 0.35864 | 0.29373 | 0.43663 | 0.092355
SC | DEZ | 9 | 0.54813 | 0.40496 | 25 | SP | São Paulo | DEZ | 12 | 9 | 0.36389 | 0.4942 | 0.57282 | 0.46878 | 0.66517 | 0.15017
SC | DEZ | 10 | 0.73757 | 0.73757 | 25 | SP | São Paulo | DEZ | 12 | 10 | 0.48535 | 0.65942 | 0.75326 | 0.61612 | 0.8561 | 0.16844
SC | DEZ | 11 | 0.8774 | 0.8774 | 25 | SP | São Paulo | DEZ | 12 | 11 | 0.57104 | 0.77912 | 0.8606 | 0.71483 | 0.98815 | 0.22289
SC | DEZ | 12 | 0.93302 | 0.93302 | 25 | SP | São Paulo | DEZ | 12 | 12 | 0.62375 | 0.81019 | 0.91173 | 0.76116 | 1.0593 | 0.26753
SC | DEZ | 13 | 0.93524 | 0.93524 | 25 | SP | São Paulo | DEZ | 12 | 13 | 0.62242 | 0.79547 | 0.88673 | 0.75279 | 1.0584 | 0.28371
SC | DEZ | 14 | 0.88197 | 0.88197 | 25 | SP | São Paulo | DEZ | 12 | 14 | 0.58693 | 0.74219 | 0.81898 | 0.70171 | 0.99526 | 0.25217
SC | DEZ | 15 | 0.76894 | 0.76894 | 25 | SP | São Paulo | DEZ | 12 | 15 | 0.52749 | 0.63821 | 0.71171 | 0.61186 | 0.85603 | 0.2432
SC | DEZ | 16 | 0.61249 | 0.61249 | 25 | SP | São Paulo | DEZ | 12 | 16 | 0.41476 | 0.50317 | 0.57005 | 0.48721 | 0.6942 | 0.16761
SC | DEZ | 17 | 0.44003 | 0.44003 | 25 | SP | São Paulo | DEZ | 12 | 17 | 0.28285 | 0.34336 | 0.38345 | 0.33028 | 0.47765 | 0.1206
SC | DEZ | 18 | 0.25663 | 0.25663 | 25 | SP | São Paulo | DEZ | 12 | 18 | 0.13782 | 0.17223 | 0.19421 | 0.16733 | 0.25735 | 0.050738
SC | DEZ | 19 | 0.081308 | 0.081308 | 25 | SP | São Paulo | DEZ | 12 | 19 | 0.027038 | 0.036439 | 0.044473 | 0.036368 | 0.063589 | 0.012787
SC | DEZ | 20 | 0.002466 | 0.002466 | 25 | SP | São Paulo | DEZ | 12 | 20 | 1.3124e-06 | 1.0738e-05 | 5.5836e-05 | 3.1346e-05 | 0.0001452 | 0
SC | DEZ | 21 | 0 | 0 | 25 | SP | São Paulo | DEZ | 12 | 21 | 0 | 0 | 0 | 0 | 0 | 0
SC | DEZ | 22 | 0 | 0 | 25 | SP | São Paulo | DEZ | 12 | 22 | 0 | 0 | 0 | 0 | 0 | 0
SC | DEZ | 23 | 0 | 0 | 25 | SP | São Paulo | DEZ | 12 | 23 | 0 | 0 | 0 | 0 | 0 | 0
SC | DEZ | 24 | 0 | 0 | 25 | SP | São Paulo | DEZ | 12 | 24 | 0 | 0 | 0 | 0 | 0 | 0
SE | JAN | 1 | 0 | 0 | 26 | SE | Sergipe | JAN | 1 | 1 | 0 | 0 | 0 | 0 | 0 | 0
SE | JAN | 2 | 0 | 0 | 26 | SE | Sergipe | JAN | 1 | 2 | 0 | 0 | 0 | 0 | 0 | 0
SE | JAN | 3 | 0 | 0 | 26 | SE | Sergipe | JAN | 1 | 3 | 0 | 0 | 0 | 0 | 0 | 0
SE | JAN | 4 | 0 | 0 | 26 | SE | Sergipe | JAN | 1 | 4 | 0 | 0 | 0 | 0 | 0 | 0
SE | JAN | 5 | 0 | 0 | 26 | SE | Sergipe | JAN | 1 | 5 | 0 | 0 | 0 | 0 | 0 | 0
SE | JAN | 6 | 0.015253 | 0.015253 | 26 | SE | Sergipe | JAN | 1 | 6 | 0.015253 | 0.020294 | 0.026386 | 0.020907 | 0.036455 | 0.0040804
SE | JAN | 7 | 0.14219 | 0.14219 | 26 | SE | Sergipe | JAN | 1 | 7 | 0.14219 | 0.16424 | 0.18232 | 0.16087 | 0.23293 | 0.038516
SE | JAN | 8 | 0.31915 | 0.31915 | 26 | SE | Sergipe | JAN | 1 | 8 | 0.31915 | 0.36331 | 0.38913 | 0.35161 | 0.47432 | 0.13479
SE | JAN | 9 | 0.58993 | 0.49948 | 26 | SE | Sergipe | JAN | 1 | 9 | 0.49948 | 0.54951 | 0.58993 | 0.53281 | 0.69018 | 0.2499
SE | JAN | 10 | 0.75787 | 0.75787 | 26 | SE | Sergipe | JAN | 1 | 10 | 0.62524 | 0.70513 | 0.75787 | 0.68992 | 0.87799 | 0.30302
SE | JAN | 11 | 0.88002 | 0.88002 | 26 | SE | Sergipe | JAN | 1 | 11 | 0.72589 | 0.8155 | 0.88002 | 0.80014 | 1.0046 | 0.42538
SE | JAN | 12 | 0.91118 | 0.91118 | 26 | SE | Sergipe | JAN | 1 | 12 | 0.78593 | 0.85895 | 0.91118 | 0.84167 | 1.0669 | 0.45923
SE | JAN | 13 | 0.88794 | 0.88794 | 26 | SE | Sergipe | JAN | 1 | 13 | 0.75472 | 0.81686 | 0.88794 | 0.80647 | 1.0437 | 0.34758
SE | JAN | 14 | 0.79009 | 0.79009 | 26 | SE | Sergipe | JAN | 1 | 14 | 0.66036 | 0.72612 | 0.79009 | 0.71667 | 0.9253 | 0.27986
SE | JAN | 15 | 0.64088 | 0.64088 | 26 | SE | Sergipe | JAN | 1 | 15 | 0.5311 | 0.58618 | 0.64088 | 0.57528 | 0.76427 | 0.24121
SE | JAN | 16 | 0.45399 | 0.45399 | 26 | SE | Sergipe | JAN | 1 | 16 | 0.36349 | 0.41449 | 0.45399 | 0.40332 | 0.54964 | 0.1555
SE | JAN | 17 | 0.24535 | 0.24535 | 26 | SE | Sergipe | JAN | 1 | 17 | 0.19856 | 0.22638 | 0.24535 | 0.21831 | 0.30805 | 0.078391
SE | JAN | 18 | 0.061675 | 0.061675 | 26 | SE | Sergipe | JAN | 1 | 18 | 0.046733 | 0.055328 | 0.061675 | 0.053538 | 0.075377 | 0.020308
SE | JAN | 19 | 0 | 0 | 26 | SE | Sergipe | JAN | 1 | 19 | 0 | 0 | 0 | 1.5021e-07 | 6.0739e-07 | 0
SE | JAN | 20 | 0 | 0 | 26 | SE | Sergipe | JAN | 1 | 20 | 0 | 0 | 0 | 0 | 0 | 0
SE | JAN | 21 | 0 | 0 | 26 | SE | Sergipe | JAN | 1 | 21 | 0 | 0 | 0 | 0 | 0 | 0
SE | JAN | 22 | 0 | 0 | 26 | SE | Sergipe | JAN | 1 | 22 | 0 | 0 | 0 | 0 | 0 | 0
SE | JAN | 23 | 0 | 0 | 26 | SE | Sergipe | JAN | 1 | 23 | 0 | 0 | 0 | 0 | 0 | 0
SE | JAN | 24 | 0 | 0 | 26 | SE | Sergipe | JAN | 1 | 24 | 0 | 0 | 0 | 0 | 0 | 0
SE | FEV | 1 | 0 | 0 | 26 | SE | Sergipe | FEV | 2 | 1 | 0 | 0 | 0 | 0 | 0 | 0
SE | FEV | 2 | 0 | 0 | 26 | SE | Sergipe | FEV | 2 | 2 | 0 | 0 | 0 | 0 | 0 | 0
SE | FEV | 3 | 0 | 0 | 26 | SE | Sergipe | FEV | 2 | 3 | 0 | 0 | 0 | 0 | 0 | 0
SE | FEV | 4 | 0 | 0 | 26 | SE | Sergipe | FEV | 2 | 4 | 0 | 0 | 0 | 0 | 0 | 0
SE | FEV | 5 | 0 | 0 | 26 | SE | Sergipe | FEV | 2 | 5 | 0 | 0 | 0 | 0 | 0 | 0
SE | FEV | 6 | 0.0086279 | 0.0086279 | 26 | SE | Sergipe | FEV | 2 | 6 | 0.0086279 | 0.0099265 | 0.01128 | 0.010014 | 0.017159 | 0.0043459
SE | FEV | 7 | 0.12497 | 0.12497 | 26 | SE | Sergipe | FEV | 2 | 7 | 0.12497 | 0.14097 | 0.15385 | 0.13807 | 0.19567 | 0.065583
SE | FEV | 8 | 0.31305 | 0.31305 | 26 | SE | Sergipe | FEV | 2 | 8 | 0.31305 | 0.35203 | 0.37154 | 0.33924 | 0.43129 | 0.17515
SE | FEV | 9 | 0.58915 | 0.50001 | 26 | SE | Sergipe | FEV | 2 | 9 | 0.50001 | 0.55558 | 0.58915 | 0.54102 | 0.67102 | 0.32285
SE | FEV | 10 | 0.76845 | 0.76845 | 26 | SE | Sergipe | FEV | 2 | 10 | 0.64944 | 0.71937 | 0.76845 | 0.70573 | 0.85997 | 0.3954
SE | FEV | 11 | 0.88113 | 0.88113 | 26 | SE | Sergipe | FEV | 2 | 11 | 0.76518 | 0.82663 | 0.88113 | 0.81685 | 0.99395 | 0.44932
SE | FEV | 12 | 0.91451 | 0.91451 | 26 | SE | Sergipe | FEV | 2 | 12 | 0.7984 | 0.86138 | 0.91451 | 0.85337 | 1.0509 | 0.56521
SE | FEV | 13 | 0.89055 | 0.89055 | 26 | SE | Sergipe | FEV | 2 | 13 | 0.77561 | 0.84272 | 0.89055 | 0.8329 | 1.0598 | 0.48508
SE | FEV | 14 | 0.8015 | 0.8015 | 26 | SE | Sergipe | FEV | 2 | 14 | 0.69746 | 0.75886 | 0.8015 | 0.74739 | 0.95434 | 0.45409
SE | FEV | 15 | 0.64892 | 0.64892 | 26 | SE | Sergipe | FEV | 2 | 15 | 0.56613 | 0.60946 | 0.64892 | 0.60662 | 0.7812 | 0.37714
SE | FEV | 16 | 0.44866 | 0.44866 | 26 | SE | Sergipe | FEV | 2 | 16 | 0.39109 | 0.4171 | 0.44866 | 0.41848 | 0.56607 | 0.173
SE | FEV | 17 | 0.24646 | 0.24646 | 26 | SE | Sergipe | FEV | 2 | 17 | 0.20805 | 0.22685 | 0.24646 | 0.22587 | 0.30756 | 0.10507
SE | FEV | 18 | 0.05736 | 0.05736 | 26 | SE | Sergipe | FEV | 2 | 18 | 0.046355 | 0.052363 | 0.05736 | 0.052111 | 0.071989 | 0.025015
SE | FEV | 19 | 0 | 0 | 26 | SE | Sergipe | FEV | 2 | 19 | 0 | 0 | 0 | 0 | 0 | 0
SE | FEV | 20 | 0 | 0 | 26 | SE | Sergipe | FEV | 2 | 20 | 0 | 0 | 0 | 0 | 0 | 0
SE | FEV | 21 | 0 | 0 | 26 | SE | Sergipe | FEV | 2 | 21 | 0 | 0 | 0 | 0 | 0 | 0
SE | FEV | 22 | 0 | 0 | 26 | SE | Sergipe | FEV | 2 | 22 | 0 | 0 | 0 | 0 | 0 | 0
SE | FEV | 23 | 0 | 0 | 26 | SE | Sergipe | FEV | 2 | 23 | 0 | 0 | 0 | 0 | 0 | 0
SE | FEV | 24 | 0 | 0 | 26 | SE | Sergipe | FEV | 2 | 24 | 0 | 0 | 0 | 0 | 0 | 0
SE | MAR | 1 | 0 | 0 | 26 | SE | Sergipe | MAR | 3 | 1 | 0 | 0 | 0 | 0 | 0 | 0
SE | MAR | 2 | 0 | 0 | 26 | SE | Sergipe | MAR | 3 | 2 | 0 | 0 | 0 | 0 | 0 | 0
SE | MAR | 3 | 0 | 0 | 26 | SE | Sergipe | MAR | 3 | 3 | 0 | 0 | 0 | 0 | 0 | 0
SE | MAR | 4 | 0 | 0 | 26 | SE | Sergipe | MAR | 3 | 4 | 0 | 0 | 0 | 0 | 0 | 0
SE | MAR | 5 | 0 | 0 | 26 | SE | Sergipe | MAR | 3 | 5 | 0 | 0 | 0 | 0 | 0 | 0
SE | MAR | 6 | 0.0063961 | 0.0063961 | 26 | SE | Sergipe | MAR | 3 | 6 | 0.0063961 | 0.0074876 | 0.00839 | 0.0071725 | 0.010097 | 0.0018021
SE | MAR | 7 | 0.10782 | 0.10782 | 26 | SE | Sergipe | MAR | 3 | 7 | 0.10782 | 0.12737 | 0.14199 | 0.12251 | 0.17328 | 0.033824
SE | MAR | 8 | 0.28832 | 0.28832 | 26 | SE | Sergipe | MAR | 3 | 8 | 0.28832 | 0.32356 | 0.35348 | 0.31264 | 0.42443 | 0.10024
SE | MAR | 9 | 0.56635 | 0.46199 | 26 | SE | Sergipe | MAR | 3 | 9 | 0.46199 | 0.52093 | 0.56635 | 0.50044 | 0.66578 | 0.15923
SE | MAR | 10 | 0.74709 | 0.74709 | 26 | SE | Sergipe | MAR | 3 | 10 | 0.605 | 0.6826 | 0.74709 | 0.65931 | 0.86075 | 0.25843
SE | MAR | 11 | 0.84899 | 0.84899 | 26 | SE | Sergipe | MAR | 3 | 11 | 0.71161 | 0.7841 | 0.84899 | 0.77271 | 1.0101 | 0.24807
SE | MAR | 12 | 0.88185 | 0.88185 | 26 | SE | Sergipe | MAR | 3 | 12 | 0.75763 | 0.81981 | 0.88185 | 0.80563 | 1.0653 | 0.16704
SE | MAR | 13 | 0.85534 | 0.85534 | 26 | SE | Sergipe | MAR | 3 | 13 | 0.7297 | 0.79126 | 0.85534 | 0.7806 | 1.0381 | 0.12582
SE | MAR | 14 | 0.75647 | 0.75647 | 26 | SE | Sergipe | MAR | 3 | 14 | 0.63661 | 0.6929 | 0.75647 | 0.68632 | 0.93108 | 0.17504
SE | MAR | 15 | 0.6132 | 0.6132 | 26 | SE | Sergipe | MAR | 3 | 15 | 0.49537 | 0.5557 | 0.6132 | 0.54481 | 0.74108 | 0.14506
SE | MAR | 16 | 0.41666 | 0.41666 | 26 | SE | Sergipe | MAR | 3 | 16 | 0.32834 | 0.37769 | 0.41666 | 0.36633 | 0.51273 | 0.042978
SE | MAR | 17 | 0.20614 | 0.20614 | 26 | SE | Sergipe | MAR | 3 | 17 | 0.14563 | 0.17931 | 0.20614 | 0.17614 | 0.25586 | 0.020614
SE | MAR | 18 | 0.034123 | 0.034123 | 26 | SE | Sergipe | MAR | 3 | 18 | 0.01827 | 0.024908 | 0.034123 | 0.026381 | 0.04806 | 0.003111
SE | MAR | 19 | 0 | 0 | 26 | SE | Sergipe | MAR | 3 | 19 | 0 | 0 | 0 | 0 | 0 | 0
SE | MAR | 20 | 0 | 0 | 26 | SE | Sergipe | MAR | 3 | 20 | 0 | 0 | 0 | 0 | 0 | 0
SE | MAR | 21 | 0 | 0 | 26 | SE | Sergipe | MAR | 3 | 21 | 0 | 0 | 0 | 0 | 0 | 0
SE | MAR | 22 | 0 | 0 | 26 | SE | Sergipe | MAR | 3 | 22 | 0 | 0 | 0 | 0 | 0 | 0
SE | MAR | 23 | 0 | 0 | 26 | SE | Sergipe | MAR | 3 | 23 | 0 | 0 | 0 | 0 | 0 | 0
SE | MAR | 24 | 0 | 0 | 26 | SE | Sergipe | MAR | 3 | 24 | 0 | 0 | 0 | 0 | 0 | 0
SE | ABR | 1 | 0 | 0 | 26 | SE | Sergipe | ABR | 4 | 1 | 0 | 0 | 0 | 0 | 0 | 0
SE | ABR | 2 | 0 | 0 | 26 | SE | Sergipe | ABR | 4 | 2 | 0 | 0 | 0 | 0 | 0 | 0
SE | ABR | 3 | 0 | 0 | 26 | SE | Sergipe | ABR | 4 | 3 | 0 | 0 | 0 | 0 | 0 | 0
SE | ABR | 4 | 0 | 0 | 26 | SE | Sergipe | ABR | 4 | 4 | 0 | 0 | 0 | 0 | 0 | 0
SE | ABR | 5 | 0 | 0 | 26 | SE | Sergipe | ABR | 4 | 5 | 0 | 0 | 0 | 0 | 0 | 0
SE | ABR | 6 | 0.0055257 | 0.0055257 | 26 | SE | Sergipe | ABR | 4 | 6 | 0.0055257 | 0.006752 | 0.0078588 | 0.0066165 | 0.0097887 | 0.001595
SE | ABR | 7 | 0.096112 | 0.096112 | 26 | SE | Sergipe | ABR | 4 | 7 | 0.096112 | 0.1183 | 0.1363 | 0.11528 | 0.16964 | 0.02758
SE | ABR | 8 | 0.26074 | 0.26074 | 26 | SE | Sergipe | ABR | 4 | 8 | 0.26074 | 0.30832 | 0.34311 | 0.29797 | 0.41129 | 0.10568
SE | ABR | 9 | 0.52657 | 0.43123 | 26 | SE | Sergipe | ABR | 4 | 9 | 0.43123 | 0.48924 | 0.52657 | 0.47116 | 0.63251 | 0.17953
SE | ABR | 10 | 0.68948 | 0.68948 | 26 | SE | Sergipe | ABR | 4 | 10 | 0.56538 | 0.6337 | 0.68948 | 0.62042 | 0.81415 | 0.21119
SE | ABR | 11 | 0.79082 | 0.79082 | 26 | SE | Sergipe | ABR | 4 | 11 | 0.6682 | 0.73177 | 0.79082 | 0.71797 | 0.92752 | 0.3126
SE | ABR | 12 | 0.8075 | 0.8075 | 26 | SE | Sergipe | ABR | 4 | 12 | 0.69383 | 0.75364 | 0.8075 | 0.74272 | 0.97517 | 0.36447
SE | ABR | 13 | 0.77636 | 0.77636 | 26 | SE | Sergipe | ABR | 4 | 13 | 0.65428 | 0.71976 | 0.77636 | 0.70762 | 0.9288 | 0.33457
SE | ABR | 14 | 0.67391 | 0.67391 | 26 | SE | Sergipe | ABR | 4 | 14 | 0.56829 | 0.62731 | 0.67391 | 0.61593 | 0.82134 | 0.34925
SE | ABR | 15 | 0.52734 | 0.52734 | 26 | SE | Sergipe | ABR | 4 | 15 | 0.43203 | 0.48084 | 0.52734 | 0.4757 | 0.65785 | 0.256
SE | ABR | 16 | 0.34203 | 0.34203 | 26 | SE | Sergipe | ABR | 4 | 16 | 0.26937 | 0.30278 | 0.34203 | 0.30058 | 0.427 | 0.1045
SE | ABR | 17 | 0.1426 | 0.1426 | 26 | SE | Sergipe | ABR | 4 | 17 | 0.10211 | 0.12643 | 0.1426 | 0.12258 | 0.18609 | 0.030598
SE | ABR | 18 | 0.010247 | 0.010247 | 26 | SE | Sergipe | ABR | 4 | 18 | 0.0040025 | 0.0064729 | 0.010247 | 0.0072328 | 0.016407 | 0.0016126
SE | ABR | 19 | 0 | 0 | 26 | SE | Sergipe | ABR | 4 | 19 | 0 | 0 | 0 | 0 | 0 | 0
SE | ABR | 20 | 0 | 0 | 26 | SE | Sergipe | ABR | 4 | 20 | 0 | 0 | 0 | 0 | 0 | 0
SE | ABR | 21 | 0 | 0 | 26 | SE | Sergipe | ABR | 4 | 21 | 0 | 0 | 0 | 0 | 0 | 0
SE | ABR | 22 | 0 | 0 | 26 | SE | Sergipe | ABR | 4 | 22 | 0 | 0 | 0 | 0 | 0 | 0
SE | ABR | 23 | 0 | 0 | 26 | SE | Sergipe | ABR | 4 | 23 | 0 | 0 | 0 | 0 | 0 | 0
SE | ABR | 24 | 0 | 0 | 26 | SE | Sergipe | ABR | 4 | 24 | 0 | 0 | 0 | 0 | 0 | 0
SE | MAI | 1 | 0 | 0 | 26 | SE | Sergipe | MAI | 5 | 1 | 0 | 0 | 0 | 0 | 0 | 0
SE | MAI | 2 | 0 | 0 | 26 | SE | Sergipe | MAI | 5 | 2 | 0 | 0 | 0 | 0 | 0 | 0
SE | MAI | 3 | 0 | 0 | 26 | SE | Sergipe | MAI | 5 | 3 | 0 | 0 | 0 | 0 | 0 | 0
SE | MAI | 4 | 0 | 0 | 26 | SE | Sergipe | MAI | 5 | 4 | 0 | 0 | 0 | 0 | 0 | 0
SE | MAI | 5 | 0 | 0 | 26 | SE | Sergipe | MAI | 5 | 5 | 0 | 0 | 0 | 0 | 0 | 0
SE | MAI | 6 | 0.002795 | 0.002795 | 26 | SE | Sergipe | MAI | 5 | 6 | 0.002795 | 0.0037704 | 0.0046878 | 0.0037944 | 0.0074696 | 0.0010988
SE | MAI | 7 | 0.070689 | 0.070689 | 26 | SE | Sergipe | MAI | 5 | 7 | 0.070689 | 0.088093 | 0.10421 | 0.086964 | 0.13853 | 0.022366
SE | MAI | 8 | 0.19885 | 0.19885 | 26 | SE | Sergipe | MAI | 5 | 8 | 0.19885 | 0.24695 | 0.2872 | 0.23733 | 0.34684 | 0.043405
SE | MAI | 9 | 0.45375 | 0.33113 | 26 | SE | Sergipe | MAI | 5 | 9 | 0.33113 | 0.40454 | 0.45375 | 0.38797 | 0.55748 | 0.078707
SE | MAI | 10 | 0.592 | 0.592 | 26 | SE | Sergipe | MAI | 5 | 10 | 0.4483 | 0.52333 | 0.592 | 0.51025 | 0.72207 | 0.10478
SE | MAI | 11 | 0.68004 | 0.68004 | 26 | SE | Sergipe | MAI | 5 | 11 | 0.52418 | 0.60753 | 0.68004 | 0.59285 | 0.82119 | 0.15666
SE | MAI | 12 | 0.70912 | 0.70912 | 26 | SE | Sergipe | MAI | 5 | 12 | 0.56933 | 0.63795 | 0.70912 | 0.61815 | 0.84181 | 0.15872
SE | MAI | 13 | 0.66373 | 0.66373 | 26 | SE | Sergipe | MAI | 5 | 13 | 0.55441 | 0.60421 | 0.66373 | 0.58654 | 0.79201 | 0.13813
SE | MAI | 14 | 0.57304 | 0.57304 | 26 | SE | Sergipe | MAI | 5 | 14 | 0.46826 | 0.5235 | 0.57304 | 0.50663 | 0.71583 | 0.1132
SE | MAI | 15 | 0.44056 | 0.44056 | 26 | SE | Sergipe | MAI | 5 | 15 | 0.34058 | 0.39612 | 0.44056 | 0.38488 | 0.55207 | 0.067545
SE | MAI | 16 | 0.26843 | 0.26843 | 26 | SE | Sergipe | MAI | 5 | 16 | 0.202 | 0.23879 | 0.26843 | 0.22808 | 0.34212 | 0.04659
SE | MAI | 17 | 0.096455 | 0.096455 | 26 | SE | Sergipe | MAI | 5 | 17 | 0.070029 | 0.082728 | 0.096455 | 0.080535 | 0.13035 | 0.017255
SE | MAI | 18 | 0.0017058 | 0.0017058 | 26 | SE | Sergipe | MAI | 5 | 18 | 0.0010039 | 0.0012916 | 0.0017058 | 0.0013942 | 0.003012 | 0.00023567
SE | MAI | 19 | 0 | 0 | 26 | SE | Sergipe | MAI | 5 | 19 | 0 | 0 | 0 | 0 | 0 | 0
SE | MAI | 20 | 0 | 0 | 26 | SE | Sergipe | MAI | 5 | 20 | 0 | 0 | 0 | 0 | 0 | 0
SE | MAI | 21 | 0 | 0 | 26 | SE | Sergipe | MAI | 5 | 21 | 0 | 0 | 0 | 0 | 0 | 0
SE | MAI | 22 | 0 | 0 | 26 | SE | Sergipe | MAI | 5 | 22 | 0 | 0 | 0 | 0 | 0 | 0
SE | MAI | 23 | 0 | 0 | 26 | SE | Sergipe | MAI | 5 | 23 | 0 | 0 | 0 | 0 | 0 | 0
SE | MAI | 24 | 0 | 0 | 26 | SE | Sergipe | MAI | 5 | 24 | 0 | 0 | 0 | 0 | 0 | 0
SE | JUN | 1 | 0 | 0 | 26 | SE | Sergipe | JUN | 6 | 1 | 0 | 0 | 0 | 0 | 0 | 0
SE | JUN | 2 | 0 | 0 | 26 | SE | Sergipe | JUN | 6 | 2 | 0 | 0 | 0 | 0 | 0 | 0
SE | JUN | 3 | 0 | 0 | 26 | SE | Sergipe | JUN | 6 | 3 | 0 | 0 | 0 | 0 | 0 | 0
SE | JUN | 4 | 0 | 0 | 26 | SE | Sergipe | JUN | 6 | 4 | 0 | 0 | 0 | 0 | 0 | 0
SE | JUN | 5 | 0 | 0 | 26 | SE | Sergipe | JUN | 6 | 5 | 0 | 0 | 0 | 0 | 0 | 0
SE | JUN | 6 | 0.00084488 | 0.00084488 | 26 | SE | Sergipe | JUN | 6 | 6 | 0.00084488 | 0.0011176 | 0.0015289 | 0.0012304 | 0.0028608 | 0.00033528
SE | JUN | 7 | 0.053653 | 0.053653 | 26 | SE | Sergipe | JUN | 6 | 7 | 0.053653 | 0.065338 | 0.080745 | 0.06594 | 0.10996 | 0.023867
SE | JUN | 8 | 0.1544 | 0.1544 | 26 | SE | Sergipe | JUN | 6 | 8 | 0.1544 | 0.19956 | 0.23528 | 0.19554 | 0.31115 | 0.054025
SE | JUN | 9 | 0.39571 | 0.29102 | 26 | SE | Sergipe | JUN | 6 | 9 | 0.29102 | 0.35198 | 0.39571 | 0.33814 | 0.51171 | 0.12637
SE | JUN | 10 | 0.52117 | 0.52117 | 26 | SE | Sergipe | JUN | 6 | 10 | 0.38978 | 0.46758 | 0.52117 | 0.4497 | 0.65219 | 0.1366
SE | JUN | 11 | 0.60286 | 0.60286 | 26 | SE | Sergipe | JUN | 6 | 11 | 0.48262 | 0.55091 | 0.60286 | 0.53227 | 0.77238 | 0.21055
SE | JUN | 12 | 0.63058 | 0.63058 | 26 | SE | Sergipe | JUN | 6 | 12 | 0.5199 | 0.58012 | 0.63058 | 0.55946 | 0.79464 | 0.15492
SE | JUN | 13 | 0.60079 | 0.60079 | 26 | SE | Sergipe | JUN | 6 | 13 | 0.49283 | 0.54929 | 0.60079 | 0.53293 | 0.76027 | 0.14989
SE | JUN | 14 | 0.52622 | 0.52622 | 26 | SE | Sergipe | JUN | 6 | 14 | 0.42688 | 0.48282 | 0.52622 | 0.46505 | 0.66313 | 0.13291
SE | JUN | 15 | 0.40428 | 0.40428 | 26 | SE | Sergipe | JUN | 6 | 15 | 0.32585 | 0.37154 | 0.40428 | 0.35528 | 0.50155 | 0.10338
SE | JUN | 16 | 0.24831 | 0.24831 | 26 | SE | Sergipe | JUN | 6 | 16 | 0.19376 | 0.22049 | 0.24831 | 0.21108 | 0.30491 | 0.031574
SE | JUN | 17 | 0.08947 | 0.08947 | 26 | SE | Sergipe | JUN | 6 | 17 | 0.066385 | 0.077311 | 0.08947 | 0.075292 | 0.11077 | 0.014619
SE | JUN | 18 | 0.0017285 | 0.0017285 | 26 | SE | Sergipe | JUN | 6 | 18 | 0.001023 | 0.0012904 | 0.0017285 | 0.0013817 | 0.0029738 | 0.00021198
SE | JUN | 19 | 0 | 0 | 26 | SE | Sergipe | JUN | 6 | 19 | 0 | 0 | 0 | 0 | 0 | 0
SE | JUN | 20 | 0 | 0 | 26 | SE | Sergipe | JUN | 6 | 20 | 0 | 0 | 0 | 0 | 0 | 0
SE | JUN | 21 | 0 | 0 | 26 | SE | Sergipe | JUN | 6 | 21 | 0 | 0 | 0 | 0 | 0 | 0
SE | JUN | 22 | 0 | 0 | 26 | SE | Sergipe | JUN | 6 | 22 | 0 | 0 | 0 | 0 | 0 | 0
SE | JUN | 23 | 0 | 0 | 26 | SE | Sergipe | JUN | 6 | 23 | 0 | 0 | 0 | 0 | 0 | 0
SE | JUN | 24 | 0 | 0 | 26 | SE | Sergipe | JUN | 6 | 24 | 0 | 0 | 0 | 0 | 0 | 0
SE | JUL | 1 | 0 | 0 | 26 | SE | Sergipe | JUL | 7 | 1 | 0 | 0 | 0 | 0 | 0 | 0
SE | JUL | 2 | 0 | 0 | 26 | SE | Sergipe | JUL | 7 | 2 | 0 | 0 | 0 | 0 | 0 | 0
SE | JUL | 3 | 0 | 0 | 26 | SE | Sergipe | JUL | 7 | 3 | 0 | 0 | 0 | 0 | 0 | 0
SE | JUL | 4 | 0 | 0 | 26 | SE | Sergipe | JUL | 7 | 4 | 0 | 0 | 0 | 0 | 0 | 0
SE | JUL | 5 | 0 | 0 | 26 | SE | Sergipe | JUL | 7 | 5 | 0 | 0 | 0 | 0 | 0 | 0
SE | JUL | 6 | 0.00048576 | 0.00048576 | 26 | SE | Sergipe | JUL | 7 | 6 | 0.00048576 | 0.00060557 | 0.00074041 | 0.00061775 | 0.0011966 | 0.00011237
SE | JUL | 7 | 0.051431 | 0.051431 | 26 | SE | Sergipe | JUL | 7 | 7 | 0.051431 | 0.064311 | 0.076705 | 0.063038 | 0.099895 | 0.012635
SE | JUL | 8 | 0.15773 | 0.15773 | 26 | SE | Sergipe | JUL | 7 | 8 | 0.15773 | 0.2097 | 0.24002 | 0.19782 | 0.30926 | 0.04365
SE | JUL | 9 | 0.41084 | 0.28627 | 26 | SE | Sergipe | JUL | 7 | 9 | 0.28627 | 0.37467 | 0.41084 | 0.3455 | 0.51125 | 0.06319
SE | JUL | 10 | 0.54063 | 0.54063 | 26 | SE | Sergipe | JUL | 7 | 10 | 0.39824 | 0.49454 | 0.54063 | 0.46411 | 0.67919 | 0.10987
SE | JUL | 11 | 0.62371 | 0.62371 | 26 | SE | Sergipe | JUL | 7 | 11 | 0.49288 | 0.56849 | 0.62371 | 0.54695 | 0.79804 | 0.14021
SE | JUL | 12 | 0.65266 | 0.65266 | 26 | SE | Sergipe | JUL | 7 | 12 | 0.52535 | 0.59096 | 0.65266 | 0.57936 | 0.85146 | 0.15326
SE | JUL | 13 | 0.61773 | 0.61773 | 26 | SE | Sergipe | JUL | 7 | 13 | 0.51086 | 0.5679 | 0.61773 | 0.55761 | 0.8101 | 0.15362
SE | JUL | 14 | 0.54944 | 0.54944 | 26 | SE | Sergipe | JUL | 7 | 14 | 0.4511 | 0.5107 | 0.54944 | 0.49146 | 0.72108 | 0.099064
SE | JUL | 15 | 0.42502 | 0.42502 | 26 | SE | Sergipe | JUL | 7 | 15 | 0.346 | 0.39227 | 0.42502 | 0.37979 | 0.55666 | 0.081471
SE | JUL | 16 | 0.27756 | 0.27756 | 26 | SE | Sergipe | JUL | 7 | 16 | 0.20244 | 0.24476 | 0.27756 | 0.23768 | 0.34992 | 0.053675
SE | JUL | 17 | 0.10898 | 0.10898 | 26 | SE | Sergipe | JUL | 7 | 17 | 0.08011 | 0.09676 | 0.10898 | 0.093194 | 0.14723 | 0.02447
SE | JUL | 18 | 0.0049607 | 0.0049607 | 26 | SE | Sergipe | JUL | 7 | 18 | 0.0029009 | 0.0039158 | 0.0049607 | 0.0039505 | 0.0074939 | 0.00056123
SE | JUL | 19 | 0 | 0 | 26 | SE | Sergipe | JUL | 7 | 19 | 0 | 0 | 0 | 0 | 0 | 0
SE | JUL | 20 | 0 | 0 | 26 | SE | Sergipe | JUL | 7 | 20 | 0 | 0 | 0 | 0 | 0 | 0
SE | JUL | 21 | 0 | 0 | 26 | SE | Sergipe | JUL | 7 | 21 | 0 | 0 | 0 | 0 | 0 | 0
SE | JUL | 22 | 0 | 0 | 26 | SE | Sergipe | JUL | 7 | 22 | 0 | 0 | 0 | 0 | 0 | 0
SE | JUL | 23 | 0 | 0 | 26 | SE | Sergipe | JUL | 7 | 23 | 0 | 0 | 0 | 0 | 0 | 0
SE | JUL | 24 | 0 | 0 | 26 | SE | Sergipe | JUL | 7 | 24 | 0 | 0 | 0 | 0 | 0 | 0
SE | AGO | 1 | 0 | 0 | 26 | SE | Sergipe | AGO | 8 | 1 | 0 | 0 | 0 | 0 | 0 | 0
SE | AGO | 2 | 0 | 0 | 26 | SE | Sergipe | AGO | 8 | 2 | 0 | 0 | 0 | 0 | 0 | 0
SE | AGO | 3 | 0 | 0 | 26 | SE | Sergipe | AGO | 8 | 3 | 0 | 0 | 0 | 0 | 0 | 0
SE | AGO | 4 | 0 | 0 | 26 | SE | Sergipe | AGO | 8 | 4 | 0 | 0 | 0 | 0 | 0 | 0
SE | AGO | 5 | 0 | 0 | 26 | SE | Sergipe | AGO | 8 | 5 | 0 | 0 | 0 | 0 | 0 | 0
SE | AGO | 6 | 0.0015651 | 0.0015651 | 26 | SE | Sergipe | AGO | 8 | 6 | 0.0015651 | 0.0026115 | 0.0041427 | 0.0030912 | 0.0084038 | 0.0002466
SE | AGO | 7 | 0.075571 | 0.075571 | 26 | SE | Sergipe | AGO | 8 | 7 | 0.075571 | 0.091733 | 0.10681 | 0.090988 | 0.14664 | 0.014363
SE | AGO | 8 | 0.21663 | 0.21663 | 26 | SE | Sergipe | AGO | 8 | 8 | 0.21663 | 0.26649 | 0.29426 | 0.25492 | 0.382 | 0.043257
SE | AGO | 9 | 0.47786 | 0.36994 | 26 | SE | Sergipe | AGO | 8 | 9 | 0.36994 | 0.43994 | 0.47786 | 0.41619 | 0.60278 | 0.072269
SE | AGO | 10 | 0.61118 | 0.61118 | 26 | SE | Sergipe | AGO | 8 | 10 | 0.49327 | 0.55442 | 0.61118 | 0.54447 | 0.77556 | 0.095412
SE | AGO | 11 | 0.69259 | 0.69259 | 26 | SE | Sergipe | AGO | 8 | 11 | 0.57296 | 0.64322 | 0.69259 | 0.63108 | 0.8893 | 0.13524
SE | AGO | 12 | 0.72782 | 0.72782 | 26 | SE | Sergipe | AGO | 8 | 12 | 0.60426 | 0.66235 | 0.72782 | 0.66283 | 0.92597 | 0.15589
SE | AGO | 13 | 0.70445 | 0.70445 | 26 | SE | Sergipe | AGO | 8 | 13 | 0.58185 | 0.63632 | 0.70445 | 0.64066 | 0.9133 | 0.12269
SE | AGO | 14 | 0.61654 | 0.61654 | 26 | SE | Sergipe | AGO | 8 | 14 | 0.51677 | 0.56076 | 0.61654 | 0.56224 | 0.80447 | 0.14674
SE | AGO | 15 | 0.48616 | 0.48616 | 26 | SE | Sergipe | AGO | 8 | 15 | 0.40064 | 0.44281 | 0.48616 | 0.44158 | 0.62809 | 0.089672
SE | AGO | 16 | 0.32156 | 0.32156 | 26 | SE | Sergipe | AGO | 8 | 16 | 0.25599 | 0.28642 | 0.32156 | 0.2858 | 0.40369 | 0.056421
SE | AGO | 17 | 0.13615 | 0.13615 | 26 | SE | Sergipe | AGO | 8 | 17 | 0.10925 | 0.1218 | 0.13615 | 0.1208 | 0.16499 | 0.022373
SE | AGO | 18 | 0.0082313 | 0.0082313 | 26 | SE | Sergipe | AGO | 8 | 18 | 0.0066143 | 0.0074797 | 0.0082313 | 0.0073004 | 0.0097413 | 0.0017572
SE | AGO | 19 | 0 | 0 | 26 | SE | Sergipe | AGO | 8 | 19 | 0 | 0 | 0 | 0 | 0 | 0
SE | AGO | 20 | 0 | 0 | 26 | SE | Sergipe | AGO | 8 | 20 | 0 | 0 | 0 | 0 | 0 | 0
SE | AGO | 21 | 0 | 0 | 26 | SE | Sergipe | AGO | 8 | 21 | 0 | 0 | 0 | 0 | 0 | 0
SE | AGO | 22 | 0 | 0 | 26 | SE | Sergipe | AGO | 8 | 22 | 0 | 0 | 0 | 0 | 0 | 0
SE | AGO | 23 | 0 | 0 | 26 | SE | Sergipe | AGO | 8 | 23 | 0 | 0 | 0 | 0 | 0 | 0
SE | AGO | 24 | 0 | 0 | 26 | SE | Sergipe | AGO | 8 | 24 | 0 | 0 | 0 | 0 | 0 | 0
SE | SET | 1 | 0 | 0 | 26 | SE | Sergipe | SET | 9 | 1 | 0 | 0 | 0 | 0 | 0 | 0
SE | SET | 2 | 0 | 0 | 26 | SE | Sergipe | SET | 9 | 2 | 0 | 0 | 0 | 0 | 0 | 0
SE | SET | 3 | 0 | 0 | 26 | SE | Sergipe | SET | 9 | 3 | 0 | 0 | 0 | 0 | 0 | 0
SE | SET | 4 | 0 | 0 | 26 | SE | Sergipe | SET | 9 | 4 | 0 | 0 | 0 | 0 | 0 | 0
SE | SET | 5 | 0 | 0 | 26 | SE | Sergipe | SET | 9 | 5 | 0 | 0 | 0 | 0 | 0 | 0
SE | SET | 6 | 0.010142 | 0.010142 | 26 | SE | Sergipe | SET | 9 | 6 | 0.010142 | 0.015994 | 0.021046 | 0.01623 | 0.032028 | 0.0045256
SE | SET | 7 | 0.12172 | 0.12172 | 26 | SE | Sergipe | SET | 9 | 7 | 0.12172 | 0.15287 | 0.1743 | 0.14807 | 0.22364 | 0.036593
SE | SET | 8 | 0.30701 | 0.30701 | 26 | SE | Sergipe | SET | 9 | 8 | 0.30701 | 0.35096 | 0.385 | 0.33883 | 0.47544 | 0.11565
SE | SET | 9 | 0.5535 | 0.45604 | 26 | SE | Sergipe | SET | 9 | 9 | 0.45604 | 0.50756 | 0.5535 | 0.49814 | 0.6998 | 0.19316
SE | SET | 10 | 0.69328 | 0.69328 | 26 | SE | Sergipe | SET | 9 | 10 | 0.56891 | 0.63518 | 0.69328 | 0.62455 | 0.88586 | 0.28463
SE | SET | 11 | 0.7701 | 0.7701 | 26 | SE | Sergipe | SET | 9 | 11 | 0.62896 | 0.70925 | 0.7701 | 0.70486 | 0.99669 | 0.43495
SE | SET | 12 | 0.81688 | 0.81688 | 26 | SE | Sergipe | SET | 9 | 12 | 0.65158 | 0.72061 | 0.81688 | 0.73461 | 1.0272 | 0.4348
SE | SET | 13 | 0.78758 | 0.78758 | 26 | SE | Sergipe | SET | 9 | 13 | 0.63382 | 0.70271 | 0.78758 | 0.70641 | 0.9762 | 0.3415
SE | SET | 14 | 0.70151 | 0.70151 | 26 | SE | Sergipe | SET | 9 | 14 | 0.55636 | 0.62621 | 0.70151 | 0.62815 | 0.84728 | 0.33593
SE | SET | 15 | 0.55445 | 0.55445 | 26 | SE | Sergipe | SET | 9 | 15 | 0.43987 | 0.48835 | 0.55445 | 0.4939 | 0.65561 | 0.1983
SE | SET | 16 | 0.35715 | 0.35715 | 26 | SE | Sergipe | SET | 9 | 16 | 0.27985 | 0.3129 | 0.35715 | 0.31582 | 0.41743 | 0.13886
SE | SET | 17 | 0.15081 | 0.15081 | 26 | SE | Sergipe | SET | 9 | 17 | 0.11558 | 0.13305 | 0.15081 | 0.13099 | 0.16893 | 0.03469
SE | SET | 18 | 0.008433 | 0.008433 | 26 | SE | Sergipe | SET | 9 | 18 | 0.0067573 | 0.0077493 | 0.008433 | 0.0075326 | 0.009502 | 0.0019339
SE | SET | 19 | 0 | 0 | 26 | SE | Sergipe | SET | 9 | 19 | 0 | 0 | 0 | 0 | 0 | 0
SE | SET | 20 | 0 | 0 | 26 | SE | Sergipe | SET | 9 | 20 | 0 | 0 | 0 | 0 | 0 | 0
SE | SET | 21 | 0 | 0 | 26 | SE | Sergipe | SET | 9 | 21 | 0 | 0 | 0 | 0 | 0 | 0
SE | SET | 22 | 0 | 0 | 26 | SE | Sergipe | SET | 9 | 22 | 0 | 0 | 0 | 0 | 0 | 0
SE | SET | 23 | 0 | 0 | 26 | SE | Sergipe | SET | 9 | 23 | 0 | 0 | 0 | 0 | 0 | 0
SE | SET | 24 | 0 | 0 | 26 | SE | Sergipe | SET | 9 | 24 | 0 | 0 | 0 | 0 | 0 | 0
SE | OUT | 1 | 0 | 0 | 26 | SE | Sergipe | OUT | 10 | 1 | 0 | 0 | 0 | 0 | 0 | 0
SE | OUT | 2 | 0 | 0 | 26 | SE | Sergipe | OUT | 10 | 2 | 0 | 0 | 0 | 0 | 0 | 0
SE | OUT | 3 | 0 | 0 | 26 | SE | Sergipe | OUT | 10 | 3 | 0 | 0 | 0 | 0 | 0 | 0
SE | OUT | 4 | 0 | 0 | 26 | SE | Sergipe | OUT | 10 | 4 | 0 | 0 | 0 | 0 | 0 | 0
SE | OUT | 5 | 0 | 0 | 26 | SE | Sergipe | OUT | 10 | 5 | 0 | 0 | 0 | 1.1756e-08 | 6.0739e-07 | 0
SE | OUT | 6 | 0.03817 | 0.03817 | 26 | SE | Sergipe | OUT | 10 | 6 | 0.03817 | 0.044167 | 0.052432 | 0.045292 | 0.072253 | 0.021828
SE | OUT | 7 | 0.19932 | 0.19932 | 26 | SE | Sergipe | OUT | 10 | 7 | 0.19932 | 0.2201 | 0.23948 | 0.21856 | 0.29183 | 0.098049
SE | OUT | 8 | 0.39314 | 0.39314 | 26 | SE | Sergipe | OUT | 10 | 8 | 0.39314 | 0.42141 | 0.45086 | 0.42069 | 0.53794 | 0.26073
SE | OUT | 9 | 0.64102 | 0.54294 | 26 | SE | Sergipe | OUT | 10 | 9 | 0.54294 | 0.59382 | 0.64102 | 0.58956 | 0.76353 | 0.32825
SE | OUT | 10 | 0.77206 | 0.77206 | 26 | SE | Sergipe | OUT | 10 | 10 | 0.66086 | 0.71071 | 0.77206 | 0.71598 | 0.92701 | 0.42388
SE | OUT | 11 | 0.87509 | 0.87509 | 26 | SE | Sergipe | OUT | 10 | 11 | 0.74613 | 0.80485 | 0.87509 | 0.80985 | 1.0278 | 0.41169
SE | OUT | 12 | 0.92197 | 0.92197 | 26 | SE | Sergipe | OUT | 10 | 12 | 0.76476 | 0.84941 | 0.92197 | 0.84485 | 1.0459 | 0.4287
SE | OUT | 13 | 0.88519 | 0.88519 | 26 | SE | Sergipe | OUT | 10 | 13 | 0.73469 | 0.82023 | 0.88519 | 0.80479 | 0.98893 | 0.30777
SE | OUT | 14 | 0.78067 | 0.78067 | 26 | SE | Sergipe | OUT | 10 | 14 | 0.64554 | 0.70844 | 0.78067 | 0.70276 | 0.85899 | 0.2992
SE | OUT | 15 | 0.61242 | 0.61242 | 26 | SE | Sergipe | OUT | 10 | 15 | 0.48922 | 0.55159 | 0.61242 | 0.54426 | 0.66408 | 0.20188
SE | OUT | 16 | 0.38547 | 0.38547 | 26 | SE | Sergipe | OUT | 10 | 16 | 0.30461 | 0.34179 | 0.38547 | 0.3402 | 0.42361 | 0.085119
SE | OUT | 17 | 0.16112 | 0.16112 | 26 | SE | Sergipe | OUT | 10 | 17 | 0.12789 | 0.14416 | 0.16112 | 0.14147 | 0.1706 | 0.042258
SE | OUT | 18 | 0.0085201 | 0.0085201 | 26 | SE | Sergipe | OUT | 10 | 18 | 0.0073002 | 0.0079604 | 0.0085201 | 0.0078203 | 0.010101 | 0.0028304
SE | OUT | 19 | 0 | 0 | 26 | SE | Sergipe | OUT | 10 | 19 | 0 | 0 | 0 | 0 | 0 | 0
SE | OUT | 20 | 0 | 0 | 26 | SE | Sergipe | OUT | 10 | 20 | 0 | 0 | 0 | 0 | 0 | 0
SE | OUT | 21 | 0 | 0 | 26 | SE | Sergipe | OUT | 10 | 21 | 0 | 0 | 0 | 0 | 0 | 0
SE | OUT | 22 | 0 | 0 | 26 | SE | Sergipe | OUT | 10 | 22 | 0 | 0 | 0 | 0 | 0 | 0
SE | OUT | 23 | 0 | 0 | 26 | SE | Sergipe | OUT | 10 | 23 | 0 | 0 | 0 | 0 | 0 | 0
SE | OUT | 24 | 0 | 0 | 26 | SE | Sergipe | OUT | 10 | 24 | 0 | 0 | 0 | 0 | 0 | 0
SE | NOV | 1 | 0 | 0 | 26 | SE | Sergipe | NOV | 11 | 1 | 0 | 0 | 0 | 0 | 0 | 0
SE | NOV | 2 | 0 | 0 | 26 | SE | Sergipe | NOV | 11 | 2 | 0 | 0 | 0 | 0 | 0 | 0
SE | NOV | 3 | 0 | 0 | 26 | SE | Sergipe | NOV | 11 | 3 | 0 | 0 | 0 | 0 | 0 | 0
SE | NOV | 4 | 0 | 0 | 26 | SE | Sergipe | NOV | 11 | 4 | 0 | 0 | 0 | 0 | 0 | 0
SE | NOV | 5 | 7.896e-06 | 7.896e-06 | 26 | SE | Sergipe | NOV | 11 | 5 | 7.896e-06 | 1.4577e-05 | 2.3688e-05 | 1.5521e-05 | 3.0369e-05 | 6.0739e-07
SE | NOV | 6 | 0.052402 | 0.052402 | 26 | SE | Sergipe | NOV | 11 | 6 | 0.052402 | 0.059378 | 0.066306 | 0.056992 | 0.07904 | 0.009092
SE | NOV | 7 | 0.21142 | 0.21142 | 26 | SE | Sergipe | NOV | 11 | 7 | 0.21142 | 0.23591 | 0.25367 | 0.2248 | 0.30626 | 0.032205
SE | NOV | 8 | 0.39349 | 0.39349 | 26 | SE | Sergipe | NOV | 11 | 8 | 0.39349 | 0.43155 | 0.45935 | 0.41185 | 0.54597 | 0.085996
SE | NOV | 9 | 0.64924 | 0.54111 | 26 | SE | Sergipe | NOV | 11 | 9 | 0.54111 | 0.60456 | 0.64924 | 0.58132 | 0.76042 | 0.15521
SE | NOV | 10 | 0.7926 | 0.7926 | 26 | SE | Sergipe | NOV | 11 | 10 | 0.68134 | 0.74141 | 0.7926 | 0.72066 | 0.92328 | 0.21717
SE | NOV | 11 | 0.88337 | 0.88337 | 26 | SE | Sergipe | NOV | 11 | 11 | 0.75108 | 0.82076 | 0.88337 | 0.80165 | 1.0287 | 0.19747
SE | NOV | 12 | 0.90859 | 0.90859 | 26 | SE | Sergipe | NOV | 11 | 12 | 0.76344 | 0.83274 | 0.90859 | 0.82356 | 1.0532 | 0.2868
SE | NOV | 13 | 0.86785 | 0.86785 | 26 | SE | Sergipe | NOV | 11 | 13 | 0.72208 | 0.80142 | 0.86785 | 0.78066 | 1.007 | 0.24897
SE | NOV | 14 | 0.74121 | 0.74121 | 26 | SE | Sergipe | NOV | 11 | 14 | 0.62349 | 0.67658 | 0.74121 | 0.66876 | 0.87534 | 0.20967
SE | NOV | 15 | 0.5674 | 0.5674 | 26 | SE | Sergipe | NOV | 11 | 15 | 0.47758 | 0.51948 | 0.5674 | 0.51172 | 0.69071 | 0.14829
SE | NOV | 16 | 0.36279 | 0.36279 | 26 | SE | Sergipe | NOV | 11 | 16 | 0.29485 | 0.32948 | 0.36279 | 0.31942 | 0.45894 | 0.087336
SE | NOV | 17 | 0.16351 | 0.16351 | 26 | SE | Sergipe | NOV | 11 | 17 | 0.12687 | 0.1472 | 0.16351 | 0.14118 | 0.2106 | 0.043756
SE | NOV | 18 | 0.015166 | 0.015166 | 26 | SE | Sergipe | NOV | 11 | 18 | 0.0098884 | 0.012534 | 0.015166 | 0.01262 | 0.02449 | 0.0022522
SE | NOV | 19 | 0 | 0 | 26 | SE | Sergipe | NOV | 11 | 19 | 0 | 0 | 0 | 0 | 0 | 0
SE | NOV | 20 | 0 | 0 | 26 | SE | Sergipe | NOV | 11 | 20 | 0 | 0 | 0 | 0 | 0 | 0
SE | NOV | 21 | 0 | 0 | 26 | SE | Sergipe | NOV | 11 | 21 | 0 | 0 | 0 | 0 | 0 | 0
SE | NOV | 22 | 0 | 0 | 26 | SE | Sergipe | NOV | 11 | 22 | 0 | 0 | 0 | 0 | 0 | 0
SE | NOV | 23 | 0 | 0 | 26 | SE | Sergipe | NOV | 11 | 23 | 0 | 0 | 0 | 0 | 0 | 0
SE | NOV | 24 | 0 | 0 | 26 | SE | Sergipe | NOV | 11 | 24 | 0 | 0 | 0 | 0 | 0 | 0
SE | DEZ | 1 | 0 | 0 | 26 | SE | Sergipe | DEZ | 12 | 1 | 0 | 0 | 0 | 0 | 0 | 0
SE | DEZ | 2 | 0 | 0 | 26 | SE | Sergipe | DEZ | 12 | 2 | 0 | 0 | 0 | 0 | 0 | 0
SE | DEZ | 3 | 0 | 0 | 26 | SE | Sergipe | DEZ | 12 | 3 | 0 | 0 | 0 | 0 | 0 | 0
SE | DEZ | 4 | 0 | 0 | 26 | SE | Sergipe | DEZ | 12 | 4 | 0 | 0 | 0 | 0 | 0 | 0
SE | DEZ | 5 | 0 | 0 | 26 | SE | Sergipe | DEZ | 12 | 5 | 0 | 0 | 0 | 3.1349e-07 | 6.6813e-06 | 0
SE | DEZ | 6 | 0.039932 | 0.039932 | 26 | SE | Sergipe | DEZ | 12 | 6 | 0.039932 | 0.045543 | 0.052602 | 0.045801 | 0.080159 | 0.0079428
SE | DEZ | 7 | 0.18984 | 0.18984 | 26 | SE | Sergipe | DEZ | 12 | 7 | 0.18984 | 0.21197 | 0.23481 | 0.21015 | 0.31209 | 0.042956
SE | DEZ | 8 | 0.37459 | 0.37459 | 26 | SE | Sergipe | DEZ | 12 | 8 | 0.37459 | 0.40737 | 0.44579 | 0.40247 | 0.5607 | 0.132
SE | DEZ | 9 | 0.62104 | 0.54382 | 26 | SE | Sergipe | DEZ | 12 | 9 | 0.54382 | 0.58107 | 0.62104 | 0.57752 | 0.76882 | 0.28026
SE | DEZ | 10 | 0.79196 | 0.79196 | 26 | SE | Sergipe | DEZ | 12 | 10 | 0.67815 | 0.73321 | 0.79196 | 0.72145 | 0.93668 | 0.33314
SE | DEZ | 11 | 0.89705 | 0.89705 | 26 | SE | Sergipe | DEZ | 12 | 11 | 0.74646 | 0.83594 | 0.89705 | 0.8181 | 1.0367 | 0.4037
SE | DEZ | 12 | 0.91894 | 0.91894 | 26 | SE | Sergipe | DEZ | 12 | 12 | 0.78387 | 0.86047 | 0.91894 | 0.84401 | 1.0679 | 0.41946
SE | DEZ | 13 | 0.87075 | 0.87075 | 26 | SE | Sergipe | DEZ | 12 | 13 | 0.74911 | 0.8148 | 0.87075 | 0.80242 | 1.013 | 0.3502
SE | DEZ | 14 | 0.77676 | 0.77676 | 26 | SE | Sergipe | DEZ | 12 | 14 | 0.64082 | 0.71338 | 0.77676 | 0.6995 | 0.90262 | 0.25684
SE | DEZ | 15 | 0.60603 | 0.60603 | 26 | SE | Sergipe | DEZ | 12 | 15 | 0.50243 | 0.55789 | 0.60603 | 0.54854 | 0.7315 | 0.2101
SE | DEZ | 16 | 0.4112 | 0.4112 | 26 | SE | Sergipe | DEZ | 12 | 16 | 0.32568 | 0.3722 | 0.4112 | 0.36355 | 0.50229 | 0.1022
SE | DEZ | 17 | 0.20998 | 0.20998 | 26 | SE | Sergipe | DEZ | 12 | 17 | 0.16584 | 0.19072 | 0.20998 | 0.18409 | 0.2567 | 0.053473
SE | DEZ | 18 | 0.038058 | 0.038058 | 26 | SE | Sergipe | DEZ | 12 | 18 | 0.025744 | 0.030907 | 0.038058 | 0.031681 | 0.05324 | 0.010461
SE | DEZ | 19 | 0 | 0 | 26 | SE | Sergipe | DEZ | 12 | 19 | 0 | 0 | 0 | 0 | 0 | 0
SE | DEZ | 20 | 0 | 0 | 26 | SE | Sergipe | DEZ | 12 | 20 | 0 | 0 | 0 | 0 | 0 | 0
SE | DEZ | 21 | 0 | 0 | 26 | SE | Sergipe | DEZ | 12 | 21 | 0 | 0 | 0 | 0 | 0 | 0
SE | DEZ | 22 | 0 | 0 | 26 | SE | Sergipe | DEZ | 12 | 22 | 0 | 0 | 0 | 0 | 0 | 0
SE | DEZ | 23 | 0 | 0 | 26 | SE | Sergipe | DEZ | 12 | 23 | 0 | 0 | 0 | 0 | 0 | 0
SE | DEZ | 24 | 0 | 0 | 26 | SE | Sergipe | DEZ | 12 | 24 | 0 | 0 | 0 | 0 | 0 | 0
TO | JAN | 1 | 0 | 0 | 27 | TO | Tocantins | JAN | 1 | 1 | 0 | 0 | 0 | 0 | 0 | 0
TO | JAN | 2 | 0 | 0 | 27 | TO | Tocantins | JAN | 1 | 2 | 0 | 0 | 0 | 0 | 0 | 0
TO | JAN | 3 | 0 | 0 | 27 | TO | Tocantins | JAN | 1 | 3 | 0 | 0 | 0 | 0 | 0 | 0
TO | JAN | 4 | 0 | 0 | 27 | TO | Tocantins | JAN | 1 | 4 | 0 | 0 | 0 | 0 | 0 | 0
TO | JAN | 5 | 0 | 0 | 27 | TO | Tocantins | JAN | 1 | 5 | 0 | 0 | 0 | 0 | 0 | 0
TO | JAN | 6 | 3.8251e-08 | 3.8251e-08 | 27 | TO | Tocantins | JAN | 1 | 6 | 3.8251e-08 | 7.7268e-06 | 4.0547e-05 | 2.9118e-05 | 0.00020243 | 0
TO | JAN | 7 | 0.035336 | 0.035336 | 27 | TO | Tocantins | JAN | 1 | 7 | 0.035336 | 0.042983 | 0.050154 | 0.042901 | 0.077103 | 0.010763
TO | JAN | 8 | 0.17046 | 0.17046 | 27 | TO | Tocantins | JAN | 1 | 8 | 0.17046 | 0.20666 | 0.23095 | 0.19672 | 0.29575 | 0.044128
TO | JAN | 9 | 0.44827 | 0.33143 | 27 | TO | Tocantins | JAN | 1 | 9 | 0.33143 | 0.39902 | 0.44827 | 0.37987 | 0.53368 | 0.090703
TO | JAN | 10 | 0.63964 | 0.63964 | 27 | TO | Tocantins | JAN | 1 | 10 | 0.48228 | 0.57261 | 0.63964 | 0.54819 | 0.75545 | 0.1399
TO | JAN | 11 | 0.78561 | 0.78561 | 27 | TO | Tocantins | JAN | 1 | 11 | 0.58433 | 0.71108 | 0.78561 | 0.67198 | 0.90757 | 0.18601
TO | JAN | 12 | 0.83596 | 0.83596 | 27 | TO | Tocantins | JAN | 1 | 12 | 0.64438 | 0.76215 | 0.83596 | 0.72299 | 0.96882 | 0.23503
TO | JAN | 13 | 0.82502 | 0.82502 | 27 | TO | Tocantins | JAN | 1 | 13 | 0.65209 | 0.74555 | 0.82502 | 0.72086 | 0.94437 | 0.23798
TO | JAN | 14 | 0.77362 | 0.77362 | 27 | TO | Tocantins | JAN | 1 | 14 | 0.62558 | 0.71402 | 0.77362 | 0.68786 | 0.87909 | 0.24428
TO | JAN | 15 | 0.68034 | 0.68034 | 27 | TO | Tocantins | JAN | 1 | 15 | 0.55922 | 0.62597 | 0.68034 | 0.60538 | 0.8079 | 0.25845
TO | JAN | 16 | 0.52253 | 0.52253 | 27 | TO | Tocantins | JAN | 1 | 16 | 0.41147 | 0.48093 | 0.52253 | 0.46002 | 0.61913 | 0.15476
TO | JAN | 17 | 0.34396 | 0.34396 | 27 | TO | Tocantins | JAN | 1 | 17 | 0.27303 | 0.30372 | 0.34396 | 0.30019 | 0.4182 | 0.12132
TO | JAN | 18 | 0.15274 | 0.15274 | 27 | TO | Tocantins | JAN | 1 | 18 | 0.11601 | 0.13703 | 0.15274 | 0.13425 | 0.20397 | 0.065352
TO | JAN | 19 | 0.020241 | 0.020241 | 27 | TO | Tocantins | JAN | 1 | 19 | 0.014723 | 0.017328 | 0.020241 | 0.017402 | 0.028113 | 0.0072308
TO | JAN | 20 | 0 | 0 | 27 | TO | Tocantins | JAN | 1 | 20 | 0 | 0 | 0 | 0 | 0 | 0
TO | JAN | 21 | 0 | 0 | 27 | TO | Tocantins | JAN | 1 | 21 | 0 | 0 | 0 | 0 | 0 | 0
TO | JAN | 22 | 0 | 0 | 27 | TO | Tocantins | JAN | 1 | 22 | 0 | 0 | 0 | 0 | 0 | 0
TO | JAN | 23 | 0 | 0 | 27 | TO | Tocantins | JAN | 1 | 23 | 0 | 0 | 0 | 0 | 0 | 0
TO | JAN | 24 | 0 | 0 | 27 | TO | Tocantins | JAN | 1 | 24 | 0 | 0 | 0 | 0 | 0 | 0
TO | FEV | 1 | 0 | 0 | 27 | TO | Tocantins | FEV | 2 | 1 | 0 | 0 | 0 | 0 | 0 | 0
TO | FEV | 2 | 0 | 0 | 27 | TO | Tocantins | FEV | 2 | 2 | 0 | 0 | 0 | 0 | 0 | 0
TO | FEV | 3 | 0 | 0 | 27 | TO | Tocantins | FEV | 2 | 3 | 0 | 0 | 0 | 0 | 0 | 0
TO | FEV | 4 | 0 | 0 | 27 | TO | Tocantins | FEV | 2 | 4 | 0 | 0 | 0 | 0 | 0 | 0
TO | FEV | 5 | 0 | 0 | 27 | TO | Tocantins | FEV | 2 | 5 | 0 | 0 | 0 | 0 | 0 | 0
TO | FEV | 6 | 0 | 0 | 27 | TO | Tocantins | FEV | 2 | 6 | 0 | 0 | 0 | 0 | 0 | 0
TO | FEV | 7 | 0.020046 | 0.020046 | 27 | TO | Tocantins | FEV | 2 | 7 | 0.020046 | 0.025768 | 0.03122 | 0.025287 | 0.042347 | 0.0068337
TO | FEV | 8 | 0.13245 | 0.13245 | 27 | TO | Tocantins | FEV | 2 | 8 | 0.13245 | 0.16569 | 0.19793 | 0.16145 | 0.25093 | 0.04287
TO | FEV | 9 | 0.41418 | 0.27756 | 27 | TO | Tocantins | FEV | 2 | 9 | 0.27756 | 0.35507 | 0.41418 | 0.33581 | 0.49641 | 0.082605
TO | FEV | 10 | 0.61761 | 0.61761 | 27 | TO | Tocantins | FEV | 2 | 10 | 0.41853 | 0.53613 | 0.61761 | 0.50441 | 0.72132 | 0.12776
TO | FEV | 11 | 0.76382 | 0.76382 | 27 | TO | Tocantins | FEV | 2 | 11 | 0.52586 | 0.68195 | 0.76382 | 0.63122 | 0.88019 | 0.16831
TO | FEV | 12 | 0.83181 | 0.83181 | 27 | TO | Tocantins | FEV | 2 | 12 | 0.6077 | 0.73907 | 0.83181 | 0.69148 | 0.93165 | 0.1951
TO | FEV | 13 | 0.8136 | 0.8136 | 27 | TO | Tocantins | FEV | 2 | 13 | 0.61076 | 0.73865 | 0.8136 | 0.68988 | 0.91234 | 0.1905
TO | FEV | 14 | 0.77101 | 0.77101 | 27 | TO | Tocantins | FEV | 2 | 14 | 0.59712 | 0.7017 | 0.77101 | 0.66314 | 0.83301 | 0.21273
TO | FEV | 15 | 0.67322 | 0.67322 | 27 | TO | Tocantins | FEV | 2 | 15 | 0.53676 | 0.61189 | 0.67322 | 0.58949 | 0.75952 | 0.1798
TO | FEV | 16 | 0.52469 | 0.52469 | 27 | TO | Tocantins | FEV | 2 | 16 | 0.39385 | 0.47195 | 0.52469 | 0.44931 | 0.60066 | 0.13274
TO | FEV | 17 | 0.34355 | 0.34355 | 27 | TO | Tocantins | FEV | 2 | 17 | 0.26145 | 0.30188 | 0.34355 | 0.29699 | 0.42865 | 0.10185
TO | FEV | 18 | 0.15118 | 0.15118 | 27 | TO | Tocantins | FEV | 2 | 18 | 0.1151 | 0.1327 | 0.15118 | 0.13094 | 0.19888 | 0.044341
TO | FEV | 19 | 0.018712 | 0.018712 | 27 | TO | Tocantins | FEV | 2 | 19 | 0.013177 | 0.015564 | 0.018712 | 0.015815 | 0.025128 | 0.0066775
TO | FEV | 20 | 0 | 0 | 27 | TO | Tocantins | FEV | 2 | 20 | 0 | 0 | 0 | 0 | 0 | 0
TO | FEV | 21 | 0 | 0 | 27 | TO | Tocantins | FEV | 2 | 21 | 0 | 0 | 0 | 0 | 0 | 0
TO | FEV | 22 | 0 | 0 | 27 | TO | Tocantins | FEV | 2 | 22 | 0 | 0 | 0 | 0 | 0 | 0
TO | FEV | 23 | 0 | 0 | 27 | TO | Tocantins | FEV | 2 | 23 | 0 | 0 | 0 | 0 | 0 | 0
TO | FEV | 24 | 0 | 0 | 27 | TO | Tocantins | FEV | 2 | 24 | 0 | 0 | 0 | 0 | 0 | 0
TO | MAR | 1 | 0 | 0 | 27 | TO | Tocantins | MAR | 3 | 1 | 0 | 0 | 0 | 0 | 0 | 0
TO | MAR | 2 | 0 | 0 | 27 | TO | Tocantins | MAR | 3 | 2 | 0 | 0 | 0 | 0 | 0 | 0
TO | MAR | 3 | 0 | 0 | 27 | TO | Tocantins | MAR | 3 | 3 | 0 | 0 | 0 | 0 | 0 | 0
TO | MAR | 4 | 0 | 0 | 27 | TO | Tocantins | MAR | 3 | 4 | 0 | 0 | 0 | 0 | 0 | 0
TO | MAR | 5 | 0 | 0 | 27 | TO | Tocantins | MAR | 3 | 5 | 0 | 0 | 0 | 0 | 0 | 0
TO | MAR | 6 | 0 | 0 | 27 | TO | Tocantins | MAR | 3 | 6 | 0 | 0 | 0 | 0 | 0 | 0
TO | MAR | 7 | 0.017958 | 0.017958 | 27 | TO | Tocantins | MAR | 3 | 7 | 0.017958 | 0.023575 | 0.02805 | 0.02249 | 0.032729 | 0.0070787
TO | MAR | 8 | 0.12463 | 0.12463 | 27 | TO | Tocantins | MAR | 3 | 8 | 0.12463 | 0.16808 | 0.19505 | 0.15706 | 0.22864 | 0.050092
TO | MAR | 9 | 0.40743 | 0.25841 | 27 | TO | Tocantins | MAR | 3 | 9 | 0.25841 | 0.34876 | 0.40743 | 0.33286 | 0.47828 | 0.098547
TO | MAR | 10 | 0.59886 | 0.59886 | 27 | TO | Tocantins | MAR | 3 | 10 | 0.39499 | 0.53191 | 0.59886 | 0.49817 | 0.69161 | 0.17313
TO | MAR | 11 | 0.74774 | 0.74774 | 27 | TO | Tocantins | MAR | 3 | 11 | 0.50216 | 0.66988 | 0.74774 | 0.62592 | 0.85846 | 0.20828
TO | MAR | 12 | 0.81047 | 0.81047 | 27 | TO | Tocantins | MAR | 3 | 12 | 0.56043 | 0.73594 | 0.81047 | 0.68555 | 0.93041 | 0.23503
TO | MAR | 13 | 0.78755 | 0.78755 | 27 | TO | Tocantins | MAR | 3 | 13 | 0.58131 | 0.72318 | 0.78755 | 0.68585 | 0.93544 | 0.21614
TO | MAR | 14 | 0.73136 | 0.73136 | 27 | TO | Tocantins | MAR | 3 | 14 | 0.56992 | 0.68098 | 0.73136 | 0.65062 | 0.84891 | 0.22398
TO | MAR | 15 | 0.64011 | 0.64011 | 27 | TO | Tocantins | MAR | 3 | 15 | 0.51016 | 0.59029 | 0.64011 | 0.56951 | 0.7449 | 0.26232
TO | MAR | 16 | 0.48687 | 0.48687 | 27 | TO | Tocantins | MAR | 3 | 16 | 0.38544 | 0.43216 | 0.48687 | 0.42264 | 0.57987 | 0.15458
TO | MAR | 17 | 0.30268 | 0.30268 | 27 | TO | Tocantins | MAR | 3 | 17 | 0.23555 | 0.26989 | 0.30268 | 0.26437 | 0.37568 | 0.084758
TO | MAR | 18 | 0.11552 | 0.11552 | 27 | TO | Tocantins | MAR | 3 | 18 | 0.08962 | 0.10421 | 0.11552 | 0.10241 | 0.15568 | 0.033922
TO | MAR | 19 | 0.0081594 | 0.0081594 | 27 | TO | Tocantins | MAR | 3 | 19 | 0.003639 | 0.0058533 | 0.0081594 | 0.0062269 | 0.014344 | 0.0020096
TO | MAR | 20 | 0 | 0 | 27 | TO | Tocantins | MAR | 3 | 20 | 0 | 0 | 0 | 0 | 0 | 0
TO | MAR | 21 | 0 | 0 | 27 | TO | Tocantins | MAR | 3 | 21 | 0 | 0 | 0 | 0 | 0 | 0
TO | MAR | 22 | 0 | 0 | 27 | TO | Tocantins | MAR | 3 | 22 | 0 | 0 | 0 | 0 | 0 | 0
TO | MAR | 23 | 0 | 0 | 27 | TO | Tocantins | MAR | 3 | 23 | 0 | 0 | 0 | 0 | 0 | 0
TO | MAR | 24 | 0 | 0 | 27 | TO | Tocantins | MAR | 3 | 24 | 0 | 0 | 0 | 0 | 0 | 0
TO | ABR | 1 | 0 | 0 | 27 | TO | Tocantins | ABR | 4 | 1 | 0 | 0 | 0 | 0 | 0 | 0
TO | ABR | 2 | 0 | 0 | 27 | TO | Tocantins | ABR | 4 | 2 | 0 | 0 | 0 | 0 | 0 | 0
TO | ABR | 3 | 0 | 0 | 27 | TO | Tocantins | ABR | 4 | 3 | 0 | 0 | 0 | 0 | 0 | 0
TO | ABR | 4 | 0 | 0 | 27 | TO | Tocantins | ABR | 4 | 4 | 0 | 0 | 0 | 0 | 0 | 0
TO | ABR | 5 | 0 | 0 | 27 | TO | Tocantins | ABR | 4 | 5 | 0 | 0 | 0 | 0 | 0 | 0
TO | ABR | 6 | 0 | 0 | 27 | TO | Tocantins | ABR | 4 | 6 | 0 | 0 | 0 | 0 | 0 | 0
TO | ABR | 7 | 0.022007 | 0.022007 | 27 | TO | Tocantins | ABR | 4 | 7 | 0.022007 | 0.027043 | 0.029809 | 0.025503 | 0.034239 | 0.0075181
TO | ABR | 8 | 0.1506 | 0.1506 | 27 | TO | Tocantins | ABR | 4 | 8 | 0.1506 | 0.18508 | 0.20558 | 0.17552 | 0.23064 | 0.057806
TO | ABR | 9 | 0.42468 | 0.33399 | 27 | TO | Tocantins | ABR | 4 | 9 | 0.33399 | 0.38949 | 0.42468 | 0.36966 | 0.47708 | 0.12352
TO | ABR | 10 | 0.61977 | 0.61977 | 27 | TO | Tocantins | ABR | 4 | 10 | 0.49767 | 0.57865 | 0.61977 | 0.54665 | 0.69205 | 0.18408
TO | ABR | 11 | 0.75834 | 0.75834 | 27 | TO | Tocantins | ABR | 4 | 11 | 0.63159 | 0.71392 | 0.75834 | 0.6761 | 0.84172 | 0.21966
TO | ABR | 12 | 0.79804 | 0.79804 | 27 | TO | Tocantins | ABR | 4 | 12 | 0.67114 | 0.75678 | 0.79804 | 0.7246 | 0.92035 | 0.27621
TO | ABR | 13 | 0.78861 | 0.78861 | 27 | TO | Tocantins | ABR | 4 | 13 | 0.65666 | 0.73542 | 0.78861 | 0.7139 | 0.92025 | 0.27539
TO | ABR | 14 | 0.72693 | 0.72693 | 27 | TO | Tocantins | ABR | 4 | 14 | 0.61269 | 0.67875 | 0.72693 | 0.66204 | 0.87057 | 0.25761
TO | ABR | 15 | 0.61161 | 0.61161 | 27 | TO | Tocantins | ABR | 4 | 15 | 0.52266 | 0.57358 | 0.61161 | 0.56137 | 0.71196 | 0.20074
TO | ABR | 16 | 0.44914 | 0.44914 | 27 | TO | Tocantins | ABR | 4 | 16 | 0.36925 | 0.41993 | 0.44914 | 0.40619 | 0.53397 | 0.17157
TO | ABR | 17 | 0.26324 | 0.26324 | 27 | TO | Tocantins | ABR | 4 | 17 | 0.21306 | 0.24208 | 0.26324 | 0.23709 | 0.31951 | 0.096376
TO | ABR | 18 | 0.082309 | 0.082309 | 27 | TO | Tocantins | ABR | 4 | 18 | 0.062807 | 0.071188 | 0.082309 | 0.072726 | 0.11357 | 0.033161
TO | ABR | 19 | 0.0011671 | 0.0011671 | 27 | TO | Tocantins | ABR | 4 | 19 | 0.00017978 | 0.00045672 | 0.0011671 | 0.0007224 | 0.0026392 | 5.447e-05
TO | ABR | 20 | 0 | 0 | 27 | TO | Tocantins | ABR | 4 | 20 | 0 | 0 | 0 | 0 | 0 | 0
TO | ABR | 21 | 0 | 0 | 27 | TO | Tocantins | ABR | 4 | 21 | 0 | 0 | 0 | 0 | 0 | 0
TO | ABR | 22 | 0 | 0 | 27 | TO | Tocantins | ABR | 4 | 22 | 0 | 0 | 0 | 0 | 0 | 0
TO | ABR | 23 | 0 | 0 | 27 | TO | Tocantins | ABR | 4 | 23 | 0 | 0 | 0 | 0 | 0 | 0
TO | ABR | 24 | 0 | 0 | 27 | TO | Tocantins | ABR | 4 | 24 | 0 | 0 | 0 | 0 | 0 | 0
TO | MAI | 1 | 0 | 0 | 27 | TO | Tocantins | MAI | 5 | 1 | 0 | 0 | 0 | 0 | 0 | 0
TO | MAI | 2 | 0 | 0 | 27 | TO | Tocantins | MAI | 5 | 2 | 0 | 0 | 0 | 0 | 0 | 0
TO | MAI | 3 | 0 | 0 | 27 | TO | Tocantins | MAI | 5 | 3 | 0 | 0 | 0 | 0 | 0 | 0
TO | MAI | 4 | 0 | 0 | 27 | TO | Tocantins | MAI | 5 | 4 | 0 | 0 | 0 | 0 | 0 | 0
TO | MAI | 5 | 0 | 0 | 27 | TO | Tocantins | MAI | 5 | 5 | 0 | 0 | 0 | 0 | 0 | 0
TO | MAI | 6 | 0 | 0 | 27 | TO | Tocantins | MAI | 5 | 6 | 0 | 0 | 0 | 0 | 0 | 0
TO | MAI | 7 | 0.019667 | 0.019667 | 27 | TO | Tocantins | MAI | 5 | 7 | 0.019667 | 0.021662 | 0.024801 | 0.021945 | 0.030077 | 0.0067777
TO | MAI | 8 | 0.15954 | 0.15954 | 27 | TO | Tocantins | MAI | 5 | 8 | 0.15954 | 0.17399 | 0.18565 | 0.16998 | 0.21334 | 0.04834
TO | MAI | 9 | 0.39758 | 0.34841 | 27 | TO | Tocantins | MAI | 5 | 9 | 0.34841 | 0.3748 | 0.39758 | 0.36565 | 0.4385 | 0.11521
TO | MAI | 10 | 0.59214 | 0.59214 | 27 | TO | Tocantins | MAI | 5 | 10 | 0.52265 | 0.5624 | 0.59214 | 0.54993 | 0.64548 | 0.19385
TO | MAI | 11 | 0.73603 | 0.73603 | 27 | TO | Tocantins | MAI | 5 | 11 | 0.66647 | 0.70093 | 0.73603 | 0.68728 | 0.79816 | 0.24644
TO | MAI | 12 | 0.79537 | 0.79537 | 27 | TO | Tocantins | MAI | 5 | 12 | 0.70342 | 0.74442 | 0.79537 | 0.73943 | 0.87084 | 0.286
TO | MAI | 13 | 0.79119 | 0.79119 | 27 | TO | Tocantins | MAI | 5 | 13 | 0.68582 | 0.73397 | 0.79119 | 0.7311 | 0.86257 | 0.31112
TO | MAI | 14 | 0.72063 | 0.72063 | 27 | TO | Tocantins | MAI | 5 | 14 | 0.62626 | 0.67188 | 0.72063 | 0.66655 | 0.80311 | 0.29079
TO | MAI | 15 | 0.58458 | 0.58458 | 27 | TO | Tocantins | MAI | 5 | 15 | 0.52049 | 0.54769 | 0.58458 | 0.55036 | 0.66536 | 0.27852
TO | MAI | 16 | 0.4146 | 0.4146 | 27 | TO | Tocantins | MAI | 5 | 16 | 0.36011 | 0.38947 | 0.4146 | 0.38437 | 0.48077 | 0.15987
TO | MAI | 17 | 0.23098 | 0.23098 | 27 | TO | Tocantins | MAI | 5 | 17 | 0.20033 | 0.21555 | 0.23098 | 0.21314 | 0.27551 | 0.1023
TO | MAI | 18 | 0.057889 | 0.057889 | 27 | TO | Tocantins | MAI | 5 | 18 | 0.047743 | 0.052583 | 0.057889 | 0.052761 | 0.070569 | 0.025923
TO | MAI | 19 | 1.5721e-05 | 1.5721e-05 | 27 | TO | Tocantins | MAI | 5 | 19 | 3.5191e-06 | 4.6667e-06 | 1.5721e-05 | 1.1255e-05 | 5.5541e-05 | 2.2951e-06
TO | MAI | 20 | 0 | 0 | 27 | TO | Tocantins | MAI | 5 | 20 | 0 | 0 | 0 | 0 | 0 | 0
TO | MAI | 21 | 0 | 0 | 27 | TO | Tocantins | MAI | 5 | 21 | 0 | 0 | 0 | 0 | 0 | 0
TO | MAI | 22 | 0 | 0 | 27 | TO | Tocantins | MAI | 5 | 22 | 0 | 0 | 0 | 0 | 0 | 0
TO | MAI | 23 | 0 | 0 | 27 | TO | Tocantins | MAI | 5 | 23 | 0 | 0 | 0 | 0 | 0 | 0
TO | MAI | 24 | 0 | 0 | 27 | TO | Tocantins | MAI | 5 | 24 | 0 | 0 | 0 | 0 | 0 | 0
TO | JUN | 1 | 0 | 0 | 27 | TO | Tocantins | JUN | 6 | 1 | 0 | 0 | 0 | 0 | 0 | 0
TO | JUN | 2 | 0 | 0 | 27 | TO | Tocantins | JUN | 6 | 2 | 0 | 0 | 0 | 0 | 0 | 0
TO | JUN | 3 | 0 | 0 | 27 | TO | Tocantins | JUN | 6 | 3 | 0 | 0 | 0 | 0 | 0 | 0
TO | JUN | 4 | 0 | 0 | 27 | TO | Tocantins | JUN | 6 | 4 | 0 | 0 | 0 | 0 | 0 | 0
TO | JUN | 5 | 0 | 0 | 27 | TO | Tocantins | JUN | 6 | 5 | 0 | 0 | 0 | 0 | 0 | 0
TO | JUN | 6 | 0 | 0 | 27 | TO | Tocantins | JUN | 6 | 6 | 0 | 0 | 0 | 0 | 0 | 0
TO | JUN | 7 | 0.01215 | 0.01215 | 27 | TO | Tocantins | JUN | 6 | 7 | 0.01215 | 0.013258 | 0.015391 | 0.013765 | 0.019951 | 0.0083829
TO | JUN | 8 | 0.14084 | 0.14084 | 27 | TO | Tocantins | JUN | 6 | 8 | 0.14084 | 0.14861 | 0.15707 | 0.14747 | 0.18053 | 0.10493
TO | JUN | 9 | 0.35967 | 0.32723 | 27 | TO | Tocantins | JUN | 6 | 9 | 0.32723 | 0.34351 | 0.35967 | 0.34084 | 0.39511 | 0.2542
TO | JUN | 10 | 0.55031 | 0.55031 | 27 | TO | Tocantins | JUN | 6 | 10 | 0.51068 | 0.53406 | 0.55031 | 0.52682 | 0.58824 | 0.40298
TO | JUN | 11 | 0.70193 | 0.70193 | 27 | TO | Tocantins | JUN | 6 | 11 | 0.65969 | 0.68565 | 0.70193 | 0.67582 | 0.73356 | 0.54212
TO | JUN | 12 | 0.78607 | 0.78607 | 27 | TO | Tocantins | JUN | 6 | 12 | 0.73163 | 0.76488 | 0.78607 | 0.75526 | 0.81492 | 0.60436
TO | JUN | 13 | 0.79954 | 0.79954 | 27 | TO | Tocantins | JUN | 6 | 13 | 0.71756 | 0.76971 | 0.79954 | 0.75478 | 0.82455 | 0.56947
TO | JUN | 14 | 0.73074 | 0.73074 | 27 | TO | Tocantins | JUN | 6 | 14 | 0.64842 | 0.69447 | 0.73074 | 0.68751 | 0.77226 | 0.55986
TO | JUN | 15 | 0.60875 | 0.60875 | 27 | TO | Tocantins | JUN | 6 | 15 | 0.52293 | 0.56215 | 0.60875 | 0.56259 | 0.6518 | 0.38704
TO | JUN | 16 | 0.42639 | 0.42639 | 27 | TO | Tocantins | JUN | 6 | 16 | 0.36852 | 0.39643 | 0.42639 | 0.39448 | 0.47646 | 0.24767
TO | JUN | 17 | 0.23587 | 0.23587 | 27 | TO | Tocantins | JUN | 6 | 17 | 0.20047 | 0.2184 | 0.23587 | 0.21779 | 0.27047 | 0.14426
TO | JUN | 18 | 0.060594 | 0.060594 | 27 | TO | Tocantins | JUN | 6 | 18 | 0.049185 | 0.054089 | 0.060594 | 0.054859 | 0.072128 | 0.036756
TO | JUN | 19 | 5.1486e-05 | 5.1486e-05 | 27 | TO | Tocantins | JUN | 6 | 19 | 8.8361e-06 | 2.0426e-05 | 5.1486e-05 | 3.4007e-05 | 0.00012868 | 3.6721e-06
TO | JUN | 20 | 0 | 0 | 27 | TO | Tocantins | JUN | 6 | 20 | 0 | 0 | 0 | 0 | 0 | 0
TO | JUN | 21 | 0 | 0 | 27 | TO | Tocantins | JUN | 6 | 21 | 0 | 0 | 0 | 0 | 0 | 0
TO | JUN | 22 | 0 | 0 | 27 | TO | Tocantins | JUN | 6 | 22 | 0 | 0 | 0 | 0 | 0 | 0
TO | JUN | 23 | 0 | 0 | 27 | TO | Tocantins | JUN | 6 | 23 | 0 | 0 | 0 | 0 | 0 | 0
TO | JUN | 24 | 0 | 0 | 27 | TO | Tocantins | JUN | 6 | 24 | 0 | 0 | 0 | 0 | 0 | 0
TO | JUL | 1 | 0 | 0 | 27 | TO | Tocantins | JUL | 7 | 1 | 0 | 0 | 0 | 0 | 0 | 0
TO | JUL | 2 | 0 | 0 | 27 | TO | Tocantins | JUL | 7 | 2 | 0 | 0 | 0 | 0 | 0 | 0
TO | JUL | 3 | 0 | 0 | 27 | TO | Tocantins | JUL | 7 | 3 | 0 | 0 | 0 | 0 | 0 | 0
TO | JUL | 4 | 0 | 0 | 27 | TO | Tocantins | JUL | 7 | 4 | 0 | 0 | 0 | 0 | 0 | 0
TO | JUL | 5 | 0 | 0 | 27 | TO | Tocantins | JUL | 7 | 5 | 0 | 0 | 0 | 0 | 0 | 0
TO | JUL | 6 | 0 | 0 | 27 | TO | Tocantins | JUL | 7 | 6 | 0 | 0 | 0 | 0 | 0 | 0
TO | JUL | 7 | 0.010302 | 0.010302 | 27 | TO | Tocantins | JUL | 7 | 7 | 0.010302 | 0.01095 | 0.011528 | 0.010894 | 0.013818 | 0.0079548
TO | JUL | 8 | 0.13715 | 0.13715 | 27 | TO | Tocantins | JUL | 7 | 8 | 0.13715 | 0.14547 | 0.15282 | 0.14399 | 0.16967 | 0.10527
TO | JUL | 9 | 0.36445 | 0.32945 | 27 | TO | Tocantins | JUL | 7 | 9 | 0.32945 | 0.35028 | 0.36445 | 0.34617 | 0.39658 | 0.25674
TO | JUL | 10 | 0.56334 | 0.56334 | 27 | TO | Tocantins | JUL | 7 | 10 | 0.52229 | 0.54903 | 0.56334 | 0.54144 | 0.60728 | 0.42638
TO | JUL | 11 | 0.72358 | 0.72358 | 27 | TO | Tocantins | JUL | 7 | 11 | 0.67771 | 0.70562 | 0.72358 | 0.69851 | 0.76998 | 0.5348
TO | JUL | 12 | 0.81766 | 0.81766 | 27 | TO | Tocantins | JUL | 7 | 12 | 0.77185 | 0.79763 | 0.81766 | 0.79101 | 0.86817 | 0.61535
TO | JUL | 13 | 0.84168 | 0.84168 | 27 | TO | Tocantins | JUL | 7 | 13 | 0.78076 | 0.81858 | 0.84168 | 0.80838 | 0.89303 | 0.60509
TO | JUL | 14 | 0.78777 | 0.78777 | 27 | TO | Tocantins | JUL | 7 | 14 | 0.71476 | 0.7576 | 0.78777 | 0.74815 | 0.84235 | 0.57399
TO | JUL | 15 | 0.6664 | 0.6664 | 27 | TO | Tocantins | JUL | 7 | 15 | 0.59168 | 0.63266 | 0.6664 | 0.6235 | 0.72053 | 0.40772
TO | JUL | 16 | 0.49461 | 0.49461 | 27 | TO | Tocantins | JUL | 7 | 16 | 0.42211 | 0.46475 | 0.49461 | 0.45582 | 0.53973 | 0.2787
TO | JUL | 17 | 0.28827 | 0.28827 | 27 | TO | Tocantins | JUL | 7 | 17 | 0.24302 | 0.26634 | 0.28827 | 0.26271 | 0.31811 | 0.15424
TO | JUL | 18 | 0.08596 | 0.08596 | 27 | TO | Tocantins | JUL | 7 | 18 | 0.069242 | 0.077121 | 0.08596 | 0.076802 | 0.098044 | 0.050426
TO | JUL | 19 | 0.00058854 | 0.00058854 | 27 | TO | Tocantins | JUL | 7 | 19 | 0.00023066 | 0.0003933 | 0.00058854 | 0.00040922 | 0.00084475 | 8.8743e-05
TO | JUL | 20 | 0 | 0 | 27 | TO | Tocantins | JUL | 7 | 20 | 0 | 0 | 0 | 0 | 0 | 0
TO | JUL | 21 | 0 | 0 | 27 | TO | Tocantins | JUL | 7 | 21 | 0 | 0 | 0 | 0 | 0 | 0
TO | JUL | 22 | 0 | 0 | 27 | TO | Tocantins | JUL | 7 | 22 | 0 | 0 | 0 | 0 | 0 | 0
TO | JUL | 23 | 0 | 0 | 27 | TO | Tocantins | JUL | 7 | 23 | 0 | 0 | 0 | 0 | 0 | 0
TO | JUL | 24 | 0 | 0 | 27 | TO | Tocantins | JUL | 7 | 24 | 0 | 0 | 0 | 0 | 0 | 0
TO | AGO | 1 | 0 | 0 | 27 | TO | Tocantins | AGO | 8 | 1 | 0 | 0 | 0 | 0 | 0 | 0
TO | AGO | 2 | 0 | 0 | 27 | TO | Tocantins | AGO | 8 | 2 | 0 | 0 | 0 | 0 | 0 | 0
TO | AGO | 3 | 0 | 0 | 27 | TO | Tocantins | AGO | 8 | 3 | 0 | 0 | 0 | 0 | 0 | 0
TO | AGO | 4 | 0 | 0 | 27 | TO | Tocantins | AGO | 8 | 4 | 0 | 0 | 0 | 0 | 0 | 0
TO | AGO | 5 | 0 | 0 | 27 | TO | Tocantins | AGO | 8 | 5 | 0 | 0 | 0 | 0 | 0 | 0
TO | AGO | 6 | 0 | 0 | 27 | TO | Tocantins | AGO | 8 | 6 | 0 | 0 | 0 | 0 | 0 | 0
TO | AGO | 7 | 0.014802 | 0.014802 | 27 | TO | Tocantins | AGO | 8 | 7 | 0.014802 | 0.018237 | 0.022628 | 0.019162 | 0.031931 | 0.011129
TO | AGO | 8 | 0.16071 | 0.16071 | 27 | TO | Tocantins | AGO | 8 | 8 | 0.16071 | 0.17266 | 0.18481 | 0.17269 | 0.22443 | 0.12848
TO | AGO | 9 | 0.40927 | 0.36695 | 27 | TO | Tocantins | AGO | 8 | 9 | 0.36695 | 0.39086 | 0.40927 | 0.38742 | 0.46665 | 0.28276
TO | AGO | 10 | 0.62186 | 0.62186 | 27 | TO | Tocantins | AGO | 8 | 10 | 0.56854 | 0.60169 | 0.62186 | 0.59325 | 0.68416 | 0.4292
TO | AGO | 11 | 0.78991 | 0.78991 | 27 | TO | Tocantins | AGO | 8 | 11 | 0.73699 | 0.76657 | 0.78991 | 0.75627 | 0.84853 | 0.57546
TO | AGO | 12 | 0.87833 | 0.87833 | 27 | TO | Tocantins | AGO | 8 | 12 | 0.8262 | 0.86115 | 0.87833 | 0.84667 | 0.94527 | 0.6518
TO | AGO | 13 | 0.89929 | 0.89929 | 27 | TO | Tocantins | AGO | 8 | 13 | 0.82387 | 0.87707 | 0.89929 | 0.8586 | 0.96566 | 0.64292
TO | AGO | 14 | 0.83721 | 0.83721 | 27 | TO | Tocantins | AGO | 8 | 14 | 0.76027 | 0.8094 | 0.83721 | 0.79336 | 0.90227 | 0.5535
TO | AGO | 15 | 0.70924 | 0.70924 | 27 | TO | Tocantins | AGO | 8 | 15 | 0.62235 | 0.67494 | 0.70924 | 0.66293 | 0.76774 | 0.46278
TO | AGO | 16 | 0.52734 | 0.52734 | 27 | TO | Tocantins | AGO | 8 | 16 | 0.4515 | 0.49608 | 0.52734 | 0.48716 | 0.56992 | 0.36049
TO | AGO | 17 | 0.30868 | 0.30868 | 27 | TO | Tocantins | AGO | 8 | 17 | 0.25701 | 0.29029 | 0.30868 | 0.28307 | 0.33668 | 0.20418
TO | AGO | 18 | 0.096617 | 0.096617 | 27 | TO | Tocantins | AGO | 8 | 18 | 0.081208 | 0.090397 | 0.096617 | 0.088323 | 0.1043 | 0.055307
TO | AGO | 19 | 0.00094646 | 0.00094646 | 27 | TO | Tocantins | AGO | 8 | 19 | 0.00079445 | 0.00087848 | 0.00094646 | 0.00086634 | 0.0010323 | 0.00062472
TO | AGO | 20 | 0 | 0 | 27 | TO | Tocantins | AGO | 8 | 20 | 0 | 0 | 0 | 0 | 0 | 0
TO | AGO | 21 | 0 | 0 | 27 | TO | Tocantins | AGO | 8 | 21 | 0 | 0 | 0 | 0 | 0 | 0
TO | AGO | 22 | 0 | 0 | 27 | TO | Tocantins | AGO | 8 | 22 | 0 | 0 | 0 | 0 | 0 | 0
TO | AGO | 23 | 0 | 0 | 27 | TO | Tocantins | AGO | 8 | 23 | 0 | 0 | 0 | 0 | 0 | 0
TO | AGO | 24 | 0 | 0 | 27 | TO | Tocantins | AGO | 8 | 24 | 0 | 0 | 0 | 0 | 0 | 0
TO | SET | 1 | 0 | 0 | 27 | TO | Tocantins | SET | 9 | 1 | 0 | 0 | 0 | 0 | 0 | 0
TO | SET | 2 | 0 | 0 | 27 | TO | Tocantins | SET | 9 | 2 | 0 | 0 | 0 | 0 | 0 | 0
TO | SET | 3 | 0 | 0 | 27 | TO | Tocantins | SET | 9 | 3 | 0 | 0 | 0 | 0 | 0 | 0
TO | SET | 4 | 0 | 0 | 27 | TO | Tocantins | SET | 9 | 4 | 0 | 0 | 0 | 0 | 0 | 0
TO | SET | 5 | 0 | 0 | 27 | TO | Tocantins | SET | 9 | 5 | 0 | 0 | 0 | 0 | 0 | 0
TO | SET | 6 | 0 | 0 | 27 | TO | Tocantins | SET | 9 | 6 | 0 | 0 | 1.3771e-06 | 4.9319e-06 | 5.8907e-05 | 0
TO | SET | 7 | 0.038707 | 0.038707 | 27 | TO | Tocantins | SET | 9 | 7 | 0.038707 | 0.047745 | 0.056722 | 0.0482 | 0.079425 | 0.020575
TO | SET | 8 | 0.21905 | 0.21905 | 27 | TO | Tocantins | SET | 9 | 8 | 0.21905 | 0.23997 | 0.25383 | 0.2369 | 0.31315 | 0.12349
TO | SET | 9 | 0.48929 | 0.43536 | 27 | TO | Tocantins | SET | 9 | 9 | 0.43536 | 0.47029 | 0.48929 | 0.45907 | 0.56285 | 0.24161
TO | SET | 10 | 0.7028 | 0.7028 | 27 | TO | Tocantins | SET | 9 | 10 | 0.63805 | 0.68551 | 0.7028 | 0.66429 | 0.77788 | 0.36341
TO | SET | 11 | 0.85917 | 0.85917 | 27 | TO | Tocantins | SET | 9 | 11 | 0.79207 | 0.83393 | 0.85917 | 0.81717 | 0.93198 | 0.44008
TO | SET | 12 | 0.91961 | 0.91961 | 27 | TO | Tocantins | SET | 9 | 12 | 0.83855 | 0.87905 | 0.91961 | 0.87006 | 0.98339 | 0.4707
TO | SET | 13 | 0.91906 | 0.91906 | 27 | TO | Tocantins | SET | 9 | 13 | 0.79816 | 0.86864 | 0.91906 | 0.85629 | 0.99752 | 0.43177
TO | SET | 14 | 0.84939 | 0.84939 | 27 | TO | Tocantins | SET | 9 | 14 | 0.72393 | 0.78712 | 0.84939 | 0.78489 | 0.93121 | 0.35052
TO | SET | 15 | 0.71396 | 0.71396 | 27 | TO | Tocantins | SET | 9 | 15 | 0.60506 | 0.6614 | 0.71396 | 0.65729 | 0.78934 | 0.34344
TO | SET | 16 | 0.53085 | 0.53085 | 27 | TO | Tocantins | SET | 9 | 16 | 0.44587 | 0.48776 | 0.53085 | 0.48531 | 0.58698 | 0.23314
TO | SET | 17 | 0.31063 | 0.31063 | 27 | TO | Tocantins | SET | 9 | 17 | 0.25666 | 0.28576 | 0.31063 | 0.2815 | 0.3432 | 0.11134
TO | SET | 18 | 0.09525 | 0.09525 | 27 | TO | Tocantins | SET | 9 | 18 | 0.077434 | 0.088266 | 0.09525 | 0.085989 | 0.10556 | 0.035744
TO | SET | 19 | 0.00069859 | 0.00069859 | 27 | TO | Tocantins | SET | 9 | 19 | 0.00046196 | 0.00056643 | 0.00069859 | 0.00058197 | 0.00092048 | 0.00024619
TO | SET | 20 | 0 | 0 | 27 | TO | Tocantins | SET | 9 | 20 | 0 | 0 | 0 | 0 | 0 | 0
TO | SET | 21 | 0 | 0 | 27 | TO | Tocantins | SET | 9 | 21 | 0 | 0 | 0 | 0 | 0 | 0
TO | SET | 22 | 0 | 0 | 27 | TO | Tocantins | SET | 9 | 22 | 0 | 0 | 0 | 0 | 0 | 0
TO | SET | 23 | 0 | 0 | 27 | TO | Tocantins | SET | 9 | 23 | 0 | 0 | 0 | 0 | 0 | 0
TO | SET | 24 | 0 | 0 | 27 | TO | Tocantins | SET | 9 | 24 | 0 | 0 | 0 | 0 | 0 | 0
TO | OUT | 1 | 0 | 0 | 27 | TO | Tocantins | OUT | 10 | 1 | 0 | 0 | 0 | 0 | 0 | 0
TO | OUT | 2 | 0 | 0 | 27 | TO | Tocantins | OUT | 10 | 2 | 0 | 0 | 0 | 0 | 0 | 0
TO | OUT | 3 | 0 | 0 | 27 | TO | Tocantins | OUT | 10 | 3 | 0 | 0 | 0 | 0 | 0 | 0
TO | OUT | 4 | 0 | 0 | 27 | TO | Tocantins | OUT | 10 | 4 | 0 | 0 | 0 | 0 | 0 | 0
TO | OUT | 5 | 0 | 0 | 27 | TO | Tocantins | OUT | 10 | 5 | 0 | 0 | 0 | 0 | 0 | 0
TO | OUT | 6 | 0.00030395 | 0.00030395 | 27 | TO | Tocantins | OUT | 10 | 6 | 0.00030395 | 0.00077528 | 0.001457 | 0.00092937 | 0.0025353 | 4.8197e-05
TO | OUT | 7 | 0.078895 | 0.078895 | 27 | TO | Tocantins | OUT | 10 | 7 | 0.078895 | 0.088215 | 0.095224 | 0.086413 | 0.11447 | 0.03192
TO | OUT | 8 | 0.25824 | 0.25824 | 27 | TO | Tocantins | OUT | 10 | 8 | 0.25824 | 0.29441 | 0.31638 | 0.28243 | 0.35001 | 0.11518
TO | OUT | 9 | 0.54753 | 0.45545 | 27 | TO | Tocantins | OUT | 10 | 9 | 0.45545 | 0.50739 | 0.54753 | 0.49064 | 0.5942 | 0.22987
TO | OUT | 10 | 0.74804 | 0.74804 | 27 | TO | Tocantins | OUT | 10 | 10 | 0.61962 | 0.69104 | 0.74804 | 0.6736 | 0.80521 | 0.34133
TO | OUT | 11 | 0.87488 | 0.87488 | 27 | TO | Tocantins | OUT | 10 | 11 | 0.72667 | 0.81616 | 0.87488 | 0.79208 | 0.93442 | 0.44537
TO | OUT | 12 | 0.89653 | 0.89653 | 27 | TO | Tocantins | OUT | 10 | 12 | 0.79707 | 0.84356 | 0.89653 | 0.82835 | 1.0018 | 0.4555
TO | OUT | 13 | 0.86076 | 0.86076 | 27 | TO | Tocantins | OUT | 10 | 13 | 0.77948 | 0.81998 | 0.86076 | 0.80722 | 1.0085 | 0.44098
TO | OUT | 14 | 0.7883 | 0.7883 | 27 | TO | Tocantins | OUT | 10 | 14 | 0.69327 | 0.73793 | 0.7883 | 0.73469 | 0.93151 | 0.43351
TO | OUT | 15 | 0.64912 | 0.64912 | 27 | TO | Tocantins | OUT | 10 | 15 | 0.57121 | 0.61313 | 0.64912 | 0.60724 | 0.78512 | 0.38152
TO | OUT | 16 | 0.47797 | 0.47797 | 27 | TO | Tocantins | OUT | 10 | 16 | 0.40689 | 0.44397 | 0.47797 | 0.43356 | 0.56759 | 0.19747
TO | OUT | 17 | 0.27717 | 0.27717 | 27 | TO | Tocantins | OUT | 10 | 17 | 0.2218 | 0.24896 | 0.27717 | 0.24567 | 0.32595 | 0.1133
TO | OUT | 18 | 0.083301 | 0.083301 | 27 | TO | Tocantins | OUT | 10 | 18 | 0.06273 | 0.072435 | 0.083301 | 0.072411 | 0.09976 | 0.036742
TO | OUT | 19 | 0.00043928 | 0.00043928 | 27 | TO | Tocantins | OUT | 10 | 19 | 0.00033439 | 0.00038359 | 0.00043928 | 0.00039728 | 0.00066083 | 0.00024267
TO | OUT | 20 | 0 | 0 | 27 | TO | Tocantins | OUT | 10 | 20 | 0 | 0 | 0 | 0 | 0 | 0
TO | OUT | 21 | 0 | 0 | 27 | TO | Tocantins | OUT | 10 | 21 | 0 | 0 | 0 | 0 | 0 | 0
TO | OUT | 22 | 0 | 0 | 27 | TO | Tocantins | OUT | 10 | 22 | 0 | 0 | 0 | 0 | 0 | 0
TO | OUT | 23 | 0 | 0 | 27 | TO | Tocantins | OUT | 10 | 23 | 0 | 0 | 0 | 0 | 0 | 0
TO | OUT | 24 | 0 | 0 | 27 | TO | Tocantins | OUT | 10 | 24 | 0 | 0 | 0 | 0 | 0 | 0
TO | NOV | 1 | 0 | 0 | 27 | TO | Tocantins | NOV | 11 | 1 | 0 | 0 | 0 | 0 | 0 | 0
TO | NOV | 2 | 0 | 0 | 27 | TO | Tocantins | NOV | 11 | 2 | 0 | 0 | 0 | 0 | 0 | 0
TO | NOV | 3 | 0 | 0 | 27 | TO | Tocantins | NOV | 11 | 3 | 0 | 0 | 0 | 0 | 0 | 0
TO | NOV | 4 | 0 | 0 | 27 | TO | Tocantins | NOV | 11 | 4 | 0 | 0 | 0 | 0 | 0 | 0
TO | NOV | 5 | 0 | 0 | 27 | TO | Tocantins | NOV | 11 | 5 | 0 | 0 | 0 | 0 | 0 | 0
TO | NOV | 6 | 0.0021181 | 0.0021181 | 27 | TO | Tocantins | NOV | 11 | 6 | 0.0021181 | 0.0025393 | 0.0031286 | 0.0025763 | 0.0039694 | 0.00078982
TO | NOV | 7 | 0.073804 | 0.073804 | 27 | TO | Tocantins | NOV | 11 | 7 | 0.073804 | 0.088515 | 0.10701 | 0.087679 | 0.13106 | 0.027771
TO | NOV | 8 | 0.21793 | 0.21793 | 27 | TO | Tocantins | NOV | 11 | 8 | 0.21793 | 0.25382 | 0.30523 | 0.25278 | 0.36656 | 0.07626
TO | NOV | 9 | 0.51259 | 0.36775 | 27 | TO | Tocantins | NOV | 11 | 9 | 0.36775 | 0.43244 | 0.51259 | 0.42689 | 0.60353 | 0.11391
TO | NOV | 10 | 0.69805 | 0.69805 | 27 | TO | Tocantins | NOV | 11 | 10 | 0.49571 | 0.59877 | 0.69805 | 0.581 | 0.79911 | 0.18496
TO | NOV | 11 | 0.82087 | 0.82087 | 27 | TO | Tocantins | NOV | 11 | 11 | 0.61485 | 0.70549 | 0.82087 | 0.68654 | 0.9313 | 0.22512
TO | NOV | 12 | 0.85092 | 0.85092 | 27 | TO | Tocantins | NOV | 11 | 12 | 0.63863 | 0.7636 | 0.85092 | 0.72732 | 0.96233 | 0.31739
TO | NOV | 13 | 0.81607 | 0.81607 | 27 | TO | Tocantins | NOV | 11 | 13 | 0.62654 | 0.74507 | 0.81607 | 0.7122 | 0.94656 | 0.3421
TO | NOV | 14 | 0.73563 | 0.73563 | 27 | TO | Tocantins | NOV | 11 | 14 | 0.58515 | 0.67071 | 0.73563 | 0.64954 | 0.8724 | 0.2987
TO | NOV | 15 | 0.61591 | 0.61591 | 27 | TO | Tocantins | NOV | 11 | 15 | 0.49086 | 0.56107 | 0.61591 | 0.54821 | 0.72567 | 0.25008
TO | NOV | 16 | 0.44701 | 0.44701 | 27 | TO | Tocantins | NOV | 11 | 16 | 0.34253 | 0.39986 | 0.44701 | 0.38865 | 0.52524 | 0.14808
TO | NOV | 17 | 0.25822 | 0.25822 | 27 | TO | Tocantins | NOV | 11 | 17 | 0.19354 | 0.22877 | 0.25822 | 0.22358 | 0.31059 | 0.089353
TO | NOV | 18 | 0.085366 | 0.085366 | 27 | TO | Tocantins | NOV | 11 | 18 | 0.058878 | 0.073249 | 0.085366 | 0.072652 | 0.11283 | 0.029539
TO | NOV | 19 | 0.0020293 | 0.0020293 | 27 | TO | Tocantins | NOV | 11 | 19 | 0.00082072 | 0.0013627 | 0.0020293 | 0.0015243 | 0.0041423 | 0.00031014
TO | NOV | 20 | 0 | 0 | 27 | TO | Tocantins | NOV | 11 | 20 | 0 | 0 | 0 | 0 | 0 | 0
TO | NOV | 21 | 0 | 0 | 27 | TO | Tocantins | NOV | 11 | 21 | 0 | 0 | 0 | 0 | 0 | 0
TO | NOV | 22 | 0 | 0 | 27 | TO | Tocantins | NOV | 11 | 22 | 0 | 0 | 0 | 0 | 0 | 0
TO | NOV | 23 | 0 | 0 | 27 | TO | Tocantins | NOV | 11 | 23 | 0 | 0 | 0 | 0 | 0 | 0
TO | NOV | 24 | 0 | 0 | 27 | TO | Tocantins | NOV | 11 | 24 | 0 | 0 | 0 | 0 | 0 | 0
TO | DEZ | 1 | 0 | 0 | 27 | TO | Tocantins | DEZ | 12 | 1 | 0 | 0 | 0 | 0 | 0 | 0
TO | DEZ | 2 | 0 | 0 | 27 | TO | Tocantins | DEZ | 12 | 2 | 0 | 0 | 0 | 0 | 0 | 0
TO | DEZ | 3 | 0 | 0 | 27 | TO | Tocantins | DEZ | 12 | 3 | 0 | 0 | 0 | 0 | 0 | 0
TO | DEZ | 4 | 0 | 0 | 27 | TO | Tocantins | DEZ | 12 | 4 | 0 | 0 | 0 | 0 | 0 | 0
TO | DEZ | 5 | 0 | 0 | 27 | TO | Tocantins | DEZ | 12 | 5 | 0 | 0 | 0 | 0 | 0 | 0
TO | DEZ | 6 | 0.00037418 | 0.00037418 | 27 | TO | Tocantins | DEZ | 12 | 6 | 0.00037418 | 0.0008755 | 0.0014614 | 0.0010062 | 0.0029097 | 5.2634e-05
TO | DEZ | 7 | 0.047055 | 0.047055 | 27 | TO | Tocantins | DEZ | 12 | 7 | 0.047055 | 0.072535 | 0.088507 | 0.068473 | 0.11438 | 0.015031
TO | DEZ | 8 | 0.16515 | 0.16515 | 27 | TO | Tocantins | DEZ | 12 | 8 | 0.16515 | 0.24063 | 0.28086 | 0.22178 | 0.33898 | 0.04995
TO | DEZ | 9 | 0.49409 | 0.30115 | 27 | TO | Tocantins | DEZ | 12 | 9 | 0.30115 | 0.42701 | 0.49409 | 0.39288 | 0.57484 | 0.081397
TO | DEZ | 10 | 0.68248 | 0.68248 | 27 | TO | Tocantins | DEZ | 12 | 10 | 0.42831 | 0.58121 | 0.68248 | 0.54749 | 0.77935 | 0.14213
TO | DEZ | 11 | 0.80681 | 0.80681 | 27 | TO | Tocantins | DEZ | 12 | 11 | 0.53481 | 0.70629 | 0.80681 | 0.65485 | 0.89563 | 0.16965
TO | DEZ | 12 | 0.83681 | 0.83681 | 27 | TO | Tocantins | DEZ | 12 | 12 | 0.56932 | 0.74634 | 0.83681 | 0.69347 | 0.94137 | 0.22606
TO | DEZ | 13 | 0.80716 | 0.80716 | 27 | TO | Tocantins | DEZ | 12 | 13 | 0.59346 | 0.72821 | 0.80716 | 0.68662 | 0.96489 | 0.20177
TO | DEZ | 14 | 0.75427 | 0.75427 | 27 | TO | Tocantins | DEZ | 12 | 14 | 0.5715 | 0.6749 | 0.75427 | 0.64773 | 0.88794 | 0.20369
TO | DEZ | 15 | 0.63576 | 0.63576 | 27 | TO | Tocantins | DEZ | 12 | 15 | 0.49126 | 0.58526 | 0.63576 | 0.55421 | 0.765 | 0.15875
TO | DEZ | 16 | 0.47982 | 0.47982 | 27 | TO | Tocantins | DEZ | 12 | 16 | 0.34503 | 0.42701 | 0.47982 | 0.40527 | 0.57749 | 0.13867
TO | DEZ | 17 | 0.29134 | 0.29134 | 27 | TO | Tocantins | DEZ | 12 | 17 | 0.21131 | 0.26001 | 0.29134 | 0.2504 | 0.36096 | 0.08416
TO | DEZ | 18 | 0.11847 | 0.11847 | 27 | TO | Tocantins | DEZ | 12 | 18 | 0.083691 | 0.10178 | 0.11847 | 0.099897 | 0.16108 | 0.03159
TO | DEZ | 19 | 0.0098472 | 0.0098472 | 27 | TO | Tocantins | DEZ | 12 | 19 | 0.0050129 | 0.0068817 | 0.0098472 | 0.0074805 | 0.01747 | 0.0013533
TO | DEZ | 20 | 0 | 0 | 27 | TO | Tocantins | DEZ | 12 | 20 | 0 | 0 | 0 | 0 | 0 | 0
TO | DEZ | 21 | 0 | 0 | 27 | TO | Tocantins | DEZ | 12 | 21 | 0 | 0 | 0 | 0 | 0 | 0
TO | DEZ | 22 | 0 | 0 | 27 | TO | Tocantins | DEZ | 12 | 22 | 0 | 0 | 0 | 0 | 0 | 0
TO | DEZ | 23 | 0 | 0 | 27 | TO | Tocantins | DEZ | 12 | 23 | 0 | 0 | 0 | 0 | 0 | 0
TO | DEZ | 24 | 0 | 0 | 27 | TO | Tocantins | DEZ | 12 | 24 | 0 | 0 | 0 | 0 | 0 | 0
Note on D2: Orientação sobre o fator horário ... Em função das diversas falhas nos dados coletados pelo INMET, o tratamento desses dados demandará um maior esforço e tempo para obtenção de uma série tratada de radiação. Para tanto foi avaliado o uso de dados de reanálise para obtenção das séries de radiação que serão base para a estimação da micro e mini geração distribuída. Há disponibilidade pública tanto dos dados de reanálise do MERRA-2 (Americano - NASA) quanto do ERA-5 (Programa Espacial da UE - Copernicus Europe's eyes on Earth). Optamos por utilizar o ERA-5 pela disponibilidade de uma grade de 25km, enquanto o MERRA-2 disponibiliza grades de 50km, e também baseado na literatura, devido a artigos que comparam os dados do ERA-5 com o MERRA-2. Os dados podem ser obtidos no site: https://cds.climate.copernicus.eu/cdsapp#!/dataset/reanalysis-era5-single-levels?tab=form Os arquivos são disponibilizados em formato grib ou netcdf e é necessário um registro no site para baixar. O download é feito por chamada em API. O site já disponibiliza código python para facilitar o download. No ciclo anterior (2022) utilizamos a variável do ERA5 "surface net solar radiation", que considerava a radiação líquida. Por trabalharmos com valores médios por UF e por essa informação já considerar um nível de perdas elevada, optamos por não considerar os mesmos fatores de capacidade adotados na apuração/estimação do verificado. Em março/2023 fomos orientados pela área de meteorologia do ONS para utilização da variável "surface solar radiation downwards", que considera a radiação direta + difusa + albedo no plano horizontal. Essa nova informação produzirá em alguns casos gerações superiores a potência instalada, caso não adotemos nenhum fator de capacidade. De forma mais conservadora em relação aos níveis da geração a serem produzidas, optamos por adotar também os fatores de capacidade usados na apuração/estimação do verificado de 0,75 para microgeração e 0,80 para minigeração, mantendo os valores de geração prevista mais ou menos nos mesmos níveis adotados no ciclo anterior. Esses fatores já estão aplicados na fórmula da aba "CB" do arquivo.
No ciclo de previsões para o horizonte 2024-2030 adotamos o seguinte:
1) Curva que relaciona a potencia instalada e a curva de radiação no 3º Quartil a partir da 9ª hora em dia útil ou sábado e 10ª hora no domingo, pois observamos que a curva encaminhada no ciclo anterior estava produzindo previsões inferiores ao verificado;
2) Nos horários da manhã, até a 8ª hora em dia útil e sábado e até a 9ª hora no domingo/feriado adotamos fatores no 1º Quartil, pois os mesmos encontravam-se elevados no ciclo passado nesses horários quando comparados ao verificado.

## Dados Cadastrais
Lista de Agentes ANEEL X SCPC |  |  | Agentes SCPC |  | Agentes EPE X SCPC |  |  | Cabeçalho Gráfico | Ano de Referência |  | CodUF | UF | Estado
NomAgente | SigAgente | Agente SCPC | Nome Agente SCPC | UF | Sigla Dist EPE | Agente SCPCB | SigAgente | CEB D - Potência Instalada Prevista(MW) | 2023 | => Ano corrente | 1 | AC | #VALUE!
MINI - em Dez/2023 (MW) : | CEEE-D | CEEE D | AMAZONAS ENERGIA | AM | AME | AMAZONAS ENERGIA | AME |  | 1 | => Primeiro Mês | 2 | AL | #VALUE!
AMPLA ENERGIA E SERVIÇOS S.A. | ENEL RJ | ENEL RJ | CEA | AP | CEA | CEA | CEA |  | 1 | => Primeiro Dia | 3 | AP | #VALUE!
ELEKTRO REDES S.A. | ELEKTRO | ELEKTRO | CEB D | DF | CEB | CEB D | CEBDIS |  |  |  | 4 | AM | #VALUE!
COMPANHIA ENERGÉTICA DO MARANHÃO | CEMAR | EQUATORIAL MA | CEBRANORTE | SC | CEBRANORTE | CEBRANORTE | CERBRANORTE |  |  |  | 5 | BA | #VALUE!
COMPANHIA PAULISTA DE FORÇA E LUZ | CPFL-PAULISTA | CPFL PAULISTA | CEEE D | RS | CEEE | CEEE D | CEEE-D |  |  |  | 6 | CE | #VALUE!
CEMIG DISTRIBUIÇÃO S.A | CEMIG-D | CEMIG D | CEGERO | SC | CEGERO | CEGERO | CEGERO |  |  |  | 7 | DF | #VALUE!
COMPANHIA ENERGÉTICA DO RIO GRANDE DO NORTE COSERN | COSERN | COSERN | CELESC D | SC | CELESC | CELESC D | CELESC-DIS |  |  |  | 8 | ES | #VALUE!
COMPANHIA PIRATININGA DE FORÇA E LUZ | CPFL- PIRATININGA | CPFL PIRATININGA | CELPE | PE | CELPE | CELPE | CELPE |  |  |  | 9 | GO | #VALUE!
ENERGISA NOVA FRIBURGO - DISTRIBUIDORA DE ENERGIA S.A. | ENF | ENERGISA NF | CEMIG D | MG | CEMIG | CEMIG D | CEMIG-D |  |  |  | 10 | MA | #VALUE!
COPEL DISTRIBUIÇÃO S.A. | COPEL-DIS | COPEL D | CEMIRIM | SP | CEMIRIM | CEMIRIM | CEMIRIM |  |  |  | 11 | MT | #VALUE!
ENERGISA MATO GROSSO DO SUL - DISTRIBUIDORA DE ENERGIA S.A. | EMS | ENERGISA MS | CERILUZ | RS | CERILUZ | CERILUZ | CERILUZ |  |  |  | 12 | MS | #VALUE!
COMPANHIA ENERGÉTICA DO CEARÁ | ENEL CE | ENEL CE | CERMISSÕES | RS | CERMISSÕES | CERMISSÕES | CERMISSÕES |  |  |  | 13 | MG | #VALUE!
ENERGISA MINAS GERAIS - DISTRIBUIDORA DE ENERGIA S.A. | EMG | ENERGISA MG | CERPALO | SC | CERPALO | CERPALO | CERPALO |  |  |  | 14 | PA | #VALUE!
ENERGISA SERGIPE - DISTRIBUIDORA DE ENERGIA S.A | ESE | ENERGISA SE | CERSUL | SC | CERSUL | CERSUL | CERSUL |  |  |  | 15 | PB | #VALUE!
RGE SUL DISTRIBUIDORA DE ENERGIA S.A. | RGE SUL | RGE SUL | CERTAJA | RS | CERTAJA | CERTAJA | CERTAJA |  |  |  | 16 | PR | #VALUE!
CELG DISTRIBUIÇÃO S.A. | CELG-D | ENEL GO | CERTEL | RS | CERTEL | CERTEL | CERTEL |  |  |  | 17 | PE | #VALUE!
COMPANHIA DE ELETRICIDADE DO ESTADO DA BAHIA COELBA | COELBA | COELBA | CERTHIL | RS | CERTHIL | CERTHIL | CERTHIL |  |  |  | 18 | PI | #VALUE!
ENERGISA PARAÍBA - DISTRIBUIDORA DE ENERGIA S.A | EPB | ENERGISA PB | CHESP | GO | CHESP | CHESP | CHESP |  |  |  | 19 | RN | #VALUE!
EQUATORIAL PARÁ DISTRIBUIDORA DE ENERGIA S.A. | Equatorial PA | EQUATORIAL PA | COELBA | BA | COELBA | COELBA | COELBA |  |  |  | 20 | RS | #VALUE!
ENERGISA SUL-SUDESTE - DISTRIBUIDORA DE ENERGIA S.A. | ESS | ENERGISA SSE | COOPERA | SC | COOPERA | COOPERA | COOPERA |  |  |  | 21 | RJ | #VALUE!
ENERGISA MATO GROSSO-DISTRIBUIDORA DE ENERGIA S.A | EMT | ENERGISA MT | COOPERCOCAL | SC | COOPERCOCAL | COOPERCOCAL | COOPERCOCAL |  |  |  | 22 | RO | #VALUE!
EQUATORIAL ALAGOAS DISTRIBUIDORA DE ENERGIA S.A. | Equatorial AL | EQUATORIAL AL | COOPERLUZ | RS | COOPERLUZ | COOPERLUZ | COOPERLUZ |  |  |  | 23 | RR | #VALUE!
EDP SÃO PAULO DISTRIBUIÇÃO DE ENERGIA S.A. | EDP SP | EDP SP | COPEL D | PR | COPEL | COPEL D | COPEL-DIS |  |  |  | 24 | SC | #VALUE!
CELESC DISTRIBUIÇÃO S.A | CELESC-DIS | CELESC D | COPREL | RS | COPREL | COPREL | COPREL |  |  |  | 25 | SP | #VALUE!
CENTRAIS ELÉTRICAS DE CARAZINHO SA | ELETROCAR | ELETROCAR | COSERN | RN | COSERN | COSERN | COSERN |  |  |  | 26 | SE | #VALUE!
ELETROPAULO METROPOLITANA ELETRICIDADE DE SÃO PAULO S.A. | ELETROPAULO | ENEL SP | CPFL PAULISTA | SP | CPFL PAULISTA | CPFL PAULISTA | CPFL-PAULISTA |  |  |  | 27 | TO | #VALUE!
EQUATORIAL PIAUÍ DISTRIBUIDORA DE ENERGIA S.A | Equatorial PI | EQUATORIAL PI | CPFL PIRATININGA | SP | CPFL PIRATININGA | CPFL PIRATININGA | CPFL- PIRATININGA
ENERGISA RONDÔNIA - DISTRIBUIDORA DE ENERGIA S.A | CERON | ENERGISA RO | CPFL SANTA CRUZ | SP | CPFL SANTA CRUZ | CPFL SANTA CRUZ | CPFL Jaguari
LIGHT SERVIÇOS DE ELETRICIDADE S A | LIGHT | LIGHT | DEMEI | RS | DEMEI | DEMEI | DEMEI
COOPERATIVA DE DISTRIBUIÇÃO DE ENERGIA TEUTÔNIA | CERTEL | CERTEL | DMEPC | MG | DMEPC | DMEPC | DMED
COMPANHIA JAGUARI DE ENERGIA | CPFL Jaguari | CPFL SANTA CRUZ | EDP ES | ES | EDP ES | EDP ES | EDP ES
MUXFELDT MARIN E CIA LTDA | MUXENERGIA |  | EDP SP | SP | EDP SP | EDP SP | EDP SP
COMPANHIA ENERGÉTICA DE PERNAMBUCO | CELPE | CELPE | ELEKTRO | SP | ELEKTRO | ELEKTRO | ELEKTRO
RIO GRANDE ENERGIA SA | RGE | RGE SUL | ELETROCAR | RS | ELETROCAR | ELETROCAR | ELETROCAR
ESPÍRITO SANTO DISTRIBUIÇÃO DE ENERGIA S.A. | EDP ES | EDP ES | ENEL CE | CE | ENEL CE | ENEL CE | ENEL CE
CEB DISTRIBUIÇÃO S.A. | CEBDIS | CEB D | ENEL GO | GO | ENEL GO | ENEL GO | CELG-D
ENERGISA TOCANTINS DISTRIBUIDORA DE ENERGIA S.A. | ETO | ENERGISA TO | ENEL RJ | RJ | ENEL RJ | ENEL RJ | ENEL RJ
COMPANHIA SUL SERGIPANA DE ELETRICIDADE | SULGIPE | SULGIPE | ENEL SP | SP | ENEL SP | ENEL SP | ELETROPAULO
COPREL COOPERATIVA DE ENERGIA | COPREL | COPREL | ENERGISA AC | AC | EAC | ENERGISA AC | ELETROACRE
COOPERATIVA DE ELETRICIDADE DE GRAVATAL | CERGRAL |  | ENERGISA BO | PB | EBO | ENERGISA BO | EBO
COOPERATIVA FUMACENSE DE ELETRICIDADE | CERMOFUL |  | ENERGISA MG | MG | EMG | ENERGISA MG | EMG
COOPERATIVA DE ELETRIFICAÇÃO E DESENVOLVIMENTO RURAL DA REGIÃO DE NOVO HORIZONTE | CERNHE |  | ENERGISA MS | MS | EMS | ENERGISA MS | EMS
COOPERATIVA DE DISTRIBUIÇÃO E GERAÇÃO DE ENERGIA DAS MISSÕES - CERMISSÕES | CERMISSÕES | CERMISSÕES | ENERGISA MT | MT | EMT | ENERGISA MT | EMT
HIDROPAN DISTRIBUIÇÃO DE ENERGIA S.A. | HIDROPAN | HIDROPAN | ENERGISA NF | RJ | ENF | ENERGISA NF | ENF
DCELT - DISTRIBUIDORA CATARINENSE DE ENERGIA ELÉTRICA LTDA | DCELT |  | ENERGISA PB | PB | EPB | ENERGISA PB | EPB
COOPERATIVA REGIONAL DE ELETRIFICAÇÃO RURAL DO ALTO URUGUAI | CRERAL |  | ENERGISA RO | RO | ERO | ENERGISA RO | CERON
ENERGISA BORBOREMA - DISTRIBUIDORA DE ENERGIA S.A | EBO | ENERGISA BO | ENERGISA SE | SE | ESE | ENERGISA SE | ESE
COOPERATIVA DE ELETRICIDADE JACINTO MACHADO | CEJAMA |  | ENERGISA SSE | SP | ESS | ENERGISA SSE | ESS
COMPANHIA DE ELETRICIDADE DO AMAPÁ | CEA | CEA | ENERGISA TO | TO | ETO | ENERGISA TO | ETO
COOPERATIVA DE ELETRIFICAÇÃO DE IBIÚNA E REGIÃO | CETRIL |  | EQUATORIAL AL | AL | EQUATORIAL AL | EQUATORIAL AL | Equatorial AL
COMPANHIA HIDROELÉTRICA SÃO PATRÍCIO - CHESP | CHESP | CHESP | EQUATORIAL MA | MA | CEMAR | EQUATORIAL MA | CEMAR
COOPERATIVA REGIONAL DE ENERGIA TAQUARI JACUÍ | CERTAJA | CERTAJA | EQUATORIAL PA | PA | EQUATORIAL PA | EQUATORIAL PA | Equatorial PA
Cooperativa de Eletricidade Grão Pará | CERGAPA | CERTHIL | EQUATORIAL PI | PI | EQUATORIAL PI | EQUATORIAL PI | Equatorial PI
COOPERZEM COOPERATIVA DE DISTRIBUIÇÃO DE ENERGIA ELÉTRICA | COOPERZEM | CEMIRIM | HIDROPAN | RS | HIDROPAN | HIDROPAN | HIDROPAN
|  |  | LIGHT | RJ | LIGHT | LIGHT | LIGHT
EMPRESA LUZ E FORÇA SANTA MARIA S/A | ELFSM | SANTA MARIA | RGE SUL | RS | RGE | RGE SUL | RGE SUL
COOPERATIVA ALIANÇA | COOPERALIANÇA |  | RORAIMA ENERGIA | RR | CERR | RORAIMA ENERGIA | CERR
ENERGISA ACRE - DISTRIBUIDORA DE ENERGIA S.A | ELETROACRE | ENERGISA AC | SANTA MARIA | ES | ELFSM | SANTA MARIA | ELFSM
DEPARTAMENTO MUNICIPAL DE ENERGIA DE IJUÍ | DEMEI | DEMEI | SULGIPE | PE | SULGIPE | SULGIPE | SULGIPE
COOPERATIVA DISTRIBUIDORA DE ENERGIA FRONTEIRA NOROESTE | COOPERLUZ | COOPERLUZ |  |  | COCEL
COOPERATIVA DE ELETRIFICAÇÃO DE BRAÇO DO NORTE | CERBRANORTE | CEBRANORTE |  |  | COOPERALIANÇA
COOPERATIVA DE ELETRIFICAÇÃO RURAL DE ITAÍ-PARANAPANEMA-AVARÉ LTDA | CERIPA |  |  |  | DCELT
EMPRESA FORÇA E LUZ DE URUSSANGA LTDA | EFLUL |  |  |  | DMED
Cooperativa de Eletrificação Rural Itu-Mairinque | CERIM |  |  |  | EFLJC
Cooperativa de Eletrificação Anita Garibaldi Ltda | CERGAL |  |  |  | EFLUL
AMAZONAS ENERGIA S.A | AME | AMAZONAS ENERGIA |  |  | FORCEL
Companhia Energética de Roraima | CERR | RORAIMA ENERGIA |  |  | MUXENERGIA
COOPERATIVA DE ELETRIFICAÇÃO RURAL CACHOEIRAS ITABORAÍ LTDA | CERCI |  |  |  | OUTRA
COOPERATIVA DE ELETRICIDADE PRAIA GRANDE | CEPRAG |  |  |  | UHENPAL
DME DISTRIBUIÇÃO S.A. - DMED | DMED | DMEPC
COOPERATIVA DE ELETRIFICAÇÃO CENTRO JACUÍ LTDA | CELETRO
COOPERATIVA DE DISTRIBUIÇÃO DE ENERGIA ENTRE RIOS LTDA | CERTHIL
COOPERATIVA DE PRESTAÇÃO DE SERVIÇOS PÚBLICOS DE DISTRIBUIÇÃO DE ENERGIA ELÉTRICA SENADOR ESTEVES JÚNIOR | CEREJ
COOPERATIVA REGIONAL DE DISTRIBUIÇÃO DE ENERGIA DO LITORAL NORTE - COOPERNORTE | COOPERNORTE
COOPERATIVA DE ELETRIFICAÇÃO E DESENVOLVIMENTO DA REGIÃO DE MOGI MIRIM | CEMIRIM
COOPERATIVA DISTRIBUIDORA DE ENERGIA VALE DO ARAÇÁ | CERAÇÁ
NOVA PALMA ENERGIA LTDA | UHENPAL
CRELUZ - COOPERATIVA DE DISTRIBUIÇÃO DE ENERGIA | CRELUZ-D
COOPERATIVA DE ELETRIFICAÇÃO E DESENVOLVIMENTO DA REGIÃO DE SÃO JOSÉ DO RIO PRETO-CERRP | CERRP
COOPERATIVA DE DISTRIBUIÇÃO DE ENERGIA FONTOURA XAVIER | CERFOX
COOPERATIVA DE ELETRIFICAÇÃO E DESENVOLVIMENTO RURAL CENTRO SUL DE SERGIPE LTDA | CERCOS
CERSUL - COOPERATIVA DE DISTRIBUIÇÃO DE ENERGIA | CERSUL | CERSUL
COOPERATIVA REGIONAL SUL DE ELETRIFICAÇÃO RURAL | COORSEL
COOPERATIVA DE ELETRICIDADE DE PAULO LOPES | CERPALO | CERPALO
Companhia Campolarguense de Energia | COCEL
COMPANHIA LESTE PAULISTA DE ENERGIA | CPFL Leste Paulista | CPFL SANTA CRUZ
COOPERATIVA DE DISTRIBUIÇÃO DE ENERGIA ELÉTRICA DE CASTRO | CASTRO - DIS
FORÇA E LUZ CORONEL VIVIDA LTDA | FORCEL
Companhia Luz e Força Santa Cruz | CPFL Santa Cruz | CPFL SANTA CRUZ
COOPERATIVA DE ELETRIFICAÇÃO DA REGIÃO DE ITAPECERICA DA SERRA | CERIS
COOPERATIVA DE ELETRIFICAÇÃO DA REGIÃO DO ALTO PARAÍBA | CEDRAP
COOPERATIVA ENERGÉTICA COCAL | COOPERCOCAL | COOPERCOCAL
COOPERATIVA REGIONAL DE ENERGIA E DESENVOLVIMENTO IJUÍ LTDA | CERILUZ | CERILUZ
COOPERATIVA DE ELETRIFICAÇÃO RURAL DA REGIÃO DE PROMISSÃO | CERPRO
COOPERATIVA DE ELETRICIDADE DE SÃO LUDGERO | CEGERO | CEGERO
COOPERATIVA PIONEIRA DE ELETRIFICAÇÃO - COOPERA | COOPERA | COOPERA
Cooperativa de Eletrificação Rural de Mogi das Cruzes | CERMC
COOPERATIVA DE DISTRIBUIÇÃO DE ENERGIA ELÉTRICA SALTO DONNER | CERSAD DISTRIBUIDORA
COOPERATIVA DE ELETRIFICAÇÃO RURAL DE RESENDE LTDA | CERES
EMPRESA FORÇA E LUZ JOÃO CESA LTDA | EFLJC
COOPERATIVA DE DISTRIBUIÇÃO DE ENERGIA ELÉTRICA DE ANITÁPOLIS - CERAL | CERAL
COOPERATIVA DE ELETRIFICAÇÃO E DISTRIBUIÇÃO DA REGIÃO DE ITARIRI | CEDRI
COOPERATIVA DE DISTRIBUIÇÃO DE ENERGIA ELÉTRICA SANTA MARIA | CODESAM
Companhia Luz e Força de Mococa | CPFL Mococa | CPFL SANTA CRUZ
Companhia Sul Paulista de Energia | CPFL Sul Paulista | CPFL SANTA CRUZ
COOPERATIVA DE ENERGIZAÇÃO E DE DESENVOLVIMENTO DO VALE DO MOGI | CERVAM
Cooperativa de Eletrificação Lauro Muller | COOPERMILA