## Roteiro
Usinas tipo III e II-B, cuja previsão de geração deve ser considerada nos estudos elétricos.
Devem ser consideradas todas as usinas com modalidade operativa tipo III e II-B (ver submódulo 7.2 dos PRs) que injetam na rede de distribuição do Agente ou em Demais Instalações de Transmissão da área de concessão do agente de distribuição.
Usinas "Em Operação":
- Usinas em operação a serem consideradas nos estudos elétricos
Usinas "Em operação Não Consideradas":
- Usinas em operação que não estão sendo consideradas nos estudos elétricos
Usinas "Futuras Viabilidade Alta" e "Futuras Viabilidade Média":
- Usinas que ainda não entraram em operação e que devem ser consideradas nos estudos se sua data prevista de entrada em operação estiver no horizonte do estudo. Esta data consta da coluna D desta planilha;
- As usinas da planilha "Futuras Viabilidade Média" só devem ser consideradas, conforme figura 3 do item 4.2.2.g do TR, nos 4 últimos anos do horizonte de previsão
- Caso alguma usina não esteja sendo considerada nos estudos elétricos, deve ter suas justificativas informadas.
Usinas "Futuras Outras":
- Usinas futuras não consideradas nas listas do DMSE/ANEEL com viabilidade alta ou média, podendo estar ou não sendo consideradas nos estudos elétricos, de acordo com informações do agente de distribuição
As seguintes informações devem ser corrigidas e/ou complementadas, devendo ser encaminhadas ao ONS através de e-mail:
- Usinas que não constam nesse Anexo III e que devem ser consideradas nos estudos, precisam ser informadas ao ONS com a devida justificativa;
- Número e o nome do barramento ao qual a usina está conectada (colunas H e I na planilha "Em Operação" & F e G nas demais planilhas);
- Nome do agente de distribuição que não estiver identificado deverão ser identificadas pelo Agente de Distribuição em que a usina se conectará
- Campo Observação (coluna J) onde deve ser registrada qualquer informação que o agente considerar relevante:
- Motivo da não consideração da usina na previsão do despacho de geração. Exemplos: autoprodução (não injeta na rede), sistema isolado, etc;
- Alteração da barra (número e nome) de representação da usina no horizonte do estudo
- Data considerada, caso diferente da informada nesse Anexo III

## Em Operação
| Id | CEG | Data Operação |  | Nome | Modalidade | Status | NumeroBarra | NomeBarra | SituacaoANEEL | FonteDados | UF | Agente | SubSistema | Combustivel | Fonte | TipoEnergia | TipoGeracao | Observacao
5 | 41c1dc52-a8c5-441b-baa3-15694fa3c61f | CGH.PH.RS.000015-9.01 |  | 000015 | Abaúna | Tipo III | CARGA_GLOBAL | 2069 | EREXIM-RS138 | Operação | CCEE | RS | RGE | S | Potencial hidráulico | Potencial hidráulico | Hídrica | CGH | E-mail Everson 15/10/21 - Cooperativa Creral
7 | 53771f16-b64c-470b-976e-b30fe7aad5f5 | PCH.PH.RS.030400-0.01 |  | 030400 | Abranjo I |  | CARGA_GLOBAL | 46832 | CAM-G3-RS069 | Operação | CCEE | RS | CEEE D | S | Potencial hidráulico | Potencial hidráulico | Hídrica | PCH
27 | 4bfe4af9-0970-401f-a1dd-af9b1e5196eb | UFV.RS.PA.055537-1.01 |  | 055537 | Açaí Tapajós | Tipo III | CARGA_GLOBAL |  |  | Operação | CCEE | PA |  | N | Radiação solar | Radiação solar | Solar | UFV | Premissas PAR-PEL 25-29 - MMGD
35 | 3cb5d879-dd5d-4cff-b8cc-0896179024ba | PCH.PH.SC.031598-2.01 |  | 031598 | Ado Popinhaki | Tipo III | CARGA_GLOBAL | 46857 | CUR-G3-SC138 | Operação | CCEE | SC | CELESC | S | Potencial hidráulico | Potencial hidráulico | Hídrica | PCH
36 | f5aa18e2-b813-4da8-9973-40b37ce31cc7 | UFV.RS.BA.049251-5.01 |  | 049251 | Aeroporto De Salvador | Tipo III | CARGA_GLOBAL | 46953 | PIT-G3-BA069 | Operação | CCEE | BA | COELBA | NE | Radiação solar | Radiação solar | Solar | UFV
42 | 18e86314-176a-4618-a784-825fe64c647b | PCH.PH.TO.000031-0.01 |  | 000031 | Agro Trafo | Tipo III | CARGA_GLOBAL | 45342 | DI1PCH-TO138 | Operação | CCEE | TO | ENERGISA TO | N | Potencial hidráulico | Potencial hidráulico | Hídrica | PCH
43 | 54c8299b-ebaf-43fc-91d9-8d80e2224ed5 | UTE.AI.MG.032677-1.01 |  | 032677 | Agropéu | Tipo III | CARGA_GLOBAL | 46927 | BDE-G3-MG138 | Operação | CCEE | MG | CEMIG D | SECO | Bagaço de Cana de Açúcar | Agroindustriais | Biomassa | UTE
44 | 6ca236a8-b0b5-437f-9d8e-352073555b12 | UTE.AI.BA.028696-6.01 |  | 028696 | Agrovale | Tipo III | CARGA_GLOBAL | 46966 | JZD-G3-BA069 | Operação | CCEE | BA | COELBA | NE | Bagaço de Cana de Açúcar | Agroindustriais | Biomassa | UTE
45 | d73dff6c-c965-4e22-b181-4af803b84456 | UTE.AI.SP.027891-2.01 |  | 027891 | Água Bonita | Tipo III | CARGA_GLOBAL | 47315 | ASS-G3-SP088 | Operação | CCEE | SP | ENERGISA SSE-SP | SECO | Bagaço de Cana de Açúcar | Agroindustriais | Biomassa | UTE | Destilaria
47 | 071c8887-6bb1-4620-9165-c8ad9032934f | PCH.PH.MT.029045-9.01 |  | 029045 | Água Brava | Tipo III | CARGA_GLOBAL | 4404 | ABRAV-PCH034 | Operação | CCEE | MT | ENERGISA MT | SECO | Potencial hidráulico | Potencial hidráulico | Hídrica | PCH
48 | af21948a-7ec6-494a-b65b-284228a7821e | PCH.PH.MT.029042-4.01 |  | 029042 | Água Clara | Tipo III | CARGA_GLOBAL | 4405 | ACLAR-PCH034 | Revogada | CCEE | MT | ENERGISA MT | SECO | Potencial hidráulico | Potencial hidráulico | Hídrica | PCH
49 | abb01100-f063-446f-b8aa-3eaf9fd9311a | PCH.PH.TO.028447-5.01 |  | 028447 | Água Limpa | Tipo III | CARGA_GLOBAL | 45342 | DI1PCH-TO138 | Operação | CCEE | TO | ENERGISA TO | N | Potencial hidráulico | Potencial hidráulico | Hídrica | PCH
50 | 0b7f45a2-09b2-4e22-b0fa-21cac136aabe | PCH.PH.MT.029044-0.01 |  | 029044 | Água Prata | Tipo III | CARGA_GLOBAL | 4403 | APRAT-PCH034 | Operação | CCEE | MT | ENERGISA MT | SECO | Potencial hidráulico | Potencial hidráulico | Hídrica | PCH
54 | 6fde7dec-2137-44e1-a693-2b1f8454d951 | PCH.PH.SC.035496-1.01 |  | 035496 | Águas da Serra | Tipo III | CARGA_GLOBAL | 46855 | IND-G3-SC138 | DRS | CCEE | SC | CELESC | S | Potencial hidráulico | Potencial hidráulico | Hídrica | PCH
56 | ebe2fbcf-10d4-4253-93f6-d6085989d5db | PCH.PH.SC.031040-9.01 |  | 031040 | Agudo | Tipo III | CARGA_GLOBAL | 46851 | HER-G3-SC138 | Revogada | CCEE | SC | CELESC | S | Potencial hidráulico | Potencial hidráulico | Hídrica | PCH
57 | c56f26b1-93f2-4b88-bd3c-b010e4ddf066 | CGH.PH.SC.029711-9.02 |  | 029711 | Aguti | Tipo III | CARGA_GLOBAL | 46841 | BRU-G3-SC138 | Operação | CCEE | SC | CELESC | S | Potencial hidráulico | Potencial hidráulico | Hídrica | PCH
59 | 016b5249-9ae0-4f5e-9ea7-10fe0ef648bc | PCH.PH.RS.029514-0.01 |  | 029514 | Albano Machado | Tipo III | CARGA_GLOBAL | 47180 | PFU-G3-RS138 | Operação | CCEE | RS | ELETROSUL | S | Potencial hidráulico | Potencial hidráulico | Hídrica | PCH
60 | 58f2cdbc-56a9-462a-8e7b-8e84cd388c64 | EOL.CV.PB.029085-8.01 |  | 029085 | Albatroz | Tipo III | CARGA_GLOBAL | 47124 | SRI-G3-PB069 | Operação | CCEE | PB | ENERGISA PB | NE | Cinética do vento | Cinética do vento | Eólica | EOL
61 | a1776403-af23-4769-b2ac-ac5ce4f4f1d8 | UTE.AI.SP.027913-7.01 |  | 027913 | Alcídia | Tipo III | CARGA_GLOBAL | 4187 | U.ALC-BIO013 | Operação | CCEE | SP | ELEKTRO | SECO | Bagaço de Cana de Açúcar | Agroindustriais | Biomassa | UTE
62 | 65194015-763c-453a-a5c9-f4e6815fb4ed | UTE.AI.ES.029150-1.01 |  | 029150 | Alcon | Tipo III | CARGA_GLOBAL | 3099 | ALCO--UTE000 | Operação | CCEE | ES | EDP ES | SECO | Bagaço de Cana de Açúcar | Agroindustriais | Biomassa | UTE
63 | 9fcd8307-d6b7-4ec4-bbbc-af1075cda0c5 | PCH.PH.ES.000048-5.01 |  | 000048 | Alegre | Tipo III | CARGA_GLOBAL | 47049 | ALE-G3-ES069 | Operação | CCEE | ES | EDP ES | SECO | Potencial hidráulico | Potencial hidráulico | Hídrica | PCH | autoprodutor
73 | f9de3fd0-af47-4f1c-9a01-616618b74fa3 | UTE.FL.MG.035567-4.01 |  | 035567 | Algar Agro | Tipo III | CARGA_GLOBAL | 46907 | UBE2G3-MG138 | Operação | CCEE | MG | CEMIG D | SECO | Lenha | Floresta | Biomassa | UTE
75 | 2de84406-0885-4950-bcac-8206e1bd657e | CGH.PH.GO.029647-3.01 |  | 029647 | Aliança | Tipo III | CARGA_GLOBAL | 47155 | JAT-G3-GO069 | Operação | CCEE | GO | EQUATORIAL GO | SECO | Potencial hidráulico | Potencial hidráulico | Hídrica | CGH
76 | 9b5b1fbf-fb2f-4eed-a092-fa2379490cdb | PCH.PH.RO.000058-2.01 |  | 000058 | Alta Floresta | Tipo III | CARGA_GLOBAL | 46881 | JIP-G3-RO138 | Operação | AGENTE | RO | ENERGISA RO | SECO | Potencial hidráulico | Potencial hidráulico | Hídrica | PCH
77 | e253faf7-c12f-4a90-a073-876fd2840e48 | UTE.AI.SP.000060-4.01 |  | 000060 | Alta Mogiana | Tipo III | CARGA_GLOBAL | 2325 | AMOGIABIO138 | Operação | CCEE | SP | CPFL PAULISTA | SECO | Bagaço de Cana de Açúcar | Agroindustriais | Biomassa | UTE
78 | 5d51122b-d67b-4a85-8cb1-b8c8b2479020 | UTE.PE.MG.029991-0.01 |  | 029991 | Alterosa | Tipo III | CARGA_GLOBAL | 46902 | PAR-G3-MG138 | Operação | CCEE | MG | CEMIG D | SECO | Óleo Diesel | Petróleo | Fóssil | UTE
81 | 592b6d6d-4ca4-4d03-b336-437156548481 | PCH.PH.MT.000066-3.01 |  | 000066 | Alto Araguaia | Tipo III | CARGA_GLOBAL | 47105 | CMA-G3-MT013 | Operação | CCEE | MT | ENERGISA MT | SECO | Potencial hidráulico | Potencial hidráulico | Hídrica | PCH
82 | 3dce7f53-2cde-4fe8-afe0-967189b3eece | PCH.PH.SC.033599-1.01 |  | 033599 | Alto Benedito II | Tipo III | CARGA_GLOBAL | 46855 | IND-G3-SC138 | Operação | CCEE | SC | CELESC | S | Potencial hidráulico | Potencial hidráulico | Hídrica | PCH | E-mail Guilherme 06/04/21 - Usina da cooperativa CEESAM. Geração explicitada
83 | 078acd47-9fe6-44c0-8eeb-c4fb84610c6e | CGH.PH.SC.000068-0.02 |  | 000068 | Alto Benedito Novo | Tipo III | CARGA_GLOBAL | 46855 | IND-G3-SC138 | Operação | CCEE | SC | CELESC | S | Potencial hidráulico | Potencial hidráulico | Hídrica | CGH | E-mail Guilherme 12/04/21 - Conectada na rede CEESAM (CODESAM). Geração explicitada
84 | 79359584-e264-4ee0-a950-39a869c9db15 | PCH.PH.SC.028802-0.01 |  | 028802 | Alto Benedito Novo I | Tipo III | CARGA_GLOBAL | 46855 | IND-G3-SC138 | Operação | CCEE | SC | CELESC | S | Potencial hidráulico | Potencial hidráulico | Hídrica | PCH
86 | 6a621b30-758a-4c8c-a509-992e8d4b5945 | CGH.PH.SC.035698-0.02 |  | 035698 | Alto Farias | Tipo III | CARGA_GLOBAL | 46836 | BIG-G3-SC138 | Operação | CCEE | SC | CELESC | S | Potencial hidráulico | Potencial hidráulico | Hídrica | CGH | Produtor independente
87 | cf468bd5-c042-4068-aa45-6b3b1e78f9be | UHE.PH.BA.027414-3.01 |  | 027414 | Alto Fêmeas I | Tipo III | CARGA_GLOBAL | 46963 | BAR-G3-BA069 | Operação | CCEE | BA | COELBA | NE | Potencial hidráulico | Potencial hidráulico | Hídrica | UHE
91 | 099bdf56-666f-45c7-8444-10424a058fdd | PCH.PH.SC.028748-2.01 |  | 028748 | Alto Irani | Tipo III | CARGA_GLOBAL | 2702 | PLANOA-SC069 | Operação | CCEE | SC | CELESC | S | Potencial hidráulico | Potencial hidráulico | Hídrica | PCH
94 | d5332472-fd98-428b-8281-4be0c121c3de | PCH.PH.MT.000078-7.01 |  | 000078 | Alto Paraguai (Pedro Pedrossian) | Tipo III | CARGA_GLOBAL | 47113 | DIA-G3-MT034 | Operação | CCEE | MT | ENERGISA MT | SECO | Potencial hidráulico | Potencial hidráulico | Hídrica | PCH
95 | 5247ada5-b9f6-4963-8fea-25ff6b6c676e | PCH.PH.MS.028817-9.01 |  | 028817 | Alto Sucuriú | Tipo III | CARGA_GLOBAL | 1859 | PARAISPCH138 | Operação | CCEE | MS | ENERGISA MS | SECO | Potencial hidráulico | Potencial hidráulico | Hídrica | PCH
96 | 7bf1de04-ce39-49cd-8779-00cba5e79c80 | CGH.PH.RO.000080-9.01 |  | 000080 | Altoé 1 | Tipo III | CARGA_GLOBAL | 46881 | JIP-G3-RO138 | Operação | AGENTE | RO | ENERGISA RO | SECO | Potencial hidráulico | Potencial hidráulico | Hídrica | CGH
97 | f14d90ad-fbac-43c2-91e4-df3f0de1cec8 | CGH.PH.RO.000081-7.02 |  | 000081 | Altoé 2 | Tipo III | CARGA_GLOBAL | 46881 | JIP-G3-RO138 | Operação | AGENTE | RO | ENERGISA RO | SECO | Potencial hidráulico | Potencial hidráulico | Hídrica | CGH
103 | 54272250-9eca-46c7-b13d-35fba195ac9e | UTE.AI.MS.038375-9.01 |  | 038375 | Amandina II | Tipo II-C | CARGA_GLOBAL | 9682/9682/9682 | AMANDIBIO/AMANDIBIO/AMANDIBIO | Operação | CCEE | MS | ADECOAGRO | SECO | Bagaço de Cana de Açúcar | Agroindustriais | Biomassa | UTE
105 | 879d8ee6-4f66-44ed-835c-e166ce9dfe66 | PCH.PH.SC.033613-0.01 |  | 033613 | Âmbar |  | CARGA_GLOBAL | 46858 | PIN-G3-SC138 | Construção não iniciada | CCEE | SC | CELESC | S | Potencial hidráulico | Potencial hidráulico | Hídrica | PCH
106 | f9d821a2-ce30-4ec8-a801-309d667d0ee2 | PCH.PH.SP.000089-2.01 |  | 000089 | Americana | Tipo III | CARGA_GLOBAL | 2102 | AMERI-BIO069 | Operação | CCEE | SP | CPFL PAULISTA | SECO | Potencial hidráulico | Potencial hidráulico | Hídrica | PCH
112 | 93979a9b-5ee5-4257-8777-81aaefc87aa9 | CGH.PH.RS.000702-1.01 |  | 000702 | Andorinhas | Tipo III | CARGA_GLOBAL | 47204 | CAL-G3-RS023 | Operação | CCEE | RS | RGE | S | Potencial hidráulico | Potencial hidráulico | Hídrica | CGH
113 | 2e8810fb-7c7c-418e-b2ed-7df1497a9c6a | CGH.PH.RJ.000769-2.01 |  | 000769 | Andorinhas II | Tipo III | CARGA_GLOBAL | 47078 | AVI-G3-RJ069 | Operação | CCEE | RJ | ENEL RJ | SECO | Potencial hidráulico | Potencial hidráulico | Hídrica | CGH
116 | e4b022a8-5b2c-481c-bb43-8bbddc89936f | UTE.AI.MS.029670-8.01 |  | 029670 | Angélica | Tipo III | CARGA_GLOBAL | 47091 | IVI-G3-MS138 | Operação | CCEE | MS | ENERGISA MS | SECO | Bagaço de Cana de Açúcar | Agroindustriais | Biomassa | UTE | como carga barra 10171
119 | 37e3f09c-ec24-4dd4-9930-1bb6cd58be7e | PCH.PH.SC.002133-4.01 |  | 002133 | Angelina (Antiga Portobello - Corredeira do Encano) | Tipo III | CARGA_GLOBAL | 46869 | TIJ-G3-SC138 | Operação | CCEE | SC | CELESC | S | Potencial hidráulico | Potencial hidráulico | Hídrica | PCH
120 | d8eed061-213f-4bfd-a6ac-ae0c17f43313 | PCH.PH.RO.028849-7.01 |  | 028849 | Ângelo Cassol | Tipo III | CARGA_GLOBAL | 46881 | JIP-G3-RO138 | Operação | CCEE | RO | ENERGISA RO | SECO | Potencial hidráulico | Potencial hidráulico | Hídrica | PCH
124 | 031a3dbc-e67e-45da-ac74-1fc8215b56fb | UFV.RS.PB.034085-5.01 |  | 034085 | Angico I | Tipo III | CARGA_GLOBAL | 47125 | COR-G3-CE069 | Operação | CCEE | PB | ENERGISA PB | NE | Radiação solar | Radiação solar | Solar | UFV
127 | 62540889-1bcb-4684-a66d-5961be07f006 | PCH.PH.SP.028734-2.01 |  | 028734 | Anhanguera | Tipo III | CARGA_GLOBAL | 6597 | ANHANGPCH138 | Operação | CCEE | SP | CPFL PAULISTA | SECO | Potencial hidráulico | Potencial hidráulico | Hídrica | PCH
128 | e681095e-e19a-4573-97a4-bcf958612c8f | CGH.PH.MG.000103-1.02 |  | 000103 | Anil | Tipo III | CARGA_GLOBAL | 46918 | CLA-G3-MG138 | Operação | CCEE | MG | CEMIG D | SECO | Potencial hidráulico | Potencial hidráulico | Hídrica | CGH
129 | c227c5db-81f4-4ebf-ac74-f5e8c9f797b1 | CGH.PH.MG.031130-8.01 |  | 031130 | Anjos | Tipo III | CARGA_GLOBAL | 46914 | PNO-G3-MG138 | Operação | CCEE | MG | CEMIG D | SECO | Potencial hidráulico | Potencial hidráulico | Hídrica | CGH
130 | 9de71091-5c7b-4584-a8ff-e0d2c292c487 | PCH.PH.MG.000104-0.01 |  | 000104 | Anna Maria | Tipo III | CARGA_GLOBAL | 3330 | U.GUA-PCH138 | Operação | CCEE | MG | ENERGISA MINAS RIO | SECO | Potencial hidráulico | Potencial hidráulico | Hídrica | PCH
131 | f6957b64-cd7d-4429-8f2d-d10ca931e872 | PCH.PH.MT.000077-9.01 |  | 000077 | Antônio Brennand (Antiga Alto Jauru) | Tipo III | CARGA_GLOBAL | 4867 | ABRE--PCH138 | Operação | CCEE | MT | ENERGISA MT | SECO | Potencial hidráulico | Potencial hidráulico | Hídrica | PCH
134 | 0ab020e9-a46b-4e23-9e84-28c6cd17a6ac | CGH.PH.MG.031618-0.01 |  | 031618 | Antônio Prado | Tipo III | CARGA_GLOBAL | 47082 | MUR2G3-MG069 | Operação | CCEE | MG | ENERGISA MINAS RIO | SECO | Potencial hidráulico | Potencial hidráulico | Hídrica | CGH
135 | 657c4dc8-afd8-452f-bdae-3a804652d6c5 | CGH.PH.SC.030880-3.01 |  | 030880 | Antunes | Tipo III | CARGA_GLOBAL | 46848 | CNO-G3-SC138 | Operação | CCEE | SC | CELESC | S | Potencial hidráulico | Potencial hidráulico | Hídrica | CGH
136 | 41808013-9414-4f8e-85b4-2c0680fc74ce | CGH.PH.SC.035736-7.01 |  | 035736 | Aparecida | Tipo III | CARGA_GLOBAL | 46860 | QUI-G3-SC138 | Operação | CCEE | SC | CELESC | S | Potencial hidráulico | Potencial hidráulico | Hídrica | CGH
139 | 88b73ad2-8673-42cf-8b0a-79d83cecb4af | UFV.RS.PR.071753-3.01 |  | 071753 | Ape Gazin Molas | Tipo III | CARGA_GLOBAL | 47384 | UMU-G3-PR138 | Operação | CCEE | PR | COPEL D | S | Radiação solar | Radiação solar | Solar | UFV | Premissas PAR-PEL 25-29: Geração Equivalentada na carga. Confirmar com o agente
140 | 9396f867-44a1-47e1-95ed-d4edd94f83f1 | UFV.RS.PR.071750-9.01 |  | 071750 | Ape Gazin Móveis (matriz) | Tipo III | CARGA_GLOBAL | 47384 | UMU-G3-PR138 | Operação | CCEE | PR | COPEL D | S | Radiação solar | Radiação solar | Solar | UFV | Premissas PAR-PEL 25-29: Geração Equivalentada na carga. Confirmar com o agente
141 | d44aaa32-1959-4731-b6d7-16835d9e83dd | UFV.RS.RS.072553-6.01 |  | 072553 | Ape Hcr Marau | Tipo III | CARGA_GLOBAL |  |  | Operação | CCEE | RS |  | S | Radiação solar | Radiação solar | Solar | UFV
142 | 0bd92394-7a06-4e7f-9980-b7b2db8409d0 | UFV.RS.RS.072384-3.01 |  | 072384 | Ape Kiformaggio | Tipo III | CARGA_GLOBAL |  |  | Operação | CCEE | RS | RGE | S | Radiação solar | Radiação solar | Solar | UFV
143 | c35c206e-0e65-407a-855f-827a7d389d64 | UFV.RS.RS.072491-2.01 |  | 072491 | Ape Ksd Metais | Tipo III | CARGA_GLOBAL |  |  | Operação | CCEE | RS | RGE | S | Radiação solar | Radiação solar | Solar | UFV
144 | 0f87e1f3-118e-4671-93d5-04722be80af0 | UFV.RS.RS.072552-8.01 |  | 072552 | Ape Master 4 | Tipo III | CARGA_GLOBAL |  |  | Operação | CCEE | RS |  | S | Radiação solar | Radiação solar | Solar | UFV
145 | 2490b697-8a6e-4129-af5d-65203384dd55 | UFV.RS.RS.072551-0.01 |  | 072551 | Ape Master 6 | Tipo III | CARGA_GLOBAL |  |  | Operação | CCEE | RS |  | S | Radiação solar | Radiação solar | Solar | UFV
146 | abbd8203-e193-42e1-abc1-be3f01f5c746 | UFV.RS.RS.071626-0.01 |  | 071626 | Ape Roda Forte | Tipo III | CARGA_GLOBAL |  |  | Operação |  | RS |  | S | Radiação solar | Radiação solar | Solar | UFV
|  | UFV.RS.RS.071626-0.01 |  | 071626 | APE RODA FORTE | Tipo III | CARGA_GLOBAL |  |  |  |  | RS
147 | a4ac6666-a1ae-4f49-9663-8253dd4f704f | CGH.PH.SP.000116-3.01 |  | 000116 | Apiaí | Tipo III | CARGA_GLOBAL | 47063 | API-G3-SP138 | Operação | CCEE | SP | ELEKTRO | SECO | Potencial hidráulico | Potencial hidráulico | Hídrica | CGH | 13,8 kV
152 | c8e695b6-2f0e-4259-b7f7-ad49bdc05b1a | CGH.PH.SC.035531-3.01 |  | 035531 | Apolo | Tipo III | CARGA_GLOBAL | 46878 | SCR-G3-SC069 | Operação | CCEE | SC | CELESC | S | Potencial hidráulico | Potencial hidráulico | Hídrica | CGH
154 | 61ac017b-9759-4943-8f3d-4e30269be14c | PCH.PH.PR.000122-8.01 |  | 000122 | Apucaraninha | Tipo III | CARGA_GLOBAL | 46988 | VER-G3-PR138 | Operação | CCEE | PR | COPEL D | S | Potencial hidráulico | Potencial hidráulico | Hídrica | PCH
155 | 758743c8-16d0-4443-8ed9-d998f6d812a9 | PCH.PH.MS.000859-1.01 |  | 000859 | Aquarius | Tipo III | CARGA_GLOBAL | 47100 | SON-G3-MT034 | Operação | CCEE | MS | ENERGISA MS | SECO | Potencial hidráulico | Potencial hidráulico | Hídrica | PCH
157 | c04a0a2f-4dd6-4c89-8367-37614cb8cfc2 | UTE.FL.ES.000127-9.01 |  | 000127 | Aracruz | Tipo III | CARGA_GLOBAL | 2612 | ARCEL--ES138 | Operação | CCEE | ES | EDP ES | SECO | Licor Negro | Floresta | Biomassa | UTE | Injeção Líquida (enviada pela EDP ES)
164 | a0628109-dacc-4409-a564-f3ba672cf4df | EOL.CV.RN.030121-3.01 |  | 030121 | Aratuá I | Tipo III | CARGA_GLOBAL | 47010 | ACU-G3-RN069 | Operação | CCEE | RN | COSERN | NE | Cinética do vento | Cinética do vento | Eólica | EOL
168 | 1e59905d-9490-4dd1-98aa-fc7148937256 | PCH.PH.MG.000141-4.01 |  | 000141 | Areal | Tipo III | CARGA_GLOBAL | 47164 | SCE-G3-RJ138 | Operação | CCEE | MG | LIGHT | SECO | Potencial hidráulico | Potencial hidráulico | Hídrica | PCH
169 | 71b7421e-aff7-4d67-805c-3ff9f0178955 | PCH.PH.RJ.000140-6.01 |  | 000140 | Areal |  | CARGA_GLOBAL | 1700 | AREAL-PCH | Operação | CCEE | RJ | ENEL RJ | SECO | Potencial hidráulico | Potencial hidráulico | Hídrica | PCH
170 | cbf8f8ff-768d-486b-a492-c878c315e617 | PCH.PH.TO.028446-7.01 |  | 028446 | Areia | Tipo III | CARGA_GLOBAL | 45342 | DI1PCH-TO138 | Operação | CCEE | TO | ENERGISA TO | N | Potencial hidráulico | Potencial hidráulico | Hídrica | PCH
171 | 5a7ba0ec-a732-41b2-a09f-d95dd233b5e7 | PCH.PH.MG.027910-2.01 |  | 027910 | Areia Branca | Tipo III | CARGA_GLOBAL | 46921 | CAR-G3-MG138 | Operação | CCEE | MG | CEMIG D | SECO | Potencial hidráulico | Potencial hidráulico | Hídrica | PCH
174 | c9611cd0-1b1a-47f4-bd4c-9cd013f088d4 | UHE.PH.MT.027417-8.02 |  | 027417 | Aripuanã | Tipo III | CARGA_GLOBAL | 47102 | ARI-G3-MT013 | Operação | CCEE | MT | ENERGISA MT | SECO | Potencial hidráulico | Potencial hidráulico | Hídrica | UHE
175 | 2125c0fe-948b-48d1-8579-7148b982943b | EOL.CV.RN.030622-3.01 |  | 030622 | Arizona 1 | Tipo III | CARGA_GLOBAL | 47011 | EXT-G3-RN069 | Operação | CCEE | RN | COSERN | NE | Cinética do vento | Cinética do vento | Eólica | EOL
176 | a778be97-fa6c-478d-8e4f-7583293cee1d | PCH.PH.RN.035096-6.01 |  | 035096 | Armando Ribeiro | Tipo III | CARGA_GLOBAL | 47010 | ACU-G3-RN069 | Construção não iniciada | CCEE | RN | COSERN | NE | Potencial hidráulico | Potencial hidráulico | Hídrica | PCH
187 | 6d6a4994-0033-4444-a5bd-b358b92923c2 | CGH.PH.SC.031216-9.01 |  | 031216 | Arroio Trinta | Tipo III | CARGA_GLOBAL | 46873 | VID-G3-SC138 | Operação | CCEE | SC | CELESC | S | Potencial hidráulico | Potencial hidráulico | Hídrica | CGH
189 | 0d77c8c0-4e36-4305-add6-9b0fa7f9cc99 | PCH.PH.MT.000161-9.01 |  | 000161 | ARS | Tipo III | CARGA_GLOBAL | 4919 | ARS-G-PCH013 | Operação | AGENTE | MT | ENERGISA MT | SECO | Potencial hidráulico | Potencial hidráulico | Hídrica | PCH
190 | c06a91ae-82ee-4fa7-8d24-2f396cd2324a | PCH.PH.PR.001278-5.01 |  | 001278 | Arturo Andreoli (Antiga Júlio de Mesquita Filho) | Tipo III | CARGA_GLOBAL | 848 | FCHOPI-PR138 | Operação | CCEE | PR | COPEL D | S | Potencial hidráulico | Potencial hidráulico | Hídrica | PCH | (Foz do Chopim)
191 | 1793637d-1101-4b4e-bfbf-eac38b33e833 | PCH.PH.SC.028755-5.01 |  | 028755 | Arvoredo | Tipo III | CARGA_GLOBAL | 2702 | PLANOA-SC069 | Operação | CCEE | SC | CELESC | S | Potencial hidráulico | Potencial hidráulico | Hídrica | PCH
200 | 8a288a36-0f7c-438f-9c38-b13176483db8 | UTE.RU.MG.030191-4.01 |  | 030191 | Asja BH | Tipo III | CARGA_GLOBAL | 46934 | CON-G3-MG138 | Operação | CCEE | MG | CEMIG D | SECO | Biogás - RU | Resíduos sólidos urbanos | Biomassa | UTE
201 | 8b5b9d0f-de00-47c4-a45b-155a1344124d | UTE.RU.PE.040643-0.01 |  | 040643 | Asja Jaboatão | Tipo III (em DIT) | CARGA_GLOBAL | 47175 | JAB-G3-PE069 | Construção | CCEE | PE | NEOENERGIA PE | NE | Biogás - RU | Resíduos sólidos urbanos | Biomassa | UTE | PAR-PEL 25-29: Gerador conectado em DIT e não injetada na rede de distribuição. Não considerado na topologia da CCEE para a Neoenergia Pernambuco.
202 | 6ad22fdb-7ed8-415f-a739-de6c7745afc8 | UTE.RU.PB.043199-0.02 |  | 043199 | Asja João Pessoa | Tipo III | CARGA_GLOBAL | 47126 | JPE-G3-PB069 | Operação | CCEE | PB | ENERGISA PB | NE | Biogás - RU | Resíduos sólidos urbanos | Biomassa | UTE
203 | 21b3d55d-8ad6-4366-b296-a2aa9662e99f | UTE.RU.MG.035528-3.01 |  | 035528 | Asja Sabará | Tipo III | CARGA_GLOBAL | 46940 | CIS-G3-MG138 | Operação | CCEE | MG | CEMIG D | SECO | Biogás - RU | Resíduos sólidos urbanos | Biomassa | UTE
205 | 67aa0d1a-3471-43fa-a3b8-f77f16f56beb | UFV.RS.SP.071673-1.01 |  | 071673 | Asperbras Solar | Tipo III | CARGA_GLOBAL |  |  | Operação | CCEE | SP |  | SECO | Radiação solar | Radiação solar | Solar | UFV
206 | 1ab7b464-5652-4d9f-a046-c32db7790562 | UHE.PH.MS.028012-7.01 |  | 028012 | Assis Chateaubriand(Antiga Salto Mimoso) | Tipo III | CARGA_GLOBAL | 47095 | MIM-G3-MS138 | Operação | CCEE | MS | ENERGISA MS | SECO | Potencial hidráulico | Potencial hidráulico | Hídrica | UHE
207 | c0f5d64a-69dc-4ddc-af01-b1baccf0564e | UFV.RS.RN.034184-3.01 |  | 034184 | Assú V | Tipo II-B | CARGA_GLOBAL | 5468 | ACU2---RN138 | Operação | CCEE | RN | COSERN | NE | Radiação solar | Radiação solar | Solar | UFV | Conectada em DIT
208 | bc1d2746-1497-4938-bbb8-fe6f34846957 | UFV.RS.BA.034120-7.01 |  | 034120 | Assuruá | Tipo III | CARGA_GLOBAL | 46961 | IRE-G3-BA069 | Operação | CCEE | BA | COELBA | NE | Radiação solar | Radiação solar | Solar | UFV
228 | 2ba560a9-44df-4c25-a2d9-0221bbd627b1 | EOL.CV.PB.029088-2.01 |  | 029088 | Atlântica | Tipo III | CARGA_GLOBAL | 47124 | SRI-G3-PB069 | Operação | CCEE | PB | ENERGISA PB | NE | Cinética do vento | Cinética do vento | Eólica | EOL
233 | e548c89d-e08f-4a15-8a2c-db2377ff53c8 | UTE.FL.MT.031471-4.01 |  | 031471 | Atos | Tipo III | CARGA_GLOBAL | 47121 | NMO-G3-MT034 | Operação | CCEE | MT | ENERGISA MT | SECO | Resíduos Florestais | Floresta | Biomassa | UTE
265 | 091aceda-d8a4-4ec8-bfcd-785cb9e66182 | PCH.PH.RS.029071-8.01 |  | 029071 | Autódromo | Tipo III | CARGA_GLOBAL | 47206 | VIL-G3-RS138 | Operação | CCEE | RS | RGE | S | Potencial hidráulico | Potencial hidráulico | Hídrica | PCH
277 | 13c0b0bb-bee6-4cb4-b395-74870bd6643a | CGH.PH.TO.000184-8.01 |  | 000184 | Bagagem | Tipo III | CARGA_GLOBAL | 47140 | IKE-G3-TO138 | Operação | CCEE | TO | ENERGISA TO | N | Potencial hidráulico | Potencial hidráulico | Hídrica | CGH
279 | 63102340-0e2c-4c3d-9c01-fc58e8e5b67c | UTE.FL.BA.000182-1.01 |  | 000182 | Bahia Pulp (Antiga Bacell) | Tipo III | CARGA_GLOBAL | 47277 | CMD-G3-BA069 | Operação | CCEE | BA | COELBA | NE | Licor Negro | Floresta | Biomassa | UTE
280 | b41d975c-abae-4f33-8fbb-888c58ea95ef | UTE.AI.RN.028605-2.01 |  | 028605 | Baía Formosa | Tipo III | CARGA_GLOBAL | 47008 | NAT3G3-PB069 | Operação | CCEE | RN | COSERN | NE | Bagaço de Cana de Açúcar | Agroindustriais | Biomassa | UTE
281 | 5b67cd87-24ec-406e-8d71-02538ba99f77 | CGH.PH.SC.030153-1.02 |  | 030153 | Baitaca | Tipo III | CARGA_GLOBAL | 46971 | UVI-G3-PR138 | Operação | CCEE | SC | COPEL D | S | Potencial hidráulico | Potencial hidráulico | Hídrica | CGH
287 | 0c65eb28-5f44-4ae1-a9ba-351e5763514f | UHE.PH.MS.037805-4.01 |  | 037805 | Baixo Verde I | Tipo II-B | CARGA_GLOBAL |  |  | DRS |  | MS |  | SECO | Potencial hidráulico | Potencial hidráulico | Hídrica | UHE
288 | 3121db5e-2676-40e5-ab58-23c500c85ed8 | UHE.PH.MS.037806-2.01 |  | 037806 | Baixo Verde III | Tipo II-B | CARGA_GLOBAL |  |  | DRS |  | MS |  | SECO | Potencial hidráulico | Potencial hidráulico | Hídrica | UHE
289 | 747cfc36-1fc2-43c2-8c54-1b08483ccabe | UTE.AI.SP.030169-8.01 |  | 030169 | Baldin | Tipo III | CARGA_GLOBAL | 4156 | BALDINBIO138 | Operação | CCEE | SP | ELEKTRO | SECO | Bagaço de Cana de Açúcar | Agroindustriais | Biomassa | UTE | (ex Taboão)
290 | 1a007999-dba9-4599-90d6-8fe7be4c3990 | UTE.AI.MG.031413-7.01 |  | 031413 | Bambuí | Tipo III | CARGA_GLOBAL | 46897 | IGU-G3-MG138 | Operação | CCEE | MG | CEMIG D | SECO | Bagaço de Cana de Açúcar | Agroindustriais | Biomassa | UTE
292 | 20f6b856-047f-46ab-85f9-50e043bfb4d7 | CGH.PH.SC.030092-6.02 |  | 030092 | Bandeirante | Tipo III | CARGA_GLOBAL | 46858 | PIN-G3-SC138 | Operação | CCEE | SC | CELESC | S | Potencial hidráulico | Potencial hidráulico | Hídrica | PCH
295 | e5c88386-5d82-4892-889a-8c65ac3d6496 | UTE.RU.SP.031732-2.01 |  | 031732 | Bandeirantes | Tipo III | CARGA_GLOBAL | 47303 | MFO-G3-SP088 | Operação | CCEE | SP | ENEL SP | SECO | Biogás - RU | Resíduos sólidos urbanos | Biomassa | UTE | (ou ECOPERUS)
296 | 1f0d3183-5962-4c04-bae1-d47ffbab95a4 | CGH.PH.PR.040813-1.01 |  | 040813 | Bandiera Ronfim | Tipo III | CARGA_GLOBAL | 47005 | CAF-G3-PR138 | Operação | CCEE | PR | COPEL D | S | Potencial hidráulico | Potencial hidráulico | Hídrica | CGH
303 | 46256308-ef37-4d17-897c-c29188f9fec3 | UHE.PH.PR.027174-8.01 |  | 027174 | Barra | Tipo III | CARGA_GLOBAL | 46998 | CSE-G3-PR138 | Operação | CCEE | PR | COPEL D | S | Potencial hidráulico | Potencial hidráulico | Hídrica | UHE
305 | 1d4f7b57-e06e-4099-944b-1621ecc4bafc | UTE.AI.SP.030047-0.01 |  | 030047 | Barra Bioenergia | Tipo II-B | CARGA_GLOBAL | 9650 | BARRA-BIO138 | Operação | CCEE | SP | CPFL PAULISTA | SECO | Bagaço de Cana de Açúcar | Agroindustriais | Biomassa | UTE
306 | 94a0cdc0-6ec4-46f1-a4ce-71e8f5a3923b | CGH.PH.SC.037315-0.01 |  | 037315 | Barra Carneiro | Tipo III | CARGA_GLOBAL | 46853 | CHAPG3-SC138 | Operação | CCEE | SC | CELESC | S | Potencial hidráulico | Potencial hidráulico | Hídrica | CGH
307 | 85f4391d-ff7e-40c3-975b-655c377f40f0 | CGH.PH.SC.029764-0.02 |  | 029764 | Barra Clara | Tipo III | CARGA_GLOBAL | 46869 | TIJ-G3-SC138 | Operação | CCEE | SC | CELESC | S | Potencial hidráulico | Potencial hidráulico | Hídrica | CGH
308 | 6d7ca2c3-838d-4d77-bdb7-6271697262ad | PCH.PH.MG.027530-1.01 |  | 027530 | Barra da Paciência | Tipo III | CARGA_GLOBAL | 46931 | VAL-G3-MG069 | Operação | CCEE | MG | CEMIG D | SECO | Potencial hidráulico | Potencial hidráulico | Hídrica | PCH
309 | ca2e033d-1a99-4d77-9e4f-6d1c00834a0b | PCH.PH.SC.035155-5.01 |  | 035155 | Barra das Águas | Tipo III | CARGA_GLOBAL | 46876 | FAX-G3-SC069 | Construção | CCEE | SC | CELESC | S | Potencial hidráulico | Potencial hidráulico | Hídrica | PCH
310 | 0a00ac79-000b-43a9-8a57-f42ef1665aaf | PCH.PH.SC.032162-1.01 |  | 032162 | Barra do Leão | Tipo III | CARGA_GLOBAL | 46851 | HER-G3-SC138 | Operação | CCEE | SC | CELESC | S | Potencial hidráulico | Potencial hidráulico | Hídrica | PCH
311 | 07892e49-c5d9-4fd7-90b4-b558887d2feb | PCH.PH.SC.029141-2.01 |  | 029141 | Barra do Rio Chapéu | Tipo III | CARGA_GLOBAL | 9974 | BRANOR-SC069 | Operação | CCEE | SC | CELESC | S | Potencial hidráulico | Potencial hidráulico | Hídrica | PCH
312 | 6564b8bc-6e8a-4f39-aaff-084672afa57c | EOL.CV.SE.030296-1.01 |  | 030296 | Barra dos Coqueiros | Tipo III | CARGA_GLOBAL | 47135 | ITA-G3-SE069 | Operação | CCEE | SE | ENERGISA SE | NE | Cinética do vento | Cinética do vento | Eólica | EOL
313 | cf5c5290-99ab-4054-9162-9869937d0168 | PCH.PH.SC.029560-4.01 |  | 029560 | Barra Escondida | Tipo III | CARGA_GLOBAL | 46858 | PIN-G3-SC138 | Operação | CCEE | SC | CELESC | S | Potencial hidráulico | Potencial hidráulico | Hídrica | PCH
316 | 91708dec-4700-406f-96ae-7d896fef40f7 | UTE.AI.MT.000227-5.01 |  | 000227 | Barralcool | Tipo III | CARGA_GLOBAL | 47114 | BBU-G3-MT013 | Operação | CCEE | MT | ENERGISA MT | SECO | Bagaço de Cana de Açúcar | Agroindustriais | Biomassa | UTE
319 | aaa432ce-943d-4a14-b536-728fc61d89cd | PCH.PH.SC.034743-4.01 |  | 034743 | Barrinha | Tipo III | CARGA_GLOBAL | 46860 | QUI-G3-SC138 | Construção | CCEE | SC | CELESC | S | Potencial hidráulico | Potencial hidráulico | Hídrica | PCH
320 | 2e0125d8-a953-4faf-b5d0-2ddd821d90ef | CGH.PH.SC.047223-9.01 |  | 047223 | Barrinha Geração De Energia | Tipo III | CARGA_GLOBAL | 46874 | XAN-G3-SC138 | Operação | CCEE | SC | CELESC | S | Potencial hidráulico | Potencial hidráulico | Hídrica | CGH | E-mail Leticia 15/10/21 - Conectada na Iguaçu Energia. Equivalentada na carga
322 | 11ca3caa-a6d8-4cf1-a11c-446c1447aef9 | PCH.PH.MT.000233-0.02 |  | 000233 | Baruíto | Tipo III | CARGA_GLOBAL | 4840 | BARU--PCH138 | Operação | AGENTE | MT | ENERGISA MT | SECO | Potencial hidráulico | Potencial hidráulico | Hídrica | PCH
323 | c4fbb689-84dc-4cba-bca7-5ddec1d7cd93 | PCH.PH.SP.028187-5.01 |  | 028187 | Batista | Tipo III | CARGA_GLOBAL | 47298 | OE--G3-SP088 | Operação | CCEE | SP | ELEKTRO | SECO | Potencial hidráulico | Potencial hidráulico | Hídrica | PCH
326 | a823731a-b554-4885-b36e-c0fb91a3a96d | UTE.AI.AM.030414-0.01 |  | 030414 | BBF Tefé | Tipo III | CARGA_GLOBAL |  |  | Construção não iniciada |  | AM |  | N | Capim Elefante | Agroindustriais | Biomassa | UTE
327 | cfd29076-1a92-449e-9afe-996b3b4554ed | PCH.PH.PR.037757-0.01 |  | 037757 | Bedim | Tipo III | CARGA_GLOBAL | 46975 | FBE-G3-PR138 | Construção não iniciada | CCEE | PR | COPEL D | S | Potencial hidráulico | Potencial hidráulico | Hídrica | PCH
329 | f9b94d41-fb09-40fa-a124-5405d39744a3 | CGH.PH.MS.030451-4.01 |  | 030451 | Bela Miragem | Tipo III | CARGA_GLOBAL | 47097 | SGD-G3-MS138 | Operação | AGENTE | MS | ENERGISA MS | SECO | Potencial hidráulico | Potencial hidráulico | Hídrica | CGH
330 | ce2e5b48-c8ef-4788-802c-9579274d772e | PCH.PH.RS.030879-0.01 |  | 030879 | Bela União (Trincheira) | Tipo III | CARGA_GLOBAL | 47190 | SRO-G3-RS069 | Operação | CCEE | RS | RGE | S | Potencial hidráulico | Potencial hidráulico | Hídrica | PCH
332 | f283c2ae-1029-4015-b7d1-fac51872581b | PCH.PH.PR.029576-0.01 |  | 029576 | Bela Vista | Tipo III | CARGA_GLOBAL | 46974 | DVI-G3-PR138 | Construção não iniciada | CCEE | PR | COPEL D | S | Potencial hidráulico | Potencial hidráulico | Hídrica | PCH
333 | e5b56d6f-f555-4773-8e3a-9baa1a5db22e | UTE.AI.SP.027917-0.01 |  | 027917 | Bela Vista | Tipo III (em DIT) | CARGA_GLOBAL | 3693 | BELAV-BIO138 | Operação | CCEE | SP | CPFL PAULISTA | SECO | Bagaço de Cana de Açúcar | Agroindustriais | Biomassa | UTE
334 | 434572a5-fe15-47ed-9a9d-1e5a1c21cc01 | PCH.PH.MT.037309-5.01 |  | 037309 | Beleza | Tipo III | CARGA_GLOBAL | 4911 | BEZPCH-MT138 | Construção | CCEE | MT | ENERGISA MT | SECO | Potencial hidráulico | Potencial hidráulico | Hídrica | PCH
335 | 03cc580e-e943-4b6d-a547-01be98521eba | CGH.PH.SC.030091-8.02 |  | 030091 | Belmonte | Tipo III | CARGA_GLOBAL | 46858 | PIN-G3-SC138 | Operação | CCEE | SC | CELESC | S | Potencial hidráulico | Potencial hidráulico | Hídrica | PCH
350 | 17385052-d177-487d-ad7a-47a01aa58ba3 | UTE.AI.AL.030048-9.01 |  | 030048 | BEN Bioenergia | Tipo III | CARGA_GLOBAL | 47144 | RLA-G3-AL069 | Operação | CCEE | AL | EQUATORIAL AL | NE | Bagaço de Cana de Açúcar | Agroindustriais | Biomassa | UTE
352 | 8d583073-5884-49f4-bb3a-3bf125c8dfb2 | PCH.PH.MG.027207-8.01 |  | 027207 | Benjamim Mário Baptista (Antiga Nova Sinceridade) | Tipo III | CARGA_GLOBAL | 47085 | MAN-G3-MG069 | Operação | CCEE | MG | ENERGISA MINAS RIO | SECO | Potencial hidráulico | Potencial hidráulico | Hídrica | PCH
355 | 5284e2a8-64d5-4fa8-a3e6-60061f491f5f | UTE.FL.SC.066989-0.01 |  | 066989 | Berneck Lages | Tipo III | CARGA_GLOBAL | 46872 | VRA-G3-SC138 | Construção não iniciada | CCEE | SC | CELESC | S | Resíduos Florestais | Floresta | Biomassa | UTE
356 | 91e4dd05-c0a5-4021-9de6-688487bae492 | CGH.PH.SC.037406-7.01 |  | 037406 | Bertoldo Jacobsen | Tipo III | CARGA_GLOBAL | 46863 | RIOSG3-SC138 | Operação | CCEE | SC | CELESC | S | Potencial hidráulico | Potencial hidráulico | Hídrica | CGH
357 | b56400ff-631a-4c8a-9824-5a3b49a66769 | UTE.GN.ES.029586-8.01 |  | 029586 | Biancogrês | Tipo III | CARGA_GLOBAL | 3091 | BIANCO-ES138 | Operação | CCEE | ES | EDP ES | SECO | Gás Natural | Gás natural | Fóssil | UTE | autoprodutor
359 | 57060b6c-8a67-4ba9-850f-c0256b3b1a5f | UTE.AI.MG.030975-3.01 |  | 030975 | Bio Alvorada | Tipo III | CARGA_GLOBAL | 46882 | AVA-G3-MG138 | Operação | CCEE | MG | CEMIG D | SECO | Bagaço de Cana de Açúcar | Agroindustriais | Biomassa | UTE
360 | 4fe2ba58-ba63-468e-af73-8440f9c78858 | UTE.AI.PR.028148-4.01 |  | 028148 | Bio Coopcana | Tipo III | CARGA_GLOBAL | 46984 | PAR-G3-PR138 | Operação | CCEE | PR | COPEL D | S | Bagaço de Cana de Açúcar | Agroindustriais | Biomassa | UTE | (Biomassa)
361 | 1b0d4fc0-b60e-4cf2-92d0-4eab817a5c2c | UTE.AI.MG.030313-5.01 |  | 030313 | Bioenergética Aroeira | Tipo III | CARGA_GLOBAL | 44775 | MALGR3-MG138 | Operação | CCEE | MG | CEMIG D | SECO | Bagaço de Cana de Açúcar | Agroindustriais | Biomassa | UTE | Premissa Mensal Setembro/21 - CUSD rescindido
362 | 387e9f66-0021-42bc-8a9e-d89aadefc6e8 | UTE.AI.MG.030063-2.01 |  | 030063 | Bioenergética Vale do Paracatu - BEVAP | Tipo III | CARGA_GLOBAL | 1483 | BEVAP-BIO138 | Operação | CCEE | MG | CEMIG D | SECO | Bagaço de Cana de Açúcar | Agroindustriais | Biomassa | UTE | BEVAP
365 | 75a8148c-5114-49c7-b1e0-6c4882628ab5 | UTE.AI.SP.040824-7.01 |  | 040824 | Bioenergia Mococa | Tipo III (em DIT) | CARGA_GLOBAL | 7689 | MOCO5-BIO013 | Construção não iniciada | CCEE | SP | CPFL SANTA CRUZ | SECO | Bagaço de Cana de Açúcar | Agroindustriais | Biomassa | UTE
368 | e7c9cf24-d864-4a4c-a406-57c5a3736e20 | UTE.AI.AL.031371-8.01 |  | 031371 | Bioflex Caeté | Tipo III | CARGA_GLOBAL | 47144 | RLA-G3-AL069 | Operação | CCEE | AL | EQUATORIAL AL | NE | Bagaço de Cana de Açúcar | Agroindustriais | Biomassa | UTE
369 | 0c63dde9-d1fe-42c4-88d6-d63dea6e6c65 | UTE.AI.SP.035109-1.01 |  | 035109 | Biogás Bonfim | Tipo III | CARGA_GLOBAL | 9625 | BONFI-BIO138 | Construção | CCEE | SP | CPFL PAULISTA | SECO | Biogás-AGR | Agroindustriais | Biomassa | UTE | Exportação de 7MW no primeiro ano e 19,8 MW a partir do segundo ano de operação.
370 | 6480a969-2ee0-4a51-bca2-f08be98c1d66 | UTE.AI.SP.030125-6.01 |  | 030125 | Biolins | Tipo III | CARGA_GLOBAL | 4222 | EQUIP-BIO138 | Operação | CCEE | SP | CPFL PAULISTA | SECO | Bagaço de Cana de Açúcar | Agroindustriais | Biomassa | UTE
372 | 41269318-befb-4acd-b189-17ea94cc023b | UTE.RU.RS.066946-6.01 |  | 066946 | Biotermica Energia Sa - Girua | Tipo III | CARGA_GLOBAL | 46967 | COO-G3-RS069 | Operação | CCEE | RS | COOPERLUZ | S | Resíduos Sólidos Urbanos - RU | Resíduos sólidos urbanos | Biomassa | UTE
373 | e0ab2ffa-f80c-4d24-8cc6-520df03c042f | UTE.RU.RS.066003-5.01 |  | 066003 | Biotermica Energia Sa - Santa Maria | Tipo III | CARGA_GLOBAL | 47199 | SMA3G3-RS069 | Operação | CCEE | RS | RGE | S | Biogás - RU | Resíduos sólidos urbanos | Biomassa | UTE
374 | 26d40404-c894-4b2b-8567-76a12aadf799 | UTE.RU.RS.065119-2.01 |  | 065119 | Biotermica Energia Sa - Victor Graeff | Tipo III | CARGA_GLOBAL |  |  | Operação | CCEE | RS | RGE | S | Biogás - RU | Resíduos sólidos urbanos | Biomassa | UTE | Coprel
375 | 51a8ca3d-f41a-41ee-9558-0f617a774335 | UTE.RU.RS.030541-3.01 |  | 030541 | Biotérmica Recreio | Tipo III | CARGA_GLOBAL | 46833 | CHA-G3-RS069 | Operação | CCEE | RS | CEEE D | S | Biogás - RU | Resíduos sólidos urbanos | Biomassa | UTE | Em mai/25 usina vai entrar na barra 47354 (antiga 10277)
376 | 5d69bafd-b4fe-43d6-95f6-e96236886a3a | UTE.RU.RS.030541-3.01 |  | 030541 | Biotérmica Recreio | Tipo III | CARGA_GLOBAL | 46833 | CHA-G3-RS069 | Operação | CCEE | RS | OUTROS | S | Biogás - RU | Resíduos sólidos urbanos | Biomassa | UTE | Em mai/25 usina vai entrar na barra 47354 (antiga 10277)
382 | ba6a0b6e-daff-4676-90e5-a23df8615ff3 | PCH.PH.RS.029063-7.01 |  | 029063 | Boa Fé | Tipo III | CARGA_GLOBAL | 47206 | VIL-G3-RS138 | Operação | CCEE | RS | RGE | S | Potencial hidráulico | Potencial hidráulico | Hídrica | PCH
389 | ecd12e9b-c9e5-466c-92cc-14bde24b8f76 | PCH.PH.TO.029060-2.01 |  | 029060 | Boa Sorte | Tipo III | CARGA_GLOBAL | 46964 | BAR-G3-BA138 | Operação | CCEE | TO | COELBA | NE | Potencial hidráulico | Potencial hidráulico | Hídrica | PCH
392 | c1567c77-a9a9-4199-a093-08762f6e7d77 | CGH.PH.RS.030204-0.01 |  | 030204 | Boa Vista | Tipo III | CARGA_GLOBAL | 46949 | LAJ-G3-RS069 | Operação | CCEE | RS | RGE | S | Potencial hidráulico | Potencial hidráulico | Hídrica | CGH | Premissas PAR-PEL 25-29: Considerando sempre a indisponibilidade de 15% a menos da potência instalada da CGH de 0,7 MW, para informação de previsão de geração nos estudos elétricos.
393 | d24e460b-e05b-444a-b811-53a3ee574e75 | CGH.PH.SP.029628-7.01 |  | 029628 | Boa Vista | Tipo III | CARGA_GLOBAL | 47037 | PIR-G3-SP066 | Operação | CCEE | SP | CPFL SANTA CRUZ | SECO | Potencial hidráulico | Potencial hidráulico | Hídrica | CGH
395 | b5f96c03-afe3-4c0b-a9ee-6acf8c61a61a | CGH.PH.MG.030919-2.01 |  | 030919 | Boa Vista Capeada | Tipo III | CARGA_GLOBAL | 46912 | MIN-G3-MG138 | Operação | CCEE | MG | CEMIG D | SECO | Potencial hidráulico | Potencial hidráulico | Hídrica | CGH | (Seritinga)
397 | 1deab0d7-cfbc-4e4a-8282-4c71d6699c84 | PCH.PH.PR.000273-9.01 |  | 000273 | Boa Vista II | Tipo III | CARGA_GLOBAL | 46969 | PIT-G3-PR138 | Operação | CCEE | PR | COPEL D | S | Potencial hidráulico | Potencial hidráulico | Hídrica | PCH
398 | f4e40300-f875-4efc-8dd5-99782802731d | PCH.PH.MG.033465-0.01 |  | 033465 | Boa Vista II | Tipo III | CARGA_GLOBAL | 46909 | VAR-G3-MG138 | Operação | CCEE | MG | CEMIG D | SECO | Potencial hidráulico | Potencial hidráulico | Hídrica | PCH
401 | fb8febab-25be-4fd8-a025-289bfeb47b8a | PCH.PH.MT.029184-6.01 |  | 029184 | Bocaiúva | Tipo III | CARGA_GLOBAL | 4460 | BOCAIUPCH013 | Operação | CCEE | MT | ENERGISA MT | SECO | Potencial hidráulico | Potencial hidráulico | Hídrica | PCH
403 | 5a7f6eab-2729-4f12-bf8c-19dc0376c0cb | CGH.PH.RJ.030997-4.01 |  | 030997 | Bom Jardim | Tipo III | CARGA_GLOBAL | 47071 | BJA-G3-RJ069 | Operação | CCEE | RJ | ENEL RJ | SECO | Potencial hidráulico | Potencial hidráulico | Hídrica | CGH
404 | 15dce451-2747-46dc-93e0-934886994b1b | CGH.PH.MG.032564-3.01 |  | 032564 | BOM JESUS | Tipo III | CARGA_GLOBAL | 46914 | PNO-G3-MG138 | Operação | CCEE | MG | CEMIG D | SECO | Potencial hidráulico | Potencial hidráulico | Hídrica | CGH
412 | a99b8b31-dbba-4e00-adff-a82c35960b22 | CGH.PH.SC.040776-3.01 |  | 040776 | Bom Retiro Chapeco | Tipo III | CARGA_GLOBAL | 46847 | CHA2G3-SC138 | Operação | CCEE | SC | CELESC | S | Potencial hidráulico | Potencial hidráulico | Hídrica | CGH
414 | 81612c8c-70d2-45ab-8631-f6660d478299 | UFV.RS.PE.061522-6.01 |  | 061522 | Bonde Mais I | Tipo III | CARGA_GLOBAL | 5333 | JOAIRA-PE069 | Operação |  | PE | NEOENERGIA PE | NE | Radiação solar | Radiação solar | Solar | UFV | E-mail Tatiana 13/04/23 - Não identificamos esse agente gerador na nossa base de dados.
415 | 61c42e82-fbf6-4ea0-be49-7a511242cfce | PCH.PH.MG.000291-7.01 |  | 000291 | Bonfante | Tipo III | CARGA_GLOBAL | 3995 | BONFA-PCH013 | Operação | CCEE | MG | LIGHT | SECO | Potencial hidráulico | Potencial hidráulico | Hídrica | PCH
426 | b1bdb05c-6f60-4289-b7e0-1eb047686101 | UTE.AI.SP.027339-2.01 |  | 027339 | Bortolo Carolo | Tipo III | CARGA_GLOBAL | 47029 | PON-G3-SP138 | Operação | CCEE | SP | CPFL PAULISTA | SECO | Bagaço de Cana de Açúcar | Agroindustriais | Biomassa | UTE
427 | 12ed2863-b2c6-41c9-8181-089d2facb4f1 | CGH.PH.SC.028082-8.01 |  | 028082 | Bossardi | Tipo III | CARGA_GLOBAL | 46878 | SCR-G3-SC069 | Operação | CCEE | SC | CELESC | S | Potencial hidráulico | Potencial hidráulico | Hídrica | CGH
429 | 0e2b7fe0-b817-41b4-9e0f-4acec4e7c1e9 | CGH.PH.MG.031023-9.01 |  | 031023 | Bração | Tipo III | CARGA_GLOBAL | 46930 | ITABG3-MG138 | Operação | CCEE | MG | CEMIG D | SECO | Potencial hidráulico | Potencial hidráulico | Hídrica | CGH
431 | 0fc7f2cb-65bc-4463-80db-9ca769bd4035 | UHE.PH.SC.000302-6.02 |  | 000302 | Bracinho | Tipo III | CARGA_GLOBAL | 46850 | GUA-G3-SC138 | Operação | CCEE | SC | CELESC | S | Potencial hidráulico | Potencial hidráulico | Hídrica | UHE
432 | ed36a75b-9113-4753-9e41-07de1ec34cb4 | PCH.PH.RJ.030001-2.01 |  | 030001 | Braço | Tipo III | CARGA_GLOBAL | 47165 | VRE-G3-RJ138 | Operação | CCEE | RJ | LIGHT | SECO | Potencial hidráulico | Potencial hidráulico | Hídrica | PCH | (Rio do Braço)
433 | bcf5494a-6cb5-4789-8bb7-3a37bf3f663b | PCH.PH.MT.027112-8.01 |  | 027112 | Braço Norte | Tipo III | CARGA_GLOBAL | 4988 | BNOR1-PCH034 | Operação | CCEE | MT | ENERGISA MT | SECO | Potencial hidráulico | Potencial hidráulico | Hídrica | PCH
434 | 65b20502-1804-4cd3-b816-13e694e7330a | PCH.PH.MT.002832-0.01 |  | 002832 | Braço Norte II | Tipo III | CARGA_GLOBAL | 4984 | BNOR2-PCH007 | Operação | AGENTE | MT | ENERGISA MT | SECO | Potencial hidráulico | Potencial hidráulico | Hídrica | PCH
435 | 199ec312-db2c-4220-a9f7-a9fc0a18acae | PCH.PH.MT.027176-4.01 |  | 027176 | Braço Norte III | Tipo III | CARGA_GLOBAL | 4969 | BNOR3-PCH013 | Operação | CCEE | MT | ENERGISA MT | SECO | Potencial hidráulico | Potencial hidráulico | Hídrica | PCH
436 | 7a94ed63-204c-4d57-ba4a-fd7edb0ea821 | PCH.PH.MT.028772-5.01 |  | 028772 | Braço Norte IV | Tipo III | CARGA_GLOBAL | 4998 | BNOR4-PCH013 | Operação | CCEE | MT | ENERGISA MT | SECO | Potencial hidráulico | Potencial hidráulico | Hídrica | PCH
438 | e6fe97d2-2981-4b01-8af3-26beb6e6aa55 | UFV.RS.PA.073397-0.01 |  | 073397 | Brafish | Tipo III | CARGA_GLOBAL |  |  | Operação | CCEE | PA |  | N | Radiação solar | Radiação solar | Solar | UFV
439 | 33de7e62-b8fa-4c34-83dc-a3ad6dac1faa | CGH.PH.RS.028510-2.01 |  | 028510 | Braga | Tipo III | CARGA_GLOBAL | 47182 | GUA-G3-RS069 | Operação | CCEE | RS | RGE | S | Potencial hidráulico | Potencial hidráulico | Hídrica | CGH | E-mail Everson 15/10/21 - Cooperativa Creluz
440 | aa517a8c-453f-4d29-9e45-78865980fae5 | UTE.FL.SC.029275-3.01 |  | 029275 | Bragagnolo | Tipo III | CARGA_GLOBAL | 10455 | VARGLP-SC138 | Operação |  | SC | CELESC | S | Resíduos Florestais | Floresta | Biomassa | UTE | Premissas PAR-PEL 25-29: Considerada a partir de nov/2024
441 | 49e0d3e2-4718-4d44-9d8e-d8da58324c63 | UFV.RS.ES.046870-3.01 |  | 046870 | Brametal | Tipo III | CARGA_GLOBAL |  |  | Operação | CCEE | ES | EDP ES | SECO | Radiação solar | Radiação solar | Solar | UFV
442 | 2e817837-49d3-497b-8ff2-5ea19d4ff6bc | CGH.PH.SC.031513-3.01 |  | 031513 | Brancher | Tipo III | CARGA_GLOBAL | 46845 | CAT-G3-SC138 | Operação | CCEE | SC | CELESC | S | Potencial hidráulico | Potencial hidráulico | Hídrica | CGH | Premissas PAR-PEL 25-29: Desativada
443 | a329569e-c155-4041-9128-cee4e96974d7 | UTE.AI.SP.027947-1.01 |  | 027947 | Branco Peres | Tipo III | CARGA_GLOBAL | 3151 | B.PERE-BIO138 | Construção não iniciada | CCEE | SP | ENERGISA SSE-SP | SECO | Bagaço de Cana de Açúcar | Agroindustriais | Biomassa | UTE
444 | 8b17a4c0-54b4-4dfc-a865-d86955a5e01e | UHE.PH.MG.000315-8.01 |  | 000315 | Brecha | Tipo III | CARGA_GLOBAL | 46914 | PNO-G3-MG138 | Operação | CCEE | MG | CEMIG D | SECO | Potencial hidráulico | Potencial hidráulico | Hídrica | UHE
448 | 23fa3145-8fae-44bd-b253-747a40ffc206 | UFV.RS.SP.034107-0.02 |  | 034107 | Brisas Suaves | Tipo III | CARGA_GLOBAL | 46889 | MAN3G3-MG138 | Operação | CCEE | SP | CEMIG D | SECO | Radiação solar | Radiação solar | Solar | UFV
449 | 8cf473f1-2e1a-4399-94c0-c6bd3ea4305b | CGH.PH.MG.000318-2.02 |  | 000318 | Brito | Tipo III | CARGA_GLOBAL | 46914 | PNO-G3-MG138 | Operação | CCEE | MG | CEMIG D | SECO | Potencial hidráulico | Potencial hidráulico | Hídrica | CGH
450 | 330c65a4-3a9f-4e7e-b56e-6d8758775ffa | UTE.AI.SP.030782-3.01 |  | 030782 | Brotas | Tipo III | CARGA_GLOBAL | 6587 | BROTASBIO138 | Operação | CCEE | SP | CPFL PAULISTA | SECO | Bagaço de Cana de Açúcar | Agroindustriais | Biomassa | UTE
451 | 6700f2b6-c464-4e9c-9669-81bda481cbcf | UTE.AI.SP.034649-7.01 |  | 034649 | Brotas II | Tipo III | CARGA_GLOBAL | 6587 | BROTASBIO138 | Operação | CCEE | SP | CPFL PAULISTA | SECO | Bagaço de Cana de Açúcar | Agroindustriais | Biomassa | UTE
452 | f838bd2b-a9fd-406c-889c-a81b6d2bc710 | CGH.PH.SC.029356-3.01 |  | 029356 | Bruno Heidrich | Tipo III | CARGA_GLOBAL | 46862 | RIO-G3-SC069 | Operação | CCEE | SC | CELESC | S | Potencial hidráulico | Potencial hidráulico | Hídrica | CGH
453 | ea920d02-b3c5-45a6-806c-4f710e0e3c7f | CGH.PH.SC.028618-4.02 |  | 028618 | Bruno Heidrich Neto | Tipo III | CARGA_GLOBAL | 46862 | RIO-G3-SC069 | Operação | CCEE | SC | CELESC | S | Potencial hidráulico | Potencial hidráulico | Hídrica | CGH | (Rauen)
454 | 7d830a86-e494-4b9b-9192-d735944c9057 | UHE.PH.RS.000324-7.01 |  | 000324 | Bugres | Tipo III | CARGA_GLOBAL | 2050 | BUGRESPCH006 | Operação | CCEE | RS | RGE | S | Potencial hidráulico | Potencial hidráulico | Hídrica | UHE
455 | 44baca83-faf0-48a5-a65b-b28730bdd2a5 | CGH.PH.RS.000329-8.02 |  | 000329 | Buricá | Tipo III | CARGA_GLOBAL | 46950 | CERTG3-RS069 | Operação | CCEE | RS | CERTHIL | S | Potencial hidráulico | Potencial hidráulico | Hídrica | PCH
457 | 25ba38c4-b779-4234-8cd7-3e2ff3e2e71c | PCH.PH.MT.000331-0.01 |  | 000331 | Buriti | Tipo III | CARGA_GLOBAL | 4907 | BURIT-PCH013 | Operação | CCEE | MT | ENERGISA MT | SECO | Potencial hidráulico | Potencial hidráulico | Hídrica | PCH | (Sapezal)
458 | 9a3dde02-77fe-418e-bb40-f2506abc0c49 | PCH.PH.MS.028753-9.01 |  | 028753 | Buriti | Tipo III (em DIT) | CARGA_GLOBAL | 1863 | BURIT1PCH138 | Operação | CCEE | MS | ENERGISA MS | SECO | Potencial hidráulico | Potencial hidráulico | Hídrica | PCH
459 | 1e393714-9001-49bb-ba47-a1b7257d4e77 | UTE.AI.SP.030420-4.01 |  | 030420 | Buriti | Tipo III | CARGA_GLOBAL | 47022 | CA+-G3-SP069 | Operação | CCEE | SP | CPFL PAULISTA | SECO | Bagaço de Cana de Açúcar | Agroindustriais | Biomassa | UTE | (Bio Buriti)
460 | d21b571a-d77f-49ef-ac6e-956449f3e815 | CGH.PH.TO.029804-2.01 |  | 029804 | Buritirana | Tipo III | CARGA_GLOBAL | 46964 | BAR-G3-BA138 | Operação | CCEE | TO | COELBA | NE | Potencial hidráulico | Potencial hidráulico | Hídrica | CGH
462 | 191d81dc-853b-409c-8cbe-734ee7ef8d97 | UFV.RS.RO.056129-0.01 |  | 056129 | Buritis | Tipo III | CARGA_GLOBAL | 47134 | ARI-G3-RO069 | Construção não iniciada | CCEE | RO | ENERGISA RO | SECO | Radiação solar | Radiação solar | Solar | UFV
463 | ece30f7d-bd54-4d92-9536-35b9011d0339 | CGH.PH.MT.037358-3.01 |  | 037358 | Buritizal | Tipo III | CARGA_GLOBAL | 4788 | BURICGH-MT34 | Construção | CCEE | MT | ENERGISA MT | SECO | Potencial hidráulico | Potencial hidráulico | Hídrica | CGH
465 | 19de94ad-78b8-43ad-8b63-c98f64fbb32c | CGH.PH.SC.035415-5.01 |  | 035415 | Burro Branco I | Tipo III | CARGA_GLOBAL | 46858 | PIN-G3-SC138 | Operação | CCEE | SC | CELESC | S | Potencial hidráulico | Potencial hidráulico | Hídrica | CGH
467 | aecd0b17-0f72-43d0-9c30-d407de63c6d8 | UTE.RA.PR.049660-0.01 |  | 049660 | C.VALE Upl - Biogás 260kw | Tipo III | CARGA_GLOBAL | 46977 | PALMG3-PR138 | Operação | CCEE | PR | COPEL D | S | Biogás - RA | Resíduos animais | Biomassa | UTE
468 | cea779da-2b56-4778-b39d-d6a69cc21eb7 | CGH.PH.RS.029212-5.01 |  | 029212 | Caa Yari | Tipo III | CARGA_GLOBAL | 47182 | GUA-G3-RS069 | Operação | CCEE | RS | RGE | S | Potencial hidráulico | Potencial hidráulico | Hídrica | CGH
469 | 89f27421-8b46-47b8-8660-0c486a1eb4d7 | UTE.AI.RS.028600-1.01 |  | 028600 | CAAL | Tipo III | CARGA_GLOBAL | 47181 | ALE-G3-RS069 | Operação | CCEE | RS | RGE | S | Casca de Arroz | Agroindustriais | Biomassa | UTE
470 | 1a0221c9-ca9d-468c-9bfa-0da87a9e70d4 | UTE.AI.MS.030104-3.01 |  | 030104 | Caarapó | Tipo III | CARGA_GLOBAL | 47094 | DOS-G3-MS139 | Operação | CCEE | MS | ENERGISA MS | SECO | Bagaço de Cana de Açúcar | Agroindustriais | Biomassa | UTE | como carga barra 10173 Caarapó (1873) / Caarapó BIO (10144)
472 | cbc64c73-ef01-48f1-bd7e-e29e54b9db35 | CGH.PH.PR.035484-8.01 |  | 035484 | CABEÇA DE PATO | Tipo III | CARGA_GLOBAL | 46969 | PIT-G3-PR138 | Operação | CCEE | PR | COPEL D | S | Potencial hidráulico | Potencial hidráulico | Hídrica | CGH
475 | 1c39a931-e6a4-4ba8-8528-5cc7437de4fb | PCH.PH.RO.027042-3.01 |  | 027042 | Cabixi |  | CARGA_GLOBAL | 47129 | VIL-G3-RO069 | Operação | CCEE | RO | ENERGISA RO | SECO | Potencial hidráulico | Potencial hidráulico | Hídrica | PCH
476 | ba3abd2b-52cc-4ac9-884c-5608f4db937e | PCH.PH.MT.028482-3.01 |  | 028482 | Cabixi II | Tipo III | CARGA_GLOBAL | 47129 | VIL-G3-RO069 | Operação | CCEE | MT | ENERGISA RO | SECO | Potencial hidráulico | Potencial hidráulico | Hídrica | PCH
477 | c98a6f30-d374-4641-949c-e0f564e056aa | CGH.PH.MG.000345-0.02 |  | 000345 | Caboclo | Tipo III | CARGA_GLOBAL | 1566 | SARAME-MG138 | Operação | CCEE | MG | CEMIG D | SECO | Potencial hidráulico | Potencial hidráulico | Hídrica | PCH
479 | 9797fcf6-0a88-43f7-9103-7d4eb58880fe | PCH.PH.RS.027878-5.01 |  | 027878 | Caçador | Tipo III | CARGA_GLOBAL | 47185 | NPR-G3-RS069 | Operação | CCEE | RS | RGE | S | Potencial hidráulico | Potencial hidráulico | Hídrica | PCH
481 | 1da1f0fb-9b85-406b-9e8a-81ffb245009a | PCH.PH.RO.000396-4.01 |  | 000396 | Cachoeira | Tipo III | CARGA_GLOBAL | 47129 | VIL-G3-RO069 | Operação | CCEE | RO | ENERGISA RO | SECO | Potencial hidráulico | Potencial hidráulico | Hídrica | PCH
482 | e6abb1fd-c49f-4dd1-a973-299a56ee4e24 | CGH.PH.PR.028010-0.02 |  | 028010 | Cachoeira | Tipo III | CARGA_GLOBAL | 46969 | PIT-G3-PR138 | Operação | CCEE | PR | COPEL D | S | Potencial hidráulico | Potencial hidráulico | Hídrica | CGH
483 | a83486a2-fa5e-4e90-8372-b25467f275fb | CGH.PH.MG.000404-9.01 |  | 000404 | Cachoeira Alta | Tipo III | CARGA_GLOBAL | 47085 | MAN-G3-MG138 | Operação | CCEE | MG | ENERGISA MINAS RIO | SECO | Potencial hidráulico | Potencial hidráulico | Hídrica | CGH
484 | deb36600-b174-4a60-88ac-53fd014a729d | PCH.PH.MS.044775-7.01 |  | 044775 | Cachoeira Branca | Tipo III | CARGA_GLOBAL | 1144 | MIMOSO-MS138 | DRS |  | MS | ENERGISA MS | SECO | Potencial hidráulico | Potencial hidráulico | Hídrica | PCH | E-mail Egídio 25/03/24: Usina pediu Parecer de Acesso, mas não assinaram contrato
486 | 9e112aa1-1a56-47b6-a8c8-ff10a404f25d | PCH.PH.RO.030573-1.01 |  | 030573 | Cachoeira Cachimbo Alto | Tipo III | CARGA_GLOBAL | 46881 | JIP-G3-RO138 | Operação | CCEE | RO | ENERGISA RO | SECO | Potencial hidráulico | Potencial hidráulico | Hídrica | PCH
487 | 4b34f8a5-5fdd-47b5-863a-7b46c5025a87 | PCH.PH.RS.031030-1.01 |  | 031030 | Cachoeira Cinco Veados | Tipo III (em DIT) | CARGA_GLOBAL | 47199 | SMA3G3-RS069 | Construção não iniciada | CCEE | RS | RGE | S | Potencial hidráulico | Potencial hidráulico | Hídrica | PCH
488 | e049f767-f81e-42ce-8040-72875db2c390 | PCH.PH.BA.028999-0.01 |  | 028999 | Cachoeira da Lixa | Tipo III | CARGA_GLOBAL | 46957 | ITA-G3-BA138 | Operação | CCEE | BA | COELBA | NE | Potencial hidráulico | Potencial hidráulico | Hídrica | PCH
489 | 2824084e-92a4-451b-8920-60697fd0af61 | CGH.PH.ES.000428-6.01 |  | 000428 | Cachoeira da Onça | Tipo III | CARGA_GLOBAL | 47213 | SGA-G3-ES138 | Operação | CCEE | ES | SANTA MARIA | SECO | Potencial hidráulico | Potencial hidráulico | Hídrica | CGH
490 | dd0d4352-870d-4c47-8f55-9c8c8bb474c2 | CGH.PH.MG.029723-2.02 |  | 029723 | Cachoeira do Brumado | Tipo III | CARGA_GLOBAL | 46932 | JFO-G3-MG023 | Operação | CCEE | MG | CEMIG D | SECO | Potencial hidráulico | Potencial hidráulico | Hídrica | CGH
491 | 1d1e82fb-406e-4adc-bb01-9afea8747eae | CGH.PH.RO.032220-2.01 |  | 032220 | CACHOEIRA DO CAMBARA | Tipo III | CARGA_GLOBAL | 47129 | VIL-G3-RO069 | Operação | CCEE | RO | ENERGISA RO | SECO | Potencial hidráulico | Potencial hidráulico | Hídrica | CGH
493 | 04b8278b-d766-4de5-b863-c22011cda814 | PCH.PH.GO.026879-8.01 |  | 026879 | Cachoeira do Lavrinha (Antiga São Patrício) | Tipo III | CARGA_GLOBAL | 46951 | CHE-G3-GO069 | Operação | CCEE | GO | CHESP | SECO | Potencial hidráulico | Potencial hidráulico | Hídrica | PCH | Usina: São Patrício. Gera para o sistema de cotas
495 | 9c3bda40-13a3-4032-9b65-b5c1f2fec796 | CGH.PH.ES.000491-0.01 |  | 000491 | Cachoeira do Oito | Tipo III | CARGA_GLOBAL | 47214 | HNC-G3-ES138 | Operação | CCEE | ES | SANTA MARIA | SECO | Potencial hidráulico | Potencial hidráulico | Hídrica | CGH
498 | 1ecd6509-7f1f-4b43-ad87-f6df2fd1c3c0 | CGH.PH.MG.028381-9.02 |  | 028381 | Cachoeira dos Macacos | Tipo III | CARGA_GLOBAL | 46906 | UBE-G3-MG138 | Operação | CCEE | MG | CEMIG D | SECO | Potencial hidráulico | Potencial hidráulico | Hídrica | CGH
499 | 44d47563-d700-4f77-8851-018a69029b10 | CGH.PH.MG.000526-6.02 |  | 000526 | Cachoeira dos Prazeres | Tipo III | CARGA_GLOBAL | 1566 | SARAME-MG138 | Operação | CCEE | MG | CEMIG D | SECO | Potencial hidráulico | Potencial hidráulico | Hídrica | CGH
502 | 0849171e-3080-46d0-96ff-f706269c3d0e | CGH.PH.SP.027476-3.01 |  | 027476 | Cachoeira Paulista | Tipo III | CARGA_GLOBAL | 47292 | SCA-G3-SP088 | Operação | CCEE | SP | EDP SP | SECO | Potencial hidráulico | Potencial hidráulico | Hídrica | CGH | E-mail Anderson 28/10/22 Geração própria do cliente que abate a sua carga. Cliente conectado em média tensão. Injeta.
503 | 190d5a9b-e7f1-45a0-8eb3-c5cf4be0f88a | PCH.PH.MG.027940-4.01 |  | 027940 | Cachoeirão | Tipo III | CARGA_GLOBAL | 9099 | CACHOEPCH013 | Operação | CCEE | MG | CEMIG D | SECO | Potencial hidráulico | Potencial hidráulico | Hídrica | PCH
504 | 16510ecd-ab4a-4904-a312-4cc8c0d82cf7 | CGH.PH.MG.030242-2.01 |  | 030242 | Cachoeirinha |  | CARGA_GLOBAL | 47310 | BRA-G3-SP138 | Operação | CCEE | MG | ENERGISA SSE-SP | SECO | Potencial hidráulico | Potencial hidráulico | Hídrica | CGH
505 | eaa876c9-f24f-431e-8c3e-f95a0ae92dc6 | CGH.PH.MT.000581-9.01 |  | 000581 | Cachoeirinha | Tipo III | CARGA_GLOBAL | 47106 | RON-G3-MT034 | Operação | CCEE | MT | ENERGISA MT | SECO | Potencial hidráulico | Potencial hidráulico | Hídrica | CGH
522 | 4bbe1d78-9ab4-4690-8dcb-42223a900aab | PCH.PH.RJ.029726-7.01 |  | 029726 | Caju | Tipo III | CARGA_GLOBAL | 7509 | CAJU--PCH069 | Operação | CCEE | RJ | ENEL RJ | SECO | Potencial hidráulico | Potencial hidráulico | Hídrica | PCH
536 | 02a64dc9-119e-4fc2-852b-557c69dbc454 | CGH.PH.SP.028719-9.01 |  | 028719 | Cajuru | Tipo III | CARGA_GLOBAL | 2343 | IT+CJ-BIO138 | Operação | CCEE | SP | CPFL PAULISTA | SECO | Potencial hidráulico | Potencial hidráulico | Hídrica | CGH | (Rio Grande) E-mail Liamara 14/11/22 - Usina não localizada
537 | cca63c72-026a-4599-bff2-2d0f820d8916 | UHE.PH.MG.000597-5.01 |  | 000597 | Cajuru | Tipo III | CARGA_GLOBAL | 46894 | GAF-G3-MG138 | Operação | CCEE | MG | CEMIG D | SECO | Potencial hidráulico | Potencial hidráulico | Hídrica | UHE
544 | abdc7889-224c-4d6c-ad2f-2274cf4aa916 | UFV.RS.MT.064468-4.01 |  | 064468 | Calcário Tangará | Tipo III | CARGA_GLOBAL | 47116 | ITA-G3-MT034 | Operação | CCEE | MT | ENERGISA MT | SECO | Radiação solar | Radiação solar | Solar | UFV
545 | 65d002c5-9c2d-4961-9924-0bdb88966eb0 | UTE.FL.PR.044809-5.01 |  | 044809 | Caldeira 6 Kairós | Tipo III | CARGA_GLOBAL | 46993 | JAG-G3-PR138 | Operação | CCEE | PR | COPEL D | S | Lenha | Floresta | Biomassa | UTE
553 | b450c8f9-ff27-480a-b409-e0ad7ed1652d | PCH.PH.RJ.027672-3.01 |  | 027672 | Calheiros | Tipo III | CARGA_GLOBAL | 1711 | CALHE-PCH013 | Operação | CCEE | RJ | ENEL RJ | SECO | Potencial hidráulico | Potencial hidráulico | Hídrica | PCH
556 | df5fce1d-96d1-4c4c-9842-59342bcfd6e6 | CGH.PH.MT.030813-7.02 |  | 030813 | Cambará | Tipo III | CARGA_GLOBAL | 4697 | CAMBARPCH013 | Operação | CCEE | MT | ENERGISA MT | SECO | Potencial hidráulico | Potencial hidráulico | Hídrica | CGH
557 | f1addeb5-5c20-4757-a9de-89f115c541c6 | CGH.PH.SC.030172-8.02 |  | 030172 | Camboatá | Tipo III | CARGA_GLOBAL | 46848 | CNO-G3-SC138 | Operação | CCEE | SC | CELESC | S | Potencial hidráulico | Potencial hidráulico | Hídrica | CGH
558 | 85d91693-7d57-4843-a52e-60cb18a40167 | UTE.AI.GO.035044-3.01 |  | 035044 | Cambuí | Tipo III | CARGA_GLOBAL | 7121 | RVERDE-GO069 | Operação | CCEE | GO | EQUATORIAL GO | SECO | Bagaço de Cana de Açúcar | Agroindustriais | Biomassa | UTE
559 | 02566c1d-3520-4e54-8123-51b9c6485e25 | CGH.PH.MG.032005-6.01 |  | 032005 | CAMBUI ENERGIS | Tipo III | CARGA_GLOBAL | 47311 | CAM-G3-MG138 | Operação | CCEE | MG | ENERGISA SSE-SP | SECO | Potencial hidráulico | Potencial hidráulico | Hídrica | CGH
567 | 2d999e04-bf49-4533-be62-c5cf9bd42b6d | UTE.AI.MG.028478-5.01 |  | 028478 | Campo Florido | Tipo III | CARGA_GLOBAL | 46884 | FRU-G3-SP138 | Operação | CCEE | MG | CEMIG D | SECO | Bagaço de Cana de Açúcar | Agroindustriais | Biomassa | UTE
590 | 89a9a8fc-020a-403b-9ea4-4320a4c25b08 | UTE.AI.SE.030396-8.01 |  | 030396 | Campo Lindo | Tipo III | CARGA_GLOBAL | 47135 | ITA-G3-SE069 | Operação | CCEE | SE | ENERGISA SE | NE | Bagaço de Cana de Açúcar | Agroindustriais | Biomassa | UTE | Paloma 13/08/24 - De acordo com o MUST PAR-PEL 25-29 passaria para a barra 44678 em dez/26, porém com as novas barras para usinas tipo III o n° do barramento mudou.
591 | 4784c874-34af-49b6-b747-66cec52216bb | EOL.CV.PB.029084-0.01 |  | 029084 | Camurim | Tipo III | CARGA_GLOBAL | 47124 | SRI-G3-PB069 | Operação | CCEE | PB | ENERGISA PB | NE | Cinética do vento | Cinética do vento | Eólica | EOL
592 | 294ffd26-4ee7-42e2-8c85-305589aae40c | PCH.PH.RO.029436-5.01 |  | 029436 | Canaã | Tipo III | CARGA_GLOBAL | 47134 | ARI-G3-RO069 | Operação | CCEE | RO | ENERGISA RO | SECO | Potencial hidráulico | Potencial hidráulico | Hídrica | PCH
593 | abce340e-e12e-49e5-afab-37023695ebb8 | UTE.AI.SP.029138-2.01 |  | 029138 | Canaã | Tipo III | CARGA_GLOBAL | 9517 | CANAA-BIO013 | Operação | CCEE | SP | ENERGISA SSE-SP | SECO | Bagaço de Cana de Açúcar | Agroindustriais | Biomassa | UTE
594 | 34ea742c-c234-48aa-9a1f-043cd3175953 | UTE.AI.RJ.030066-7.01 |  | 030066 | Canabrava | Tipo III | CARGA_GLOBAL | 1749 | CANABRUTE000 | Operação | CCEE | RJ | ENEL RJ | SECO | Bagaço de Cana de Açúcar | Agroindustriais | Biomassa | UTE
596 | fa8f63c3-adf7-4b78-86ec-a0db6d0594f9 | PCH.PH.BA.033901-6.01 |  | 033901 | Candengo | Tipo III | CARGA_GLOBAL | 46954 | SAJ-G3-BA069 | Operação | CCEE | BA | COELBA | NE | Potencial hidráulico | Potencial hidráulico | Hídrica | PCH
599 | 8f248ee8-976e-4aca-95d7-51a182bccf19 | PCH.PH.PR.032511-2.01 |  | 032511 | Canhadão | Tipo III | CARGA_GLOBAL | 46998 | CSE-G3-PR138 | Operação | CCEE | PR | COPEL D | S | Potencial hidráulico | Potencial hidráulico | Hídrica | PCH
600 | def988c0-7309-415b-b119-c73f9ff07d33 | PCH.PH.MT.000646-7.01 |  | 000646 | Canoa Quebrada | Tipo III | CARGA_GLOBAL | 4917 | CANOAQPCH069 | Operação | CCEE | MT | ENERGISA MT | SECO | Potencial hidráulico | Potencial hidráulico | Hídrica | PCH
602 | 53d7c72d-b969-41e0-b724-ce3f89cc8dc8 | EOL.CV.PB.033663-7.01 |  | 033663 | Canoas | Tipo III | CARGA_GLOBAL | 47128 | CGD-G3-PB069 | Operação | CCEE | PB | ENERGISA PB | NE | Cinética do vento | Cinética do vento | Eólica | EOL
606 | 86ad57bf-56dc-4ab2-843f-68bd93248e24 | UFV.RS.SP.072966-3.01 |  | 072966 | Canto Porto - Portaria | Tipo III | CARGA_GLOBAL |  |  | Operação | CCEE | SP |  | SECO | Radiação solar | Radiação solar | Solar | UFV
607 | 4af309a8-02dc-4dd5-9888-55aefe42cfc5 | UFV.RS.SP.072703-2.01 |  | 072703 | Canto Porto 01 | Tipo III | CARGA_GLOBAL |  |  | Operação | CCEE | SP |  | SECO | Radiação solar | Radiação solar | Solar | UFV
608 | 70104294-52c7-4f7b-92b7-238aaf587754 | UFV.RS.SP.072775-0.01 |  | 072775 | Canto Porto 02 - Pivô | Tipo III | CARGA_GLOBAL |  |  | Operação | CCEE | SP |  | SECO | Radiação solar | Radiação solar | Solar | UFV
610 | be2a5f01-1206-4278-9575-b0a0434c2efe | PCH.PH.PR.029180-3.01 |  | 029180 | Cantú 2 | Tipo III | CARGA_GLOBAL | 46983 | MAM-G3-PR138 | Operação | CCEE | PR | COPEL D | S | Potencial hidráulico | Potencial hidráulico | Hídrica | PCH
616 | 5adb38d4-6c66-474e-b651-9bd1752736c3 | PCH.PH.SP.027107-1.01 |  | 027107 | Capão Preto | Tipo III | CARGA_GLOBAL | 47012 | BVI-G3-SP138 | Operação | CCEE | SP | CPFL PAULISTA | SECO | Potencial hidráulico | Potencial hidráulico | Hídrica | PCH
617 | 795c9d30-05d9-4139-a921-e78ea0e80df5 | PCH.PH.RS.000654-8.01 |  | 000654 | Capigui | Tipo III | CARGA_GLOBAL | 47191 | SMA-G3-RS044 | Operação | CCEE | RS | RGE | S | Potencial hidráulico | Potencial hidráulico | Hídrica | PCH
618 | ff1bd266-a6c9-4e49-9894-6261b990ac93 | PCH.PH.SC.000659-9.01 |  | 000659 | Capivari | Tipo III | CARGA_GLOBAL | 2854 | BNSBAS-SC138 | Operação | CCEE | SC | CELESC | S | Potencial hidráulico | Potencial hidráulico | Hídrica | PCH | UGs1, 2 e 4 conectadas na rede da Celesc. UG 3 na rede da Cooperzem E-mail Guilherme 06/04/21 - Geração explicitada
620 | 5618d851-6d93-46da-a5b7-a1948159bd82 | CGH.PH.MG.030556-1.02 |  | 030556 | Caquende | Tipo III | CARGA_GLOBAL | 46895 | IGA-G3-MG138 | Operação | CCEE | MG | CEMIG D | SECO | Potencial hidráulico | Potencial hidráulico | Hídrica | PCH
621 | b94142f0-aa90-4ffb-b67e-4f4636c2b07b | CGH.PH.RS.028740-7.01 |  | 028740 | Caraguatá | Tipo III | CARGA_GLOBAL | 46967 | COO-G3-RS069 | Operação | CCEE | RS | COOPERLUZ | S | Potencial hidráulico | Potencial hidráulico | Hídrica | CGH
622 | 74ae05dc-5bd9-4228-bb51-45ab90a78e9d | PCH.PH.MT.032151-6.01 |  | 032151 | Caramujo | Tipo III | CARGA_GLOBAL | 3551 | CARAM-PCH034 | Construção | CCEE | MT | ENERGISA MT | SECO | Potencial hidráulico | Potencial hidráulico | Hídrica | PCH
624 | 39f03536-001e-4488-81d4-99ae726fc629 | UTE.AI.GO.035527-5.01 |  | 035527 | Caramuru Itumbiara | Tipo II-B | CARGA_GLOBAL | 2997 | CARAMU-GO230 | Operação | CCEE | GO | CARAMURU | SECO | Bagaço de Cana de Açúcar | Agroindustriais | Biomassa | UTE | Injeção Líquida
625 | ba860c1d-9a6f-4bdf-8fbc-fcead4ca313a | UTE.AI.MT.034012-0.01 |  | 034012 | Caramuru Sorriso | Tipo III | CARGA_GLOBAL | 47109 | SOR-G3-MT013 | Operação | CCEE | MT | ENERGISA MT | SECO | Bagaço de Cana de Açúcar | Agroindustriais | Biomassa | UTE
626 | a2b70919-e6a0-4919-bd99-2834362e34d4 | PCH.PH.MG.000667-0.01 |  | 000667 | Carandaí | Tipo III | CARGA_GLOBAL | 46905 | SJD-G3-MG138 | Operação | CCEE | MG | CEMIG D | SECO | Potencial hidráulico | Potencial hidráulico | Hídrica | PCH
627 | 596017d2-302a-4683-980b-03ed0805ef40 | PCH.PH.MG.027731-2.01 |  | 027731 | Carangola | Tipo III | CARGA_GLOBAL | 46923 | MAN-G3-MG138 | Operação | CCEE | MG | CEMIG D | SECO | Potencial hidráulico | Potencial hidráulico | Hídrica | PCH
628 | 711d8b94-074b-4e6a-a97e-390761feb639 | EOL.CV.PB.029089-0.01 |  | 029089 | Caravela | Tipo III | CARGA_GLOBAL | 47124 | SRI-G3-PB069 | Operação | CCEE | PB | ENERGISA PB | NE | Cinética do vento | Cinética do vento | Eólica | EOL
629 | 9563cfb5-9bf6-43f5-91f4-7fbb2fc350df | CGH.PH.PR.030073-0.01 |  | 030073 | Carazinho |  | CARGA_GLOBAL | 46969 | PIT-G3-PR138 | Operação |  | PR | COPEL D | S | Potencial hidráulico | Potencial hidráulico | Hídrica | CGH
634 | fbc4df74-f41b-4583-8b88-0d6d158a28c3 | PCH.PH.RS.028030-5.01 |  | 028030 | Carlos Gonzatto | Tipo III | CARGA_GLOBAL | 47182 | GUA-G3-RS069 | Operação | CCEE | RS | RGE | S | Potencial hidráulico | Potencial hidráulico | Hídrica | PCH
636 | 9a168fd5-c236-4577-ab34-2f997bc239c8 | UTE.AI.MG.029619-8.01 |  | 029619 | Carneirinho | Tipo III | CARGA_GLOBAL | 46935 | ITURG3-MG138 | Operação | CCEE | MG | CEMIG D | SECO | Bagaço de Cana de Açúcar | Agroindustriais | Biomassa | UTE
637 | 6bfce51f-cf65-4911-b81c-aba694ad5937 | UTE.AI.SP.028063-1.01 |  | 028063 | Casa de Força | Tipo III | CARGA_GLOBAL | 47061 | FER-G3-SP138 | Operação | CCEE | SP | ELEKTRO | SECO | Bagaço de Cana de Açúcar | Agroindustriais | Biomassa | UTE
641 | 1077d4e4-714b-400e-97e6-8204fd8a4a51 | CGH.PH.SC.033998-9.01 |  | 033998 | Casagrande SA | Tipo III | CARGA_GLOBAL | 46878 | SCR-G3-SC069 | Operação | CCEE | SC | CELESC | S | Potencial hidráulico | Potencial hidráulico | Hídrica | CGH
642 | 54aa8cf4-0231-436c-be04-f325e073139f | PCH.PH.MT.027110-1.01 |  | 027110 | Casca II | Tipo III | CARGA_GLOBAL | 4758 | CASC2-PCH013 | Operação | CCEE | MT | ENERGISA MT | SECO | Potencial hidráulico | Potencial hidráulico | Hídrica | PCH
643 | 6c0496f7-dd1d-48a3-801d-1007385749ab | PCH.PH.MT.000688-2.03 |  | 000688 | Casca III | Tipo III | CARGA_GLOBAL | 4757 | CASC3-PCH013 | Operação | CCEE | MT | ENERGISA MT | SECO | Potencial hidráulico | Potencial hidráulico | Hídrica | UHE
646 | 516604b8-1e92-4f72-9d5d-d29c3e39b387 | CGH.PH.RJ.030103-5.01 |  | 030103 | Cascata | Tipo III | CARGA_GLOBAL | 47324 | SER-G3-RJ138 | Operação | AGENTE | RJ | LIGHT | SECO | Potencial hidráulico | Potencial hidráulico | Hídrica | CGH | (GRYPS) cliente autoprodutor ligado ao sistema através do ponto de medição Tairetá
647 | 884cd397-55f2-4506-bbf7-0960149e2254 | PCH.PH.RO.029373-3.01 |  | 029373 | Cascata Chupinguaia | Tipo III | CARGA_GLOBAL | 47129 | VIL-G3-RO069 | Operação | CCEE | RO | ENERGISA RO | SECO | Potencial hidráulico | Potencial hidráulico | Hídrica | PCH
649 | 723217a3-c817-4492-b1d4-13ec611cba68 | CGH.PH.RS.029551-5.01 |  | 029551 | Cascata do Barreiro | Tipo III | CARGA_GLOBAL | 47182 | GUA-G3-RS069 | Operação | CCEE | RS | RGE | S | Potencial hidráulico | Potencial hidráulico | Hídrica | CGH | E-mail Everson 15/10/21 - Cooperativa Creluz
657 | c813b1b9-68c7-4691-9854-d7d1e80d1c78 | CGH.PH.RO.028083-6.02 |  | 028083 | Castaman II | Tipo III | CARGA_GLOBAL | 47129 | VIL-G3-RO069 | Operação | CCEE | RO | ENERGISA RO | SECO | Potencial hidráulico | Potencial hidráulico | Hídrica | CGH
664 | 3b4187bd-b017-43b4-a5d4-b9a72d6333bd | PCH.PH.PR.032513-9.01 |  | 032513 | Castro | Tipo III | CARGA_GLOBAL | 46992 | CAS-G3-PR138 | Operação | CCEE | PR | COPEL D | S | Potencial hidráulico | Potencial hidráulico | Hídrica | PCH
665 | f4da4419-6bea-4ab6-b96d-b26b880ba6e2 | UTE.AI.SP.028042-9.01 |  | 028042 | Catanduva I (Antiga Cerradinho) | Tipo III | CARGA_GLOBAL | 47309 | CAT-G3-SP138 | Operação | CCEE | SP | ENERGISA SSE-SP | SECO | Bagaço de Cana de Açúcar | Agroindustriais | Biomassa | UTE
668 | d26e01fc-ad19-47e2-b8a6-b785901adace | CGH.PH.SC.000728-5.02 |  | 000728 | Caveiras | Tipo III | CARGA_GLOBAL | 46872 | VRA-G3-SC138 | Operação | CCEE | SC | CELESC | S | Potencial hidráulico | Potencial hidráulico | Hídrica | UHE
669 | 5a47493e-521d-4858-b7f4-e9ebcd993271 | PCH.PH.PR.000729-3.01 |  | 000729 | Cavernoso | Tipo III | CARGA_GLOBAL | 46997 | LAR-G3-PR138 | Operação | CCEE | PR | COPEL D | S | Potencial hidráulico | Potencial hidráulico | Hídrica | PCH
670 | 98587261-31d3-447c-9831-cc0228c29daa | PCH.PH.PR.030458-1.01 |  | 030458 | Cavernoso II | Tipo III | CARGA_GLOBAL | 9759 | CAVERN-PR138 | Operação | CCEE | PR | COPEL D | S | Potencial hidráulico | Potencial hidráulico | Hídrica | PCH
671 | a0b77e3f-88d8-4736-8408-3439d04aec2f | PCH.PH.PR.037314-1.01 |  | 037314 | Cavernoso III | Tipo III | CARGA_GLOBAL | 46997 | LAR-G3-PR138 | Construção não iniciada | CCEE | PR | COPEL D | S | Potencial hidráulico | Potencial hidráulico | Hídrica | PCH
672 | 1ea2a488-4da0-47cb-bc34-c1df454594d4 | PCH.PH.PR.034241-6.01 |  | 034241 | Cavernoso IV | Tipo III | CARGA_GLOBAL | 46997 | LAR-G3-PR138 | Construção não iniciada | CCEE | PR | COPEL D | S | Potencial hidráulico | Potencial hidráulico | Hídrica | PCH
674 | ae4f52ef-0444-427a-a05b-4b8d94978b32 | CGH.PH.RS.002317-5.01 |  | 002317 | Caxambu | Tipo III | CARGA_GLOBAL | 47006 | COP-G3-RS013 | Operação | CCEE | RS | COPREL | S | Potencial hidráulico | Potencial hidráulico | Hídrica | CGH
675 | 149f7ecd-1c70-42b7-a4ff-0fc43265b2b1 | UFV.RS.RS.046811-8.01 |  | 046811 | Caxiense | Tipo III | CARGA_GLOBAL | 47201 | CAXAG3-RS013 | Operação | CCEE | RS | RGE | S | Radiação solar | Radiação solar | Solar | UFV
676 | 524c8035-6aff-4b56-abff-834ea3ca8687 | PCH.PH.RS.000735-8.01 |  | 000735 | Cazuza Ferreira | Tipo III | CARGA_GLOBAL | 47203 | LAG-G3-RS138 | Operação | CCEE | RS | RGE | S | Potencial hidráulico | Potencial hidráulico | Hídrica | PCH
677 | 9fbba498-1707-4c41-a904-45aba8e75016 | UTE.RU.SP.048863-1.01 |  | 048863 | Cdr Pedreira I | Tipo III | CARGA_GLOBAL | 3437 | NOR-BD-SP088 | Operação | CCEE | SP | EDP SP | SECO | Resíduos Sólidos Urbanos - RU | Resíduos sólidos urbanos | Biomassa | UTE | E-mail Anderson 28/10/22 Geração conectado na média tensão. Nome atual: Veolia Energia Ltda. Injeta.
682 | 598c9786-4789-46cf-8a50-32d9314028df | UHE.PH.SC.000737-4.02 |  | 000737 | Cedros (Rio dos Cedros) | Tipo III | CARGA_GLOBAL | 46871 | RCE-G3-SC069 | Operação | CCEE | SC | CELESC | S | Potencial hidráulico | Potencial hidráulico | Hídrica | UHE
684 | a06fcbda-1a69-411b-8a1e-c4d335b6e65c | PCH.PH.SC.000742-0.01 |  | 000742 | Celso Ramos | Tipo III | CARGA_GLOBAL | 46876 | FAX-G3-SC069 | Operação | CCEE | SC | CELESC | S | Potencial hidráulico | Potencial hidráulico | Hídrica | PCH
686 | dbfd3a0a-298a-46dc-9186-13bfb7e10641 | UTE.AI.GO.029546-9.01 |  | 029546 | CEM (Antiga Camen) | Tipo III | CARGA_GLOBAL | 47148 | PLA-G3-GO069 | Operação | CCEE | GO | EQUATORIAL GO | SECO | Bagaço de Cana de Açúcar | Agroindustriais | Biomassa | UTE | (CEM-Central Energética de Morrinhos)
689 | 5cd9381c-5df5-4c0b-8ba6-81a1cb46a5f1 | UTE.AI.SP.049301-5.01 |  | 049301 | Central Energética Alta Mogiana | Tipo III | CARGA_GLOBAL | 2325 | AMOGIABIO138 | Construção | CCEE | SP | CPFL PAULISTA | SECO | Bagaço de Cana de Açúcar | Agroindustriais | Biomassa | UTE
691 | ecf2ce42-3288-4447-95ca-278a5ef40c25 | UTE.AI.MG.038176-4.01 |  | 038176 | Central Energética Tupaciguara (antiga Bioenergética Aroeira 2) | Tipo III | CARGA_GLOBAL | 44775 | MALGR3-MG138 | Construção não iniciada | CCEE | MG | CEMIG D | SECO | Bagaço de Cana de Açúcar | Agroindustriais | Biomassa | UTE
693 | 97974ddc-6157-484c-b77c-7a5c59667878 | CGH.PH.SP.000884-2.01 |  | 000884 | Central GH Engenheiro Bernardo Figueiredo | Tipo III | CARGA_GLOBAL | 47035 | PED-G3-SP138 | Operação | CCEE | SP | CPFL SANTA CRUZ | SECO | Potencial hidráulico | Potencial hidráulico | Hídrica | CGH
694 | c514cf6a-4c43-4150-9d66-2c346826ca88 | UFV.RS.MG.031760-8.01 |  | 031760 | Central Mineirão | Tipo III | CARGA_GLOBAL | 46939 | MAR-G3-MG138 | Operação | CCEE | MG | CEMIG D | SECO | Radiação solar | Radiação solar | Solar | UFV
695 | 5de2bec6-252a-4c2e-b0a1-f7bfeabc4f90 | UTE.AI.PE.028692-3.01 |  | 028692 | Central Olho D Água | Tipo III | CARGA_GLOBAL | 47179 | GNPEG3-PE069 | Operação | CCEE | PE | NEOENERGIA PE | NE | Bagaço de Cana de Açúcar | Agroindustriais | Biomassa | UTE
696 | 95978dd2-9eb9-4116-aa11-368d1dbb9ef9 | UFV.RS.MT.072261-8.01 |  | 072261 | Ceramica Juscimeira | Tipo III | CARGA_GLOBAL | 4645 | JACIA-PCH034 | Operação | CCEE | MT | ENERGISA MT | SECO | Radiação solar | Radiação solar | Solar | UFV
700 | 779f3c76-7c80-48e6-a952-833624d66dfe | UTE.AI.MG.029709-7.01 |  | 029709 | Cerradão | Tipo III | CARGA_GLOBAL | 7170 | CERRAD-MG138 | Operação | CCEE | MG | CEMIG D | SECO | Bagaço de Cana de Açúcar | Agroindustriais | Biomassa | UTE
701 | 6d2b3494-cd08-4897-be88-d08e98b47a09 | UTE.AI.MG.038336-8.01 |  | 038336 | Cerradão 2 | Tipo III | CARGA_GLOBAL | 46884 | FRU-G3-SP138 | Construção | CCEE | MG | CEMIG D | SECO | Bagaço de Cana de Açúcar | Agroindustriais | Biomassa | UTE | Abr/22 - Parecer de Acesso sendo elaborado previsão de conexão em 01/2022
702 | 3272d254-3aac-4322-b99b-ff20bce5fd02 | UTE.AI.MG.040785-2.01 |  | 040785 | Cerradão 3 | Tipo III | CARGA_GLOBAL | 7170 | CERRAD-MG138 | Construção não iniciada | CCEE | MG | CEMIG D | SECO | Bagaço de Cana de Açúcar | Agroindustriais | Biomassa | UTE
711 | 659e15e3-1216-4530-b8f4-9810337de565 | PCH.PH.RO.031050-6.01 |  | 031050 | Cesar Filho | Tipo III | CARGA_GLOBAL | 47130 | PBU-G3-RO138 | Operação | CCEE | RO | ENERGISA RO | SECO | Potencial hidráulico | Potencial hidráulico | Hídrica | PCH
713 | 7011dfd7-2481-4001-bb35-f3c310a2d12f | UTE.AI.SP.028458-0.01 |  | 028458 | Cevasa | Tipo III | CARGA_GLOBAL | 6596 | CEVASABIO138 | Operação | CCEE | SP | CPFL PAULISTA | SECO | Bagaço de Cana de Açúcar | Agroindustriais | Biomassa | UTE
715 | b20589b1-3cc3-4550-b020-f271a1a1b20e | UTE.FL.RS.040886-7.01 |  | 040886 | CGVE INNOVA | Tipo II-B | CARGA_GLOBAL | 10242 | INNOVA-RS034 | Construção não iniciada | CCEE | RS | INNOVA | S | Resíduos Florestais | Floresta | Biomassa | UTE
723 | 798056b0-976a-4e9b-b85f-9636efa9c8c3 | CGH.PH.MG.038150-0.01 |  | 038150 | Chalé | Tipo III | CARGA_GLOBAL | 46921 | CAR-G3-MG138 | Construção não iniciada | CCEE | MG | CEMIG D | SECO | Potencial hidráulico | Potencial hidráulico | Hídrica | CGH
724 | d67bc739-f158-498c-bbae-7a58b51f4c2d | PCH.PH.PR.000753-6.01 |  | 000753 | Chaminé | Tipo III | CARGA_GLOBAL | 46990 | PIN-G3-PR069 | Operação | CCEE | PR | COPEL D | S | Potencial hidráulico | Potencial hidráulico | Hídrica | PCH
729 | 54d9b7a7-9eff-418b-991b-927c32319824 | PCH.PH.SP.000768-4.01 |  | 000768 | Chibarro | Tipo III | CARGA_GLOBAL | 47014 | AR+-G3-SP138 | Operação | CCEE | SP | CPFL PAULISTA | SECO | Potencial hidráulico | Potencial hidráulico | Hídrica | PCH
731 | 07d29af8-c5a1-4650-a4e8-e5ee4a769e57 | PCH.PH.RS.035481-3.01 |  | 035481 | Chimarrão | Tipo III | CARGA_GLOBAL | 47195 | VAC-G3-RS138 | Construção não iniciada | CCEE | RS | RGE | S | Potencial hidráulico | Potencial hidráulico | Hídrica | PCH
732 | f2625c1b-6d98-4aa6-b842-172138fd15fc | CGH.PH.PR.000771-4.02 |  | 000771 | Chopim I | Tipo III | CARGA_GLOBAL | 46978 | PBR-G3-PR138 | Operação | CCEE | PR | COPEL D | S | Potencial hidráulico | Potencial hidráulico | Hídrica | CGH
738 | f217b7fe-53be-4ba5-9f30-43b688d63000 | PCH.PH.RO.000775-7.01 |  | 000775 | Chupinguaia | Tipo III | CARGA_GLOBAL | 47129 | VIL-G3-RO069 | Operação | CCEE | RO | ENERGISA RO | SECO | Potencial hidráulico | Potencial hidráulico | Hídrica | PCH
740 | 9818f121-9c89-4b48-88ef-bb8b9368634c | UTE.RU.RJ.057167-9.01 |  | 057167 | Ciclus | Tipo III | CARGA_GLOBAL | 276 | BRISAM-RJ138 | Operação | CCEE | RJ | LIGHT | SECO | Biogás - RU | Resíduos sólidos urbanos | Biomassa | UTE
749 | 80f050c7-033f-4157-bdf2-31c6b74e505f | UFV.RS.PE.060203-5.01 |  | 060203 | CITEPE | Tipo III | CARGA_GLOBAL | 47171 | TAC-G3-PE069 | Construção não iniciada |  | PE | NEOENERGIA PE | NE | Radiação solar | Radiação solar | Solar | UFV | PAR-PEL 25-29: Previsão considerada a partir de janeiro/2025.
751 | 6a5a9e29-8983-45b0-85a4-bfefd0205e29 | UTE.AI.SP.029572-8.01 |  | 029572 | Citrovita Catanduva | Tipo III | CARGA_GLOBAL | 47309 | CAT-G3-SP138 | Operação | CCEE | SP | ENERGISA SSE-SP | SECO | Bagaço de Cana de Açúcar | Agroindustriais | Biomassa | UTE
753 | fd482ccb-1ebc-44f9-b360-f35b66a88b18 | UFV.RS.RS.071325-2.01 |  | 071325 | Claudina | Tipo III | CARGA_GLOBAL |  |  | Operação | CCEE | RS |  | S | Radiação solar | Radiação solar | Solar | UFV
756 | b38e262b-f21a-4ef6-83bd-ee41c8e3afa6 | UTE.AI.SP.030036-5.01 |  | 030036 | Clealco Queiroz | Tipo III | CARGA_GLOBAL | 47017 | MA+-G3-SP138 | Operação | CCEE | SP | CPFL PAULISTA | SECO | Bagaço de Cana de Açúcar | Agroindustriais | Biomassa | UTE
758 | 10283ac9-530b-48dc-a64e-df02c03ce7a0 | UTE.FL.RS.030666-5.01 |  | 030666 | CMPC (Antiga Aracruz Unidade Guaíba) | Tipo II-B | CARGA_GLOBAL | 9800 | CMPC---RS034 | Operação | CCEE | RS | CELULOSE RIOGRANDENSE | S | Licor Negro | Floresta | Biomassa | UTE | Injeção Líquida
759 | d8d34988-552b-43e8-8860-1573118fd7af | UTE.AI.PE.044864-8.01 |  | 044864 | COAF | Tipo III | CARGA_GLOBAL | 47179 | GNPEG3-PE069 | Construção não iniciada | CCEE | PE | NEOENERGIA PE | NE | Bagaço de Cana de Açúcar | Agroindustriais | Biomassa | UTE
761 | 5f9f651c-2ca8-4875-95d3-829a274a5737 | PCH.PH.MG.027728-2.01 |  | 027728 | Cocais Grande | Tipo III | CARGA_GLOBAL | 46933 | COR-G3-MG069 | Operação | CCEE | MG | CEMIG D | SECO | Potencial hidráulico | Potencial hidráulico | Hídrica | PCH
762 | f3ec2ffa-6baf-41a9-8ff1-26e07bfe8a8e | UTE.AI.SP.027974-9.01 |  | 027974 | Cocal | Tipo III | CARGA_GLOBAL | 9517 | CANAA-BIO013 | Operação | CCEE | SP | ENERGISA SSE-SP | SECO | Bagaço de Cana de Açúcar | Agroindustriais | Biomassa | UTE
763 | b9518f2b-597e-4185-8b77-0175c26c9a2e | UTE.AI.SP.029713-5.01 |  | 029713 | Cocal II | Tipo III | CARGA_GLOBAL | 3969 | COCAL2BIO138 | Operação | CCEE | SP | ELEKTRO | SECO | Bagaço de Cana de Açúcar | Agroindustriais | Biomassa | UTE
765 | fc8c0039-d7ee-4532-a295-6b96aa17a743 | UTE.AI.GO.030355-0.01 |  | 030355 | Codora | Tipo II-B | CARGA_GLOBAL | 2989 | ITAPA-BIO069 | Operação | CCEE | GO | EQUATORIAL GO | SECO | Bagaço de Cana de Açúcar | Agroindustriais | Biomassa | UTE
766 | 81e0c134-f9eb-4bae-bc7c-76b0763e04c8 | EOL.CV.PB.029086-6.01 |  | 029086 | Coelhos I | Tipo III | CARGA_GLOBAL | 47124 | SRI-G3-PB069 | Operação | CCEE | PB | ENERGISA PB | NE | Cinética do vento | Cinética do vento | Eólica | EOL
767 | 07ac1e03-9576-4f50-a940-1a01836d26a4 | EOL.CV.PB.029090-4.01 |  | 029090 | Coelhos II | Tipo III | CARGA_GLOBAL | 47124 | SRI-G3-PB069 | Operação | CCEE | PB | ENERGISA PB | NE | Cinética do vento | Cinética do vento | Eólica | EOL
768 | a78f3a4e-53b8-42b5-9711-9e6c5a0b742a | EOL.CV.PB.029087-4.01 |  | 029087 | Coelhos III | Tipo III | CARGA_GLOBAL | 47124 | SRI-G3-PB069 | Operação | CCEE | PB | ENERGISA PB | NE | Cinética do vento | Cinética do vento | Eólica | EOL
769 | 59d32a91-8cc0-4ce9-a1d4-3d049c0c53a8 | EOL.CV.PB.029091-2.01 |  | 029091 | Coelhos IV | Tipo III | CARGA_GLOBAL | 47124 | SRI-G3-PB069 | Operação | CCEE | PB | ENERGISA PB | NE | Cinética do vento | Cinética do vento | Eólica | EOL
770 | c7b084d9-a1b7-46a8-bc45-0428d3a92415 | UFV.RS.MG.056731-0.01 |  | 056731 | Coletek |  | CARGA_GLOBAL |  |  | Operação | CCEE | MG |  | SECO | Radiação solar | Radiação solar | Solar | UFV
772 | d5f8a961-e19a-4085-8774-544f9097488c | PCH.PH.BA.029004-1.01 |  | 029004 | Colino 1 | Tipo III | CARGA_GLOBAL | 46957 | ITA-G3-BA138 | Operação | CCEE | BA | COELBA | NE | Potencial hidráulico | Potencial hidráulico | Hídrica | PCH
773 | 6a26c1b4-c997-410c-a553-371dffb9235b | PCH.PH.BA.028997-3.01 |  | 028997 | Colino 2 | Tipo III | CARGA_GLOBAL | 46957 | ITA-G3-BA138 | Operação | CCEE | BA | COELBA | NE | Potencial hidráulico | Potencial hidráulico | Hídrica | PCH
774 | 825a39d9-0fa0-49a9-85fa-8c259c49e097 | UTE.AI.SP.000796-0.01 |  | 000796 | Colombo Ariranha | Tipo III | CARGA_GLOBAL | 3100 | COLOMBBIO138 | Operação | CCEE | SP | CPFL PAULISTA | SECO | Bagaço de Cana de Açúcar | Agroindustriais | Biomassa | UTE
775 | d3498f6b-c3c5-497c-a831-6ecb46958f79 | UTE.AI.SP.031112-0.01 |  | 031112 | Colombo Ariranha 2 | Tipo III | CARGA_GLOBAL | 3100 | COLOMBBIO138 | Operação | CCEE | SP | CPFL PAULISTA | SECO | Bagaço de Cana de Açúcar | Agroindustriais | Biomassa | UTE
776 | be8a23f5-8fc9-4c61-8801-717bd19c0030 | UTE.AI.SP.030032-2.01 |  | 030032 | Colombo Palestina |  | CARGA_GLOBAL | 47024 | NGR-G3-SP069 | Operação | CCEE | SP | CPFL PAULISTA | SECO | Bagaço de Cana de Açúcar | Agroindustriais | Biomassa | UTE
777 | cf05b657-00df-452e-8842-ae37dafed699 | UTE.AI.SP.030267-8.01 |  | 030267 | Colombo Santa Albertina | Tipo III | CARGA_GLOBAL | 4134 | COLOM-BIO138 | Operação | CCEE | SP | ELEKTRO | SECO | Bagaço de Cana de Açúcar | Agroindustriais | Biomassa | UTE | Colombo Jales
779 | bb2ce225-00a2-46a1-92ac-523b5fd0321a | PCH.PH.RS.000797-8.01 |  | 000797 | Colorado | Tipo III | CARGA_GLOBAL | 47064 | CAR1G3-RS069 | Operação | CCEE | RS | ELETROCAR | S | Potencial hidráulico | Potencial hidráulico | Hídrica | PCH | e-mail Danilo(Nsul)/João (eletrocar) 26 e 25/11/2019
780 | e6f02e67-12e8-41a3-834a-3eeada3aa9b5 | UTE.AI.SP.028094-1.01 |  | 028094 | Colorado | Tipo III | CARGA_GLOBAL | 6591 | COLORABIO138 | Operação | CCEE | SP | CPFL PAULISTA | SECO | Bagaço de Cana de Açúcar | Agroindustriais | Biomassa | UTE
781 | d05caa1b-dcc0-4389-bc08-d03ede867da0 | CGH.PH.RJ.029111-0.02 |  | 029111 | Comendador Venâncio | Tipo III | CARGA_GLOBAL | 47072 | ITA-G3-RJ069 | Operação | CCEE | RJ | ENEL RJ | SECO | Potencial hidráulico | Potencial hidráulico | Hídrica | CGH
782 | bf0a2f4e-0478-4931-be36-9259ba2af251 | UFV.RS.RS.071625-1.01 |  | 071625 | Comercial Zaffari Caxias do Sul Ape | Tipo III | CARGA_GLOBAL |  |  | Operação | CCEE | RS |  | S | Radiação solar | Radiação solar | Solar | UFV
785 | 470295da-74a3-46ed-90a0-34113d7f8bee | UTE.AI.PI.029773-9.01 |  | 029773 | Comvap | Tipo III | CARGA_GLOBAL | 47162 | TSA-G3-PI069 | Operação | CCEE | PI | EQUATORIAL PI | NE | Bagaço de Cana de Açúcar | Agroindustriais | Biomassa | UTE
788 | 171bd1c9-32e6-488b-9705-49f8dc9e8e79 | UFV.RS.PA.072279-0.01 |  | 072279 | Concremwood I | Tipo III | CARGA_GLOBAL |  |  | Operação | CCEE | PA |  | N | Radiação solar | Radiação solar | Solar | UFV
789 | 9ae35909-bdbc-46b5-9c66-6ae158886500 | PCH.PH.PR.029068-8.01 |  | 029068 | Confluência | Tipo III | CARGA_GLOBAL | 46972 | VIL-G3-PR138 | Construção não iniciada | CCEE | PR | COPEL D | S | Potencial hidráulico | Potencial hidráulico | Hídrica | PCH
790 | 9c544eaf-d8a9-41f5-aaee-c04be77a6187 | PCH.PH.MG.028036-4.01 |  | 028036 | Congonhal I | Tipo III | CARGA_GLOBAL | 46911 | CAX-G3-MG138 | Operação | CCEE | MG | CEMIG D | SECO | Potencial hidráulico | Potencial hidráulico | Hídrica | PCH
791 | 6bb62bed-01b2-4197-b7a1-6a7372bd32e2 | CGH.PH.MG.028020-8.01 |  | 028020 | Congonhal II | Tipo III | CARGA_GLOBAL | 46911 | CAX-G3-MG138 | Operação | CCEE | MG | CEMIG D | SECO | Potencial hidráulico | Potencial hidráulico | Hídrica | CGH
792 | 04219014-a559-48b7-94d8-d05b2d2576d4 | UTE.AI.SP.030024-1.01 |  | 030024 | Conquista do Pontal | Tipo III | CARGA_GLOBAL | 4153 | CONQUPBIO138 | Operação | CCEE | SP | ELEKTRO | SECO | Bagaço de Cana de Açúcar | Agroindustriais | Biomassa | UTE
793 | c29f7445-77b4-47b6-bc33-8beb76f96ebe | CGH.PH.MT.000816-8.01 |  | 000816 | CONRADO HEITOR DE QUEIROZ/KAMAMULTDA | Tipo III | CARGA_GLOBAL | 47118 | MIN-G3-MT034 | Operação | CCEE | MT | ENERGISA MT | SECO | Potencial hidráulico | Potencial hidráulico | Hídrica | CGH
794 | 8ab72754-a07e-42ec-8bf8-d35516bdad2d | UTE.FL.MT.030928-1.01 |  | 030928 | Conselvan | Tipo III | CARGA_GLOBAL | 47108 | ARI-G3-MT034 | Operação | CCEE | MT | ENERGISA MT | SECO | Resíduos Florestais | Floresta | Biomassa | UTE
795 | 2981471f-e291-46b1-9687-6dc8c833d661 | PCH.PH.SC.029165-0.01 |  | 029165 | Contestado | Tipo III | CARGA_GLOBAL | 46996 | PAL-G3-PR138 | Operação | CCEE | SC | COPEL D | S | Potencial hidráulico | Potencial hidráulico | Hídrica | PCH
796 | 4856faba-ac26-4b02-b64d-8885df77189e | UFV.RS.RS.071671-5.01 |  | 071671 | Coopermaçã | Tipo III | CARGA_GLOBAL | 47195 | VAC-G3-RS138 | Operação | CCEE | RS | RGE | S | Radiação solar | Radiação solar | Solar | UFV
797 | de6aa666-6877-49cb-9b5d-e0001bcded9d | UTE.AI.GO.029153-6.01 |  | 029153 | Cooper-Rubi | Tipo III | CARGA_GLOBAL | 47157 | RUB-G3-GO069 | Operação | CCEE | GO | EQUATORIAL GO | SECO | Bagaço de Cana de Açúcar | Agroindustriais | Biomassa | UTE
798 | 9028872a-1455-4f10-9a14-05a561a7b3d4 | UFV.RS.MT.051961-8.01 |  | 051961 | Copacel | Tipo III | CARGA_GLOBAL | 47112 | NOB-G3-MT013 | Operação | CCEE | MT | ENERGISA MT | SECO | Radiação solar | Radiação solar | Solar | UFV
800 | c7a1657f-dbc8-4970-b410-748891e9f309 | UTE.AI.MT.028120-4.01 |  | 028120 | Coprodia | Tipo III | CARGA_GLOBAL | 47115 | CNO-G3-MT034 | Operação | CCEE | MT | ENERGISA MT | SECO | Bagaço de Cana de Açúcar | Agroindustriais | Biomassa | UTE
801 | 472229d6-154f-4116-91a5-1948f2afde94 | CGH.PH.SC.029769-0.02 |  | 029769 | Coqueiral | Tipo III | CARGA_GLOBAL | 46869 | TIJ-G3-SC138 | Operação | CCEE | SC | CELESC | S | Potencial hidráulico | Potencial hidráulico | Hídrica | CGH
806 | bac33404-dc12-4cd4-bfd1-c5e21d2e5422 | PCH.PH.SC.032516-3.01 |  | 032516 | Coração | Tipo III | CARGA_GLOBAL | 46858 | PIN-G3-SC138 | Operação | CCEE | SC | CELESC | S | Potencial hidráulico | Potencial hidráulico | Hídrica | PCH
818 | 2288effd-4726-4a20-829a-8a9aa955b341 | PCH.PH.MG.000836-2.02 |  | 000836 | Coronel Américo Teixeira | Tipo III | CARGA_GLOBAL | 46915 | PLE-G3-MG138 | Operação | CCEE | MG | CEMIG D | SECO | Potencial hidráulico | Potencial hidráulico | Hídrica | PCH
819 | 124d27d6-ef62-41bd-b332-7e2272cdc422 | PCH.PH.SC.029163-3.01 |  | 029163 | Coronel Araújo | Tipo III | CARGA_GLOBAL | 46996 | PALMG3-PR138 | Operação | CCEE | SC | COPEL D | S | Potencial hidráulico | Potencial hidráulico | Hídrica | PCH
820 | 98a7abb5-4367-4670-945b-3076919a6e0d | UHE.PH.MG.000838-9.02 |  | 000838 | Coronel Domiciano | Tipo III | CARGA_GLOBAL | 47083 | MUR1G3-MG069 | Operação | CCEE | MG | ENERGISA MINAS RIO | SECO | Potencial hidráulico | Potencial hidráulico | Hídrica | UHE
821 | c5e27a7b-0da7-4be3-b9f0-459384f2b956 | CGH.PH.MG.000739-0.02 |  | 000739 | Coronel João de Cerqueira Lima | Tipo III | CARGA_GLOBAL | 46898 | ITA-G3-MG138 | Operação | CCEE | MG | CEMIG D | SECO | Potencial hidráulico | Potencial hidráulico | Hídrica | CGH
827 | e7c5fc6a-ffa2-4327-9531-105998e8e006 | CGH.PH.MS.044877-0.01 |  | 044877 | Corrego Ger | Tipo III | CARGA_GLOBAL | 47098 | CSU-G3-MS138 | Operação | CCEE | MS | ENERGISA MS | SECO | Potencial hidráulico | Potencial hidráulico | Hídrica | CGH
829 | 8add8232-11ba-474f-a0a7-971ea75ffe81 | PCH.PH.MG.027842-4.01 |  | 027842 | Corrente Grande | Tipo III | CARGA_GLOBAL | 46931 | VAL-G3-MG069 | Operação | CCEE | MG | CEMIG D | SECO | Potencial hidráulico | Potencial hidráulico | Hídrica | PCH | (SE Engenheiro Caldas)
833 | 7a377e00-62d9-490b-b7f7-a0114b2baae9 | CGH.PH.TO.027567-0.01 |  | 027567 | Corujão | Tipo III | CARGA_GLOBAL | 47138 | ARA-G3-TO138 | Operação | CCEE | TO | ENERGISA TO | N | Potencial hidráulico | Potencial hidráulico | Hídrica | CGH
834 | 4c2842b6-9e50-4a2e-95da-9fe692ae84e9 | PCH.PH.SP.000868-0.01 |  | 000868 | Corumbataí | Tipo III | CARGA_GLOBAL | 47293 | RCL1G3-SP138 | Operação | CCEE | SP | ELEKTRO | SECO | Potencial hidráulico | Potencial hidráulico | Hídrica | PCH | Masao - Abr/18 - PCH atualmente não está gerando, porém está em fase de reativação devido aquisição do empreendimento por outro produtor.
835 | 30cd984e-d071-4035-9a3b-0e6f3cf087c2 | UTE.AI.AL.029161-7.01 |  | 029161 | Coruripe | Tipo III | CARGA_GLOBAL | 47318 | PEN-G3-AL069 | Operação | CCEE | AL | EQUATORIAL AL | NE | Bagaço de Cana de Açúcar | Agroindustriais | Biomassa | UTE
836 | 75ef09e0-deae-466a-9a7a-1260b9ebdf10 | UTE.AI.MG.029703-8.01 |  | 029703 | Coruripe Energética - Filial Campo Florido | Tipo III | CARGA_GLOBAL | 46884 | FRU-G3-SP138 | Operação | CCEE | MG | CEMIG D | SECO | Bagaço de Cana de Açúcar | Agroindustriais | Biomassa | UTE | Filial Campo Florido
837 | 4caf11be-d1db-4c6d-80a1-4c3c4c8852da | UTE.AI.MG.028479-3.01 |  | 028479 | Coruripe Iturama | Tipo III | CARGA_GLOBAL | 46935 | ITURG3-MG138 | Operação | CCEE | MG | CEMIG D | SECO | Bagaço de Cana de Açúcar | Agroindustriais | Biomassa | UTE
842 | 1116c160-fee6-4cd7-b841-fb7f1f3eed07 | UTE.AI.SP.028221-9.01 |  | 028221 | Costa Pinto | Tipo III | CARGA_GLOBAL | 6595 | CPINTOBIO138 | Operação | CCEE | SP | CPFL PAULISTA | SECO | Bagaço de Cana de Açúcar | Agroindustriais | Biomassa | UTE
843 | f55dc2cc-fbc5-4141-9f0e-6eebfb7c5988 | PCH.PH.MS.000872-9.01 |  | 000872 | Costa Rica | Tipo III | CARGA_GLOBAL | 47098 | CSU-G3-MS138 | Operação | CCEE | MS | ENERGISA MS | SECO | Potencial hidráulico | Potencial hidráulico | Hídrica | PCH
844 | 215d0060-3fab-4d6a-80ec-9de1bd703905 | PCH.PH.RS.027877-7.01 |  | 027877 | Cotiporã | Tipo III | CARGA_GLOBAL | 47185 | NPR-G3-RS069 | Operação | CCEE | RS | RGE | S | Potencial hidráulico | Potencial hidráulico | Hídrica | PCH
846 | b295f4b7-7991-43fa-afe5-500853d83b7f | UFV.RS.RS.072842-0.01 |  | 072842 | Cotrijal | Tipo III | CARGA_GLOBAL |  |  | Operação | CCEE | RS |  | S | Radiação solar | Radiação solar | Solar | UFV | O município é atendido pelas distribuidoras/ permissionárias: RGE, COPREL e ELETROCAR. Verificar com os agentes sob qual área de concessão está a usina
848 | 71b135ab-a215-4b8d-8200-d400ae6f229d | PCH.PH.PR.029411-0.01 |  | 029411 | Covó | Tipo III | CARGA_GLOBAL | 46998 | CSE-G3-PR138 | Operação | CCEE | PR | COPEL D | S | Potencial hidráulico | Potencial hidráulico | Hídrica | PCH
851 | 451f2f21-87b8-44f6-8ccf-0ef61311d694 | CGH.PH.MS.028167-0.01 |  | 028167 | Coxim | Tipo III | CARGA_GLOBAL | 47097 | SGA-G3-MS138 | Operação | CCEE | MS | ENERGISA MS | SECO | Potencial hidráulico | Potencial hidráulico | Hídrica | CGH | (Vitor Brito)
858 | e0c0bdcb-19d4-4412-acce-f9f02404bd91 | PCH.PH.PR.028783-0.01 |  | 028783 | Cristalino | Tipo III | CARGA_GLOBAL | 46969 | PIT-G3-PR138 | Operação | CCEE | PR | COPEL D | S | Potencial hidráulico | Potencial hidráulico | Hídrica | PCH
859 | ceaea4ce-3171-4604-b321-7ffe8edf1004 | PCH.PH.MG.027730-4.01 |  | 027730 | Cristina | Tipo III | CARGA_GLOBAL | 1504 | ITAJU3PCH138 | Operação | CCEE | MG | CEMIG D | SECO | Potencial hidráulico | Potencial hidráulico | Hídrica | PCH
860 | 561ac0df-4717-41cb-97cc-39fa40247eec | PCH.PH.RS.029002-5.01 |  | 029002 | Criúva | Tipo III | CARGA_GLOBAL | 47197 | CAX4G3-RS069 | Operação | CCEE | RS | RGE | S | Potencial hidráulico | Potencial hidráulico | Hídrica | PCH
864 | f9fcc823-994c-40ec-bc6c-28c4d652c3e1 | UTE.CM.CE.031241-0.02 |  | 031241 | CSP | Tipo II-B | CARGA_GLOBAL | 5746 | CSP---UTE002 | Operação | SAGIC | CE | CSP | NE | Gás de Alto Forno - CM | Carvão mineral | Fóssil | UTE
865 | 216e9437-789c-400f-beb4-9c6f25674baa | UTE.PE.ES.027054-7.01 |  | 027054 | CST | Tipo III | CARGA_GLOBAL | 8904/8905/8907 | CST1-2UTE002/CST3-4UTE002/CSTTRTUTE | Operação | AGENTE | ES | ARCELORMITTAL TUBARÃO | SECO | Outros Energéticos de Petróleo | Petróleo | Fóssil | UTE
867 | 3af6ad65-3d17-43c1-8060-f0de73184995 | UTE.RU.MG.031206-1.01 |  | 031206 | CTR Juiz de Fora | Tipo III | CARGA_GLOBAL | 46932 | JFO-G3-MG023 | Operação | CCEE | MG | CEMIG D | SECO | Biogás - RU | Resíduos sólidos urbanos | Biomassa | UTE | (Valorgás)
868 | e63239d0-90de-444f-8180-b7286b25fdd7 | UFV.RS.RS.072136-0.01 |  | 072136 | Ctr Randon | Tipo III | CARGA_GLOBAL |  |  | Operação | CCEE | RS |  | S | Radiação solar | Radiação solar | Solar | UFV
870 | d3705b00-4b14-45c9-9399-e409dd6ca4d8 | PCH.PH.MT.027111-0.01 |  | 027111 | Culuene | Tipo III | CARGA_GLOBAL | 47111 | PTI-G3-MT034 | Operação | CCEE | MT | ENERGISA MT | SECO | Potencial hidráulico | Potencial hidráulico | Hídrica | PCH
878 | a4c98076-5e99-4401-8d30-b7c26b9194b4 | UTE.RU.PR.035069-9.04 |  | 035069 | Curitiba Energia | Tipo III | CARGA_GLOBAL | 46991 | FRG-G3-PR138 | Operação | CCEE | PR | COPEL D | S | Biogás - RU | Resíduos sólidos urbanos | Biomassa | UTE | PCT
881 | 0d7cf1b1-fc61-4764-ac37-885b390f0e32 | CGH.PH.SC.029781-0.02 |  | 029781 | Curt Lindner | Tipo III | CARGA_GLOBAL | 46862 | RIO-G3-SC069 | Operação | CCEE | SC | CELESC | S | Potencial hidráulico | Potencial hidráulico | Hídrica | CGH
882 | 9851ca93-a987-46db-a1ab-f9a5422ca031 | UTE.AI.AL.049853-0.01 |  | 049853 | CVW Energética | Tipo III | CARGA_GLOBAL | 47318 | PEN-G3-AL069 | Construção não iniciada | CCEE | AL | EQUATORIAL AL | NE | Bagaço de Cana de Açúcar | Agroindustriais | Biomassa | UTE
884 | b87a6313-7bd6-42f9-b262-afde66f8c152 | PCH.PH.RS.028725-3.01 |  | 028725 | Da Ilha | Tipo III | CARGA_GLOBAL | 47185 | NPR-G3-RS069 | Operação | CCEE | RS | RGE | S | Potencial hidráulico | Potencial hidráulico | Hídrica | PCH
887 | 6a7045d0-1137-4427-9820-6fc4b00b10eb | UTE.AI.SP.030453-0.01 |  | 030453 | Da Pedra | Tipo II-B | CARGA_GLOBAL | 9643 | PEDR--BIO138 | Operação | CCEE | SP | CPFL PAULISTA | SECO | Bagaço de Cana de Açúcar | Agroindustriais | Biomassa | UTE
890 | 4fa11856-fe33-4058-842c-2862168785c9 | CGH.PH.PR.030577-4.01 |  | 030577 | Dalba | Tipo III | CARGA_GLOBAL | 46997 | LAR-G3-PR138 | Operação | CCEE | PR | COPEL D | S | Potencial hidráulico | Potencial hidráulico | Hídrica | CGH
891 | 7a3bef8c-009e-4001-86a0-afff7e6941d9 | UFV.RS.ES.060651-0.01 |  | 060651 | Dallas Mineracao | Tipo III | CARGA_GLOBAL | 47050 | PAU-G3-ES138 | Operação | CCEE | ES | EDP ES | SECO | Radiação solar | Radiação solar | Solar | UFV
892 | ddc0434b-385e-4a3e-9b60-1427cd6ea36c | CGH.PH.SC.029101-3.01 |  | 029101 | Daltro Bianchini | Tipo III | CARGA_GLOBAL | 10016 | CEGERO-SC138 | Operação | CCEE | SC | CEGERO | S | Potencial hidráulico | Potencial hidráulico | Hídrica | CGH
896 | b2d25a17-57be-45d0-86d8-a4d250122fc5 | PCH.PH.SC.030575-8.01 |  | 030575 | Das Pedras | Tipo III | CARGA_GLOBAL | 46996 | PALMG3-PR138 | Operação | CCEE | SC | COPEL D | S | Potencial hidráulico | Potencial hidráulico | Hídrica | PCH | (Mangueira de Pedra)
897 | 045c91e9-41a5-48e0-aa85-76c1eca0b269 | CGH.PH.SC.032084-6.01 |  | 032084 | DAS PEDRAS - VIDEIRA | Tipo III | CARGA_GLOBAL | 46873 | VID-G3-SC138 | Operação | CCEE | SC | CELESC | S | Potencial hidráulico | Potencial hidráulico | Hídrica | CGH | E-mail 29/05
898 | 63d7174e-acbe-466b-93af-a79114c83877 | UFV.RS.RS.071629-4.01 |  | 071629 | De Toni | Tipo III | CARGA_GLOBAL |  |  | Operação | CCEE | RS |  | S | Radiação solar | Radiação solar | Solar | UFV
899 | c72031d2-5d26-43e4-8a49-8b7a1068f7c7 | UTE.AI.SP.028051-8.01 |  | 028051 | Decasa | Tipo II-B | CARGA_GLOBAL | 9114 | DCASA-BIO013 | Operação | CCEE | SP | OUTROS | SECO | Bagaço de Cana de Açúcar | Agroindustriais | Biomassa | UTE | E-mail SCPCB 12/02/21 - vai passar a injetar, embora esporadicamente
907 | 39f86cbb-7d15-42b5-a0bf-03be7603d9db | UTE.AI.SP.027929-3.01 |  | 027929 | Della Coletta | Tipo III | CARGA_GLOBAL | 6580 | BARIR--SP138 | Construção | CCEE | SP | CPFL PAULISTA | SECO | Bagaço de Cana de Açúcar | Agroindustriais | Biomassa | UTE
908 | 10859db1-22d5-47a6-bcfc-174d33e62921 | UTE.AI.MG.028219-7.01 |  | 028219 | Delta | Tipo III | CARGA_GLOBAL | 46908 | UBE5G3-MG138 | Operação | CCEE | MG | CEMIG D | SECO | Bagaço de Cana de Açúcar | Agroindustriais | Biomassa | UTE | PCT
925 | 016aec8e-70a3-4835-a245-3133f1c44450 | EOL.CV.PI.030838-2.01 |  | 030838 | Delta do Parnaíba | Tipo III | CARGA_GLOBAL | 47161 | PNB-G3-PI138 | Operação | CCEE | PI | EQUATORIAL PI | NE | Cinética do vento | Cinética do vento | Eólica | EOL
926 | 82e2fed0-a1e0-4d7e-a9db-f57769cfd28d | PCH.PH.PR.002398-1.01 |  | 002398 | Derivação do Rio Jordão | Tipo III | CARGA_GLOBAL | 46998 | CSE-G3-PR138 | Operação | CCEE | PR | COPEL D | S | Potencial hidráulico | Potencial hidráulico | Hídrica | PCH
927 | b65028d9-5c7d-4a70-bbb3-3f1e4cc48bc5 | CGH.PH.MT.030374-7.01 |  | 030374 | Desidério | Tipo III | CARGA_GLOBAL | 47111 | PTI-G3-MT034 | Operação | CCEE | MT | ENERGISA MT | SECO | Potencial hidráulico | Potencial hidráulico | Hídrica | CGH
928 | a78ddffc-cce3-4e05-bc2a-38f34757c8fb | UTE.AI.PR.028074-7.01 |  | 028074 | Destilaria Melhoramentos | Tipo III | CARGA_GLOBAL | 10417 | MELHORUTE138 | Operação | CCEE | PR | COPEL D | S | Bagaço de Cana de Açúcar | Agroindustriais | Biomassa | UTE
929 | cedd6c97-e8a1-4152-b7bb-81c3c7690d36 | UTE.AI.PR.050872-1.01 |  | 050872 | Destilaria Melhoramentos - Nova Londrina |  | CARGA_GLOBAL | 46982 | LOA-G3-PR138 | Construção | CCEE | PR | COPEL D | S | Bagaço de Cana de Açúcar | Agroindustriais | Biomassa | UTE
930 | b100409b-7901-45f5-8751-f39467d74a05 | CGH.PH.SC.029605-8.01 |  | 029605 | Detofol | Tipo III | CARGA_GLOBAL | 46858 | PIN-G3-SC138 | Operação | CCEE | SC | CELESC | S | Potencial hidráulico | Potencial hidráulico | Hídrica | CGH
931 | 0a4eead4-b2d2-4c28-818c-d37525b48412 | PCH.PH.TO.027411-9.01 |  | 027411 | Diacal II | Tipo III | CARGA_GLOBAL | 47141 | DIA-G3-TO138 | Operação | CCEE | TO | ENERGISA TO | N | Potencial hidráulico | Potencial hidráulico | Hídrica | PCH
932 | 3f420af8-936b-4f6c-92f9-e09adebfcd65 | PCH.PH.MT.000607-6.01 |  | 000607 | Diamante (Antiga Camargo Corrêa) | Tipo III | CARGA_GLOBAL | 47113 | DIA-G3-MT034 | Operação | CCEE | MT | ENERGISA MT | SECO | Potencial hidráulico | Potencial hidráulico | Hídrica | PCH | (ex Arrossensal)
935 | b12a4474-d717-4c16-bb68-8ba433bce531 | CGH.PH.GO.038152-7.01 |  | 038152 | Diamantino | Tipo III | CARGA_GLOBAL | 47146 | PQE-G3-GO138 | Construção não iniciada | CCEE | GO | EQUATORIAL GO | SECO | Potencial hidráulico | Potencial hidráulico | Hídrica | CGH
937 | d7a962d7-8876-4b7d-99f9-1ac015762ea4 | PCH.PH.TO.027227-2.01 |  | 027227 | Dianópolis | Tipo III | CARGA_GLOBAL | 47141 | DIA-G3-TO138 | Operação | CCEE | TO | ENERGISA TO | N | Potencial hidráulico | Potencial hidráulico | Hídrica | PCH
940 | 1f56f2b7-e0a7-412c-951f-a8c7fc72bb1e | CGH.PH.MG.029234-6.01 |  | 029234 | Divinópolis | Tipo III | CARGA_GLOBAL | 46896 | DIV-G3-MG138 | Operação | CCEE | MG | CEMIG D | SECO | Potencial hidráulico | Potencial hidráulico | Hídrica | CGH
942 | 643d0fba-d6c8-40f3-bebb-2f144346ef1a | PCH.PH.TO.031244-4.01 |  | 031244 | Doido | Tipo III | CARGA_GLOBAL | 46964 | BAR-G3-BA138 | Operação | CCEE | TO | COELBA | NE | Potencial hidráulico | Potencial hidráulico | Hídrica | PCH
944 | 1afdfdfd-8747-4798-819a-ba5ebea63bcc | PCH.PH.PR.033975-0.01 |  | 033975 | Dois Saltos |  | CARGA_GLOBAL | 47004 | PRU-G3-PR138 | Construção não iniciada | CCEE | PR | COPEL D | S | Potencial hidráulico | Potencial hidráulico | Hídrica | PCH
946 | 49c64a53-bb9d-4aa6-9747-ebe024907562 | CGH.PH.SC.029100-5.01 |  | 029100 | Dona Amélia | Tipo III | CARGA_GLOBAL | 46877 | TAN-G3-SC138 | Operação | CCEE | SC | CELESC | S | Potencial hidráulico | Potencial hidráulico | Hídrica | CGH
947 | e89f8746-7f8b-43fc-9064-e12d5db4debb | CGH.PH.MT.000040-0.02 |  | 000040 | Dona Assunta | Tipo III | CARGA_GLOBAL | 47111 | PTI-G3-MT034 | Operação | CCEE | MT | ENERGISA MT | SECO | Potencial hidráulico | Potencial hidráulico | Hídrica | CGH | Ex Água Suja
948 | 0aca3916-0847-46cd-9644-b8f9cb3a51dc | CGH.PH.MG.037400-8.01 |  | 037400 | DONA ENEDINA | Tipo III | CARGA_GLOBAL | 46942 | BDA-G3-MG138 | Operação | CCEE | MG | CEMIG D | SECO | Potencial hidráulico | Potencial hidráulico | Hídrica | CGH
949 | 4f789348-e13d-49d9-8719-99e9dc784d6c | CGH.PH.RS.028204-9.01 |  | 028204 | Dona Maria Piana | Tipo III | CARGA_GLOBAL | 47202 | CAXBG3-RS013 | Operação | CCEE | RS | RGE | S | Potencial hidráulico | Potencial hidráulico | Hídrica | CGH
950 | f9a9f225-1a6f-4972-9f72-a52fa4199430 | CGH.PH.RS.028941-8.01 |  | 028941 | Dona Mirian | Tipo III | CARGA_GLOBAL | 47184 | LVE-G3-RS138 | Operação | CCEE | RS | RGE | S | Potencial hidráulico | Potencial hidráulico | Hídrica | CGH
951 | 37fdd0f3-4c55-4e36-880c-1a736bb38901 | UHE.PH.MG.028084-4.02 |  | 028084 | Dona Rita | Tipo III | CARGA_GLOBAL | 46937 | ITA-G3-MG013 | Operação | CCEE | MG | CEMIG D | SECO | Potencial hidráulico | Potencial hidráulico | Hídrica | UHE
952 | 2a972156-71aa-4133-b0d7-a8187763410c | PCH.PH.MG.028781-4.01 |  | 028781 | Dores de Guanhães | Tipo III | CARGA_GLOBAL | 46938 | GUA-G3-MG138 | Operação | CCEE | MG | CEMIG D | SECO | Potencial hidráulico | Potencial hidráulico | Hídrica | PCH
955 | 7f54debe-0a5e-421d-8bf8-6acb30657718 | CGH.PH.MG.029271-0.01 |  | 029271 | Dourados | Tipo III | CARGA_GLOBAL | 46892 | COR-G3-MG138 | Operação | CCEE | MG | CEMIG D | SECO | Potencial hidráulico | Potencial hidráulico | Hídrica | CGH
956 | 3b42ac19-9c6a-48bd-96d1-b1301308cd65 | PCH.PH.SP.027065-2.01 |  | 027065 | Dourados | Tipo III | CARGA_GLOBAL | 47013 | DOU-G3-SP069 | Operação | CCEE | SP | CPFL PAULISTA | SECO | Potencial hidráulico | Potencial hidráulico | Hídrica | PCH
957 | fc473002-dd2a-402c-9d0c-ef2a92f83cbf | CGH.PH.MG.027129-2.03 |  | 027129 | Doutor Augusto Gonçalves de Souza | Tipo III | CARGA_GLOBAL | 46898 | ITA-G3-MG138 | Operação | CCEE | MG | CEMIG D | SECO | Potencial hidráulico | Potencial hidráulico | Hídrica | CGH
958 | b23e12bb-0b45-4684-9487-fa635638efb9 | CGH.PH.MG.029661-9.01 |  | 029661 | Dr.Tito 2 | Tipo III | CARGA_GLOBAL | 47033 | MOC-G3-SP138 | Operação | CCEE | MG | CPFL SANTA CRUZ | SECO | Potencial hidráulico | Potencial hidráulico | Hídrica | CGH
968 | c26ff0a0-d971-4f6a-8415-8795048eb47d | UFV.RS.MT.060508-5.01 |  | 060508 | Dual Cnp | Tipo III | CARGA_GLOBAL | 47115 | CNO-G3-MT034 | Operação | CCEE | MT | ENERGISA MT | SECO | Radiação solar | Radiação solar | Solar | UFV
969 | 7ca122a2-31de-4f0e-8fb9-2ff03fba41d1 | UFV.RS.MT.060664-2.01 |  | 060664 | Dual Pp | Tipo III | CARGA_GLOBAL | 47106 | RON-G3-MT034 | Operação | CCEE | MT | ENERGISA MT | SECO | Radiação solar | Radiação solar | Solar | UFV
970 | 668f3326-820b-4db2-ba7f-c13e7fa40a77 | EOL.CV.CE.030299-6.01 |  | 030299 | Dunas de Paracuru | Tipo III | CARGA_GLOBAL | 47069 | CAU-G3-CE069 | Operação | CCEE | CE | ENEL CE | NE | Cinética do vento | Cinética do vento | Eólica | EOL
972 | f7ae4c27-60ea-49bd-bc9d-049a6dfce7ae | UFV.RS.MA.047317-0.01 |  | 047317 | Dvm Solar I | Tipo III | CARGA_GLOBAL | 47158 | IZM-G3-MA069 | Operação | CCEE | MA | EQUATORIAL MA-N | NE | Radiação solar | Radiação solar | Solar | UFV
973 | 50141dea-b008-460f-a1a0-b3e4d8a8d1ac | UTE.AI.MG.030266-0.01 |  | 030266 | DVPA | Tipo III | CARGA_GLOBAL | 7180 | DVAPPA-MG138 | Operação | CCEE | MG | CEMIG D | SECO | Bagaço de Cana de Açúcar | Agroindustriais | Biomassa | UTE | Destilaria Vale do Paracatu
974 | 7079c555-06a8-42e3-b230-2897f993b38a | CGH.PH.MG.029326-1.01 |  | 029326 | Eco Vida Cajuru | Tipo III | CARGA_GLOBAL | 46904 | SAC-G3-MG138 | Operação | CCEE | MG | CEMIG D | SECO | Potencial hidráulico | Potencial hidráulico | Hídrica | CGH
975 | fcbb5106-8823-472c-a047-c83ef8467121 | UTE.FL.PR.028246-4.01 |  | 028246 | Ecoluz | Tipo III | CARGA_GLOBAL | 46972 | VIL-G3-PR138 | Operação | CCEE | PR | COPEL D | S | Resíduos Florestais | Floresta | Biomassa | UTE | PCT
978 | d65ed66c-1023-4dc1-b817-53f300b857d6 | UFV.RS.PB.073621-0.01 |  | 073621 | Edr Construções | Tipo III | CARGA_GLOBAL |  |  | Operação | CCEE | PB | ENERGISA PB | NE | Radiação solar | Radiação solar | Solar | UFV
979 | 77d1da98-01c1-4ccd-b5a4-6d4e7c4882fb | UTE.FL.MT.028930-2.01 |  | 028930 | Egídio | Tipo III | CARGA_GLOBAL | 3543 | EGIDI-UTE034 | Operação | CCEE | MT | ENERGISA MT | SECO | Resíduos Florestais | Floresta | Biomassa | UTE
981 | 5566ab78-eaad-4b2f-8f0e-6f85b71c00ab | UTE.FL.MS.030583-9.01 |  | 030583 | Eldorado Brasil | Tipo III | CARGA_GLOBAL | 4192 | ELDOR-BIO013 | Operação | CCEE | MS | ELEKTRO | SECO | Licor Negro | Floresta | Biomassa | UTE
983 | 55dfa206-cf4d-494f-a55e-3951fb22647e | UFV.RS.SP.071971-4.01 |  | 071971 | Elgin Mogi Das Cruzes | Tipo III | CARGA_GLOBAL | 3447 | MOG-BD-SP088 | Operação | CCEE | SP | EDP SP | SECO | Radiação solar | Radiação solar | Solar | UFV
986 | 73364b26-8d67-40de-8bd0-338ae47cc1af | PCH.PH.SP.027108-0.01 |  | 027108 | Eloy Chaves | Tipo III | CARGA_GLOBAL | 2276 | ELOYC-BIO138 | Operação | CCEE | SP | CPFL PAULISTA | SECO | Potencial hidráulico | Potencial hidráulico | Hídrica | PCH
988 | 28b2f54c-c25a-4117-8f4a-9ba7f47b0081 | CGH.PH.MT.030814-5.02 |  | 030814 | Embaúba | Tipo III | CARGA_GLOBAL | 4698 | EMBAUBPCH013 | Operação | CCEE | MT | ENERGISA MT | SECO | Potencial hidráulico | Potencial hidráulico | Hídrica | CGH
993 | 58643410-f7ba-4351-acc8-0262e5e12c08 | CGH.PH.SC.029229-0.01 |  | 029229 | Enercol | Tipo III | CARGA_GLOBAL | 46858 | PIN-G3-SC138 | Operação | CCEE | SC | CELESC | S | Potencial hidráulico | Potencial hidráulico | Hídrica | CGH
998 | df76539b-9649-43e2-b963-01f02b6b9305 | CGH.PH.MS.030049-7.01 |  | 030049 | Energia Maia Ltda | Tipo III | CARGA_GLOBAL | 47092 | CCB-G3-MS138 | Operação | CCEE | MS | ENERGISA MS | SECO | Potencial hidráulico | Potencial hidráulico | Hídrica | CGH
999 | 2517cb05-5c56-4231-844c-bf5957e49e33 | UTE.FL.RS.035434-1.01 |  | 035434 | Energir | Tipo III | CARGA_GLOBAL | 47209 | ERE-G3-RS013 | Operação | CCEE | RS | RGE | S | Resíduos Florestais | Floresta | Biomassa | UTE | Cliente Livre
1001 | aa36f2e3-b6ba-4c8a-9c39-5360e21cb7cc | UTE.AI.MG.030850-1.01 |  | 030850 | Enervale | Tipo III | CARGA_GLOBAL | 1483 | BEVAP-BIO138 | Operação | CCEE | MG | CEMIG D | SECO | Bagaço de Cana de Açúcar | Agroindustriais | Biomassa | UTE
1004 | 993a338f-b9b8-405d-8ee8-ef915d37b23b | PCH.PH.MT.028845-4.01 |  | 028845 | Engenheiro José Gelásio da Rocha | Tipo III | CARGA_GLOBAL | 4600 | JOSEG-PCH138 | Operação | CCEE | MT | ENERGISA MT | SECO | Potencial hidráulico | Potencial hidráulico | Hídrica | PCH
1006 | 57ef2ea6-2fa2-4abe-bc1f-c114f0e921c9 | UTE.AI.GO.050746-6.01 |  | 050746 | Entre Rios | Tipo III | CARGA_GLOBAL | 3515 | UTEVALEDOVER | Construção | CCEE | GO | EQUATORIAL GO | SECO | Bagaço de Cana de Açúcar | Agroindustriais | Biomassa | UTE
1007 | b798a19e-fc0c-474d-85c8-b2f73af5df66 | CGH.PH.PR.035731-6.01 |  | 035731 | Enxadrista | Tipo III | CARGA_GLOBAL | 46968 | GUA-G3-PR138 | Construção | CCEE | PR | COPEL D | S | Potencial hidráulico | Potencial hidráulico | Hídrica | CGH
1008 | 31385284-ccb5-4ce1-8aa0-42928572c9e1 | EOL.CV.SC.028793-8.01 |  | 028793 | Eólica Água Doce | Tipo III | CARGA_GLOBAL | 46996 | PALMG3-PR138 | Operação | CCEE | SC | COPEL D | S | Cinética do vento | Cinética do vento | Eólica | EOL
1009 | 8629b5e2-8075-40d3-aa5e-2578a860ec1a | EOL.CV.CE.028649-4.01 |  | 028649 | Eólica Canoa Quebrada | Tipo III | CARGA_GLOBAL | 47067 | RUS-G3-CE069 | Operação | CCEE | CE | ENEL CE | NE | Cinética do vento | Cinética do vento | Eólica | EOL
1010 | 2137c667-067f-411a-ac1d-8eab58d4742c | EOL.CV.SC.028491-2.01 |  | 028491 | Eólica de Bom Jardim | Tipo III | CARGA_GLOBAL | 46868 | SJO-G3-SC138 | Operação | AGENTE | SC | CELESC | S | Cinética do vento | Cinética do vento | Eólica | EOL
1012 | 941a15dc-f4e5-410f-9754-015bbaafffbe | EOL.CV.CE.028706-7.01 |  | 028706 | Eólica Paracuru | Tipo III | CARGA_GLOBAL | 47069 | CAU-G3-CE069 | Operação | CCEE | CE | ENEL CE | NE | Cinética do vento | Cinética do vento | Eólica | EOL
1013 | 5a30179c-d9cf-4559-a22d-d991d2990905 | EOL.CV.CE.028724-5.01 |  | 028724 | Eólica Praias de Parajuru | Tipo III | CARGA_GLOBAL | 47066/47167 | AQU-G3-CE069/PDA-G3-RJ138 | Operação | CCEE | CE | ENEL CE | NE | Cinética do vento | Cinética do vento | Eólica | EOL | Premissas PAR-PEL 25-29: A usina injeta em duas barras 5383 e 5433 (47066 e 47167)
1014 | ba58f6c1-25c0-4697-a5cd-8af0e5ce6595 | EOL.CV.CE.028724-5.01 |  | 028724 | Eólica Praias de Parajuru | Tipo III | CARGA_GLOBAL | 47066/47167 | AQU-G3-CE069/PDA-G3-RJ138 | Operação | CCEE | CE | LIGHT | NE | Cinética do vento | Cinética do vento | Eólica | EOL | Premissas PAR-PEL 25-29: A usina injeta em duas barras 5383 e 5433 (47066 e 47167)
1015 | bcb51bf2-d33f-4329-a196-2f3aa456787e | EOL.CV.PR.027908-0.01 |  | 027908 | Eólio - Elétrica de Palmas | Tipo III | CARGA_GLOBAL | 46996 | PALMG3-PR138 | Operação | CCEE | PR | COPEL D | S | Cinética do vento | Cinética do vento | Eólica | EOL
1018 | 58a2f0e4-3f27-469e-92e8-5067bf45acd7 | UTE.AI.SP.028101-8.01 |  | 028101 | Equipav | Tipo III | CARGA_GLOBAL | 4222 | EQUIP-BIO138 | Operação | CCEE | SP | CPFL PAULISTA | SECO | Bagaço de Cana de Açúcar | Agroindustriais | Biomassa | UTE
1019 | 14c0c358-3c95-4a23-a38a-52ff9364af4a | UTE.AI.SP.029765-8.01 |  | 029765 | Equipav II | Tipo III | CARGA_GLOBAL | 4222 | EQUIP-BIO138 | Operação | CCEE | SP | CPFL PAULISTA | SECO | Bagaço de Cana de Açúcar | Agroindustriais | Biomassa | UTE
1020 | db9794d7-d095-4d52-b13d-3aac3f643edb | PCH.PH.RS.000898-2.01 |  | 000898 | Ernestina | Tipo III | CARGA_GLOBAL | 47191 | SMA-G3-RS044 | Operação | CCEE | RS | RGE | S | Potencial hidráulico | Potencial hidráulico | Hídrica | PCH
1021 | 2719cff0-62dc-4da1-8c1f-b1a262c6510d | CGH.PH.SC.029800-0.01 |  | 029800 | Ernesto Lavratti Neto | Tipo III | CARGA_GLOBAL | 46874 | XAN-G3-SC138 | Operação | CCEE | SC | CELESC | S | Potencial hidráulico | Potencial hidráulico | Hídrica | CGH
1022 | f5a2570f-1f3c-4b9a-b83e-2d8c204626f5 | UHE.PH.MG.027034-2.02 |  | 027034 | Ervália | Tipo III | CARGA_GLOBAL | 47087 | UER-G3-MG069 | Operação | CCEE | MG | ENERGISA MINAS RIO | SECO | Potencial hidráulico | Potencial hidráulico | Hídrica | UHE
1025 | ae1c0079-d3a2-41e1-9235-3924756b2b84 | PCH.PH.RS.028430-0.01 |  | 028430 | Esmeralda | Tipo III | CARGA_GLOBAL | 47193 | ERE-G3-RS138 | Operação | CCEE | RS | RGE | S | Potencial hidráulico | Potencial hidráulico | Hídrica | PCH
1027 | b57ae6c2-40ca-40fa-af60-89a85aec82b3 | PCH.PH.SP.000904-0.01 |  | 000904 | Esmeril | Tipo III | CARGA_GLOBAL | 47021 | ALT-G3-SP069 | Operação | CCEE | SP | CPFL PAULISTA | SECO | Potencial hidráulico | Potencial hidráulico | Hídrica | PCH | A usina iria ser remanejada para a barra 46435 em maio/2027, porém com a divisão de barras para usinas tipo III, essa associação foi excluida. A usina está na barra 47021, mas em mai/2027 vai para a barra 47433.
1028 | 8eb934c2-3102-46c5-90fa-55ac113cf2fb | PCH.PH.MT.030042-0.01 |  | 030042 | Esperança | Tipo III | CARGA_GLOBAL | 47119 | COM-G3-MT013 | Operação | CCEE | MT | ENERGISA MT | SECO | Potencial hidráulico | Potencial hidráulico | Hídrica | PCH
1032 | 971bd0a9-c18f-4f6e-8a55-e1009e87565e | UTE.AI.GO.028112-3.01 |  | 028112 | Esplanada (Antiga Jalles Machado) | Tipo III | CARGA_GLOBAL | 47150 | BAL-G3-GO069 | Operação | CCEE | GO | EQUATORIAL GO | SECO | Bagaço de Cana de Açúcar | Agroindustriais | Biomassa | UTE
1036 | b371846c-c545-42c3-8b51-4544bf04d389 | UTE.AI.SP.000912-1.01 |  | 000912 | Ester | Tipo III | CARGA_GLOBAL | 47018 | CO+-G3-SP138 | Operação | CCEE | SP | CPFL PAULISTA | SECO | Bagaço de Cana de Açúcar | Agroindustriais | Biomassa | UTE
1038 | 6af2b244-1c9b-4f8a-b748-268cd32205db | UTE.AI.RN.028660-5.01 |  | 028660 | Estivas | Tipo III | CARGA_GLOBAL | 47008 | NAT3G3-RN069 | Operação | CCEE | RN | COSERN | NE | Bagaço de Cana de Açúcar | Agroindustriais | Biomassa | UTE
1039 | c409bb79-b8ed-47df-b482-b33c6294d582 | CGH.PH.SC.035075-3.01 |  | 035075 | Estreito | Tipo III | CARGA_GLOBAL | 46873 | VID-G3-SC138 | Operação | CCEE | SC | CELESC | S | Potencial hidráulico | Potencial hidráulico | Hídrica | CGH
1041 | 1970630c-7866-44d7-8c2f-44ae64ff7f2d | UFV.RS.SC.072028-3.01 |  | 072028 | Estrutural Zortea | Tipo III | CARGA_GLOBAL | 46848 | CNO-G3-SC138 | Operação |  | SC | CELESC | S | Radiação solar | Radiação solar | Solar | UFV
1049 | 688ab1fa-c818-40d1-9b1e-0854b9e24dc1 | PCH.PH.RJ.000922-9.01 |  | 000922 | Euclidelândia | Tipo III | CARGA_GLOBAL | 47075 | VPA-G3-RJ069 | Operação | CCEE | RJ | ENEL RJ | SECO | Potencial hidráulico | Potencial hidráulico | Hídrica | PCH
1055 | 1f3bface-dcca-494d-9059-dbb3ee7974a4 | UTE.FL.MT.034035-9.01 |  | 034035 | F&S Agri Solutions | Tipo III | CARGA_GLOBAL | 4825 | FSAGR-BIO013 | Operação | CCEE | MT | ENERGISA MT | SECO | Resíduos Florestais | Floresta | Biomassa | UTE
1056 | a6d498f1-909b-483a-abaf-a0be098aab2a | UFV.RS.RS.071736-3.01 |  | 071736 | Fabricio Industria Petroquimica | Tipo III | CARGA_GLOBAL |  |  | Operação | CCEE | RS |  | S | Radiação solar | Radiação solar | Solar | UFV
1058 | 08ec3acc-dde0-4898-9b7e-97df603c3f24 | UFV.RS.MT.072059-3.01 |  | 072059 | Faculdade Cathedral | Tipo III | CARGA_GLOBAL | 4657 | B.GAR2-MT013 | Operação | CCEE | MT | ENERGISA MT | SECO | Radiação solar | Radiação solar | Solar | UFV
1059 | e65992f4-8fe5-4148-a331-2cf67dd35744 | PCH.PH.RJ.000928-8.01 |  | 000928 | Fagundes | Tipo III | CARGA_GLOBAL | 1701 | FAGUNDPCH | Operação | CCEE | RJ | ENEL RJ | SECO | Potencial hidráulico | Potencial hidráulico | Hídrica | PCH
1069 | 25028146-9b6a-4875-82ab-6e9d2ad4a969 | CGH.PH.SC.044805-2.01 |  | 044805 | Fartura | Tipo III | CARGA_GLOBAL | 46869 | TIJ-G3-SC138 | PB aceito | CCEE | SC | CELESC | S | Potencial hidráulico | Potencial hidráulico | Hídrica | CGH
1070 | ca15d378-641c-4f98-b0f4-a8bb5364ae0c | UTE.AI.SP.029203-6.01 |  | 029203 | Fartura | Tipo III | CARGA_GLOBAL | 47308 | NIT-G3-SP069 | Operação | CCEE | SP | ENERGISA SSE-SP | SECO | Bagaço de Cana de Açúcar | Agroindustriais | Biomassa | UTE
1072 | 0469db48-3ddf-47e9-ae88-ef5e1de61dc3 | PCH.PH.SC.028830-6.01 |  | 028830 | Faxinal dos Guedes | Tipo III | CARGA_GLOBAL | 46876 | FAX-G3-SC069 | Operação | CCEE | SC | CELESC | S | Potencial hidráulico | Potencial hidráulico | Hídrica | PCH
1073 | 5466c076-a308-469b-829b-1690b542988c | PCH.PH.MT.028780-6.01 |  | 028780 | Faxinal II | Tipo III | CARGA_GLOBAL | 4979 | ARIPUAPCH034 | Operação | CCEE | MT | ENERGISA MT | SECO | Potencial hidráulico | Potencial hidráulico | Hídrica | PCH
1074 | 09c02d8d-1c76-4ddf-ac7f-78f6bbd72047 | PCH.PH.MT.000935-0.01 |  | 000935 | Faxinal l | Tipo III | CARGA_GLOBAL | 4979 | ARIPUAPCH034 | Operação | AGENTE | MT | ENERGISA MT | SECO | Potencial hidráulico | Potencial hidráulico | Hídrica | PCH
1075 | f50deafa-e3c1-4c07-997c-738844641ac1 | PCH.PH.PR.035340-0.01 |  | 035340 | Fazenda do Salto | Tipo III | CARGA_GLOBAL | 46983 | MAM-G3-PR138 | Construção não iniciada | CCEE | PR | COPEL D | S | Potencial hidráulico | Potencial hidráulico | Hídrica | PCH
1076 | 9a3c879b-2df0-4175-bf5d-87873c985e9c | UFV.RS.PE.034305-6.01 |  | 034305 | Fazenda Esmeralda | Tipo III | CARGA_GLOBAL | 47171 | TAC-G3-PE069 | Operação | CCEE | PE | NEOENERGIA PE | NE | Radiação solar | Radiação solar | Solar | UFV
1077 | 1975cb29-06f4-4c14-b7ca-8bfccdd6b4da | CGH.PH.MT.027213-2.01 |  | 027213 | Fazenda Galera 1 A |  | CARGA_GLOBAL | 47118 | MIN-G3-MT034 | Operação | CCEE | MT | ENERGISA MT | SECO | Potencial hidráulico | Potencial hidráulico | Hídrica | CGH | (Césio Lemos)
1078 | a703a7ef-c103-4b1e-86ae-731f690d73cb | EOL.CV.RS.030343-7.01 |  | 030343 | Fazenda Rosário | Tipo III | CARGA_GLOBAL | 10122 | PALMAREOL034 | Operação | CCEE | RS | CEEE D | S | Cinética do vento | Cinética do vento | Eólica | EOL
1079 | b3aaef49-8bc0-4e87-a26d-e0e4175a993e | EOL.CV.RS.030478-6.01 |  | 030478 | Fazenda Rosário 2 | Tipo III | CARGA_GLOBAL | 10122 | PALMAREOL034 | Operação | CCEE | RS | CEEE D | S | Cinética do vento | Cinética do vento | Eólica | EOL
1080 | 978f1cfe-5a31-4d51-a7f1-d4cb0a1826fd | EOL.CV.RS.030334-8.01 |  | 030334 | Fazenda Rosário 3 | Tipo III | CARGA_GLOBAL | 10122 | PALMAREOL034 | Operação | CCEE | RS | CEEE D | S | Cinética do vento | Cinética do vento | Eólica | EOL
1082 | ae6517ee-b96b-4fdf-a9fe-3984944e7161 | UFV.RS.MT.035492-9.01 |  | 035492 | Fazenda Solar | Tipo III | CARGA_GLOBAL | 4476 | FAZENDPCH000 | Operação | CCEE | MT | ENERGISA MT | SECO | Radiação solar | Radiação solar | Solar | UFV | Ver e-mail do dia 12/07/2018
1083 | e46ebb20-40c0-4995-bcb9-0cc3d165fd35 | PCH.PH.GO.031575-3.01 |  | 031575 | Fazenda Velha | Tipo III | CARGA_GLOBAL | 7096 | FAZVEL-GO069 | Operação | CCEE | GO | EQUATORIAL GO | SECO | Potencial hidráulico | Potencial hidráulico | Hídrica | PCH | N° de barra diferente no PAR, aguardando unificação
1084 | fde0a758-fa50-433e-aa19-5f918ec37d90 | UFV.RS.MG.032323-3.02 |  | 032323 | FCR III Itapuranga | Tipo III | CARGA_GLOBAL | 46888 | JAN-G3-MG138 | Construção | CCEE | MG | CEMIG D | SECO | Radiação solar | Radiação solar | Solar | UFV | Ganhou leilão em Goiás porém será construída em Minas Gerais - Ago/19
1085 | 30207d0a-90f9-4395-b9d9-18959ea9d4f7 | UFV.RS.PE.054877-4.01 |  | 054877 | Federal | Tipo III | CARGA_GLOBAL | 47177 | BNO-G3-PE138 | Operação |  | PE | NEOENERGIA PE | NE | Radiação solar | Radiação solar | Solar | UFV
1087 | 328a665b-6802-428e-b437-3eba8ba141e2 | UTE.FL.MT.029649-0.02 |  | 029649 | Fênix (antiga Agrenco) | Tipo III | CARGA_GLOBAL | 4617 | AGREN-BIO013 | Revogada | CCEE | MT | ENERGISA MT | SECO | Lenha | Floresta | Biomassa | UTE
1089 | 669de81e-fd6d-4e3f-b7d9-3271d03a53e8 | UFV.RS.MT.071785-1.01 |  | 071785 | Fermap Armazéns Gerais | Tipo III | CARGA_GLOBAL | 4937 | IPIRAN-MT138 | Operação | CCEE | MT | ENERGISA MT | SECO | Radiação solar | Radiação solar | Solar | UFV
1090 | c033d5fe-a449-4a56-a3b5-4d8ae0e4c559 | PCH.PH.RS.027885-8.01 |  | 027885 | Ferradura | Tipo III | CARGA_GLOBAL | 47182 | GUA-G3-RS069 | Operação | CCEE | RS | RGE | S | Potencial hidráulico | Potencial hidráulico | Hídrica | PCH
1091 | 71704503-abd3-42ad-919a-c0670d71f917 | UTE.AI.SP.028058-5.01 |  | 028058 | Ferrari | Tipo III | CARGA_GLOBAL | 3987 | FERRA-BIO138 | Operação | CCEE | SP | ELEKTRO | SECO | Bagaço de Cana de Açúcar | Agroindustriais | Biomassa | UTE
1092 | 1db8f739-1a9d-491c-8b79-8e4e88cae41b | UFV.RS.SE.062878-6.01 |  | 062878 | Ferreira Costa Aracaju | Tipo III | CARGA_GLOBAL | 47136 | JAR-G3-SE069 | Operação | CCEE | SE | ENERGISA SE | NE | Radiação solar | Radiação solar | Solar | UFV
1093 | 0d8026c2-da02-43d2-a925-ebd8d630e229 | UFV.RS.PE.055055-8.01 |  | 055055 | Ferreira Costa Caruaru | Tipo III | CARGA_GLOBAL | 47171 | TAC-G3-PE069 | Operação | CCEE | PE | NEOENERGIA PE | NE | Radiação solar | Radiação solar | Solar | UFV
1094 | a6225d8e-b0a4-424d-82d2-5a9bff6ccd12 | UFV.RS.PB.049424-0.01 |  | 049424 | Ferreira Costa João Pessoa | Tipo III | CARGA_GLOBAL | 47123 | MUS-G3-PB069 | Operação | CCEE | PB | ENERGISA PB | NE | Radiação solar | Radiação solar | Solar | UFV
1095 | 5ee6a765-facf-4ad7-84e7-9c6dcd00a921 | UFV.RS.RN.068302-7.01 |  | 068302 | Ferreira Costa Natal | Tipo III | CARGA_GLOBAL | 47007 | NAT2G3-PB069 | Operação | CCEE | RN | COSERN | N | Radiação solar | Radiação solar | Solar | UFV
1096 | 07baaa45-6e5a-408d-ab6b-def74c2d361c | UFV.RS.SP.073254-0.01 |  | 073254 | Ferro Ligas Jumirim (ufv Mario Sampaio Filho) | Tipo III | CARGA_GLOBAL |  |  | Operação | CCEE | SP |  | SECO | Radiação solar | Radiação solar | Solar | UFV
1099 | 7f2b4721-45f2-46da-9720-fceb2f791e6f | PCH.PH.RO.029758-5.01 |  | 029758 | Figueira | Tipo III | CARGA_GLOBAL | 46881 | JIP-G3-RO138 | Operação | CCEE | RO | ENERGISA RO | SECO | Potencial hidráulico | Potencial hidráulico | Hídrica | PCH
1101 | ea043d8f-4f7e-4682-8347-a51a6a1b0d63 | CGH.PH.SC.046897-5.01 |  | 046897 | Figueira do Tigre | Tipo III | CARGA_GLOBAL | 46863 | RIOSG3-SC138 | DRO | CCEE | SC | CELESC | S | Potencial hidráulico | Potencial hidráulico | Hídrica | CGH
1102 | 41f3932e-8191-4c48-a879-0f40142b0734 | PCH.PH.MT.029145-5.01 |  | 029145 | Figueirópolis | Tipo III | CARGA_GLOBAL | 4800 | FIGUE-PCH138 | Operação | CCEE | MT | ENERGISA MT | SECO | Potencial hidráulico | Potencial hidráulico | Hídrica | PCH
1105 | 17ae67c2-06e6-4d20-aefb-7f2eb374c852 | UFV.RS.RN.051959-6.01 |  | 051959 | Filial Polpa De Frutas | Tipo III | CARGA_GLOBAL | 47008 | NAT3G3-RN069 | Operação | CCEE | RN | COSERN | NE | Radiação solar | Radiação solar | Solar | UFV
1107 | 2e6023fb-bfc6-40f3-827b-8c995af72000 | UFV.RS.CE.047255-7.01 |  | 047255 | Flor de Mandacaru | Tipo II-B | CARGA_GLOBAL |  |  | Operação | CCEE | CE |  | NE | Radiação solar | Radiação solar | Solar | UFV
1108 | cd76873e-3d52-4c2f-b561-95ab748dd8cf | PCH.PH.SC.028852-7.01 |  | 028852 | Flor do Sertão | Tipo III | CARGA_GLOBAL | 46858 | PIN-G3-SC138 | Operação | CCEE | SC | CELESC | S | Potencial hidráulico | Potencial hidráulico | Hídrica | PCH
1109 | e10c2fdf-9dec-42a8-b0a2-c7ab444574fc | UTE.FL.PA.032116-8.01 |  | 032116 | Floraplac | Tipo III | CARGA_GLOBAL | 47159 | STA-G3-PA138 | Operação | CCEE | PA | EQUATORIAL PA-N | N | Resíduos Florestais | Floresta | Biomassa | UTE | Autoprodutor
1110 | cf85db18-5db3-4fa5-ae7c-8584fc0ce75d | CGH.PH.MG.031641-5.01 |  | 031641 | Floresta | Tipo III | CARGA_GLOBAL | 46912 | MIN-G3-MG138 | Operação | CCEE | MG | CEMIG D | SECO | Potencial hidráulico | Potencial hidráulico | Hídrica | CGH
1114 | 522b19c3-5f28-45bb-b85e-5d1a03b364d9 | CGH.PH.MG.030621-5.01 |  | 030621 | Florestal | Tipo III | CARGA_GLOBAL | 46902 | PAR-G3-MG138 | Operação | CCEE | MG | CEMIG D | SECO | Potencial hidráulico | Potencial hidráulico | Hídrica | CGH
1118 | c382341a-0c7f-4d2a-9072-277141a811b4 | CGH.PH.SC.029876-0.01 |  | 029876 | Força e Luz São Pedro | Tipo III | CARGA_GLOBAL | 46873 | VID-G3-SC138 | Operação | CCEE | SC | CELESC | S | Potencial hidráulico | Potencial hidráulico | Hídrica | CGH
1119 | 6ba4879f-e8e6-4ea9-b29b-ad01383a755e | UTE.FL.RS.043021-8.01 |  | 043021 | Forespel - Energia Renovável de Pellets | Tipo III | CARGA_GLOBAL | 47198 | CAN-G3-RS138 | Operação | CCEE | RS | RGE | S | Resíduos Florestais | Floresta | Biomassa | UTE
1120 | 8e5304c5-b29e-441a-b46b-d6eaa5540742 | CGH.PH.RS.050288-0.01 |  | 050288 | Formigueiro | Tipo III | CARGA_GLOBAL | 47276 | CER-G3-RS023 | Operação | CCEE | RS | CERILUZ | S | Potencial hidráulico | Potencial hidráulico | Hídrica | CGH
1123 | e88eacdc-422d-499e-97fa-83be87016e0c | PCH.PH.RS.000976-8.01 |  | 000976 | Forquilha | Tipo III | CARGA_GLOBAL | 47193 | ERE-G3-RS138 | Operação | CCEE | RS | RGE | S | Potencial hidráulico | Potencial hidráulico | Hídrica | PCH
1124 | c58c52fd-631b-451f-b946-88e15aafbe58 | PCH.PH.PR.035801-0.01 |  | 035801 | Forquilha | Tipo III | CARGA_GLOBAL | 46998 | CSE-G3-PR138 | Construção não iniciada | CCEE | PR | COPEL D | S | Potencial hidráulico | Potencial hidráulico | Hídrica | PCH
1125 | 2b339c83-4f97-40db-aec3-992fc072597f | PCH.PH.RS.034057-0.01 |  | 034057 | Forquilha IV | Tipo III | CARGA_GLOBAL | 47193 | ERE-G3-RS138 | Construção | CCEE | RS | RGE | S | Potencial hidráulico | Potencial hidráulico | Hídrica | PCH
1127 | 1e46a8dd-1149-4a82-bfec-12554d2fc856 | UFV.RS.ES.073713-5.01 |  | 073713 | Fortlev Solar I | Tipo III | CARGA_GLOBAL |  |  | Operação | CCEE | ES |  | SECO | Radiação solar | Radiação solar | Solar | UFV
1128 | ec7d084e-70bb-470f-9bb7-1dc6d8ecba3a | PCH.PH.MG.028426-2.01 |  | 028426 | Fortuna II | Tipo III | CARGA_GLOBAL | 46938 | GUA-G3-MG138 | Operação | CCEE | MG | CEMIG D | SECO | Potencial hidráulico | Potencial hidráulico | Hídrica | PCH
1130 | 0c2626e4-bed7-4f14-a52b-9b7d537fd4c4 | PCH.PH.MT.034560-1.01 |  | 034560 | Foz do Cedro | Tipo III | CARGA_GLOBAL | 3559 | FOZCE-PCH013 | DRS | CCEE | MT | ENERGISA MT | SECO | Potencial hidráulico | Potencial hidráulico | Hídrica | PCH
1131 | 76c2deb5-7691-4d90-9c53-54a7f5d155c0 | PCH.PH.PR.028998-1.01 |  | 028998 | Foz do Estrela | Tipo III | CARGA_GLOBAL | 10161 | FOZESTPCH138 | Construção não iniciada | CCEE | PR | COPEL D | S | Potencial hidráulico | Potencial hidráulico | Hídrica | PCH
1132 | fb1a4380-7831-4c7d-b823-97d0b67dd2d9 | EOL.CV.CE.028630-3.01 |  | 028630 | Foz do Rio Choró | Tipo III | CARGA_GLOBAL | 47301/47066 | PAC-G3-CE069/AQU-G3-CE069 | Operação | CCEE | CE | ENEL CE | NE | Cinética do vento | Cinética do vento | Eólica | EOL | Premissas PAR-PEL 25-29: A usina injeta em duas barras 5383 e 5855 (47066 e 47301)
1134 | d6168a78-bf37-4ce3-8f4a-42eb8868c721 | PCH.PH.RJ.000992-0.01 |  | 000992 | Franca Amaral | Tipo III | CARGA_GLOBAL | 47076 | CRU-G3-RJ069 | Operação | CCEE | RJ | ENEL RJ | SECO | Potencial hidráulico | Potencial hidráulico | Hídrica | PCH
1135 | 53d13ac9-4524-4ca5-8ddf-c44463c34559 | PCH.PH.ES.028380-0.01 |  | 028380 | Francisco Gross (Antiga Santa Fé) | Tipo III | CARGA_GLOBAL | 2918 | ST.FE-PCH013 | Operação | CCEE | ES | EDP ES | SECO | Potencial hidráulico | Potencial hidráulico | Hídrica | PCH
1139 | 6413b432-e691-4dd3-8ce4-9fc4db05af65 | CGH.PH.SC.031041-7.01 |  | 031041 | Frascal | Tipo III | CARGA_GLOBAL | 46878 | SCR-G3-SC069 | Operação | CCEE | SC | CELESC | S | Potencial hidráulico | Potencial hidráulico | Hídrica | CGH
1140 | 8b2c1ec1-e20a-4230-9b8b-43fc254afd45 | CGH.PH.RS.029037-8.01 |  | 029037 | Frederico João Cerutti SA | Tipo III | CARGA_GLOBAL | 47182 | GUA-G3-RS069 | Operação | CCEE | RS | RGE | S | Potencial hidráulico | Potencial hidráulico | Hídrica | CGH
1141 | fd75b007-c594-4b95-ab6e-639a7d58c109 | UTE.AI.MG.029290-7.01 |  | 029290 | Frutal | Tipo III | CARGA_GLOBAL | 46884 | FRU-G3-SP138 | Operação | CCEE | MG | CEMIG D | SECO | Bagaço de Cana de Açúcar | Agroindustriais | Biomassa | UTE
1142 | a057baa6-c091-41e7-a375-ab1c0ba051af | PCH.PH.ES.000999-7.01 |  | 000999 | Fruteiras | Tipo III | CARGA_GLOBAL | 47046 | FRU-G3-ES138 | Operação | CCEE | ES | EDP ES | SECO | Potencial hidráulico | Potencial hidráulico | Hídrica | PCH
1143 | 5aefe12f-a483-47d2-8715-e24d9a4ad2db | UTE.FL.MT.054855-3.01 |  | 054855 | FS Primavera | Tipo III | CARGA_GLOBAL | 45349 | FSPRIMUTE002 | Construção | CCEE | MT | ENERGISA MT | SECO | Resíduos Florestais | Floresta | Biomassa | UTE
1144 | fb8714fc-8624-42b3-9a20-3d2d8fd768a7 | UTE.FL.MT.044865-6.01 |  | 044865 | FS Sorriso | Tipo II-B | CARGA_GLOBAL | 7735 | FSENERBIO013 | Construção | CCEE | MT | FS SORRISO | SECO | Resíduos Florestais | Floresta | Biomassa | UTE
1145 | 1f8058b5-c94e-40a9-9883-042b42481125 | PCH.PH.MG.027957-9.01 |  | 027957 | Fumaça | Tipo III | CARGA_GLOBAL | 1566 | SARAME-MG138 | Operação | CCEE | MG | CEMIG D | SECO | Potencial hidráulico | Potencial hidráulico | Hídrica | PCH
1146 | 23030447-71d7-41f9-9789-1017dc3fbea9 | PCH.PH.ES.027575-1.01 |  | 027575 | Fumaça IV | Tipo III | CARGA_GLOBAL | 47049 | ALE-G3-ES069 | Operação | CCEE | ES | EDP ES | SECO | Potencial hidráulico | Potencial hidráulico | Hídrica | PCH | autoprodutor
1147 | a7309069-1a19-4eef-a6af-bf2c0432c129 | UTE.AI.SC.073554-0.01 |  | 073554 | Fumacense Alimentos | Tipo III | CARGA_GLOBAL |  |  | Operação | CCEE | SC | CELESC | S | Casca de Arroz | Agroindustriais | Biomassa | UTE
1148 | a6203687-5b43-41db-8330-6eff1546d172 | PCH.PH.PR.028846-2.01 |  | 028846 | Fundão I |  | CARGA_GLOBAL | 46998 | CSE-G3-PR138 | Operação | CCEE | PR | COPEL D | S | Potencial hidráulico | Potencial hidráulico | Hídrica | PCH
1150 | c488a5e8-eb08-44e1-8067-3e63ed559186 | PCH.PH.MG.027645-6.01 |  | 027645 | Funil | Tipo III | CARGA_GLOBAL | 46938 | GUA-G3-MG138 | Operação | CCEE | MG | CEMIG D | SECO | Potencial hidráulico | Potencial hidráulico | Hídrica | PCH
1151 | d7c38cb6-2f6f-4f9c-a7d6-1a1ab3ea2fe8 | CGH.PH.MG.027066-0.02 |  | 027066 | Funil | Tipo III | CARGA_GLOBAL | 1566 | SARAME-MG138 | Operação | CCEE | MG | CEMIG D | SECO | Potencial hidráulico | Potencial hidráulico | Hídrica | PCH
1154 | 8046a7b3-9ee6-4685-a0ee-3950d4a710fb | UTE.AI.SP.031189-8.01 |  | 031189 | Furlan Avaré | Tipo III | CARGA_GLOBAL | 47038 | AVA-G3-SP138 | Operação | CCEE | SP | CPFL SANTA CRUZ | SECO | Bagaço de Cana de Açúcar | Agroindustriais | Biomassa | UTE
1155 | 2cd41f3c-8329-45cb-9b4f-754fa57bd213 | PCH.PH.RS.001009-0.01 |  | 001009 | Furnas do Segredo | Tipo III | CARGA_GLOBAL | 47192 | SVI-G3-RS069 | Operação | CCEE | RS | RGE | S | Potencial hidráulico | Potencial hidráulico | Hídrica | PCH | Jaguarí Energética
1156 | 8456b14c-894b-4649-acb9-e6f45074c172 | PCH.PH.MG.028175-1.01 |  | 028175 | Furquim | Tipo III | CARGA_GLOBAL | 1566 | SARAME-MG138 | Operação | CCEE | MG | CEMIG D | SECO | Potencial hidráulico | Potencial hidráulico | Hídrica | PCH
1179 | d042f305-6794-49a0-b8d6-bcc5aa0dc450 | CGH.PH.SC.031623-7.01 |  | 031623 | G & D | Tipo III | CARGA_GLOBAL | 46862 | RIO-G3-SC069 | Operação | CCEE | SC | CELESC | S | Potencial hidráulico | Potencial hidráulico | Hídrica | CGH
1180 | 86430dcd-72a4-4cc9-8057-545a6c4e6abb | UTE.PE.MG.028596-0.01 |  | 028596 | Gabriel Passos | Tipo III | CARGA_GLOBAL | 1567 | REGAP--MG138 | Operação | CCEE | MG | CEMIG D | SECO | Outros Energéticos de Petróleo | Petróleo | Fóssil | UTE | Injeção ocasional via SE consumidor - REGAP.
1181 | 62738af6-8abb-4363-9f58-c82ea0b72ec1 | UHE.PH.MG.001011-1.02 |  | 001011 | Gafanhoto | Tipo III | CARGA_GLOBAL | 46894 | GAF-G3-MG138 | Operação | CCEE | MG | CEMIG D | SECO | Potencial hidráulico | Potencial hidráulico | Hídrica | UHE
1184 | a8ce2a83-3a28-4c9d-9749-81e2d40e53be | PCH.PH.GO.030312-7.01 |  | 030312 | Galheiros I | Tipo III | CARGA_GLOBAL | 2947 | IACIA-PCH138 | Operação | CCEE | GO | EQUATORIAL GO | SECO | Potencial hidráulico | Potencial hidráulico | Hídrica | PCH
1185 | 3976a829-7aca-4fff-89d8-9ea6a8aab558 | PCH.PH.RS.029714-3.01 |  | 029714 | Galópolis | Tipo III | CARGA_GLOBAL | 47196 | CAX6G3-RS069 | Revogada | CCEE | RS | RGE | S | Potencial hidráulico | Potencial hidráulico | Hídrica | PCH
1187 | f0f169b3-5430-4136-802e-5cf0d7d31021 | UTE.AI.SP.001017-0.01 |  | 001017 | Galvani | Tipo III | CARGA_GLOBAL | 47019 | MOR-G3-SP138 | Operação | CCEE | SP | CPFL PAULISTA | SECO | Bagaço de Cana de Açúcar | Agroindustriais | Biomassa | UTE | Usina ligada a alimentador. Injeta montante pequeno
1188 | e3438178-86b0-4850-864b-6ce0b1e8f067 | UTE.OF.BA.030174-4.02 |  | 030174 | Galvani |  | CARGA_GLOBAL | 46963 | BAR-G3-BA069 | Operação | CCEE | BA | COELBA | NE | Calor de Processo - OF | Outros Fósseis | Fóssil | UTE | (CILEM) gera pouco
1190 | 391f4e96-5693-45d8-a2d0-fcf819dfad58 | PCH.PH.GO.035112-1.01 |  | 035112 | Gameleira | Tipo III | CARGA_GLOBAL | 47151 | PAM-G3-GO138 | Construção não iniciada | CCEE | GO | EQUATORIAL GO | SECO | Potencial hidráulico | Potencial hidráulico | Hídrica | PCH
1192 | 9e5f9b5e-9798-41f0-85eb-7785481e5258 | CGH.PH.GO.031086-7.01 |  | 031086 | Gameleira | Tipo III | CARGA_GLOBAL | 3754 | DAIA---GO034 | Operação | CCEE | GO | EQUATORIAL GO | SECO | Potencial hidráulico | Potencial hidráulico | Hídrica | CGH | Premissas PAR-PEL 25-29 Equatorial GO - não está na área de concessão da Equatorial go
1193 | 2d3a9f64-142c-4722-8c5d-8784bab3ff15 | PCH.PH.SC.031059-0.01 |  | 031059 | Garça Branca | Tipo III | CARGA_GLOBAL | 46858 | PIN-G3-SC138 | Operação | CCEE | SC | CELESC | S | Potencial hidráulico | Potencial hidráulico | Hídrica | PCH
1194 | a6469a6c-04d1-441d-bf42-927c5a081183 | UHE.PH.SC.001019-7.02 |  | 001019 | Garcia | Tipo III | CARGA_GLOBAL | 46837 | ROC-G3-SC138 | Operação | CCEE | SC | CELESC | S | Potencial hidráulico | Potencial hidráulico | Hídrica | UHE
1196 | 3874e8d6-4866-4451-b0a2-3e61abaf3e87 | PCH.PH.MT.028918-3.01 |  | 028918 | Garganta da Jararaca | Tipo III | CARGA_GLOBAL | 4900 | JARAR-PCH138 | Operação | CCEE | MT | ENERGISA MT | SECO | Potencial hidráulico | Potencial hidráulico | Hídrica | PCH
1197 | ee0dbe65-6522-4ef0-b3df-d1d936a939fe | EOL.CV.RJ.028730-0.01 |  | 028730 | Gargaú | Tipo III | CARGA_GLOBAL | 8701 | GARGA-EOL000 | Operação | CCEE | RJ | ENEL RJ | SECO | Cinética do vento | Cinética do vento | Eólica | EOL
|  | UHE.PH.SC.030415-8.01 |  | 030415 | Garibaldi | Tipo I | CARGA_GLOBAL | 46848 | CNO-G3-SC138 |  |  | SC | CELESC | [5 empty] | Apresenta três unidades de 63MW ligadas na RB (9737 - Garibaldi 230 kV) e uma unidade de 2,9MW numa derivação de linha da Celesc (2733)
1199 | 43fbdb48-2e97-497d-bbed-a3ae5e6927dd | UTE.AI.SP.027950-1.01 |  | 027950 | Gasa | Tipo II-B | CARGA_GLOBAL | 4168 | GASA--BIO138 | Operação | CCEE | SP | ELEKTRO | SECO | Bagaço de Cana de Açúcar | Agroindustriais | Biomassa | UTE
1200 | fefbf716-0bbc-4cff-92d9-675066e005af | PCH.PH.SP.001025-1.01 |  | 001025 | Gavião Peixoto | Tipo III | CARGA_GLOBAL | 2101 | GAVIA-BIO069 | Operação | CCEE | SP | CPFL PAULISTA | SECO | Potencial hidráulico | Potencial hidráulico | Hídrica | PCH
1203 | 92dd18b8-49d2-4655-9185-7d0a57da30cb | CGH.PH.PR.037573-0.01 |  | 037573 | Generoso | Tipo III | CARGA_GLOBAL | 46974 | DVI-G3-PR138 | Operação | CCEE | PR | COPEL D | S | Potencial hidráulico | Potencial hidráulico | Hídrica | CGH
1204 | 0f822049-cf94-4bb5-aab0-ccc5b410ea17 | UTE.AI.PR.030724-6.01 |  | 030724 | Geo Elétrica Tamboara | Tipo III | CARGA_GLOBAL | 46984 | PAR-G3-PR138 | Operação | CCEE | PR | COPEL D | S | Biogás-AGR | Agroindustriais | Biomassa | UTE | PCT
1205 | cfa26549-2a38-4361-9e2c-123616000fad | UTE.AI.PB.028391-6.01 |  | 028391 | Giasa |  | CARGA_GLOBAL |  |  | Revogada |  | PB | ENERGISA PB | NE | Bagaço de Cana de Açúcar | Agroindustriais | Biomassa | UTE
1206 | da8a124c-4025-4dec-882d-7aa63bea74c6 | UTE.AI.PB.028957-4.01 |  | 028957 | Giasa II | Tipo III | CARGA_GLOBAL | 47126 | JPE-G3-PB069 | Operação | CCEE | PB | ENERGISA PB | NE | Bagaço de Cana de Açúcar | Agroindustriais | Biomassa | UTE
1207 | 93330832-6d77-4e56-b52a-d9ac529c88af | CGH.PH.PE.028091-7.02 |  | 028091 | Gindaí | Tipo III | CARGA_GLOBAL | 47173 | RIB-G3-PE069 | Operação |  | PE |  | NE | Potencial hidráulico | Potencial hidráulico | Hídrica | CGH | E-mail tatiana 13/04/23 - SUSPEITAMOS QUE É O MESMO GERADOR TRAPICHE. AINDA NÃO TEMOS CERTEZA POR SER UM GERADOR MUITO ANTIGO.
1208 | c7ec6653-70ce-422b-81a0-9350bae9f2ec | PCH.PH.PE.028091-7.01 |  | 028091 | Gindaí | Tipo III | CARGA_GLOBAL | 47173 | RIB-G3-PE069 | Operação | CCEE | PE | NEOENERGIA PE | NE | Potencial hidráulico | Potencial hidráulico | Hídrica | PCH
1212 | d1c1b890-8c7e-4157-af72-54214acdd621 | UHE.PH.MG.001034-0.01 |  | 001034 | Glória | Tipo III | CARGA_GLOBAL | 47088 | UEN-G3-MG069 | Operação | CCEE | MG | ENERGISA MINAS RIO | SECO | Potencial hidráulico | Potencial hidráulico | Hídrica | UHE
1216 | 5ce59278-f6c1-4ab2-a133-4acf2c3a14ef | PCH.PH.GO.028803-9.01 |  | 028803 | Goiandira | Tipo III | CARGA_GLOBAL | 47153 | CAT-G3-MG069 | Operação | CCEE | GO | EQUATORIAL GO | SECO | Potencial hidráulico | Potencial hidráulico | Hídrica | PCH
1217 | f22bb099-55dd-420f-8952-1fec0aa686f2 | UTE.AI.GO.028113-1.01 |  | 028113 | Goianésia | Tipo III | CARGA_GLOBAL | 47150 | BAL-G3-GO069 | Operação | CCEE | GO | EQUATORIAL GO | SECO | Bagaço de Cana de Açúcar | Agroindustriais | Biomassa | UTE
1218 | 36607129-bb71-4150-80d0-1db82bb581f9 | UTE.AI.GO.028118-2.01 |  | 028118 | Goiasa | Tipo III | CARGA_GLOBAL | 47148 | PLA-G3-GO069 | Operação | CCEE | GO | EQUATORIAL GO | SECO | Bagaço de Cana de Açúcar | Agroindustriais | Biomassa | UTE
1222 | fbd7ef20-64eb-441d-a103-c26c5f18e480 | PCH.PH.MT.029367-9.01 |  | 029367 | Graça Brennand (Antiga Terra Santa) | Tipo III | CARGA_GLOBAL | 4424 | TERSANPCH013 | Operação | CCEE | MT | ENERGISA MT | SECO | Potencial hidráulico | Potencial hidráulico | Hídrica | PCH
1223 | 18f3715f-e3b1-43e4-89e4-665faa706abb | UFV.RS.ES.056606-3.01 |  | 056606 | Gramazini Cdi | Tipo III | CARGA_GLOBAL | 47048 | VRI-G3-ES138 | Operação | CCEE | ES | EDP ES | SECO | Radiação solar | Radiação solar | Solar | UFV
1224 | 3580df54-ee06-4b39-b696-bbadd09de373 | UFV.RS.ES.048831-3.01 |  | 048831 | Gramazini Solar Park | Tipo III | CARGA_GLOBAL | 47050 | PAU-G3-ES138 | Operação | CCEE | ES | EDP ES | SECO | Radiação solar | Radiação solar | Solar | UFV
1226 | a278fbad-03cc-4c31-bda9-93f29e97a0d1 | EOL.CV.PE.029020-3.01 |  | 029020 | Gravatá Fruitrade | Tipo III | CARGA_GLOBAL | 47173 | RIB-G3-PE069 | Operação | CCEE | PE | NEOENERGIA PE | NE | Cinética do vento | Cinética do vento | Eólica | EOL
1231 | cd7ddd42-23ed-41e8-9e45-81c5c84f8b18 | UTE.FL.MT.030863-3.01 |  | 030863 | Guaçu | Tipo III | CARGA_GLOBAL | 4651 | GUACU-BIO034 | Operação | CCEE | MT | ENERGISA MT | SECO | Resíduos Florestais | Floresta | Biomassa | UTE
1237 | 49d9540f-8815-427a-99ee-1614b168d78a | UTE.AI.SP.030026-8.01 |  | 030026 | Guaíra Energética | Tipo III | CARGA_GLOBAL | 8105 | GUAIR-BIO138 | Operação | CCEE | SP | CPFL PAULISTA | SECO | Bagaço de Cana de Açúcar | Agroindustriais | Biomassa | UTE
1239 | 6e7b6562-0c1f-40e9-a4d9-4440dd6e461e | UTE.RA.PA.067993-3.01 |  | 067993 | Guama Ambiental | Tipo III | CARGA_GLOBAL |  |  | Operação | CCEE | PA |  | N | Biogás - RA | Resíduos animais | Biomassa | UTE
1241 | caa6774a-f5da-43d7-b36d-6679672199cd | CGH.PH.RS.001067-7.01 |  | 001067 | Guaporé | Tipo III | CARGA_GLOBAL | 47185 | NPR-G3-RS069 | Operação | CCEE | RS | RGE | S | Potencial hidráulico | Potencial hidráulico | Hídrica | CGH
1244 | cec464a1-ba87-40d2-aac8-33869ff91129 | UTE.AI.SP.027796-7.01 |  | 027796 | Guarani Cruz Alta | Tipo III | CARGA_GLOBAL | 7682 | GUARA1-2O013 | Operação | CCEE | SP | CPFL PAULISTA | SECO | Bagaço de Cana de Açúcar | Agroindustriais | Biomassa | UTE
1245 | fdba8c73-c64a-451f-8260-8733a20edbd7 | UTE.AI.SP.033380-8.01 |  | 033380 | Guarani Cruz Alta 2 | Tipo III | CARGA_GLOBAL | 7682 | GUARA1-2O013 | Construção | CCEE | SP | CPFL PAULISTA | SECO | Bagaço de Cana de Açúcar | Agroindustriais | Biomassa | UTE
1248 | 52cd4dda-824c-40e8-9a2a-e8e8cdcdd788 | UHE.PH.PR.001075-8.01 |  | 001075 | Guaricana | Tipo III | CARGA_GLOBAL | 46990 | PIN-G3-PR069 | Operação | CCEE | PR | COPEL D | S | Potencial hidráulico | Potencial hidráulico | Hídrica | UHE
1249 | 77bad3b0-9a40-4e73-b81b-db226425b2aa | UTE.AI.SP.029766-6.01 |  | 029766 | Guariroba | Tipo III | CARGA_GLOBAL | 4140 | GUARI-BIO069 | Operação | CCEE | SP | ELEKTRO | SECO | Bagaço de Cana de Açúcar | Agroindustriais | Biomassa | UTE | Conexão provisoria em 69 KV
1250 | c170fafa-422a-4f1d-8424-caccb8d90208 | PCH.PH.RS.001076-6.01 |  | 001076 | Guarita | Tipo III | CARGA_GLOBAL | 47210 | GUA-G3-RS023 | Operação | CCEE | RS | RGE | S | Potencial hidráulico | Potencial hidráulico | Hídrica | PCH | Premissas PAR-PEL 25-29: Processo de equivalência Flow vs CC. Antiga 1214. Considerado 30% do MUSD contratado.
1251 | ece8ca7f-9852-4089-8b2a-c48fbb8d6c97 | PCH.PH.MG.001078-2.01 |  | 001078 | Guary | Tipo III | CARGA_GLOBAL | 3330 | U.GUA-PCH138 | Operação | CCEE | MG | ENERGISA MINAS RIO | SECO | Potencial hidráulico | Potencial hidráulico | Hídrica | PCH
1252 | fae7de56-4d1c-4f50-855f-9d0c084334c7 | UTE.RU.SP.031440-4.01 |  | 031440 | Guatapará | Tipo III | CARGA_GLOBAL | 47023 | PRA-G3-SP138 | Operação | CCEE | SP | CPFL PAULISTA | SECO | Biogás - RU | Resíduos sólidos urbanos | Biomassa | UTE
1255 | ac2c892d-60db-4a16-8fa8-f40a82332e21 | UFV.RS.MG.034073-1.01 |  | 034073 | Guimarania 1 | Tipo III | CARGA_GLOBAL | 45113 | GUIMA-UFV034 | Operação | CCEE | MG | CEMIG D | SECO | Radiação solar | Radiação solar | Solar | UFV
1256 | d1535504-2809-4464-9808-56fba7060cd9 | UFV.RS.MG.034074-0.01 |  | 034074 | Guimarania 2 | Tipo III | CARGA_GLOBAL | 45113 | GUIMA-UFV034 | Operação | CCEE | MG | CEMIG D | SECO | Radiação solar | Radiação solar | Solar | UFV
1258 | 113f035a-f6f1-4956-85af-d2b905418f61 | UTE.FL.MA.029722-4.01 |  | 029722 | Gusa Nordeste | Tipo III | CARGA_GLOBAL | 47158 | IZM-G3-MA069 | Operação | CCEE | MA | EQUATORIAL MA-N | N | Carvão Vegetal | Floresta | Biomassa | UTE
1259 | 99e6c1b0-8ea0-4968-916b-268fdbacb53b | CGH.PH.AL.030112-4.01 |  | 030112 | Gustavo Paiva | Tipo III | CARGA_GLOBAL | 47144 | RLA-G3-AL069 | Operação | CCEE | AL | EQUATORIAL AL | NE | Potencial hidráulico | Potencial hidráulico | Hídrica | CGH
1262 | bfa38c21-f81b-4b50-8302-bce3efecfda8 | UFV.RS.SC.064476-5.01 |  | 064476 | H Bremer & Filhos | Tipo III | CARGA_GLOBAL | 46861 | RIO2G3-SC138 | Operação | CCEE | SC | CELESC | S | Radiação solar | Radiação solar | Solar | UFV | Autoprodutor com venda de excedente
1264 | 526dac0b-c182-4a8b-a569-ee2433737b7a | CGH.PH.RJ.001083-9.01 |  | 001083 | Hans | Tipo III | CARGA_GLOBAL | 47304 | JAP-G3-RJ069 | Operação | CCEE | RJ | ENERGISA MINAS RIO | SECO | Potencial hidráulico | Potencial hidráulico | Hídrica | CGH
1265 | dca5b838-60e6-4d75-9bfd-d20d97f60109 | CGH.PH.SC.028681-8.01 |  | 028681 | Heidrich | Tipo III | CARGA_GLOBAL | 46862 | RIO-G3-SC069 | Operação | CCEE | SC | CELESC | S | Potencial hidráulico | Potencial hidráulico | Hídrica | CGH | Erna (Himasa)
1266 | c8c6b70c-53c9-4272-a539-c16a6907e190 | CGH.PH.SC.030387-9.02 |  | 030387 | Helena Kuhlemann | Tipo III | CARGA_GLOBAL | 46859 | PGE-G3-SC138 | Operação | CCEE | SC | CELESC | S | Potencial hidráulico | Potencial hidráulico | Hídrica | CGH
1277 | 0d292a41-c186-41e5-a479-ab79211821e9 | CGH.PH.MG.028022-4.01 |  | 028022 | Henrique Portugal | Tipo III | CARGA_GLOBAL | 46912 | MIN-G3-MG138 | Operação | CCEE | MG | CEMIG D | SECO | Potencial hidráulico | Potencial hidráulico | Hídrica | CGH
1280 | 1cedcf62-c4aa-4e10-849b-591ebf249596 | PCH.PH.RS.001085-5.01 |  | 001085 | Herval | Tipo III | CARGA_GLOBAL | 47200 | SCH-G3-RS138 | Operação | CCEE | RS | RGE | S | Potencial hidráulico | Potencial hidráulico | Hídrica | PCH | Premissas PAR-PEL 25-29: Processo de equivalência Flow vs CC. Antiga 1184.
1284 | 5b04203f-2386-4e38-8174-d68dc7b183d8 | CGH.PH.SC.032085-4.01 |  | 032085 | Horst Purnhagen | Tipo III | CARGA_GLOBAL | 46862 | RIO-G3-SC069 | Operação | CCEE | SC | CELESC | S | Potencial hidráulico | Potencial hidráulico | Hídrica | CGH
1285 | 9f98e564-0927-4e43-99ba-702c95b7b90e | CGH.PH.PE.028359-2.01 |  | 028359 | Humayta | Tipo III | CARGA_GLOBAL | 47173 | RIB-G3-PE069 | Operação | CCEE | PE | NEOENERGIA PE | NE | Potencial hidráulico | Potencial hidráulico | Hídrica | CGH
1286 | 955d3e06-18ce-4c5a-9296-aa1f0a31e2cc | UTE.AI.SP.029636-8.01 |  | 029636 | Iacanga | Tipo III | CARGA_GLOBAL | 47031 | IAC-G3-SP138 | Operação | CCEE | SP | CPFL PAULISTA | SECO | Bagaço de Cana de Açúcar | Agroindustriais | Biomassa | UTE
1289 | 0024e03e-c1d9-48d5-b98b-a585dce26fdb | PCH.PH.SC.029049-1.01 |  | 029049 | Ibirama | Tipo III | CARGA_GLOBAL | 46852 | IBI-G3-SC069 | Operação | CCEE | SC | CELESC | S | Potencial hidráulico | Potencial hidráulico | Hídrica | PCH
1291 | 59b4f30d-1da4-445d-807d-025812e6494d | UTE.AI.SP.027768-1.01 |  | 027768 | Ibitiúva Bioenergética (Antiga Destilaria Andrade) | Tipo III | CARGA_GLOBAL | 9623 | ANDRA-BIO138 | Operação | CCEE | SP | CPFL PAULISTA | SECO | Bagaço de Cana de Açúcar | Agroindustriais | Biomassa | UTE
1292 | 20b9e8dd-8220-402a-8b53-5e352c428bc6 | EOL.CV.CE.030289-9.01 |  | 030289 | Icaraí | Tipo III | CARGA_GLOBAL | 47070 | ACA-G3-CE069 | Operação | CCEE | CE | ENEL CE | NE | Cinética do vento | Cinética do vento | Eólica | EOL
1296 | d28da94f-02d9-47e7-b1e4-a19966455809 | CGH.PH.RS.034672-1.02 |  | 034672 | Igrejinha | Tipo III | CARGA_GLOBAL | 9655 | COPRE2-RS023 | Operação | CCEE | RS | COPREL | S | Potencial hidráulico | Potencial hidráulico | Hídrica | CGH | Usina conectada na rede de distribuição da Coprel, porém em um alimentador que não faz parte das previsões de carga que fazemos Barra não informada pois essa barra pertence a supridora RGE
1298 | ea687b28-6620-40d3-ad7a-8f1dcb478c2d | PCH.PH.RS.001108-8.01 |  | 001108 | Ijuizinho |  | CARGA_GLOBAL | 46948 | CERMG3-RS023 | Operação |  | RS | CERMISSÕES | S | Potencial hidráulico | Potencial hidráulico | Hídrica | PCH
1299 | cbce1e95-93a9-47ee-a31b-64a5a87e0905 | PCH.PH.RS.027405-4.01 |  | 027405 | Ijuizinho | Tipo III | CARGA_GLOBAL | 47187 | SAN-G3-RS069 | Operação | CCEE | RS | RGE | S | Potencial hidráulico | Potencial hidráulico | Hídrica | PCH
1300 | 4e38b9ee-12f8-47c1-be68-71b16a85895d | CGH.PH.SC.055262-3.01 |  | 055262 | Ilha (ceesam) | Tipo III | CARGA_GLOBAL | 46855 | IND-G3-SC138 | Operação | CCEE | SC | CELESC | S | Potencial hidráulico | Potencial hidráulico | Hídrica | CGH | E-mail Letícia 10/06/22 - Está dentro da Codesam
1302 | 1be0da71-0030-44a9-a33b-70036e5bcc16 | PCH.PH.ES.030265-1.01 |  | 030265 | Ilha da Luz | Tipo III | CARGA_GLOBAL | 47042 | CAC-G3-ES034 | Operação | CCEE | ES | EDP ES | SECO | Potencial hidráulico | Potencial hidráulico | Hídrica | PCH | autoprodutor
1305 | 0aa639d6-1f38-4017-a675-463d7fac51fc | CGH.PH.MG.001122-3.02 |  | 001122 | Ilhéus | Tipo III | CARGA_GLOBAL | 46883 | BAR-G3-MG138 | Operação | CCEE | MG | CEMIG D | SECO | Potencial hidráulico | Potencial hidráulico | Hídrica | CGH
1310 | f95c99bc-ed27-460f-acd0-1eb35606b875 | PCH.PH.MT.027370-8.01 |  | 027370 | Indiavaí | Tipo III | CARGA_GLOBAL | 4810 | INDIA-PCH138 | Operação | CCEE | MT | ENERGISA MT | SECO | Potencial hidráulico | Potencial hidráulico | Hídrica | PCH
1311 | 01e0f6df-a43d-4de9-a3da-f82c9466a91f | CGH.PH.SC.029590-6.01 |  | 029590 | Índio Condá | Tipo III | CARGA_GLOBAL | 46847 | CHA2G3-SC138 | Operação | CCEE | SC | CELESC | S | Potencial hidráulico | Potencial hidráulico | Hídrica | CGH
1312 | bdc20e39-0000-47ca-81a4-25887fccd8e0 | UFV.RS.RN.031399-8.01 |  | 031399 | Industrias Becker I | Tipo III | CARGA_GLOBAL | 47008 | NAT3G3-RN069 | Operação | CCEE | RN | COSERN | NE | Radiação solar | Radiação solar | Solar | UFV
1313 | e4b142c7-c264-4939-84bf-084cc6f21bf4 | CGH.PH.MG.031318-1.01 |  | 031318 | Ingá | Tipo III | CARGA_GLOBAL | 47085 | MAN-G3-MG138 | Operação | CCEE | MG | ENERGISA MINAS RIO | SECO | Potencial hidráulico | Potencial hidráulico | Hídrica | CGH
1314 | b07cdbab-4ab1-4860-adbb-0d4bdeeba156 | CGH.PH.MG.031677-6.01 |  | 031677 | INGÁ MIRIM | Tipo III | CARGA_GLOBAL | 47085 | MAN-G3-MG138 | Operação | CCEE | MG | ENERGISA MINAS RIO | SECO | Potencial hidráulico | Potencial hidráulico | Hídrica | CGH
1317 | e7addbd7-d659-40c4-b0c6-8078273079bc | PCH.PH.MG.028987-6.01 |  | 028987 | Inhapim | Tipo III | CARGA_GLOBAL | 46922 | INH-G3-MG138 | Operação | CCEE | MG | CEMIG D | SECO | Potencial hidráulico | Potencial hidráulico | Hídrica | PCH
1318 | 0dca8a89-536f-4558-bbd6-c7328c2bce10 | UTE.FL.MT.040821-2.01 |  | 040821 | Inpasa | Tipo III | CARGA_GLOBAL | 3549 | INPAS-UTE013 | Construção não iniciada | CCEE | MT | ENERGISA MT | SECO | Lenha | Floresta | Biomassa | UTE
1319 | 9f07a669-6a6d-47fe-a604-48e2715286d7 | UTE.FL.MS.050519-6.01 |  | 050519 | Inpasa Dourados | Tipo III | CARGA_GLOBAL | 10389 | INPASA-UTE138 | Construção | CCEE | MS | ENERGISA MS | SECO | Lenha | Floresta | Biomassa | UTE
1320 | af51f9c7-c15f-49bd-8567-b14d8a1d8ae1 | UTE.FL.MT.045074-0.01 |  | 045074 | Inpasa Mutum | Tipo III | CARGA_GLOBAL | 3562 | INPMU-UTE013 | Construção | CCEE | MT | ENERGISA MT | SECO | Lenha | Floresta | Biomassa | UTE
1321 | fa73ceb3-a40d-409b-898c-d9c9e97ca2b3 | UFV.RS.SC.049225-6.01 |  | 049225 | Intelbras | Tipo III | CARGA_GLOBAL | 46837 | ROC-G3-SC138 | Operação | CCEE | SC | ELETROSUL | S | Radiação solar | Radiação solar | Solar | UFV | Autoprodutor com venda de excedente
1325 | 73e118a2-076c-4c42-b16c-eb9438e521c1 | CGH.PH.SC.030261-9.02 |  | 030261 | Invernadinha | Tipo III | CARGA_GLOBAL | 46868 | SJO-G3-SC138 | Operação | CCEE | SC | CELESC | S | Potencial hidráulico | Potencial hidráulico | Hídrica | CGH
1326 | c45a4bc8-c79b-4590-833f-eb2ab6c111cf | PCH.PH.PR.035800-2.01 |  | 035800 | Invernadinha | Tipo III | CARGA_GLOBAL | 46998 | CSE-G3-PR138 | Construção não iniciada | CCEE | PR | COPEL D | S | Potencial hidráulico | Potencial hidráulico | Hídrica | PCH
1327 | 4f764733-e2ad-4b57-8e98-04e6ff3b41df | PCH.PH.MT.030642-8.01 |  | 030642 | Inxú | Tipo III | CARGA_GLOBAL | 4658 | INXU--PCH138 | Operação | CCEE | MT | ENERGISA MT | SECO | Potencial hidráulico | Potencial hidráulico | Hídrica | PCH
1328 | 75c9fa8e-6d41-46b3-9712-a71817949295 | UTE.AI.SE.029152-8.01 |  | 029152 | Iolando Leite | Tipo III | CARGA_GLOBAL | 47135 | ITA-G3-SE069 | Operação | CCEE | SE | ENERGISA SE | NE | Bagaço de Cana de Açúcar | Agroindustriais | Biomassa | UTE | Paloma 13/08/24 - De acordo com o MUST PAR-PEL 25-29 passaria para a barra 44678 em dez/26, porém com as novas barras para usinas tipo III o n° do barramento mudou.
1329 | 3ad34b88-5ec1-41d2-95a5-fb9d32f5495e | UTE.AI.SE.029152-8.01 |  | 029152 | Iolando Leite | Tipo III | CARGA_GLOBAL | 47135 | ITA-G3-SE069 | Operação | CCEE | SE | ENERGISA SE | NE | Bagaço de Cana de Açúcar | Agroindustriais | Biomassa | UTE | Paloma 13/08/24 - De acordo com o MUST PAR-PEL 25-29 passaria para a barra 44678 em dez/26, porém com as novas barras para usinas tipo III o n° do barramento mudou.
|  | UTE.AI.SP.030199-0.01 |  | 030199 | Ipaussu Bioenergia | Tipo II-B | CARGA_GLOBAL | 9115 |  |  |  | SP | CPFL SANTA CRUZ
1333 | 3336fc73-d07a-4090-9733-79a35b65ab5f | UFV.RS.AL.062906-5.01 |  | 062906 | Iplac Industria | Tipo III | CARGA_GLOBAL | 5314 | MACEI2-AL069 | Operação |  | AL | EQUATORIAL AL | NE | Radiação solar | Radiação solar | Solar | UFV
1334 | bccc6a75-0356-43f7-b61c-aef80eeeaff9 | UTE.AI.PE.028707-5.01 |  | 028707 | Ipojuca | Tipo III | CARGA_GLOBAL | 47176 | SUA-G3-PE069 | Operação | CCEE | PE | NEOENERGIA PE | NE | Bagaço de Cana de Açúcar | Agroindustriais | Biomassa | UTE
1335 | 4aecea41-d00f-498f-a015-661c4ce544ed | UTE.AI.SP.001142-8.01 |  | 001142 | Iracema | Tipo III | CARGA_GLOBAL | 47056 | IRA-G3-SP138 | Operação | CCEE | SP | ELEKTRO | SECO | Bagaço de Cana de Açúcar | Agroindustriais | Biomassa | UTE
1336 | 0a3826ad-576d-44f9-b072-6af9987db26d | PCH.PH.GO.001147-9.01 |  | 001147 | Irara | Tipo III | CARGA_GLOBAL | 7094 | IRARA--GO069 | Operação | CCEE | GO | EQUATORIAL GO | SECO | Potencial hidráulico | Potencial hidráulico | Hídrica | PCH | N° de barra diferente no PAR, aguardando unificação
1337 | cc0580cf-aa93-4755-9ac3-a668341b3a4e | CGH.PH.SP.001148-7.03 |  | 001148 | Isabel | Tipo III | CARGA_GLOBAL | 47053 | TAU-G3-SP138 | Operação | CCEE | SP | EDP SP | SECO | Potencial hidráulico | Potencial hidráulico | Hídrica | CGH | E-mail Anderson 28/10/22 Geração conectado na média tensão. Nome atual: SZO Empreendimentos Ltda. Injeta. Conectada na barra 45932 a partir de maio/2028 A usina iria ser remanejada para a barra 45932, porém com a divisão de barras para usinas tipo III, essa associação foi excluida.
1338 | 04a1839e-b531-452f-b50d-57aeec36aff7 | PCH.PH.TO.001149-5.01 |  | 001149 | Isamu Ikeda | Tipo III | CARGA_GLOBAL | 47140 | IKE-G3-TO138 | Operação | CCEE | TO | ENERGISA TO | N | Potencial hidráulico | Potencial hidráulico | Hídrica | PCH
1339 | 80705e00-410f-4607-9523-e7cba07e90a5 | UFV.RS.MG.043223-7.01 |  | 043223 | Ita 01 | Tipo III | CARGA_GLOBAL | 46890 | ITACG3-MG138 | Operação | CCEE | MG | CEMIG D | SECO | Radiação solar | Radiação solar | Solar | UFV
1340 | 4f8c592d-9e88-48d9-9180-5cb90912544f | UFV.RS.MG.043268-7.01 |  | 043268 | Ita 02 | Tipo III | CARGA_GLOBAL | 46890 | ITACG3-MG138 | Operação | CCEE | MG | CEMIG D | SECO | Radiação solar | Radiação solar | Solar | UFV
1341 | 4c236be6-7724-4bdd-b721-8be3a527b781 | UTE.AI.PE.028539-0.01 |  | 028539 | Itaenga | Tipo III | CARGA_GLOBAL | 47326 | LCA-G3-PE069 | Operação | CCEE | PE | NEOENERGIA PE | NE | Bagaço de Cana de Açúcar | Agroindustriais | Biomassa | UTE
1343 | e181ffcc-8958-41aa-99b9-ac6d1d452f13 | PCH.PH.PR.028921-3.01 |  | 028921 | Itaguaçu | Tipo III | CARGA_GLOBAL | 46969 | PIT-G3-PR138 | Operação | CCEE | PR | COPEL D | S | Potencial hidráulico | Potencial hidráulico | Hídrica | PCH
1344 | 51ae9620-fc71-401f-b0ea-3aada17301b7 | PCH.PH.SP.027984-6.01 |  | 027984 | Itaipava | Tipo III | CARGA_GLOBAL | 47028 | ITCJG3-SP138 | Operação | CCEE | SP | CPFL PAULISTA | SECO | Potencial hidráulico | Potencial hidráulico | Hídrica | PCH
1345 | 54c76b24-6f79-4979-aba3-6bcecfe34253 | UTE.RU.SC.050640-0.01 |  | 050640 | Itajaí | Tipo III | CARGA_GLOBAL | 46854 | ITA-G3-SC138 | Operação | CCEE | SC | CELESC | S | Biogás - RU | Resíduos sólidos urbanos | Biomassa | UTE
1347 | 7d3fb31e-a2c9-47f5-869a-24b823145018 | UTE.AI.MT.028121-2.01 |  | 028121 | Itamarati | Tipo III | CARGA_GLOBAL | 46335 | UISAIT-UTE03 | Operação | CCEE | MT | ENERGISA MT | SECO | Bagaço de Cana de Açúcar | Agroindustriais | Biomassa | UTE
1348 | e2ce93b8-0f84-4f2f-b5ed-1ec30b5c64ac | CGH.PH.SC.028727-0.01 |  | 028727 | Itapocuzinho I | Tipo III | CARGA_GLOBAL | 46850 | GUA-G3-SC138 | Operação | CCEE | SC | CELESC | S | Potencial hidráulico | Potencial hidráulico | Hídrica | CGH
1349 | 25a94e2d-ebeb-4bf6-8403-52389ce0e616 | CGH.PH.SC.035335-3.01 |  | 035335 | Itapocuzinho II | Tipo III | CARGA_GLOBAL | 46850 | GUA-G3-SC138 | Operação | CCEE | SC | CELESC | S | Potencial hidráulico | Potencial hidráulico | Hídrica | CGH
1350 | 1b3ae19f-2761-4cfb-a627-554f5b9b0d6e | PCH.PH.SC.035753-7.01 |  | 035753 | ITAPOCUZINHO IIA | Tipo III | CARGA_GLOBAL | 46850 | GUA-G3-SC138 | Construção | CCEE | SC | CELESC | S | Potencial hidráulico | Potencial hidráulico | Hídrica | PCH
1351 | a3122264-dc31-4d43-a662-c86c72d6a7fe | UTE.AI.RS.027948-0.01 |  | 027948 | Itaqui | Tipo III | CARGA_GLOBAL | 47186 | MAC-G3-RS069 | Operação | CCEE | RS | RGE | S | Casca de Arroz | Agroindustriais | Biomassa | UTE | Camil Alimentos S.A.
1361 | 0c1bfaa9-441e-464b-b0a3-7294b79be637 | PCH.PH.SP.001185-1.01 |  | 001185 | Itatinga | Tipo III | CARGA_GLOBAL | 47284 | JAB-G3-SP088 | Operação | AGENTE | SP | CPFL PIRATININGA | SECO | Potencial hidráulico | Potencial hidráulico | Hídrica | PCH
1363 | 22f5d620-2fe1-423b-adc8-e8a28eeff74b | CGH.PH.MG.001192-4.02 |  | 001192 | Ituerê | Tipo III | CARGA_GLOBAL | 47084 | UIT-G3-MG069 | Operação | CCEE | MG | ENERGISA MINAS RIO | SECO | Potencial hidráulico | Potencial hidráulico | Hídrica | CGH
1364 | 991c762c-b2c8-4519-b7b4-f02702bc010a | UTE.AI.MG.030094-2.01 |  | 030094 | Ituiutaba | Tipo II-B | CARGA_GLOBAL | 7159 | ITUBIO-MG138 | Operação | CCEE | MG | CEMIG D | SECO | Bagaço de Cana de Açúcar | Agroindustriais | Biomassa | UTE
1373 | b76e0494-8e9a-4594-bb2b-0bd62f5db4ac | CGH.PH.RS.001199-1.01 |  | 001199 | Ivaí | Tipo III | CARGA_GLOBAL | 47183 | JAC-G3-RS023 | Operação | CCEE | RS | RGE | S | Potencial hidráulico | Potencial hidráulico | Hídrica | CGH
1374 | f88f9e39-7d32-482b-ad86-0208a842e1a1 | PCH.PH.MG.027534-4.01 |  | 027534 | Ivan Botelho I (Antiga Ponte) | Tipo III | CARGA_GLOBAL | 3333 | U.TRI-PCH138 | Operação | CCEE | MG | ENERGISA MINAS RIO | SECO | Potencial hidráulico | Potencial hidráulico | Hídrica | PCH
1375 | d29b0eab-8d0f-4d5f-b4a6-3e2dba0bc409 | PCH.PH.MG.027727-4.01 |  | 027727 | Ivan Botelho II (Antiga Palestina) | Tipo III | CARGA_GLOBAL | 3333 | U.TRI-PCH138 | Operação | CCEE | MG | ENERGISA MINAS RIO | SECO | Potencial hidráulico | Potencial hidráulico | Hídrica | PCH
1376 | 614d13f5-3902-4b88-9645-fa6bb0fe0196 | PCH.PH.MG.027532-8.01 |  | 027532 | Ivan Botelho III (Antiga Triunfo) | Tipo III | CARGA_GLOBAL | 3333 | U.TRI-PCH138 | Operação | CCEE | MG | ENERGISA MINAS RIO | SECO | Potencial hidráulico | Potencial hidráulico | Hídrica | PCH
1377 | 1a533b8e-7776-4f6d-ba34-efe529ffc039 | CGH.PH.SC.001202-5.02 |  | 001202 | Ivo Silveira | Tipo III | CARGA_GLOBAL | 46851 | HER-G3-SC138 | Operação | CCEE | SC | CELESC | S | Potencial hidráulico | Potencial hidráulico | Hídrica | CGH
1378 | 931cf533-9a19-4877-abc1-c388a9781976 | UTE.AI.MT.031903-1.01 |  | 031903 | J. A. Konzen - São Miguel | Tipo III | CARGA_GLOBAL |  |  | Revogada |  | MT | ENERGISA MT | SECO | Bagaço de Cana de Açúcar | Agroindustriais | Biomassa | UTE | Usina não considerada nas previsões do PAR/PEL 25-29 - Premissas do PAR: A distribuidora não recebeu solicitação de acesso dessa usina. Não temos informação do empreendimento.
1382 | 72c7ac5f-f00f-4528-970c-89ca9fc4a2ff | PCH.PH.MG.028749-0.01 |  | 028749 | Jacaré | Tipo III | CARGA_GLOBAL | 46938 | GUA-G3-MG138 | Construção | CCEE | MG | CEMIG D | SECO | Potencial hidráulico | Potencial hidráulico | Hídrica | PCH
1383 | 2e23d161-5ab3-40a0-95df-a10279b05996 | PCH.PH.PR.034094-4.01 |  | 034094 | Jacaré | Tipo III | CARGA_GLOBAL | 46975 | FBE-G3-PR138 | Operação | CCEE | PR | COPEL D | S | Potencial hidráulico | Potencial hidráulico | Hídrica | PCH
1384 | 59f19b3f-6912-47b3-9979-c071f7d638b0 | PCH.PH.SP.029296-6.01 |  | 029296 | Jacaré Pepira | Tipo III | CARGA_GLOBAL | 47015 | BRO-G3-SP138 | Operação | CCEE | SP | CPFL PAULISTA | SECO | Potencial hidráulico | Potencial hidráulico | Hídrica | PCH
1386 | b5d43a69-6970-4a64-9c7b-2131ac4a4d01 | UTE.AI.PR.028153-0.01 |  | 028153 | Jacarezinho | Tipo III | CARGA_GLOBAL | 46986 | AND-G3-PR138 | Operação | CCEE | PR | COPEL D | S | Bagaço de Cana de Açúcar | Agroindustriais | Biomassa | UTE
1388 | c43bb830-943f-471d-bd50-a5674f7f87e9 | CGH.PH.SC.033711-0.02 |  | 033711 | Jacutinga | Tipo III | CARGA_GLOBAL | 46839 | IPU-G3-SC069 | Operação | CCEE | SC | CELESC | S | Potencial hidráulico | Potencial hidráulico | Hídrica | CGH
1389 | 4afaa4f1-6f9f-426c-859f-8105e7c36446 | CGH.PH.MG.001220-3.01 |  | 001220 | Jacutinga | Tipo III | CARGA_GLOBAL | 46941 | OUR-G3-MG138 | Operação | CCEE | MG | CEMIG D | SECO | Potencial hidráulico | Potencial hidráulico | Hídrica | CGH
1390 | 940e809a-c8fe-418b-ae66-bd2e66ede786 | PCH.PH.SP.027109-8.01 |  | 027109 | Jaguari | Tipo III | CARGA_GLOBAL | 47279 | SOU-G3-SP069 | Operação | CCEE | SP | CPFL PAULISTA | SECO | Potencial hidráulico | Potencial hidráulico | Hídrica | PCH
1396 | 0cff3dd6-8c8e-4b87-a698-d2b471c694e5 | PCH.PH.RO.029435-7.01 |  | 029435 | Jamari | Tipo III | CARGA_GLOBAL | 47134 | ARI-G3-RO069 | Operação | CCEE | RO | ENERGISA RO | SECO | Potencial hidráulico | Potencial hidráulico | Hídrica | PCH
1422 | 63d32d8d-87bb-4d3e-adc6-0fcf6b561283 | UTE.AI.PB.028515-3.01 |  | 028515 | Japungu | Tipo III | CARGA_GLOBAL | 47124 | SRI-G3-PB069 | Operação | CCEE | PB | ENERGISA PB | NE | Bagaço de Cana de Açúcar | Agroindustriais | Biomassa | UTE
1423 | 0cd3615f-0d7c-45ce-8d3f-834e46363bfa | PCH.PH.RS.028715-6.01 |  | 028715 | Jararaca | Tipo III | CARGA_GLOBAL | 47185 | NPR-G3-RS069 | Operação | CCEE | RS | RGE | S | Potencial hidráulico | Potencial hidráulico | Hídrica | PCH
1424 | c475ece1-90b1-4821-a28f-35e6409b6d7e | PCH.PH.RS.030887-0.01 |  | 030887 | Jardim | Tipo III | CARGA_GLOBAL | 47195 | VAC-G3-RS138 | Operação | CCEE | RS | RGE | S | Potencial hidráulico | Potencial hidráulico | Hídrica | PCH
1426 | 28fea8a9-2a17-4af1-976f-b941b3e9ad28 | PCH.PH.GO.028834-9.01 |  | 028834 | Jataí | Tipo III | CARGA_GLOBAL | 7092 | USJATA-GO069 | Operação | CCEE | GO | EQUATORIAL GO | SECO | Potencial hidráulico | Potencial hidráulico | Hídrica | PCH | N° de barra diferente no PAR, aguardando unificação
1429 | 94d7526f-662d-44d2-98f8-9098bb345348 | UTE.AI.PE.028392-4.01 |  | 028392 | JB | Tipo III | CARGA_GLOBAL | 47173 | RIB-G3-PE069 | Operação | CCEE | PE | NEOENERGIA PE | NE | Bagaço de Cana de Açúcar | Agroindustriais | Biomassa | UTE
1438 | d03753d2-3b53-4e6b-a8b3-184c220fad6a | UTE.AI.AL.028708-3.01 |  | 028708 | Jitituba Santo Antônio | Tipo III | CARGA_GLOBAL | 47336 | ISL-G3-AL069 | Operação | CCEE | AL | EQUATORIAL AL | NE | Bagaço de Cana de Açúcar | Agroindustriais | Biomassa | UTE
1440 | acda46e4-7598-4a33-8395-198c747d2632 | PCH.PH.SC.029332-6.01 |  | 029332 | João Borges | Tipo III | CARGA_GLOBAL | 9872 | SJCERR-SC138 | Operação | CCEE | SC | CELESC | S | Potencial hidráulico | Potencial hidráulico | Hídrica | PCH
1441 | 1741b33d-f61c-47f5-8146-40f42b8b90ac | UHE.PH.MG.000473-1.01 |  | 000473 | João Camilo Penna (Antiga Cachoeira do Emboque) | Tipo III | CARGA_GLOBAL | 3323 | U.GRANPCH138 | Operação | CCEE | MG | ENERGISA MINAS RIO | SECO | Potencial hidráulico | Potencial hidráulico | Hídrica | UHE
1442 | a024ad56-f827-40ad-8586-a4ad13d38127 | CGH.PH.MG.001252-1.02 |  | 001252 | João de Deus | Tipo III | CARGA_GLOBAL | 46927 | BDE-G3-MG138 | Operação | CCEE | MG | CEMIG D | SECO | Potencial hidráulico | Potencial hidráulico | Hídrica | CGH
1443 | 90c59bf0-f0cc-4b5e-aa35-b577725ef9b3 | CGH.PH.MG.029644-9.01 |  | 029644 | João Franco | Tipo III | CARGA_GLOBAL | 46943 | ALF-G3-MG138 | Operação | CCEE | MG | CEMIG D | SECO | Potencial hidráulico | Potencial hidráulico | Hídrica | CGH
1444 | 273edccf-f5d1-4d7c-bae5-36fda6be48d8 | UTE.FL.ES.028347-9.01 |  | 028347 | João Neiva | Tipo III | CARGA_GLOBAL | 47288 | JNE-G3-ES013 | Operação | CCEE | ES | EDP ES | SECO | Carvão Vegetal | Floresta | Biomassa | UTE | (CBF) autoprodutor
1448 | f51ce4e1-45b7-4052-b7a2-43638ad44b68 | UHE.PH.MG.001255-6.02 |  | 001255 | Joasal | Tipo III | CARGA_GLOBAL | 46919 | JFO-G3-MG138 | Operação | CCEE | MG | CEMIG D | SECO | Potencial hidráulico | Potencial hidráulico | Hídrica | UHE
1449 | a1f25938-2a95-47e3-aec0-4bdde409c203 | UFV.RS.GO.062076-9.01 |  | 062076 | Jofege Mineracao | Tipo III | CARGA_GLOBAL | 47150 | BAL-G3-GO069 | Operação | CCEE | GO | EQUATORIAL GO | SECO | Radiação solar | Radiação solar | Solar | UFV | E-mail Renata 27/06/23 - Sem informações da Geração, possui orçamento de conexão como APE (990 KW)
1450 | 78510780-b0b5-42d1-abe1-3ce948c4c14f | PCH.PH.SP.001257-2.01 |  | 001257 | Jorda Flor | Tipo III | CARGA_GLOBAL | 47298 | OE--G3-SP088 | Operação | CCEE | SP | ELEKTRO | SECO | Potencial hidráulico | Potencial hidráulico | Hídrica | PCH
1453 | 037d0b39-366a-4c43-bff7-a55c7221a1ef | UFV.RS.MA.072073-9.01 |  | 072073 | Jorge Batista & Cia - Atacado Maranhão | Tipo III | CARGA_GLOBAL |  |  | Operação | CCEE | MA |  | N | Radiação solar | Radiação solar | Solar | UFV
1458 | 27bb3f8c-c5d6-4d8d-bac4-f52018518ae1 | PCH.PH.RS.028231-6.01 |  | 028231 | José Barasuol (Antiga Linha 3 Leste) | Tipo III | CARGA_GLOBAL | 9562 | CERILU-RS069 | Operação | CCEE | RS | RGE | S | Potencial hidráulico | Potencial hidráulico | Hídrica | PCH | Usina da Ceriluz - Unidade Principal está sendo explicitada pela RGE. A unidade secundária está sendo abatida da carga da RGE
1459 | bbbb56c9-8120-4c4b-aab2-03a9af0f6cd0 | CGH.PH.MG.000298-4.01 |  | 000298 | José Togni | Tipo III | CARGA_GLOBAL | 47040 | DME-G3-MG138 | Operação | CCEE | MG | DMEPC | SECO | Potencial hidráulico | Potencial hidráulico | Hídrica | CGH | (Bortolan)
1461 | 4041d8e8-479b-4a21-82a8-7a67791c383f | PCH.PH.MG.046523-2.01 |  | 046523 | Juá | Tipo III | CARGA_GLOBAL | 7418 | DIVINO-MG138 | DRI | CCEE | MG | CEMIG D | SECO | Potencial hidráulico | Potencial hidráulico | Hídrica | PCH
1471 | f3ac98c6-575c-4318-a9b6-09f90d05e756 | UHE.PH.MT.001268-8.01 |  | 001268 | Juba I | Tipo III | CARGA_GLOBAL | 4846 | JUBA--UHE | Operação | CCEE | MT | ENERGISA MT | SECO | Potencial hidráulico | Potencial hidráulico | Hídrica | UHE
1472 | 4659b6cc-9023-4597-8246-199d10027c85 | UHE.PH.MT.001269-6.01 |  | 001269 | Juba II | Tipo III | CARGA_GLOBAL | 4831 | JUBA2-UHE | Operação | CCEE | MT | ENERGISA MT | SECO | Potencial hidráulico | Potencial hidráulico | Hídrica | UHE
1476 | 8c749a7d-3788-4c38-9725-3d39cbdf7b23 | PCH.PH.ES.001272-6.01 |  | 001272 | Jucu | Tipo III | CARGA_GLOBAL | 47043 | CEA-G3-ES138 | Operação | CCEE | ES | EDP ES | SECO | Potencial hidráulico | Potencial hidráulico | Hídrica | PCH
1477 | bf158a04-4395-40bd-8d10-287fce68831f | PCH.PH.MT.034966-6.01 |  | 034966 | Juí 117 | Tipo III | CARGA_GLOBAL | 3547 | JUI---PCH138 | Construção | CCEE | MT | ENERGISA MT | SECO | Potencial hidráulico | Potencial hidráulico | Hídrica | PCH
1478 | 972c8f6e-c77c-43c2-8d94-01897a31bd97 | PCH.PH.MT.028168-9.01 |  | 028168 | Juína | Tipo III | CARGA_GLOBAL | 47117 | JUI-G3-MT013 | Operação | CCEE | MT | ENERGISA MT | SECO | Potencial hidráulico | Potencial hidráulico | Hídrica | PCH
1479 | f098ac54-fd27-4f95-8b30-01aecf3b28a9 | CGH.PH.BA.029698-8.01 |  | 029698 | Juliana I |  | CARGA_GLOBAL | 46954 | SAJ-G3-BA069 | Operação | CCEE | BA | COELBA | NE | Potencial hidráulico | Potencial hidráulico | Hídrica | CGH
1480 | eacab97c-716e-4e1b-aa81-548a3a5ec655 | CGH.PH.BA.029697-0.01 |  | 029697 | Juliana II |  | CARGA_GLOBAL | 46954 | SAJ-G3-BA069 | Operação | CCEE | BA | COELBA | NE | Potencial hidráulico | Potencial hidráulico | Hídrica | CGH
1481 | 0b52adbc-c7ac-49c8-aa68-fbe9648aef8d | PCH.PH.MG.030542-1.01 |  | 030542 | Juliões | Tipo III | CARGA_GLOBAL | 46895 | IGA-G3-MG138 | Operação | CCEE | MG | CEMIG D | SECO | Potencial hidráulico | Potencial hidráulico | Hídrica | PCH
1486 | 10b58164-ffc4-4df6-8aa5-28c5adf15146 | UFV.RS.RO.072139-5.01 |  | 072139 | Kapa Zero | Tipo III | CARGA_GLOBAL | 46881 | JIP-G3-RO138 | Operação | CCEE | RO | ENERGISA RO | SECO | Radiação solar | Radiação solar | Solar | UFV
1487 | b521a9c9-9af1-4aa6-95f9-87df4e049513 | CGH.PH.SC.030394-1.02 |  | 030394 | Karl Kuhlemann | Tipo III | CARGA_GLOBAL | 46859 | PGE-G3-SC138 | Operação | CCEE | SC | CELESC | S | Potencial hidráulico | Potencial hidráulico | Hídrica | CGH
1488 | 2d0dcc7e-d4dd-4ffb-b7ab-ebcc4920e5e9 | UFV.RS.ES.054964-9.01 |  | 054964 | Kinka Regis | Tipo III | CARGA_GLOBAL | 47047 | IBE-G3-ES138 | Operação | CCEE | ES | EDP ES | SECO | Radiação solar | Radiação solar | Solar | UFV
1495 | 8236c1f1-8c80-43bb-92c8-3d8334864f3a | PCH.PH.TO.027013-0.01 |  | 027013 | Lageado | Tipo III | CARGA_GLOBAL | 47139 | PAL-G3-TO138 | Operação | CCEE | TO | ENERGISA TO | N | Potencial hidráulico | Potencial hidráulico | Hídrica | PCH
1496 | 31b99c07-4607-450d-8125-d260c277ad98 | CGH.PH.MG.002225-0.01 |  | 002225 | Lages | Tipo III | CARGA_GLOBAL | 46900 | PMI-G3-MG138 | Operação | CCEE | MG | CEMIG D | SECO | Potencial hidráulico | Potencial hidráulico | Hídrica | CGH
1497 | ff9aa43c-e516-40ca-ad86-23109eb14765 | UTE.FL.SC.028745-8.01 |  | 028745 | Lages | Tipo III | CARGA_GLOBAL | 46872 | VRA-G3-SC138 | Operação | CCEE | SC | CELESC | S | Resíduos Florestais | Floresta | Biomassa | UTE | Cogeração - (Tractebel)
1499 | 4648e014-9449-435a-bbcf-fc781411e66b | UTE.AI.GO.029173-0.01 |  | 029173 | Lago Azul | Tipo III | CARGA_GLOBAL | 47154 | PIR-G3-GO138 | Operação | CCEE | GO | EQUATORIAL GO | SECO | Bagaço de Cana de Açúcar | Agroindustriais | Biomassa | UTE
1500 | 87725507-9711-45eb-a795-872b39569f8e | CGH.PH.GO.001298-0.02 |  | 001298 | Lago Azul | Tipo III | CARGA_GLOBAL | 47154 | PIR-G3-GO138 | Operação | CCEE | GO | EQUATORIAL GO | SECO | Potencial hidráulico | Potencial hidráulico | Hídrica | CGH
1501 | 1d26915c-d062-4f22-93c9-4d1d6d45dc90 | EOL.CV.PB.033664-5.01 |  | 033664 | Lagoa 1 | Tipo III | CARGA_GLOBAL | 47125 | COR-G3-CE069 | Operação | CCEE | PB | ENERGISA PB | NE | Cinética do vento | Cinética do vento | Eólica | EOL
1504 | 27546e98-c578-4877-8bcf-f62cd04c8d29 | EOL.CV.PB.033665-3.01 |  | 033665 | Lagoa 2 | Tipo III | CARGA_GLOBAL | 47128 | CGD-G3-PB069 | Operação | CCEE | PB | ENERGISA PB | NE | Cinética do vento | Cinética do vento | Eólica | EOL
1507 | e5fb7582-f83e-4979-a2a1-cc894d302df0 | EOL.CV.CE.028652-4.01 |  | 028652 | Lagoa do Mato | Tipo III | CARGA_GLOBAL | 47067 | RUS-G3-CE069 | Operação | CCEE | CE | ENEL CE | NE | Cinética do vento | Cinética do vento | Eólica | EOL
1508 | 6b3f0c44-c83d-4532-b3af-e4b992fbfe27 | PCH.PH.TO.029057-2.01 |  | 029057 | Lagoa Grande | Tipo III | CARGA_GLOBAL | 46964 | BAR-G3-BA138 | Operação | CCEE | TO | COELBA | NE | Potencial hidráulico | Potencial hidráulico | Hídrica | PCH
1510 | f0c75440-07de-49fb-a7cc-68fed1357d1a | UFV.RS.SC.051963-4.01 |  | 051963 | Laire Industria de Embalagens Plásticas | Tipo III | CARGA_GLOBAL | 46845 | CAT-G3-SC138 | Operação | CCEE | SC | CELESC | S | Radiação solar | Radiação solar | Solar | UFV
1511 | 77590825-c1a0-4228-a50e-07513a7d1b67 | PCH.PH.MT.033386-7.01 |  | 033386 | Lajari | Tipo III | CARGA_GLOBAL | 4616 | LAJARIPCH138 | Operação | CCEE | MT | ENERGISA MT | SECO | Potencial hidráulico | Potencial hidráulico | Hídrica | PCH
1512 | 45edec09-e39c-481c-a0a5-78d71b1affc6 | CGH.PH.SC.040849-2.01 |  | 040849 | Laje de Pedra | Tipo III | CARGA_GLOBAL | 46846 | CON-G3-SC138 | Operação | CCEE | SC | CELESC | S | Potencial hidráulico | Potencial hidráulico | Hídrica | CGH
1513 | cba51e65-20b9-4e64-a24c-d19229d1fe3c | PCH.PH.MS.031438-2.01 |  | 031438 | Lajeado | Tipo III | CARGA_GLOBAL | 47098 | CSU-G3-MS138 | Operação | CCEE | MS | ENERGISA MS | SECO | Potencial hidráulico | Potencial hidráulico | Hídrica | PCH
1514 | c5255a7a-1ed9-4327-84b2-b7609cea0a5b | PCH.PH.TO.001305-6.01 |  | 001305 | Lajes | Tipo III | CARGA_GLOBAL | 47137 | TOC-G3-TO138 | Operação | CCEE | TO | ENERGISA TO | N | Potencial hidráulico | Potencial hidráulico | Hídrica | PCH
1515 | e849cc61-5875-4f27-9703-48eb1d5038fd | PCH.PH.RJ.001306-4.01 |  | 001306 | Lajes (Fontes Velha) | Tipo III | CARGA_GLOBAL | 3797 | LAJES-PCH013 | Operação | CCEE | RJ | LIGHT | SECO | Potencial hidráulico | Potencial hidráulico | Hídrica | PCH
1516 | 0ffc9df1-cdad-4135-92d3-747e1e10916a | PCH.PH.SC.035120-2.01 |  | 035120 | Lambari | Tipo III | CARGA_GLOBAL | 46858 | PIN-G3-SC138 | Construção | CCEE | SC | CELESC | S | Potencial hidráulico | Potencial hidráulico | Hídrica | PCH
1517 | 076f77c4-f8d7-4b86-8c89-fb3b9f187c5a | CGH.PH.SC.030151-5.01 |  | 030151 | Lambedor | Tipo III | CARGA_GLOBAL | 46847 | CHA2G3-SC138 | Operação | CCEE | SC | CELESC | S | Potencial hidráulico | Potencial hidráulico | Hídrica | CGH
1518 | c723e44f-66d2-41f3-b9d4-fecbe45770bb | UFV.RS.SC.071738-0.01 |  | 071738 | Laminados Mocelin | Tipo III | CARGA_GLOBAL | 46849 | CON-G3-SC069 | Operação |  | SC | CELESC | S | Radiação solar | Radiação solar | Solar | UFV | Letícia (CELESC) por e-mail em 08/07/24: A usina está ligada na barra 2734 (46849), a barra indicada no PAR estava errada
1522 | 02f841fb-a2a2-448c-9f71-75be1fba0df4 | UTE.FL.MS.048551-9.01 |  | 048551 | LAR Cooperativa Agroindustrial | Tipo III | CARGA_GLOBAL | 47099 | CAA-G3-MS138 | Construção não iniciada | CCEE | MS | ENERGISA MS | SECO | Resíduos Florestais | Floresta | Biomassa | UTE
1523 | 4ca24b42-b8fa-4b07-8c67-6dc899711a83 | CGH.PH.SP.001310-2.01 |  | 001310 | Laranja Doce | Tipo III | CARGA_GLOBAL | 47312 | PRU-G3-SP088 | Operação | CCEE | SP | ENERGISA SSE-SP | SECO | Potencial hidráulico | Potencial hidráulico | Hídrica | CGH
1529 | 5ee2762c-f51b-42bb-ad50-610fa6a7a76b | UTE.AI.ES.029107-2.01 |  | 029107 | Lasa |  | CARGA_GLOBAL | 3093 | LASA--UTE000 | Operação | CCEE | ES | EDP ES | SECO | Bagaço de Cana de Açúcar | Agroindustriais | Biomassa | UTE | saiu da barra 2920
1530 | 156e580c-adcf-4ffb-96f0-ce488439c9d9 | CGH.PH.MG.028105-0.02 |  | 028105 | Lavras | Tipo III | CARGA_GLOBAL | 46883 | BAR-G3-MG138 | Operação | CCEE | MG | CEMIG D | SECO | Potencial hidráulico | Potencial hidráulico | Hídrica | CGH
1539 | 0a3faf2b-66ef-4c99-9e65-bbd9c6b74704 | CGH.PH.SP.001317-0.01 |  | 001317 | Lavrinha | Tipo III | CARGA_GLOBAL | 47032 | ITA-G3-SP138 | Operação | CCEE | SP | CPFL SANTA CRUZ | SECO | Potencial hidráulico | Potencial hidráulico | Hídrica | CGH
1541 | 42cc06df-b2ea-4e7c-846f-b27ca2f450bb | UTE.FL.MG.040854-9.01 |  | 040854 | LD Celulose |  | CARGA_GLOBAL | 6828 | ARAGU3-MG138 | Construção | CCEE | MG | CEMIG D | SECO | Licor Negro | Floresta | Biomassa | UTE
1542 | 932506d4-cacc-40a4-9618-c86ad3cf4ef7 | UTE.AI.MG.029717-8.01 |  | 029717 | LDC Bioenergia Lagoa da Prata (Antiga Louis Dreyfus Lagoa da Prata) | Tipo III | CARGA_GLOBAL | 4324 | PCTREY-MG138 | Operação | CCEE | MG | CEMIG D | SECO | Bagaço de Cana de Açúcar | Agroindustriais | Biomassa | UTE
1543 | 4cda6ac8-4879-44be-aedb-d1c7ef9368de | UTE.AI.SP.027059-8.01 |  | 027059 | LDC Bioenergia Leme (Antiga Coinbra - Cresciumal) | Tipo III | CARGA_GLOBAL | 3838 | CRESC-BIO138 | Operação | CCEE | SP | ELEKTRO | SECO | Bagaço de Cana de Açúcar | Agroindustriais | Biomassa | UTE | (Antiga Coinbra - Cresciumal)
1544 | 51b6f944-af1f-4e1d-b029-c0bf7d3c8201 | UTE.AI.MS.029718-6.01 |  | 029718 | LDC Bioenergia Rio Brilhante (Antiga Louis Dreyfus Rio Brilhante) | Tipo III | CARGA_GLOBAL | 47101 | DOU2G3-MS138 | Operação | CCEE | MS | ENERGISA MS | SECO | Bagaço de Cana de Açúcar | Agroindustriais | Biomassa | UTE | como carga barra 10178
1546 | 0a55dc0c-3672-45be-8785-61146b66f606 | PCH.PH.SP.001322-6.01 |  | 001322 | Lençóis | Tipo III | CARGA_GLOBAL | 47016 | MAC-G3-SP069 | Operação | CCEE | SP | CPFL PAULISTA | SECO | Potencial hidráulico | Potencial hidráulico | Hídrica | PCH
1558 | aac8bd26-0124-404f-832d-5e3ca22c63a8 | CGH.PH.SC.038207-8.01 |  | 038207 | LIBERDADE | Tipo III | CARGA_GLOBAL | 46855 | IND-G3-SC138 | Operação | CCEE | SC | CELESC | S | Potencial hidráulico | Potencial hidráulico | Hídrica | CGH
1560 | 72305075-2b6b-4b23-9217-a8153da493ac | CGH.PH.MG.030866-8.01 |  | 030866 | Limeira | Tipo III | CARGA_GLOBAL | 47083 | MUR1G3-MG069 | Operação | CCEE | MG | ENERGISA MINAS RIO | SECO | Potencial hidráulico | Potencial hidráulico | Hídrica | CGH
1561 | bf16d7ec-d7dd-4a82-88b8-b9c99a4a6cfd | CGH.PH.MG.030983-4.01 |  | 030983 | Limoeiro | Tipo III | CARGA_GLOBAL | 47310 | BRA-G3-SP138 | Operação | CCEE | MG | ENERGISA SSE-SP | SECO | Potencial hidráulico | Potencial hidráulico | Hídrica | CGH
1563 | 44e60b7d-457b-44cf-8fc1-6c5c9a1a2ba7 | PCH.PH.RS.027876-9.01 |  | 027876 | Linha Emília | Tipo III | CARGA_GLOBAL | 47185 | NPR-G3-RS069 | Operação | CCEE | RS | RGE | S | Potencial hidráulico | Potencial hidráulico | Hídrica | PCH
1564 | 8c78802e-35d4-4671-a2dc-b6e1b1b788f3 | CGH.PH.RS.028572-2.01 |  | 028572 | Linha Granja Velha | Tipo III | CARGA_GLOBAL | 47182 | GUA-G3-RS069 | Operação | CCEE | RS | RGE | S | Potencial hidráulico | Potencial hidráulico | Hídrica | CGH | E-mail Everson 15/10/21 - Cooperativa Creluz
1566 | f27054de-f5b7-4986-a46d-b176f5dfc4af | PCH.PH.SC.032879-0.01 |  | 032879 | Linha Rica | Tipo III | CARGA_GLOBAL | 46877 | TAN-G3-SC138 | Construção não iniciada | CCEE | SC | CELESC | S | Potencial hidráulico | Potencial hidráulico | Hídrica | PCH
1568 | b442098c-8ef0-496d-855d-4b4f6c17c1d5 | CGH.PH.SP.001335-8.02 |  | 001335 | Lobo | Tipo III | CARGA_GLOBAL | 47294 | RCL2G3-SP138 | Operação | CCEE | SP | ELEKTRO | SECO | Potencial hidráulico | Potencial hidráulico | Hídrica | CGH
1570 | 547e10d7-6598-4ee2-a5d7-3a3220397620 | UTE.AI.SP.027338-4.01 |  | 027338 | Lucélia | Tipo III | CARGA_GLOBAL | 47314 | ADA-G3-SP069 | Operação | CCEE | SP | ENERGISA SSE-SP | SECO | Bagaço de Cana de Açúcar | Agroindustriais | Biomassa | UTE | (Central de Alcool Lucélia ou Bioenergia do Brasil S.A)
1572 | 08f95996-fa2a-4eba-8797-6212f008d184 | PCH.PH.SC.028801-2.01 |  | 028801 | Ludesa | Tipo III | CARGA_GLOBAL | 46995 | CLE-G3-PR138 | Operação | CCEE | SC | COPEL D | S | Potencial hidráulico | Potencial hidráulico | Hídrica | PCH
1573 | dad71559-a490-450a-a081-c22d8384e0a4 | PCH.PH.MG.001344-7.01 |  | 001344 | Luiz Dias | Tipo III | CARGA_GLOBAL | 1504 | ITAJU3PCH138 | Operação | CCEE | MG | CEMIG D | SECO | Potencial hidráulico | Potencial hidráulico | Hídrica | PCH
1574 | 5d7ace33-5fb3-4b04-a2db-5c46574bb0e6 | PCH.PH.PE.030572-3.01 |  | 030572 | Luiz Dias Lins (Antiga Manopla) | Tipo III | CARGA_GLOBAL | 47173 | RIB-G3-PE069 | Operação | CCEE | PE | NEOENERGIA PE | NE | Potencial hidráulico | Potencial hidráulico | Hídrica | PCH
1578 | 8ca17502-bcf6-4aae-ae23-c1eb9a0cbc65 | PCH.PH.SP.001343-9.01 |  | 001343 | Luiz Queiroz | Tipo III | CARGA_GLOBAL | 47020 | PIR-G3-SP138 | Operação | CCEE | SP | CPFL PAULISTA | SECO | Potencial hidráulico | Potencial hidráulico | Hídrica | PCH | Usina ligada a alimentador. Injeta montante pequeno
1583 | 3d47b186-1d61-42b6-a60a-bcde6424fe46 | PCH.PH.RJ.001347-1.01 |  | 001347 | Macabu | Tipo III | CARGA_GLOBAL | 1703/1704 | MACAB3PCH013/MACAB6PCH | Operação | CCEE | RJ | ENEL RJ | SECO | Potencial hidráulico | Potencial hidráulico | Hídrica | PCH | A usina injeta em duas barras 1703/1704
1584 | 719ce524-885e-4a3a-8497-f3a1f7a310eb | UHE.PH.SP.001349-8.01 |  | 001349 | Macaco Branco | Tipo III | CARGA_GLOBAL | 47035 | PED-G3-SP138 | Operação | CCEE | SP | CPFL SANTA CRUZ | SECO | Potencial hidráulico | Potencial hidráulico | Hídrica | UHE
1585 | d5f3f043-faa4-4a87-bcdc-50dd64dbc79a | PCH.PH.PR.035006-0.01 |  | 035006 | Macacos | Tipo III | CARGA_GLOBAL | 46993 | JAG-G3-PR138 | Construção não iniciada | CCEE | PR | COPEL D | S | Potencial hidráulico | Potencial hidráulico | Hídrica | PCH
1591 | f817ab3a-ab85-4e39-9660-53274837f74c | UFV.RS.RO.056130-4.01 |  | 056130 | Machadinho | Tipo III | CARGA_GLOBAL | 47133 | JAR-G3-RO138 | Construção não iniciada | CCEE | RO | ENERGISA RO | SECO | Radiação solar | Radiação solar | Solar | UFV
1593 | 2649b4d2-c5fb-4b9e-b339-f1a8c9b3af8b | PCH.PH.MG.001361-7.01 |  | 001361 | Machado Mineiro | Tipo III | CARGA_GLOBAL | 46926 | ITAOG3-MG138 | Operação | CCEE | MG | CEMIG D | SECO | Potencial hidráulico | Potencial hidráulico | Hídrica | PCH | Migrou da barra 7353 para a barra 4077/46926 em set/23
1594 | 3885a856-8a45-477c-9beb-38c2ed7dc39d | CGH.PH.SC.030598-7.01 |  | 030598 | Macuco | Tipo III | CARGA_GLOBAL | 46847 | CHA2G3-SC138 | Operação | CCEE | SC | CELESC | S | Potencial hidráulico | Potencial hidráulico | Hídrica | CGH
1596 | 9b2c8c8f-2596-46d3-91a9-f97072a17a8c | UFV.RS.RS.056750-7.01 |  | 056750 | Madesa | Tipo III | CARGA_GLOBAL |  |  | Operação | CCEE | RS | RGE | S | Radiação solar | Radiação solar | Solar | UFV
1597 | 93a80054-45c2-48de-bec2-6057d5d50969 | PCH.PH.SC.027711-8.01 |  | 027711 | Mafrás | Tipo III | CARGA_GLOBAL | 46852 | IBI-G3-SC069 | Operação | CCEE | SC | CELESC | S | Potencial hidráulico | Potencial hidráulico | Hídrica | PCH
1598 | ec9373bf-87fb-4aa2-b448-80061ccc6d80 | UFV.RS.ES.056593-8.01 |  | 056593 | Magnitos Solar | Tipo III | CARGA_GLOBAL | 47041 | CAC-G3-ES069 | Operação |  | ES | EDP ES | SECO | Radiação solar | Radiação solar | Solar | UFV
1599 | 6e538ceb-e3a6-4dc3-89be-a3a13e307dae | PCH.PH.MG.029646-5.01 |  | 029646 | Malagone | Tipo III | CARGA_GLOBAL | 46886 | UBERG3-MG138 | Operação | CCEE | MG | CEMIG D | SECO | Potencial hidráulico | Potencial hidráulico | Hídrica | PCH
1601 | 6ada5748-1480-4916-8866-483b2f1e1b66 | UFV.RS.PB.034086-3.01 |  | 034086 | Malta | Tipo III | CARGA_GLOBAL | 47125 | COR-G3-CE069 | Operação | CCEE | PB | ENERGISA PB | NE | Radiação solar | Radiação solar | Solar | UFV
1602 | 2ed5be96-e952-4d66-b2ed-1b1603ca50b1 | PCH.PH.GO.028829-2.01 |  | 028829 | Mambaí II | Tipo III | CARGA_GLOBAL | 47147 | IAC-G3-DF069 | Operação | CCEE | GO | EQUATORIAL GO | SECO | Potencial hidráulico | Potencial hidráulico | Hídrica | PCH
1603 | dbbfe20e-c9dc-4fdd-8466-97ac79e04d00 | CGH.PH.RS.037128-9.01 |  | 037128 | MAMBUCA | Tipo III | CARGA_GLOBAL | 47006 | COP-G3-RS013 | Operação | CCEE | RS | COPREL | S | Potencial hidráulico | Potencial hidráulico | Hídrica | CGH
1604 | 06c39cea-a2ea-4614-834f-e84cb5c4e53c | EOL.CV.PE.029015-7.01 |  | 029015 | Mandacaru | Tipo III | CARGA_GLOBAL | 47173 | RIB-G3-PE069 | Operação | CCEE | PE | NEOENERGIA PE | NE | Cinética do vento | Cinética do vento | Eólica | EOL
1605 | d01a3b37-9aed-415d-8ec8-bf36a825853e | UTE.AI.SP.027787-8.01 |  | 027787 | Mandu | Tipo III | CARGA_GLOBAL | 3102 | MANDU-BIO138 | Operação | CCEE | SP | CPFL PAULISTA | SECO | Bagaço de Cana de Açúcar | Agroindustriais | Biomassa | UTE
1613 | 46de3fe4-d817-46f4-a76f-08f2cb543302 | UTE.PE.AM.055254-2.01 |  | 055254 | Manicoré II |  | CARGA_GLOBAL |  |  | Operação |  | AM | AMAZONAS ENERGIA | N | Óleo Diesel | Petróleo | Fóssil | UTE
1615 | 32c6246d-8f81-45b0-b3f5-aa8b706d27aa | PCH.PH.MT.033916-4.01 |  | 033916 | Mantovilis | Tipo III | CARGA_GLOBAL | 3558 | MANTO-PCH013 | Construção não iniciada | CCEE | MT | ENERGISA MT | SECO | Potencial hidráulico | Potencial hidráulico | Hídrica | PCH
1616 | 3e91d146-44ac-42de-a1ab-6ee367e2aa69 | PCH.PH.TO.034495-8.01 |  | 034495 | Manuel Alves | Tipo III | CARGA_GLOBAL | 47142 | MAL-G3-TO138 | Construção | CCEE | TO | ENERGISA TO | N | Potencial hidráulico | Potencial hidráulico | Hídrica | PCH
1617 | 1d255082-d24f-4148-8f07-13581b0c034b | UFV.RS.ES.062877-8.01 |  | 062877 | Maqstone | Tipo III | CARGA_GLOBAL | 47048 | VRI-G3-ES138 | Operação | CCEE | ES | EDP ES | SECO | Radiação solar | Radiação solar | Solar | UFV
1619 | 2335e367-ac76-46a6-bf46-35ccd1c4ce84 | UTE.AI.SP.001405-2.01 |  | 001405 | Maracaí | Tipo III | CARGA_GLOBAL | 9520 | MARACABIO013 | Operação | CCEE | SP | ENERGISA SSE-SP | SECO | Bagaço de Cana de Açúcar | Agroindustriais | Biomassa | UTE
1620 | 285402f8-0acf-4c38-92b9-eb13c14b052f | PCH.PH.MT.030185-0.01 |  | 030185 | Maracanã | Tipo III | CARGA_GLOBAL | 4654 | MARAC-PCH034 | Operação | CCEE | MT | ENERGISA MT | SECO | Potencial hidráulico | Potencial hidráulico | Hídrica | PCH
1621 | f276808b-1ac2-49a9-87ee-6a87ee6610bc | UFV.RS.PE.050605-2.01 |  | 050605 | Maravilhas I | Tipo III | CARGA_GLOBAL | 47179 | GNPEG3-PE069 | Construção não iniciada | CCEE | PE | NEOENERGIA PE | NE | Radiação solar | Radiação solar | Solar | UFV | PAR-PEL 25-29: Previsão considerada a partir de janeiro/2025.
1622 | c7097c55-7eab-4483-9ce7-89671d839dfd | UFV.RS.PE.050606-0.01 |  | 050606 | Maravilhas II | Tipo III | CARGA_GLOBAL | 47179 | GNPEG3-PE069 | Construção | CCEE | PE | NEOENERGIA PE | NE | Radiação solar | Radiação solar | Solar | UFV | PAR-PEL 25-29: Previsão considerada a partir de janeiro/2025.
1623 | 1e17c0c5-c4d2-40a2-8d48-d5c6f426d3b7 | PCH.PH.RS.028967-1.01 |  | 028967 | Marco Baldo | Tipo III | CARGA_GLOBAL | 47182 | GUA-G3-RS069 | Operação | CCEE | RS | RGE | S | Potencial hidráulico | Potencial hidráulico | Hídrica | PCH
1624 | bea6ca05-3357-4600-bea5-227784ebb643 | CGH.PH.RO.001412-5.02 |  | 001412 | Marcol | Tipo III | CARGA_GLOBAL | 47129 | VIL-G3-RO069 | Operação | CCEE | RO | ENERGISA RO | SECO | Potencial hidráulico | Potencial hidráulico | Hídrica | CGH
1626 | 45399b20-7c5f-491c-b513-31b8522a43e5 | CGH.PH.MT.030640-1.01 |  | 030640 | Margarida 2 | Tipo III | CARGA_GLOBAL | 47119 | COM-G3-MT013 | Operação | AGENTE | MT | ENERGISA MT | SECO | Potencial hidráulico | Potencial hidráulico | Hídrica | CGH
1627 | 87967145-065f-4167-976e-1e8400e0d585 | CGH.PH.RO.028099-2.04 |  | 028099 | Margarida Lltda | Tipo III | CARGA_GLOBAL | 47129 | VIL-G3-RO069 | Operação | CCEE | RO | ENERGISA RO | SECO | Potencial hidráulico | Potencial hidráulico | Hídrica | PCH | (CASTAMANN- III)
1628 | 1c3fc011-118e-41af-ae77-acac4c3c2f86 | CGH.PH.SC.029988-0.01 |  | 029988 | Maria Preta | Tipo III | CARGA_GLOBAL | 46858 | PIN-G3-SC138 | Operação | CCEE | SC | CELESC | S | Potencial hidráulico | Potencial hidráulico | Hídrica | CGH
1630 | bc0ceb86-a629-4148-8e87-bd120ec6a023 | CGH.PH.SC.002354-0.01 |  | 002354 | Mario Fett | Tipo III | CARGA_GLOBAL | 46851 | HER-G3-SC138 | Operação | CCEE | SC | CELESC | S | Potencial hidráulico | Potencial hidráulico | Hídrica | CGH
1631 | e83bbe6b-bc86-4e14-abc0-12e095684bbb | CGH.PH.PE.028695-8.01 |  | 028695 | Mariquita | Tipo III | CARGA_GLOBAL | 47172 | PIR-G3-PE069 | Operação | CCEE | PE | NEOENERGIA PE | NE | Potencial hidráulico | Potencial hidráulico | Hídrica | CGH | E-mail Tatiana 11/11/21 - Não identificamos esse agente gerador na nossa base de dados.
1632 | 84ac9480-7b04-42b8-9b7e-241e1f3401c0 | UTE.AI.AL.028542-0.01 |  | 028542 | Marituba | Tipo III | CARGA_GLOBAL | 47318 | PEN-G3-AL069 | Operação | CCEE | AL | EQUATORIAL AL | NE | Bagaço de Cana de Açúcar | Agroindustriais | Biomassa | UTE
1633 | 072d373a-6e6c-496b-8fd1-7d5d4e384682 | UHE.PH.MG.001420-6.02 |  | 001420 | Marmelos | Tipo III | CARGA_GLOBAL | 46919 | JFO-G3-MG138 | Operação | CCEE | MG | CEMIG D | SECO | Potencial hidráulico | Potencial hidráulico | Hídrica | UHE
1634 | e6e5e975-7c5b-403d-bda5-78f9a0016bbc | CGH.PH.SC.038153-5.01 |  | 038153 | Marombas I | Tipo III | CARGA_GLOBAL | 46857 | CUR-G3-SC138 | Operação | CCEE | SC | CELESC | S | Potencial hidráulico | Potencial hidráulico | Hídrica | CGH
1635 | d2c4e14c-c531-4164-9999-e8724f18e7c9 | CGH.PH.SC.038154-3.01 |  | 038154 | Marombas Ii | Tipo III | CARGA_GLOBAL | 46857 | CUR-G3-SC138 | Operação | CCEE | SC | CELESC | S | Potencial hidráulico | Potencial hidráulico | Hídrica | CGH
1637 | 6753b028-ff8f-4bbe-836c-bf9db351dba1 | PCH.PH.PR.037159-9.01 |  | 037159 | Marrecas |  | CARGA_GLOBAL | 46972 | VIL-G3-PR138 | Eixo Disponível |  | PR | COPEL D | S | Potencial hidráulico | Potencial hidráulico | Hídrica | PCH
1638 | 48ebbe0f-0136-4089-a278-cebbdc4a116e | UHE.PH.MG.001427-3.02 |  | 001427 | Martins | Tipo III | CARGA_GLOBAL | 46891 | ARA-G3-MG138 | Operação | CCEE | MG | CEMIG D | SECO | Potencial hidráulico | Potencial hidráulico | Hídrica | UHE
1639 | 75d0a13a-782d-4251-aece-b8b7bddb0c77 | UTE.FL.MT.031486-2.01 |  | 031486 | Martins | Tipo III | CARGA_GLOBAL | 47305 | COL-G3-MT013 | Operação | CCEE | MT | ENERGISA MT | SECO | Resíduos Florestais | Floresta | Biomassa | UTE
1640 | 732d2ba2-0ba0-426a-8be5-ce2fb4a2b50e | CGH.PH.RO.029211-7.01 |  | 029211 | Martinuv | Tipo III | CARGA_GLOBAL | 47129 | VIL-G3-RO069 | Operação | CCEE | RO | ENERGISA RO | SECO | Potencial hidráulico | Potencial hidráulico | Hídrica | CGH
1642 | fa66f43f-77fd-433e-b2bb-142b54e1e4eb | CGH.PH.PR.001501-6.02 |  | 001501 | Marumbi | Tipo III | CARGA_GLOBAL | 46994 | MOR-G3-PR138 | Operação | CCEE | PR | COPEL D | S | Potencial hidráulico | Potencial hidráulico | Hídrica | CGH
1643 | a2f1cde9-9e5c-4670-94a6-c25f9381545c | UFV.RS.SP.066069-8.01 |  | 066069 | Marvi Solar | Tipo III | CARGA_GLOBAL | 47286 | OUR-G3-SP088 | Operação | CCEE | SP | CPFL SANTA CRUZ | SECO | Radiação solar | Radiação solar | Solar | UFV
1644 | e24f1007-3e89-457c-b894-244dab4a02e7 | CGH.PH.MT.001447-8.01 |  | 001447 | Masutti | Tipo III | CARGA_GLOBAL | 4881 | SLUCI-PCH013 | Operação | AGENTE | MT | ENERGISA MT | SECO | Potencial hidráulico | Potencial hidráulico | Hídrica | CGH | Barramento vai alterar em nov/25. Necessário alterar no acompload depois da criação das novas barras (para o caso das 5 usinas)pelo Luis
1645 | 169308e9-489f-4f7b-a3ee-9f1d56d35efa | PCH.PH.RS.001433-8.01 |  | 001433 | Mata Cobra | Tipo III | CARGA_GLOBAL | 47064 | CAR1G3-RS069 | Operação | CCEE | RS | ELETROCAR | S | Potencial hidráulico | Potencial hidráulico | Hídrica | PCH | e-mail Danilo(Nsul)/João (eletrocar) 26 e 25/11/2019
1646 | 607fb5cd-0195-418c-aa49-65143649a05b | PCH.PH.MG.028607-9.01 |  | 028607 | Mata Velha | Tipo III | CARGA_GLOBAL | 46916 | UNA-G3-MG138 | Operação | CCEE | MG | CEMIG D | SECO | Potencial hidráulico | Potencial hidráulico | Hídrica | PCH
1647 | 631062b7-89f2-48ba-b786-d66433a0fba7 | EOL.CV.PB.029092-0.01 |  | 029092 | Mataraca | Tipo III | CARGA_GLOBAL | 47124 | SRI-G3-PB069 | Operação | CCEE | PB | ENERGISA PB | NE | Cinética do vento | Cinética do vento | Eólica | EOL
1648 | 09adc8de-9147-47ee-94a7-7cb5ea38935b | CGH.PH.MG.001438-9.01 |  | 001438 | Matipó | Tipo III | CARGA_GLOBAL | 47086 | MAT-G3-MG069 | Operação | CCEE | MG | ENERGISA MINAS RIO | SECO | Potencial hidráulico | Potencial hidráulico | Hídrica | CGH
1652 | bd2735eb-e4d5-4a1a-ad21-ec2d9a086cd7 | CGH.PH.MG.001446-0.01 |  | 001446 | Maurício | Tipo III | CARGA_GLOBAL | 3304 | N.U.MAPCH069 | Operação | CCEE | MG | ENERGISA MINAS RIO | SECO | Potencial hidráulico | Potencial hidráulico | Hídrica | CGH
1653 | 9ccc289b-3d96-487a-91ef-0ab26fe3c005 | CGH.PH.MT.029696-1.01 |  | 029696 | MAX-01 (Nova Lacerda) | Tipo III | CARGA_GLOBAL | 47118 | MIN-G3-MT034 | Operação | CCEE | MT | ENERGISA MT | SECO | Potencial hidráulico | Potencial hidráulico | Hídrica | CGH | (Preformax)
1654 | a30dbe4c-2025-4896-b7a4-fd7f7eeb4fd9 | UTE.AI.SP.001449-4.01 |  | 001449 | MB | Tipo III | CARGA_GLOBAL | 47026 | VIR-G3-SP138 | Operação | CCEE | SP | CPFL PAULISTA | SECO | Bagaço de Cana de Açúcar | Agroindustriais | Biomassa | UTE | Usina ligada a alimentador. Injeta montante pequeno
1655 | d4cfed76-a4dc-414b-b785-4d5d9d36b352 | CGH.PH.SC.035742-1.01 |  | 035742 | Médio Garcia | Tipo III | CARGA_GLOBAL | 46837 | ROC-G3-SC138 | Operação | CCEE | SC | ELETROSUL | S | Potencial hidráulico | Potencial hidráulico | Hídrica | CGH
1657 | e67f5c9c-94de-436c-8946-0aefc72670df | UFV.RS.SC.031635-0.01 |  | 031635 | MEGAWATT SOLAR | Tipo III | CARGA_GLOBAL | 46870 | TRI-G3-SC138 | Operação | CCEE | SC | CELESC | S | Radiação solar | Radiação solar | Solar | UFV
1658 | 2bbd590c-2ca4-46ec-aaef-503c37b7fc43 | EOL.CV.RN.030454-9.01 |  | 030454 | Mel 02 | Tipo III | CARGA_GLOBAL | 47009 | MSD-G3-RN069 | Operação | CCEE | RN | COSERN | NE | Cinética do vento | Cinética do vento | Eólica | EOL
1659 | 76b07a89-b4fe-4d2e-bc92-4077697e4d47 | CGH.PH.PR.001452-4.01 |  | 001452 | Melissa | Tipo III | CARGA_GLOBAL | 46983 | MAM-G3-PR138 | Operação | CCEE | PR | COPEL D | S | Potencial hidráulico | Potencial hidráulico | Hídrica | CGH
1660 | ad578d61-5066-4964-b072-8153aa1b6fd8 | PCH.PH.MG.001454-0.01 |  | 001454 | Mello | Tipo III | CARGA_GLOBAL | 47168 | CEN-G3-RJ138 | Operação | CCEE | MG | LIGHT | SECO | Potencial hidráulico | Potencial hidráulico | Hídrica | PCH
1662 | 38ab65f8-8479-4155-9d9d-47018dda98f0 | UFV.RS.RS.067994-1.01 |  | 067994 | Mercochem | Tipo III | CARGA_GLOBAL | 9279 | CAX5-A-RS013 | Operação |  | RS | RGE | S | Radiação solar | Radiação solar | Solar | UFV
1663 | 3837671c-9b24-44d2-aec1-e9c6fa36a501 | UFV.RS.RS.066994-6.01 |  | 066994 | Mercur Solar | Tipo III | CARGA_GLOBAL | 1343 | SCRU1B-RS013 | Operação | CCEE | RS | RGE | S | Radiação solar | Radiação solar | Solar | UFV
1666 | 6a99b0bd-2000-4b82-a272-e4af8565feae | CGH.PH.MT.029154-4.02 |  | 029154 | Mestre | Tipo III | CARGA_GLOBAL | 4691 | MESTREPCH013 | Operação | CCEE | MT | ENERGISA MT | SECO | Potencial hidráulico | Potencial hidráulico | Hídrica | CGH
1667 | 76e1a783-8437-4c1f-9679-1c064441b32a | UTE.FL.MG.030256-2.02 |  | 030256 | Metalsider | Tipo III | CARGA_GLOBAL | 7358 | MSIDER-MG138 | Operação | CCEE | MG | CEMIG D | SECO | Gás de Alto Forno - Biomassa | Floresta | Biomassa | UTE
1668 | 9154aa2e-b71b-4ae6-b0f7-d5997de84a5b | EOL.CV.RN.030370-4.01 |  | 030370 | Miassaba II | Tipo III | CARGA_GLOBAL | 47010 | ACU-G3-RN069 | Operação | CCEE | RN | COSERN | NE | Cinética do vento | Cinética do vento | Eólica | EOL
1669 | fed58c89-e6d3-447f-a666-35e521686949 | CGH.PH.MG.001462-1.01 |  | 001462 | Miguel Pereira | Tipo III | CARGA_GLOBAL | 3306 | CATAG2PCH069 | Operação | CCEE | MG | ENERGISA MINAS RIO | SECO | Potencial hidráulico | Potencial hidráulico | Hídrica | CGH
1670 | 06d4d24a-2fdd-4136-a838-d4adf72799bb | UFV.RS.ES.071733-9.01 |  | 071733 | Milanezi 1 | Tipo III | CARGA_GLOBAL |  |  | Operação | CCEE | ES | EDP ES | SECO | Radiação solar | Radiação solar | Solar | UFV
1671 | 20be52da-13f3-40fb-997d-0b54ce062f52 | EOL.CV.PB.029041-6.01 |  | 029041 | Millennium | Tipo III | CARGA_GLOBAL | 47124 | SRI-G3-PB069 | Operação | CCEE | PB | ENERGISA PB | NE | Cinética do vento | Cinética do vento | Eólica | EOL
1674 | fbbaa3bc-8105-49a9-b6d4-624f8cc868a4 | CGH.PH.MG.030847-1.01 |  | 030847 | Miradouro | Tipo III | CARGA_GLOBAL | 47089 | MRU-G3-MG069 | Operação | CCEE | MG | ENERGISA MINAS RIO | SECO | Potencial hidráulico | Potencial hidráulico | Hídrica | CGH
1675 | 8b7d0544-e9f6-486f-aad5-cecbad0c01eb | CGH.PH.MT.030227-9.01 |  | 030227 | Miranda Estância | Tipo III | CARGA_GLOBAL | 47119 | COM-G3-MT013 | Operação | CCEE | MT | ENERGISA MT | SECO | Potencial hidráulico | Potencial hidráulico | Hídrica | CGH | (Antiga Piolho)
1676 | 8a280218-444f-4fc6-8cbc-ccb090bc8bd2 | UTE.AI.PB.034893-7.01 |  | 034893 | Miriri | Tipo III | CARGA_GLOBAL | 47124 | SRI-G3-PB069 | Operação | CCEE | PB | ENERGISA PB | NE | Bagaço de Cana de Açúcar | Agroindustriais | Biomassa | UTE
1678 | b9fca8db-a47b-41fb-8a9e-2015af1387a6 | UFV.RS.PE.071731-2.01 |  | 071731 | Moda Center | Tipo III | CARGA_GLOBAL | 47171 | TAC-G3-PE069 | Operação | CCEE | PE | NEOENERGIA PE | NE | Radiação solar | Radiação solar | Solar | UFV
1681 | a715cd0b-a1f1-4be2-8b90-aaff00a09a83 | UTE.AI.SP.027886-6.01 |  | 027886 | Moema | Tipo III | CARGA_GLOBAL | 4141 | MOEMA-BIO138 | Operação | CCEE | SP | ELEKTRO | SECO | Bagaço de Cana de Açúcar | Agroindustriais | Biomassa | UTE
1682 | c1ee6f78-62a7-4bff-b145-9dcd8305e6f5 | UFV.RS.SC.045493-1.01 |  | 045493 | Mogano Energia | Tipo III | CARGA_GLOBAL | 46847 | CHA2G3-SC138 | Operação | CCEE | SC | CELESC | S | Radiação solar | Radiação solar | Solar | UFV
1683 | b54629cc-572d-462a-a251-de81f4bc535d | UTE.GN.SP.028076-3.01 |  | 028076 | Mogi | Tipo III | CARGA_GLOBAL | 3823 | MGUA-CBIO138 | Operação | CCEE | SP | ELEKTRO | SECO | Gás Natural | Gás natural | Fóssil | UTE | Gustavo 05/10/23: (da barra 3823) foi desativada. Cliente alterou o contrato com a Elektro e possui apenas demanda de carga.
1684 | 00a04119-34c2-4dab-818e-051b70423dcf | UTE.AI.SP.030447-6.01 |  | 030447 | Mogiana Bio-Energia | Tipo III | CARGA_GLOBAL | 2325 | AMOGIABIO138 | Operação | CCEE | SP | CPFL PAULISTA | SECO | Bagaço de Cana de Açúcar | Agroindustriais | Biomassa | UTE
1685 | 27ecd033-ca22-45c3-a5e2-d38da71f9d9a | PCH.PH.SP.001479-6.01 |  | 001479 | Mogi-Guaçu | Tipo III | CARGA_GLOBAL | 47058 | MGU-G3-SP138 | Operação | CCEE | SP | ELEKTRO | SECO | Potencial hidráulico | Potencial hidráulico | Hídrica | PCH
1686 | 640b4846-28fd-49da-990a-11289d2727cf | PCH.PH.RS.029725-9.01 |  | 029725 | Moinho | Tipo III | CARGA_GLOBAL | 958 | CNOVOE-SC138 | Operação | CCEE | RS | ELETROSUL | S | Potencial hidráulico | Potencial hidráulico | Hídrica | PCH
1687 | 2ef19295-588c-4c26-84a2-47ab157e77c4 | PCH.PH.PR.030836-6.01 |  | 030836 | Moinho | Tipo III | CARGA_GLOBAL | 46976 | MCR-G3-PR138 | Operação | CCEE | PR | COPEL D | S | Potencial hidráulico | Potencial hidráulico | Hídrica | PCH
1688 | ea615819-5ff2-47c9-a2c3-e5f3c6789569 | CGH.PH.RS.028690-7.01 |  | 028690 | Moinho | Tipo III | CARGA_GLOBAL | 1214 | GUARIT-RS069 | Operação | CCEE | RS | RGE | S | Potencial hidráulico | Potencial hidráulico | Hídrica | CGH | E-mail Everson 15/10/21 - Cooperativa Creluz
1690 | b7a9899b-ab57-44ef-ab66-658cb5b5eadb | UHE.PH.SP.001486-9.01 |  | 001486 | Monjolinho |  | CARGA_GLOBAL | 47012 | BVI-G3-SP138 | Operação | CCEE | SP | CPFL PAULISTA | SECO | Potencial hidráulico | Potencial hidráulico | Hídrica | UHE
1691 | 2a223343-0b3d-4b7a-b0b6-801122522d8a | UTE.AI.PB.034891-0.01 |  | 034891 | Monte Alegre | Tipo III | CARGA_GLOBAL | 47124 | SRI-G3-PB069 | Operação | CCEE | PB | ENERGISA PB | NE | Bagaço de Cana de Açúcar | Agroindustriais | Biomassa | UTE
1692 | 1df7d2c1-acef-4f2c-a3ae-a66ae0c3a8c1 | PCH.PH.RO.027072-5.01 |  | 027072 | Monte Belo | Tipo III | CARGA_GLOBAL | 46881 | JIP-G3-RO138 | Operação | CCEE | RO | ENERGISA RO | SECO | Potencial hidráulico | Potencial hidráulico | Hídrica | PCH
1693 | a8834485-7350-405a-97f4-f34dc1efd07e | PCH.PH.RJ.001498-2.01 |  | 001498 | Monte Serrat | Tipo III | CARGA_GLOBAL | 3997 | MONSE-PCH013 | Operação | CCEE | RJ | LIGHT | SECO | Potencial hidráulico | Potencial hidráulico | Hídrica | PCH
1701 | af8ccfe0-01d4-4ed8-a836-e78fd1459195 | UTE.AI.MS.029990-1.01 |  | 029990 | Monteverde | Tipo III | CARGA_GLOBAL | 47094 | DOS-G3-MS139 | Operação | CCEE | MS | ENERGISA MS | SECO | Bagaço de Cana de Açúcar | Agroindustriais | Biomassa | UTE | como carga barra 10177
1712 | 0fa31921-b976-48bb-8f42-bb41c123cdc7 | PCH.PH.RS.030950-8.01 |  | 030950 | Morro Grande | Tipo III | CARGA_GLOBAL | 47195 | VAC-G3-RS138 | Construção não iniciada | CCEE | RS | RGE | S | Potencial hidráulico | Potencial hidráulico | Hídrica | PCH
1714 | efc7b22f-59d0-4821-b088-2208dc71f978 | PCH.PH.GO.028541-2.01 |  | 028541 | Mosquitão | Tipo II-B | CARGA_GLOBAL | 3749 | MOSQUIPCH013 | Operação | CCEE | GO | EQUATORIAL GO | SECO | Potencial hidráulico | Potencial hidráulico | Hídrica | PCH
1715 | 95e80592-56c1-44ca-84cf-6b2b418378fb | UHE.PH.PR.001509-1.02 |  | 001509 | Mourão I | Tipo III | CARGA_GLOBAL | 46999 | MOU-G3-PR069 | Operação | CCEE | PR | COPEL D | S | Potencial hidráulico | Potencial hidráulico | Hídrica | UHE
1716 | 475835b7-b2df-4c73-8657-8234f72b2f7c | UFV.RS.SC.046484-8.01 |  | 046484 | Móveis Paulo | Tipo III | CARGA_GLOBAL | 46865 | SBS-G3-SC138 | Operação | CCEE | SC | CELESC | S | Radiação solar | Radiação solar | Solar | UFV
1718 | 65ff116d-eb38-4245-a509-4459b2d64d0c | PCH.PH.MG.028842-0.01 |  | 028842 | Mucuri | Tipo III | CARGA_GLOBAL | 46903 | NAN-G3-MG138 | Operação | CCEE | MG | CEMIG D | SECO | Potencial hidráulico | Potencial hidráulico | Hídrica | PCH
1719 | 1d9019e6-4bcc-415a-9a77-17947318287c | EOL.CV.CE.028375-4.01 |  | 028375 | Mucuripe | Tipo III | CARGA_GLOBAL | 47299 | DGO-G3-CE069 | Operação | AGENTE | CE | ENEL CE | NE | Cinética do vento | Cinética do vento | Eólica | EOL
1722 | 75196a0a-3358-4322-be6f-75da41120e7c | UHE.PH.ES.001518-0.01 |  | 001518 | Muniz Freire | Tipo III | CARGA_GLOBAL | 47051 | CAS-G3-ES069 | Operação | CCEE | ES | EDP ES | SECO | Potencial hidráulico | Potencial hidráulico | Hídrica | UHE
1726 | afc30c38-7de7-4590-a18f-50156cd4d231 | UTE.AI.SP.032525-2.01 |  | 032525 | N O Bioenergia | Tipo III | CARGA_GLOBAL | 47054 | ARA1G3-SP138 | Operação | CCEE | SP | ELEKTRO | SECO | Bagaço de Cana de Açúcar | Agroindustriais | Biomassa | UTE
1727 | e831d9f2-7c99-4778-8425-28e1774587bc | UFV.RS.SP.071982-0.01 |  | 071982 | Nacional Tubos Limeira | Tipo III | CARGA_GLOBAL |  |  | Operação |  | SP |  | SECO | Radiação solar | Radiação solar | Solar | UFV
1728 | bfa0564a-67e6-4f85-8a0d-c5432c0df3e3 | UTE.AI.SP.001528-8.01 |  | 001528 | Nardini | Tipo III | CARGA_GLOBAL | 3103 | NARDI-BIO138 | Operação | CCEE | SP | CPFL PAULISTA | SECO | Bagaço de Cana de Açúcar | Agroindustriais | Biomassa | UTE
1730 | a69ef8e9-addb-49a7-aa51-5b3e244002c1 | UHE.PH.MG.001533-4.02 |  | 001533 | Neblina | Tipo III | CARGA_GLOBAL | 47085 | MAN-G3-MG138 | Operação | CCEE | MG | ENERGISA MINAS RIO | SECO | Potencial hidráulico | Potencial hidráulico | Hídrica | UHE
1731 | f3af9896-49ff-4ea1-aca2-7d8756ec0327 | UTE.CM.SP.000825-7.01 |  | 000825 | Negro de Fumo | Tipo III | CARGA_GLOBAL | 3474 | BSACAP-SP088 | Operação | CCEE | SP | CPFL PIRATININGA | SECO | Calor de Processo - CM | Carvão mineral | Fóssil | UTE
1732 | e7967f6f-a71e-46da-8b2b-629d724efe2d | UTE.AI.GO.031033-6.01 |  | 031033 | NG Bioenergia I | Tipo III | CARGA_GLOBAL | 3785 | NVGALI-GO069 | Operação | CCEE | GO | EQUATORIAL GO | SECO | Bagaço de Cana de Açúcar | Agroindustriais | Biomassa | UTE | Nova Galia (ex NG BIOENERGIA)
1734 | 6db3c697-1999-4396-b681-43cb84688390 | UFV.RS.ES.071334-1.01 |  | 071334 | Nicchio Sobrinho | Tipo III | CARGA_GLOBAL | 47214 | HNC-G3-ES138 | Operação |  | ES | SANTA MARIA | SECO | Radiação solar | Radiação solar | Solar | UFV
1737 | 510c22e4-d8a2-4015-bdb5-b234b089247b | PCH.PH.MG.027576-0.01 |  | 027576 | Ninho da Águia | Tipo III | CARGA_GLOBAL | 1504 | ITAJU3PCH138 | Operação | CCEE | MG | CEMIG D | SECO | Potencial hidráulico | Potencial hidráulico | Hídrica | PCH
1738 | e6bb154b-1845-446b-99c2-3f3879fe6ee0 | UFV.RS.MG.072141-7.01 |  | 072141 | Nkg Stockler Aeroporto | Tipo III | CARGA_GLOBAL |  |  | Operação |  | MG |  | SECO | Radiação solar | Radiação solar | Solar | UFV
1740 | 8b2e72db-731e-406c-9058-f37844f4256f | CGH.PH.MT.028899-3.01 |  | 028899 | Noidore | Tipo III | CARGA_GLOBAL | 47111 | PTI-G3-MT034 | Operação | CCEE | MT | ENERGISA MT | SECO | Potencial hidráulico | Potencial hidráulico | Hídrica | CGH
1743 | 19272e9f-8e1d-4416-99df-f989ea333990 | PCH.PH.GO.029066-1.01 |  | 029066 | Nova Aurora | Tipo III | CARGA_GLOBAL | 47153 | CAT-G3-MG069 | Operação | CCEE | GO | EQUATORIAL GO | SECO | Potencial hidráulico | Potencial hidráulico | Hídrica | PCH
1744 | 77d49f4d-962e-4873-af0c-6ee6bd349df3 | UFV.RS.SC.031430-7.01 |  | 031430 | Nova Aurora | Tipo III (em DIT) | CARGA_GLOBAL | 1008 | JLAC-A-SC069 | Operação | CCEE | SC | ELETROSUL | S | Radiação solar | Radiação solar | Solar | UFV
1745 | 84e3ce91-4a66-4272-a51a-d09a3a82e6b2 | PCH.PH.SC.029139-0.01 |  | 029139 | Nova Fátima | Tipo III | CARGA_GLOBAL | 2854 | BNSBAS-SC138 | Operação | CCEE | SC | CELESC | S | Potencial hidráulico | Potencial hidráulico | Hídrica | PCH
1747 | 8a4f0e5e-c293-486c-98c2-0fa1651c4878 | PCH.PH.MT.034705-1.01 |  | 034705 | Nova Guaporé | Tipo III | CARGA_GLOBAL | 3566 | NVGUA-PCH013 | Construção não iniciada | CCEE | MT | ENERGISA MT | SECO | Potencial hidráulico | Potencial hidráulico | Hídrica | PCH
1748 | f40e4570-172c-499d-b209-d9c4e4cfbe79 | UTE.RU.RJ.040566-3.01 |  | 040566 | Nova Iguaçu | Tipo III | CARGA_GLOBAL | 47166 | RFR-G3-RJ138 | Operação | CCEE | RJ | LIGHT | SECO | Biogás - RU | Resíduos sólidos urbanos | Biomassa | UTE
1749 | 8a951602-5736-4121-a10a-88a41515acf1 | CGH.PH.PR.001549-0.02 |  | 001549 | Nova Jaguariaíva | Tipo III | CARGA_GLOBAL | 46993 | JAG-G3-PR138 | Operação | CCEE | PR | COPEL D | S | Potencial hidráulico | Potencial hidráulico | Hídrica | CGH
1750 | 18e59392-af2b-43fc-8926-48175cd4f18d | PCH.PH.MG.027722-3.01 |  | 027722 | Nova Maurício | Tipo III | CARGA_GLOBAL | 47081 | NU-G3-MG069 | Operação | CCEE | MG | ENERGISA MINAS RIO | SECO | Potencial hidráulico | Potencial hidráulico | Hídrica | PCH
1751 | 89d89689-e57f-4ac1-ae0a-316e2ebe64f2 | PCH.PH.MT.031042-5.01 |  | 031042 | Nova Mutum | Tipo III | CARGA_GLOBAL | 47120 | NMU-G3-MT034 | Operação | CCEE | MT | ENERGISA MT | SECO | Potencial hidráulico | Potencial hidráulico | Hídrica | PCH
1759 | e4b2e664-b2d1-41ac-8e8b-cc1b944ccd90 | CGH.PH.MG.028570-6.01 |  | 028570 | Nova Ponte Queimada II | Tipo III | CARGA_GLOBAL | 46914 | PNO-G3-MG138 | Operação | CCEE | MG | CEMIG D | SECO | Potencial hidráulico | Potencial hidráulico | Hídrica | CGH
1763 | a67e0dbf-9f61-4a30-8451-1c6258e6c42d | PCH.PH.PR.028782-2.01 |  | 028782 | Novo Horizonte | Tipo III | CARGA_GLOBAL | 47002 | RBR-G3-PR138 | Operação | CCEE | PR | COPEL D | S | Potencial hidráulico | Potencial hidráulico | Hídrica | PCH
1765 | 81aee413-4b38-446f-aee9-4811ae989e39 | UTE.AI.MT.035588-7.01 |  | 035588 | Novo Milênio | Tipo III | CARGA_GLOBAL | 7775 | UTNMIL-MT013 | Construção não iniciada | CCEE | MT | ENERGISA MT | SECO | Bagaço de Cana de Açúcar | Agroindustriais | Biomassa | UTE
1768 | 976d19c9-e81a-4588-8cf4-51bfbc1ba160 | UFV.RS.RN.060591-3.01 |  | 060591 | Oca Do Açaí I | Tipo III | CARGA_GLOBAL |  |  | Operação | CCEE | RN |  | NE | Radiação solar | Radiação solar | Solar | UFV
1781 | 50ff8ed0-64ea-4550-8e8c-1b64817598d8 | UTE.FL.RS.052115-9.01 |  | 052115 | Oleoplan Veranópolis | Tipo III | CARGA_GLOBAL | 47185 | NPR-G3-RS069 | Construção | CCEE | RS | RGE | S | Resíduos Florestais | Floresta | Biomassa | UTE | Contrato de exportação (CUSD) de somente um 1MW (Carga total de 5550 kW ou seja consumo líquido de 4550)
1782 | 791b35e6-52c3-48e4-b396-61a10b373ec2 | PCH.PH.MG.030148-5.01 |  | 030148 | Oliveira | Tipo III | CARGA_GLOBAL | 46918 | CLA-G3-MG138 | Operação | CCEE | MG | CEMIG D | SECO | Potencial hidráulico | Potencial hidráulico | Hídrica | PCH
1783 | 8278b305-7a7a-40f5-b379-2c16327fc392 | PCH.PH.MT.027216-7.01 |  | 027216 | Ombreiras | Tipo III | CARGA_GLOBAL | 4811 | OMBRE-PCH138 | Operação | CCEE | MT | ENERGISA MT | SECO | Potencial hidráulico | Potencial hidráulico | Hídrica | PCH
1785 | 5908630a-6441-4079-9780-fe1a30962a4a | PCH.PH.AL.028557-9.01 |  | 028557 | Oriental | Tipo III | CARGA_GLOBAL | 47145 | ANG-G3-AL069 | Operação | CCEE | AL | EQUATORIAL AL | NE | Potencial hidráulico | Potencial hidráulico | Hídrica | PCH
1786 | c6193cdd-fb4e-4aa2-9fd8-145a6b58a775 | PCH.PH.MG.027958-7.01 |  | 027958 | Ormeo Junqueira Botelho (Antiga Cachoeira Encoberta) | Tipo III | CARGA_GLOBAL | 47088 | UEN-G3-MG069 | Operação | CCEE | MG | ENERGISA MINAS RIO | SECO | Potencial hidráulico | Potencial hidráulico | Hídrica | PCH
1787 | 80be177f-eec8-4e94-92be-11241d04d2e9 | UFV.RS.MS.051962-6.01 |  | 051962 | Oroytê | Tipo III | CARGA_GLOBAL | 47096 | MAR-G3-MS138 | Operação | CCEE | MS | ENERGISA MS | SECO | Radiação solar | Radiação solar | Solar | UFV
1792 | 8e89f6fe-b511-4cd6-8d50-000dc1a60261 | PCH.PH.RS.028968-0.01 |  | 028968 | Ouro | Tipo III | CARGA_GLOBAL | 958 | CNOVOE-SC138 | Operação | CCEE | RS | ELETROSUL | S | Potencial hidráulico | Potencial hidráulico | Hídrica | PCH
1793 | 498e1b05-73c6-45af-9e49-fe3902e284d8 | CGH.PH.PR.034015-4.02 |  | 034015 | Ouro Branco | Tipo III | CARGA_GLOBAL | 46985 | SDU-G3-PR138 | Construção não iniciada | CCEE | PR | COPEL D | S | Potencial hidráulico | Potencial hidráulico | Hídrica | CGH
1794 | 56f9e778-7be2-4032-8642-5aea6fc10fef | EOL.CV.PE.031807-8.01 |  | 031807 | Ouro Branco 1 | Tipo III | CARGA_GLOBAL | 47178 | ANPEG3-PE069 | Construção não iniciada | CCEE | PE | NEOENERGIA PE | NE | Cinética do vento | Cinética do vento | Eólica | EOL
1795 | 9bfc7eb1-16cb-4575-abf5-8f42cf3c3fe1 | EOL.CV.PE.031808-6.01 |  | 031808 | Ouro Branco 2 | Tipo III | CARGA_GLOBAL | 47178 | ANPEG3-PE069 | Construção não iniciada | CCEE | PE | NEOENERGIA PE | NE | Cinética do vento | Cinética do vento | Eólica | EOL
1798 | 20c76cbf-2659-4b71-b80b-caa6ab5b04b5 | UTE.AI.SP.029292-3.01 |  | 029292 | Ouroeste | Tipo III | CARGA_GLOBAL | 47060 | POP-G3-SP069 | Operação | CCEE | SP | ELEKTRO | SECO | Bagaço de Cana de Açúcar | Agroindustriais | Biomassa | UTE | 13,8 kV
1799 | b3e162bc-75ff-4104-9d4b-51c3fa7f9b07 | CGH.PH.SC.031005-0.02 |  | 031005 | Pacheco | Tipo III | CARGA_GLOBAL | 46874 | XAN-G3-SC138 | Operação | CCEE | SC | CELESC | S | Potencial hidráulico | Potencial hidráulico | Hídrica | PCH | Anteriormente com o CEG (CGH.PH.SC.030171-0.01)
1800 | 43fa6f47-34fa-40cf-8ca0-2be5ef79edf1 | UHE.PH.MG.001927-5.02 |  | 001927 | Paciência | Tipo III | CARGA_GLOBAL | 46919 | JFO-G3-MG138 | Operação | CCEE | MG | CEMIG D | SECO | Potencial hidráulico | Potencial hidráulico | Hídrica | UHE
1801 | f1f8e838-3124-4c22-92d4-28b6021ced02 | CGH.PH.MG.001928-3.02 |  | 001928 | Pacífico Mascarenhas | Tipo III | CARGA_GLOBAL | 4086 | PIRAC1TAP138 | Operação | CCEE | MG | CEMIG D | SECO | Potencial hidráulico | Potencial hidráulico | Hídrica | CGH
1802 | 4830c1aa-a9f9-40a1-918f-37b0330f89d9 | CGH.PH.PR.031187-1.01 |  | 031187 | Padovani | Tipo III | CARGA_GLOBAL | 46973 | CEU-G3-PR138 | Operação | CCEE | PR | COPEL D | S | Potencial hidráulico | Potencial hidráulico | Hídrica | CGH
1803 | 2fefbf61-f311-4baf-aee8-942ed42b446f | PCH.PH.MG.027870-0.01 |  | 027870 | Padre Carlos (Antiga Rolador) | Tipo III | CARGA_GLOBAL | 47040 | DME-G3-MG138 | Operação | CCEE | MG | DMEPC | SECO | Potencial hidráulico | Potencial hidráulico | Hídrica | PCH
1804 | 89122116-58ff-4c23-b6fd-17f8ba1986a7 | PCH.PH.MG.001932-1.01 |  | 001932 | Paes Leme | Tipo III | CARGA_GLOBAL | 46912 | MIN-G3-MG138 | Operação | CCEE | MG | CEMIG D | SECO | Potencial hidráulico | Potencial hidráulico | Hídrica | PCH
1805 | 6dd38ddc-7495-4573-b212-4b0557538e93 | PCH.PH.MG.001934-8.01 |  | 001934 | Pai Joaquim | Tipo III | CARGA_GLOBAL | 46906 | UBE-G3-MG138 | Operação | CCEE | MG | CEMIG D | SECO | Potencial hidráulico | Potencial hidráulico | Hídrica | PCH
1807 | 3eb6d516-f4d7-48e3-934e-58dab7cb9d2e | PCH.PH.MG.028670-2.01 |  | 028670 | Paiol | Tipo III | CARGA_GLOBAL | 46928 | FIN-G3-MG138 | Operação | CCEE | MG | CEMIG D | SECO | Potencial hidráulico | Potencial hidráulico | Hídrica | PCH
1809 | 03bc2816-73a9-46e6-9626-b513f59a43cb | PCH.PH.RS.029001-7.01 |  | 029001 | Palanguinho | Tipo III | CARGA_GLOBAL | 47197 | CAX4G3-RS069 | Operação | CCEE | RS | RGE | S | Potencial hidráulico | Potencial hidráulico | Hídrica | PCH
1810 | 200d6c8d-93b0-4aa0-9368-5dabb64b5204 | PCH.PH.SP.028800-4.01 |  | 028800 | Palmeiras | Tipo III | CARGA_GLOBAL | 6599 | PALMEIPCH138 | Operação | CCEE | SP | CPFL PAULISTA | SECO | Potencial hidráulico | Potencial hidráulico | Hídrica | PCH
1811 | 1640604c-367b-4f88-b2cf-242ef0729c65 | CGH.PH.TO.035747-2.01 |  | 035747 | Palmeiras | Tipo III | CARGA_GLOBAL | 46959 | RGR-G3-BA138 | Operação | CCEE | TO | COELBA | NE | Potencial hidráulico | Potencial hidráulico | Hídrica | CGH
1813 | 907ba945-129c-4df8-a7ee-c2a4652bcc7e | UHE.PH.SC.001945-3.01 |  | 001945 | Palmeiras | Tipo III | CARGA_GLOBAL | 46871 | RCE-G3-SC069 | Operação | CCEE | SC | CELESC | S | Potencial hidráulico | Potencial hidráulico | Hídrica | UHE
1814 | 955150f1-6746-4b69-b1b0-dfbdc8de6056 | UFV.RS.RS.072684-2.01 |  | 072684 | Palotti Ape | Tipo III | CARGA_GLOBAL |  |  | Operação | CCEE | RS | RGE | S | Radiação solar | Radiação solar | Solar | UFV
1815 | d91c33a0-acac-448e-8022-5a9c829226ed | UTE.GN.PE.029189-7.01 |  | 029189 | Pamesa | Tipo III | CARGA_GLOBAL | 47172 | PIR-G3-PE069 | Operação | CCEE | PE | NEOENERGIA PE | NE | Gás Natural | Gás natural | Fóssil | UTE
1816 | ce2e508f-57c3-4363-8143-dea1fd227ae6 | PCH.PH.MT.029376-8.01 |  | 029376 | Pampeana | Tipo III | CARGA_GLOBAL | 4416 | PAMPEAPCH069 | Operação | CCEE | MT | ENERGISA MT | SECO | Potencial hidráulico | Potencial hidráulico | Hídrica | PCH
1819 | a70b8f09-9e8d-407e-b52d-d5ed839775d9 | PCH.PH.RJ.001959-3.01 |  | 001959 | Paracambi | Tipo III | CARGA_GLOBAL | 3999 | PARACAPCH013 | Operação | CCEE | RJ | LIGHT | SECO | Potencial hidráulico | Potencial hidráulico | Hídrica | PCH
1830 | f2685871-28a8-400c-bc1a-9ac9ff2224bb | CGH.PH.SC.035743-0.01 |  | 035743 | Paraíso | Tipo III | CARGA_GLOBAL | 46858 | PIN-G3-SC138 | Construção | CCEE | SC | CELESC | S | Potencial hidráulico | Potencial hidráulico | Hídrica | CGH
1832 | cf5530da-608b-456b-8509-c38cc780bec6 | PCH.PH.MS.027587-5.01 |  | 027587 | Paraíso I | Tipo III | CARGA_GLOBAL | 1859 | PARAISPCH138 | Operação | CCEE | MS | ENERGISA MS | SECO | Potencial hidráulico | Potencial hidráulico | Hídrica | PCH
1833 | ed1bf251-df1b-4e3d-a2a4-27ffa51cf5fc | UTE.AI.SP.030561-8.01 |  | 030561 | Paranapanema | Tipo II-B | CARGA_GLOBAL | 4198 | PARAN-BIO138 | Operação | CCEE | SP | ELEKTRO | SECO | Bagaço de Cana de Açúcar | Agroindustriais | Biomassa | UTE | Sandovalina
1834 | df96ec3b-6bae-4f65-9f7b-17f64194104e | PCH.PH.MT.028832-2.01 |  | 028832 | Paranatinga II | Tipo III | CARGA_GLOBAL | 47107 | PAR-G3-MT138 | Operação | CCEE | MT | ENERGISA MT | SECO | Potencial hidráulico | Potencial hidráulico | Hídrica | PCH
1835 | b188a404-f3a9-446f-8186-5a804be11ed3 | PCH.PH.DF.001975-5.02 |  | 001975 | Paranoá | Tipo III | CARGA_GLOBAL | 2591 | UPA----DF034 | Operação | CCEE | DF | CEB D | SECO | Potencial hidráulico | Potencial hidráulico | Hídrica | PCH | Paloma 30/08/2024 - Durante o processo de unificação da base CC a barra 3623 foi equivalentada na barra 2591
1837 | c77c21a6-df06-4fda-8d38-6a3b2e461e65 | PCH.PH.MG.001977-1.01 |  | 001977 | Paraúna | Tipo III | CARGA_GLOBAL | 46924 | CUR-G3-MG138 | Operação | CCEE | MG | CEMIG D | SECO | Potencial hidráulico | Potencial hidráulico | Hídrica | PCH
1839 | 7098fabb-b253-4799-b73d-3bd04f876cff | PCH.PH.SC.030123-0.01 |  | 030123 | Pardos | Tipo III | CARGA_GLOBAL | 46971 | UVI-G3-PR138 | Operação | CCEE | SC | COPEL D | S | Potencial hidráulico | Potencial hidráulico | Hídrica | PCH
1843 | f0c34e82-fd54-4c1e-b819-44e473667778 | CGH.PH.SP.001988-7.02 |  | 001988 | Pari | Tipo III | CARGA_GLOBAL | 47316 | CMO-G3-SP088 | Operação | CCEE | SP | ENERGISA SSE-SP | SECO | Potencial hidráulico | Potencial hidráulico | Hídrica | CGH
1844 | 06942629-8c41-4c01-bea3-85fd47ac809a | CGH.PH.SC.030998-2.01 |  | 030998 | Parisotto | Tipo III | CARGA_GLOBAL | 46847 | CHA2G3-SC138 | Operação | CCEE | SC | CELESC | S | Potencial hidráulico | Potencial hidráulico | Hídrica | CGH
1845 | 2b20aa21-1ed6-48d6-a76f-d20e79c5f24e | EOL.CV.RN.030333-0.01 |  | 030333 | Parque Eólico Cabeço Preto | Tipo III | CARGA_GLOBAL | 47011 | EXT-G3-RN069 | Operação | CCEE | RN | COSERN | NE | Cinética do vento | Cinética do vento | Eólica | EOL
1847 | 7dd27a62-0ccb-4cc7-8ac9-fda130d3aea8 | EOL.CV.RN.030501-4.01 |  | 030501 | Parque Eólico Cabeço Preto IV | Tipo III | CARGA_GLOBAL | 47011 | EXT-G3-RN069 | Operação | CCEE | RN | COSERN | NE | Cinética do vento | Cinética do vento | Eólica | EOL
1850 | c8473ffc-33a6-4e8e-950c-9c7af5b40d68 | EOL.CV.CE.028174-3.01 |  | 028174 | Parque Eólico de Beberibe | Tipo III | CARGA_GLOBAL | 47066 | AQU-G3-CE069 | Operação | CCEE | CE | ENEL CE | NE | Cinética do vento | Cinética do vento | Eólica | EOL
1852 | 3b469091-a6e1-4373-9492-95213f482e11 | EOL.CV.RS.028855-1.01 |  | 028855 | Parque Eólico de Palmares | Tipo III | CARGA_GLOBAL | 10122 | PALMAREOL034 | Operação | CCEE | RS | CEEE D | S | Cinética do vento | Cinética do vento | Eólica | EOL
1853 | 4fc7620a-5da6-44b1-8849-9f7646dfff77 | EOL.CV.SC.028674-5.01 |  | 028674 | Parque Eólico do Horizonte | Tipo III | CARGA_GLOBAL | 46845 | CAT-G3-SC138 | Operação | AGENTE | SC | CELESC | S | Cinética do vento | Cinética do vento | Eólica | EOL | Cenaeel
1857 | b3b931c9-3f6f-4069-87d9-17cbb722f9cb | EOL.CV.RS.028712-1.01 |  | 028712 | Parque Eólico Elebrás Cidreira 1 | Tipo II-B | CARGA_GLOBAL | 1347 | CIDREIEOL034 | Operação | CCEE | RS | CEEE D | S | Cinética do vento | Cinética do vento | Eólica | EOL
1859 | 4db7d610-43ec-47eb-87b1-dab2cdbb84b8 | CGH.PH.PR.038250-7.01 |  | 038250 | PARQUE I | Tipo III | CARGA_GLOBAL |  |  | Operação | CCEE | PR | COPEL D | S | Potencial hidráulico | Potencial hidráulico | Hídrica | CGH | Premissas PAR-PEL 25-29: Fora da área de concessão - Concessionária Energiza Guarapuava. COPEL não possui medição deste gerador por não possuir MUSD contratado com a distribuidora.
1860 | 962ae48a-ff86-4ee3-a21a-201caf2500f4 | UTE.AI.MS.028111-5.01 |  | 028111 | Passa Tempo | Tipo III | CARGA_GLOBAL | 47093 | SID-G3-MS138 | Operação | CCEE | MS | ENERGISA MS | SECO | Bagaço de Cana de Açúcar | Agroindustriais | Biomassa | UTE | como carga barra 10172
1862 | c9aceb6f-1a0a-4fe2-b449-47b937dd74d8 | UHE.PH.RS.001997-6.02 |  | 001997 | Passo de Ajuricaba | Tipo III | CARGA_GLOBAL | 47039 | DEM-G3-RS069 | Operação | CCEE | RS | DEMEI | S | Potencial hidráulico | Potencial hidráulico | Hídrica | UHE
1863 | 7d9720f2-8157-4318-afcd-a5278bf64a69 | CGH.PH.RS.035444-9.01 |  | 035444 | PASSO DO CERVO | Tipo III | CARGA_GLOBAL | 47180 | PFU-G3-RS138 | Operação | CCEE | RS | RGE | S | Potencial hidráulico | Potencial hidráulico | Hídrica | CGH
1864 | f3055921-dcfa-428a-b8a8-fdc8d76cccbf | PCH.PH.RS.001998-4.01 |  | 001998 | Passo do Inferno | Tipo III | CARGA_GLOBAL | 47207 | BUG-G3-RS040 | Operação | CCEE | RS | RGE | S | Potencial hidráulico | Potencial hidráulico | Hídrica | PCH
1866 | 535c320b-00ad-487d-91fb-3864d02df0c2 | PCH.PH.SC.030183-3.01 |  | 030183 | Passo Ferraz | Tipo III | CARGA_GLOBAL | 46874 | XAN-G3-SC138 | Operação | CCEE | SC | CELESC | S | Potencial hidráulico | Potencial hidráulico | Hídrica | PCH
1870 | 6c977f49-5e59-45ca-95c2-5dce7f21c98c | PCH.PH.PE.002008-7.01 |  | 002008 | Pau Sangue | Tipo III | CARGA_GLOBAL | 47173 | RIB-G3-PE069 | Operação | CCEE | PE | NEOENERGIA PE | NE | Potencial hidráulico | Potencial hidráulico | Hídrica | PCH
1872 | ce7d444c-b68e-48e7-ab7d-31d547f58ffa | UTE.AI.SP.030683-5.01 |  | 030683 | Paulicéia | Tipo II-B | CARGA_GLOBAL | 4137 | PAULI-BIO069 | Operação | CCEE | SP | ELEKTRO | SECO | Bagaço de Cana de Açúcar | Agroindustriais | Biomassa | UTE | Conexão provisoria em 69 KV
|  | UHE.PH.MG.029458-6.02 |  | 029458 | PCH Anta (Simplício) | Tipo II-B | CARGA_GLOBAL | 9503 | ANTA--UHE |  |  | RJ | ENEL RJ |  |  |  |  | UHE | (Mesmo CEG da Simplício)
1875 | 3ba359ac-b2ab-4b73-8c9d-394613100845 | UTE.AI.RS.031292-4.01 |  | 031292 | PCT SLC Alimentos | Tipo III | CARGA_GLOBAL | 46834 | PEL-G3-RS013 | Operação | CCEE | RS | CEEE D | S | Casca de Arroz | Agroindustriais | Biomassa | UTE
1876 | b2419b4c-687d-41b2-8687-45af304d76d5 | CGH.PH.PE.028693-1.01 |  | 028693 | Pé de Serra | Tipo III | CARGA_GLOBAL | 47172 | PIR-G3-PE069 | Operação | CCEE | PE | NEOENERGIA PE | NE | Potencial hidráulico | Potencial hidráulico | Hídrica | CGH | E-mail Tatiana 11/11/21 - Não identificamos esse agente gerador na nossa base de dados.
1877 | 7e581731-7d45-4c04-8f2f-331be5532051 | UFV.RS.SP.071332-5.01 |  | 071332 | Pecval | Tipo III | CARGA_GLOBAL |  |  | Operação |  | SP |  | SECO | Radiação solar | Radiação solar | Solar | UFV
1878 | 52a5c253-d5fd-4c79-b022-db12eae36596 | CGH.PH.MG.031265-7.01 |  | 031265 | Pedacinho do Céu | Tipo III | CARGA_GLOBAL | 46943 | ALF-G3-MG138 | Operação | CCEE | MG | CEMIG D | SECO | Potencial hidráulico | Potencial hidráulico | Hídrica | CGH
1879 | 28fa3c6e-4708-482e-93b2-b5d1eb7d141c | UHE.PH.BA.027052-0.01 |  | 027052 | Pedra | Tipo III | CARGA_GLOBAL | 46955 | FUN-G3-BA138 | Operação | CCEE | BA | COELBA | NE | Potencial hidráulico | Potencial hidráulico | Hídrica | UHE
1883 | 1f1d63b9-1f96-4828-aef0-b05a5598ca44 | PCH.PH.ES.028805-5.01 |  | 028805 | Pedra do Garrafão | Tipo III | CARGA_GLOBAL | 2917 | PGARRAPCH013 | Operação | CCEE | ES | EDP ES | SECO | Potencial hidráulico | Potencial hidráulico | Hídrica | PCH
1885 | 7b57a9f3-ff88-4903-aa8e-733b6717c843 | EOL.CV.BA.030288-0.01 |  | 030288 | Pedra do Reino | Tipo III | CARGA_GLOBAL | 46965 | JUA-G3-BA069 | Operação | CCEE | BA | COELBA | NE | Cinética do vento | Cinética do vento | Eólica | EOL | e-mail 9/5/18
1887 | 66ff2023-3d7c-4835-83e0-ab5469635150 | EOL.CV.BA.030608-8.01 |  | 030608 | Pedra do Reino III | Tipo III | CARGA_GLOBAL | 46965 | JUA-G3-BA069 | Operação | CCEE | BA | COELBA | NE | Cinética do vento | Cinética do vento | Eólica | EOL | e-mail 9/5/18
1888 | 04c7e074-505b-42ab-bba5-0cf4fc7fbca0 | EOL.CV.BA.034777-9.01 |  | 034777 | Pedra do Reino IV | Tipo III | CARGA_GLOBAL | 46965 | JUA-G3-BA069 | Operação | CCEE | BA | COELBA | NE | Cinética do vento | Cinética do vento | Eólica | EOL
1889 | ce59daa8-9d78-4f2e-9a13-fa6e6288b104 | EOL.CV.BA.037069-0.01 |  | 037069 | Pedra do Reino V | Tipo III | CARGA_GLOBAL | 46965 | JUA-G3-BA069 | Construção | CCEE | BA | COELBA | NE | Cinética do vento | Cinética do vento | Eólica | EOL
1890 | 7f466ae3-1208-4279-97c3-d90761549d7f | EOL.CV.PI.028731-8.01 |  | 028731 | Pedra do Sal | Tipo III | CARGA_GLOBAL | 47161 | PNB-G3-PI138 | Operação | CCEE | PI | EQUATORIAL PI | NE | Cinética do vento | Cinética do vento | Eólica | EOL
1891 | e6b7f841-d7c8-47ad-bd54-9ff351eb9edd | PCH.PH.PE.029666-0.01 |  | 029666 | Pedra Furada | Tipo III | CARGA_GLOBAL | 47173 | RIB-G3-PE069 | Operação | CCEE | PE | NEOENERGIA PE | NE | Potencial hidráulico | Potencial hidráulico | Hídrica | PCH
1899 | 997c48da-a466-4995-a089-401e7c4f60f3 | PCH.PH.PR.002028-1.01 |  | 002028 | Pedrinho I | Tipo III | CARGA_GLOBAL | 46969 | PIT-G3-PR138 | Operação | CCEE | PR | COPEL D | S | Potencial hidráulico | Potencial hidráulico | Hídrica | PCH
1900 | ffb720ad-93d3-447d-96f1-2ca51703d00c | UHE.PH.MG.000109-0.01 |  | 000109 | Pedro Affonso Junqueira (Antiga Antas I) | Tipo III | CARGA_GLOBAL | 47040 | DME-G3-MG138 | Operação | CCEE | MG | DMEPC | SECO | Potencial hidráulico | Potencial hidráulico | Hídrica | UHE
1901 | 1d8e6142-53c9-40b0-9127-c47535b58b18 | UTE.AI.TO.030518-9.01 |  | 030518 | Pedro Afonso | Tipo III | CARGA_GLOBAL | 47317 | MIR-G3-TO138 | Operação | CCEE | TO | ENERGISA TO | N | Bagaço de Cana de Açúcar | Agroindustriais | Biomassa | UTE
1907 | d8a69c1b-12c5-4de6-bb1d-9108abcdd9af | PCH.PH.MT.028838-1.01 |  | 028838 | Pequi | Tipo III | CARGA_GLOBAL | 4650 | PEQUI-PCH013 | Operação | CCEE | MT | ENERGISA MT | SECO | Potencial hidráulico | Potencial hidráulico | Hídrica | PCH
1908 | 7eab76d2-83e8-4fe8-a867-d797fc4b4557 | PCH.PH.MT.037328-1.01 |  | 037328 | Perdidos | Tipo III | CARGA_GLOBAL | 3560 | PERDD-PCH013 | Construção não iniciada | CCEE | MT | ENERGISA MT | SECO | Potencial hidráulico | Potencial hidráulico | Hídrica | PCH
1914 | c6ef7380-f8e2-437d-85e9-825b292e735e | UFV.RS.GO.071734-7.01 |  | 071734 | Perola Av Brasil | Tipo III | CARGA_GLOBAL | 47319 | JUN-G3-GO138 | Operação | CCEE | GO | EQUATORIAL GO | SECO | Radiação solar | Radiação solar | Solar | UFV
1915 | 0bbec094-07cb-4864-b6ee-961a240a8f51 | UFV.RS.GO.071740-1.01 |  | 071740 | Perola Av Comercial | Tipo III | CARGA_GLOBAL | 47320 | SAN-G3-GO138 | Operação | CCEE | GO | EQUATORIAL GO | SECO | Radiação solar | Radiação solar | Solar | UFV
1916 | e9a7a155-20eb-44bc-80b1-9a9f092424cd | UFV.RS.GO.071741-0.01 |  | 071741 | Perola Br 060 | Tipo III | CARGA_GLOBAL | 47320 | SAN-G3-GO138 | Operação | CCEE | GO | EQUATORIAL GO | SECO | Radiação solar | Radiação solar | Solar | UFV
1917 | 07403587-3db6-48c2-95c7-f6983e2c1f10 | UFV.RS.GO.071739-8.01 |  | 071739 | Perola Rua Luziania | Tipo III | CARGA_GLOBAL | 47319 | JUN-G3-GO138 | Operação | CCEE | GO | EQUATORIAL GO | SECO | Radiação solar | Radiação solar | Solar | UFV
1918 | 4103279e-b4f9-4ac5-b401-4bfb91285845 | UHE.PH.SC.002045-1.02 |  | 002045 | Pery | Tipo III | CARGA_GLOBAL | 46857 | CUR-G3-SC138 | Operação | CCEE | SC | CELESC | S | Potencial hidráulico | Potencial hidráulico | Hídrica | UHE | Premissas PAR-PEL 25-29: Pery velha na 2818 - Ampliação da Pery na 9871 05/07/2024: Ao realizar a conferência com o SISBAR foi excluída a associação a barra 9871.
1919 | dd3b72d8-91ec-4db5-952c-d98cc3c695e7 | PCH.PH.PR.002046-0.01 |  | 002046 | Pesqueiro | Tipo III | CARGA_GLOBAL | 46993 | JAG-G3-PR138 | Operação | CCEE | PR | COPEL D | S | Potencial hidráulico | Potencial hidráulico | Hídrica | PCH
1920 | 663a938d-b7ae-4939-8fe9-7a8fd0f48d1c | UHE.PH.MG.002047-8.01 |  | 002047 | Peti | Tipo III | CARGA_GLOBAL | 46920 | BCO-G3-MG138 | Operação | CCEE | MG | CEMIG D | SECO | Potencial hidráulico | Potencial hidráulico | Hídrica | UHE
1921 | bda3490d-bccc-46f7-9e07-e79bebd06bef | UTE.AI.PE.029218-4.01 |  | 029218 | Petribu | Tipo III | CARGA_GLOBAL | 47326 | LCA-G3-PE069 | Operação |  | PE | NEOENERGIA PE | NE | Bagaço de Cana de Açúcar | Agroindustriais | Biomassa | UTE | PAR-PEL 25-29: Possui contrato apenas de consumo/carga, não possui contrato de geração com a distribuidora.
1922 | b8395a50-f6d2-4eb0-8bf1-9d133a823b9c | UTE.PE.SP.031229-0.01 |  | 031229 | Petrocoque | Tipo III | CARGA_GLOBAL | 3477 | AGA+PE-SP088 | Operação | CCEE | SP | CPFL PIRATININGA | SECO | Outros Energéticos de Petróleo | Petróleo | Fóssil | UTE
1924 | 78c6951e-2ac8-4b6c-8097-482a8394b606 | PCH.PH.RJ.002051-6.01 |  | 002051 | Piabanha | Tipo III | CARGA_GLOBAL | 1702 | PIABANPCH | Operação | CCEE | RJ | ENEL RJ | SECO | Potencial hidráulico | Potencial hidráulico | Hídrica | PCH
1925 | 94971c29-d1ee-4e32-880f-88bf626b7c98 | CGH.PH.TO.031902-3.01 |  | 031902 | PIABANHA DO TOCANTINS | Tipo III | CARGA_GLOBAL | 46964 | BAR-G3-BA138 | Operação | CCEE | TO | COELBA | NE | Potencial hidráulico | Potencial hidráulico | Hídrica | CGH
1926 | 60f5cd6e-9c05-4caa-864f-2d8b6b8e4521 | PCH.PH.TO.032551-1.01 |  | 032551 | Piarucum | Tipo III | CARGA_GLOBAL | 46964 | BAR-G3-BA138 | Construção | CCEE | TO | COELBA | N | Potencial hidráulico | Potencial hidráulico | Hídrica | PCH
1927 | 707c11cf-104b-4ce1-b690-a38ae05bd819 | UHE.PH.MG.002052-4.02 |  | 002052 | Piau | Tipo III | CARGA_GLOBAL | 46901 | PIA-G3-MG138 | Operação | CCEE | MG | CEMIG D | SECO | Potencial hidráulico | Potencial hidráulico | Hídrica | UHE
1928 | 4a5266c3-819d-4ef3-9113-2d0e77ddf4ab | CGH.PH.RS.002054-0.01 |  | 002054 | Picada 48 | Tipo III | CARGA_GLOBAL | 47200 | SCH-G3-RS138 | Operação | CCEE | RS | RGE | S | Potencial hidráulico | Potencial hidráulico | Hídrica | CGH | Premissas PAR-PEL 25-29: Processo de equivalência Flow vs CC. Antiga 1184.
1929 | 53e8dc35-4da2-4966-8110-77d9a5ac8819 | PCH.PH.MG.028807-1.01 |  | 028807 | Piedade | Tipo III | CARGA_GLOBAL | 46882 | AVA-G3-MG138 | Operação | CCEE | MG | CEMIG D | SECO | Potencial hidráulico | Potencial hidráulico | Hídrica | PCH
1930 | ccda6529-68cc-4a39-9d3c-feeeaf058899 | PCH.PH.SP.028188-3.01 |  | 028188 | Pilar | Tipo III | CARGA_GLOBAL | 47298 | OE--G3-SP088 | Operação | CCEE | SP | ELEKTRO | SECO | Potencial hidráulico | Potencial hidráulico | Hídrica | PCH
1932 | f7cee055-c692-405e-ae25-5f9e6b37e5d2 | UFV.RS.PE.062074-2.01 |  | 062074 | Pincéis Roma Pe | Tipo III | CARGA_GLOBAL | 47171 | TAC-G3-PE069 | Operação | CCEE | PE | NEOENERGIA PE | NE | Radiação solar | Radiação solar | Solar | UFV
1934 | 3d850525-7b17-4d08-8db0-ed0368519a1c | CGH.PH.SC.046694-8.01 |  | 046694 | Pingo De Ouro | Tipo III | CARGA_GLOBAL | 46840 | PAL-G3-SC138 | Operação | CCEE | SC | CELESC | S | Potencial hidráulico | Potencial hidráulico | Hídrica | CGH
1935 | 8e7abeb1-94e8-45c3-8eae-02f5d9d56ac7 | CGH.PH.SC.037420-2.01 |  | 037420 | Pinhal | Tipo III | CARGA_GLOBAL | 46846 | CON-G3-SC138 | Operação | CCEE | SC | CELESC | S | Potencial hidráulico | Potencial hidráulico | Hídrica | CGH
1936 | ccf1834f-e21f-44fa-8f39-99621fecd130 | PCH.PH.SP.027228-0.01 |  | 027228 | Pinhal | Tipo III | CARGA_GLOBAL | 2103 | PINHA-BIO138 | Operação | CCEE | SP | CPFL PAULISTA | SECO | Potencial hidráulico | Potencial hidráulico | Hídrica | PCH
1937 | 72752153-3719-48d7-85f2-10ae4de5cb02 | CGH.PH.MG.002065-6.01 |  | 002065 | Pinheirinho | Tipo III | CARGA_GLOBAL | 47033 | MOC-G3-SP138 | Operação | CCEE | MG | CPFL SANTA CRUZ | SECO | Potencial hidráulico | Potencial hidráulico | Hídrica | CGH
1938 | e922a4bd-4a09-4863-b7a3-2b0348cfb822 | CGH.PH.SC.028776-8.01 |  | 028776 | Pinheiros II | Tipo III | CARGA_GLOBAL | 46835 | CEG-G3-SC138 | Operação | CCEE | SC | CEGERO | S | Potencial hidráulico | Potencial hidráulico | Hídrica | CGH
1939 | ef18777a-10d1-49da-a9af-ec380b74206f | UTE.AI.SP.028047-0.01 |  | 028047 | Pioneiros | Tipo III | CARGA_GLOBAL | 3839 | PIONE-BIO138 | Operação | CCEE | SP | ELEKTRO | SECO | Bagaço de Cana de Açúcar | Agroindustriais | Biomassa | UTE
1941 | 32fcb6d7-d35c-4e49-b70b-0cf25a307737 | PCH.PH.MG.002069-9.01 |  | 002069 | Pipoca | Tipo III | CARGA_GLOBAL | 46921 | CAR-G3-MG138 | Operação | CCEE | MG | CEMIG D | SECO | Potencial hidráulico | Potencial hidráulico | Hídrica | PCH
1943 | ba218396-686e-4494-9742-ae44f728e19f | PCH.PH.SP.028024-0.01 |  | 028024 | Piracicaba (Antiga Boyes) | Tipo III | CARGA_GLOBAL | 47020 | PIR-G3-SP138 | Operação | CCEE | SP | CPFL PAULISTA | SECO | Potencial hidráulico | Potencial hidráulico | Hídrica | PCH
1944 | d8ba7665-d46d-40ca-9874-e50bee655152 | CGH.PH.SC.002076-1.02 |  | 002076 | Piraí | Tipo III | CARGA_GLOBAL | 46880 | JOI-G3-SC138 | Operação | CCEE | SC | CELESC | S | Potencial hidráulico | Potencial hidráulico | Hídrica | CGH
1945 | f77ebbcb-d0aa-421d-b35a-138148fe63c6 | CGH.PH.MG.028018-6.01 |  | 028018 | Pirambeira | Tipo III | CARGA_GLOBAL | 46911 | CAX-G3-MG138 | Operação | CCEE | MG | CEMIG D | SECO | Potencial hidráulico | Potencial hidráulico | Hídrica | CGH
1946 | 750bdea0-2064-4d87-8e00-860d70ca7253 | PCH.PH.GO.027533-6.01 |  | 027533 | Piranhas | Tipo III | CARGA_GLOBAL | 47149 | IPO-G3-GO069 | Operação | CCEE | GO | EQUATORIAL GO | SECO | Potencial hidráulico | Potencial hidráulico | Hídrica | PCH
1947 | 943dd08f-34bb-41d4-96ae-da56dab253f9 | UTE.AI.PE.029715-1.01 |  | 029715 | Pirapama |  | CARGA_GLOBAL | 47173 | RIB-G3-PE069 | Operação | CCEE | PE | NEOENERGIA PE | NE | Bagaço de Cana de Açúcar | Agroindustriais | Biomassa | UTE
1948 | bbdf368c-81bc-4f9d-9e79-5bd84cd8347d | CGH.PH.MG.031051-4.01 |  | 031051 | Pirapanema | Tipo III | CARGA_GLOBAL | 47083 | MUR1G3-MG069 | Operação | CCEE | MG | ENERGISA MINAS RIO | SECO | Potencial hidráulico | Potencial hidráulico | Hídrica | CGH
1949 | 1edc2cd2-3754-4143-8118-ea9ffd85eb66 | PCH.PH.ES.028804-7.01 |  | 028804 | Pirapetinga | Tipo III | CARGA_GLOBAL | 1791 | PIRAP-PCH069 | Operação | CCEE | ES | ENEL RJ | SECO | Potencial hidráulico | Potencial hidráulico | Hídrica | PCH
1950 | a83f7721-4250-4cfa-b25c-a34cbdecd384 | CGH.PH.RS.028089-5.01 |  | 028089 | Pirapó | Tipo III | CARGA_GLOBAL | 47205 | ROQ-G3-RS069 | Operação | CCEE | RS | RGE | S | Potencial hidráulico | Potencial hidráulico | Hídrica | CGH
1951 | 3d693e4b-cb6a-44ed-94c3-d2c134990f6d | PCH.PH.SP.029721-6.01 |  | 029721 | Pirapora | Tipo III | CARGA_GLOBAL | 47079 | ESO-G3-SP088 | Operação | CCEE | SP | ENEL SP | SECO | Potencial hidráulico | Potencial hidráulico | Hídrica | PCH
1967 | 84094fca-37bc-4990-b5ce-7a39c6b129c6 | UTE.FL.RS.028239-1.01 |  | 028239 | Piratini | Tipo III | CARGA_GLOBAL | 47272 | PEL-G3-RS138 | Operação | CCEE | RS | CEEE D | S | Resíduos Florestais | Floresta | Biomassa | UTE | Fora de operação, sem previsão de retorno
1968 | 831994ea-83d6-48cf-9f42-c1b39c327f4f | EOL.CV.PE.028481-5.01 |  | 028481 | Pirauá | Tipo III | CARGA_GLOBAL | 47179 | GNPEG3-PE069 | Operação | CCEE | PE | NEOENERGIA PE | NE | Cinética do vento | Cinética do vento | Eólica | EOL
1969 | 29c04a11-c684-49f6-944b-6aa0d2e012cc | CGH.PH.MG.002055-9.01 |  | 002055 | Pissarrão | Tipo III | CARGA_GLOBAL | 46891 | ARA-G3-MG138 | Operação | CCEE | MG | CEMIG D | SECO | Potencial hidráulico | Potencial hidráulico | Hídrica | CGH
1971 | ed6e6b22-bb11-4d83-8ced-16e3815617ea | UTE.AI.SP.028859-4.01 |  | 028859 | Pitangueiras | Tipo III | CARGA_GLOBAL | 47025 | PIT-G3-SP138 | Operação | CCEE | SP | CPFL PAULISTA | SECO | Bagaço de Cana de Açúcar | Agroindustriais | Biomassa | UTE
1972 | 109a7999-4e3a-4b46-923f-0964515d7edf | CGH.PH.PR.002085-0.01 |  | 002085 | Pitangui | Tipo III | CARGA_GLOBAL | 47001 | PGR-G3-PR034 | Operação | CCEE | PR | COPEL D | S | Potencial hidráulico | Potencial hidráulico | Hídrica | CGH
1973 | ef0c5a5f-0a00-4fd5-ab26-7dd2f83c1c31 | CGH.PH.SC.030794-7.02 |  | 030794 | Pito | Tipo III | CARGA_GLOBAL | 46848 | CNO-G3-SC138 | Operação | CCEE | SC | CELESC | S | Potencial hidráulico | Potencial hidráulico | Hídrica | CGH
1979 | 9c236291-65a3-4d4b-8dd2-8e65d3d80edd | PCH.PH.GO.028737-7.01 |  | 028737 | Planalto | Tipo III | CARGA_GLOBAL | 47098 | CSU-G3-MS138 | Operação | CCEE | GO | ENERGISA MS | SECO | Potencial hidráulico | Potencial hidráulico | Hídrica | PCH
1980 | 4e1a0247-0f3b-46f3-a2cc-d192aaf5e5c5 | UTE.AI.SP.037515-2.01 |  | 037515 | Planalto Bioenergia | Tipo III | CARGA_GLOBAL | 9685 | USJOSE-PR138 | Construção não iniciada | CCEE | SP | CPFL PAULISTA | SECO | Bagaço de Cana de Açúcar | Agroindustriais | Biomassa | UTE | Virou UTE São Jose 2 e saiu da Elektro para CPFL
1981 | f3e650bd-0b83-43f3-a053-2d350fa4029c | PCH.PH.SC.028754-7.01 |  | 028754 | Plano Alto | Tipo III | CARGA_GLOBAL | 2702 | PLANOA-SC069 | Operação | CCEE | SC | CELESC | S | Potencial hidráulico | Potencial hidráulico | Hídrica | PCH
1983 | 4b1efc56-8f67-467a-b10b-699195434781 | UFV.RS.BA.063846-3.01 |  | 063846 | Plaschio Plásticos Chiacchio | Tipo III | CARGA_GLOBAL |  |  | Operação |  | BA |  | NE | Radiação solar | Radiação solar | Solar | UFV
1987 | bb19b78d-a12b-469f-95df-cd60d75822de | PCH.PH.RJ.030600-2.01 |  | 030600 | Poço Fundo | Tipo III | CARGA_GLOBAL | 47074 | TER-G3-RJ138 | Construção | CCEE | RJ | ENEL RJ | SECO | Potencial hidráulico | Potencial hidráulico | Hídrica | PCH
1988 | 65e58fce-b204-409b-a784-031739c38ca7 | PCH.PH.MG.002092-3.01 |  | 002092 | Poço Fundo | Tipo III | CARGA_GLOBAL | 46943 | ALF-G3-MG138 | Operação | CCEE | MG | CEMIG D | SECO | Potencial hidráulico | Potencial hidráulico | Hídrica | PCH
1989 | 3dd0b69e-e74e-4fdb-a324-1a1ee94f7429 | CGH.PH.MG.029231-1.01 |  | 029231 | Poções | Tipo III | CARGA_GLOBAL | 46882 | AVA-G3-MG138 | Operação | CCEE | MG | CEMIG D | SECO | Potencial hidráulico | Potencial hidráulico | Hídrica | CGH
1991 | 7eebfe57-3b85-4836-a1d6-1eb2737c588f | UFV.RS.PB.052044-6.01 |  | 052044 | Polpa Ideal I | Tipo III | CARGA_GLOBAL | 47123 | MUS-G3-PB069 | Operação | CCEE | PB | ENERGISA PB | NE | Radiação solar | Radiação solar | Solar | UFV
1992 | 090713e8-5d12-431d-a6e0-42b88c4ad715 | UFV.RS.PB.050792-0.01 |  | 050792 | Polpa Ideal Ii | Tipo III | CARGA_GLOBAL | 47123 | MUS-G3-PB069 | Operação | CCEE | PB | ENERGISA PB | NE | Radiação solar | Radiação solar | Solar | UFV
1996 | 205e792a-621b-49c2-9cd6-b8cc687eb52c | PCH.PH.GO.029118-8.01 |  | 029118 | Pontal do Prata | Tipo III | CARGA_GLOBAL | 47321 | CHA-G3-GO069 | Operação | CCEE | GO | EQUATORIAL GO | SECO | Potencial hidráulico | Potencial hidráulico | Hídrica | PCH | 6,9 kV
1997 | a22b0d03-f065-4a15-9b5d-475d44151540 | PCH.PH.MS.029013-0.01 |  | 029013 | Ponte Alta | Tipo III | CARGA_GLOBAL | 47097 | SGD-G3-MS138 | Operação | CCEE | MS | ENERGISA MS | SECO | Potencial hidráulico | Potencial hidráulico | Hídrica | PCH
1998 | 1d887dfa-6736-4dca-bac0-039448ab455f | CGH.PH.TO.027569-7.01 |  | 027569 | Ponte Alta | Tipo III | CARGA_GLOBAL | 47141 | DIA-G3-TO138 | Operação | CCEE | TO | ENERGISA TO | N | Potencial hidráulico | Potencial hidráulico | Hídrica | CGH
1999 | 96ca24a1-a310-4bb6-afc1-4e0161af71cf | PCH.PH.SP.031107-3.01 |  | 031107 | Ponte Branca | Tipo III | CARGA_GLOBAL | 47037 | PIR-G3-SP066 | Construção | CCEE | SP | CPFL SANTA CRUZ | SECO | Potencial hidráulico | Potencial hidráulico | Hídrica | PCH
2002 | 8b812aa0-e3b7-40cf-b5a3-58b057cfa1d6 | CGH.PH.MG.028569-2.01 |  | 028569 | Ponte Queimada I | Tipo III | CARGA_GLOBAL | 4020 | PNOVA-PCH138 | Operação | CCEE | MG | CEMIG D | SECO | Potencial hidráulico | Potencial hidráulico | Hídrica | CGH | Teve operação suspensa, DESPACHO Nº 823, DE 20 DE MARÇO DE 2020
2003 | c959822e-8eb3-40a8-a7d8-119aeca60926 | PCH.PH.SC.033228-3.01 |  | 033228 | Ponte Serrada | Tipo III | CARGA_GLOBAL | 46876 | FAX-G3-SC069 | Construção | CCEE | SC | CELESC | S | Potencial hidráulico | Potencial hidráulico | Hídrica | PCH
2006 | c0544738-2191-4725-8123-3416c1317ce8 | UFV.RS.PR.071624-3.01 |  | 071624 | Pormade | Tipo III | CARGA_GLOBAL | 46971 | UVI-G3-PR138 | Operação |  | PR | COPEL D | S | Radiação solar | Radiação solar | Solar | UFV
2007 | 008859cb-d519-4880-8a65-e486dbf47c4b | UFV.RS.AM.062083-1.01 |  | 062083 | Portal Vidros | Tipo III | CARGA_GLOBAL |  |  | Operação | CCEE | AM | AMAZONAS ENERGIA | SECO | Radiação solar | Radiação solar | Solar | UFV
2010 | 6267b0b7-468f-431a-9ad6-f62a1c40a67a | EOL.CV.PI.030827-7.01 |  | 030827 | Porto das Barcas | Tipo III | CARGA_GLOBAL | 47161 | PNB-G3-PI138 | Operação | CCEE | PI | EQUATORIAL PI | NE | Cinética do vento | Cinética do vento | Eólica | EOL
2011 | 292a4595-df5e-4237-a669-8780a980eeb4 | PCH.PH.MS.028995-7.01 |  | 028995 | Porto das Pedras | Tipo III (em DIT) | CARGA_GLOBAL | 1863 | BURIT1PCH138 | Operação | CCEE | MS | ENERGISA MS | SECO | Potencial hidráulico | Potencial hidráulico | Hídrica | PCH
2012 | f683fc3c-7ecb-4d09-b434-de6243937682 | EOL.CV.PI.030639-8.01 |  | 030639 | Porto do Delta | Tipo III | CARGA_GLOBAL | 47161 | PNB-G3-PI138 | Operação | CCEE | PI | EQUATORIAL PI | NE | Cinética do vento | Cinética do vento | Eólica | EOL
2013 | c9b21ae6-4902-4fb2-a7fd-9d5212e91fcd | PCH.PH.TO.029059-9.01 |  | 029059 | Porto Franco | Tipo III | CARGA_GLOBAL | 46964 | BAR-G3-BA138 | Operação | CCEE | TO | COELBA | NE | Potencial hidráulico | Potencial hidráulico | Hídrica | PCH
2014 | 5d705ee1-2510-4871-94b0-1844adaac037 | UHE.PH.SP.002123-7.01 |  | 002123 | Porto Góes | Tipo III | CARGA_GLOBAL | 47285 | POR-G3-SP088 | Operação | CCEE | SP | CPFL PIRATININGA | SECO | Potencial hidráulico | Potencial hidráulico | Hídrica | UHE
2015 | bdaee266-292a-4d5c-b8b5-9480b3ba6811 | EOL.CV.PI.030830-7.01 |  | 030830 | Porto Salgado | Tipo III | CARGA_GLOBAL | 47161 | PNB-G3-PI138 | Operação | CCEE | PI | EQUATORIAL PI | NE | Cinética do vento | Cinética do vento | Eólica | EOL
2018 | 3c1af5f4-a3c3-40a5-8d5a-f0b51efa8a64 | CGH.PH.MG.031281-9.01 |  | 031281 | Posses | Tipo III | CARGA_GLOBAL | 46912 | MIN-G3-MG138 | Operação | CCEE | MG | CEMIG D | SECO | Potencial hidráulico | Potencial hidráulico | Hídrica | CGH
2024 | 7c8fea45-32ee-4960-8c48-2104695ffb1f | UTE.AI.SP.029655-4.01 |  | 029655 | Potirendaba I (Antiga Cerradinho Potirendaba) | Tipo III | CARGA_GLOBAL | 6592 | CERRADBIO138 | Operação | CCEE | SP | CPFL PAULISTA | SECO | Bagaço de Cana de Açúcar | Agroindustriais | Biomassa | UTE
2025 | 427cda78-f20b-44fa-8d06-bc3f7c08c098 | PCH.PH.MT.027416-0.01 |  | 027416 | Poxoréo (José Fragelli) | Tipo III | CARGA_GLOBAL | 47110 | PRI-G3-MT034 | Operação | CCEE | MT | ENERGISA MT | SECO | Potencial hidráulico | Potencial hidráulico | Hídrica | PCH | Estava conectada na 4775 depois foi para 46336, a barra atual é o PARA da 46336: 47122
2028 | 6123a5b3-f18e-4199-b085-6bbd7299cf21 | UFV.RS.SP.066960-1.01 |  | 066960 | Pralana | Tipo III | CARGA_GLOBAL |  |  | Operação |  | SP |  | SECO | Radiação solar | Radiação solar | Solar | UFV
2029 | 54cf5621-7857-43da-ab34-6879da12041c | CGH.PH.SC.030093-4.02 |  | 030093 | Prata | Tipo III | CARGA_GLOBAL | 46858 | PIN-G3-SC138 | Operação | CCEE | SC | CELESC | S | Potencial hidráulico | Potencial hidráulico | Hídrica | PCH
2031 | bf945487-f89b-4c51-9289-a36815415343 | EOL.CV.PB.029083-1.01 |  | 029083 | Presidente | Tipo III | CARGA_GLOBAL | 47124 | SRI-G3-PB069 | Operação | CCEE | PB | ENERGISA PB | NE | Cinética do vento | Cinética do vento | Eólica | EOL
2032 | 71ae41c1-1e58-4b98-8d90-dbf900f28bed | PCH.PH.BA.002146-6.01 |  | 002146 | Presidente Goulart | Tipo III | CARGA_GLOBAL | 46962 | BJL-G3-BA069 | Operação | CCEE | BA | COELBA | NE | Potencial hidráulico | Potencial hidráulico | Hídrica | PCH | Antiga Correntina
2033 | 6958055d-4ef0-4990-9fc6-3e6075242f22 | PCH.PH.MT.002155-5.01 |  | 002155 | Primavera | Tipo III | CARGA_GLOBAL | 47110 | PRI-G3-MT034 | Operação | CCEE | MT | ENERGISA MT | SECO | Potencial hidráulico | Potencial hidráulico | Hídrica | PCH
2034 | c761cf97-93dd-4e35-a5b8-7858f094bc40 | PCH.PH.RO.028840-3.01 |  | 028840 | Primavera | Tipo III | CARGA_GLOBAL | 47130 | PBU-G3-RO138 | Operação | CCEE | RO | ENERGISA RO | SECO | Potencial hidráulico | Potencial hidráulico | Hídrica | PCH
2038 | 476e2c1e-7ee7-4871-a74a-b7d1867d0c19 | UFV.RS.BA.072056-9.01 |  | 072056 | Prime Seafood | Tipo III | CARGA_GLOBAL |  |  | Operação | CCEE | BA |  | NE | Radiação solar | Radiação solar | Solar | UFV | Premissas PAR-PEL 25-29: Conectado como livre, em processo de apresentação de projeto para virar autoprodutor. Previsão de contratação para 2024.
2039 | 02a37ab5-b706-4324-aa24-111ece61024a | UFV.RS.SP.071384-8.01 |  | 071384 | Proença Solar Loja 20 | Tipo III | CARGA_GLOBAL |  |  | Operação |  | SP |  | SECO | Radiação solar | Radiação solar | Solar | UFV
2042 | a97b9a43-3743-4fdd-b465-3e064dea7c4b | UTE.GN.BA.056665-9.01 |  | 056665 | Prosperidade IV | Tipo II-B | CARGA_GLOBAL |  |  | Construção | CCEE | BA | COELBA | NE | Gás Natural | Gás natural | Fóssil | UTE
2043 | 41875002-b496-4cf2-9cb4-3902010d837c | PCH.PH.PR.034438-9.01 |  | 034438 | Pulo | Tipo III | CARGA_GLOBAL | 46992 | CAS-G3-PR138 | Operação | CCEE | PR | COPEL D | S | Potencial hidráulico | Potencial hidráulico | Hídrica | PCH
2046 | cd7ee4d4-369f-4882-9645-87f17e6a95d1 | UFV.RS.PI.072126-3.01 |  | 072126 | Pvp | Tipo III | CARGA_GLOBAL |  |  | Operação | CCEE | PI |  | NE | Radiação solar | Radiação solar | Solar | UFV
2047 | 419640f6-5f04-4e5d-b5c3-6439192c63b9 | UFV.RS.ES.071936-6.01 |  | 071936 | Qualita Granitos | Tipo III | CARGA_GLOBAL | 47045 | CAR-G3-ES138 | Operação | CCEE | ES | EDP ES | SECO | Radiação solar | Radiação solar | Solar | UFV
2048 | fdab2524-b538-46a4-9362-19bdc7433acd | UTE.AI.SP.028288-0.01 |  | 028288 | Quatá | Tipo II-B | CARGA_GLOBAL | 9521 | QUATA-BIO013 | Operação | CCEE | SP | ENERGISA SSE-SP | SECO | Bagaço de Cana de Açúcar | Agroindustriais | Biomassa | UTE | (Açucareira) E-mail SCPCB 12/02/21 - Injeta na DIT
2049 | 20c76973-2cb5-4e9e-a398-b5fb9f21657d | CGH.PH.SP.002164-4.02 |  | 002164 | Quatiara | Tipo III | CARGA_GLOBAL | 47313 | OCR-G3-SP138 | Operação | CCEE | SP | ENERGISA SSE-SP | SECO | Potencial hidráulico | Potencial hidráulico | Hídrica | CGH
2050 | 05625516-746c-41cd-9d96-cc259e26d323 | EOL.CV.PE.031809-4.01 |  | 031809 | Quatro Ventos | Tipo III | CARGA_GLOBAL | 47179 | GNPEG3-PE069 | Construção não iniciada | CCEE | PE | NEOENERGIA PE | NE | Cinética do vento | Cinética do vento | Eólica | EOL
2051 | 0cc21fcb-cdad-491f-9691-940c593dc57c | PCH.PH.RS.031035-2.01 |  | 031035 | Quebra Dentes | Tipo III | CARGA_GLOBAL | 47199 | SMA3G3-RS069 | Construção | CCEE | RS | RGE | S | Potencial hidráulico | Potencial hidráulico | Hídrica | PCH
2052 | 6244e099-027f-4f22-8074-a207bd198dad | PCH.PH.GO.030272-4.01 |  | 030272 | Queixada | Tipo III | CARGA_GLOBAL | 3759 | QUEIX-PCH138 | Operação | CCEE | GO | EQUATORIAL GO | SECO | Potencial hidráulico | Potencial hidráulico | Hídrica | PCH
2054 | ff4a9f47-3259-4931-b82c-3eeb8cd1f427 | CGH.PH.RJ.038155-1.01 |  | 038155 | Quilombo | Tipo III | CARGA_GLOBAL | 47169 | INF-G3-RJ138 | Operação | CCEE | RJ | LIGHT | SECO | Potencial hidráulico | Potencial hidráulico | Hídrica | CGH
2058 | 6b905b1f-64ff-4611-a71f-a9da2a449f66 | EOL.CV.CE.030369-0.01 |  | 030369 | Quixaba | Tipo III | CARGA_GLOBAL | 47067 | RUS-G3-CE069 | Operação | CCEE | CE | ENEL CE | NE | Cinética do vento | Cinética do vento | Eólica | EOL
2059 | 1f769c98-090e-4b92-868d-7bee994c9792 | CGH.PH.SC.030643-6.01 |  | 030643 | R & F Energia | Tipo III | CARGA_GLOBAL | 46873 | VID-G3-SC138 | Operação | CCEE | SC | CELESC | S | Potencial hidráulico | Potencial hidráulico | Hídrica | CGH
2061 | 419293bb-1049-4b31-a18f-730b6aa120c8 | UTE.FL.MG.032981-9.02 |  | 032981 | Rações Patense - Itaúna | Tipo III | CARGA_GLOBAL | 46898 | ITA-G3-MG138 | Operação | CCEE | MG | CEMIG D | SECO | Resíduos Florestais | Floresta | Biomassa | UTE
2062 | 49f4cbc3-53ca-415e-95ab-e39a7c66890f | UFV.RS.MG.071747-9.01 |  | 071747 | Racri | Tipo III | CARGA_GLOBAL |  |  | Operação | CCEE | MG | CEMIG D | SECO | Radiação solar | Radiação solar | Solar | UFV | Premissas PAR-PEL 25-29: Conectado em A4
2063 | 80da2b8d-7b7a-4baf-904b-00c54450a1c0 | CGH.PH.SC.045158-4.01 |  | 045158 | Rafael Arabutã | Tipo III | CARGA_GLOBAL | 46838 | ARA-G3-SC069 | Operação | CCEE | SC | CELESC | S | Potencial hidráulico | Potencial hidráulico | Hídrica | CGH
2064 | 80439cf0-74b6-4e9b-b48f-9d71d4d339c9 | UTE.AI.SP.002903-3.01 |  | 002903 | Rafard | Tipo III | CARGA_GLOBAL | 6583 | RAFARDBIO138 | Operação | CCEE | SP | CPFL PAULISTA | SECO | Bagaço de Cana de Açúcar | Agroindustriais | Biomassa | UTE
2069 | e267b153-2157-4b0d-9c27-ea9c58467f49 | CGH.PH.SC.044841-9.01 |  | 044841 | Rancho Grande Ger | Tipo III | CARGA_GLOBAL | 46846 | CON-G3-SC138 | Operação | CCEE | SC | CELESC | S | Potencial hidráulico | Potencial hidráulico | Hídrica | CGH
2071 | 785a10e6-9870-430a-977d-e1cb63e495cf | UHE.PH.SP.002187-3.01 |  | 002187 | Rasgão | Tipo III | CARGA_GLOBAL | 47079 | ESO-G3-SP088 | Operação | CCEE | SP | ENEL SP | SECO | Potencial hidráulico | Potencial hidráulico | Hídrica | UHE
2072 | 3b083ae8-605a-4fc9-95f0-e7ed9722f826 | PCH.PH.RS.030287-2.01 |  | 030287 | Rastro de Auto | Tipo III | CARGA_GLOBAL | 46949 | LAJ-G3-RS069 | Operação | CCEE | RS | CERTEL | S | Potencial hidráulico | Potencial hidráulico | Hídrica | PCH | E-mail Jeferson 08/10/2021: Considerado sempre a indisponibilidade de 15% a menos da potência instalada da usina de 7,2 MW, para informação de previsão de geração nos estudos elétricos.
2077 | 6407f406-3cb7-43bf-bcac-e9104c03bfaa | PCH.PH.MT.034865-1.01 |  | 034865 | Recanto | Tipo III | CARGA_GLOBAL | 4856 | RECANTPCH138 | Construção | CCEE | MT | ENERGISA MT | SECO | Potencial hidráulico | Potencial hidráulico | Hídrica | PCH
2078 | d97bd820-96b1-44e0-abf6-8373a5dab06e | PCH.PH.MG.002070-2.01 |  | 002070 | Rede Elétrica Piquete - Itajubá - REPI | Tipo III | CARGA_GLOBAL | 1504 | ITAJU3PCH138 | Operação | CCEE | MG | CEMIG D | SECO | Potencial hidráulico | Potencial hidráulico | Hídrica | PCH | REPI (IMBEL)
2079 | d1ebf600-aadd-4d1d-8ae8-7eeaddb3d8f4 | UFV.RS.SP.070586-1.01 |  | 070586 | Rede Zeferino Itapira | Tipo III | CARGA_GLOBAL |  |  | Operação | CCEE | SP | CPFL PAULISTA | SECO | Radiação solar | Radiação solar | Solar | UFV
2080 | e9217166-ce76-439d-abfa-e0363149991f | UFV.RS.SP.074360-7.01 |  | 074360 | Rede Zeferino Sao Joao Da Boa Vista | Tipo III | CARGA_GLOBAL |  |  | Operação | CCEE | SP | ELEKTRO | SECO | Radiação solar | Radiação solar | Solar | UFV
2082 | 79540670-3bd9-4a18-816e-9dd4e3f2d381 | UTE.PE.RS.002192-0.01 |  | 002192 | REFAP | Tipo III | CARGA_GLOBAL | 1332 | PETROB-RS069 | Operação | CCEE | RS | RGE | S | Óleo Combustível | Petróleo | Fóssil | UTE
2086 | 0c57ed1b-4151-4490-af6e-de419e49868b | CGH.PH.PR.030069-1.01 |  | 030069 | Reinhofer | Tipo III | CARGA_GLOBAL | 46998 | CSE-G3-PR138 | Operação | CCEE | PR | COPEL D | S | Potencial hidráulico | Potencial hidráulico | Hídrica | CGH
2092 | 8c32f900-2181-405c-94f3-ca029176e628 | PCH.PH.GO.029663-5.01 |  | 029663 | Rênic | Tipo III | CARGA_GLOBAL | 3783 | RENIC-PCH013 | Operação | CCEE | GO | EQUATORIAL GO | SECO | Potencial hidráulico | Potencial hidráulico | Hídrica | PCH
2094 | 40d5e692-f787-4f85-9849-f7903a6661ce | PCH.PH.SP.028738-5.01 |  | 028738 | Retiro | Tipo III | CARGA_GLOBAL | 6598 | RETIR-PCH138 | Operação | CCEE | SP | CPFL PAULISTA | SECO | Potencial hidráulico | Potencial hidráulico | Hídrica | PCH
2095 | b88b20de-67c1-4a85-9e3f-7982690bf903 | PCH.PH.GO.028771-7.01 |  | 028771 | Retiro Velho | Tipo III | CARGA_GLOBAL | 47098 | CHA-G3-MS138 | Operação | CCEE | GO | ENERGISA MS | SECO | Potencial hidráulico | Potencial hidráulico | Hídrica | PCH
2098 | 8479c837-2e45-459b-848c-c654581559b3 | PCH.PH.GO.028184-0.01 |  | 028184 | Riachão (Antiga Santa Edwiges I) | Tipo III | CARGA_GLOBAL | 47147 | IAC-G3-DF069 | Operação | CCEE | GO | EQUATORIAL GO | SECO | Potencial hidráulico | Potencial hidráulico | Hídrica | PCH
2104 | 774094f8-206a-4a27-b323-6a34923572c4 | PCH.PH.TO.029058-0.01 |  | 029058 | Riacho Preto | Tipo III | CARGA_GLOBAL | 46964 | BAR-G3-BA138 | Operação | CCEE | TO | COELBA | NE | Potencial hidráulico | Potencial hidráulico | Hídrica | PCH
2106 | 79aa2407-8654-46ce-b838-ed8fedbaf3e3 | CGH.PH.MG.028019-4.01 |  | 028019 | Ribeirão | Tipo III | CARGA_GLOBAL | 46911 | CAX-G3-MG138 | Operação | CCEE | MG | CEMIG D | SECO | Potencial hidráulico | Potencial hidráulico | Hídrica | CGH
2108 | c31754cc-ab35-434b-ae53-02e4b0d2c4f5 | CGH.PH.SP.002238-1.02 |  | 002238 | Ribeirão do Pinhal | Tipo III | CARGA_GLOBAL | 47057 | LIM-G3-SP138 | Operação | CCEE | SP | ELEKTRO | SECO | Potencial hidráulico | Potencial hidráulico | Hídrica | CGH
2110 | 379d955a-fe4a-4eb3-9aba-50201ccc7250 | PCH.PH.RS.031956-2.01 |  | 031956 | Rincão | Tipo III | CARGA_GLOBAL | 47194 | SAN1G3-RS069 | Construção | CCEE | RS | RGE | S | Potencial hidráulico | Potencial hidráulico | Hídrica | PCH
2112 | 77e44256-1ed5-4b5a-8c8e-b3e937f37b1d | PCH.PH.RS.031029-8.01 |  | 031029 | Rincão São Miguel | Tipo III (em DIT) | CARGA_GLOBAL | 47199 | SMA3G3-RS069 | Construção não iniciada | CCEE | RS | RGE | S | Potencial hidráulico | Potencial hidráulico | Hídrica | PCH
2114 | 2a9e9af5-ec6c-4302-9727-45ed750c1423 | CGH.PH.RS.002280-2.01 |  | 002280 | Rio Alegre | Tipo III | CARGA_GLOBAL | 9651 | PANAM2-RS069 | Operação | CCEE | RS | HIDROPAN | S | Potencial hidráulico | Potencial hidráulico | Hídrica | CGH
2116 | 16d6e293-4634-4ddb-a165-03879233d77d | CGH.PH.SC.030132-9.02 |  | 030132 | Rio Bonito | Tipo III | CARGA_GLOBAL | 46971 | UVI-G3-PR138 | Operação | CCEE | SC | COPEL D | S | Potencial hidráulico | Potencial hidráulico | Hídrica | CGH
2117 | c0fb3d8d-b052-49d6-8ca6-bf0c5c64ebbd | PCH.PH.ES.002293-4.02 |  | 002293 | Rio Bonito | Tipo III | CARGA_GLOBAL | 2602 | R.BOT-UHE | Operação | CCEE | ES | EDP ES | SECO | Potencial hidráulico | Potencial hidráulico | Hídrica | PCH
2121 | f44a4708-2471-4fb7-8247-08e4ac1c7601 | CGH.PH.RJ.030620-7.01 |  | 030620 | Rio Bonito Tres Vales | Tipo III | CARGA_GLOBAL | 47073 | ARE-G3-RJ069 | Operação | CCEE | RJ | ENEL RJ | SECO | Potencial hidráulico | Potencial hidráulico | Hídrica | CGH
2122 | c14660f9-8496-44e9-8e79-54c095ec46d3 | PCH.PH.RO.028026-7.01 |  | 028026 | Rio Branco | Tipo III | CARGA_GLOBAL | 46881 | JIP-G3-RO138 | Operação | CCEE | RO | ENERGISA RO | SECO | Potencial hidráulico | Potencial hidráulico | Hídrica | PCH
2124 | edc62e42-41a2-4766-8e8b-452db6392455 | CGH.PH.PR.045487-7.01 |  | 045487 | Rio Capivara | Tipo III | CARGA_GLOBAL | 46970 | SOC-G3-PR138 | Operação | CCEE | PR | COPEL D | S | Potencial hidráulico | Potencial hidráulico | Hídrica | CGH
2125 | aaabae9e-abc3-4ba5-b1eb-221d52b5cf9b | CGH.PH.SC.029425-0.01 |  | 029425 | Rio Chapéu | Tipo III | CARGA_GLOBAL | 46945 | CER-G3-SC138 | Operação | CCEE | SC | CERBRANORTE | S | Potencial hidráulico | Potencial hidráulico | Hídrica | CGH
2128 | 132f0f97-bad3-4db0-a959-f3f0d139bab6 | CGH.PH.SC.028778-4.01 |  | 028778 | Rio das Furnas | Tipo III | CARGA_GLOBAL | 46835 | CEG-G3-SC138 | Operação | CCEE | SC | CEGERO | S | Potencial hidráulico | Potencial hidráulico | Hídrica | CGH
2129 | 8fba6db4-b733-48f6-8a8f-15f33161ccfe | CGH.PH.PR.030241-4.01 |  | 030241 | Rio das Mortes | Tipo III | CARGA_GLOBAL | 46968 | GUA-G3-PR138 | Operação | CCEE | PR | COPEL D | S | Potencial hidráulico | Potencial hidráulico | Hídrica | CGH
2130 | 4263c1b8-6285-415e-b5dc-a8c312c752e5 | CGH.PH.SC.031735-7.01 |  | 031735 | Rio das Pacas | Tipo III | CARGA_GLOBAL | 46862 | RIO-G3-SC069 | Operação | CCEE | SC | CELESC | S | Potencial hidráulico | Potencial hidráulico | Hídrica | CGH
2132 | 9a4f7641-fde7-4c2e-ae0a-65a943ff73b7 | CGH.PH.SC.002340-0.01 |  | 002340 | Rio das Pedras | Tipo III | CARGA_GLOBAL | 46878 | SCR-G3-SC069 | Operação | CCEE | SC | CELESC | S | Potencial hidráulico | Potencial hidráulico | Hídrica | CGH
2134 | 97e81b37-d8e1-4d39-9b54-f45f0dc923b5 | PCH.PH.MG.002345-0.01 |  | 002345 | Rio de Pedras | Tipo III | CARGA_GLOBAL | 46930 | ITABG3-MG138 | Operação | CCEE | MG | CEMIG D | SECO | Potencial hidráulico | Potencial hidráulico | Hídrica | PCH
2136 | 5c04f052-0867-4459-99a5-2f818ddb2912 | CGH.PH.SC.029368-7.01 |  | 029368 | Rio do Peixe | Tipo III | CARGA_GLOBAL | 46873 | VID-G3-SC138 | Operação | CCEE | SC | CELESC | S | Potencial hidráulico | Potencial hidráulico | Hídrica | CGH
2137 | 60608100-5edd-43d2-a5f2-405177f73ca3 | UHE.PH.SP.002353-1.01 |  | 002353 | Rio do Peixe (Casa de Força I e II) | Tipo III | CARGA_GLOBAL | 47034 | SJR-G3-SP138 | Operação | CCEE | SP | CPFL SANTA CRUZ | SECO | Potencial hidráulico | Potencial hidráulico | Hídrica | UHE
2138 | 5b57a759-36ac-4236-bd1a-5af779e1b90c | UFV.RS.PB.043210-5.01 |  | 043210 | Rio do Peixe I | Tipo III | CARGA_GLOBAL | 47125 | COR-G3-CE069 | Construção | CCEE | PB | ENERGISA PB | NE | Radiação solar | Radiação solar | Solar | UFV
2139 | 55b9af0c-4e42-44d7-97d3-b9c792093064 | UFV.RS.PB.043215-6.01 |  | 043215 | Rio do Peixe II | Tipo III | CARGA_GLOBAL | 47125 | COR-G3-CE069 | Construção | CCEE | PB | ENERGISA PB | NE | Radiação solar | Radiação solar | Solar | UFV
2140 | 2351edaa-842a-4e11-91dd-53f04efa1952 | CGH.PH.SC.030368-2.01 |  | 030368 | Rio do Poncho I | Tipo III | CARGA_GLOBAL | 9977 | GRAVAT-SC069 | Operação | CCEE | SC | CELESC | S | Potencial hidráulico | Potencial hidráulico | Hídrica | CGH | Conectada na Cooperzem E-mail Guilherme 06/04/21 - Geração explicitada
2141 | ea347179-fcd7-4ef3-9dba-2b3ec00ddafa | CGH.PH.SC.029592-2.01 |  | 029592 | Rio do Poncho II | Tipo III | CARGA_GLOBAL | 9977 | GRAVAT-SC069 | Operação | CCEE | SC | CELESC | S | Potencial hidráulico | Potencial hidráulico | Hídrica | CGH | Conectada na Cooperzem E-mail Guilherme 06/04/21 - Geração explicitada
2142 | cdfbac37-3adb-4a43-b8d0-aaa62bdad0a9 | PCH.PH.MT.030408-5.01 |  | 030408 | Rio do Sapo | Tipo III | CARGA_GLOBAL | 47116 | ITA-G3-MT034 | Operação | CCEE | MT | ENERGISA MT | SECO | Potencial hidráulico | Potencial hidráulico | Hídrica | PCH
2143 | 174c4bb8-fb44-46e1-9114-205cb4134395 | PCH.PH.RS.030057-8.01 |  | 030057 | Rio dos Índios | Tipo III | CARGA_GLOBAL | 46853 | CHAPG3-SC138 | Operação | CCEE | RS | CELESC | S | Potencial hidráulico | Potencial hidráulico | Hídrica | PCH
2145 | daba1f1d-c8c3-426a-a6c1-63cf7f896cb1 | CGH.PH.RO.027963-3.02 |  | 027963 | Rio Enganado | Tipo III | CARGA_GLOBAL | 47129 | VIL-G3-RO069 | Operação | AGENTE | RO | ENERGISA RO | SECO | Potencial hidráulico | Potencial hidráulico | Hídrica | CGH | (CASTAMANN- I)
2147 | 3a9afd69-4c54-43e0-a190-3e1b26fa571b | PCH.PH.SC.029140-4.01 |  | 029140 | Rio Fortuna | Tipo III | CARGA_GLOBAL | 2854 | BNSBAS-SC138 | Operação | CCEE | SC | CELESC | S | Potencial hidráulico | Potencial hidráulico | Hídrica | PCH
2148 | 298f67a5-6615-4272-b858-bd0f91e178ba | CGH.PH.SC.029756-9.01 |  | 029756 | Rio Itaiozinho | Tipo III | CARGA_GLOBAL | 46844 | CAN-G3-SC138 | Operação | CCEE | SC | CELESC | S | Potencial hidráulico | Potencial hidráulico | Hídrica | CGH
2149 | 12b905d8-e222-480e-b20b-71a9f352f8b4 | CGH.PH.SC.029945-6.01 |  | 029945 | Rio Mato | Tipo III | CARGA_GLOBAL | 46876 | FAX-G3-SC069 | Operação | CCEE | SC | CELESC | S | Potencial hidráulico | Potencial hidráulico | Hídrica | CGH
2151 | b93ff556-a74e-48bb-a1b7-87576bc33398 | CGH.PH.SP.002428-7.02 |  | 002428 | Rio Novo | Tipo III | CARGA_GLOBAL | 47038 | AVA-G3-SP088 | Operação | CCEE | SP | CPFL SANTA CRUZ | SECO | Potencial hidráulico | Potencial hidráulico | Hídrica | CGH
2152 | c1abe536-c522-4e58-a189-6d7d993b40e9 | CGH.PH.RS.002430-9.01 |  | 002430 | Rio Palmeiras | Tipo III | CARGA_GLOBAL | 47163 | PAN-G3-RS069 | Operação | CCEE | RS | HIDROPAN | S | Potencial hidráulico | Potencial hidráulico | Hídrica | CGH
2153 | bfd528a6-13fe-4d53-8f53-28758c9df9a9 | CGH.PH.SC.028195-6.02 |  | 028195 | Rio Palmeiras I | Tipo III | CARGA_GLOBAL | 46867 | SID-G3-SC069 | Operação | CCEE | SC | CELESC | S | Potencial hidráulico | Potencial hidráulico | Hídrica | CGH | Injeta na rede da supridora Cp. Força e Luz de Urussanga E-mail Guilherme 06/04/21 - Geração explicitada
2154 | 78349cd8-88f8-46be-a174-70fe18c3d09f | CGH.PH.SC.029377-6.02 |  | 029377 | Rio Palmeiras II | Tipo III | CARGA_GLOBAL | 46867 | SID-G3-SC069 | Operação | CCEE | SC | CELESC | S | Potencial hidráulico | Potencial hidráulico | Hídrica | CGH | Injeta na rede da supridora Cp. Força e Luz de Urussanga E-mail Guilherme 06/04/21 - Geração explicitada
2155 | 8f0f6d86-6bce-45c8-9166-6f7fd2401b44 | UTE.AI.SP.030065-9.01 |  | 030065 | Rio Pardo | Tipo III | CARGA_GLOBAL | 47038 | AVA-G3-SP138 | Operação | CCEE | SP | CPFL SANTA CRUZ | SECO | Bagaço de Cana de Açúcar | Agroindustriais | Biomassa | UTE
2156 | 413fdb7c-cb37-44f4-acb3-5f620dbbc10a | PCH.PH.MT.027274-4.01 |  | 027274 | Rio Prata | Tipo III | CARGA_GLOBAL | 47119 | COM-G3-MT013 | Operação | AGENTE | MT | ENERGISA MT | SECO | Potencial hidráulico | Potencial hidráulico | Hídrica | PCH
2158 | 747a5c4d-c870-460a-b19b-a2864e816bb6 | PCH.PH.RS.029077-7.01 |  | 029077 | Rio São Marcos | Tipo III | CARGA_GLOBAL | 47197 | CAX4G3-RS069 | Operação | CCEE | RS | RGE | S | Potencial hidráulico | Potencial hidráulico | Hídrica | PCH
2159 | 55036c97-33f0-45bd-aa4e-fe206a7bfe68 | PCH.PH.SC.002514-3.01 |  | 002514 | Rio Tigre | Tipo III | CARGA_GLOBAL | 46847 | CHA2G3-SC138 | Operação | CCEE | SC | CELESC | S | Potencial hidráulico | Potencial hidráulico | Hídrica | PCH
2162 | a071e160-466c-4f71-9772-c0c60f4d3702 | CGH.PH.SC.029729-1.02 |  | 029729 | Rio Vermelho | Tipo III | CARGA_GLOBAL | 46865 | SBS-G3-SC138 | Operação | CCEE | SC | CELESC | S | Potencial hidráulico | Potencial hidráulico | Hídrica | CGH
2163 | ea00ce8d-ecc1-4141-823d-5788ee069ff4 | CGH.PH.RO.002530-5.02 |  | 002530 | Rio Vermelho | Tipo III | CARGA_GLOBAL | 47129 | VIL-G3-RO069 | Operação | CCEE | RO | ENERGISA RO | SECO | Potencial hidráulico | Potencial hidráulico | Hídrica | CGH
2168 | 02e6cdf2-a2d4-448d-ac7d-3a41adc07c63 | CGH.PH.SC.031376-9.01 |  | 031376 | Rio Vermelho URVE | Tipo III | CARGA_GLOBAL | 46865 | SBS-G3-SC138 | Operação | CCEE | SC | CELESC | S | Potencial hidráulico | Potencial hidráulico | Hídrica | CGH
2169 | 72c30b20-3dcd-4dec-9b35-808a6c870369 | UTE.GN.RJ.031153-7.01 |  | 031153 | RJR | Tipo III | CARGA_GLOBAL | 47167 | PDA-G3-RJ138 | Operação | CCEE | RJ | LIGHT | SECO | Gás Natural | Gás natural | Fóssil | UTE
2170 | 4b16c3ef-69de-4952-ae67-98ff400f089d | EOL.CV.RN.028424-6.01 |  | 028424 | RN 15 - Rio do Fogo | Tipo III | CARGA_GLOBAL | 47011 | EXT-G3-RN069 | Operação | CCEE | RN | COSERN | NE | Cinética do vento | Cinética do vento | Eólica | EOL
2171 | 44a21edf-77c0-468c-8283-882f708e475f | CGH.PH.MG.002535-6.01 |  | 002535 | Roça Grande | Tipo III | CARGA_GLOBAL | 47085 | MAN-G3-MG138 | Operação | CCEE | MG | ENERGISA MINAS RIO | SECO | Potencial hidráulico | Potencial hidráulico | Hídrica | CGH
2173 | b9f12a9d-d4de-40ad-b653-0fec71d66d70 | UHE.PH.GO.002537-2.02 |  | 002537 | Rochedo | Tipo III | CARGA_GLOBAL | 47148 | PLA-G3-GO069 | Operação | CCEE | GO | EQUATORIAL GO | SECO | Potencial hidráulico | Potencial hidráulico | Hídrica | UHE
2175 | 73fd8c1c-bfe2-4b3b-8fdf-7b7b19da02e2 | PCH.PH.SC.029159-5.01 |  | 029159 | Rodeio Bonito | Tipo III | CARGA_GLOBAL | 46875 | XAN-G3-SC069 | Operação | CCEE | SC | CELESC | S | Potencial hidráulico | Potencial hidráulico | Hídrica | PCH
2176 | 5fc5a0fd-e1ee-4273-ac4d-c94902e4cd4f | PCH.PH.SC.029120-0.02 |  | 029120 | Roncador | Tipo III | CARGA_GLOBAL | 46858 | PIN-G3-SC138 | Construção | CCEE | SC | CELESC | S | Potencial hidráulico | Potencial hidráulico | Hídrica | PCH | Premissas PAR-PEL 25-29: Desativada
2177 | 8803517f-cf61-4da3-a19d-875613115c17 | PCH.PH.SC.030382-8.01 |  | 030382 | Rondinha | Tipo III | CARGA_GLOBAL | 46996 | PALMG3-PR138 | Operação | CCEE | SC | COPEL D | S | Potencial hidráulico | Potencial hidráulico | Hídrica | PCH
2178 | 82007821-22a1-4032-b8cc-ab89681595d4 | CGH.PH.SC.034056-1.01 |  | 034056 | Rondinha Chalana | Tipo III | CARGA_GLOBAL | 46847 | CHA2G3-SC138 | Operação | CCEE | SC | CELESC | S | Potencial hidráulico | Potencial hidráulico | Hídrica | CGH
2180 | e1cbca78-a2f8-49b5-96a1-ac88d2ffd838 | UTE.FL.RO.029243-5.01 |  | 029243 | Rondon II | Tipo II-B | CARGA_GLOBAL | 6832 | ROND2-UTE000 | Construção | CCEE | RO | ENERGISA RO | SECO | Resíduos Florestais | Floresta | Biomassa | UTE
2181 | 486baee2-64a7-495a-b829-6610f5922dea | PCH.PH.MT.028848-9.01 |  | 028848 | Rondonópolis | Tipo III | CARGA_GLOBAL | 4603 | ROMDO-PCH138 | Operação | CCEE | MT | ENERGISA MT | SECO | Potencial hidráulico | Potencial hidráulico | Hídrica | PCH
2183 | be5f6550-cdd1-4838-8f25-de83fda441b3 | PCH.PH.RS.030525-1.01 |  | 030525 | RS-155 | Tipo III | CARGA_GLOBAL | 9562 | CERILU-RS069 | Operação | CCEE | RS | RGE | S | Potencial hidráulico | Potencial hidráulico | Hídrica | PCH | Usina da Ceriluz - Unidade Principal está sendo explicitada pela RGE. A unidade secundária está sendo abatida da carga da RGE
2184 | dd74f65e-3d64-45f1-9ef7-5ee3b88e37a0 | PCH.PH.SC.031208-8.01 |  | 031208 | Rudolf | Tipo III | CARGA_GLOBAL | 46862 | RIO-G3-SC069 | Operação | CCEE | SC | CELESC | S | Potencial hidráulico | Potencial hidráulico | Hídrica | PCH
2185 | ce08d6e2-1732-41e5-b591-4f89607201d5 | CGH.PH.SC.032070-6.01 |  | 032070 | RUDOLF LINDNER | Tipo III | CARGA_GLOBAL | 46842 | CCA-G3-SC138 | Operação | CCEE | SC | CELESC | S | Potencial hidráulico | Potencial hidráulico | Hídrica | CGH
2186 | 5b7d2c26-492f-43ee-a219-16227be03eca | UTE.AI.SP.027345-7.01 |  | 027345 | Ruette | Tipo III | CARGA_GLOBAL | 3101 | RUETT-BIO138 | Operação | CCEE | SP | CPFL PAULISTA | SECO | Bagaço de Cana de Açúcar | Agroindustriais | Biomassa | UTE
2187 | 29ab7e5f-a5e5-4818-b7de-c6dcd4d96be8 | UFV.RS.RN.071735-5.01 |  | 071735 | Sabão Guarani | Tipo III | CARGA_GLOBAL |  |  | Operação |  | RN |  | NE | Radiação solar | Radiação solar | Solar | UFV
2190 | c516faf2-e316-448b-9f10-ae2a1f1deeb4 | PCH.PH.MT.028796-2.01 |  | 028796 | Sacre 2 | Tipo III | CARGA_GLOBAL | 4834 | SACR2-PCH013 | Operação | CCEE | MT | ENERGISA MT | SECO | Potencial hidráulico | Potencial hidráulico | Hídrica | PCH
2191 | 8c84ca1c-c2a5-46d6-8c31-4781bf18426f | UTE.FL.MT.071336-8.01 |  | 071336 | Safra Bioenergia | Tipo III | CARGA_GLOBAL |  |  | Operação | CCEE | MT | ENERGISA MT | SECO | Lenha | Floresta | Biomassa | UTE
2192 | db1d637b-307b-49c5-a565-f4c4763a71d7 | PCH.PH.RO.002569-0.01 |  | 002569 | Saldanha | Tipo III | CARGA_GLOBAL | 46881 | JIP-G3-RO138 | Operação | AGENTE | RO | ENERGISA RO | SECO | Potencial hidráulico | Potencial hidráulico | Hídrica | PCH
2193 | 83832c9b-c583-44cb-b7c3-531eecb3a1f6 | PCH.PH.SP.002570-4.01 |  | 002570 | Salesópolis | Tipo III | CARGA_GLOBAL | 47291 | ITA-G3-SP088 | Operação | CCEE | SP | EDP SP | SECO | Potencial hidráulico | Potencial hidráulico | Hídrica | PCH | E-mail Anderson 28/10/22 Geração conectado na média tensão. Nome atual: Cobuccio e Almeida Energia Ltda. Injeta. Anderson 03/04/2024: A usina mantém na barra 3461
2197 | b288e050-b19a-45da-b169-554f02dbc531 | CGH.PH.RS.002572-0.01 |  | 002572 | Saltinho | Tipo III | CARGA_GLOBAL | 47195 | VAC-G3-RS138 | Operação | CCEE | RS | RGE | S | Potencial hidráulico | Potencial hidráulico | Hídrica | CGH
2198 | 20fc1f24-c4e6-4959-9007-cb7eb55be7f7 | CGH.PH.MG.027719-3.02 |  | 027719 | Salto | Tipo III | CARGA_GLOBAL | 1566 | SARAME-MG138 | Operação | CCEE | MG | CEMIG D | SECO | Potencial hidráulico | Potencial hidráulico | Hídrica | PCH
2200 | 90830bb4-7172-46ce-9872-f4016c23ca2f | PCH.PH.MT.028203-0.01 |  | 028203 | Salto | Tipo III | CARGA_GLOBAL | 4802 | SALTO-PCH138 | Operação | CCEE | MT | ENERGISA MT | SECO | Potencial hidráulico | Potencial hidráulico | Hídrica | PCH
2201 | 5ccdcf40-2867-4319-acd9-6837d980b70f | UHE.PH.SC.002682-4.02 |  | 002682 | Salto (Salto Weissbach) | Tipo III | CARGA_GLOBAL | 46864 | BLU-G3-SC069 | Operação | CCEE | SC | CELESC | S | Potencial hidráulico | Potencial hidráulico | Hídrica | UHE
2203 | 463e7e1a-6a73-4fa7-b3df-caaa4c64a31c | PCH.PH.PR.029686-4.01 |  | 029686 | Salto Bandeirantes | Tipo III | CARGA_GLOBAL | 47000 | AST-G3-PR138 | Operação | CCEE | PR | COPEL D | S | Potencial hidráulico | Potencial hidráulico | Hídrica | PCH
2204 | 081e9cfa-05d4-47f0-9903-08931cae8003 | PCH.PH.MT.002581-0.01 |  | 002581 | Salto Belo | Tipo III | CARGA_GLOBAL | 47103 | NXA-G3-MT034 | Operação | CCEE | MT | ENERGISA MT | SECO | Potencial hidráulico | Potencial hidráulico | Hídrica | PCH
2205 | bdfe157e-7a85-4f89-8e94-556a7da4c290 | PCH.PH.PA.028671-0.01 |  | 028671 | Salto Buriti | Tipo III | CARGA_GLOBAL | 4996 | BURITIPCH013 | Operação | CCEE | PA | EQUATORIAL PA-CO | SECO | Potencial hidráulico | Potencial hidráulico | Hídrica | PCH
2206 | d0ea1ce6-10d2-406c-8d73-408b035b4da4 | CGH.PH.PR.002592-5.02 |  | 002592 | Salto Claudelino | Tipo III | CARGA_GLOBAL | 46995 | CLE-G3-PR138 | Operação | CCEE | PR | COPEL D | S | Potencial hidráulico | Potencial hidráulico | Hídrica | CGH
2207 | 13e1dce5-fd94-41b0-94a8-5a76845e5dc4 | PCH.PH.MT.027326-0.01 |  | 027326 | Salto Corgão | Tipo III | CARGA_GLOBAL | 4877 | SCOR--PCH138 | Operação | CCEE | MT | ENERGISA MT | SECO | Potencial hidráulico | Potencial hidráulico | Hídrica | PCH
2208 | e6ae1adf-663a-4eaf-a613-722157395fe2 | PCH.PH.PA.028672-9.01 |  | 028672 | Salto Curuá | Tipo III | CARGA_GLOBAL | 4999 | CURUA-PCH013 | Operação | CCEE | PA | EQUATORIAL PA-CO | SECO | Potencial hidráulico | Potencial hidráulico | Hídrica | PCH
2209 | 0e4c8aa6-7cfb-4571-9142-6dd8de5d8ed7 | UHE.PH.PR.028994-9.01 |  | 028994 | Salto Curucaca | Tipo III | CARGA_GLOBAL | 46968 | GUA-G3-PR138 | Operação | CCEE | PR | COPEL D | S | Potencial hidráulico | Potencial hidráulico | Hídrica | UHE
2211 | 05b7e74c-baae-4bfc-887e-71c1b2a481bc | PCH.PH.SC.028831-4.01 |  | 028831 | Salto das Flores | Tipo III | CARGA_GLOBAL | 46858 | PIN-G3-SC138 | Operação | CCEE | SC | CELESC | S | Potencial hidráulico | Potencial hidráulico | Hídrica | PCH
2212 | defb1b1f-4ada-4b15-aa04-27b425366ae6 | PCH.PH.RS.031049-2.01 |  | 031049 | Salto do Guassupi | Tipo III (em DIT) | CARGA_GLOBAL | 47199 | SMA3G3-RS069 | Construção | CCEE | RS | RGE | S | Potencial hidráulico | Potencial hidráulico | Hídrica | PCH
2213 | e7c7b2f1-732b-4a4e-a311-af5f644b9986 | CGH.PH.SP.028585-4.02 |  | 028585 | Salto do Lobo | Tipo III | CARGA_GLOBAL | 47027 | AUX-G3-SP138 | Operação | CCEE | SP | CPFL PAULISTA | SECO | Potencial hidráulico | Potencial hidráulico | Hídrica | CGH | Usina ligada a alimentador. Injeta montante pequeno
2216 | fddce2fc-f349-420c-a483-3d2d950f90b9 | CGH.PH.SC.028646-0.01 |  | 028646 | Salto do Timbo |  | CARGA_GLOBAL | 46843 | CAC-G3-SC138 | Operação | CCEE | SC | CELESC | S | Potencial hidráulico | Potencial hidráulico | Hídrica | CGH
2217 | b40b55f3-7912-4203-828b-5db4f5bdedd2 | CGH.PH.PR.002642-5.01 |  | 002642 | Salto do Vau | Tipo III | CARGA_GLOBAL | 47003 | PIG-G3-PR138 | Operação | CCEE | PR | COPEL D | S | Potencial hidráulico | Potencial hidráulico | Hídrica | CGH
2218 | efc2565c-df12-4ace-b4a2-6a96780041de | PCH.PH.SC.028931-0.01 |  | 028931 | Salto Donner I | Tipo III | CARGA_GLOBAL | 47132 | TIM-G3-SC138 | Operação | CCEE | SC | CELESC | S | Potencial hidráulico | Potencial hidráulico | Hídrica | PCH | A barra 40041 foi desativada e seu para 47355. A usina foi alterada para a barra 47132
2219 | 0a7e15b6-e238-4709-999a-6a78389315a4 | PCH.PH.SC.030353-4.01 |  | 030353 | Salto Donner II | Tipo III | CARGA_GLOBAL | 47132 | TIM-G3-SC138 | Operação | CCEE | SC | CELESC | S | Potencial hidráulico | Potencial hidráulico | Hídrica | PCH | A barra 40041 foi desativada e seu para 47355. A usina foi alterada para a barra 47132.
2220 | 7ff0870b-9150-4829-acf6-116eb8b0c371 | PCH.PH.RS.027713-4.01 |  | 027713 | Salto Forqueta | Tipo III | CARGA_GLOBAL | 46949 | LAJ-G3-RS069 | Operação | CCEE | RS | RGE | S | Potencial hidráulico | Potencial hidráulico | Hídrica | PCH | E-mail Jeferson 18/10/22: Considerado sempre a indisponilbilidade de 15% a menos da potência instalada da usina de 6,124 MW, para informação de previsão de geração nos estudos elétricos. Migrada para o mercado livre ano 2022
2221 | 606f3fdf-1ce5-485b-844d-426196595b6e | PCH.PH.SC.030338-0.01 |  | 030338 | Salto Góes | Tipo III | CARGA_GLOBAL | 46877 | TAN-G3-SC138 | Operação | CCEE | SC | CELESC | S | Potencial hidráulico | Potencial hidráulico | Hídrica | PCH
2222 | 8610d036-e2e1-4f97-95e4-b8546611498f | PCH.PH.SP.027172-1.01 |  | 027172 | Salto Grande | Tipo III | CARGA_GLOBAL | 47279 | SOU-G3-SP069 | Operação | CCEE | SP | CPFL PAULISTA | SECO | Potencial hidráulico | Potencial hidráulico | Hídrica | PCH
2223 | 8fca893a-96b7-4c1d-92ea-d29d2bf6a769 | PCH.PH.MG.002656-5.01 |  | 002656 | Salto Morais | Tipo III | CARGA_GLOBAL | 46936 | ITU-G3-MG138 | Operação | CCEE | MG | CEMIG D | SECO | Potencial hidráulico | Potencial hidráulico | Hídrica | PCH
2224 | ca1d87c8-617a-454c-8ac6-697fae40bd7d | PCH.PH.PR.027879-3.01 |  | 027879 | Salto Natal | Tipo III | CARGA_GLOBAL | 46999 | MOU-G3-PR069 | Operação | CCEE | PR | COPEL D | S | Potencial hidráulico | Potencial hidráulico | Hídrica | PCH
2225 | aca38f61-5613-4e58-ad9b-bf27d6462c8b | CGH.PH.SC.002665-4.01 |  | 002665 | Salto Pintado | Tipo III | CARGA_GLOBAL | 46879 | POR-G3-PR034 | Operação | CCEE | SC | CELESC | S | Potencial hidráulico | Potencial hidráulico | Hídrica | CGH
2226 | 4767a408-65ef-4638-ade1-1cbee3a50b17 | PCH.PH.SC.002673-5.04 |  | 002673 | Salto Santo Antônio | Tipo III | CARGA_GLOBAL | 9598 | VARBON-SC138 | Operação | CCEE | SC | CELESC | S | Potencial hidráulico | Potencial hidráulico | Hídrica | PCH | Salto Santo Anônio PCH Operando Isolada 1,60 Adami Madeiras
2227 | 211122e4-ab9b-498b-a81c-9a8cd30e55ec | CGH.PH.PR.026885-2.01 |  | 026885 | Salto Sao Pedro | Tipo III | CARGA_GLOBAL | 46968 | GUA-G3-PR138 | Operação | CCEE | PR | COPEL D | S | Potencial hidráulico | Potencial hidráulico | Hídrica | CGH
2228 | 856b1494-5cbd-4fc5-96ee-d686889e2e44 | PCH.PH.PA.028653-2.01 |  | 028653 | Salto Três de Maio | Tipo III | CARGA_GLOBAL | 4991 | 3MAIO-PCH013 | Operação | CCEE | PA | EQUATORIAL PA-CO | SECO | Potencial hidráulico | Potencial hidráulico | Hídrica | PCH
2230 | 4bfcf92e-bd7e-4ce7-ab0b-db123ba6e1cb | UTE.RU.BA.002683-2.01 |  | 002683 | Salvador | Tipo III | CARGA_GLOBAL | 46952 | COT-G3-BA069 | Operação | CCEE | BA | COELBA | NE | Biogás - RU | Resíduos sólidos urbanos | Biomassa | UTE
2231 | 57f9b137-6d06-4e52-918d-abc66dd1b0a6 | CGH.PH.MG.031044-1.01 |  | 031044 | Samburá | Tipo III | CARGA_GLOBAL | 46897 | IGU-G3-MG138 | Operação | CCEE | MG | CEMIG D | SECO | Potencial hidráulico | Potencial hidráulico | Hídrica | CGH
2232 | 1399a7ff-e529-483c-a147-7551499fea94 | PCH.PH.SP.002688-3.02 |  | 002688 | San Juan | Tipo III | CARGA_GLOBAL | 4148 | S.JUANPCH138 | Operação | CCEE | SP | ELEKTRO | SECO | Potencial hidráulico | Potencial hidráulico | Hídrica | PCH | (antiga SE Ferro Ligas - Cerquilho)
2235 | b58fa5b9-c8a9-4dc8-8d9e-2e2009993fff | CGH.PH.SP.028186-7.01 |  | 028186 | Santa Adélia | Tipo III | CARGA_GLOBAL | 47062 | TAT-G3-SP138 | Operação | CCEE | SP | ELEKTRO | SECO | Potencial hidráulico | Potencial hidráulico | Hídrica | CGH | 13,8 kV
2236 | 10b4e62b-0042-4095-bd6b-84fd0d1ea61a | UTE.AI.SP.027343-0.01 |  | 027343 | Santa Adélia | Tipo III | CARGA_GLOBAL | 46211 | U.SAD-BIO138 | Operação | CCEE | SP | CPFL PAULISTA | SECO | Bagaço de Cana de Açúcar | Agroindustriais | Biomassa | UTE
2237 | 41475f1c-b4f0-4755-818c-b096b462f989 | CGH.PH.SP.002693-0.01 |  | 002693 | Santa Alice | Tipo III | CARGA_GLOBAL | 47034 | SJR-G3-SP138 | Operação | CCEE | SP | CPFL SANTA CRUZ | SECO | Potencial hidráulico | Potencial hidráulico | Hídrica | CGH
2238 | d2b16b61-6aa4-404d-a8b8-04919aa10a39 | PCH.PH.SC.029778-0.01 |  | 029778 | Santa Ana | Tipo III | CARGA_GLOBAL | 46869 | TIJ-G3-SC138 | Operação | CCEE | SC | CELESC | S | Potencial hidráulico | Potencial hidráulico | Hídrica | PCH
2239 | acadc2b8-7cf2-4697-9213-89b3c6356e49 | CGH.PH.SC.027620-0.02 |  | 027620 | Santa Anna | Tipo III | CARGA_GLOBAL | 46851 | HER-G3-SC138 | Operação | CCEE | SC | CELESC | S | Potencial hidráulico | Potencial hidráulico | Hídrica | CGH
2240 | a4d4cd8b-50cb-4362-ac65-7a559f3b200b | CGH.PH.MG.031277-0.01 |  | 031277 | Santa Bárbara | Tipo III | CARGA_GLOBAL | 47089 | MRU-G3-MG069 | Operação | CCEE | MG | ENERGISA MINAS RIO | SECO | Potencial hidráulico | Potencial hidráulico | Hídrica | CGH
2242 | 2b9cbf5d-93e6-4fee-a353-7bb03d18750e | UTE.AI.SP.027767-3.01 |  | 027767 | Santa Cândida I | Tipo III | CARGA_GLOBAL | 2303 | CANDI-BIO069 | Operação | CCEE | SP | CPFL PAULISTA | SECO | Bagaço de Cana de Açúcar | Agroindustriais | Biomassa | UTE
2243 | cbd4da0c-812c-4952-b20a-6789bd35334e | UTE.AI.SP.031739-0.02 |  | 031739 | Santa Cândida II | Tipo III | CARGA_GLOBAL | 2303 | CANDI-BIO069 | Operação | CCEE | SP | CPFL PAULISTA | SECO | Bagaço de Cana de Açúcar | Agroindustriais | Biomassa | UTE
2244 | 00fbf917-9535-4ffe-8774-ab2c960c7ce9 | PCH.PH.RS.030723-8.01 |  | 030723 | Santa Carolina | Tipo III | CARGA_GLOBAL | 47195 | VAC-G3-RS138 | Operação | CCEE | RS | RGE | S | Potencial hidráulico | Potencial hidráulico | Hídrica | PCH
2246 | fda0175f-c1d4-4d05-9fde-86471ba5f5f5 | CGH.PH.MT.029151-0.02 |  | 029151 | Santa Cecília | Tipo III | CARGA_GLOBAL | 4692 | S.CECIPCH013 | Operação | CCEE | MT | ENERGISA MT | SECO | Potencial hidráulico | Potencial hidráulico | Hídrica | CGH
2247 | 3244fcf4-244b-42af-b593-188c2937800c | CGH.PH.MG.027928-5.01 |  | 027928 | Santa Cecília | Tipo III | CARGA_GLOBAL | 3306 | CATAG2PCH069 | Operação | CCEE | MG | ENERGISA MINAS RIO | SECO | Potencial hidráulico | Potencial hidráulico | Hídrica | CGH
2249 | f96f30f4-f06b-421d-aa47-0236e1762933 | PCH.PH.PR.028850-0.01 |  | 028850 | Santa Clara I |  | CARGA_GLOBAL | 46998 | CSE-G3-PR138 | Operação | CCEE | PR | COPEL D | S | Potencial hidráulico | Potencial hidráulico | Hídrica | PCH
2255 | 113537f6-ff68-42dd-bbc0-7d97262f6c56 | CGH.PH.MG.029216-8.01 |  | 029216 | Santa Cleonice | Tipo III | CARGA_GLOBAL | 46944 | BOT-G3-MG138 | Operação | CCEE | MG | CEMIG D | SECO | Potencial hidráulico | Potencial hidráulico | Hídrica | CGH
2256 | a6fd3008-58a8-4cd6-ae05-17d46ff0884d | UTE.AI.SP.001609-8.01 |  | 001609 | Santa Cruz AB (Antiga Ometto) | Tipo III | CARGA_GLOBAL | 6589 | STCRUZBIO138 | Operação | CCEE | SP | CPFL PAULISTA | SECO | Bagaço de Cana de Açúcar | Agroindustriais | Biomassa | UTE
2257 | 1fbf6bd5-946a-4993-aeb8-ca34becbddbe | PCH.PH.RO.029434-9.01 |  | 029434 | Santa Cruz de Monte Negro | Tipo III | CARGA_GLOBAL | 47134 | ARI-G3-RO069 | Operação | CCEE | RO | ENERGISA RO | SECO | Potencial hidráulico | Potencial hidráulico | Hídrica | PCH
2258 | b2b8a6c3-2cbc-4043-967f-376f7b812264 | PCH.PH.GO.028183-2.01 |  | 028183 | Santa Edwiges II | Tipo III | CARGA_GLOBAL | 47147 | IAC-G3-DF069 | Operação | CCEE | GO | EQUATORIAL GO | SECO | Potencial hidráulico | Potencial hidráulico | Hídrica | PCH
2259 | 7864a109-b028-4a6a-8879-73cba7956e69 | PCH.PH.GO.028182-4.01 |  | 028182 | Santa Edwiges III | Tipo III | CARGA_GLOBAL | 47147 | IAC-G3-DF069 | Operação | CCEE | GO | EQUATORIAL GO | SECO | Potencial hidráulico | Potencial hidráulico | Hídrica | PCH
2260 | 028231ca-0fdd-48ec-8cdf-82659a000d64 | UTE.AI.SP.028232-4.01 |  | 028232 | Santa Elisa - Unidade I | Tipo III | CARGA_GLOBAL | 4225 | SELIS-BIO138 | Operação | CCEE | SP | CPFL PAULISTA | SECO | Bagaço de Cana de Açúcar | Agroindustriais | Biomassa | UTE
2262 | 83a71c9f-8f0e-4af8-af1a-5a8897202dde | UTE.AI.SP.027922-6.01 |  | 027922 | Santa Fé | Tipo III | CARGA_GLOBAL | 45014 | SANTF-BIO138 | Operação | CCEE | SP | CPFL PAULISTA | SECO | Bagaço de Cana de Açúcar | Agroindustriais | Biomassa | UTE
2263 | 85ab66b8-d689-4cb6-9461-33b5ea643e0d | PCH.PH.RJ.028752-0.01 |  | 028752 | Santa Fé I | Tipo III | CARGA_GLOBAL | 3993 | STAFE-PCH013 | Operação | CCEE | RJ | LIGHT | SECO | Potencial hidráulico | Potencial hidráulico | Hídrica | PCH
2264 | 0bfbc968-30fb-4469-8081-557210db8bf6 | PCH.PH.MT.028996-5.01 |  | 028996 | Santa Gabriela | Tipo III | CARGA_GLOBAL | 4631 | SGABR-PCH013 | Operação | CCEE | MT | ENERGISA MT | SECO | Potencial hidráulico | Potencial hidráulico | Hídrica | PCH
2265 | 1d823b8a-2af3-4145-8aa2-b321e537870a | PCH.PH.MG.030961-3.01 |  | 030961 | Santa Helena | Tipo III | CARGA_GLOBAL | 46887 | VPA-G3-MG138 | Operação | CCEE | MG | CEMIG D | SECO | Potencial hidráulico | Potencial hidráulico | Hídrica | PCH
2268 | ecb2a7d1-7599-4d5c-a615-2df0e73d0570 | UTE.AI.SP.028213-8.01 |  | 028213 | Santa Helena | Tipo III | CARGA_GLOBAL |  |  | Operação |  | SP |  | SECO | Bagaço de Cana de Açúcar | Agroindustriais | Biomassa | UTE
2271 | 87de8b70-02a4-46d8-a529-6701ce07e0e2 | CGH.PH.MS.029430-6.01 |  | 029430 | Santa Izabel | Tipo III | CARGA_GLOBAL | 47092 | CGC-G3-MS138 | Operação | CCEE | MS | ENERGISA MS | SECO | Potencial hidráulico | Potencial hidráulico | Hídrica | CGH
2272 | e619afe6-7177-448c-b502-dfb07d487f2b | UTE.AI.MG.030166-3.01 |  | 030166 | Santa Juliana | Tipo III | CARGA_GLOBAL | 7339 | SJULIA-MG138 | Operação | CCEE | MG | CEMIG D | SECO | Bagaço de Cana de Açúcar | Agroindustriais | Biomassa | UTE
2273 | a10863af-84ba-4ddd-b606-33bb6600afdc | PCH.PH.SC.027972-2.01 |  | 027972 | Santa Laura | Tipo III | CARGA_GLOBAL | 46875 | XAN-G3-SC069 | Operação | CCEE | SC | CELESC | S | Potencial hidráulico | Potencial hidráulico | Hídrica | PCH
2274 | 561585e9-a9d8-4a70-b5c4-448100743115 | PCH.PH.MT.027987-0.01 |  | 027987 | Santa Lúcia | Tipo III | CARGA_GLOBAL | 4881 | SLUCI-PCH013 | Operação | CCEE | MT | ENERGISA MT | SECO | Potencial hidráulico | Potencial hidráulico | Hídrica | PCH
2275 | ea643dc2-d3d1-438f-87d7-dfeb33ebdc17 | UTE.AI.RS.072846-2.01 |  | 072846 | Santa Lucia - Blue Ville | Tipo III | CARGA_GLOBAL |  |  | Operação | CCEE | RS |  | S | Casca de Arroz | Agroindustriais | Biomassa | UTE
2276 | 61a4288f-2d70-4e06-b69f-7a98f65a9e70 | PCH.PH.MT.028395-9.01 |  | 028395 | Santa Lúcia II | Tipo III | CARGA_GLOBAL | 4881 | SLUCI-PCH013 | Operação | CCEE | MT | ENERGISA MT | SECO | Potencial hidráulico | Potencial hidráulico | Hídrica | PCH
2278 | cceb3441-d91c-4fb9-a08f-1e2d87c02f23 | CGH.PH.MG.027421-6.01 |  | 027421 | Santa Luzia | Tipo III | CARGA_GLOBAL | 46882 | AVA-G3-MG138 | Operação | CCEE | MG | CEMIG D | SECO | Potencial hidráulico | Potencial hidráulico | Hídrica | CGH
2279 | 0c6c40f6-5677-430f-9879-95438db5260b | CGH.PH.ES.038158-6.01 |  | 038158 | Santa Luzia | Tipo III | CARGA_GLOBAL | 47046 | FRU-G3-ES138 | Construção | CCEE | ES | EDP ES | SECO | Potencial hidráulico | Potencial hidráulico | Hídrica | CGH
2280 | c264fb8a-bbb0-45bf-9ff2-e587cc2c169d | CGH.PH.BA.030590-1.01 |  | 030590 | Santa Luzia | Tipo III | CARGA_GLOBAL | 46955 | FUN-G3-BA138 | Operação | CCEE | BA | COELBA | NE | Potencial hidráulico | Potencial hidráulico | Hídrica | CGH
2281 | fea7d9e3-3e9e-4d7e-91b7-7e9c1bdd0e6c | PCH.PH.SC.029652-0.01 |  | 029652 | Santa Luzia Alto | Tipo III | CARGA_GLOBAL | 46995 | CLE-G3-PR138 | Operação | CCEE | SC | COPEL D | S | Potencial hidráulico | Potencial hidráulico | Hídrica | PCH
2282 | 5eb8d4fe-369d-4f56-bb8a-dcf919c76c3b | PCH.PH.RO.026716-3.01 |  | 026716 | Santa Luzia D´Oeste |  | CARGA_GLOBAL | 46881 | JIP-G3-RO138 | Operação | CCEE | RO | ENERGISA RO | SECO | Potencial hidráulico | Potencial hidráulico | Hídrica | PCH
2284 | 8060f846-a503-45d5-8f7c-de4e9d9f540d | PCH.PH.SC.030681-9.01 |  | 030681 | Santa Maria |  | CARGA_GLOBAL | 46855 | IND-G3-SC138 | Operação | CCEE | SC | CELESC | S | Potencial hidráulico | Potencial hidráulico | Hídrica | PCH | E-mail Guilherme 12/04/21 - Conectada na rede CEESAM (CODESAM). Geração explicitada
2285 | 9a2e68e9-a817-4ead-a419-b39b27277a97 | CGH.PH.ES.027182-9.01 |  | 027182 | Santa Maria | Tipo III | CARGA_GLOBAL | 47214 | HNC-G3-ES138 | Operação | CCEE | ES | SANTA MARIA | SECO | Potencial hidráulico | Potencial hidráulico | Hídrica | CGH
2286 | 06aa7d91-9e90-4d46-839a-f5d89166d9d4 | CGH.PH.SC.044298-4.01 |  | 044298 | Santa Maria | Tipo III | CARGA_GLOBAL | 9977 | GRAVAT-SC069 | Operação | CCEE | SC | CELESC | S | Potencial hidráulico | Potencial hidráulico | Hídrica | CGH | E-mail Guilherme 06/04/21 - Usina da cooperativa Cooperzem. Geração explicitada
2287 | 6e75a6e2-3c08-4fe9-b227-b14bf9c73288 | EOL.CV.PE.029019-0.01 |  | 029019 | Santa Maria | Tipo III | CARGA_GLOBAL | 47173 | RIB-G3-PE069 | Operação | CCEE | PE | NEOENERGIA PE | NE | Cinética do vento | Cinética do vento | Eólica | EOL
2289 | 8c760088-dc8b-44bd-9c1b-a7201f9e8435 | CGH.PH.MG.026725-2.02 |  | 026725 | Santa Marta | Tipo III | CARGA_GLOBAL | 46899 | MCL-G3-MG138 | Operação | CCEE | MG | CEMIG D | SECO | Potencial hidráulico | Potencial hidráulico | Hídrica | CGH
2292 | ce82ed11-0c59-4cd5-8a4d-3dfc7cef79bf | CGH.PH.SC.043184-2.01 |  | 043184 | Santa Paulina | Tipo III | CARGA_GLOBAL | 46863 | RIOSG3-SC138 | Operação | CCEE | SC | CELESC | S | Potencial hidráulico | Potencial hidráulico | Hídrica | CGH
2294 | 59d24003-0198-41c7-a95a-603186980185 | PCH.PH.RS.026730-9.01 |  | 026730 | Santa Rosa | Tipo III | CARGA_GLOBAL | 47190 | SRO-G3-RS069 | Operação | CCEE | RS | RGE | S | Potencial hidráulico | Potencial hidráulico | Hídrica | PCH | Estava inicialmente na 1282 (info do PAR-PEL 25-29), passou para 10613 (e-mail de 08/05/2024 - Everson RGE)
2296 | e9886964-10da-4d14-b0bf-fc5a4d3844bf | PCH.PH.SC.028844-6.01 |  | 028844 | Santa Rosa | Tipo III | CARGA_GLOBAL | 2854 | BNSBAS-SC138 | Operação | CCEE | SC | CELESC | S | Potencial hidráulico | Potencial hidráulico | Hídrica | PCH
2303 | 74877c12-f095-4331-908e-6ecf8384f460 | PCH.PH.RJ.026732-5.01 |  | 026732 | Santa Rosa II | Tipo III | CARGA_GLOBAL | 1767 | S.ROSAPCH013 | Operação | CCEE | RJ | ENEL RJ | SECO | Potencial hidráulico | Potencial hidráulico | Hídrica | PCH
2304 | 6d41a81d-0518-479a-adf4-e2e7c4b6502e | UTE.AI.PE.028933-7.01 |  | 028933 | Santa Teresa | Tipo III | CARGA_GLOBAL | 47179 | GNPEG3-PE069 | Operação | CCEE | PE | NEOENERGIA PE | NE | Bagaço de Cana de Açúcar | Agroindustriais | Biomassa | UTE
2305 | 616cd046-ba3a-4158-8309-e2a001d4f3d2 | UTE.AI.PR.028149-2.01 |  | 028149 | Santa Terezinha | Tipo III | CARGA_GLOBAL | 9407 | STEREZBIO138 | Operação | CCEE | PR | COPEL D | S | Bagaço de Cana de Açúcar | Agroindustriais | Biomassa | UTE | (Tapejara)
2306 | a12180d3-8a35-487c-84cb-9121e6b845bb | CGH.PH.MG.028242-1.01 |  | 028242 | Santa Terezinha | Tipo III | CARGA_GLOBAL | 46942 | BDA-G3-MG138 | Operação | CCEE | MG | CEMIG D | SECO | Potencial hidráulico | Potencial hidráulico | Hídrica | CGH
2307 | 7f3715f9-6498-46fd-ae44-c509a640896f | UTE.AI.PR.028139-5.01 |  | 028139 | Santa Terezinha Paranacity | Tipo III | CARGA_GLOBAL | 9355 | PRCITY-PR138 | Operação | CCEE | PR | COPEL D | S | Bagaço de Cana de Açúcar | Agroindustriais | Biomassa | UTE
2309 | d2b5ac17-13a1-4f5d-a44c-c80c17c02ab1 | PCH.PH.SP.027415-1.01 |  | 027415 | Santana | Tipo III | CARGA_GLOBAL | 47012 | BVI-G3-SP138 | Operação | CCEE | SP | CPFL PAULISTA | SECO | Potencial hidráulico | Potencial hidráulico | Hídrica | PCH
2310 | 80d64169-76b5-42ff-ac20-b010c77e0318 | CGH.PH.MG.035745-6.01 |  | 035745 | Santana do Deserto I | Tipo III | CARGA_GLOBAL | 46919 | JFO-G3-MG138 | Operação | CCEE | MG | CEMIG D | SECO | Potencial hidráulico | Potencial hidráulico | Hídrica | CGH
2312 | fa54c4ce-7d01-46ce-87d4-2d302e7ba71b | PCH.PH.MT.028971-0.01 |  | 028971 | Santana I | Tipo III | CARGA_GLOBAL | 4817 | SANTI-PCH034 | Operação | CCEE | MT | ENERGISA MT | SECO | Potencial hidráulico | Potencial hidráulico | Hídrica | PCH
2322 | 36fee60a-ef8a-4ed1-99d6-fcaacf5a441d | UTE.AI.MG.029116-1.01 |  | 029116 | Santo Ângelo | Tipo III (em DIT) | CARGA_GLOBAL | 9052 | S.ANGEBIO138 | Operação | CCEE | MG | CEMIG D | SECO | Bagaço de Cana de Açúcar | Agroindustriais | Biomassa | UTE
2323 | 7f4af8fe-0f67-488a-9c6f-71e8883014c1 | UTE.AI.SP.028344-4.01 |  | 028344 | Santo Antônio | Tipo III | CARGA_GLOBAL | 4228 | S.ANT-BIO138 | Operação | CCEE | SP | CPFL PAULISTA | SECO | Bagaço de Cana de Açúcar | Agroindustriais | Biomassa | UTE
2326 | a79d490c-1c9c-4e61-9fd5-c8f27887cdc5 | PCH.PH.RJ.029728-3.01 |  | 029728 | Santo Antônio | Tipo III | CARGA_GLOBAL | 9038 | SANTONPCH069 | Operação | CCEE | RJ | ENEL RJ | SECO | Potencial hidráulico | Potencial hidráulico | Hídrica | PCH
2327 | aa636ff2-628f-48f2-b457-4b5aca5331f8 | PCH.PH.RS.029050-5.01 |  | 029050 | Santo Antônio | Tipo III | CARGA_GLOBAL | 47190 | SRO-G3-RS069 | Revogada | CCEE | RS | RGE | S | Potencial hidráulico | Potencial hidráulico | Hídrica | PCH | (COOPERLUZ)
2328 | b4f896a2-41de-4e33-9033-ec52391eb6fe | CGH.PH.RS.038225-6.01 |  | 038225 | Santo Antônio De Casca | Tipo III | CARGA_GLOBAL | 47206 | VIL-G3-RS138 | Operação | CCEE | RS | RGE | S | Potencial hidráulico | Potencial hidráulico | Hídrica | CGH
2330 | cb834e6a-9458-4e15-ab0c-55b06fcfd1be | PCH.PH.GO.029119-6.01 |  | 029119 | Santo Antônio do Caiapó | Tipo III | CARGA_GLOBAL | 3772 | CAIAPOPCH138 | Operação | CCEE | GO | EQUATORIAL GO | SECO | Potencial hidráulico | Potencial hidráulico | Hídrica | PCH
2334 | 2ef3fe21-9ecc-4cea-888e-cf736f686f43 | CGH.PH.PR.030186-8.01 |  | 030186 | Santo Expedito | Tipo III | CARGA_GLOBAL | 46969 | PIT-G3-PR138 | Fora do Cadastro | CCEE | PR | COPEL D | S | Potencial hidráulico | Potencial hidráulico | Hídrica | CGH
2337 | bbb68133-768b-4cf3-8c18-30b61798cf36 | CGH.PH.SC.031429-3.01 |  | 031429 | Santo Tessaro | Tipo III | CARGA_GLOBAL | 46873 | VID-G3-SC138 | Operação | CCEE | SC | CELESC | S | Potencial hidráulico | Potencial hidráulico | Hídrica | CGH
2338 | c7a242f0-9898-4785-99a3-001418531f65 | CGH.PH.SC.040764-0.01 |  | 040764 | Santoantonio | Tipo III | CARGA_GLOBAL | 46850 | GUA-G3-SC138 | Operação | CCEE | SC | CELESC | S | Potencial hidráulico | Potencial hidráulico | Hídrica | CGH
2339 | 682a6ea6-7893-4aca-be9f-4a58d10f6937 | PCH.PH.GO.035111-3.01 |  | 035111 | São Bartolomeu | Tipo III | CARGA_GLOBAL | 47152 | CRI-G3-GO138 | Construção não iniciada | CCEE | GO | EQUATORIAL GO | SECO | Potencial hidráulico | Potencial hidráulico | Hídrica | PCH
2343 | ac4b82ff-263e-44c1-a3e6-216b5baa71dc | PCH.PH.MG.026798-8.01 |  | 026798 | São Bernardo | Tipo III | CARGA_GLOBAL | 46929 | ITAJG3-MG138 | Operação | CCEE | MG | CEMIG D | SECO | Potencial hidráulico | Potencial hidráulico | Hídrica | PCH
2344 | 8467397f-a291-448d-adbf-39e956f4a1cd | PCH.PH.RS.028431-9.01 |  | 028431 | São Bernardo | Tipo III | CARGA_GLOBAL | 47193 | ERE-G3-RS138 | Operação | CCEE | RS | RGE | S | Potencial hidráulico | Potencial hidráulico | Hídrica | PCH
2345 | b64e695f-e2a5-405f-a810-740c9fa0aaa1 | UTE.AI.RS.029583-3.01 |  | 029583 | São Borja | Tipo III | CARGA_GLOBAL | 47188 | SBO-G3-RS069 | Operação | CCEE | RS | RGE | S | Casca de Arroz | Agroindustriais | Biomassa | UTE
2346 | 03b3c586-9f87-4fe6-a2a7-07af2f6b0c84 | PCH.PH.SC.033762-5.01 |  | 033762 | São Carlos | Tipo III | CARGA_GLOBAL | 46851 | HER-G3-SC138 | Construção não iniciada | CCEE | SC | CELESC | S | Potencial hidráulico | Potencial hidráulico | Hídrica | PCH
2351 | 1bd09654-0911-4fa0-bd96-e7ed6a8ba906 | CGH.PH.SC.037229-3.01 |  | 037229 | São Domingos | Tipo III | CARGA_GLOBAL | 46858 | PIN-G3-SC138 | Operação | CCEE | SC | CELESC | S | Potencial hidráulico | Potencial hidráulico | Hídrica | CGH
2352 | 6260ddb4-5c46-4713-87c1-e5de7c0a649e | UTE.AI.SP.027867-0.01 |  | 027867 | São Domingos | Tipo III | CARGA_GLOBAL | 47309 | CAT-G3-SP138 | Operação | CCEE | SP | ENERGISA SSE-SP | SECO | Bagaço de Cana de Açúcar | Agroindustriais | Biomassa | UTE
2353 | ba2b6f27-aa24-44bf-b77b-5773e43842d6 | UHE.PH.GO.027665-0.01 |  | 027665 | São Domingos | Tipo III | CARGA_GLOBAL | 47147 | IAC-G3-DF069 | Operação | CCEE | GO | EQUATORIAL GO | SECO | Potencial hidráulico | Potencial hidráulico | Hídrica | UHE
2354 | c134875f-416a-4a47-9b57-a7686e12d0ed | PCH.PH.MT.002862-2.01 |  | 002862 | São Domingos (Torixoréo) | Tipo III | CARGA_GLOBAL | 47104 | BPE-G3-MT013 | Operação | CCEE | MT | ENERGISA MT | SECO | Potencial hidráulico | Potencial hidráulico | Hídrica | PCH
2355 | 9f5e81b5-f7f0-4579-8f23-b5e71f0cdc8b | CGH.PH.RS.045162-2.01 |  | 045162 | São Domingos Do Prata | Tipo III | CARGA_GLOBAL | 47208 | NPR-G3-RS023 | Operação | CCEE | RS | RGE | S | Potencial hidráulico | Potencial hidráulico | Hídrica | CGH
2356 | 842f4106-0cc7-4e55-83ea-7706878cdc80 | PCH.PH.GO.028388-6.01 |  | 028388 | São Domingos II | Tipo III | CARGA_GLOBAL | 2947 | IACIA-PCH138 | Operação | CCEE | GO | EQUATORIAL GO | SECO | Potencial hidráulico | Potencial hidráulico | Hídrica | PCH
2364 | cae0bf3b-9385-4f20-8f98-144a5890bfc1 | UTE.AI.SP.027335-0.01 |  | 027335 | São Francisco | Tipo III | CARGA_GLOBAL | 46210 | USFRA-BIO138 | Operação | CCEE | SP | CPFL PAULISTA | SECO | Bagaço de Cana de Açúcar | Agroindustriais | Biomassa | UTE
2366 | 97a384c1-9470-477d-bb02-ed12d0286bdc | PCH.PH.PR.028747-4.01 |  | 028747 | São Francisco | Tipo III | CARGA_GLOBAL | 46979 | TOL-G3-PR138 | Operação | CCEE | PR | COPEL D | S | Potencial hidráulico | Potencial hidráulico | Hídrica | PCH
2368 | fd6dfb2a-18c6-445e-81bc-ad492a7fcb20 | CGH.PH.SC.032561-9.02 |  | 032561 | São Francisco | Tipo III | CARGA_GLOBAL | 46851 | HER-G3-SC138 | Operação | CCEE | SC | CELESC | S | Potencial hidráulico | Potencial hidráulico | Hídrica | CGH
2370 | 300370a2-251d-43c5-bee3-a8a0fa1d47fe | PCH.PH.MG.027673-1.01 |  | 027673 | São Gonçalo (Antiga Santa Bárbara) | Tipo III | CARGA_GLOBAL | 4330 | S.GON-PCH069 | Operação | CCEE | MG | CEMIG D | SECO | Potencial hidráulico | Potencial hidráulico | Hídrica | PCH
2391 | 6975b590-7ccc-47cf-99bc-1051d280add1 | PCH.PH.ES.026834-8.01 |  | 026834 | São João | Tipo III | CARGA_GLOBAL | 47051 | CAS-G3-ES069 | Operação | CCEE | ES | EDP ES | SECO | Potencial hidráulico | Potencial hidráulico | Hídrica | PCH
2395 | 3852f6ba-f939-453d-b623-52a1e2446ea3 | UTE.AI.SP.026832-1.01 |  | 026832 | São João | Tipo III | CARGA_GLOBAL | 47055 | ARA2G3-SP138 | Operação | CCEE | SP | ELEKTRO | SECO | Bagaço de Cana de Açúcar | Agroindustriais | Biomassa | UTE | (Araras) 13,8 kV
2398 | 894f27a4-076a-44ce-9126-0eabe90f57c3 | UTE.RU.SP.028648-6.01 |  | 028648 | São João Biogás | Tipo III | CARGA_GLOBAL | 47080 | LES-G3-SP088 | Operação | CCEE | SP | ENEL SP | SECO | Biogás - RU | Resíduos sólidos urbanos | Biomassa | UTE
2399 | 720dd34b-e183-40aa-9fc5-8350dd9426dd | UTE.AI.SP.027709-6.01 |  | 027709 | São João da Boa Vista | Tipo II-B | CARGA_GLOBAL | 4143 | SJOAO-BIO138 | Operação | CCEE | SP | ELEKTRO | SECO | Bagaço de Cana de Açúcar | Agroindustriais | Biomassa | UTE | (Abengoa São João)
2400 | 1d465555-3298-4af8-be26-d6eaf996b55c | CGH.PH.MS.026842-9.01 |  | 026842 | São João I | Tipo III | CARGA_GLOBAL | 47094 | DOU-G3-MS138 | Operação | AGENTE | MS | ENERGISA MS | SECO | Potencial hidráulico | Potencial hidráulico | Hídrica | CGH
2401 | 672c2c55-b19a-4b47-bee2-e0155e228bea | CGH.PH.MS.027184-5.01 |  | 027184 | São João II | Tipo III | CARGA_GLOBAL | 47094 | DOS-G3-MS139 | Operação | AGENTE | MS | ENERGISA MS | SECO | Potencial hidráulico | Potencial hidráulico | Hídrica | CGH
2403 | 6d340cba-3aa6-4fbf-a453-fb92ccadcfc3 | CGH.PH.RO.027161-6.02 |  | 027161 | São João PA | Tipo III | CARGA_GLOBAL | 46881 | JIP-G3-RO138 | Operação | CCEE | RO | ENERGISA RO | SECO | Potencial hidráulico | Potencial hidráulico | Hídrica | CGH
2404 | 3cdad78b-1230-4999-91e8-e8d3aa83a31f | PCH.PH.ES.027985-4.01 |  | 027985 | São Joaquim | Tipo III | CARGA_GLOBAL | 2903 | SJOAO2PCH | Operação | CCEE | ES | EDP ES | SECO | Potencial hidráulico | Potencial hidráulico | Hídrica | PCH
2405 | c40f8a2d-c8eb-4162-9337-ebdf3a7161f4 | PCH.PH.SP.026844-5.01 |  | 026844 | São Joaquim | Tipo III | CARGA_GLOBAL | 2275 | JOAQU-BIO069 | Operação | CCEE | SP | CPFL PAULISTA | SECO | Potencial hidráulico | Potencial hidráulico | Hídrica | PCH
2406 | 6ecfb5dd-49af-4d00-ba2d-34759c9c6093 | PCH.PH.SP.028826-8.01 |  | 028826 | São Joaquim | Tipo III | CARGA_GLOBAL | 47296 | VGS-G3-SP138 | Operação | CCEE | SP | ELEKTRO | SECO | Potencial hidráulico | Potencial hidráulico | Hídrica | PCH
2407 | 8c05e174-001a-447a-b793-50613ca18cd2 | PCH.PH.SC.030379-8.01 |  | 030379 | São Jorge | Tipo III | CARGA_GLOBAL | 46858 | PIN-G3-SC138 | Operação | CCEE | SC | CELESC | S | Potencial hidráulico | Potencial hidráulico | Hídrica | PCH
2408 | c9b75d42-9ba2-4366-bc97-bce8d4db7930 | PCH.PH.PR.027153-5.01 |  | 027153 | São Jorge | Tipo III | CARGA_GLOBAL | 47001 | PGR-G3-PR034 | Operação | CCEE | PR | COPEL D | S | Potencial hidráulico | Potencial hidráulico | Hídrica | PCH
2410 | 00c88a7a-96a6-4eb9-87ef-52ed0c212609 | CGH.PH.SP.026849-6.01 |  | 026849 | São José | Tipo III | CARGA_GLOBAL | 47032 | ITA-G3-SP138 | Operação | CCEE | SP | CPFL SANTA CRUZ | SECO | Potencial hidráulico | Potencial hidráulico | Hídrica | CGH
2411 | ff5f18c5-92e3-4ad6-a0aa-34b79b11a203 | PCH.PH.SP.028823-3.01 |  | 028823 | São José | Tipo III | CARGA_GLOBAL | 47059 | SJB-G3-SP138 | Operação | CCEE | SP | ELEKTRO | SECO | Potencial hidráulico | Potencial hidráulico | Hídrica | PCH
2412 | 475d6d72-d4bf-4195-84e4-c95b5a97faae | UTE.AI.SP.026847-0.01 |  | 026847 | São José | Tipo III | CARGA_GLOBAL | 9685 | USJOSE-PR138 | Operação | CCEE | SP | CPFL PAULISTA | SECO | Bagaço de Cana de Açúcar | Agroindustriais | Biomassa | UTE
2413 | 755b816c-648f-41af-b658-a8605d878dae | UTE.AI.PE.029113-7.01 |  | 029113 | São José | Tipo III | CARGA_GLOBAL | 47325 | PFE-G3-PE069 | Operação | CCEE | PE | NEOENERGIA PE | NE | Bagaço de Cana de Açúcar | Agroindustriais | Biomassa | UTE
2414 | 6eba9305-7df5-45d4-96f5-8d99d38bbf43 | UTE.AI.SP.028975-2.01 |  | 028975 | São José Colina | Tipo III | CARGA_GLOBAL | 2313 | CUTRA-BIO138 | Operação | CCEE | SP | CPFL PAULISTA | SECO | Bagaço de Cana de Açúcar | Agroindustriais | Biomassa | UTE
2416 | a8f8847a-5655-4424-9d20-db26c3ddeabb | UTE.AI.SE.029685-6.01 |  | 029685 | São José do Pinheiro | Tipo III | CARGA_GLOBAL | 47135 | ITA-G3-SE069 | Operação | CCEE | SE | ENERGISA SE | NE | Bagaço de Cana de Açúcar | Agroindustriais | Biomassa | UTE
2417 | 2a047c65-a2df-40af-9eb0-e0cbf922e98b | UFV.RS.RS.071749-5.01 |  | 071749 | São José Industrial | Tipo III | CARGA_GLOBAL |  |  | Operação |  | RS |  | S | Radiação solar | Radiação solar | Solar | UFV
2419 | d3447013-ae5b-4af2-b50a-f6580dca93f8 | UTE.AI.MG.029759-3.01 |  | 029759 | São Judas Tadeu | Tipo III | CARGA_GLOBAL | 7320 | UTSJTA-MG138 | Operação | CCEE | MG | CEMIG D | SECO | Bagaço de Cana de Açúcar | Agroindustriais | Biomassa | UTE
2420 | 55d10926-e841-4be3-a250-d2d1e6b00911 | CGH.PH.SC.027186-1.01 |  | 027186 | São Lourenço | Tipo III | CARGA_GLOBAL | 46856 | MAF-G3-SC138 | Operação | CCEE | SC | CELESC | S | Potencial hidráulico | Potencial hidráulico | Hídrica | CGH
2421 | 7a0dc654-df27-4c2a-8e54-894ea22e6a07 | PCH.PH.MT.028825-0.01 |  | 028825 | São Lourenço (Antiga Zé Fernando) | Tipo II-B | CARGA_GLOBAL | 4605 | SLOUREPCH013 | Operação | CCEE | MT | ENERGISA MT | SECO | Potencial hidráulico | Potencial hidráulico | Hídrica | PCH
2423 | 59530d9f-4d8f-4670-9425-2879c7c47787 | PCH.PH.ES.035297-7.01 |  | 035297 | São Luiz | Tipo III | CARGA_GLOBAL | 3400 | SLUIZ-PCH003 | Construção | CCEE | ES | EDP ES | SECO | Potencial hidráulico | Potencial hidráulico | Hídrica | PCH
2424 | 66b7110c-6709-40dc-9821-57bc3546b15d | UTE.AI.SP.026869-0.01 |  | 026869 | São Luiz | Tipo III | CARGA_GLOBAL | 4135 | SLUIZ-BIO138 | Operação | CCEE | SP | ELEKTRO | SECO | Bagaço de Cana de Açúcar | Agroindustriais | Biomassa | UTE | Gr Abengoa - (antiga Dedini)
2426 | 542fd111-4219-4abb-9d0f-bc30a7b4f00b | UTE.AI.SP.026874-7.01 |  | 026874 | São Martinho | Tipo III | CARGA_GLOBAL | 2137 | YSM+SDBIO138 | Operação | CCEE | SP | CPFL PAULISTA | SECO | Bagaço de Cana de Açúcar | Agroindustriais | Biomassa | UTE
2427 | 13ca690b-f312-4b50-899e-ac75513bc833 | UTE.AI.SP.032371-3.01 |  | 032371 | São Martinho Bioenergia | Tipo III | CARGA_GLOBAL | 2137 | YSM+SDBIO138 | Construção não iniciada | CCEE | SP | CPFL PAULISTA | SECO | Bagaço de Cana de Açúcar | Agroindustriais | Biomassa | UTE
2428 | 9c8c8b17-1048-4b8f-ae39-d8632b267ed5 | UTE.AI.GO.051982-0.01 |  | 051982 | São Martinho Boa Vista | Tipo III | CARGA_GLOBAL | 3771 | BOAVISBIO138 | Operação | CCEE | GO | EQUATORIAL GO | SECO | Bagaço de Cana de Açúcar | Agroindustriais | Biomassa | UTE
2429 | 4cbe2c31-3460-4653-8e3d-8e145b05f7a1 | UTE.AI.SP.030994-0.01 |  | 030994 | São Martinho Energia | Tipo III | CARGA_GLOBAL | 2137 | YSM+SDBIO138 | Operação | CCEE | SP | CPFL PAULISTA | SECO | Bagaço de Cana de Açúcar | Agroindustriais | Biomassa | UTE | (SME INTERLIGACAO)
2430 | 179ce13f-ea66-417d-898c-9b72f2e3ab05 | PCH.PH.SC.029137-4.01 |  | 029137 | São Maurício | Tipo III | CARGA_GLOBAL | 46945 | CER-G3-SC138 | Operação | CCEE | SC | CERBRANORTE | S | Potencial hidráulico | Potencial hidráulico | Hídrica | PCH
2435 | b54116f0-4e33-4291-b698-fbe9db6fe7a9 | PCH.PH.RS.029067-0.01 |  | 029067 | São Paulo | Tipo III | CARGA_GLOBAL | 47206 | VIL-G3-RS138 | Operação | CCEE | RS | RGE | S | Potencial hidráulico | Potencial hidráulico | Hídrica | PCH
2436 | 85d7ed7f-894f-4f15-b020-d42b1a068fbe | PCH.PH.SP.027096-2.01 |  | 027096 | São Pedro | Tipo III | CARGA_GLOBAL | 9059 | ITU2---SP088 | Operação | CCEE | SP | CPFL PIRATININGA | SECO | Potencial hidráulico | Potencial hidráulico | Hídrica | PCH
2437 | 0ecbf91e-d46d-467e-b8e7-908eac803a34 | PCH.PH.ES.028986-8.01 |  | 028986 | São Pedro | Tipo III | CARGA_GLOBAL | 2901 | SPED--PCH | Operação | CCEE | ES | EDP ES | SECO | Potencial hidráulico | Potencial hidráulico | Hídrica | PCH
2439 | 8c16a38b-34cb-427b-bf51-2476158adf22 | CGH.PH.PR.031470-6.01 |  | 031470 | Sao Pedro I | Tipo III | CARGA_GLOBAL | 46978 | PBR-G3-PR138 | Operação | CCEE | PR | COPEL D | S | Potencial hidráulico | Potencial hidráulico | Hídrica | CGH
2444 | 41587582-fc61-4c12-905d-b43b25abfbf8 | CGH.PH.SC.029712-7.02 |  | 029712 | São Sebastião | Tipo III | CARGA_GLOBAL | 46841 | BRU-G3-SC138 | Operação | CCEE | SC | CELESC | S | Potencial hidráulico | Potencial hidráulico | Hídrica | PCH
2445 | c63e5fc7-e3b7-4304-89f2-562b6f821289 | CGH.PH.MG.028023-2.01 |  | 028023 | São Sebastião | Tipo III | CARGA_GLOBAL | 47033 | MOC-G3-SP138 | Operação | CCEE | MG | CPFL SANTA CRUZ | SECO | Potencial hidráulico | Potencial hidráulico | Hídrica | CGH
2446 | f9cbef9d-5193-44f6-8a2c-e467c173bb68 | PCH.PH.SC.030526-0.01 |  | 030526 | São Sebastião | Tipo III | CARGA_GLOBAL | 46837 | ROC-G3-SC138 | Operação | CCEE | SC | ELETROSUL | S | Potencial hidráulico | Potencial hidráulico | Hídrica | PCH | locallizada no município de Marjor Gercino na SE Angelina Usina Garcia
2447 | 0107f609-99e0-4e6a-802c-0984eee904af | PCH.PH.RJ.029727-5.01 |  | 029727 | São Sebastião do Alto | Tipo III | CARGA_GLOBAL | 7492 | SSALTOPCH069 | Operação | CCEE | RJ | ENEL RJ | SECO | Potencial hidráulico | Potencial hidráulico | Hídrica | PCH
2448 | 12c619a4-204c-4ddf-ba4e-a0df76b3ada2 | PCH.PH.ES.028171-9.01 |  | 028171 | São Simão | Tipo III | CARGA_GLOBAL | 2905 | SSIM1-PCH | Operação | CCEE | ES | EDP ES | SECO | Potencial hidráulico | Potencial hidráulico | Hídrica | PCH
2449 | f57f66a0-85d4-43c0-9be3-53d96b563fa0 | PCH.PH.MT.028806-3.01 |  | 028806 | São Tadeu I | Tipo III | CARGA_GLOBAL | 4638 | STADE-PCH013 | Operação | CCEE | MT | ENERGISA MT | SECO | Potencial hidráulico | Potencial hidráulico | Hídrica | PCH
2450 | 61377610-406b-4a39-ab9b-1274af41ef6a | PCH.PH.SP.002707-3.01 |  | 002707 | São Valentim | Tipo III | CARGA_GLOBAL | 47295 | SRP-G3-SP138 | Operação | CCEE | SP | ELEKTRO | SECO | Potencial hidráulico | Potencial hidráulico | Hídrica | PCH
2451 | 7fe95382-906a-493b-980d-164fc7916585 | CGH.PH.SC.029710-0.02 |  | 029710 | São Valentim | Tipo III | CARGA_GLOBAL | 46841 | BRU-G3-SC138 | Operação | CCEE | SC | CELESC | S | Potencial hidráulico | Potencial hidráulico | Hídrica | PCH
2452 | 9349df69-2cf7-4399-aeda-09331d52ce66 | CGH.PH.MT.028813-6.01 |  | 028813 | Sapezal | Tipo III | CARGA_GLOBAL | 4789 | SAPEZ-PCH034 | Operação | CCEE | MT | ENERGISA MT | SECO | Potencial hidráulico | Potencial hidráulico | Hídrica | CGH
2458 | 10f5f3d7-6bee-40c1-913f-dd2825953694 | PCH.PH.RJ.032922-3.02 |  | 032922 | Secretário | Tipo III | CARGA_GLOBAL | 3588 | SECRE-PCH069 | Operação | CCEE | RJ | ENEL RJ | SECO | Potencial hidráulico | Potencial hidráulico | Hídrica | PCH
2459 | 93f0be11-ee63-48e3-8ea4-f0cc7c035524 | PCH.PH.RS.037300-1.01 |  | 037300 | Sede II | Tipo III | CARGA_GLOBAL | 46946 | CER3G3-RS069 | Construção | CCEE | RS | CERILUZ | S | Potencial hidráulico | Potencial hidráulico | Hídrica | PCH
2461 | b4d8b9ac-7d5a-416d-8639-0d2a298f4db0 | UTE.AI.MG.030450-6.01 |  | 030450 | Selecta | Tipo III | CARGA_GLOBAL | 46891 | ARA-G3-MG138 | Operação | CCEE | MG | CEMIG D | SECO | Bagaço de Cana de Açúcar | Agroindustriais | Biomassa | UTE
2462 | 27533973-0069-4dce-80e8-e594a49a4fe7 | PCH.PH.MT.028393-2.01 |  | 028393 | Senador Jonas Pinheiro (Caeté) | Tipo III | CARGA_GLOBAL | 4604 | JONASPPCH013 | Operação | CCEE | MT | ENERGISA MT | SECO | Potencial hidráulico | Potencial hidráulico | Hídrica | PCH
2463 | 8f775c94-dbec-46e6-b417-647abeb3b2f9 | PCH.PH.MG.028735-0.01 |  | 028735 | Senhora do Porto | Tipo III | CARGA_GLOBAL | 46938 | GUA-G3-MG138 | Operação | CCEE | MG | CEMIG D | SECO | Potencial hidráulico | Potencial hidráulico | Hídrica | PCH
2466 | 69c3a741-c228-46ca-9aae-6a045b204323 | CGH.PH.RJ.029324-5.01 |  | 029324 | Serra | Tipo III | CARGA_GLOBAL | 47324 | SER-G3-RJ138 | Operação | AGENTE | RJ | LIGHT | SECO | Potencial hidráulico | Potencial hidráulico | Hídrica | CGH | (GRYPS) cliente autoprodutor ligado ao sistema através do ponto de medição Tairetá
2482 | 02efe0b3-77a1-4463-80fe-f6ebd65268ae | PCH.PH.MG.031207-0.01 |  | 031207 | Serra das Agulhas | Tipo III | CARGA_GLOBAL | 46925 | CORIG3-MG138 | Operação | CCEE | MG | CEMIG D | SECO | Potencial hidráulico | Potencial hidráulico | Hídrica | PCH
2521 | 966671b9-0ca7-49c6-898f-0a362826f77c | UTE.AI.AL.028543-9.01 |  | 028543 | Serra Grande | Tipo III | CARGA_GLOBAL | 47145 | ANG-G3-AL069 | Operação | CCEE | AL | EQUATORIAL AL | NE | Bagaço de Cana de Açúcar | Agroindustriais | Biomassa | UTE
2522 | 30c27d72-7cb3-41d8-89dd-37b387550a41 | CGH.PH.MG.040663-5.01 |  | 040663 | Serra Negra | Tipo III | CARGA_GLOBAL | 47168 | CEN-G3-RJ138 | Construção não iniciada |  | MG | LIGHT | SECO | Potencial hidráulico | Potencial hidráulico | Hídrica | CGH
2523 | 5d7af9c4-3f9f-493b-89ec-75d6a6176682 | CGH.PH.SC.037678-7.01 |  | 037678 | Serra Velha | Tipo III | CARGA_GLOBAL | 46861 | RIO2G3-SC138 | Operação | CCEE | SC | CELESC | S | Potencial hidráulico | Potencial hidráulico | Hídrica | CGH
2524 | 1589907e-8c31-46de-96ca-1e420b6a17e4 | CGH.PH.MG.029881-6.01 |  | 029881 | Serrania | Tipo III | CARGA_GLOBAL | 46943 | ALF-G3-MG138 | Operação | CCEE | MG | CEMIG D | SECO | Potencial hidráulico | Potencial hidráulico | Hídrica | CGH
2525 | 70b82409-b716-41e7-9565-22e6eed2d80a | UTE.AI.GO.029989-8.01 |  | 029989 | Serranópolis | Tipo III | CARGA_GLOBAL | 47156 | SAZ-G3-GO069 | Operação | CCEE | GO | EQUATORIAL GO | SECO | Bagaço de Cana de Açúcar | Agroindustriais | Biomassa | UTE
2534 | fcb29f9c-4df3-4dd8-9e7e-2d95ac226151 | UFV.RS.PI.034384-6.01 |  | 034384 | Sertão 1 | Tipo III | CARGA_GLOBAL | 47160 | SJ-G3-PI069 | Operação | CCEE | PI | EQUATORIAL PI | NE | Radiação solar | Radiação solar | Solar | UFV
2541 | 5b9663cd-d3ea-417b-9699-b54b40898f6d | PCH.PH.MT.028853-5.01 |  | 028853 | Sete Quedas Alta | Tipo III | CARGA_GLOBAL | 4609 | 7QUED-PCH013 | Operação | CCEE | MT | ENERGISA MT | SECO | Potencial hidráulico | Potencial hidráulico | Hídrica | PCH
2542 | 020cb052-b048-4895-a16d-fdadf89ea9ad | UFV.RS.AL.053686-5.01 |  | 053686 | Shopping Cidade | Tipo III | CARGA_GLOBAL | 47318 | PEN-G3-AL069 | Operação | CCEE | AL | EQUATORIAL AL | NE | Radiação solar | Radiação solar | Solar | UFV
2543 | 6ba0347e-b7d5-4827-9ecf-88edfc6d23f7 | UFV.RS.PE.059772-4.01 |  | 059772 | Shopping Serra Talhada | Tipo III | CARGA_GLOBAL | 5403 | B.NOME-PE069 | Operação |  | PE | NEOENERGIA PE | NE | Radiação solar | Radiação solar | Solar | UFV | PAR-PEL 25-29: Gerador não possui contrato com a distribuidora.
2549 | 31c0993a-2b90-4c71-b7b9-6bc66f45ce03 | CGH.PH.MG.031334-3.01 |  | 031334 | Simonésia | Tipo III | CARGA_GLOBAL | 47085 | MAN-G3-MG138 | Operação | CCEE | MG | ENERGISA MINAS RIO | SECO | Potencial hidráulico | Potencial hidráulico | Hídrica | CGH
2550 | 8e8d7815-1f9c-4a04-a96e-51e3076fbf3c | UHE.PH.MG.002751-0.02 |  | 002751 | Sinceridade | Tipo III | CARGA_GLOBAL | 47085 | MAN-G3-MG138 | Operação | CCEE | MG | ENERGISA MINAS RIO | SECO | Potencial hidráulico | Potencial hidráulico | Hídrica | UHE
2552 | 965e5757-dece-4ee8-87ac-6946d579a15d | CGH.PH.TO.035446-5.01 |  | 035446 | Sirivera | Tipo III | CARGA_GLOBAL | 46964 | BAR-G3-BA138 | Operação | CCEE | TO | COELBA | NE | Potencial hidráulico | Potencial hidráulico | Hídrica | CGH
2554 | 63e8a602-5c54-43b1-b07b-624ffe601d80 | PCH.PH.BA.002754-5.01 |  | 002754 | Sítio Grande | Tipo III | CARGA_GLOBAL | 46963 | BAR-G3-BA069 | Operação | CCEE | BA | COELBA | NE | Potencial hidráulico | Potencial hidráulico | Hídrica | PCH
2557 | 48e8684f-48d3-4a35-9083-eadca7daeeee | CGH.PH.MT.029210-9.01 |  | 029210 | SM-01 | Tipo III | CARGA_GLOBAL | 3538 | SM-01-PCH034 | Operação | CCEE | MT | ENERGISA MT | SECO | Potencial hidráulico | Potencial hidráulico | Hídrica | CGH
2558 | e6b62622-71af-4b43-b450-bfee1a9d8feb | CGH.PH.MT.029208-7.01 |  | 029208 | SM-06 | Tipo III | CARGA_GLOBAL | 3540 | SM-06-PCH034 | Operação | CCEE | MT | ENERGISA MT | SECO | Potencial hidráulico | Potencial hidráulico | Hídrica | CGH
2559 | 6d408120-e162-4464-bf9a-e7533356f88d | UFV.RS.RS.060455-0.01 |  | 060455 | Smart Group | Tipo III | CARGA_GLOBAL |  |  | Operação |  | RS |  | S | Radiação solar | Radiação solar | Solar | UFV
2561 | 0175fe50-a449-4e65-998f-4239e6f03325 | PCH.PH.TO.002756-1.01 |  | 002756 | Sobrado | Tipo III | CARGA_GLOBAL | 47141 | DIA-G3-TO138 | Operação | CCEE | TO | ENERGISA TO | N | Potencial hidráulico | Potencial hidráulico | Hídrica | PCH
2562 | a0a395c4-201d-484f-8daf-10ee68600a3e | UFV.RS.BA.034387-0.01 |  | 034387 | Sobrado 1 | Tipo III | CARGA_GLOBAL | 46965 | JUA-G3-BA069 | Construção | CCEE | BA | COELBA | NE | Radiação solar | Radiação solar | Solar | UFV
2563 | 702bca18-e86c-4f07-8942-63060ff53951 | UFV.RS.PI.034388-9.01 |  | 034388 | Sobral 1 | Tipo III | CARGA_GLOBAL | 47160 | SJ-G3-PI069 | Operação | CCEE | PI | EQUATORIAL PI | NE | Radiação solar | Radiação solar | Solar | UFV
2565 | 0a6c85bd-955b-4984-91f1-374df9c1a15f | UHE.PH.SP.002762-6.01 |  | 002762 | Socorro |  | CARGA_GLOBAL | 47280 | SOC-G3-SP138 | Operação | CCEE | SP | CPFL PAULISTA | SECO | Potencial hidráulico | Potencial hidráulico | Hídrica | UHE | Usina ligada a alimentador. Injeta montante pequeno
2566 | 487be9fd-e43a-41e6-8ee2-f9df9cb4f1fc | CGH.PH.SP.031099-9.01 |  | 031099 | Sodre | Tipo III | CARGA_GLOBAL | 47290 | APA-G3-SP088 | Operação | CCEE | SP | EDP SP | SECO | Potencial hidráulico | Potencial hidráulico | Hídrica | CGH | E-mail Anderson 28/10/22 Geração conectado na média tensão. Nome atual: Construtora Kamilos Ltda. Injeta.
2567 | 89123e3a-3a04-496c-bd47-a997becd5d59 | UTE.OF.ES.029273-7.01 |  | 029273 | Sol | Tipo III | CARGA_GLOBAL | 8906 | SOL.--UTE | Operação | CCEE | ES | ARCELORMITTAL TUBARÃO | SECO | Calor de Processo - OF | Outros Fósseis | Fóssil | UTE
2578 | 5493c9ad-b878-4325-a1de-a6c59a8035a1 | UFV.RS.TO.033608-4.01 |  | 033608 | Sol Maior 2 | Tipo III | CARGA_GLOBAL | 47143 | UFV-G3-TO138 | Operação | CCEE | TO | ENERGISA TO | N | Radiação solar | Radiação solar | Solar | UFV
2584 | 6f7224e9-0c0b-4485-b7e6-f37bec4e7bde | UFV.RS.RN.031694-6.01 |  | 031694 | Solar Alto do Rodrigues | Tipo III | CARGA_GLOBAL | 47010 | ACU-G3-RN069 | Operação | CCEE | RN | COSERN | NE | Radiação solar | Radiação solar | Solar | UFV | Usina estava anteriormente na barra errada
2587 | 76b36345-c5ca-4173-82e0-376316c760c8 | UFV.RS.RS.060668-5.01 |  | 060668 | Solar Cerro do Sol | Tipo III | CARGA_GLOBAL |  |  | Operação | CCEE | RS |  | S | Radiação solar | Radiação solar | Solar | UFV | E-mail Everson 22/06/22 - Cooperativa Creluz
2598 | 935ebb78-eedb-4fa8-b529-801d6ae4ef02 | UTE.AI.MS.027385-6.01 |  | 027385 | Sonora | Tipo III | CARGA_GLOBAL | 3564 | SONOR-UTE013 | Operação | CCEE | MS | ENERGISA MT | SECO | Bagaço de Cana de Açúcar | Agroindustriais | Biomassa | UTE | Usina na área de concessão da Energisa MS, porém com ponto de conexão na Energisa MT
2600 | 7aa9a354-4cca-4e30-b02f-27ce455daa9b | CGH.PH.SC.029771-2.02 |  | 029771 | Spessatto | Tipo III | CARGA_GLOBAL | 46851 | HER-G3-SC138 | Operação | CCEE | SC | CELESC | S | Potencial hidráulico | Potencial hidráulico | Hídrica | CGH
2601 | 32e3adf4-ef29-4d00-a501-cb7ede5595f5 | UFV.RS.RN.053852-3.01 |  | 053852 | Ster Bom Filial Casquinho | Tipo III | CARGA_GLOBAL | 47008 | NAT3G3-RN069 | Operação | CCEE | RN | COSERN | NE | Radiação solar | Radiação solar | Solar | UFV
2602 | 11366374-d467-4b45-988d-fdbda522406f | UFV.RS.RN.050250-2.01 |  | 050250 | Sterbom Matriz | Tipo III | CARGA_GLOBAL | 47008 | NAT3G3-RN069 | Operação | CCEE | RN | COSERN | NE | Radiação solar | Radiação solar | Solar | UFV
2605 | e72de9f0-d316-4f2d-b555-e5a983ffe4b9 | CGH.PH.MT.028837-3.02 |  | 028837 | Sucupira | Tipo III | CARGA_GLOBAL | 4649 | SUCUP-PCH013 | Operação | CCEE | MT | ENERGISA MT | SECO | Potencial hidráulico | Potencial hidráulico | Hídrica | CGH
2606 | 170c4616-25bc-4573-ab51-32e95b55e128 | CGH.PH.TO.035733-2.01 |  | 035733 | Sucuri | Tipo III | CARGA_GLOBAL | 46964 | BAR-G3-BA138 | Operação | CCEE | TO | COELBA | NE | Potencial hidráulico | Potencial hidráulico | Hídrica | CGH
2607 | e77b8dff-24ae-4a83-99b4-e3c73ec22154 | CGH.PH.MG.002782-0.02 |  | 002782 | Sumidouro | Tipo III | CARGA_GLOBAL | 46921 | CAR-G3-MG138 | Operação | CCEE | MG | CEMIG D | SECO | Potencial hidráulico | Potencial hidráulico | Hídrica | CGH
2608 | 10cf2fe3-5d88-460d-8821-373bba6ca4b6 | UFV.RS.RN.048822-4.01 |  | 048822 | Supermercado Nordestão Superfacil Rodoviaria | Tipo III | CARGA_GLOBAL | 47008 | NAT3G3-RN069 | Operação | CCEE | RN | COSERN | NE | Radiação solar | Radiação solar | Solar | UFV
2609 | c7409d21-8b05-4b3c-896d-f36cea7b74d7 | UTE.FL.MA.030959-1.01 |  | 030959 | Suzano Maranhão | Tipo II-B | CARGA_GLOBAL | 5698 | SUZAN-UTE | Operação | SAGIC | MA | OUTROS | N | Licor Negro | Floresta | Biomassa | UTE
2610 | ffadf4a1-359c-4f21-857f-eaee351c087c | UTE.FL.BA.000187-2.01 |  | 000187 | Suzano Mucuri (Antiga Bahia Sul) | Tipo III | CARGA_GLOBAL | 46956 | TFR-G3-BA138 | Operação | CCEE | BA | COELBA | NE | Licor Negro | Floresta | Biomassa | UTE | autoprodutor injeta 35 MW
2611 | fc99dfbc-55d0-4d23-9185-f38534ae9210 | UTE.AI.RS.029148-0.01 |  | 029148 | SVA | Tipo III | CARGA_GLOBAL | 47181 | ALE-G3-RS069 | Operação | CCEE | RS | RGE | S | Casca de Arroz | Agroindustriais | Biomassa | UTE | (antiga GEEA PILLECO)
2613 | c443bf6d-7456-4579-9f8e-cff2791059a3 | CGH.PH.ES.002792-8.01 |  | 002792 | Tabocas | Tipo III | CARGA_GLOBAL | 47212 | SRO-G3-ES069 | Operação | CCEE | ES | SANTA MARIA | SECO | Potencial hidráulico | Potencial hidráulico | Hídrica | CGH
2615 | 601fd53f-1844-47e5-a476-6705a1b6b1c1 | UTE.AI.PB.030099-3.01 |  | 030099 | Tabu | Tipo III | CARGA_GLOBAL | 47127 | GNN-G3-AL069 | Operação | CCEE | PB | ENERGISA PB | NE | Bagaço de Cana de Açúcar | Agroindustriais | Biomassa | UTE
2619 | ce9e8e16-f733-4888-b758-c1b884e90f54 | PCH.PH.PR.036914-4.01 |  | 036914 | Taguá | Tipo III | CARGA_GLOBAL | 46972 | VIL-G3-PR138 | Construção não iniciada | CCEE | PR | COPEL D | S | Potencial hidráulico | Potencial hidráulico | Hídrica | PCH
2620 | 0a63e44c-8caa-4f42-909e-5be8c7ae9c5d | PCH.PH.TO.002796-0.01 |  | 002796 | Taguatinga | Tipo III | CARGA_GLOBAL | 47141 | DIA-G3-TO138 | Operação | CCEE | TO | ENERGISA TO | N | Potencial hidráulico | Potencial hidráulico | Hídrica | PCH
2621 | 82fb13ed-c373-4622-bb1d-885dac826442 | EOL.CV.CE.002801-0.01 |  | 002801 | Taíba | Tipo III | CARGA_GLOBAL | 47069 | CAU-G3-CE069 | Operação | CCEE | CE | ENEL CE | NE | Cinética do vento | Cinética do vento | Eólica | EOL
2623 | df8cbaa9-3a9e-4a25-8aef-415d833213bc | EOL.CV.CE.028858-6.01 |  | 028858 | Taíba Albatroz | Tipo III | CARGA_GLOBAL | 47069 | CAU-G3-CE069 | Operação | CCEE | CE | ENEL CE | NE | Cinética do vento | Cinética do vento | Eólica | EOL
2629 | f0d4b854-5331-4b5e-a94b-b11debfcc805 | PCH.PH.RS.030064-0.01 |  | 030064 | Tambaú | Tipo III | CARGA_GLOBAL | 47182 | GUA-G3-RS069 | Operação | CCEE | RS | RGE | S | Potencial hidráulico | Potencial hidráulico | Hídrica | PCH
2630 | b4cf1e47-fc72-4187-9028-07f88014634e | PCH.PH.GO.029648-1.01 |  | 029648 | Tamboril | Tipo III | CARGA_GLOBAL | 3779 | TAMBORPCH013 | Operação | CCEE | GO | EQUATORIAL GO | SECO | Potencial hidráulico | Potencial hidráulico | Hídrica | PCH
2631 | a8c0c606-62c2-49e9-86f4-209ae6d584f1 | PCH.PH.GO.035113-0.01 |  | 035113 | Tamboril | Tipo III | CARGA_GLOBAL | 47152 | CRI-G3-GO138 | Construção | CCEE | GO | EQUATORIAL GO | SECO | Potencial hidráulico | Potencial hidráulico | Hídrica | PCH | (Cristalina)
2633 | fa790b77-deb6-4a8e-b01c-6bcc3eafa4c7 | UFV.RS.SP.030977-0.01 |  | 030977 | Tanquinho | Tipo III | CARGA_GLOBAL | 2241 | TANQUI-SP138 | Operação | CCEE | SP | CPFL PAULISTA | SECO | Radiação solar | Radiação solar | Solar | UFV | Usina ligada a alimentador. Injeta montante pequeno
2634 | 9b3b07b3-2ddd-4ddc-9c76-27f11b89ffd0 | CGH.PH.TO.035426-0.01 |  | 035426 | TAPUIAS | Tipo III | CARGA_GLOBAL | 46964 | BAR-G3-BA138 | Operação | CCEE | TO | COELBA | NE | Potencial hidráulico | Potencial hidráulico | Hídrica | CGH
2635 | 23b90b8e-c2c4-43d2-8620-7f565a413529 | CGH.PH.MG.028955-8.01 |  | 028955 | Tapuirama | Tipo III | CARGA_GLOBAL | 46885 | MIR-G3-MG138 | Operação | CCEE | MG | CEMIG D | SECO | Potencial hidráulico | Potencial hidráulico | Hídrica | CGH
2637 | 0fe515ee-9992-4486-80b7-5276119fa7ab | UTE.AI.SE.030677-0.01 |  | 030677 | Taquari | Tipo III | CARGA_GLOBAL | 47135 | ITA-G3-SE069 | Operação | CCEE | SE | ENERGISA SE | NE | Bagaço de Cana de Açúcar | Agroindustriais | Biomassa | UTE
2638 | 98b913c4-0db5-44b1-8674-6c35ec9ae1da | UTE.AI.SP.028096-8.01 |  | 028096 | Tarumã (Antiga Nova América) | Tipo III | CARGA_GLOBAL | 47315 | ASS-G3-SP088 | Operação | CCEE | SP | ENERGISA SSE-SP | SECO | Bagaço de Cana de Açúcar | Agroindustriais | Biomassa | UTE
2639 | 1525729d-c6b2-4fb4-b6e3-086502ac303d | UFV.RS.CE.030060-8.01 |  | 030060 | Tauá | Tipo III | CARGA_GLOBAL | 47068 | TAU-G3-CE069 | Operação | CCEE | CE | ENEL CE | NE | Radiação solar | Radiação solar | Solar | UFV
2640 | bbe6f3e7-9b57-422f-a1c2-cce5042ac267 | UTE.RU.SP.035080-0.01 |  | 035080 | Tecipar | Tipo III | CARGA_GLOBAL | 47079 | ESO-G3-SP088 | Operação | CCEE | SP | ENEL SP | SECO | Biogás - RU | Resíduos sólidos urbanos | Biomassa | UTE
2646 | 0636ba0a-518e-432e-a771-13be4f66ec19 | UFV.RS.MT.072140-9.01 |  | 072140 | Tempermat | Tipo III | CARGA_GLOBAL | 4796 | COXI-1-MT013 | Operação | CCEE | MT | ENERGISA MT | SECO | Radiação solar | Radiação solar | Solar | UFV
2647 | 46f335f9-b1b6-46df-a36f-0226eb1f63db | CGH.PH.SC.030591-0.01 |  | 030591 | Teodoro Schlickmann | Tipo III | CARGA_GLOBAL | 46945 | CER-G3-SC138 | Operação | CCEE | SC | CERBRANORTE | S | Potencial hidráulico | Potencial hidráulico | Hídrica | CGH
2648 | 296d52da-afca-4df0-a6a9-d33ebc6585d3 | UTE.RU.SP.031436-6.01 |  | 031436 | Termoverde Caieiras | Tipo III | CARGA_GLOBAL | 4199 | TERMOVBIO138 | Operação | CCEE | SP | ELEKTRO | SECO | Biogás - RU | Resíduos sólidos urbanos | Biomassa | UTE
2653 | 0be56adf-1c38-41d1-bce3-9a2cea96c985 | UFV.RS.RS.072974-4.01 |  | 072974 | Terraboa | Tipo III | CARGA_GLOBAL |  |  | Operação | CCEE | RS |  | S | Radiação solar | Radiação solar | Solar | UFV | O município é atendido pelas distribuidoras/ permissionárias: RGE, COPREL e CERILUZ. Verificar com os agentes sob qual área de concessão está a usina
2656 | d9233e6b-e4a5-49c1-8440-3a6e14ba9d77 | EOL.CV.PI.031666-0.01 |  | 031666 | Testa Branca I | Tipo III | CARGA_GLOBAL | 47161 | PNB-G3-PI138 | Operação | CCEE | PI | EQUATORIAL PI | NE | Cinética do vento | Cinética do vento | Eólica | EOL
2657 | 8f3ec7eb-714c-4494-a33b-aed422153014 | EOL.CV.PI.033479-0.01 |  | 033479 | Testa Branca III | Tipo III | CARGA_GLOBAL | 47161 | PNB-G3-PI138 | Operação | CCEE | PI | EQUATORIAL PI | NE | Cinética do vento | Cinética do vento | Eólica | EOL
2658 | ca4709b1-ef07-428a-aff0-b563c39c734c | UHE.PH.PR.032923-1.01 |  | 032923 | Tibagi Montante | Tipo III | CARGA_GLOBAL | 46989 | TIB-G3-PR138 | Construção | CCEE | PR | COPEL D | S | Potencial hidráulico | Potencial hidráulico | Hídrica | UHE
2659 | 93c5e562-63f1-4c4a-acce-53063106afdd | PCH.PH.PR.029222-2.01 |  | 029222 | Tigre | Tipo III | CARGA_GLOBAL | 46998 | CSE-G3-PR138 | Operação | CCEE | PR | COPEL D | S | Potencial hidráulico | Potencial hidráulico | Hídrica | PCH
2662 | 58d8d13b-60d4-4dc8-be78-ff32c477c0f5 | PCH.PH.RS.037469-5.01 |  | 037469 | Tio Hugo | Tipo III | CARGA_GLOBAL | 47189 | SMA-G3-RS069 | Construção não iniciada | CCEE | RS | RGE | S | Potencial hidráulico | Potencial hidráulico | Hídrica | PCH | Premissas PAR-PEL 25-29: Usina está localizada em região na Coprel. O escoamento se dará pela rede da RGE pela SE Tio HUGO. Atualmente em processo de equivalência Flow vs CC. Antiga 1184.
2663 | 54d09978-4129-4a1e-9ac4-67d4ca55f64c | CGH.PH.RS.002853-3.01 |  | 002853 | Toca | Tipo III | CARGA_GLOBAL | 47207 | BUG-G3-RS040 | Operação | CCEE | RS | RGE | S | Potencial hidráulico | Potencial hidráulico | Hídrica | CGH
2664 | 64bdfaba-34e3-44a3-89ba-315342d4e467 | PCH.PH.RS.028969-8.01 |  | 028969 | Toca do Tigre | Tipo III | CARGA_GLOBAL | 47182 | GUA-G3-RS069 | Operação | CCEE | RS | RGE | S | Potencial hidráulico | Potencial hidráulico | Hídrica | PCH
2666 | 7b31bab5-0fd8-459f-8ada-1113a8f195f4 | PCH.PH.MG.002856-8.01 |  | 002856 | Tombos | Tipo III | CARGA_GLOBAL | 47077 | NAT-G3-RJ069 | Operação | CCEE | MG | ENEL RJ | SECO | Potencial hidráulico | Potencial hidráulico | Hídrica | PCH
2667 | 542f34b0-cbb8-4977-a3ec-bc3aea375b03 | UFV.RS.MA.057143-1.01 |  | 057143 | Topazio I | Tipo III | CARGA_GLOBAL | 47158 | IZM-G3-MA069 | Operação | CCEE | MA | EQUATORIAL MA-N | N | Radiação solar | Radiação solar | Solar | UFV
2670 | 6fdf5d39-f6b5-4789-b28e-112ab13cbc42 | UTE.AI.MG.029724-0.01 |  | 029724 | Total | Tipo III | CARGA_GLOBAL | 46897 | IGU-G3-MG138 | Operação | CCEE | MG | CEMIG D | SECO | Bagaço de Cana de Açúcar | Agroindustriais | Biomassa | UTE
2672 | eb511e6a-3603-47ef-bbe5-3c0b298dc6fc | CGH.PH.RS.031330-0.01 |  | 031330 | Trabuco | Tipo III | CARGA_GLOBAL | 47195 | VAC-G3-RS138 | Operação | CCEE | RS | RGE | S | Potencial hidráulico | Potencial hidráulico | Hídrica | CGH
2677 | 3fa00951-d1aa-42b2-8638-307f79bb1d04 | UTE.AI.PE.028651-6.01 |  | 028651 | Trapiche | Tipo III | CARGA_GLOBAL | 47173 | RIB-G3-PE069 | Operação | AGENTE | PE | NEOENERGIA PE | NE | Bagaço de Cana de Açúcar | Agroindustriais | Biomassa | UTE
2678 | 93f342fe-8b1f-4f52-b0a1-93eea24faa20 | UTE.RU.SP.040200-1.01 |  | 040200 | Tremembé | Tipo III | CARGA_GLOBAL | 47053 | TAU-G3-SP138 | Operação | CCEE | SP | EDP SP | SECO | Biogás - RU | Resíduos sólidos urbanos | Biomassa | UTE | E-mail Anderson 28/10/22 Geração conectado na média tensão. Nome atual: SPE Tremembé Energia
2679 | b3cd5507-1d95-4700-8059-63b7377dffb9 | PCH.PH.PR.002871-1.01 |  | 002871 | Três Capões |  | CARGA_GLOBAL | 46968 | GUA-G3-PR138 | Operação |  | PR | COPEL D | S | Potencial hidráulico | Potencial hidráulico | Hídrica | PCH
2680 | 48c3bde1-73bc-4a7f-9a5c-e13f3cf7269c | PCH.PH.PR.035416-3.01 |  | 035416 | Três Capões Novo | Tipo III | CARGA_GLOBAL | 46968 | GUA-G3-PR138 | Construção não iniciada | CCEE | PR | COPEL D | S | Potencial hidráulico | Potencial hidráulico | Hídrica | PCH
2683 | 06892670-2754-4c9a-8303-69737bcb04b8 | UHE.PH.SP.002877-0.01 |  | 002877 | Três Saltos | Tipo III | CARGA_GLOBAL | 47015 | BRO-G3-SP138 | Operação | CCEE | SP | CPFL PAULISTA | SECO | Potencial hidráulico | Potencial hidráulico | Hídrica | UHE | Usina ligada a alimentador. Injeta montante pequeno
2684 | 0da07b16-3dd0-4a55-ba49-7a3b5fd993bc | CGH.PH.SC.031118-9.01 |  | 031118 | Treze de Maio | Tipo III | CARGA_GLOBAL | 46945 | CER-G3-SC138 | Operação | CCEE | SC | CERBRANORTE | S | Potencial hidráulico | Potencial hidráulico | Hídrica | CGH | E-mail 14/03 (letícia Zaneti - CELESC) - A usina está na área de concessão da Coorsel
2686 | 53f0b73c-e29f-458f-84f1-94d5a5afd321 | UTE.AI.MG.050155-7.01 |  | 050155 | Triângulo | Tipo III | CARGA_GLOBAL | 46886 | UBERG3-MG138 | Construção não iniciada | CCEE | MG | CEMIG D | SECO | Bagaço de Cana de Açúcar | Agroindustriais | Biomassa | UTE
2688 | 302a2bd1-7aef-4fc0-953a-a667420ad4e8 | UTE.AI.AL.029370-9.01 |  | 029370 | Triunfo | Tipo III | CARGA_GLOBAL | 5113 | R.LARG-PE069 | Operação |  | AL | EQUATORIAL AL | NE | Bagaço de Cana de Açúcar | Agroindustriais | Biomassa | UTE | E-mail Celso 14/04/23 - Esta UTE não possui contrato de CUSD com a EQTL AL. Segundo informações da área comercial e planejamento, a UTE não SE encontra em operação, nem há previsão de geração no futuro.
2691 | 07fd0c5d-925c-42e2-bdd3-0e1f5d58611e | UHE.PH.MG.002886-0.02 |  | 002886 | Tronqueiras | Tipo III | CARGA_GLOBAL | 46931 | VAL-G3-MG069 | Operação | CCEE | MG | CEMIG D | SECO | Potencial hidráulico | Potencial hidráulico | Hídrica | UHE
2695 | 3f7974f9-e23e-4854-bf3f-8412ee05207e | EOL.CV.SC.032016-1.01 |  | 032016 | Tubarão P&D | Tipo III | CARGA_GLOBAL | 1008 | JLAC-A-SC069 | Operação | CCEE | SC | ELETROSUL | S | Cinética do vento | Cinética do vento | Eólica | EOL
2696 | c47024f0-e225-4a7f-adf7-8be0f3a750f9 | EOL.CV.SC.050783-0.01 |  | 050783 | Tubarão P&D 2 | Tipo III (em DIT) | CARGA_GLOBAL | 1008 | JLAC-A-SC069 | Operação | CCEE | SC | ELETROSUL | S | Cinética do vento | Cinética do vento | Eólica | EOL
2706 | 4d68eb26-ec5b-43b0-a527-d15b32b0321d | PCH.PH.RJ.028798-9.01 |  | 028798 | Tudelândia | Tipo III | CARGA_GLOBAL | 1750 | MACABUPCH069 | Operação | CCEE | RJ | ENEL RJ | SECO | Potencial hidráulico | Potencial hidráulico | Hídrica | PCH
2707 | 1bf046d0-6dfd-430b-978c-1b7c0ba78d4b | PCH.PH.MG.001047-2.01 |  | 001047 | Túlio Cordeiro de Mello (Antiga Granada) | Tipo III | CARGA_GLOBAL | 3323 | U.GRANPCH138 | Operação | CCEE | MG | ENERGISA MINAS RIO | SECO | Potencial hidráulico | Potencial hidráulico | Hídrica | PCH
2708 | a4d97e8c-ea43-481f-9e8c-9c960fc0d63b | PCH.PH.SC.035764-2.01 |  | 035764 | Tupitinga | Tipo III | CARGA_GLOBAL | 958 | CNOVOE-SC138 | Construção | CCEE | SC | ELETROSUL | S | Potencial hidráulico | Potencial hidráulico | Hídrica | PCH
2709 | 6377808d-7be6-43ba-941d-42d03bbff424 | CGH.PH.SP.002896-7.01 |  | 002896 | Turvinho | Tipo III | CARGA_GLOBAL | 47032 | ITA-G3-SP138 | Operação | CCEE | SP | CPFL SANTA CRUZ | SECO | Potencial hidráulico | Potencial hidráulico | Hídrica | CGH
2713 | 3a94ab67-53bf-45ff-9346-e5522808f5a7 | UTE.RU.MG.030728-9.01 |  | 030728 | Uberlândia | Tipo III | CARGA_GLOBAL | 46886 | UBERG3-MG138 | Operação | CCEE | MG | CEMIG D | SECO | Biogás - RU | Resíduos sólidos urbanos | Biomassa | UTE
2714 | cc79f845-0537-4ea9-b6f6-626fd44fa19f | CGH.PH.MG.027139-0.01 |  | 027139 | Ubirajara Machado de Moraes | Tipo III | CARGA_GLOBAL | 47040 | DME-G3-MG138 | Operação | CCEE | MG | DMEPC | SECO | Potencial hidráulico | Potencial hidráulico | Hídrica | CGH
2716 | b056fec0-0c29-46f4-a581-24145a2cec59 | UTE.AI.SP.028366-5.01 |  | 028366 | UFA | Tipo III | CARGA_GLOBAL | 3180 | FLORE-BIO138 | Operação | CCEE | SP | ENERGISA SSE-SP | SECO | Bagaço de Cana de Açúcar | Agroindustriais | Biomassa | UTE | Usina Alto Alegre Açúcar e Álcool LTDA
2717 | bb762a74-3f01-4cdb-ae2e-4d5a09e5f53f | UTE.AI.PR.031034-4.01 |  | 031034 | UFL | Tipo III | CARGA_GLOBAL | 46987 | FLO-G3-PR138 | Operação | CCEE | PR | COPEL D | S | Bagaço de Cana de Açúcar | Agroindustriais | Biomassa | UTE | (Alto Alegre Florestópolis)
2718 | 6db99a27-90b7-4ef5-97b4-9bc40bfef9aa | UTE.AI.PR.028367-3.01 |  | 028367 | UJU | Tipo III | CARGA_GLOBAL | 2460 | AALEGR-PR138 | Operação | CCEE | PR | COPEL D | S | Bagaço de Cana de Açúcar | Agroindustriais | Biomassa | UTE | (Alto Alegre)
2719 | a9875b7b-cfcf-4826-8940-50326b2add11 | UTE.AI.PR.051729-1.01 |  | 051729 | UJU Bio | Tipo III | CARGA_GLOBAL | 2460 | AALEGR-PR138 | Construção | CCEE | PR | COPEL D | S | Bagaço de Cana de Açúcar | Agroindustriais | Biomassa | UTE
2741 | 0c1f99c6-49c1-4316-9d8e-2afa30085899 | PCH.PH.MG.028673-7.01 |  | 028673 | Unaí Baixo | Tipo III | CARGA_GLOBAL | 46916 | UNA-G3-MG138 | Operação | CCEE | MG | CEMIG D | SECO | Potencial hidráulico | Potencial hidráulico | Hídrica | PCH
2744 | 5fee554f-f125-4e30-9a38-6d4f74628a4d | UTE.AI.PE.028694-0.01 |  | 028694 | União | Tipo III | CARGA_GLOBAL | 47173 | RIB-G3-PE069 | Operação | AGENTE | PE | NEOENERGIA PE | NE | Bagaço de Cana de Açúcar | Agroindustriais | Biomassa | UTE
2764 | 79654006-af2e-4a5c-9d7b-158465294b10 | UTE.GN.SP.044739-0.01 |  | 044739 | Unidade de Tratamento de Gás Monteiro Lobato (UTGCA) | Tipo III | CARGA_GLOBAL |  |  | Operação |  | SP |  | SECO | Gás Natural | Gás natural | Fóssil | UTE | Premissa PAR 25-29: Em 06/22, realizamos reunião com a Petrobras, porém até a presente data não houve retorno ou desdobramento sobre o acesso.
2765 | c8b1ffe9-2674-42eb-a48c-d02e2a79a297 | UFV.RS.ES.074055-1.01 |  | 074055 | Unimarka | Tipo III | CARGA_GLOBAL |  |  | Operação | CCEE | ES |  | SECO | Radiação solar | Radiação solar | Solar | UFV
2766 | a8d1f1af-e75d-40e3-a6bd-8205523bd49d | UTE.AI.SP.030264-3.01 |  | 030264 | Univalem Bioenergia | Tipo III | CARGA_GLOBAL | 4285 | UNIVA-BIO013 | Operação | CCEE | SP | CPFL PAULISTA | SECO | Bagaço de Cana de Açúcar | Agroindustriais | Biomassa | UTE
2773 | 91f07b9f-160e-4452-86aa-3d4faa91e039 | UTE.AI.PR.029144-7.01 |  | 029144 | Usaciga | Tipo III | CARGA_GLOBAL | 46981 | CGA-G3-PR138 | Operação | CCEE | PR | COPEL D | S | Bagaço de Cana de Açúcar | Agroindustriais | Biomassa | UTE
2774 | 4741d1a3-1a3b-4691-9c3a-fcc806860612 | UTE.AI.PR.029780-1.01 |  | 029780 | Usaçúcar - Terra Rica | Tipo III | CARGA_GLOBAL | 46984 | PAR-G3-PR138 | Operação | CCEE | PR | COPEL D | S | Bagaço de Cana de Açúcar | Agroindustriais | Biomassa | UTE | (Santa Terezinha)
2775 | 85b83ae9-3605-43e2-935f-0668c2404d26 | UFV.RS.RO.053687-3.01 |  | 053687 | Usf-bernardo Alimentos |  | CARGA_GLOBAL | 47131 | JIP-G3-RO069 | Operação | CCEE | RO | ENERGISA RO | SECO | Radiação solar | Radiação solar | Solar | UFV
2776 | efc301cf-0ad8-4408-95e9-5dc4e77ee0b9 | UTE.AI.PR.029575-2.01 |  | 029575 | USI (Antiga Unidade Santo Inácio - USI) | Tipo III | CARGA_GLOBAL | 2460 | AALEGR-PR138 | Operação | CCEE | PR | COPEL D | S | Bagaço de Cana de Açúcar | Agroindustriais | Biomassa | UTE
2777 | 95c7c8fe-93bc-47fa-be4b-2c110b60547a | UTE.AI.PR.031968-6.01 |  | 031968 | USI BIO | Tipo III | CARGA_GLOBAL | 2460 | AALEGR-PR138 | Operação | CCEE | PR | COPEL D | S | Bagaço de Cana de Açúcar | Agroindustriais | Biomassa | UTE | (Antiga Unidade Santo Inácio - USI) 2 unidades representadas nesta barra: 30 MW + 10 MW (40 MW)
2778 | fcb27302-adec-44c1-b29e-a2d95349ab7e | UFV.RS.RS.072402-5.01 |  | 072402 | Usifundi | Tipo III | CARGA_GLOBAL |  |  | Operação | CCEE | RS |  | S | Radiação solar | Radiação solar | Solar | UFV
2781 | 67ea684f-dfdd-47ad-b703-1c176b47e679 | UTE.AI.SP.029665-1.01 |  | 029665 | Usina Bonfim | Tipo III | CARGA_GLOBAL | 9625 | BONFI-BIO138 | Operação | CCEE | SP | CPFL PAULISTA | SECO | Bagaço de Cana de Açúcar | Agroindustriais | Biomassa | UTE | Cosan Bonfim
2782 | 03ee215b-0abc-4de9-893e-ca6b27719432 | UTE.AI.MG.030533-2.01 |  | 030533 | Usina Coruripe Açúcar e Álcool | Tipo III | CARGA_GLOBAL | 46935 | ITURG3-MG138 | Operação | CCEE | MG | CEMIG D | SECO | Bagaço de Cana de Açúcar | Agroindustriais | Biomassa | UTE
2783 | 065b5079-40b3-4062-abc8-f45e93d0db39 | UTE.AI.SP.002019-2.01 |  | 002019 | Usina da Pedra | Tipo III | CARGA_GLOBAL | 3104 | PEDRA-BIO069 | Operação | CCEE | SP | CPFL PAULISTA | SECO | Bagaço de Cana de Açúcar | Agroindustriais | Biomassa | UTE
2784 | 21743098-ca49-4eff-923f-e7b336db2a6c | UTE.AI.SP.028209-0.01 |  | 028209 | Usina da Serra | Tipo III | CARGA_GLOBAL | 47030 | IBA-G3-SP138 | Operação | CCEE | SP | CPFL PAULISTA | SECO | Bagaço de Cana de Açúcar | Agroindustriais | Biomassa | UTE
2786 | b6b49cc7-1404-4057-96c8-5d00a17e6293 | UTE.AI.MG.029688-0.01 |  | 029688 | Usina Monte Alegre | Tipo III | CARGA_GLOBAL | 46943 | ALF-G3-MG138 | Operação | CCEE | MG | CEMIG D | SECO | Bagaço de Cana de Açúcar | Agroindustriais | Biomassa | UTE
2787 | c3cbdc2b-8078-438b-8f27-e90f48f76193 | UTE.AI.SP.028060-7.01 |  | 028060 | Usina São Luiz | Tipo III | CARGA_GLOBAL | 47036 | OUR-G3-SP066 | Operação | CCEE | SP | CPFL SANTA CRUZ | SECO | Bagaço de Cana de Açúcar | Agroindustriais | Biomassa | UTE
2788 | bff5e0d1-d0fa-40b8-a20d-d6a73f5e8f72 | UTE.FL.MG.029473-0.01 |  | 029473 | Usipar Industria e Comercio | Tipo III | CARGA_GLOBAL | 46917 | NSE-G3-MG138 | Operação | CCEE | MG | CEMIG D | SECO | Carvão Vegetal | Floresta | Biomassa | UTE | antiga UTE Siderpita
2789 | e3a63bbc-a582-4b00-a80b-ea7d5564fade | UTE.GN.MG.032658-5.01 |  | 032658 | UT UGPU Itabirito | Tipo III | CARGA_GLOBAL | 7340 | ITABI3-MG138 | Operação | CCEE | MG | CEMIG D | SECO | Gás Natural | Gás natural | Fóssil | UTE | Injeta via SE consumidor - Air Liquide
|  | UTE.AI.GO.030025-0.01 |  | 030025 | UTE Caçu I | Tipo II-B | CARGA_GLOBAL | 9451 |  |  |  | GO | UTE CAÇU I
2790 | d3c7ac16-8345-40c3-b9f5-e9c5cc3a13ea | UTE.PE.RR.051424-1.01 |  | 051424 | UTX Amajari |  | CARGA_GLOBAL |  |  | Operação |  | RR | RORAIMA ENERGIA | N | Óleo Diesel | Petróleo | Fóssil | UTE
2791 | e51d7870-5bc3-43be-b766-5b029aaed172 | UTE.PE.RR.051456-0.01 |  | 051456 | UTX Pacaraima |  | CARGA_GLOBAL |  |  | Operação |  | RR | RORAIMA ENERGIA | N | Óleo Diesel | Petróleo | Fóssil | UTE
2792 | 724aad76-53d6-4160-a1ba-1dbc97605e0d | UTE.PE.RR.051464-0.01 |  | 051464 | UTX Uiramutã |  | CARGA_GLOBAL |  |  | Operação |  | RR | RORAIMA ENERGIA | N | Óleo Diesel | Petróleo | Fóssil | UTE
2793 | ba1e32c1-da57-452c-b3c5-6aee700ea708 | CGH.PH.SC.035739-1.01 |  | 035739 | Uvaiá | Tipo III | CARGA_GLOBAL | 46866 | SEA-G3-SC069 | Operação | CCEE | SC | CELESC | S | Potencial hidráulico | Potencial hidráulico | Hídrica | CGH
2797 | 5efd770b-2cf4-41c1-90f5-bff255530e8d | UTE.AI.SP.035073-7.01 |  | 035073 | Vale do Paraná | Tipo II-B | CARGA_GLOBAL | 7622 | V.PAR-BIO138 | Construção não iniciada | CCEE | SP | ELEKTRO | SECO | Bagaço de Cana de Açúcar | Agroindustriais | Biomassa | UTE | Suzanapolis
2799 | e8fc18cc-6eef-4e77-a7c1-e2f2dd9d1947 | UTE.AI.MG.030371-2.01 |  | 030371 | Vale do Pontal (Antiga Cabrera) | Tipo III | CARGA_GLOBAL | 7158 | VSSIMA-MG138 | Operação | CCEE | MG | CEMIG D | SECO | Bagaço de Cana de Açúcar | Agroindustriais | Biomassa | UTE
2800 | eed05e41-c457-45f4-91c7-4b3bf7954d1a | UTE.AI.MG.038172-1.01 |  | 038172 | Vale do Pontal 2 | Tipo III | CARGA_GLOBAL | 7158 | VSSIMA-MG138 | Construção não iniciada | CCEE | MG | CEMIG D | SECO | Bagaço de Cana de Açúcar | Agroindustriais | Biomassa | UTE
2801 | 960580dd-d3f6-4f54-9d1f-eb59e583db31 | UTE.AI.SP.002958-0.01 |  | 002958 | Vale do Rosário | Tipo III | CARGA_GLOBAL | 4229 | V.ROS-BIO138 | Operação | CCEE | SP | CPFL PAULISTA | SECO | Bagaço de Cana de Açúcar | Agroindustriais | Biomassa | UTE
2803 | 6693946e-e8b3-4db6-9491-5bcd4d434df3 | UTE.AI.MG.030034-9.01 |  | 030034 | Vale do Tijuco | Tipo III | CARGA_GLOBAL | 4091 | VTIJU-BIO138 | Operação | CCEE | MG | CEMIG D | SECO | Bagaço de Cana de Açúcar | Agroindustriais | Biomassa | UTE
2804 | ba5cc5a1-b35d-4726-adc6-472cd4930ed1 | UTE.AI.MG.030473-5.01 |  | 030473 | Vale do Tijuco II | Tipo III | CARGA_GLOBAL | 4091 | VTIJU-BIO138 | Operação | CCEE | MG | CEMIG D | SECO | Bagaço de Cana de Açúcar | Agroindustriais | Biomassa | UTE
2805 | 1bfa7fb7-05ed-4316-9547-f36f1399ffa6 | UTE.AI.GO.028116-6.01 |  | 028116 | Vale do Verdão |  | CARGA_GLOBAL | 3515 | UTEVALEDOVER | Operação | CCEE | GO | EQUATORIAL GO | SECO | Bagaço de Cana de Açúcar | Agroindustriais | Biomassa | UTE
2806 | 2bdb09b2-996d-4da2-a023-8f1bcaf29529 | UTE.FL.MG.029595-7.02 |  | 029595 | Valinho | Tipo III | CARGA_GLOBAL | 46893 | DIV2G3-MG138 | Operação | CCEE | MG | CEMIG D | SECO | Gás de Alto Forno - Biomassa | Floresta | Biomassa | UTE | PCT
2807 | 2d04c81c-86e5-4e1e-8340-c7b6a09b4648 | UTE.RU.SP.054854-5.01 |  | 054854 | Valorgas Catanduva | Tipo III | CARGA_GLOBAL | 47309 | CAT-G3-SP138 | Operação | CCEE | SP | ENERGISA SSE-SP | SECO | Biogás - RU | Resíduos sólidos urbanos | Biomassa | UTE
2809 | 8b927662-d0d9-40f7-add0-7f5fb7b61415 | CGH.PH.BA.029699-6.01 |  | 029699 | Vargido |  | CARGA_GLOBAL | 46954 | SAJ-G3-BA069 | Operação | CCEE | BA | COELBA | NE | Potencial hidráulico | Potencial hidráulico | Hídrica | CGH
2810 | 426a38f7-251a-4b36-ac85-928f394d7a9a | PCH.PH.MG.027729-0.01 |  | 027729 | Varginha | Tipo III | CARGA_GLOBAL | 46923 | MA1-G3-MG138 | Operação | CCEE | MG | CEMIG D | SECO | Potencial hidráulico | Potencial hidráulico | Hídrica | PCH
2811 | a467b020-bc5b-4d66-96e8-fad08ffa9af1 | CGH.PH.SC.029158-7.02 |  | 029158 | Varginha Jelu | Tipo III | CARGA_GLOBAL | 46945 | CER-G3-SC138 | Operação | CCEE | SC | CERBRANORTE | S | Potencial hidráulico | Potencial hidráulico | Hídrica | CGH
2812 | b338e5b8-44fb-49c9-8fcf-bde92890a372 | PCH.PH.MG.027572-7.01 |  | 027572 | Várzea Alegre | Tipo III | CARGA_GLOBAL | 46923 | MA1-G3-MG138 | Operação | CCEE | MG | CEMIG D | SECO | Potencial hidráulico | Potencial hidráulico | Hídrica | PCH
2816 | 01662ce5-2aaf-42fe-9a89-1a2e37751ba0 | CGH.PH.PR.033372-7.01 |  | 033372 | Velha | Tipo III | CARGA_GLOBAL | 46993 | JAG-G3-PR138 | Operação | CCEE | PR | COPEL D | S | Potencial hidráulico | Potencial hidráulico | Hídrica | CGH
2819 | 31bfd23e-1047-4909-8cbf-9b8e8ea85222 | UFV.RS.PE.051965-0.01 |  | 051965 | Venosan | Tipo III | CARGA_GLOBAL | 47174 | MRR-G3-PE069 | Operação | CCEE | PE | NEOENERGIA PE | NE | Radiação solar | Radiação solar | Solar | UFV
2823 | d1113dec-bdb4-48d5-b9d4-09b0b7615f36 | EOL.CV.SC.050084-4.01 |  | 050084 | Vento Meridional Oeste I | Tipo III | CARGA_GLOBAL | 46858 | PIN-G3-SC138 | Operação | CCEE | SC | CELESC | S | Cinética do vento | Cinética do vento | Eólica | EOL
2826 | 001b592f-609a-4eec-a9a7-85ec2668e1d7 | EOL.CV.BA.031758-6.01 |  | 031758 | Ventos da Bahia II | Tipo III | CARGA_GLOBAL | 46960 | IRE-G3-BA138 | Operação | CCEE | BA | COELBA | NE | Cinética do vento | Cinética do vento | Eólica | EOL
2828 | 9681b88c-bfe3-43a4-a9f4-04e65f4c58d5 | EOL.CV.BA.031770-5.01 |  | 031770 | Ventos da Bahia IV | Tipo III | CARGA_GLOBAL | 46960 | IRE-G3-BA138 | Operação | CCEE | BA | COELBA | NE | Cinética do vento | Cinética do vento | Eólica | EOL
2830 | f41984fe-d012-4595-8ea0-90d996a017fe | EOL.CV.BA.031771-3.01 |  | 031771 | Ventos da Bahia VIII | Tipo III | CARGA_GLOBAL | 46960 | IRE-G3-BA138 | Operação | CCEE | BA | COELBA | NE | Cinética do vento | Cinética do vento | Eólica | EOL
3043 | 22bc5781-ea32-44f9-8b10-488edef303ae | UTE.RU.SC.052078-0.01 |  | 052078 | Veolia Biguaçu | Tipo III | CARGA_GLOBAL | 46869 | TIJ-G3-SC138 | Operação | CCEE | SC | CELESC | S | Resíduos Sólidos Urbanos - RU | Resíduos sólidos urbanos | Biomassa | UTE
3044 | 69fad832-b92a-4a99-ad8f-39eaee47bfc4 | UTE.RU.SP.049624-3.01 |  | 049624 | Veolia Iperó | Tipo III | CARGA_GLOBAL | 47283 | OES-G3-SP088 | Operação | CCEE | SP | CPFL PIRATININGA | SECO | Resíduos Sólidos Urbanos - RU | Resíduos sólidos urbanos | Biomassa | UTE
3066 | ea229520-ff76-4ab2-b6bb-2fa3593d46f5 | UTE.FL.BA.029014-9.01 |  | 029014 | Veracel | Tipo II-B | CARGA_GLOBAL | 5978 | VERACEUTE | Operação | SAGIC | BA | VERACEL | NE | Licor Negro | Floresta | Biomassa | UTE
3069 | abdffdc7-021b-4d6b-baf0-a1d421d187ad | PCH.PH.MS.029260-5.01 |  | 029260 | Verde 4 | Tipo III | CARGA_GLOBAL | 47095 | MIM-G3-MS138 | Operação | CCEE | MS | ENERGISA MS | SECO | Potencial hidráulico | Potencial hidráulico | Hídrica | PCH
3070 | 395dd02a-1d43-4e71-b192-97ac3ac03ef3 | PCH.PH.MS.029261-3.01 |  | 029261 | Verde 4A | Tipo III | CARGA_GLOBAL | 47095 | MIM-G3-MS138 | Operação | CCEE | MS | ENERGISA MS | SECO | Potencial hidráulico | Potencial hidráulico | Hídrica | PCH
3071 | 68c95d41-b35d-4b68-a90a-154e061c7649 | PCH.PH.GO.030973-7.01 |  | 030973 | Verde 8 | Tipo III | CARGA_GLOBAL | 7072 | VERDE8PCH138 | Operação | CCEE | GO | EQUATORIAL GO | SECO | Potencial hidráulico | Potencial hidráulico | Hídrica | PCH
3072 | 96533eb8-221a-445e-b3c0-658af6c1750f | UFV.RS.BA.033588-6.01 |  | 033588 | Verde Vale III | Tipo III | CARGA_GLOBAL | 46958 | IGA-G3-BA069 | Operação | CCEE | BA | COELBA | NE | Radiação solar | Radiação solar | Solar | UFV
3074 | be38e8b5-a725-468d-a0b0-7d37b7e8b18e | UTE.AI.SP.029270-2.01 |  | 029270 | Vertente | Tipo III | CARGA_GLOBAL | 7684 | VERTENTE-013 | Operação | CCEE | SP | CPFL PAULISTA | SECO | Bagaço de Cana de Açúcar | Agroindustriais | Biomassa | UTE
3077 | b9d9fb6a-80bc-4b6f-b75d-75d1a902abc4 | UTE.FL.MS.030384-4.01 |  | 030384 | Vetorial Corumbá | Tipo III | CARGA_GLOBAL | 47090 | COR-G3-MS138 | Operação | CCEE | MS | ENERGISA MS | SECO | Gás de Alto Forno - Biomassa | Floresta | Biomassa | UTE
3078 | 24b28f48-cbb2-43e2-a68f-1db843a934ba | PCH.PH.ES.000261-5.01 |  | 000261 | Viçosa (Antiga Bicame) | Tipo III | CARGA_GLOBAL | 47052 | VIC-G3-ES069 | Operação | CCEE | ES | EDP ES | SECO | Potencial hidráulico | Potencial hidráulico | Hídrica | PCH
3079 | 1650739f-df55-4c7f-9618-c91bf755bdc0 | PCH.PH.SC.029072-6.01 |  | 029072 | Victor Baptista Adami (Antiga Passos Maia) | Tipo III | CARGA_GLOBAL | 46996 | PALMG3-PR138 | Operação | CCEE | SC | COPEL D | S | Potencial hidráulico | Potencial hidráulico | Hídrica | PCH
3080 | cece360c-0606-428d-8132-2ebfcbb225db | UTE.FL.MA.028917-5.01 |  | 028917 | Viena | Tipo III | CARGA_GLOBAL | 47158 | IZM-G3-MA069 | Operação | CCEE | MA | EQUATORIAL MA-N | N | Carvão Vegetal | Floresta | Biomassa | UTE
3091 | 99114a3e-b4d5-4178-bcf9-13d11d139c6b | PCH.PH.PR.037822-4.01 |  | 037822 | Vila Galupo | Tipo III | CARGA_GLOBAL | 46975 | FBE-G3-PR138 | Construção | CCEE | PR | COPEL D | S | Potencial hidráulico | Potencial hidráulico | Hídrica | PCH
3107 | be736079-0a1a-48eb-b728-2749be4b4fe5 | UTE.AI.SP.003035-0.01 |  | 003035 | Viralcool | Tipo III | CARGA_GLOBAL | 4296 | VIRALC-SP138 | Operação | CCEE | SP | CPFL PAULISTA | SECO | Bagaço de Cana de Açúcar | Agroindustriais | Biomassa | UTE
3108 | 536405a4-a0df-4bbd-a8cd-e72baae2ef18 | UTE.AI.SP.030851-0.01 |  | 030851 | Viralcool 2 | Tipo III | CARGA_GLOBAL | 4296 | VIRALC-SP138 | Operação | CCEE | SP | CPFL PAULISTA | SECO | Bagaço de Cana de Açúcar | Agroindustriais | Biomassa | UTE
3111 | 5a7c811b-1804-4ef4-b073-dce1be5fc362 | UTE.AI.SP.028462-9.01 |  | 028462 | Vista Alegre | Tipo III | CARGA_GLOBAL | 4281 | VALEG-BIO138 | Operação | CCEE | SP | ELEKTRO | SECO | Bagaço de Cana de Açúcar | Agroindustriais | Biomassa | UTE | ELEKTRO - 23/05/19 -A Elektro faz o atendimento a título precário na usina Vista Alegre, ou seja, não está em nossa área de concessão (área da CPFL Santa Cruz), porém injeta em nossa rede. Obs ONS - 16/03 - Usina era enviada na planilha da Leste Paulista (barra 4281)
3112 | 2b39f09c-15a7-4cd2-b56f-a684fe1e2492 | UTE.AI.MS.029994-4.01 |  | 029994 | Vista Alegre I (Antiga Energética Vista Alegre) | Tipo III | CARGA_GLOBAL | 47096 | MAR-G3-MS138 | Operação | CCEE | MS | ENERGISA MS | SECO | Bagaço de Cana de Açúcar | Agroindustriais | Biomassa | UTE | Premissas PAR-PEL 25-29: Atualmente não gera, porém tem valor de contrato. Como carga barra 10175
3113 | 068a63fd-449f-4726-be85-07e150ba269c | UTE.AI.MS.031702-0.01 |  | 031702 | Vista Alegre II | Tipo III | CARGA_GLOBAL | 47096 | MAR-G3-MS138 | Operação | CCEE | MS | ENERGISA MS | SECO | Bagaço de Cana de Açúcar | Agroindustriais | Biomassa | UTE | Premissas PAR-PEL 25-29: Atualmente não gera, porém tem valor de contrato
3115 | ca98aba7-3648-4511-ad90-472b43d655ea | EOL.CV.PB.029075-0.01 |  | 029075 | Vitória | Tipo III | CARGA_GLOBAL | 47124 | SRI-G3-PB069 | Operação | CCEE | PB | ENERGISA PB | NE | Cinética do vento | Cinética do vento | Eólica | EOL
3116 | ed5512ba-6792-4c5a-b306-a41d143c1391 | UFV.RS.ES.043225-3.01 |  | 043225 | Vitoria Stone | Tipo III | CARGA_GLOBAL | 47044 | CIV-G3-ES138 | Operação | CCEE | ES | EDP ES | SECO | Radiação solar | Radiação solar | Solar | UFV
3117 | 5fb1b67e-3617-463a-9b31-525db9631e51 | PCH.PH.PR.027549-2.01 |  | 027549 | Vitorino | Tipo III | CARGA_GLOBAL | 46978 | PBR-G3-PR138 | Operação | CCEE | PR | COPEL D | S | Potencial hidráulico | Potencial hidráulico | Hídrica | PCH
3120 | e18f8fe4-ff40-49de-96b5-3de52228279a | CGH.PH.SC.030494-8.02 |  | 030494 | Volta Grande | Tipo III | CARGA_GLOBAL | 9977 | GRAVAT-SC069 | Operação | CCEE | SC | CELESC | S | Potencial hidráulico | Potencial hidráulico | Hídrica | CGH
3121 | 813cc240-c3b8-4773-af9c-491c9c9e5b1e | UTE.AI.MG.028540-4.01 |  | 028540 | Volta Grande | Tipo III | CARGA_GLOBAL | 46906 | UBE-G3-MG138 | Operação | CCEE | MG | CEMIG D | SECO | Bagaço de Cana de Açúcar | Agroindustriais | Biomassa | UTE
3123 | a10cd468-9238-4c0b-87d0-1ab970f51d35 | UHE.PH.MG.000110-4.01 |  | 000110 | Walter Rossi (Antiga Antas II) | Tipo III | CARGA_GLOBAL | 47040 | DME-G3-MG138 | Operação | CCEE | MG | DMEPC | SECO | Potencial hidráulico | Potencial hidráulico | Hídrica | UHE
3124 | 0942dfbb-1681-4014-9996-67b78d884afd | CGH.PH.SC.029589-2.01 |  | 029589 | Wasser Kraft | Tipo III | CARGA_GLOBAL | 46858 | PIN-G3-SC138 | Operação | CCEE | SC | CELESC | S | Potencial hidráulico | Potencial hidráulico | Hídrica | CGH
3125 | b9e9c3b2-55a3-4ed9-935c-0fa86d6fe0e5 | UTE.AI.MG.029122-6.01 |  | 029122 | WD | Tipo III | CARGA_GLOBAL | 4371 | WDPCT-BIO138 | Operação | CCEE | MG | CEMIG D | SECO | Bagaço de Cana de Açúcar | Agroindustriais | Biomassa | UTE
3126 | 763f5d06-9c65-4eed-986a-74268f0798ce | CGH.PH.SC.029384-9.01 |  | 029384 | Wiggers | Tipo III | CARGA_GLOBAL | 46945 | CER-G3-SC138 | Operação | CCEE | SC | CERBRANORTE | S | Potencial hidráulico | Potencial hidráulico | Hídrica | CGH
3127 | c03589e1-abb1-4ceb-985a-e23db078a0a3 | CGH.PH.SC.030845-5.01 |  | 030845 | Willy Faller | Tipo III | CARGA_GLOBAL | 46848 | CNO-G3-SC138 | Operação | CCEE | SC | CELESC | S | Potencial hidráulico | Potencial hidráulico | Hídrica | CGH
3128 | 92fa1d09-8090-443e-8857-4852c90ca418 | EOL.CV.RS.031302-5.01 |  | 031302 | Xangri-lá | Tipo II-B | CARGA_GLOBAL | 9183 | XANGRIEOL034 | Operação | CCEE | RS | CEEE D | S | Cinética do vento | Cinética do vento | Eólica | EOL
3129 | a2ef9706-f376-4fa1-8838-13b469541cb9 | EOL.CV.PE.029011-4.01 |  | 029011 | Xavante | Tipo III | CARGA_GLOBAL | 47173 | RIB-G3-PE069 | Operação | CCEE | PE | NEOENERGIA PE | NE | Cinética do vento | Cinética do vento | Eólica | EOL
3135 | b98f4d78-02a3-4540-86c9-0fef5cf7f2e9 | PCH.PH.MG.003059-7.01 |  | 003059 | Xicão | Tipo III | CARGA_GLOBAL | 46913 | TCO-G3-MG138 | Operação | CCEE | MG | CEMIG D | SECO | Potencial hidráulico | Potencial hidráulico | Hídrica | PCH
3136 | 09ddd2ef-eb06-4eae-9329-e125e8c7b4af | PCH.PH.GO.031327-0.01 |  | 031327 | Ypê | Tipo III | CARGA_GLOBAL | 7073 | YPE---PCH138 | Operação | CCEE | GO | EQUATORIAL GO | SECO | Potencial hidráulico | Potencial hidráulico | Hídrica | PCH
3137 | d3adde1d-2151-44c3-b545-e388812085fc | UTE.AI.SP.028325-8.01 |  | 028325 | Zanin | Tipo III | CARGA_GLOBAL | 47014 | AR+-G3-SP138 | Operação | CCEE | SP | CPFL PAULISTA | SECO | Bagaço de Cana de Açúcar | Agroindustriais | Biomassa | UTE
3138 | 6e5634dc-9311-49e4-84b7-174e72e9d8f8 | PCH.PH.MG.030597-9.01 |  | 030597 | Zé Tunin | Tipo III | CARGA_GLOBAL | 3333 | U.TRI-PCH138 | Operação | CCEE | MG | ENERGISA MINAS RIO | SECO | Potencial hidráulico | Potencial hidráulico | Hídrica | PCH
3140 | 755a18be-b487-4e56-a67b-6f86615fc840 | PCH.PH.SC.037673-6.01 |  | 037673 | Zimlich | Tipo III | CARGA_GLOBAL | 2851 | BLUSAL-SC069 | DRS |  | SC | CELESC | S | Potencial hidráulico | Potencial hidráulico | Hídrica | PCH | E-mail Leticia 13/07/23 - Sem previsão de entrada em operação
3141 | 875141e7-2054-40e4-98bf-bd0cece9912d | UFV.RS.SP.064470-6.01 |  | 064470 | Zodiac Produtos Farmacêuticos | Tipo III | CARGA_GLOBAL | 47053 | TAU-G3-SP138 | Operação | CCEE | SP | EDP SP | SECO | Radiação solar | Radiação solar | Solar | UFV
3143 | 5442915a-177f-4a33-b7b7-3d970216f636 | UFV.RS.ES.072167-0.01 |  | 072167 | Zucchi | Tipo III | CARGA_GLOBAL | 47044 | CIV-G3-ES138 | Operação | CCEE | ES | EDP ES | SECO | Radiação solar | Radiação solar | Solar | UFV

## Em Operação Não Consideradas
| Id | CEG | Data Operação |  | Nome | Modalidade | Status | NumeroBarra | NomeBarra | SituacaoANEEL | FonteDados | UF | Agente | SubSistema | Combustivel | Fonte | TipoEnergia | TipoGeracao | Observacao
1 | 03e21f16-42cb-4367-befd-38a2afd76a20 | UTE.FL.RS.048608-6.01 |  | 048608 | 3 Tentos Ijuí | Tipo III | NAO_CONSIDERADA | 9195/46946 | CERIL3-RS069/CER3G3-RS069 | Construção não iniciada | CCEE | RS | CERILUZ | S | Resíduos Florestais | Floresta | Biomassa | UTE | "Premissas PAR-PEL 25-29 (e-mail Braulio 11/03/2024) Não injeta. Autoprodutor. Usina tem intermitência na geração. E-mail Braulio 05/07/2024 - Em março/24 a usina passou da barra 9914 para a barra 9195
2 | a0bfd725-78c8-43b9-9891-3402b7265d50 | UTE.FL.RS.048608-6.01 |  | 048608 | 3 Tentos Ijuí | Tipo III | NAO_CONSIDERADA | 9195/46946 | CERIL3-RS069/CER3G3-RS069 | Construção não iniciada | CCEE | RS | CERILUZ | S | Resíduos Florestais | Floresta | Biomassa | UTE | "Premissas PAR-PEL 25-29 (e-mail Braulio 11/03/2024) Não injeta. Autoprodutor. Usina tem intermitência na geração. E-mail Braulio 05/07/2024 - Em março/24 a usina passou da barra 9914 para a barra 9195
3 | e773cf09-4145-49fa-8bcb-973d60334908 | UTE.FL.MT.055556-8.01 | 2024-07-01 | 055556 | 3 Tentos Vera | Tipo III | FUTURA AMARELA |  |  | Construção |  | MT | ENERGISA MT | SECO | Resíduos Florestais | Floresta | Biomassa | UTE | Usina não considerada nas previsões do PAR/PEL 25-29 - Premissas do PAR: Sem PA e Sem Contrato
4 | 482ff673-fd0e-4345-a541-7420e1a42177 | PCH.PH.MS.037568-3.01 | 2024-01-01 | 037568 | A |  | FUTURA AMARELA | 47098 | CSU-G3-MS138 | Construção não iniciada |  | MS | ENERGISA MS | SECO | Potencial hidráulico | Potencial hidráulico | Hídrica | PCH | E-mail Egídio 18/07/23 - Tem apenas Informação de Acesso de 02/03/2021
8 | 29f68a5a-95d4-4c88-8d61-b4f12752017a | CGH.PH.SC.000016-7.01 |  | 000016 | Abrasa | Tipo III | NAO_CONSIDERADA |  |  | Operação |  | SC | CELESC | S | Potencial hidráulico | Potencial hidráulico | Hídrica | CGH | Email Marcos 7/05/18 para Marcia - Não injeta na rede. (estaria conectada na barra 9689)
31 | 6453f312-f056-4751-b152-bc62da837b15 | CGH.PH.SC.030419-0.01 |  | 030419 | Acearia Frederico Missner (Antiga Rio Luiz Alves) |  | NAO_CONSIDERADA | 2712 | BLUME2-SC138 | Operação |  | SC | CELESC | S | Potencial hidráulico | Potencial hidráulico | Hídrica | CGH | E-mail Leticia 15/06/23 - Equivalentada na carga - autoprodutor de energia e consumidores livres, com a geração abatendo a carga do consumo.
32 | 111228d9-1d4d-4015-a443-b1a00e85a64a | UTE.CM.MG.000019-1.01 |  | 000019 | Açominas | Tipo III | NAO_CONSIDERADA |  |  | Operação |  | MG | ENERGISA MINAS RIO | SECO | Gás de Alto Forno - CM | Carvão mineral | Fóssil | UTE
74 | c51691c8-6ba3-4a15-afa4-d2e43962867f | EOL.CV.PB.029112-9.01 |  | 029112 | Alhandra | Tipo III | NAO_CONSIDERADA | 5213 | MUSSU2-PB069 | Revogada | CCEE | PB | ENERGISA PB | NE | Cinética do vento | Cinética do vento | Eólica | EOL | E-mail encaminhado por Robson 18/03/24 - A usina não possui mais CUSD com a EPB. Não gera
85 | fae78c8e-7e7e-4d3e-8d70-e08d884524fc | CGH.PH.MG.030687-8.01 |  | 030687 | Alto Brejaúba |  | NAO_CONSIDERADA | 348 | VALADAPCH138 | Fora do Cadastro | AGENTE | MG | CEMIG D | SECO | Potencial hidráulico | Potencial hidráulico | Hídrica | CGH | Geração distribuída desde Dez/17. GD.MG.000.020.322
88 | 710df779-a509-488a-a564-fa20b880943d | CGH.PH.MT.032265-2.01 |  | 032265 | Alto Garças | Tipo III | NAO_CONSIDERADA | 4516 | C.MAGA-MT013 | Operação | CCEE | MT | ENERGISA MT | SECO | Potencial hidráulico | Potencial hidráulico | Hídrica | CGH | Relatório PAR/PEL 22-26 - GD
93 | c257ff0d-7144-4121-8822-d47dc71d707c | CGH.PH.SC.030641-0.01 |  | 030641 | Alto Palmital |  | NAO_CONSIDERADA | 2842 | RIOSU2-SC069 | Operação |  | SC | CELESC | S | Potencial hidráulico | Potencial hidráulico | Hídrica | CGH | Premissas PAR-PEL 25-29: Não injeta. Equivalentada. Confirmar com o agente
99 | 15667aa6-29eb-4bd2-8214-79311b6916fe | UTE.AI.MG.028580-3.01 |  | 028580 | Alvorada | Tipo III | NAO_CONSIDERADA |  |  | Operação | CCEE | MG | CEMIG D | SECO | Bagaço de Cana de Açúcar | Agroindustriais | Biomassa | UTE | Não gera - Desativada (estaria conectada na barra 307)
109 | f09426cf-ff19-4157-ad3e-79dfeecef028 | UTE.AI.PR.071935-8.01 |  | 071935 | Amitec | Tipo III | NAO_CONSIDERADA |  |  | Operação | CCEE | PR |  | S | Biogás-AGR | Agroindustriais | Biomassa | UTE | Premissas PAR-PEL 25-29: Não injeta. Autoprodutor.
132 | a126b311-4d3d-4373-841d-7078c6b26ac6 | CGH.PH.MG.030954-0.01 |  | 030954 | Antônio Dias |  | NAO_CONSIDERADA | 1532 | IPATINPCH138 | Fora do Cadastro | AGENTE | MG | CEMIG D | SECO | Potencial hidráulico | Potencial hidráulico | Hídrica | CGH | Geração distribuída desde Dez/17. GD.MG.000.020.305
137 | 9258b30f-5ca6-4d17-b87a-9a88a39843c6 | UTE.PE.AM.030276-7.01 |  | 030276 | Aparecida Parte III |  | NAO_CONSIDERADA |  |  | Desativada | AGENTE | AM |  | N | Óleo Diesel | Petróleo | Fóssil | UTE | DESPACHO Nº 1.025, DE 14/04/2020 - pedido de extinção das outorgas
138 | e39a91bc-2c93-4100-aefe-c9eb7fe5a4d1 | UFV.RS.SC.071714-2.01 |  | 071714 | Ape Brasao | Tipo III | NAO_CONSIDERADA | 46874 | XAN-G3-SC138 | Operação | CCEE | SC | CELESC | S | Radiação solar | Radiação solar | Solar | UFV | E-mail Leticia 29/09/23 - Equivalentada
158 | 0fae238f-fcc1-4738-92f7-48d3abee2ad9 | UTE.PE.MT.035090-7.01 |  | 035090 | Araguaia | Tipo III | NAO_CONSIDERADA | 4693 | QUEREN-MT138 | Operação | CCEE | MT | ENERGISA MT | SECO | Óleo Diesel | Petróleo | Fóssil | UTE | Email Wander 12/04/19 - não injeta mais na rede da Energisa MT. Não está sendo mais considerada nos estudos da Energisa MT
159 | 488ddbf9-bc21-4615-887f-42a6081e2535 | CGH.PH.MT.032204-0.01 |  | 032204 | Araguaia | Tipo III | NAO_CONSIDERADA | 4516 | C.MAGA-MT013 | Operação | CCEE | MT | ENERGISA MT | SECO | Potencial hidráulico | Potencial hidráulico | Hídrica | CGH | Relatório PAR/PEL 22-26 - GD
160 | 6779d5c0-7dc5-442f-8131-3f1aefe070d6 | CGH.PH.MT.031625-3.01 |  | 031625 | Araguainha | Tipo III | NAO_CONSIDERADA | 4516 | C.MAGA-MT013 | Operação | CCEE | MT | ENERGISA MT | SECO | Potencial hidráulico | Potencial hidráulico | Hídrica | CGH | Relatório PAR/PEL 22-26 - GD
162 | 82262e06-be6a-4a27-ab02-6f75d97b6ae0 | PCH.PH.CE.027943-9.01 |  | 027943 | Araras |  | NAO_CONSIDERADA | 5483 | SOBRAL-CE069 | Extinta | CCEE | CE | ENEL CE | NE | Potencial hidráulico | Potencial hidráulico | Hídrica | PCH
173 | 640bd9e7-788b-4317-8a7e-ee85c172e6f3 | UTE.AI.SP.032860-0.01 |  | 032860 | AREVALE | Tipo III | NAO_CONSIDERADA |  |  | Operação | CCEE | SP | EDP SP | SECO | Casca de Arroz | Agroindustriais | Biomassa | UTE | Email Anderson 14/11/2019 - UTE que atende a demanda interna do cliente Arevale, sem exportação Email Adriano 18/11/2019 - Na época a Arevale tinha realmente a intenção de exportação, porém verificou geração insuficiente para tal e não tem mais esse perfil. A geração é somente interna, sem exportação. (estaria conectada na barra 3459)
186 | b45e4bcc-4fe3-4392-b7a5-bcb8b67713be | CGH.PH.SC.030423-9.01 |  | 030423 | Arroio dos Cachorros | Tipo III | NAO_CONSIDERADA | 10180 | PTEALT-SC069 | Operação | CCEE | SC | CELESC | S | Potencial hidráulico | Potencial hidráulico | Hídrica | CGH | Usina não considerada, pois está desativada
227 | 219eec48-6c94-44d5-b030-34ff7bc5c457 | UTE.PE.BA.034010-3.01 |  | 034010 | Atacadão SA Juazeiro |  | NAO_CONSIDERADA | 5974 | EUNAPO-BA138 | Operação |  | BA | COELBA | NE | Óleo Diesel | Petróleo | Fóssil | UTE | Não injeta na rede
263 | 86bf7315-75f4-4668-a05d-85607bb03e68 | CGH.PH.SC.029620-1.01 |  | 029620 | Aurora | Tipo III | NAO_CONSIDERADA |  |  | Operação |  | SC | CELESC | S | Potencial hidráulico | Potencial hidráulico | Hídrica | CGH | Email Marcos 7/05/18 para Marcia - Não injeta na rede. (estaria conectada na barra 2731)
272 | 61eee92f-9a3b-4946-a46a-a55f6210a240 | UTE.FL.MG.031329-7.01 |  | 031329 | AVG I-II | Tipo III | NAO_CONSIDERADA | 4032 | SLAGO2-MG138 | Operação | CCEE | MG | CEMIG D | SECO | Carvão Vegetal | Floresta | Biomassa | UTE | E-mail Flavio 17/12/2020 - Usina desligada em MAI/19
276 | cc693e8a-2735-402e-ad66-1bab627fd7b6 | UFV.RS.GO.052341-0.01 |  | 052341 | Azulão 1 | Tipo III (em DIT) | NAO_CONSIDERADA |  |  | Construção não iniciada |  | GO |  | SECO | Radiação solar | Radiação solar | Solar | UFV | Premissas PAR-PEL 25-29 - não injeta
294 | 8ecb1b73-d5e2-4aa2-9fd7-e0f5bc51e975 | UTE.RU.SP.028389-4.01 |  | 028389 | Bandeirante |  | NAO_CONSIDERADA |  |  | Revogada | CCEE | SP |  | SECO | Biogás - RU | Resíduos sólidos urbanos | Biomassa | UTE
304 | da36fad8-e115-4eee-b4eb-c3ccf60f2d5b | UTE.AI.SP.027932-3.01 |  | 027932 | Barra | Tipo III | NAO_CONSIDERADA |  |  | Revogada |  | SP |  | SECO | Bagaço de Cana de Açúcar | Agroindustriais | Biomassa | UTE
317 | c1d83c04-a0e9-40d2-9b28-eba3c4c08bcc | UTE.FL.MG.028477-7.01 |  | 028477 | Barreiro |  | NAO_CONSIDERADA |  |  | Revogada | CCEE | MG | CEMIG D | SECO | Carvão Vegetal | Floresta | Biomassa | UTE | Não injeta mais (estaria conectada na barra 314)
346 | 60b903b1-d6bc-4a99-8a8f-9f56d62c1180 | UTE.PE.AC.030599-5.01 |  | 030599 | Belo Jardim |  | NAO_CONSIDERADA |  |  | Operação | CCEE | AC | ENERGISA AC | SECO | Óleo Diesel | Petróleo | Fóssil | UTE | A usina já foi desativada. Não tem mais nada dela no local onde se encontrava
351 | cae53bf3-1f87-4017-a44a-bcc8e9ef5ce3 | CGH.PH.SC.028172-7.01 |  | 028172 | Benedito Alto |  | NAO_CONSIDERADA | 2780 | INDAIA-SC138 | Fora do Cadastro | CCEE | SC | CELESC | S | Potencial hidráulico | Potencial hidráulico | Hídrica | CGH | Não diretamente conectada na Celesc. Injeta na rede da supridora. Conectada na rede CEESAM Cooperativa. CGH Benedito Alto CGH.PH.SC.028172-7.01 que foi desativada em jun/2016
353 | 211cebae-99c8-4ef2-aa8f-59d4f294f02a | UTE.PE.SP.031528-1.01 |  | 031528 | Bergamini |  | NAO_CONSIDERADA |  |  | Operação |  | SP | ENEL SP | SECO | Óleo Diesel | Petróleo | Fóssil | UTE | Não injeta na rede - A usina, embora estando na área da ENEL SP, não injeta na Rede de Distribuição ou nas DITs da área de concessão da Enel SP. Grupo Moto Gerador em média tensão pertencente ao consumidor A4.
354 | 66477f62-99c6-43f4-b77a-e43cd19a9fc6 | UTE.FL.PR.029993-6.01 |  | 029993 | Berneck | Tipo II-B | NAO_CONSIDERADA |  |  | Operação | CCEE | PR |  | S | Resíduos Florestais | Floresta | Biomassa | UTE | Premissas PAR-PEL 25-29: Não injeta (estaria representada na barra 9362)
358 | 1a0243ee-94ba-4361-9a45-912fa1532115 | PCH.PH.MG.000262-3.01 |  | 000262 | Bicas |  | NAO_CONSIDERADA |  |  | Extinta | CCEE | MG | CEMIG D | SECO | Potencial hidráulico | Potencial hidráulico | Hídrica | PCH | Não gera - Desativada (estaria conectada na barra 1548)
377 | 64afb5df-552c-4030-93f9-67bfab3b7227 | CGH.PH.SC.000264-0.01 |  | 000264 | Bituva |  | NAO_CONSIDERADA | 2885 | RCEUPA-SC069 | Operação |  | SC | CELESC | S | Potencial hidráulico | Potencial hidráulico | Hídrica | CGH | Premissas PAR-PEL 25-29: Não injeta. Equivalentada. Confirmar com o agente
400 | bbf31f08-d391-4304-9fe4-9ef220191599 | CGH.PH.SP.031266-5.01 |  | 031266 | Bocaina |  | NAO_CONSIDERADA |  |  | Operação | AGENTE | SP | EDP SP | SECO | Potencial hidráulico | Potencial hidráulico | Hídrica | CGH | E-mail Anderson 15/10/21 - Não injeta
408 | 23ad6b19-d9a0-4e10-8add-f4530a3a4a97 | CGH.PH.MG.000284-4.01 |  | 000284 | Bom Jesus do Galho | Tipo III | NAO_CONSIDERADA |  |  | Operação | AGENTE | MG |  | SECO | Potencial hidráulico | Potencial hidráulico | Hídrica | CGH
411 | a8517ef8-3c90-4c7b-a1d1-7e769e6421f6 | UTE.AI.SP.028043-7.01 |  | 028043 | Bom Retiro |  | NAO_CONSIDERADA |  |  | Operação |  | SP |  | SECO | Bagaço de Cana de Açúcar | Agroindustriais | Biomassa | UTE
413 | 1c315caf-9021-4f32-affe-cab6b66378dd | UTE.AI.GO.030530-8.01 |  | 030530 | Bom Sucesso | Tipo III | NAO_CONSIDERADA |  |  | Operação |  | GO |  | SECO | Bagaço de Cana de Açúcar | Agroindustriais | Biomassa | UTE | Premissas PAR-PEL 25-29 - não injeta
445 | 19d30a94-4776-4e38-b11c-bbae506555d1 | CGH.PH.MG.030688-6.01 |  | 030688 | Brejaúba |  | NAO_CONSIDERADA | 348 | VALADAPCH138 | Fora do Cadastro | AGENTE | MG | CEMIG D | SECO | Potencial hidráulico | Potencial hidráulico | Hídrica | CGH | Geração distribuída desde Dez/17. GD.MG.000.020.322
461 | c8db0cf0-337d-497a-b456-ffea3cada2fa | UHE.PH.SP.000336-0.01 |  | 000336 | Buritis | Tipo III | NAO_CONSIDERADA | 2272 | ITUVE-BIO069 | Operação | CCEE | SP | CPFL PAULISTA | SECO | Potencial hidráulico | Potencial hidráulico | Hídrica | UHE | E-mail Liamara 11/11/21 - Não injeta
464 | 580a4c25-fbe7-4949-93ff-a3bf1e213ecd | PCH.PH.PR.028809-8.01 |  | 028809 | Burro Branco |  | NAO_CONSIDERADA |  |  | DRS |  | PR |  | S | Potencial hidráulico | Potencial hidráulico | Hídrica | PCH
492 | ecf1f0b3-0d64-4c84-afd3-f89b21cd7d12 | CGH.PH.MG.000475-8.01 |  | 000475 | Cachoeira do Fagundes | Tipo III | NAO_CONSIDERADA | 309 | BARBA-PCH138 | Operação | AGENTE | MG | CEMIG D | SECO | Potencial hidráulico | Potencial hidráulico | Hídrica | CGH | Geração distribuída - GD.MG.000.020.364
496 | a8217945-c9e0-4edf-90fd-ec300fae0d15 | CGH.PH.SC.028885-3.01 |  | 028885 | Cachoeira do Pinheirinho | Tipo III | NAO_CONSIDERADA | 46856 | MAF-G3-SC138 | Operação | CCEE | SC | CELESC | S | Potencial hidráulico | Potencial hidráulico | Hídrica | CGH | Premissas PAR-PEL 25-29: Desativada
497 | f977f003-1648-40ba-8a75-0c5c76cf9074 | CGH.PH.GO.001506-7.01 |  | 001506 | Cachoeira do Ronca (Antiga Mosquito) | Tipo III | NAO_CONSIDERADA |  |  | Desativada |  | GO | EQUATORIAL GO | SECO | Potencial hidráulico | Potencial hidráulico | Hídrica | CGH | Resposta CELG - Abr/18 - Desativada. (estaria conectada na barra 2948)
506 | c2e8001a-00e4-4c6a-b55d-c26172983872 | CGH.PH.SC.029225-7.01 |  | 029225 | Cachoeirinha | Tipo III | NAO_CONSIDERADA | 9689 | FAXGUE-SC069 | Operação |  | SC | CELESC | S | Potencial hidráulico | Potencial hidráulico | Hídrica | CGH | E-mail Leticia 13/07/23 - Não injeta. Equivalentada na carga. Autoprodutor sem venda de excedente
508 | 07484e23-514c-4b00-b798-9727bfdce95e | CGH.PH.AL.029328-8.01 |  | 029328 | Caeté Cachoeira | Tipo III | NAO_CONSIDERADA | 5113 | R.LARG-PE069 | Operação | AGENTE | AL | EQUATORIAL AL | NE | Potencial hidráulico | Potencial hidráulico | Hídrica | CGH | Não gera
521 | 5da157ed-b0f4-4deb-880d-219ec8086e3a | CGH.PH.SC.029217-6.02 |  | 029217 | Caju | Tipo III | NAO_CONSIDERADA | 46874 | #NAME? | Operação | CCEE | SC | CELESC | S | Potencial hidráulico | Potencial hidráulico | Hídrica | CGH | Premissas PAR-PEL 25-29: Não injeta. Equivalentada. Conectada no sistema Iguaçu energia. Confirmar com o agente
633 | f40f6944-9997-42c6-ac1b-39cff18afce2 | CGH.PH.RS.028688-5.01 |  | 028688 | Carlos Bevilácqua | Tipo III | NAO_CONSIDERADA | 47182 | GUA-G3-RS069 | Operação | CCEE | RS | RGE | S | Potencial hidráulico | Potencial hidráulico | Hídrica | CGH | E-mail Everson 15/10/21 - Cooperativa Creluz
648 | 05d8e5e0-b204-4d01-ad6d-22abc20247fd | CGH.PH.RS.028240-5.01 |  | 028240 | Cascata das Andorinhas | Tipo III | NAO_CONSIDERADA | 2095 | PFUNDO-RS023 | Operação | CCEE | RS | RGE | S | Potencial hidráulico | Potencial hidráulico | Hídrica | CGH | E-mail Everson 15/10/21 - Atende carga da Creral (Cooperativa).
650 | 86360ea7-a17d-417d-82a9-e8f87135a700 | CGH.PH.RS.000706-4.03 |  | 000706 | Cascata do Pinheirinho |  | NAO_CONSIDERADA | 1292 | TAPERA-RS069 | Operação | CCEE | RS | RGE | S | Potencial hidráulico | Potencial hidráulico | Hídrica | CGH | E-mail Cinara 14/04/21 - Pertence a cooperativa COPREL. Equivalentada na carga
667 | 50a252b8-d34b-41e4-a2a7-dd46d8afacde | UHE.PH.RJ.000723-4.02 |  | 000723 | Catete |  | NAO_CONSIDERADA |  |  | Extinta | AGENTE | RJ |  | SECO | Potencial hidráulico | Potencial hidráulico | Hídrica | UHE
679 | c06b8ba4-3f0d-4677-86bf-8d3cb8bedfde | CGH.PH.MG.031906-6.01 |  | 031906 | CEDRO | Tipo III | NAO_CONSIDERADA | 348 | VALADAPCH138 | Fora do Cadastro | AGENTE | MG | CEMIG D | SECO | Potencial hidráulico | Potencial hidráulico | Hídrica | CGH | Geração distribuída desde Dez/17. GD.MG.000.020.363
683 | 6d9d0824-7efe-4a32-b8a1-eb906f0d5fea | UTE.GN.SP.002904-1.01 |  | 002904 | Celpav IV |  | NAO_CONSIDERADA | 47291 | ITA-G3-SP088 | Operação | CCEE | SP | EDP SP | SECO | Gás Natural | Gás natural | Fóssil | UTE | E-mail Anderson 28/10/22 - Não injeta
685 | c7d58b39-48f7-458f-883e-50b73d85946d | UTE.FL.SC.000744-7.01 |  | 000744 | Celulose Irani | Tipo III | NAO_CONSIDERADA |  |  | Operação |  | SC | CELESC | S | Licor Negro | Floresta | Biomassa | UTE | Email Marcos 7/05/18 para Marcia - Não injeta na rede . (estaria conectada na barra 2729)
687 | b14f3b08-e8f6-43d8-92d5-e2b479a69f19 | UTE.FL.MG.027941-2.01 |  | 027941 | Cenibra |  | NAO_CONSIDERADA |  |  | Operação | AGENTE | MG | CEMIG D | SECO | Licor Negro | Floresta | Biomassa | UTE | Não injeta - Geração interna do consumidor (estaria conectada na barra 1532)
688 | 9bc39919-68a9-4c09-a8a8-e0a548277ff8 | UTE.GN.RJ.028773-3.01 |  | 028773 | CENPES - Petrobrás | Tipo III | NAO_CONSIDERADA |  |  | Operação |  | RJ | LIGHT | SECO | Gás Natural | Gás natural | Fóssil | UTE | Premissa Mensal Agosto/23 - sem injeção de energia no sistema Light.
690 | 6c90406c-41bd-4acb-bde8-110d2bbc1769 | UTE.AI.SP.001016-2.01 |  | 001016 | Central Energética Ribeirão Preto (Antiga Galo Bravo) | Tipo III | NAO_CONSIDERADA |  |  | Operação | CCEE | SP | CPFL PAULISTA | SECO | Bagaço de Cana de Açúcar | Agroindustriais | Biomassa | UTE | CERP - email 08/01/18 - Não há necessidade de representação. (estaria conectada na barra 2293)
697 | 1df6ae1f-37bb-4c2d-b5a2-40801b0c4866 | UFV.RS.GO.072061-5.01 |  | 072061 | Cereal Ouro | Tipo III | NAO_CONSIDERADA |  |  | Operação | CCEE | GO |  | SECO | Radiação solar | Radiação solar | Solar | UFV | Premissas PAR-PEL 25-29 - não injeta
712 | 8484b93f-20eb-4149-a2e1-0a23e8ed52f8 | UTE.AI.PE.030940-0.01 |  | 030940 | Cetrel Bioenergia JB |  | NAO_CONSIDERADA | 5283 | RIBEIR-PE069 | Fora do Cadastro | CCEE | PE | NEOENERGIA PE | NE | Gás de Alto Forno - Biomassa | Floresta | Biomassa | UTE | E-mail Tatiana 13/04/23 - Gerador suspenso
714 | 5543d6b3-e100-4edf-9b5e-627a02a25468 | CGH.PH.MG.002109-1.02 |  | 002109 | CGH Poquim |  | NAO_CONSIDERADA |  |  | Fora do Cadastro | CCEE | MG | CEMIG D | SECO | Potencial hidráulico | Potencial hidráulico | Hídrica | CGH | Resiliu o contrato (estaria conectada na barra 1557)
726 | cfbca5a3-7ece-497c-8db3-82d242ad89fb | UTE.FL.SC.028741-5.01 |  | 028741 | Chapecó | Tipo III | NAO_CONSIDERADA |  |  | Operação |  | SC | CELESC | S | Resíduos Florestais | Floresta | Biomassa | UTE | (SADIA) Email Marcos 7/05/18 para Marcia - Não injeta na rede. (estaria conectada na barra 2848)
727 | df04debf-e874-4f16-befc-076c5fbcf656 | PCH.PH.RJ.000765-0.01 |  | 000765 | Chave do Vaz | Tipo III | NAO_CONSIDERADA | 47075 | VPA-G3-RJ069 | Operação | CCEE | RJ | ENEL RJ | SECO | Potencial hidráulico | Potencial hidráulico | Hídrica | PCH | E-mail Natalia 15/10/21 - Usina passou à regime de compensação em MMGD
728 | e38134fa-fcd5-450e-ab2c-06a2faf4bdf7 | UFV.RS.PI.068301-9.01 |  | 068301 | Cherta - Industria de Alimentos | Tipo III | NAO_CONSIDERADA |  |  | Operação |  | PI | EQUATORIAL PI | NE | Radiação solar | Radiação solar | Solar | UFV | Premissas PAR-PEL 25-29 - Minigeração conectada ao nosso sistema de distribuição 13.8 kV
742 | a6f7d9b7-3257-443b-9cda-7c74cb9343f6 | UTE.PE.AM.028923-0.01 |  | 028923 | Cidade Nova |  | NAO_CONSIDERADA |  |  | Desativada |  | AM |  | N | Óleo Diesel | Petróleo | Fóssil | UTE | DESPACHO Nº 1.025, DE 14/04/2020 - pedido de extinção das outorgas
744 | 69f71c34-9b62-44c5-9fe3-acceb2eb560e | UTE.PE.MG.030721-1.01 |  | 030721 | CIF Mineração | Tipo III | NAO_CONSIDERADA |  |  | Operação |  | MG | CEMIG D | SECO | Óleo Diesel | Petróleo | Fóssil | UTE | não injeta na rede (estaria conectada na barra 1538)
755 | c5a8d120-1a8c-4ce5-b540-fd18b29ee8c8 | UTE.AI.SP.028247-2.01 |  | 028247 | Clealco Clementina | Tipo III | NAO_CONSIDERADA |  |  | Operação | AGENTE | SP | CPFL PAULISTA | SECO | Bagaço de Cana de Açúcar | Agroindustriais | Biomassa | UTE | Não injeta na rede. Autoprodutor com produção de uso exclusivo. (estaria conectada na barra 2166)
757 | e9c46158-1347-4a44-bf86-a58905fac5bd | UTE.PE.RJ.033421-9.01 |  | 033421 | Cliníca São Gonçalo |  | NAO_CONSIDERADA |  |  | Operação |  | RJ | ENEL RJ | SECO | Óleo Diesel | Petróleo | Fóssil | UTE | não está mais em operação. Usina pertencia a Furnas. (estaria conectada na barra 1739)
764 | 15d4987a-16f0-4bfe-aa64-21eaa8151d0e | UTE.AI.PR.029201-0.01 |  | 029201 | Cocamar Maringá | Tipo III | NAO_CONSIDERADA |  |  | Operação |  | PR | COPEL D | S | Bagaço de Cana de Açúcar | Agroindustriais | Biomassa | UTE | Não injeta na rede.
787 | 9c954fdb-f3b6-4138-92a2-c93e10a1d88f | UTE.CM.SC.028718-0.01 |  | 028718 | Concórdia | Tipo III | NAO_CONSIDERADA |  |  | Operação |  | SC | CELESC | S | Carvão Mineral | Carvão mineral | Fóssil | UTE | (SADIA) Email Marcos 7/05/18 para Marcia - Não injeta na rede. (estaria conectada na barra 9847)
799 | b5f9ffc8-8da9-4ea1-b236-330665cf9f2b | UTE.PE.RS.000827-3.01 |  | 000827 | Copesul | Tipo III | NAO_CONSIDERADA |  |  | Operação | CCEE | RS |  | S | Outros Energéticos de Petróleo | Petróleo | Fóssil | UTE | Não injeta (estaria representada nas barras 1021 e 1022)
805 | 42d2e8c2-499d-4336-b5da-9a835a4b7f59 | UTE.PE.PR.031105-7.02 |  | 031105 | Coquepar |  | NAO_CONSIDERADA |  |  | Revogada |  | PR | COPEL D | S | Outros Energéticos de Petróleo | Petróleo | Fóssil | UTE | Revogada
815 | 4dd3e055-bf35-4380-8717-85617a4902fa | UTE.PE.SC.030130-2.01 |  | 030130 | Corfio |  | NAO_CONSIDERADA | 2722 | CACADO-SC138 | Operação |  | SC | CELESC | S | Óleo Diesel | Petróleo | Fóssil | UTE | E-mail Leticia 15/06/23 - Equivalentada na carga - autoprodutor de energia e consumidores livres, com a geração abatendo a carga do consumo.
822 | 1a1698c9-5741-4b2d-b00e-afead6bc515a | CGH.PH.SP.027119-5.02 |  | 027119 | Corredeira do Capote | Tipo III | NAO_CONSIDERADA |  |  | Operação |  | SP |  | SECO | Potencial hidráulico | Potencial hidráulico | Hídrica | CGH | E-mail Gustavo 6/03/23 - Opera de forma isolada. Não injeta na rede.
828 | fb96bc94-155d-4d3c-ae23-37c204df81bc | CGH.PH.MG.030781-5.01 |  | 030781 | Corrente Grande |  | NAO_CONSIDERADA | 348 | VALADAPCH138 | Fora do Cadastro |  | MG | CEMIG D | SECO | Potencial hidráulico | Potencial hidráulico | Hídrica | CGH | Geração distribuída desde Dez/17. GD.MG.000.020.321 - (SE Guanhães)
838 | 7043e913-edcd-435e-bd89-641c14018178 | UTE.CM.MA.030550-2.01 |  | 030550 | Cosima | Tipo III | NAO_CONSIDERADA | 5542 | MIRAND-MA138 | Operação | CCEE | MA | EQUATORIAL MA-N | N | Gás de Alto Forno - CM | Carvão mineral | Fóssil | UTE | Não Gera
839 | 522edc04-868c-470c-b236-6215ca30b0b1 | UTE.AI.PR.030627-4.01 |  | 030627 | Costa Bioenergia | Tipo III | NAO_CONSIDERADA |  |  | Operação |  | PR |  | S | Bagaço de Cana de Açúcar | Agroindustriais | Biomassa | UTE | Premissas PAR-PEL 25-29: Não injeta.
845 | 98fd6dcd-6a50-454e-96ca-291f8e69cbc9 | PCH.PH.RS.000877-0.01 |  | 000877 | Cotovelo do Jacuí | Tipo III | NAO_CONSIDERADA | 1292 | TAPERA-RS069 | Operação | CCEE | RS | RGE | S | Potencial hidráulico | Potencial hidráulico | Hídrica | PCH | E-mail Cinara 14/04/21 - Pertence a cooperativa COPREL. Equivalentada na carga
862 | 5e4fbb1d-36e8-40c6-aafd-503945ff4ec5 | UTE.AI.GO.029162-5.01 |  | 029162 | CRV | Tipo III | NAO_CONSIDERADA | 46951 | CHE-G3-GO069 | Operação |  | GO | CHESP | SECO | Bagaço de Cana de Açúcar | Agroindustriais | Biomassa | UTE | Premissas PAR-PEL 25-29: Não injeta 1) Esta UTE gera energia somente para atender a sua unidade industrial não injeta energia na rede de distribuição. 2) No Despacho ANEEL que definiu as tarifas TUST para a CHESP (Despacho 2620/2019)
866 | 2e514a4d-7233-480f-a368-e913d1a21c10 | UTE.GN.RJ.027061-0.01 |  | 027061 | CTE II |  | NAO_CONSIDERADA | 269 | CSN---UTE | Operação |  | RJ | AUTOP CSN | SECO | Gás Natural | Gás natural | Fóssil | UTE
869 | 38956e49-dd3e-46e5-ae41-6d104fce21a2 | UTE.AI.PE.028558-7.01 |  | 028558 | Cucaú | Tipo III | NAO_CONSIDERADA | 47173 | RIB-G3-PE069 | Operação | CCEE | PE | NEOENERGIA PE | NE | Bagaço de Cana de Açúcar | Agroindustriais | Biomassa | UTE | E-mail Tatiana 11/11/21 - DESATIVADO
877 | 30369364-fa40-4feb-bb67-df37a9b32e54 | PCH.PH.PB.027402-0.01 |  | 027402 | Curemas | Tipo III | NAO_CONSIDERADA | 47125 | COR-G3-CE069 | Operação | CCEE | PB | ENERGISA PB | NE | Potencial hidráulico | Potencial hidráulico | Hídrica | PCH | Desativada
889 | c2ab997d-4aa8-451d-aff0-1549fb847aaf | PCH.PH.SC.028985-0.01 |  | 028985 | Dalapria | Tipo III | NAO_CONSIDERADA |  |  | Operação |  | SC | CELESC | S | Potencial hidráulico | Potencial hidráulico | Hídrica | PCH | Email Marcos 7/05/18 para Marcia - Não injeta na rede. (estaria conectada na barra 9689)
936 | ce44c371-fff9-4ba0-a7ec-2d03f6db4aaf | UTE.AI.SP.027890-4.01 |  | 027890 | Diana | Tipo III | NAO_CONSIDERADA |  |  | Operação | CCEE | SP | CPFL PAULISTA | SECO | Bagaço de Cana de Açúcar | Agroindustriais | Biomassa | UTE | E-mail Liamara 13/07/2020 - Não injeta
939 | 8aeee5a7-2f74-4fb2-ba58-0433e3b8eefd | CGH.PH.MG.031007-7.01 |  | 031007 | Divino |  | NAO_CONSIDERADA | 4063 | MANHU-PCH138 | Fora do Cadastro | AGENTE | MG | CEMIG D | SECO | Potencial hidráulico | Potencial hidráulico | Hídrica | CGH | Geração distribuída desde Dez/17. GD.MG.000.020.473
945 | 2fc06619-2ea9-48b1-9787-9d7be56e0221 | UTE.FL.PR.028774-1.01 |  | 028774 | Dois Vizinhos | Tipo III | NAO_CONSIDERADA |  |  | Operação |  | PR | COPEL D | S | Resíduos Florestais | Floresta | Biomassa | UTE | Não injeta na rede. (CO-GERAÇÃO)
971 | 0f2f4f68-1878-452b-9db8-68b0d86e6e94 | CGH.PH.MG.031144-8.01 |  | 031144 | Durandé | Tipo III | NAO_CONSIDERADA | 4063 | MANHU-PCH138 | Operação | AGENTE | MG | CEMIG D | SECO | Potencial hidráulico | Potencial hidráulico | Hídrica | CGH | GD.MG.000.020.303
982 | 288660d8-2a0e-43e7-97e8-25f9e0c1db63 | UTE.PE.AM.027120-9.01 |  | 027120 | Electron (TG) |  | NAO_CONSIDERADA |  |  | Desativada | CCEE | AM |  | N | Óleo Diesel | Petróleo | Fóssil | UTE | DESPACHO Nº 1.025, DE 14/04/2020 - pedido de extinção das outorgas
1000 | c6ee67de-29ec-48c7-9a9d-5a4d71ecb9ac | UTE.GN.CE.000806-0.01 |  | 000806 | Energy Works Kaiser Pacatuba |  | NAO_CONSIDERADA | 5453 | FORTAL-CE069 | Revogada | AGENTE | CE | ENEL CE | NE | Gás Natural | Gás natural | Fóssil | UTE | Não injeta mais
1005 | c8beb9fa-04fc-4138-a7ac-7024f3ac0520 | UTE.AI.RS.031795-0.01 |  | 031795 | Engenho Coradini | Tipo III | NAO_CONSIDERADA | 1189 | BAGE2--RS069 | Operação | AGENTE | RS | CEEE D | S | Casca de Arroz | Agroindustriais | Biomassa | UTE | Premissas PAR-PEL 25-29: E-mail Marcelo 19/07/23 - MMGD/ Não considerada, pois mudou para MMGD
1011 | 42edbe4e-a7c8-4308-b7f1-a029897803ce | EOL.CV.CE.002142-3.01 |  | 002142 | Eólica de Prainha |  | NAO_CONSIDERADA | 5383 | AQUIR2-CE069 | Operação | AGENTE | CE | ENEL CE | NE | Cinética do vento | Cinética do vento | Eólica | EOL
1024 | 9aa40c71-325b-40a0-bedb-e85c53f5384b | PCH.PH.SC.032520-1.01 |  | 032520 | Escola Rio Natal | Tipo III | NAO_CONSIDERADA |  |  | Revogada |  | SC | CELESC | S | Potencial hidráulico | Potencial hidráulico | Hídrica | PCH | Outorga regovada. RESOLUÇÃO AUTORIZATIVA No 6.310, DE 25/ABRIL/2017
1033 | 19fc7a4a-d1aa-4b95-9daf-4f6c36af8566 | CGH.PH.MG.030245-7.01 |  | 030245 | Espraiado |  | NAO_CONSIDERADA | 9083 | BDAMATPCH138 | Fora do Cadastro | AGENTE | MG | CEMIG D | SECO | Potencial hidráulico | Potencial hidráulico | Hídrica | CGH | Geração distribuída desde Dez/17. GD.MG.000.020.319
1065 | 70582e5b-2255-4c26-a24f-a324f6614a02 | CGH.PH.MG.030935-4.01 |  | 030935 | Faria Lemos |  | NAO_CONSIDERADA | 4063 | MANHU-PCH138 | Fora do Cadastro | AGENTE | MG | CEMIG D | SECO | Potencial hidráulico | Potencial hidráulico | Hídrica | CGH | Geração distribuída desde Dez/17. GD.MG.000.020.472
1066 | d6abbc92-e099-4341-b8cf-baddb50b9b55 | CGH.PH.MG.030404-2.01 |  | 030404 | Farias |  | NAO_CONSIDERADA | 1570 | SGRAN-PCH138 | Fora do Cadastro | AGENTE | MG | CEMIG D | SECO | Potencial hidráulico | Potencial hidráulico | Hídrica | CGH | Geração distribuída desde Dez/17. GD.MG.000.020.310
1071 | 379bcd91-cf2c-4f99-8cca-f7c04cf35e02 | CGH.PH.RS.038245-0.01 |  | 038245 | Faxinal | Tipo III | NAO_CONSIDERADA |  |  | Operação | CCEE | RS |  | S | Potencial hidráulico | Potencial hidráulico | Hídrica | CGH | E-mail Cinara 01/04/21 - ENVIADA/ EQUIVALENTADA (barra 1226). Proprietário: FAXINAL GERAÇÃO DE ENERGIA LTDA
1086 | 9fc6204d-9bce-46d2-8b45-dd2545c558d6 | PCH.PH.SP.030260-0.01 |  | 030260 | Feixos | Tipo III | NAO_CONSIDERADA | 47282 | AMP-G3-SP138 | Operação | CCEE | SP | CPFL PAULISTA | SECO | Potencial hidráulico | Potencial hidráulico | Hídrica | PCH | E-mail Liamara 14/11/22 - Desativada
1152 | 6d236c8b-3af4-4768-b996-3810cc7e02e8 | UHE.PH.BA.027046-6.01 |  | 027046 | Funil | Tipo III | NAO_CONSIDERADA | 5915 | FUNIL--BA115 | Operação | CCEE | BA | COELBA | NE | Potencial hidráulico | Potencial hidráulico | Hídrica | UHE
1153 | 83a3fd65-1949-495f-bd79-1fcdcd85b369 | UTE.AI.SP.027342-2.01 |  | 027342 | Furlan |  | NAO_CONSIDERADA |  |  | Operação | AGENTE | SP |  | SECO | Bagaço de Cana de Açúcar | Agroindustriais | Biomassa | UTE
1183 | 2ef10e41-e9fd-4d9a-8439-3b3f55e44ab3 | CGH.PH.MT.029516-7.01 |  | 029516 | Galheiros |  | NAO_CONSIDERADA | 7776 | COMPVD-MT034 | Operação | CCEE | MT | ENERGISA MT | SECO | Potencial hidráulico | Potencial hidráulico | Hídrica | CGH | E-mail Wander 25/09/2020 - GD. 4765 – vai para COMPVD-MT034 (7776) à partir de 10/2021
1210 | 1d724372-7b18-4e75-8389-b164961a67bb | CGH.PH.MT.035769-3.01 |  | 035769 | Glicério Rocha | Tipo III | NAO_CONSIDERADA | 4758 | CASC2-PCH013 | Operação | AGENTE | MT | ENERGISA MT | SECO | Potencial hidráulico | Potencial hidráulico | Hídrica | CGH | (CGH CAIANA) Resposta CEMAT Abr/18 - GD
1211 | 35a84c08-b8c9-4975-8ef0-88711e349e68 | UTE.GN.RJ.001033-2.01 |  | 001033 | Globo | Tipo III | NAO_CONSIDERADA |  |  | Operação |  | RJ | LIGHT | SECO | Gás Natural | Gás natural | Fóssil | UTE | Premissa Mensal Agosto/23 - não injeta. A usina possui esquema de proteção de fluxo, para garantir que ela não exporte energia para o sistema Light.
1213 | 0d37de20-8c8d-4de0-9a6a-19e539b901ef | CGH.PH.MT.031142-1.01 |  | 031142 | Glória | Tipo III | NAO_CONSIDERADA | 4688 | GLORIAPCH013 | Operação | AGENTE | MT | ENERGISA MT | SECO | Potencial hidráulico | Potencial hidráulico | Hídrica | CGH | E-mail Wander 24/09/2020 - GD
1221 | 04f9482f-9fda-4924-b84e-5fffa491c3c1 | UTE.GN.SP.037425-3.01 |  | 037425 | Goodyear | Tipo III | NAO_CONSIDERADA | 2207 | YG+YWH-SP138 | Operação |  | SP | CPFL PAULISTA | SECO | Gás Natural | Gás natural | Fóssil | UTE | E-mail Murilo 23/01/23 - Não injeta
1225 | c5681102-7d84-4f3c-8611-cbbe507d61c4 | UTE.RA.SC.030848-0.01 |  | 030848 | Granja São Roque | Tipo III | NAO_CONSIDERADA | 46873 | VID-G3-SC138 | Operação | CCEE | SC | CELESC | S | Biogás - RA | Resíduos animais | Biomassa | UTE | Premissas PAR-PEL 25-29: Desativada
1242 | 1d0cfeed-2610-4943-a7d2-ad646a9e5305 | UTE.AI.SP.028028-3.01 |  | 028028 | Guarani | Tipo III | NAO_CONSIDERADA |  |  | Operação | AGENTE | SP |  | SECO | Bagaço de Cana de Açúcar | Agroindustriais | Biomassa | UTE
1253 | 9c53cff3-3b5c-48c2-97de-8885b4db5476 | UTE.AI.AL.028052-6.01 |  | 028052 | Guaxuma | Tipo III | NAO_CONSIDERADA | 8032 | PEN.AL-AL069 | Operação | CCEE | AL | EQUATORIAL AL | NE | Bagaço de Cana de Açúcar | Agroindustriais | Biomassa | UTE | Não gera
1263 | e8a41d64-de21-4882-ae89-f9eb5fc031ad | CGH.PH.SC.029172-2.02 |  | 029172 | Hacker | Tipo III | NAO_CONSIDERADA | 46874 | XAN-G3-SC138 | Operação | CCEE | SC | CELESC | S | Potencial hidráulico | Potencial hidráulico | Hídrica | CGH | NPremissas PAR-PEL 25-29: Não injeta. Equivalentada. Conectada no sistema Iguaçu energia. Confirmar com o agente
1278 | 9164f960-ef58-40e9-9f81-1ff6a26416d7 | UTE.PE.PR.029927-8.01 |  | 029927 | Heringer | Tipo III | NAO_CONSIDERADA |  |  | Operação | CCEE | PR | COPEL D | S | Outros Energéticos de Petróleo | Petróleo | Fóssil | UTE | (Fertilizantes) Nunca gerou (e-mail Olivio 09/01/18). (estaria conectada na barra 2383)
1297 | 487c7f27-7c06-4412-bee7-b1d836ff4710 | UTE.FL.PR.028503-0.01 |  | 028503 | Iguaçu Carambeí | Tipo III | NAO_CONSIDERADA | 9328 | PGRON2-PR034 | Fora do Cadastro | AGENTE | PR | COPEL D | S | Gás de Alto Forno - Biomassa | Floresta | Biomassa | UTE | Email Marcos jun/20 - Desmodelada da CCEE enquadrada como Geração Distribuída (GD.PR.000.030.790 - COOPERATIVA DE GERACAO COMPARTILHADA COGECOM). Hoje é uma minigeração da ReN 482/2012. Somente exporta energia (créditos) para compensar em centenas de Ucs
1331 | 11ccd081-d93d-49c2-88b6-b95ba69ecd26 | UTE.AI.SP.027392-9.01 |  | 027392 | Ipiranga - Mococa |  | NAO_CONSIDERADA |  |  | Operação |  | SP |  | SECO | Bagaço de Cana de Açúcar | Agroindustriais | Biomassa | UTE
1342 | 47aed86c-38e9-4f03-a654-1c362ba9941b | UTE.OF.TO.030893-5.02 |  | 030893 | Itafós 1 |  | NAO_CONSIDERADA | 46249 | D.PEIX-TO138 | Operação | CCEE | TO | ENERGISA TO | N | Calor de Processo - OF | Outros Fósseis | Fóssil | UTE
1346 | c31e807e-20f1-4c79-9c3a-14403e268acd | UTE.RU.SC.031321-1.02 |  | 031321 | Itajaí Biogás |  | NAO_CONSIDERADA | 46854 | ITA-G3-SC138 | Operação | CCEE | SC | CELESC | S | Biogás - RU | Resíduos sólidos urbanos | Biomassa | UTE
1379 | c624822f-f40c-466e-a503-1003250a02c4 | UTE.AI.SP.027333-3.01 |  | 027333 | J. Pilon | Tipo III | NAO_CONSIDERADA |  |  | Operação | AGENTE | SP | ELEKTRO | SECO | Bagaço de Cana de Açúcar | Agroindustriais | Biomassa | UTE | Não gera - nunca entrou em operação
1385 | 0d47a1a5-4f10-414c-83a0-c84c0a5482ef | UTE.GN.SP.028374-6.01 |  | 028374 | Jacareí | Tipo III | NAO_CONSIDERADA |  |  | Operação |  | SP | EDP SP | SECO | Gás Natural | Gás natural | Fóssil | UTE | E-mail Anderson 14/11/2019 - UTE interna desativada da antiga fábrica da Kaiser (estaria conectada na barra 3455)
1387 | 8ef8f343-ee9c-4fbc-8d12-029b156a0241 | UFV.RS.CE.060592-1.01 |  | 060592 | Jacauna I | Tipo III | NAO_CONSIDERADA |  |  | Operação |  | CE |  | NE | Radiação solar | Radiação solar | Solar | UFV | E-mail Bruno 17/11/23 - MMGD
1391 | 71b0b2f4-9d34-4156-af60-d5bb0f715072 | UTE.GN.SP.028368-1.01 |  | 028368 | Jaguariúna | Tipo III | NAO_CONSIDERADA |  |  | Construção |  | SP | CPFL SANTA CRUZ | SECO | Gás Natural | Gás natural | Fóssil | UTE | Não injeta na rede - UTE de Cliente. (estaria conectada na barra 3137)
1451 | 5aaf7304-2d99-4c46-b55f-b39496f37168 | UFV.RS.PI.072060-7.01 |  | 072060 | Jorge Batista & Cia | Tipo III | NAO_CONSIDERADA |  |  | Operação | CCEE | PI | EQUATORIAL PI | NE | Radiação solar | Radiação solar | Solar | UFV | Premissas PAR-PEL 25-29 - Minigeração conectada ao nosso sistema de distribuição 13.8 kV
1452 | 642d9aef-d6f4-4e56-a208-90cd87aa2c7d | UFV.RS.PI.072062-3.01 |  | 072062 | Jorge Batista & Cia - Atacado Floriano | Tipo III | NAO_CONSIDERADA |  |  | Operação | CCEE | PI | EQUATORIAL PI | NE | Radiação solar | Radiação solar | Solar | UFV | Premissas PAR-PEL 25-29 - Minigeração conectada ao nosso sistema de distribuição 13.8 kV
1454 | 448e3d88-d795-43dc-bdcb-1034d7cabf00 | UFV.RS.PI.072074-7.01 |  | 072074 | Jorge Batista & Cia - Cia De Bebidas Agua Fina | Tipo III | NAO_CONSIDERADA |  |  | Operação | CCEE | PI | EQUATORIAL PI | NE | Radiação solar | Radiação solar | Solar | UFV | Premissas PAR-PEL 25-29 - Minigeração conectada ao nosso sistema de distribuição 13.8 kV
1455 | e49043b4-793e-43b9-9e79-0bd2f5c124b1 | UFV.RS.PI.072075-5.01 |  | 072075 | Jorge Batista & Cia - Home Center | Tipo III | NAO_CONSIDERADA |  |  | Operação | CCEE | PI | EQUATORIAL PI | NE | Radiação solar | Radiação solar | Solar | UFV | Premissas PAR-PEL 25-29 - Minigeração conectada ao nosso sistema de distribuição 13.8 kV
1456 | 77ed7f6b-17d5-42fb-a0db-b827041114b0 | UFV.RS.PI.072076-3.01 |  | 072076 | Jorge Batista & Cia - São Jorge I | Tipo III | NAO_CONSIDERADA |  |  | Operação | CCEE | PI | EQUATORIAL PI | NE | Radiação solar | Radiação solar | Solar | UFV | Premissas PAR-PEL 25-29 - Minigeração conectada ao nosso sistema de distribuição 13.8 kV
1457 | 23eed6d7-78a4-4de0-9d41-710b57198acb | UFV.RS.PI.072077-1.01 |  | 072077 | Jorge Batista & Cia - São Jorge Ii | Tipo III | NAO_CONSIDERADA |  |  | Operação | CCEE | PI |  | NE | Radiação solar | Radiação solar | Solar | UFV | Premissas PAR-PEL 25-29 - Minigeração conectada ao nosso sistema de distribuição 13.8 kV
1460 | 19ff0a39-5d8e-459d-80e5-8aaa0c277cb8 | UFV.RS.GO.061525-0.01 |  | 061525 | Josidith Leopoldo De Bulhoes | Tipo III | NAO_CONSIDERADA | 3745 | S.CALD-GO138 | Operação | CCEE | GO | EQUATORIAL GO | SECO | Radiação solar | Radiação solar | Solar | UFV | Premissas PAR-PEL 25-29 - MMGD
1489 | 9be7d47b-5c22-4d8b-b0dc-03bb1f83ea54 | UTE.FL.PR.027769-0.01 |  | 027769 | Klabin | Tipo III | NAO_CONSIDERADA |  |  | Operação |  | PR |  | S | Licor Negro | Floresta | Biomassa | UTE | Não injeta (estaria representada nas barras 9364 e 9394)
1491 | d2ba2c10-bdd0-4ceb-b25b-7d00e0494ecc | UTE.FL.SC.030027-6.01 |  | 030027 | Klabin Correia Pinto (Antiga Celucat) | Tipo III | NAO_CONSIDERADA |  |  | Operação |  | SC | CELESC | S | Licor Negro | Floresta | Biomassa | UTE | Não injeta na rede. APE (SV) Klabin Correia Pinto UTE APE (SV) 35,00 Klabin SE Vidal Ramos Jr. (Barra) 69,0. (estaria conectada na barra 2802)
1492 | 86f6912a-6f3b-44c9-bf20-4b9b490884a9 | UTE.FL.SC.001103-7.01 |  | 001103 | Klabin Otacílio Costa (Antiga Igaras) | Tipo III | NAO_CONSIDERADA |  |  | Operação |  | SC | CELESC | S | Licor Negro | Floresta | Biomassa | UTE | (estaria conectada na barra 9869)
1494 | 7a892d42-f284-438d-80f6-1a64d35d727f | CGH.PH.MG.030257-0.01 |  | 030257 | Ladainha |  | NAO_CONSIDERADA |  |  | Fora do Cadastro | CCEE | MG | CEMIG D | SECO | Potencial hidráulico | Potencial hidráulico | Hídrica | CGH | Não há contrato de conexão e não foi localizada como GD (estaria conectada na barra 1557)
1498 | 2d773f90-d76d-4d63-b021-2cda336e919b | UTE.AI.AL.028581-1.01 |  | 028581 | Laginha-Matrix | Tipo III | NAO_CONSIDERADA | 8019 | ANG.AL-PE069 | Operação |  | AL | EQUATORIAL AL | NE | Bagaço de Cana de Açúcar | Agroindustriais | Biomassa | UTE | Não gera
1557 | 211edb61-5d98-4d39-8e9e-598858fd0a2a | UTE.GN.SP.030197-3.01 |  | 030197 | Levorin | Tipo III | NAO_CONSIDERADA |  |  | Operação | CCEE | SP | EDP SP | SECO | Gás Natural | Gás natural | Fóssil | UTE | (ENERGYLEV) Usina atende basicamente a demanda interna do cliente, porém pode eventualmente exportar o excedente de geração. Email Anderson 14/11/2019 - UTE que atende a demanda interna do cliente Levorin, sem exportação (estaria conectada na barra 3437)
1569 | 93eeb14f-e8b8-4f3b-9636-d20709ac657f | CGH.PH.SC.029303-2.01 |  | 029303 | Lontras | Tipo III | NAO_CONSIDERADA | 46874 | XAN-G3-SC138 | Operação | CCEE | SC | CELESC | S | Potencial hidráulico | Potencial hidráulico | Hídrica | CGH | Premissas PAR-PEL 25-29: Não injeta. Equivalentada. Confirmar com o agente
1581 | db53f433-c49e-4819-8b8c-316c0707100e | UTE.AI.SP.027923-4.01 |  | 027923 | Lwarcel |  | NAO_CONSIDERADA |  |  | Operação | AGENTE | SP | CPFL PAULISTA | SECO | Bagaço de Cana de Açúcar | Agroindustriais | Biomassa | UTE | Não está gerando, foi informado em Janeiro de 2016 que a usina saiu do paralelo por tempo indeterminado.
1587 | e64af9ad-f476-48e7-b52e-f509513a196f | UTE.GN.RN.028324-0.01 |  | 028324 | Macaíba (Antiga Termo Toalia) |  | NAO_CONSIDERADA | 5243 | NATAL2-RN069 | Operação | CCEE | RN | COSERN | NE | Gás Natural | Gás natural | Fóssil | UTE | Não gera
1595 | 66ef5529-8674-4cc5-b2bd-8b60e4b23545 | UTE.AI.SC.030149-3.01 |  | 030149 | Madecal | Tipo III | NAO_CONSIDERADA |  |  | Operação |  | SC | CELESC | S | Bagaço de Cana de Açúcar | Agroindustriais | Biomassa | UTE | Email Marcos 7/05/18 para Marcia - Não injeta na rede. (estaria conectada na barra 2722)
1625 | ca9ba9d3-b2bd-499c-a5db-2c9103b3d511 | UTE.PE.RS.030773-4.01 |  | 030773 | Marfrig Alegrete |  | NAO_CONSIDERADA |  |  | Operação |  | RS |  | S | Óleo Diesel | Petróleo | Fóssil | UTE
1629 | 8e13dfa7-6561-4d99-be2f-0c6d7d2a53d7 | UTE.PE.PR.033363-8.01 |  | 033363 | MARINGA - 1 |  | NAO_CONSIDERADA |  |  | Operação |  | PR | COPEL D | S | Óleo Diesel | Petróleo | Fóssil | UTE | Não injeta na rede.
1651 | 3e5c15db-c7e7-49fb-a825-48cdf2320f62 | UTE.PE.AM.030273-2.01 |  | 030273 | Mauá Parte II Bloco Distrito |  | NAO_CONSIDERADA |  |  | Desativada | SAGIC | AM |  | N | Óleo Diesel | Petróleo | Fóssil | UTE | DESPACHO Nº 1.025, DE 14/04/2020 - pedido de extinção das outorgas
1694 | 70880d85-559c-497a-a5c2-362f672a91e5 | CGH.PH.MG.031089-1.01 |  | 031089 | Monte Verde Energia SA | Tipo III | NAO_CONSIDERADA | 4373 | JFORA1-MG023 | Operação | AGENTE | MG | CEMIG D | SECO | Potencial hidráulico | Potencial hidráulico | Hídrica | CGH | GD.MG.000.020.325
1713 | cf87a3bb-ab51-4d22-962e-03e76de1b86b | UTE.PE.MG.028501-3.01 |  | 028501 | Mosaic Araxá (Antiga Vale Fertilizantes Araxá) | Tipo III | NAO_CONSIDERADA |  |  | Operação |  | MG | ENERGISA MINAS RIO | SECO | Outros Energéticos de Petróleo | Petróleo | Fóssil | UTE
1735 | ca24c36f-0fc7-497a-9c54-1a1bf53bf93e | CGH.PH.RS.029022-0.01 |  | 029022 | Nilo BonfantI (Antiga Cascata do Buricá) | Tipo III | NAO_CONSIDERADA | 47182 | GUA-G3-RS069 | Operação | CCEE | RS | RGE | S | Potencial hidráulico | Potencial hidráulico | Hídrica | CGH | E-mail Cinara 14/04/21 - Pertence a cooperativa CERILUZ. Equivalentada na carga
1739 | 145daaf6-7e04-42d0-9df7-330187964a64 | UTE.FL.SP.028336-3.01 |  | 028336 | Nobrecel |  | NAO_CONSIDERADA | 3456 | TAUBA--SP138 | Operação |  | SP | EDP SP | SECO | Licor Negro | Floresta | Biomassa | UTE | E-mail Anderson 28/10/22 - Não injeta. Geração desativada
1746 | bffb257b-5aeb-42b2-b10b-8f2648c4696f | UTE.AI.GO.029156-0.01 |  | 029156 | Nova Geração | Tipo III | NAO_CONSIDERADA |  |  | Operação |  | GO | EQUATORIAL GO | SECO | Bagaço de Cana de Açúcar | Agroindustriais | Biomassa | UTE | Empreendimento não concretizado
1761 | a1b30433-530b-4388-8923-2a4e17ffc3a2 | CGH.PH.MT.030650-9.01 |  | 030650 | Novo Colorado |  | NAO_CONSIDERADA | 4844 | ITAMAR-MT069 | Operação | CCEE | MT | ENERGISA MT | SECO | Potencial hidráulico | Potencial hidráulico | Hídrica | CGH | Relatório PAR/PEL 22-26 - GD
1767 | 509c3da0-ed50-451b-ad1c-88387c1ae0a0 | UFV.RS.SC.060665-0.01 |  | 060665 | Nutrata | Tipo III | NAO_CONSIDERADA | 2896 | XANXER-SC138 | Operação | CCEE | SC | CELESC | S | Radiação solar | Radiação solar | Solar | UFV | E-mail Leticia 13/07/23 - Não injeta. Equivalentada na carga. Está na área de concessão da DECELT
1790 | dd8440c4-7ac9-418e-9230-0f6908b5358b | CGH.PH.RS.037327-3.01 |  | 037327 | Osvaldo Dino Pigozzi | Tipo III | NAO_CONSIDERADA | 47065 | CAR2G3-RS069 | Operação | CCEE | RS | ELETROCAR | S | Potencial hidráulico | Potencial hidráulico | Hídrica | CGH | E-mail Cinara 01/04/21 - ENVIADA/ EQUIVALENTADA (barra 1292). Proprietário: ZEBU AGROINDUSTRIAL LTDA
1796 | 43a35df3-09a4-4134-9f03-f3c11837ee2a | CGH.PH.MG.031804-3.01 |  | 031804 | Ouro Fino | Tipo III | NAO_CONSIDERADA | 9082 | OUROFIPCH138 | Operação | AGENTE | MG | CEMIG D | SECO | Potencial hidráulico | Potencial hidráulico | Hídrica | CGH | GD.MG.000.022.901
1812 | fc04e8cb-0a4d-4858-aae3-2d3d7b38418c | CGH.PH.SP.029983-9.01 |  | 029983 | Palmeiras | Tipo III | NAO_CONSIDERADA |  |  | Operação | AGENTE | SP |  | SECO | Potencial hidráulico | Potencial hidráulico | Hídrica | CGH
1817 | d512a46f-497d-4143-809d-c6484ab485a9 | PCH.PH.MG.001952-6.01 |  | 001952 | Pandeiros |  | NAO_CONSIDERADA |  |  | Extinta | CCEE | MG | CEMIG D | SECO | Potencial hidráulico | Potencial hidráulico | Hídrica | PCH | E-mail Flávio - 15/07/2019 - Usina Desativada (estaria conectada na barra 1487)
1838 | 8d308fd8-c09d-489b-b01e-7c90f9f25d92 | CGH.PH.MG.031249-5.01 |  | 031249 | Pardo |  | NAO_CONSIDERADA | 9080 | SRCALDPCH138 | Operação | CCEE | MG | CEMIG D | SECO | Potencial hidráulico | Potencial hidráulico | Hídrica | CGH | E-mail Daniel 20/09/20 - GD
1874 | 4ade210f-3d82-4cdf-a768-a23af77b5880 | UTE.GN.BA.035617-4.01 |  | 035617 | PCT Canário I | Tipo III | NAO_CONSIDERADA | 47278 | CTU-G3-BA013 | Operação | CCEE | BA | COELBA | NE | Gás Natural | Gás natural | Fóssil | UTE | Premissas PAR-PEL 25-29: Usina desativada - 10758490
1892 | c835af07-c07a-4c8e-afb3-f5d0b512d627 | CGH.PH.RJ.032035-8.01 |  | 032035 | Pedra Lavada | Tipo III | NAO_CONSIDERADA | 47075 | VPA-G3-RJ069 | Operação | CCEE | RJ | ENEL RJ | SECO | Potencial hidráulico | Potencial hidráulico | Hídrica | CGH | E-mail Natalia 15/10/21 - Usina passou à regime de compensação em MMGD
1970 | 30a21e5f-f80d-4caf-a109-581b174c3d83 | CGH.PH.MG.030689-4.01 |  | 030689 | Pitangas |  | NAO_CONSIDERADA | 1570 | SGRAN-PCH138 | Fora do Cadastro | AGENTE | MG | CEMIG D | SECO | Potencial hidráulico | Potencial hidráulico | Hídrica | CGH | Geração distribuída desde Dez/17. GD.MG.000.020.316
1975 | 78ce2b94-d3bd-4a3b-96c4-a826b26f8fcb | UFV.RS.CE.034037-5.01 |  | 034037 | Pitombeira | Tipo II-B | NAO_CONSIDERADA | 8930 | PITOMBUFV210 | Construção não iniciada | CCEE | CE | OUTROS | NE | Radiação solar | Radiação solar | Solar | UFV | Usina não considerada nas previsões do PAR/PEL 24-28. E-mail Bruno 13/12/22 - Não foi possível localizar informações sobre a conexão desta UFV no sistema da ENEL CE.
1982 | 587ea6ff-df62-4d1e-b93a-1840d1ee25e8 | UTE.FL.MG.030757-2.01 |  | 030757 | Plantar | Tipo III | NAO_CONSIDERADA | 4031 | SLAGO3BIO138 | Operação | AGENTE | MG | CEMIG D | SECO | Gás de Alto Forno - Biomassa | Floresta | Biomassa | UTE | Geração distribuída desde Abr/16. GD.MG.000.005.915
1986 | a101e9f4-641e-4745-931e-e03d0ad43a7d | CGH.PH.PE.030539-1.01 |  | 030539 | Poço da Cruz |  | NAO_CONSIDERADA | 47170 | ARC-G3-PE069 | Operação | CCEE | PE | NEOENERGIA PE | NE | Potencial hidráulico | Potencial hidráulico | Hídrica | CGH | (EX Geraldo Fonseca)
2000 | 6704b255-2b52-4a13-b45d-fd3f802390bb | CGH.PH.MG.002104-0.01 |  | 002104 | Ponte do Silva |  | NAO_CONSIDERADA | 3319 | MANHU-PCH069 | Extinta | AGENTE | MG | ENERGISA MINAS RIO | SECO | Potencial hidráulico | Potencial hidráulico | Hídrica | CGH
2001 | 28ba331d-0aa5-4360-99f0-444aaf87c397 | CGH.PH.MG.031693-8.01 |  | 031693 | PONTE QUEIMADA | Tipo III | NAO_CONSIDERADA | 4020 | PNOVA-PCH138 | Operação | CCEE | MG | CEMIG D | SECO | Potencial hidráulico | Potencial hidráulico | Hídrica | CGH | E-mail Daniel 20/09/20 - GD - SE Integradora Bom Jesus + Ponte Queimada
2019 | 0ade38ad-1f88-4fbc-ab02-0304cc3c4839 | CGH.PH.RS.028915-9.01 |  | 028915 | Posto |  | NAO_CONSIDERADA | 1340 | TAPEJA-RS138 | Operação | CCEE | RS | RGE | S | Potencial hidráulico | Potencial hidráulico | Hídrica | CGH | E-mail Cinara 14/04/21 - Pertence a cooperativa COPREL. Equivalentada na carga
2036 | 0d6754b2-d26d-454a-b5ef-0b8d5a4abb06 | UTE.FL.MT.030089-6.01 |  | 030089 | Primavera do Leste |  | NAO_CONSIDERADA | 4773 | PRIMAV-MT138 | Operação |  | MT | ENERGISA MT | SECO | Resíduos Florestais | Floresta | Biomassa | UTE | Não injeta E-mail Wander 15/10/21 - Desistiu de injetar na rede. Geração para consumo interno da indústria
2065 | 7d566b7c-52d3-40b9-ab40-1c76e03431e2 | UFV.RS.SC.071333-3.01 |  | 071333 | Rafitec Fábrica 03 | Tipo III | NAO_CONSIDERADA | 46874 | XAN-G3-SC138 | Operação |  | SC | CELESC | S | Radiação solar | Radiação solar | Solar | UFV | E-mail Leticia 29/09/23 - Equivalentada
2067 | d05c2dbe-d233-4e67-bf12-2ad7b97c1f5f | UTE.AI.SP.028078-0.01 |  | 028078 | Raízen Paraguaçu |  | NAO_CONSIDERADA | 3194 | PARAGU-SP088 | Operação |  | SP | ENERGISA SSE-SP | SECO | Bagaço de Cana de Açúcar | Agroindustriais | Biomassa | UTE | E-mail Bruno 09/03/22 - não injeta, somente suprimento interno
2083 | b3c707ad-7f75-4960-a51f-c957d78729d7 | UTE.PE.SP.002200-4.01 |  | 002200 | Refinaria de Paulínea - REPLAN | Tipo III | NAO_CONSIDERADA |  |  | Operação | AGENTE | SP | CPFL PAULISTA | SECO | Gás de Refinaria | Petróleo | Fóssil | UTE | Não injeta na rede. Autoprodutor com produção de uso exclusivo. (estaria conectada na barra 2244)
2084 | a2b285c8-b55a-46f2-8a4d-27e403e93d17 | UTE.PE.BA.002197-0.01 |  | 002197 | Refinaria Landulpho Alves (RLAM) | Tipo III | NAO_CONSIDERADA |  |  | Operação | CCEE | BA |  | NE | Gás de Refinaria | Petróleo | Fóssil | UTE | Não injeta
2085 | a849d8bf-2c70-4053-8a99-86d9cbd0b377 | UTE.PE.PR.002195-4.01 |  | 002195 | Refinaria Presidente Getúlio Vargas (REPAR) | Tipo III | NAO_CONSIDERADA |  |  | Operação | CCEE | PR |  | S | Gás de Refinaria | Petróleo | Fóssil | UTE | Não injeta na rede (contato tel Luis com Rodrigo Gawlik em 25/11/2019)
2096 | 95e726aa-80e5-4b19-8d8b-f087676a8a88 | CGH.PH.SP.027102-0.01 |  | 027102 | Reynaldo Gonçalves |  | NAO_CONSIDERADA |  |  | Extinta |  | SP | ENERGISA SSE-SP | SECO | Potencial hidráulico | Potencial hidráulico | Hídrica | CGH | Não gera- não está mais em operação há pelo menos 4 anos
2097 | 2126169c-b12e-4562-a6fd-cdad76265d26 | UTE.GN.SP.027956-0.01 |  | 027956 | Rhodia Paulínia | Tipo III | NAO_CONSIDERADA | 2231 | RHODIA-SP138 | Operação | CCEE | SP | CPFL PAULISTA | SECO | Gás Natural | Gás natural | Fóssil | UTE | E-mail Liamara 11/11/21 - Não injeta
2109 | 8a1fa669-4402-425b-86ec-24c0d28c5991 | UTE.FL.SC.027395-3.01 |  | 027395 | Rigesa | Tipo III | NAO_CONSIDERADA |  |  | Operação |  | SC | CELESC | S | Resíduos Florestais | Floresta | Biomassa | UTE | Não injeta na rede. APE (SV). (estaria conectada na barra 2840)
2111 | 5ab7e5c0-e39f-4556-af02-42cb5893c1a4 | CGH.PH.PR.044831-1.01 |  | 044831 | Rincão da Ponte |  | NAO_CONSIDERADA | 1052 | TIBAGI-PR138 | Eixo Disponibilizado |  | PR | COPEL D | S | Potencial hidráulico | Potencial hidráulico | Hídrica | CGH | E-mail Marcos 15/10/21 - Usina Conectada como GD - Sistema de Compensação.
2113 | c4c291d7-1e26-4e86-8690-975bdd3aa843 | UTE.PE.AC.002277-2.01 |  | 002277 | Rio Acre |  | NAO_CONSIDERADA |  |  | Revogada | CCEE | AC | ENERGISA AC | SECO | Óleo Diesel | Petróleo | Fóssil | UTE | A usina já foi desativada. Não tem mais nada dela no local onde se encontrava
2115 | 77b5acfe-41e8-413f-8e42-60e112f1903e | CGH.PH.MT.030634-7.01 |  | 030634 | Rio Alegre |  | NAO_CONSIDERADA | 4854 | ITANO3-MT034 | Operação |  | MT | ENERGISA MT | SECO | Potencial hidráulico | Potencial hidráulico | Hídrica | CGH | E-mail Wander 25/09/2020 - GD
2118 | 3a922f30-03a7-4a29-99cf-f7a7c5a57a33 | CGH.PH.PR.029412-8.01 |  | 029412 | Rio Bonito I |  | NAO_CONSIDERADA |  |  | Operação |  | PR |  | S | Potencial hidráulico | Potencial hidráulico | Hídrica | CGH
2119 | 490bbef4-6c7d-453a-b052-016e0e88c51e | CGH.PH.PR.029413-6.01 |  | 029413 | Rio Bonito I I | Tipo III | NAO_CONSIDERADA |  |  | Operação |  | PR |  | S | Potencial hidráulico | Potencial hidráulico | Hídrica | CGH | Premissas PAR-PEL 25-29: Não injeta. Autoprodutor.
2120 | 43fafe8e-6c10-4188-81fc-524e7a93508b | CGH.PH.GO.029302-4.01 |  | 029302 | Rio Bonito II |  | NAO_CONSIDERADA | 2977 | IPORA-PCH069 | Fora do Cadastro | AGENTE | GO | EQUATORIAL GO | SECO | Potencial hidráulico | Potencial hidráulico | Hídrica | CGH | GD - Relatório de Análise PAR 22-26
2123 | 80583e60-c521-4e18-8b2a-bfb251d9759d | UTE.PE.AC.027125-0.01 |  | 027125 | Rio Branco II |  | NAO_CONSIDERADA |  |  | Revogada | CCEE | AC | ENERGISA AC | SECO | Óleo Diesel | Petróleo | Fóssil | UTE | A usina já foi desativada. Não tem mais nada dela no local onde se encontrava
2131 | 2db0a185-24b8-4acb-989a-c5337efe767f | CGH.PH.SC.029099-8.01 |  | 029099 | Rio das Pedras | Tipo III | NAO_CONSIDERADA |  |  | Operação | AGENTE | SC | CELESC | S | Potencial hidráulico | Potencial hidráulico | Hídrica | CGH | CGH Marombas (CEG CGH.PH.SC.029099-8.01) em operação como Autoprodutor de Energia sem venda de excedentes, não injeta na rede da Celesc. (estaria conectada na barra 10181) CGH Rio das Pedras, CGH Bossardi e CGH Invernada das Mulas - Proprietário Marombas Indústria e Comércio de Madeiras e Papelão Ltda.
2144 | db4c8eab-b1d9-4247-aa03-8abc01deb7cf | PCH.PH.PR.002360-4.01 |  | 002360 | Rio dos Patos |  | NAO_CONSIDERADA | 9408 | PRUDEN-PR138 | Extinta | CCEE | PR | COPEL D | S | Potencial hidráulico | Potencial hidráulico | Hídrica | PCH | Não está gerando temporariamente (e-mail 09/05/18)
2146 | bddea8f9-03fc-4437-aae4-be6477c13632 | CGH.PH.RS.027100-4.01 |  | 027100 | Rio Fortaleza | Tipo III | NAO_CONSIDERADA | 47182 | GUA-G3-RS069 | Operação | CCEE | RS | RGE | S | Potencial hidráulico | Potencial hidráulico | Hídrica | CGH | E-mail Everson 15/10/21 - Cooperativa Creluz
2157 | 9488826d-9d56-40a6-a76b-a38a3b8644b6 | CGH.PH.SC.028896-9.01 |  | 028896 | Rio Preto |  | NAO_CONSIDERADA | 2885 | RCEUPA-SC069 | Operação |  | SC | CELESC | S | Potencial hidráulico | Potencial hidráulico | Hídrica | CGH | Premissas PAR-PEL 25-29: Não injeta. Equivalentada. Confirmar com o agente
2161 | a7c17083-b0c6-4afa-a6b7-2373183e9a98 | CGH.PH.SC.030968-0.01 |  | 030968 | Rio Verde |  | NAO_CONSIDERADA |  |  | Operação | AGENTE | SC | CELESC | S | Potencial hidráulico | Potencial hidráulico | Hídrica | CGH | Complexo Verde Vale, formado pelas usinas Capivari, Nova Fátima, Santa Rosa e Rio Fortuna. Geração já representada nos estudos na barra 2854.
2165 | b2336538-9af4-4dc2-8cbf-b269c39cf42f | UTE.PE.GO.029025-4.01 |  | 029025 | Rio Vermelho |  | NAO_CONSIDERADA |  |  | Operação |  | GO | EQUATORIAL GO | SECO | Óleo Diesel | Petróleo | Fóssil | UTE | E-mail Ana Maria 29/06/2022 - Não injeta
2182 | 7560d9de-855b-4a91-8e47-310698a76a5d | CGH.PH.RS.031695-4.01 |  | 031695 | RP 1 |  | NAO_CONSIDERADA |  |  | Operação | CCEE | RS |  | S | Potencial hidráulico | Potencial hidráulico | Hídrica | CGH | Usina da Coprel - Injeta na rede da RGE (abatida da carga) E-mail Cinara 14/04/21 - Não está na área de concessão da RGE
2188 | 33fce9d7-ad63-43f0-86d1-898d54583378 | UFV.RS.CE.056489-3.01 |  | 056489 | Sabão Juá | Tipo III | NAO_CONSIDERADA |  |  | Operação |  | CE |  | NE | Radiação solar | Radiação solar | Solar | UFV | E-mail Bruno 17/11/23 - MMGD
2195 | 38ce29b4-c949-45c9-bd61-6b8f21d3ad8b | UTE.AI.AL.029607-4.01 |  | 029607 | Sali |  | NAO_CONSIDERADA | 5113 | R.LARG-PE069 | Operação |  | AL | EQUATORIAL AL | NE | Bagaço de Cana de Açúcar | Agroindustriais | Biomassa | UTE | (Santa Clotilde)
2210 | 6d3f2566-f110-4e5a-ad51-4099a09d0c4f | CGH.PH.PR.002576-3.01 |  | 002576 | Salto da Alemoa | Tipo III | NAO_CONSIDERADA |  |  | Operação | CCEE | PR | COPEL D | S | Potencial hidráulico | Potencial hidráulico | Hídrica | CGH | Premissas PAR-PEL 25-29: Fora da área de Concessão - Concessionária FORCEL
2214 | f13efa01-71df-46aa-b5f5-ed73c4cda97d | PCH.PH.MG.002633-6.01 |  | 002633 | Salto do Paraopeba | Tipo III | NAO_CONSIDERADA |  |  | Operação |  | MG | CEMIG D | SECO | Potencial hidráulico | Potencial hidráulico | Hídrica | PCH | Nunca gerou - Empreendimento Cancelado - Há informação de acesso de 2011.
2215 | 9929abac-bdbb-4ed3-b6df-77dffbd09ec4 | PCH.PH.SC.002173-3.01 |  | 002173 | Salto do Passo Velho | Tipo III | NAO_CONSIDERADA | 46874 | XAN-G3-SC138 | Operação | CCEE | SC | CELESC | S | Potencial hidráulico | Potencial hidráulico | Hídrica | PCH | Premissas PAR-PEL 25-29: Não injeta. Equivalentada. Confirmar com o agente
2229 | e18ca263-70de-4573-bb80-ce6dccd69aba | PCH.PH.SC.003047-3.01 |  | 003047 | Salto Voltão | Tipo III | NAO_CONSIDERADA | 46874 | XAN-G3-SC138 | Operação | CCEE | SC | CELESC | S | Potencial hidráulico | Potencial hidráulico | Hídrica | PCH | Premissas PAR-PEL 25-29: Não injeta. Equivalentada. Conectada no sistema Iguaçu energia. Confirmar com o agente
2261 | b865eeae-4c59-45dd-861a-427115f7dda8 | UTE.AI.SP.027537-9.01 |  | 027537 | Santa Elisa - Unidade II | Tipo III | NAO_CONSIDERADA |  |  | Operação |  | SP |  | SECO | Bagaço de Cana de Açúcar | Agroindustriais | Biomassa | UTE
2288 | 885041df-fcb0-4633-8d71-b0db6b0f23b2 | CGH.PH.MG.029978-2.01 |  | 029978 | Santa Marta |  | NAO_CONSIDERADA |  |  | Operação |  | MG | CEMIG D | SECO | Potencial hidráulico | Potencial hidráulico | Hídrica | CGH | E-mail 23/05/2018 - Não há contratos de uso/conexão celebrados. Encontra-se na área de concessão da CEMIG. - Não encontramos estudos de acesso.
2297 | 15d977f0-e3e6-4818-a384-dcee50b2604a | CGH.PH.SC.028205-7.01 |  | 028205 | Santa Rosa |  | NAO_CONSIDERADA |  |  | Operação |  | SC | CELESC | S | Potencial hidráulico | Potencial hidráulico | Hídrica | CGH | Não injeta na rede - Confirmar que não está conectada na rede da Copel assim como estará a PCH.PH.SC.033961-0.01 homônima PCH.
2324 | 7c879cf7-1a2b-4d7a-bdb3-59fd01db0e43 | UTE.AI.SP.027924-2.01 |  | 027924 | Santo Antônio |  | NAO_CONSIDERADA |  |  | Operação |  | SP |  | SECO | Bagaço de Cana de Açúcar | Agroindustriais | Biomassa | UTE
2362 | fccd732f-06f6-443f-a4be-f4f351bf9fb8 | UTE.AI.MS.030044-6.01 |  | 030044 | São Fernando Açúcar e Álcool |  | NAO_CONSIDERADA | 1875 | SFERNABIO | Revogada | CCEE | MS | AUTOP MS | SECO | Bagaço de Cana de Açúcar | Agroindustriais | Biomassa | UTE
2363 | 55029cc5-64ca-4e59-b586-a55ef511d6ec | UTE.AI.MS.030479-4.01 |  | 030479 | São Fernando Energia I |  | NAO_CONSIDERADA |  |  | Revogada | CCEE | MS |  | SECO | Bagaço de Cana de Açúcar | Agroindustriais | Biomassa | UTE
2365 | 1a222244-74d2-44e2-a231-b0ac03e8ca35 | UTE.AI.SP.028178-6.01 |  | 028178 | São Francisco | Tipo III | NAO_CONSIDERADA |  |  | Operação |  | SP |  | SECO | Bagaço de Cana de Açúcar | Agroindustriais | Biomassa | UTE
2394 | 14d88768-27ad-452d-a646-4b93b9d1f259 | CGH.PH.MG.030862-5.01 |  | 030862 | São João | Tipo III | NAO_CONSIDERADA | 4063 | MANHU-PCH138 | Operação | AGENTE | MG | CEMIG D | SECO | Potencial hidráulico | Potencial hidráulico | Hídrica | CGH | GD.MG.000.020.326 (da Caiana)
2396 | 7e7ace93-872f-4afe-9cd6-46c99a507956 | UHE.PH.MG.027195-0.01 |  | 027195 | São João |  | NAO_CONSIDERADA |  |  | Operação | AGENTE | MG | CEMIG D | SECO | Potencial hidráulico | Potencial hidráulico | Hídrica | UHE | E-mail 23/05/2018 - Não há contratos de uso/conexão celebrados. Realizou Consulta de Acesso em 2009 Encontra-se na área de concessão da CEMIG.
2431 | 0d5d85df-f7bb-4fa4-a8e4-50b19c43bc43 | UTE.AI.AL.030152-3.01 |  | 030152 | São Miguel |  | NAO_CONSIDERADA | 5113 | R.LARG-PE069 | Revogada | CCEE | AL | EQUATORIAL AL | NE | Bagaço de Cana de Açúcar | Agroindustriais | Biomassa | UTE
2544 | fd7cf132-503b-4d99-af10-006601025186 | UTE.FL.MG.036922-5.02 |  | 036922 | Siderurgica Barão de Maua | Tipo III | NAO_CONSIDERADA | 4032 | SLAGO2-MG138 | Operação | CCEE | MG | CEMIG D | SECO | Gás de Alto Forno - Biomassa | Floresta | Biomassa | UTE | E-mail Flavio 17/12/2020 - CUSD resilido em ABR/20
2545 | c9635d0b-06a3-4ecc-a2ea-76874835bcda | UTE.AI.MS.028106-9.01 |  | 028106 | Sidrolândia (Antiga Santa Olinda) | Tipo III | NAO_CONSIDERADA |  |  | Revogada |  | MS |  | SECO | Bagaço de Cana de Açúcar | Agroindustriais | Biomassa | UTE
2548 | 24520889-bcd5-4b02-abdc-7e5fb7340962 | UTE.FL.MA.028500-5.01 |  | 028500 | Simasa | Tipo III | NAO_CONSIDERADA | 8040 | IZ.MA--MA069 | Operação | CCEE | MA | EQUATORIAL MA-N | N | Carvão Vegetal | Floresta | Biomassa | UTE | Geração desativada desde 01/03/2017
2551 | 5331ec57-8325-4a1e-949c-bfa9daa7db50 | UTE.AI.AL.028750-4.01 |  | 028750 | Sinimbu | Tipo III | NAO_CONSIDERADA | 5113 | R.LARG-PE069 | Operação | CCEE | AL | EQUATORIAL AL | NE | Bagaço de Cana de Açúcar | Agroindustriais | Biomassa | UTE | Não gera
2556 | b2644471-06a2-49d5-b33b-92d077aaa7b6 | UFV.RS.GO.071743-6.01 |  | 071743 | Sm Empreendimentos Farmacêuticos | Tipo III | NAO_CONSIDERADA |  |  | Operação | CCEE | GO |  | SECO | Radiação solar | Radiação solar | Solar | UFV | Premissas PAR-PEL 25-29 - não injeta
2560 | 84056692-a487-47bc-93f9-4e3957aa7a42 | UTE.PE.MG.029749-6.01 |  | 029749 | SMTE - Subestação Araguari |  | NAO_CONSIDERADA |  |  | Operação |  | MG |  | SECO | Óleo Diesel | Petróleo | Fóssil | UTE
2583 | c04eb101-9542-4eae-a6cf-02fd66e61dbe | UFV.RS.BA.031285-1.01 |  | 031285 | Sol Moradas Salitre e Rodeadouro |  | NAO_CONSIDERADA | 8055 | JZD.BA-BA069 | Operação | CCEE | BA | COELBA | NE | Radiação solar | Radiação solar | Solar | UFV | projeto piloto desligado.
2586 | 382677b5-2524-49c4-849a-09405538f1de | UFV.RS.RS.046252-7.01 |  | 046252 | Solar Boa Vista | Tipo III | NAO_CONSIDERADA |  |  | Operação | CCEE | RS |  | S | Radiação solar | Radiação solar | Solar | UFV | E-mail Cinara 20/08/20 - ENVIADA/ EQUIVALENTADA - Está na área da permissionária CRELUZ (barra 9549)
2591 | 645b8a4b-0b8b-4b7c-a01c-874aa92c5e08 | UFV.RS.RS.046740-5.01 |  | 046740 | Solar São Gabriel | Tipo III | NAO_CONSIDERADA |  |  | Operação | CCEE | RS |  | S | Radiação solar | Radiação solar | Solar | UFV | E-mail Cinara 20/08/20 - ENVIADA/ EQUIVALENTADA - Está na área da permissionária CRELUZ (barra 9549)
2592 | 8841f781-857d-4883-a889-acd8704e4acc | UFV.RS.RS.046531-3.01 |  | 046531 | Solar São Miguel | Tipo III | NAO_CONSIDERADA |  |  | Operação | CCEE | RS |  | S | Radiação solar | Radiação solar | Solar | UFV | E-mail Cinara 20/08/20 - ENVIADA/ EQUIVALENTADA - Está na área da permissionária CRELUZ (barra 9549)
2593 | 55e0cdf5-4274-4835-bfae-7bc7e2fdc868 | UFV.RS.RS.046921-1.01 |  | 046921 | Solar São Rafael | Tipo III | NAO_CONSIDERADA |  |  | Operação | CCEE | RS |  | S | Radiação solar | Radiação solar | Solar | UFV | E-mail Cinara 01/04/21 - ENVIADA/ EQUIVALENTADA (barra 9549). Proprietário: CRELUZ - COOP. DE GERAÇÃO DE ENERGIA E DESENVOLVIMENTO
2596 | d9eff186-0d1f-45e4-8ab3-27c00c8ed08f | CGH.PH.RS.000931-8.03 |  | 000931 | Soledade | Tipo III | NAO_CONSIDERADA |  |  | Operação | CCEE | RS |  | S | Potencial hidráulico | Potencial hidráulico | Hídrica | CGH | E-mail Cinara 01/04/21 - ENVIADA/ EQUIVALENTADA (barra 1292). Proprietário: CRELUZ - COOP. DE ENERGIA E DESENVOLVIMENTO FONTOURA XAVIER
2599 | 146ab983-d953-4aef-a749-ca4e5392254b | CGH.PH.SC.028723-7.01 |  | 028723 | Sopasta I |  | NAO_CONSIDERADA | 46873 | VID-G3-SC138 | Operação |  | SC | CELESC | S | Potencial hidráulico | Potencial hidráulico | Hídrica | CGH | Premissas PAR-PEL 25-29: Não injeta. Equivalentada. Confirmar com o agente
2604 | a00c3ee3-a145-4cd4-accf-2e1ae4cf08fc | UTE.PE.PE.033348-4.01 |  | 033348 | Suape Empreendimentos Ambientais |  | NAO_CONSIDERADA |  |  | Operação |  | PE |  | NE | Óleo Diesel | Petróleo | Fóssil | UTE | E-mail Tatiana 13/04/23 - Não identificamos esse agente gerador na nossa base de dados.
2625 | 583e22ca-8452-480c-a989-9beae2406cf9 | CGH.PH.RS.030668-1.01 |  | 030668 | Taipinha | Tipo III | NAO_CONSIDERADA | 1292 | TAPERA-RS069 | Operação | CCEE | RS | RGE | S | Potencial hidráulico | Potencial hidráulico | Hídrica | CGH | E-mail Cinara 14/04/21 - Pertence a cooperativa CERFOX. Equivalentada na carga
2626 | 4d2df54d-a6da-4f15-b6b9-7ab727da81f9 | PCH.PH.SC.030410-7.01 |  | 030410 | Tamanduá | Tipo III | NAO_CONSIDERADA |  |  | Construção não iniciada |  | SC | CELESC | S | Potencial hidráulico | Potencial hidráulico | Hídrica | PCH | Não gera. (estaria conectada na barra 2720)
2636 | 8481509e-6b84-46d4-b75b-e25a183169c8 | CGH.PH.SC.031620-2.01 |  | 031620 | Taquara Verde | Tipo III | NAO_CONSIDERADA | 46843 | CAC-G3-SC138 | Operação | CCEE | SC | CELESC | S | Potencial hidráulico | Potencial hidráulico | Hídrica | CGH | Premissas PAR-PEL 25-29: Desativada
2641 | 2e74cc05-4d16-442d-8296-c205da8aa68a | UTE.PE.SP.030175-2.01 |  | 030175 | Tecumseh Bairro Vila Izabel |  | NAO_CONSIDERADA |  |  | Operação |  | SP |  | SECO | Óleo Diesel | Petróleo | Fóssil | UTE
2655 | 5f47b4a1-4dcb-4ce9-ac72-cafe818692cf | UTE.FL.SC.028961-2.01 |  | 028961 | Terranova I | Tipo III | NAO_CONSIDERADA |  |  | Operação |  | SC | CELESC | S | Resíduos Florestais | Floresta | Biomassa | UTE | Email Marcos 7/05/18 para Marcia - Não injeta na rede. (estaria conectada na barra 2844)
2669 | 0270d6a8-dc7d-44c5-ad1c-3f80a33f0205 | UTE.GN.SP.030258-9.04 |  | 030258 | Torre Eldorado | Tipo III | NAO_CONSIDERADA |  |  | Operação | AGENTE | SP |  | SECO | Gás Natural | Gás natural | Fóssil | UTE | Premissas PAR-PEL 25-29 (e-mail Daniel 12/03/2024) Não injeta. Usina de cogeração de combustível fóssil em empreendimento comercial (Condomínio Eldorado Business Tower)
2685 | 6ce680dd-1cef-4db1-a0db-f712c08a7043 | UTE.AI.MG.028202-2.01 |  | 028202 | Triálcool | Tipo III | NAO_CONSIDERADA |  |  | Operação | CCEE | MG | CEMIG D | SECO | Bagaço de Cana de Açúcar | Agroindustriais | Biomassa | UTE | Não gera (Laginha Agroindustrial) (estaria conectada na barra 307)
2689 | 52103259-ffad-4e97-9590-70755072fedd | UTE.AI.SC.027901-3.01 |  | 027901 | Trombini | Tipo III | NAO_CONSIDERADA |  |  | Operação |  | SC | CELESC | S | Bagaço de Cana de Açúcar | Agroindustriais | Biomassa | UTE | Email Marcos 7/05/18 para Marcia - Não injeta na rede. (estaria conectada na barra 2893)
2694 | 91bfe7f9-3260-4df3-aaf4-7ef9c53d1f1c | UTE.CM.RJ.029507-8.01 |  | 029507 | TRT |  | NAO_CONSIDERADA | 269 | CSN---UTE | Operação |  | RJ | AUTOP CSN | SECO | Gás de Alto Forno - CM | Carvão mineral | Fóssil | UTE
2705 | 6abf0290-68eb-4fd5-9a22-6a2b68659979 | CGH.PH.MT.029209-5.01 |  | 029209 | Tucunaré | Tipo III | NAO_CONSIDERADA |  |  | Operação |  | MT | ENERGISA MT | SECO | Potencial hidráulico | Potencial hidráulico | Hídrica | CGH | Não gera - Esta geração está desativada e não é mais contabilizada pela Energisa MT.
2742 | c35f81d3-d950-413f-9344-c37472e8b279 | UFV.RS.SC.066942-3.01 |  | 066942 | Uni Peças Especiais Pvc | Tipo III | NAO_CONSIDERADA | 2737 | CRICIU-SC069 | Operação |  | SC | CELESC | S | Radiação solar | Radiação solar | Solar | UFV | Premissas PAR-PEL 25-29: Não injeta. Equivalentada. Confirmar com o agente
2743 | 1049dc57-26d9-4f40-932d-3cbd713d9b87 | UTE.AI.SP.027750-9.01 |  | 027750 | Unialco | Tipo III | NAO_CONSIDERADA |  |  | Operação |  | SP |  | SECO | Bagaço de Cana de Açúcar | Agroindustriais | Biomassa | UTE
2767 | e23ffda3-2e77-4e03-b359-9d6f2129c536 | UTE.AI.SC.027951-0.01 |  | 027951 | Urbano Jaraguá | Tipo III | NAO_CONSIDERADA |  |  | Operação |  | SC | CELESC | S | Bagaço de Cana de Açúcar | Agroindustriais | Biomassa | UTE | Email Marcos 7/05/18 para Marcia - Não injeta na rede. (estaria conectada na barra 2784)
2771 | 1631da84-cce6-44b3-9c58-d11cf3188906 | UTE.AI.AL.028037-2.01 |  | 028037 | Uruba | Tipo III | NAO_CONSIDERADA | 5113 | R.LARG-PE069 | Operação | CCEE | AL | EQUATORIAL AL | NE | Bagaço de Cana de Açúcar | Agroindustriais | Biomassa | UTE | Não gera
2779 | 48807f38-695c-4389-8c52-6f61ad014589 | UTE.FL.MG.028604-4.01 |  | 028604 | Usiminas |  | NAO_CONSIDERADA |  |  | Operação |  | MG |  | SECO | Gás de Alto Forno - Biomassa | Floresta | Biomassa | UTE | Não injeta (estaria representada na barra 9040)
2780 | cb8406d8-2324-4e80-8bef-0e08fde573fa | UTE.FL.MG.029480-2.01 |  | 029480 | Usiminas 2 | Tipo III | NAO_CONSIDERADA |  |  | Operação | CCEE | MG |  | SECO | Gás de Alto Forno - Biomassa | Floresta | Biomassa | UTE | Não injeta (estaria representada na barra 9045)
2785 | 9c2e30f8-fb68-45fc-8205-f781728e0c28 | CGH.PH.GO.028193-0.01 |  | 028193 | Usina do Rio Bonito I | Tipo III | NAO_CONSIDERADA | 2977 | IPORA-PCH069 | Fora do Cadastro | CCEE | GO | EQUATORIAL GO | SECO | Potencial hidráulico | Potencial hidráulico | Hídrica | CGH | GD - Relatório de Análise PAR 22-26
2794 | 160e3e87-1359-4e4e-b6c0-547c7aebbb6d | UTE.AI.PR.028146-8.01 |  | 028146 | Vale do Ivaí | Tipo III | NAO_CONSIDERADA | 9403 | MARIAL-PR138 | Operação |  | PR | COPEL D | S | Bagaço de Cana de Açúcar | Agroindustriais | Biomassa | UTE | (Renuka) E-mail Márcia 17/05/18 - não injeta na rede da Copel
2798 | 179f8c85-4850-4e8a-bea1-8d1d55e803c8 | UTE.AI.MG.028934-5.01 |  | 028934 | Vale do Paranaíba | Tipo III | NAO_CONSIDERADA |  |  | Operação |  | MG | CEMIG D | SECO | Bagaço de Cana de Açúcar | Agroindustriais | Biomassa | UTE | Empreendimento Cancelado (estaria conectada na barra 307)
2802 | 7b78edec-fd83-4226-8571-714ae443f55c | UTE.AI.MG.030046-2.01 |  | 030046 | Vale do São Simão | Tipo II-B | NAO_CONSIDERADA |  |  | Operação | CCEE | MG | CEMIG D | SECO | Bagaço de Cana de Açúcar | Agroindustriais | Biomassa | UTE | Revogada - Email Daniel 13/mar/19 - teve sua desconexão formalizada em 01/06/2017 (estaria conectada na barra 7158)
3073 | 6c5444fa-bb48-41c6-bee9-cd5595ded0d0 | CGH.PH.MG.031566-4.01 |  | 031566 | Vermelho Velho | Tipo III | NAO_CONSIDERADA | 4020 | PNOVA-PCH138 | Operação | CCEE | MG | CEMIG D | SECO | Potencial hidráulico | Potencial hidráulico | Hídrica | CGH | GD.MG.000.020.313
3076 | 0998eb22-fc60-4ef8-91e2-4f8e1b023ae5 | UTE.FL.MS.029236-2.01 |  | 029236 | Vetorial |  | NAO_CONSIDERADA |  |  | Operação | CCEE | MS |  | SECO | Gás de Alto Forno - Biomassa | Floresta | Biomassa | UTE | opera no modo isolado para atender ao consumidor - Carga isolada
3085 | 9a9ffed6-d987-4f3c-9caf-32ab08c8882a | UTE.PE.RO.003013-9.01 |  | 003013 | Vila de Extrema | Tipo III | NAO_CONSIDERADA |  |  | Revogada |  | RO | ENERGISA RO | SECO | Óleo Diesel | Petróleo | Fóssil | UTE
3106 | a1adb77c-56d3-475d-8676-e79b0a02d80a | UTE.PE.RO.027862-9.01 |  | 027862 | Vilhena |  | NAO_CONSIDERADA |  |  | Operação |  | RO | ENERGISA RO | SECO | Óleo Diesel | Petróleo | Fóssil | UTE | DESATIVADA
3114 | 18b6a1d4-885b-4c51-bea2-73f9e180728a | CGH.PH.MG.031970-8.01 |  | 031970 | Vista Verde | Tipo III | NAO_CONSIDERADA | 1654 | CENTE-PCH138 | Fora do Cadastro | AGENTE | MG | LIGHT | SECO | Potencial hidráulico | Potencial hidráulico | Hídrica | CGH | GD - Ocorreu o descredenciamento do PIE S.Cristovão Energia entre meados de 2017/2018, a fim de possibilitar ligação da unidade consumidora com minigeração distribuída nos termos da /RES.ANEEL 482/12 (CGH VISTA VERDE)
3119 | ad2cd970-d260-4742-8052-6fc946c44cc8 | CGH.PH.MG.030949-4.01 |  | 030949 | Volta Grande |  | NAO_CONSIDERADA |  |  | Operação |  | MG | CEMIG D | SECO | Potencial hidráulico | Potencial hidráulico | Hídrica | CGH | (CAETÉ) E-mail 23/05/2018 - Não há contratos de uso/conexão celebrados. Encontra-se na área de concessão da CEMIG. - Não encontramos estudos de acesso.
3122 | 5d4b60e6-9a51-4125-b728-1f7bc703390f | UTE.PE.RN.031501-0.01 |  | 031501 | Walmart Santa Maria |  | NAO_CONSIDERADA |  |  | Operação |  | RN |  | NE | Óleo Diesel | Petróleo | Fóssil | UTE
3130 | f1c39c7b-d257-489c-bc2b-7fd1daad7dff | PCH.PH.SC.030263-5.01 |  | 030263 | Xavantina | Tipo III | NAO_CONSIDERADA | 46874 | XAN-G3-SC138 | Operação | CCEE | SC | CELESC | S | Potencial hidráulico | Potencial hidráulico | Hídrica | PCH | Premissas PAR-PEL 25-29: Não injeta. Equivalentada. Confirmar com o agente
3131 | 40d43ca9-5c59-4181-b63d-ac0e95cc8388 | PCH.PH.RJ.003058-9.01 |  | 003058 | Xavier |  | NAO_CONSIDERADA |  |  | Extinta | AGENTE | RJ |  | SECO | Potencial hidráulico | Potencial hidráulico | Hídrica | PCH | E-mail Alexandre 15/10/20 - A Usina Xavier deixou de existir em 2011 com a tragédia que ocorreu lá, por conta daquelas chuvas à época. No lugar não foi acrescentado nada por enquanto, nem mesmo GD.

## Futuras Viabilidade Alta
| Id | CEG |  | Data Operação | Nome | Modalidade | Status | NumeroBarra | NomeBarra | SituacaoANEEL | FonteDados | UF | Agente | SubSistema | Combustivel | Fonte | TipoEnergia | TipoGeracao | Observacao
58 | cf65d720-3eb1-4fea-b23d-9f5b0ed5b892 | CGH.PH.MG.044305-0.01 | 044305 | 2024-08-06 | Alagoa III | Tipo III | FUTURA | 46910 | SLO-G3-MG138 | Construção não iniciada | CCEE | MG | CEMIG D | SECO | Potencial hidráulico | Potencial hidráulico | Hídrica | CGH
79 | b91d8002-4930-4184-854f-0f293cfcdfa5 | PCH.PH.SC.037173-4.01 | 037173 | 2025-09-01 | Alto Alegre |  | FUTURA | 46851 | HER-G3-SC138 | Construção não iniciada |  | SC | CELESC | S | Potencial hidráulico | Potencial hidráulico | Hídrica | PCH
89 | 504258e2-0c6e-41ed-b1d4-f77537e1b4cb | PCH.PH.SC.030675-4.01 | 030675 | 2024-12-01 | Alto Garcia | Tipo III | FUTURA | 46837 | ROC-G3-SC138 | Construção não iniciada |  | SC | ELETROSUL | S | Potencial hidráulico | Potencial hidráulico | Hídrica | PCH
90 | f6b12ef6-c795-4f59-94f3-267f059f7733 | PCH.PH.MT.035646-8.01 | 035646 | 2027-06-01 | Alto Guaporé 2 | Tipo III | FUTURA | 3565 | ALTGU-PCH013 | Construção não iniciada |  | MT | ENERGISA MT | SECO | Potencial hidráulico | Potencial hidráulico | Hídrica | PCH
92 | e27e396a-1f88-4956-8449-a39fa84cb2c0 | UHE.PH.RR.000076-0.01 | 000076 | 2026-02-01 | Alto Jatapu |  | FUTURA |  |  | Operação |  | RR | RORAIMA ENERGIA | N | Potencial hidráulico | Potencial hidráulico | Hídrica | UHE | E-mail Euso 17/10/22 - entrada dos dados de despacho está sendo encaminhada pela área de Estudos Elétricos do ONS
188 | dd9bf2f4-dd1e-493d-b879-fb8cbaf2ea08 | PCH.PH.SC.030131-0.01 | 030131 | 2027-01-01 | Arrozeira Meyer | Tipo III | FUTURA | 46871 | RCE-G3-SC069 | Construção não iniciada |  | SC | CELESC | S | Potencial hidráulico | Potencial hidráulico | Hídrica | PCH | Usina considerada nas previsões do PAR 24-28
204 | 1537275d-720a-460c-b074-cadfd1ec7421 | UTE.AI.GO.054823-5.01 | 054823 | 2024-12-01 | Asolo 2 | Tipo II-B | FUTURA |  |  | Construção não iniciada |  | GO | EQUATORIAL GO | SECO | Bagaço de Cana de Açúcar | Agroindustriais | Biomassa | UTE | Usina não considerada nas previsões do PAR/PEL 25-29 E-mail Ana Maria 31/10/22: Não tem parecer de acesso válido
321 | 576f2751-c8f5-4208-93ce-6204c4f3c55b | UTE.RU.SP.031070-0.01 | 031070 | 2027-01-01 | Barueri | Tipo III | FUTURA | 3478 | JANDIR-SP088 | Construção não iniciada |  | SP | ENEL SP | SECO | Biogás - RU | Resíduos sólidos urbanos | Biomassa | UTE | E-mail Daniel Gomes 26/09/2023: Essa usina ingressou com novo pedido de Orçamento de Conexão junto a ENEL SP, para entrada em operação comercial para julho/2025 com demanda a ser despachada de no máximo 16,0 MW.
324 | 49341a27-7f55-4262-a14d-e68b2391d7dd | UTE.AI.SP.027835-1.01 | 027835 | 2025-02-01 | Bazan | Tipo III | FUTURA |  |  | Operação |  | SP | CPFL PAULISTA | SECO | Bagaço de Cana de Açúcar | Agroindustriais | Biomassa | UTE | Usina não considerada nas previsões do PAR/PEL 24-28 E-mail Liamara 14/11/22 - Não há processo em andamento junto à CPFL Paulista
328 | dbcf38de-5581-431c-9771-eff7d93bbb06 | PCH.PH.PR.035005-2.01 | 035005 | 2026-05-01 | Beira Rio |  | FUTURA |  |  | Construção não iniciada |  | PR | COPEL D | S | Potencial hidráulico | Potencial hidráulico | Hídrica | PCH | Premissas PAR-PEL 25-29: Usina não considerada nas previsões do PAR/PEL 25-29 - Sem definição do ponto de conexão.
367 | d5b16780-cffa-4d0c-92d4-5c70f423e43e | UTE.AI.RJ.066051-5.01 | 066051 | 2025-07-01 | BIOENERGIA SÃO LUIZ |  | FUTURA |  |  | Construção |  | RJ |  | SECO | Bagaço de Cana de Açúcar | Agroindustriais | Biomassa | UTE
386 | adf59973-b71c-49a3-ac65-6bd4ffce0e98 | UFV.RS.PE.037814-3.01 | 037814 | 2025-09-01 | Boa Hora 4 | Tipo III (em DIT) | FUTURA | 47171 | TAC-G3-PE069 | Construção não iniciada |  | PE | NEOENERGIA PE | NE | Radiação solar | Radiação solar | Solar | UFV | PAR-PEL 25-29: Previsão considerada a partir de janeiro/2025.
387 | 25cf529a-d0c6-4923-9cbc-b0b77d015b57 | UFV.RS.PE.037815-1.01 | 037815 | 2025-09-01 | Boa Hora 5 | Tipo III (em DIT) | FUTURA | 47171 | TAC-G3-PE069 | Construção não iniciada |  | PE | NEOENERGIA PE | NE | Radiação solar | Radiação solar | Solar | UFV | PAR-PEL 25-29: Previsão considerada a partir de janeiro/2025.
388 | 33e4d99a-4e93-47e3-adc8-b2d8a6caf3ff | UFV.RS.PE.037816-0.01 | 037816 | 2025-09-01 | Boa Hora 6 | Tipo III (em DIT) | FUTURA | 47171 | TAC-G3-PE069 | Construção não iniciada |  | PE | NEOENERGIA PE | NE | Radiação solar | Radiação solar | Solar | UFV | PAR-PEL 25-29: Previsão considerada a partir de janeiro/2025.
390 | c66c6663-c4d5-42c6-8785-7bc4319d75f2 | PCH.PH.SC.031439-0.01 | 031439 | 2024-12-01 | Boa Vista | Tipo III | FUTURA | 46848 | CNO-G3-SC138 | Construção não iniciada |  | SC | CELESC | S | Potencial hidráulico | Potencial hidráulico | Hídrica | PCH
405 | eae90788-a361-4287-9adb-3f86c835f76d | PCH.PH.ES.037381-8.01 | 037381 | 2027-02-01 | Bom Jesus | Tipo III | FUTURA | 47289 | MIM-G3-ES069 | Construção não iniciada |  | ES | EDP ES | SECO | Potencial hidráulico | Potencial hidráulico | Hídrica | PCH
437 | 23b56725-f483-462e-b92e-60ccd821d37e | PCH.PH.MT.037888-7.01 | 037888 | 2027-02-01 | Braço Sul |  | FUTURA |  |  | DRS |  | MT | ENERGISA MT | SECO | Potencial hidráulico | Potencial hidráulico | Hídrica | PCH | Usina não considerada nas previsões do PAR/PEL 25-29 - Premissas do PAR: Possui somente IA de 2018 (vencida). De 2018 pra cá não entrou com mais nenhuma solicitação junto a Distribuidora
478 | 21197af0-188a-4205-8e00-6c47e4701c87 | PCH.PH.MG.035309-4.01 | 035309 | 2027-02-01 | Cabuí | Tipo III | FUTURA | 47273 | SOB-G3-MG138 | Construção não iniciada |  | MG | CEMIG D | SECO | Potencial hidráulico | Potencial hidráulico | Hídrica | PCH
560 | 2e14c0be-0218-400c-ae56-394b14bcb90b | UTE.AI.RS.056664-0.01 | 056664 | 2025-12-01 | Camil Cambaí |  | FUTURA | 47186 | MAC-G3-RS069 | Construção não iniciada |  | RS | RGE | S | Casca de Arroz | Agroindustriais | Biomassa | UTE | Premissas PAR-PEL 25-29: Não tem CUSD assinado. Solicitação de acesso recente. Conexão em seecionamento do C1 e C2 da LT KMB x IQA. Estima-se CUSD de 10,9 MW.
562 | cd6fbc41-1930-466d-9a07-30296d87e489 | PCH.PH.SC.031498-6.01 | 031498 | 2026-11-01 | Campo Belo | Tipo III | FUTURA | 46872 | VRA-G3-SC138 | Construção não iniciada |  | SC | CELESC | S | Potencial hidráulico | Potencial hidráulico | Hídrica | PCH
645 | 8eba23f8-d725-4b24-98e5-02ce3086a315 | PCH.PH.SP.027982-0.01 | 027982 | 2025-11-01 | Cascata |  | FUTURA | 47297 | MAI-G3-SP138 | Construção não iniciada |  | SP | ELEKTRO | SECO | Potencial hidráulico | Potencial hidráulico | Hídrica | PCH
673 | de27a5d9-5c94-4f1e-853a-53810b0d1cd9 | PCH.PH.PR.034117-7.01 | 034117 | 2027-07-01 | Cavernoso VIII | Tipo III | FUTURA | 46997 | LAR-G3-PR138 | Construção não iniciada |  | PR | COPEL D | S | Potencial hidráulico | Potencial hidráulico | Hídrica | PCH
678 | 882a23d6-293b-4839-be7f-d8d0e309ce80 | UTE.AI.MS.060307-4.01 | 060307 | 2025-09-01 | Cedro |  | FUTURA | 10462 | CEDRO-UTE138 | DRO |  | MS | ENERGISA MS | SECO | Bagaço de Cana de Açúcar | Agroindustriais | Biomassa | UTE | Premissas PAR-PEL 25-29: Previsão entrada jan/25
692 | 8434617a-cf45-4e17-b119-cde190120173 | UTE.FL.MS.049647-2.01 | 049647 | 2024-11-01 | Central Geradora Suzano RRP1 | Tipo II-B | FUTURA | 10408 | SUZANOUTE003 | Construção não iniciada | CCEE | MS | AUTOP MS | SECO | Licor Negro | Floresta | Biomassa | UTE
703 | 80c902bc-1b4d-4a8c-b52d-070f8fd4ba2d | UTE.FL.MS.060305-8.01 | 060305 | 2024-11-01 | Cerradinho MS1 | Tipo III | FUTURA | 10460 | CERRADIN-UTE138 | DRO | CCEE | MS | ENERGISA MS | SECO | Resíduos Florestais | Floresta | Biomassa | UTE | Premissas PAR-PEL 25-29: Previsão entrada ago/24 com 9,5MW e 19,0MW em 25
752 | 1b105726-776b-473d-afa2-acb50dbee1fc | PCH.PH.PR.035147-4.01 | 035147 | 2027-02-01 | Clairto Zonta | Tipo III | FUTURA | 47342 | IVA-G3-PR138 | Construção não iniciada |  | PR | COPEL D | S | Potencial hidráulico | Potencial hidráulico | Hídrica | PCH
760 | 6fe2e0c5-46a0-4d28-a294-2a81cb52afed | PCH.PH.PR.036938-1.01 | 036938 | 2024-08-28 | Cobre Km 19 | Tipo III | FUTURA | 46997 | LAR-G3-PR138 | Construção não iniciada | CCEE | PR | COPEL D | S | Potencial hidráulico | Potencial hidráulico | Hídrica | PCH
771 | 9d77be8c-f740-4991-9e9e-19b33466d174 | PCH.PH.MT.037681-7.01 | 037681 | 2027-01-01 | Colibri |  | FUTURA |  |  | DRS |  | MT | ENERGISA MT | SECO | Potencial hidráulico | Potencial hidráulico | Hídrica | PCH | Usina não considerada nas previsões do PAR/PEL 25-29 - Premissas do PAR: A distribuidora não recebeu solicitação de acesso dessa usina. Não temos informação do empreendimento.
826 | ee95b0e3-b75f-41b6-a71c-e89dff0bdfd2 | PCH.PH.PR.029505-1.01 | 029505 | 2026-01-01 | Córrego Fundo |  | FUTURA | 47584 | COL-G3-PR138 | Construção não iniciada |  | PR | COPEL D | S | Potencial hidráulico | Potencial hidráulico | Hídrica | PCH | "(Alto Alegre) Paloma - 13/08/24 - Alterada da barra 2468 para 47584 devido a separação das barras das usinas tipo III"
987 | 9840535c-0b30-495d-9209-91e0f6fe685c | PCH.PH.SP.027165-9.01 | 027165 | 2025-02-01 | Emas Nova | Tipo III | FUTURA | 47362 | PIR-G3-SP138 | Construção não iniciada | CCEE | SP | ELEKTRO | SECO | Potencial hidráulico | Potencial hidráulico | Hídrica | PCH | Usina não considerada nas previsões do PAR/PEL 24-28 E-mail Gustavo 16/09/2022 - O projeto da PCH Emas Nova se baseia em restabelecer uma antiga PCH que foi desativada no município de Pirassununga em área de concessão da Elektro. Seu processo de acesso ainda não foi iniciado pelo acessante, não sendo possível neste momento definição do nível de tensão da conexão, despacho e forma de conexão.
1037 | da852c2f-d1bd-44bd-ab2d-15eb0b8dd9ff | PCH.PH.MT.033415-4.01 | 033415 | 2026-03-01 | Estivadinho 3 |  | FUTURA | 3563 | ESTIV-PCH013 | Construção não iniciada |  | MT | ENERGISA MT | SECO | Potencial hidráulico | Potencial hidráulico | Hídrica | PCH
1126 | 052dbc67-4047-46e2-9595-8b5f8338234e | PCH.PH.PR.035274-8.01 | 035274 | 2027-01-01 | Fortaleza |  | FUTURA | 46989 | TIB-G3-PR138 | Construção não iniciada |  | PR | COPEL D | S | Potencial hidráulico | Potencial hidráulico | Hídrica | PCH | Premissas PAR-PEL 25-29: Usina não considerada nas previsões do PAR/PEL 25-29 - Sem definição do ponto de conexão.
1149 | cf94767f-bd08-49e9-ac4d-440be1a74bb1 | PCH.PH.MS.037179-3.01 | 037179 | 2026-04-01 | Fundãozinho | Tipo III | FUTURA | 1859 | PARAISPCH138 | Construção não iniciada |  | MS | ENERGISA MS | SECO | Potencial hidráulico | Potencial hidráulico | Hídrica | PCH | Premissas PAR-PEL 25-29: Previsão entrada jun/25
1195 | 552793b9-baec-4375-bbca-25d53e1ca202 | CGH.PH.SC.037419-9.01 | 037419 | 2025-10-01 | Garcia de Angelina | Tipo III | FUTURA | 46837 | ROC-G3-SC138 | Construção não iniciada |  | SC | ELETROSUL | S | Potencial hidráulico | Potencial hidráulico | Hídrica | CGH
1247 | 7a9f9ced-f3d9-42c7-916d-1f5353c1da5d | PCH.PH.SP.027983-8.01 | 027983 | 2024-10-01 | Guaraú |  | FUTURA | 3445 | ANH----SP088 | Construção não iniciada |  | SP | ENEL SP | SECO | Potencial hidráulico | Potencial hidráulico | Hídrica | PCH | Usina não considerada nas previsões do PAR/PEL 24-28 E-mail Dainel Gomes 10/10/2022: Tem inteção de se conectar como MMGD, porem não tem data.
1288 | 57d516a4-3969-4ec1-ac4d-0ee8fc65c14f | PCH.PH.SC.035782-0.01 | 035782 | 2027-04-01 | Ibicaré |  | FUTURA | 46877 | TAN-G3-SC138 | Construção não iniciada |  | SC | CELESC | S | Potencial hidráulico | Potencial hidráulico | Hídrica | PCH
1332 | 54de78c4-85ea-4e42-8645-ad4e6de63776 | UTE.AI.SP.061587-0.01 | 061587 | 2025-10-01 | IPIRANGA BIOENERGIA MOCOCA II | Tipo III | FUTURA | 7689 | MOCO5-BIO013 | Construção não iniciada |  | SP | CPFL SANTA CRUZ | SECO | Bagaço de Cana de Açúcar | Agroindustriais | Biomassa | UTE
1397 | 8c405b3a-e3ad-4d7c-b8ff-dea17d0e2adc | PCH.PH.RJ.029433-0.01 | 029433 | 2025-02-01 | Jambo | Tipo III | FUTURA |  |  | Construção não iniciada |  | RJ | ENEL RJ | SECO | Potencial hidráulico | Potencial hidráulico | Hídrica | PCH | Premissas PAR-PEL 25-29: Usina não considerada nas previsões do PAR/PEL 25-29. E-mail Natalia 31/10/22: Ainda em processo de análise da conexão. Será conectada através do seccionamento da LDAT 138 kV Macabu/Ilha dos Pombos (será solicitada nova barra para representação da usina).
1425 | 45e6de5a-cb8f-4825-9a65-fb4e44b5c8ec | PCH.PH.SC.032571-6.01 | 032571 | 2024-10-01 | Jaspe | Tipo III | FUTURA | 46858 | PIN-G3-SC138 | Construção não iniciada | CCEE | SC | CELESC | S | Potencial hidráulico | Potencial hidráulico | Hídrica | PCH
1493 | 986479d4-09fe-4cd5-bdf3-3748cd38e637 | PCH.PH.SC.037820-8.01 | 037820 | 2024-12-01 | Lacerdópolis | Tipo III | FUTURA | 46851 | HER-G3-SC138 | Construção não iniciada |  | SC | CELESC | S | Potencial hidráulico | Potencial hidráulico | Hídrica | PCH
1502 | 3741943e-06fc-4f68-b69e-e0dae426d349 | UFV.RS.PB.034432-0.01 | 034432 | 2026-01-01 | Lagoa 1 | Tipo III | FUTURA |  |  | Construção não iniciada |  | PB | ENERGISA PB | NE | Radiação solar | Radiação solar | Solar | UFV
1503 | 4ef9dc53-a4d5-43b3-a1ae-67a3dc2daa7a | UFV.RS.PB.034433-8.01 | 034433 | 2026-01-01 | Lagoa 2 | Tipo III | FUTURA |  |  | Construção não iniciada |  | PB | ENERGISA PB | NE | Radiação solar | Radiação solar | Solar | UFV
1509 | a1408976-5e7e-4fec-a7f1-b6628230457e | UTE.AI.MS.030482-4.01 | 030482 | 2024-11-01 | Laguna | Tipo III | FUTURA | 10461 | LAGUNA-UTE138 | Construção não iniciada |  | MS | ENERGISA MS | SECO | Bagaço de Cana de Açúcar | Agroindustriais | Biomassa | UTE
1545 | b25ce53c-2581-48ae-8948-0289e6797e98 | PCH.PH.SC.045165-7.01 | 045165 | 2027-01-01 | Lebon Régis | Tipo III | FUTURA | 46873 | VID-G3-SC138 | DRS |  | SC | CELESC | S | Potencial hidráulico | Potencial hidráulico | Hídrica | PCH | Premissas PAR-PEL 25-29: Será considerada na data de 01/01/2027, seguindo a lista do DMSE/ANEEL.
1565 | 50862c0b-e3b3-4dab-90f5-a922cef2f691 | PCH.PH.RS.037413-0.01 | 037413 | 2025-03-01 | Linha Onze Oeste |  | FUTURA | 46946 | CER3G3-RS069 | DRS |  | RS | CERILUZ | S | Potencial hidráulico | Potencial hidráulico | Hídrica | PCH | Bráulio (CERILUZ) e-mail de 08/07: a mini central inicia a operação em 2025 e estava na barra 9914 passando para 9195 em mar/24 (agora barra 46946)
1571 | e100eb20-5e5c-4e4e-8cbf-ca600e153cce | PCH.PH.PR.028419-0.01 | 028419 | 2025-06-01 | Lucia Cherobim | Tipo III | FUTURA | 10288 | LCHEROPCH138 | Construção não iniciada |  | PR | COPEL D | S | Potencial hidráulico | Potencial hidráulico | Hídrica | PCH
1575 | 1ca7e003-a16f-4e96-a159-f8522b449cb2 | UFV.RS.PE.045056-1.01 | 045056 | 2025-04-01 | Luiz Gonzaga I | Tipo III | FUTURA | 47327 | CHA-G3-PI138 | Construção não iniciada |  | PE | NEOENERGIA PE | NE | Radiação solar | Radiação solar | Solar | UFV | PAR-PEL 25-29: Previsão considerada a partir de janeiro/2026.
1576 | 36219524-519c-4b71-af52-76b91da4a04f | UFV.RS.PE.045057-0.01 | 045057 | 2025-02-01 | Luiz Gonzaga II | Tipo III | FUTURA | 47327 | CHA-G3-PI138 | Construção não iniciada |  | PE | NEOENERGIA PE | NE | Radiação solar | Radiação solar | Solar | UFV | PAR-PEL 25-29: Previsão considerada a partir de janeiro/2026.
1577 | 0bf5ea84-bf5f-4dc6-b944-384b249e46e9 | UFV.RS.PE.045058-8.01 | 045058 | 2025-06-01 | Luiz Gonzaga III | Tipo III | FUTURA | 47327 | CHA-G3-PI138 | Construção não iniciada |  | PE | NEOENERGIA PE | NE | Radiação solar | Radiação solar | Solar | UFV | PAR-PEL 25-29: Previsão considerada a partir de janeiro/2026.
1641 | 5848b5cd-f7a5-4508-b55a-8dd9ecee249e | CGH.PH.SC.035741-3.01 | 035741 | 2025-01-01 | Maruim | Tipo III | FUTURA | 46837 | ROC-G3-SC138 | DRO |  | SC | ELETROSUL | S | Potencial hidráulico | Potencial hidráulico | Hídrica | CGH
1725 | a4548da0-e7bc-42e0-8b11-0ed665c3f7ec | PCH.PH.MT.031411-0.01 | 031411 | 2024-12-01 | Mutum I | Tipo III | FUTURA | 47106 | RON-G3-MT034 | Construção não iniciada |  | MT | ENERGISA MT | SECO | Potencial hidráulico | Potencial hidráulico | Hídrica | PCH | Usina não considerada nas previsões do PAR/PEL 25-29 - Premissas do PAR: A ultima tratativa que tivemos com essa usina foi a solicitação de de DAL para participação do Leilão A-4 e A-3 2021
1842 | 19e1f33d-9f42-44d8-be78-fcb4b3a89282 | PCH.PH.PR.037743-0.01 | 037743 | 2026-05-01 | Paredinha |  | FUTURA | 46972 | VIL-G3-PR138 | DRS |  | PR | COPEL D | S | Potencial hidráulico | Potencial hidráulico | Hídrica | PCH
1902 | 29a5cf6a-8296-45fc-a370-87ecb42f5140 | UFV.RS.MG.052082-9.01 | 052082 | 2025-07-01 | Pedro Leopoldo 1 | Tipo III | FUTURA | 46544 | PLEOPO-UFV34 | Construção |  | MG | CEMIG D | SECO | Radiação solar | Radiação solar | Solar | UFV
1903 | 8505eb5d-b327-44b5-b425-5992e22a77e9 | UFV.RS.MG.052083-7.01 | 052083 | 2025-04-01 | Pedro Leopoldo 2 | Tipo III | FUTURA | 46544 | PLEOPO-UFV34 | Construção |  | MG | CEMIG D | SECO | Radiação solar | Radiação solar | Solar | UFV
1904 | 7c8cf956-2dcd-476c-9e16-6cc224b6e93f | PCH.PH.MT.034468-0.01 | 034468 | 2027-05-01 | Pegoraro |  | FUTURA |  |  | DRS |  | MT | ENERGISA MT | SECO | Potencial hidráulico | Potencial hidráulico | Hídrica | PCH | Usina não considerada nas previsões do PAR/PEL 25-29 - Premissas do PAR: Não temos informação desta geração
1942 | c1226158-bc1e-4849-8c97-108b54b7a1b7 | PCH.PH.SC.034669-1.01 | 034669 | 2025-02-01 | PIRA |  | FUTURA | 46851 | HER-G3-SC138 | Construção não iniciada |  | SC | CELESC | S | Potencial hidráulico | Potencial hidráulico | Hídrica | PCH
2060 | 222231c5-12c8-4b65-9313-34c660ce71d4 | PCH.PH.SC.032305-5.01 | 032305 | 2026-03-01 | Rabo do Macaco | Tipo III | FUTURA | 46865 | SBS-G3-SC138 | Construção |  | SC | CELESC | S | Potencial hidráulico | Potencial hidráulico | Hídrica | PCH
2068 | ca6e94ee-b200-41b3-8595-95b315635993 | CGH.PH.SC.038156-0.01 | 038156 | 2025-02-01 | Ramada | Tipo III | FUTURA | 46868 | SJO-G3-SC138 | DRO |  | SC | CELESC | S | Potencial hidráulico | Potencial hidráulico | Hídrica | CGH | Premissas PAR-PEL 25-29: Considerando a portaria do MME sobre a usina, esta será considerada a partir de 01/01/2024.
2126 | 9e5245c5-a5ec-40a0-8674-499e566a83d6 | UTE.AI.GO.031905-8.01 | 031905 | 2026-07-01 | Rio Claro de Goiás | Tipo III | FUTURA | 47149 | IPO-G3-GO069 | Construção |  | GO | EQUATORIAL GO | SECO | Bagaço de Cana de Açúcar | Agroindustriais | Biomassa | UTE | Usina não considerada nas previsões do PAR/PEL 25-29 E-mail Ana Maria 31/10/22: Não tem parecer de acesso válido
2127 | ade46898-0826-4bb5-8221-19079456bcde | CGH.PH.TO.053909-0.01 | 053909 | 2026-02-01 | Rio da Conceição |  | FUTURA | 47141 | DIA-G3-TO138 | DRO |  | TO | ENERGISA TO | N | Potencial hidráulico | Potencial hidráulico | Hídrica | CGH | Usina não considerada nas previsões do PAR/PEL 25-29. E-mail Patrick 18/09/23 -Não há previsão de entrada, o último DAL emitido está vencido e não houve assinatura de CUSD.
2150 | 02e23cb7-489d-4220-9543-95726d6b3d61 | PCH.PH.SC.032264-4.01 | 032264 | 2027-03-01 | Rio Natal I |  | FUTURA | 46865 | SBS-G3-SC138 | Construção não iniciada |  | SC | CELESC | S | Potencial hidráulico | Potencial hidráulico | Hídrica | PCH
2174 | d23018e6-474e-40e1-8e84-3cd10504f628 | PCH.PH.SC.035530-5.01 | 035530 | 2025-05-01 | Rodeio | Tipo III | FUTURA | 46855 | IND-G3-SC138 | Construção não iniciada |  | SC | CELESC | S | Potencial hidráulico | Potencial hidráulico | Hídrica | PCH
2194 | a8c79798-fbcf-433c-b443-d37bb5842c67 | PCH.PH.GO.035110-5.01 | 035110 | 2027-05-01 | Salgado | Tipo III | FUTURA | 47151 | PAM-G3-GO138 | Construção não iniciada |  | GO | EQUATORIAL GO | SECO | Potencial hidráulico | Potencial hidráulico | Hídrica | PCH
2196 | 04337d4e-615e-4c0f-9010-d51f2b411de3 | PCH.PH.RS.037249-8.01 | 037249 | 2026-07-01 | Saltinho | Tipo III | FUTURA | 47195 | VAC-G3-RS138 | Construção não iniciada |  | RS | RGE | S | Potencial hidráulico | Potencial hidráulico | Hídrica | PCH
2267 | 3f833262-ebe8-48e9-a0ba-cf4b018c4213 | UTE.AI.MS.030173-6.01 | 030173 | 2026-03-01 | Santa Helena |  | FUTURA |  |  | Operação |  | MS | ENERGISA MS | S | Bagaço de Cana de Açúcar | Agroindustriais | Biomassa | UTE | E-mail Egídio 25/03/24: Usina pediu Parecer de Acesso, mas não assinaram contrato
2277 | d373f21c-1467-4113-a098-776fc61544a6 | PCH.PH.BA.035105-9.01 | 035105 | 2024-12-01 | Santa Luzia | Tipo III | FUTURA | 44628 | RGRD3--BA138 | Construção não iniciada |  | BA | COELBA | NE | Potencial hidráulico | Potencial hidráulico | Hídrica | PCH | Premissas PAR-PEL 25-29: Contratado - Alterado para Abril/24, PCH Santa Luzia solicitou alteração devido ao fundiario da linha de execução do gerador. Conexão em RGT, PSU RGD.
2331 | ab5052a9-2cfe-4f07-bb56-5d81a2509ceb | PCH.PH.RS.037468-7.01 | 037468 | 2026-11-01 | Santo Antônio do Jacuí |  | FUTURA | 47189 | SMA-G3-RS069 | Construção não iniciada |  | RS | RGE | S | Potencial hidráulico | Potencial hidráulico | Hídrica | PCH | Premissas PAR-PEL 25-29: Considerada somente a TIO HUGO. Será mesmo conexão da Usina Tio HUGO (SE).
2332 | 79d8f5b2-3cbd-4ac3-91ff-c7e126ca1558 | PCH.PH.SC.030982-6.01 | 030982 | 2026-04-01 | Santo Cristo |  | FUTURA | 47195 | VAC-G3-RS138 | Construção não iniciada |  | SC | RGE | S | Potencial hidráulico | Potencial hidráulico | Hídrica | PCH
2369 | 12a063cb-850f-4c17-a49f-d8044415005b | UTE.RU.RJ.048949-2.01 | 048949 | 2024-12-01 | São Gonçalo | Tipo III | FUTURA | 47302 | INO-G3-RJ069 | Construção não iniciada |  | RJ | ENEL RJ | SECO | Biogás - RU | Resíduos sólidos urbanos | Biomassa | UTE | Premissas PAR-PEL 25-29: Usina futura, sem previsão de entrada em operação comercial.
2390 | 91d06a78-7b0c-4a38-8b3b-1635876a3686 | PCH.PH.PR.028791-1.01 | 028791 | 2026-07-01 | São Jerônimo |  | FUTURA | 46970 | SOC-G3-PR138 | Construção não iniciada |  | PR | COPEL D | S | Potencial hidráulico | Potencial hidráulico | Hídrica | PCH
2402 | 1405e648-fffa-4cdf-ba32-b7d1779669cd | PCH.PH.PR.035146-6.01 | 035146 | 2025-01-01 | São João II | Tipo III | FUTURA | 47004 | PRU-G3-PR138 | Construção não iniciada |  | PR | COPEL D | S | Potencial hidráulico | Potencial hidráulico | Hídrica | PCH
2422 | 404ad0c0-ac5b-480d-8fb2-a31a29b4a9e1 | PCH.PH.PR.037258-7.01 | 037258 | 2024-10-01 | São Luís | Tipo III (em DIT) | FUTURA |  |  | Construção | CCEE | PR | COPEL D | S | Potencial hidráulico | Potencial hidráulico | Hídrica | PCH | Premissas PAR-PEL 25-29: Usina não considerada nas previsões do PAR/PEL 25-29 - Sem definição do ponto de conexão.
2425 | dc6e3705-19a4-4d7e-bb31-614a365b2f4f | UTE.AI.SP.073228-1.01 | 073228 | 2024-10-01 | São Luiz II | Tipo III | FUTURA |  |  | Construção |  | SP |  | SECO | Bagaço de Cana de Açúcar | Agroindustriais | Biomassa | UTE
2465 | 3dbb6b4e-96c2-4ca8-9d6e-930871620579 | UTE.AI.BA.043196-6.01 | 043196 | 2024-12-01 | Sérgio Paranhos |  | FUTURA | 46962 | BJL-G3-BA069 | Construção não iniciada |  | BA | COELBA | NE | Bagaço de Cana de Açúcar | Agroindustriais | Biomassa | UTE | Premissas PAR-PEL 25-29: Orçamento de conexão vencido. Não contratado, sem previsão de nova solicitação.
2612 | 65b834b4-9616-485a-b6fd-d4a6ad46ab22 | PCH.PH.GO.037206-4.01 | 037206 | 2027-01-01 | Taboca |  | FUTURA |  |  | DRS |  | GO | EQUATORIAL GO | SECO | Potencial hidráulico | Potencial hidráulico | Hídrica | PCH | Usina não considerada nas previsões do PAR/PEL 25-29 - E-mail Renata 27/06/23 - Fez consulta de acesso em 2019, não prosseguiu com a conexão
2712 | 1c7783c8-eacf-4bed-9965-3230261d1184 | UTE.AI.MG.044551-7.01 | 044551 | 2024-12-01 | Uberaba 2 | Tipo III | FUTURA | 7783 | UBER12-MG138 | Construção não iniciada |  | MG | CEMIG D | SECO | Bagaço de Cana de Açúcar | Agroindustriais | Biomassa | UTE
2770 | bdd91b41-c5a0-4ab0-a6f1-5889271e6714 | UTE.AI.GO.060595-6.01 | 060595 | 2026-04-01 | Uruaçu Açúcar e Álcool |  | FUTURA |  |  | Construção não iniciada |  | GO | EQUATORIAL GO | SECO | Bagaço de Cana de Açúcar | Agroindustriais | Biomassa | UTE | Usina não considerada nas previsões do PAR/PEL 25-29 E-mail Ana Maria 31/10/22: Não tem parecer de acesso válido
3067 | c7a467c5-8bd2-46b1-b18e-78ee0e200c68 | PCH.PH.GO.031768-3.01 | 031768 | 2024-12-01 | Verde 02 Baixo | Tipo III | FUTURA | 7087 | MONTIV-GO069 | Construção não iniciada |  | GO | EQUATORIAL GO | SECO | Potencial hidráulico | Potencial hidráulico | Hídrica | PCH | Usina não considerada nas previsões do PAR/PEL 25-29 E-mail Ana Maria 31/10/22: Não tem parecer de acesso válido

## Futuras Viabilidade Média
| Id | CEG |  | Data Operação | Nome | Modalidade | Status | NumeroBarra | NomeBarra | SituacaoANEEL | FonteDados | UF | Agente | SubSistema | Combustivel | Fonte | TipoEnergia | TipoGeracao | Observacao
3 | e773cf09-4145-49fa-8bcb-973d60334908 | UTE.FL.MT.055556-8.01 | 055556 | 2029-09-01 | 3 Tentos Vera | Tipo III | FUTURA AMARELA |  |  | Construção |  | MT | ENERGISA MT | SECO | Resíduos Florestais | Floresta | Biomassa | UTE | Usina não considerada nas previsões do PAR/PEL 25-29 - Premissas do PAR: Sem PA e Sem Contrato
4 | 482ff673-fd0e-4345-a541-7420e1a42177 | PCH.PH.MS.037568-3.01 | 037568 | 2024-10-01 | A |  | FUTURA AMARELA | 47098 | CSU-G3-MS138 | Construção não iniciada |  | MS | ENERGISA MS | SECO | Potencial hidráulico | Potencial hidráulico | Hídrica | PCH | E-mail Egídio 18/07/23 - Tem apenas Informação de Acesso de 02/03/2021
29 | bc9a0f13-3b74-4d7c-a7f4-b79d0a9e4da7 | UFV.RS.RN.034436-2.01 | 034436 | 2026-10-01 | Acauã 1 | Tipo III (em DIT) | FUTURA AMARELA |  |  | Construção não iniciada |  | RN | COSERN | NE | Radiação solar | Radiação solar | Solar | UFV
33 | 05e76cd2-307c-4d18-be73-92ee5d39f42d | PCH.PH.PR.035550-0.01 | 035550 | 2024-10-01 | Açungui 2E |  | FUTURA AMARELA |  |  | Construção não iniciada |  | PR |  | S | Potencial hidráulico | Potencial hidráulico | Hídrica | PCH | Premissas PAR-PEL 25-29: Subestação Distrito Industrial COCEL - 34,5kV
34 | 6766525b-059c-4188-9027-80c71890dc0f | PCH.PH.PR.036917-9.01 | 036917 | 2024-10-01 | Açungui 2F |  | FUTURA AMARELA |  |  | Construção não iniciada |  | PR |  | S | Potencial hidráulico | Potencial hidráulico | Hídrica | PCH | Premissas PAR-PEL 25-29: Subestação Distrito Industrial COCEL - 34,5kV
80 | f2fb06a0-56cb-4f77-938c-efd9df863699 | UFV.RS.MT.057148-2.01 | 057148 | 2029-09-01 | Alto Araguaia |  | FUTURA AMARELA |  |  | Construção não iniciada |  | MT | ENERGISA MT | SECO | Radiação solar | Radiação solar | Solar | UFV | Usina não considerada nas previsões do PAR/PEL 25-29 - Premissas do PAR: Desativada
104 | 3f0ff1f7-18bf-46fe-ad48-b454f2105dd5 | UTE.AI.MS.055187-2.01 | 055187 | 2029-09-01 | Amandina III |  | FUTURA AMARELA |  |  | Construção não iniciada |  | MS | ENERGISA MS | SECO | Bagaço de Cana de Açúcar | Agroindustriais | Biomassa | UTE
117 | b3d7e01b-818b-4e20-9e89-1312df655cb9 | UTE.AI.MS.051752-6.01 | 051752 | 2026-05-01 | Angélica I | Tipo III | FUTURA AMARELA | 47091 | IVI-G3-MS138 | Construção não iniciada | CCEE | MS | ENERGISA MS | SECO | Bagaço de Cana de Açúcar | Agroindustriais | Biomassa | UTE
278 | 958e13d9-5dc0-46c4-9d47-e2ac493c2297 | UTE.AI.BA.043202-4.01 | 043202 | 2027-04-01 | Bahia Etanol Energia Renovável |  | FUTURA AMARELA | 46956 | TFR-G3-BA138 | Construção não iniciada |  | BA | COELBA | NE | Bagaço de Cana de Açúcar | Agroindustriais | Biomassa | UTE | Usina não considerada nas previsões do PAR/PEL 24-28. E-mail Elizeu 17/04/23 - Cliente sem assinatura de contrato com distribuidora
318 | 7a8ec661-9ee9-4fcd-ba8b-31844a216dab | PCH.PH.SC.032598-8.01 | 032598 | 2028-10-01 | Barreiros |  | FUTURA AMARELA | 10286 | BARREIPCH138 | DRS |  | SC | COPEL D | S | Potencial hidráulico | Potencial hidráulico | Hídrica | PCH | Premissas PAR-PEL 25-29: Usina não considerada nas previsões do PAR/PEL 25-29 - Sem definição do ponto de conexão.
331 | 6d50c53f-8117-4bf5-9972-d5646ac754a3 | PCH.PH.RS.031016-6.01 | 031016 | 2029-09-01 | Bela Vista | Tipo III | FUTURA AMARELA | 47195 | VAC-G3-RS138 | Construção não iniciada |  | RS | RGE | S | Potencial hidráulico | Potencial hidráulico | Hídrica | PCH
347 | 429231aa-5c26-4638-a339-4cfd096a8022 | UFV.RS.MG.040686-4.01 | 040686 | 2024-05-01 | Belvedere 1 | Tipo III | FUTURA AMARELA | 45483 | BELVD-UFV034 | Construção não iniciada |  | MG | CEMIG D | SECO | Radiação solar | Radiação solar | Solar | UFV
348 | ffb2e9e3-a36b-4a6a-981c-298ddda4a08f | UFV.RS.MG.040687-2.01 | 040687 | 2024-05-01 | Belvedere 2 | Tipo III | FUTURA AMARELA | 45483 | BELVD-UFV034 | Construção não iniciada |  | MG | CEMIG D | SECO | Radiação solar | Radiação solar | Solar | UFV
349 | 445793b5-6138-4293-8fe8-0628e8888236 | UFV.RS.MG.040688-0.01 | 040688 | 2024-05-01 | Belvedere 3 | Tipo III | FUTURA AMARELA | 45483 | BELVD-UFV034 | Construção não iniciada |  | MG | CEMIG D | SECO | Radiação solar | Radiação solar | Solar | UFV
363 | fc87e106-989e-464c-ba91-a192e94381e6 | UTE.AI.SP.050205-7.01 | 050205 | 2028-10-01 | Bioenergia Descalvado |  | FUTURA AMARELA | 46000 | UDESC-BIO138 | Construção não iniciada |  | SP | CPFL PAULISTA | SECO | Bagaço de Cana de Açúcar | Agroindustriais | Biomassa | UTE
364 | a06d55a0-b452-4fb1-af49-eb5b16250301 | UTE.AI.SP.056751-5.01 | 056751 | 2029-09-01 | Bioenergia Lins |  | FUTURA AMARELA | 46001 | BLINS-BIO138 | Construção não iniciada |  | SP | CPFL PAULISTA | SECO | Bagaço de Cana de Açúcar | Agroindustriais | Biomassa | UTE
366 | d8880697-1bdd-4078-bb5c-2177978f2592 | UTE.AI.SP.061648-6.01 | 061648 | 2029-09-01 | Bioenergia Paraguaçu |  | FUTURA AMARELA |  |  | Construção não iniciada |  | SP | COPEL D | SECO | Bagaço de Cana de Açúcar | Agroindustriais | Biomassa | UTE | Premissas PAR-PEL 25-29: Fora da área de Concessão - Usina em Paraguaçu Paulista/ SP
380 | 7eab76f2-cfb4-4ce3-ba57-f345e848b3e9 | UFV.RS.MG.043221-0.01 | 043221 | 2029-09-01 | Boa Esperança | Tipo III | FUTURA AMARELA | 46405 | BESPER-UFV34 | Construção não iniciada | CCEE | MG | CEMIG D | SECO | Radiação solar | Radiação solar | Solar | UFV | Está conectada na Montes Claros 7
424 | a6673319-5c64-4752-b166-4c9f6e540781 | EOL.CV.BA.054098-6.01 | 054098 | 2029-09-01 | Boreal |  | FUTURA AMARELA |  |  | Construção não iniciada |  | BA | COELBA | NE | Cinética do vento | Cinética do vento | Eólica | EOL
480 | 1bdac45f-a7b7-41bd-aff9-51dc928d8550 | PCH.PH.TO.035384-1.01 | 035384 | 2024-10-01 | Cachoeira |  | FUTURA AMARELA | 47141 | DIA-G3-TO138 | Construção não iniciada |  | TO | ENERGISA TO | N | Potencial hidráulico | Potencial hidráulico | Hídrica | PCH
595 | 0cff51e3-a7a5-4060-936f-b2b328adbb6e | UTE.AI.MG.047221-2.01 | 047221 | 2026-08-01 | Canápolis 2 | Tipo III | FUTURA AMARELA | 46414 | CANAP2-UTE13 | Construção não iniciada |  | MG | CEMIG D | SECO | Bagaço de Cana de Açúcar | Agroindustriais | Biomassa | UTE
598 | 63d2f323-552b-49ed-b2e9-4d5774e3e17a | EOL.CV.RS.034733-7.01 | 034733 | 2024-10-01 | Candiotinha |  | FUTURA AMARELA |  |  | Construção não iniciada |  | RS |  | S | Cinética do vento | Cinética do vento | Eólica | EOL | E-mail Marcelo Weber (CEEE) de 22/03/2024: A usina está na área de concessão da CEEE, entretanto, as geradoras não solicitaram conexão ao sistema de distribuição da empresa.
623 | 8f10f9a4-918b-4604-bbd7-deed09a3845c | UTE.FL.GO.038348-1.01 | 038348 | 2024-10-01 | Caramuru Ipameri |  | FUTURA AMARELA | 47153 | CAT-G3-MG069 | Construção não iniciada |  | GO | EQUATORIAL GO | SECO | Lenha | Floresta | Biomassa | UTE | Usina não considerada nas previsões do PAR/PEL 25-29 E-mail Ana Maria 31/10/22: Não tem parecer de acesso válido
730 | fa44c7b0-8279-46d7-9fd4-e04ea2392420 | EOL.CV.RS.032145-1.01 | 032145 | 2029-09-01 | Chicolomã |  | FUTURA AMARELA |  |  | Construção não iniciada |  | RS |  | S | Cinética do vento | Cinética do vento | Eólica | EOL | E-mail Marcelo Weber (CEEE) de 22/03/2024: A usina está na área de concessão da CEEE, entretanto, as geradoras não solicitaram conexão ao sistema de distribuição da empresa.
739 | acb24fea-d1b6-4eda-a7c4-e2ff2743cc82 | PCH.PH.PR.037145-9.01 | 037145 | 2024-10-01 | Cianorte |  | FUTURA AMARELA | 46980 | CIA-G3-PR138 | Construção não iniciada |  | PR | COPEL D | S | Potencial hidráulico | Potencial hidráulico | Hídrica | PCH
748 | 89a6bf44-ce63-40b0-8983-89318fa3a805 | EOL.CV.BA.054125-7.01 | 054125 | 2029-09-01 | Cirrus |  | FUTURA AMARELA |  |  | Construção não iniciada |  | BA | COELBA | NE | Cinética do vento | Cinética do vento | Eólica | EOL
750 | 27be4b62-a5e5-40d1-8981-f57baa2a7500 | UFV.RS.BA.034292-0.01 | 034292 | 2024-10-01 | Citrino | Tipo III | FUTURA AMARELA | 46961 | IRE-G3-BA069 | Construção não iniciada |  | BA | COELBA | NE | Radiação solar | Radiação solar | Solar | UFV | Usina não considerada nas previsões do PAR/PEL 24-28. E-mail Elizeu 17/04/23 - Cliente com parecer de acesso vencido, sem contrato assinado e sem indicativo se vão prosseguir com implantação do empreendimento
784 | 7985acf3-d2a9-4d86-a351-c0e5c980e6b6 | UTE.GN.RJ.033721-8.01 | 033721 | 2024-10-01 | Comperj | Tipo III | FUTURA AMARELA | 9607 | COMPER-RJ345 | Construção |  | RJ | COMPERJ | SECO | Gás Natural | Gás natural | Fóssil | UTE
856 | a7608ccb-63cb-4aa4-abba-6b228d91220f | UFV.RS.GO.046586-0.01 | 046586 | 2024-09-12 | Cristalina I | Tipo III | FUTURA AMARELA | 47152 | CRI-G3-GO138 | Construção não iniciada |  | GO | EQUATORIAL GO | SECO | Radiação solar | Radiação solar | Solar | UFV
857 | 6e64adb8-409f-43a5-8479-8732e0cf9852 | UFV.RS.GO.046587-9.01 | 046587 | 2024-09-12 | Cristalina II | Tipo III | FUTURA AMARELA | 47152 | CRI-G3-GO138 | Construção não iniciada |  | GO | EQUATORIAL GO | SECO | Radiação solar | Radiação solar | Solar | UFV
863 | 669197a4-e9c2-4360-9ed1-872a90048c9e | UTE.AI.MG.055544-4.01 | 055544 | 2029-09-01 | CRV Capinópolis |  | FUTURA AMARELA | 46882 | AVA-G3-MG138 | Construção não iniciada |  | MG | CEMIG D | SECO | Bagaço de Cana de Açúcar | Agroindustriais | Biomassa | UTE
876 | f7a515db-5e60-482a-b671-fdc78192afa5 | EOL.CV.BA.054128-1.01 | 054128 | 2029-09-01 | Cumulus |  | FUTURA AMARELA |  |  | Construção não iniciada |  | BA | COELBA | NE | Cinética do vento | Cinética do vento | Eólica | EOL
938 | 5fa0d482-dc1d-4715-b440-4e574576752a | PCH.PH.MG.037467-9.01 | 037467 | 2024-10-01 | Dias |  | FUTURA AMARELA | 46886 | UBERG3-MG138 | Construção não iniciada |  | MG | CEMIG D | SECO | Potencial hidráulico | Potencial hidráulico | Hídrica | PCH
976 | 3ecbf86c-114b-4825-af2d-da91254e9ffe | PCH.PH.RS.037566-7.01 | 037566 | 2024-10-01 | Edelweiss |  | FUTURA AMARELA |  |  | Construção não iniciada |  | RS | RGE | S | Potencial hidráulico | Potencial hidráulico | Hídrica | PCH
984 | 478c1187-f0be-4e62-ac7e-0486126ea8ad | UFV.RS.PI.044425-1.01 | 044425 | 2024-07-01 | Eliseu Martins I | Tipo III (em DIT) | FUTURA AMARELA | 47323 | EMA-G3-PI069 | Construção não iniciada |  | PI | EQUATORIAL PI | NE | Radiação solar | Radiação solar | Solar | UFV
985 | c74e005d-637c-4278-bd99-81aa4b103306 | UFV.RS.PI.044426-0.01 | 044426 | 2024-07-01 | Eliseu Martins II | Tipo III (em DIT) | FUTURA AMARELA | 47323 | EMA-G3-PI069 | Construção não iniciada |  | PI | EQUATORIAL PI | NE | Radiação solar | Radiação solar | Solar | UFV
994 | 24cf3d3b-857d-4aaf-bc85-9f0952e3b8e7 | UFV.RS.PE.046961-0.01 | 046961 | 2027-10-01 | Enercom Belmonte I | Tipo III | FUTURA AMARELA | 5403 | B.NOME-PE069 | Construção não iniciada |  | PE | NEOENERGIA PE | NE | Radiação solar | Radiação solar | Solar | UFV | PAR-PEL 25-29: Gerador sem demais informações.
995 | 5c178a42-88ce-4d20-a3d0-4f5a1025d3f0 | UFV.RS.PE.046962-9.01 | 046962 | 2027-10-01 | Enercom Belmonte II | Tipo III | FUTURA AMARELA | 5403 | B.NOME-PE069 | Construção não iniciada |  | PE | NEOENERGIA PE | NE | Radiação solar | Radiação solar | Solar | UFV | PAR-PEL 25-29: Gerador sem demais informações.
1026 | 7f61da9e-5f06-486d-97c2-e56ec49c7c7a | UFV.RS.PB.044427-8.01 | 044427 | 2025-10-01 | Esmeralda 2 | Tipo III | FUTURA AMARELA | 47125 | COR-G3-CE069 | Construção não iniciada |  | PB | ENERGISA PB | NE | Radiação solar | Radiação solar | Solar | UFV | "Premissas PAR/PEL 25-29: Usina não considerada nas previsões do PAR/PEL 25-29. Empreendimento barrado pelo ONS em função dos impactos na RB, e portanto, não obteve parecer de acesso. Paloma 30/08/2024: Corrigida a barra no Acompload devido separação dos barramentos das usinas. 5623 (DE) para a 47125 (PARA)
1034 | 7d9f05ce-1a11-4520-b81e-5684177a4c1a | PCH.PH.SC.035526-7.01 | 035526 | 2024-10-01 | Espraiado | Tipo III | FUTURA AMARELA | 46842 | CCA-G3-SC138 | Construção não iniciada |  | SC | CELESC | S | Potencial hidráulico | Potencial hidráulico | Hídrica | PCH
1035 | a09f150b-f62a-4e7d-9b80-a210f72a13d0 | PCH.PH.SC.030101-9.01 | 030101 | 2028-10-01 | Estação Indaial | Tipo III | FUTURA AMARELA | 46864 | BLU-G3-SC069 | Construção não iniciada |  | SC | CELESC | S | Potencial hidráulico | Potencial hidráulico | Hídrica | PCH
1048 | 905d59a7-b8bc-4f38-9027-89e474425c87 | UTE.FL.MT.048611-6.01 | 048611 | 2029-09-01 | Euca Energy |  | FUTURA AMARELA |  |  | Construção não iniciada |  | MT | ENERGISA MT | SECO | Resíduos Florestais | Floresta | Biomassa | UTE | Usina não considerada nas previsões do PAR/PEL 25-29 - Premissas do PAR: Foi negada a conexão devido a necessidade da obra da LDAT 138KV Rio Verde – Rio Claro – Parque das Emas - Couto Magalhães (impeditivo sem que esta obra esteja pronta), e devido a potência ser de 340MW deverá entrar em 230 KV devido a não suportabilidade técnica de atendimento em 138 KV.
1088 | 84fce584-1149-437e-97a1-e9c4cebaa8c1 | UTE.FL.MG.052286-4.01 | 052286 | 2029-09-01 | Ferguminas | Tipo III | FUTURA AMARELA | 46898 | ITA-G3-MG138 | Construção não iniciada |  | MG | CEMIG D | SECO | Gás de Alto Forno - Biomassa | Floresta | Biomassa | UTE
1129 | 04ddb4e9-b0e4-4748-a807-2f5f65718080 | PCH.PH.PR.029414-4.01 | 029414 | 2025-01-01 | Foz da Anta |  | FUTURA AMARELA | 2429 | SICAMP-PR138 | Construção não iniciada |  | PR | COPEL D | S | Potencial hidráulico | Potencial hidráulico | Hídrica | PCH | Premissas PAR-PEL 25-29: Usina não considerada nas previsões do PAR/PEL 25-29 - Sem definição do ponto de conexão.
1133 | 1cc16d80-94ef-460f-aa09-347d5ded5079 | PCH.PH.PR.035443-0.01 | 035443 | 2028-10-01 | Foz do Santana |  | FUTURA AMARELA | 46974 | DVI-G3-PR138 | Construção não iniciada |  | PR | COPEL D | S | Potencial hidráulico | Potencial hidráulico | Hídrica | PCH | Premissas PAR-PEL 25-29: Usina não considerada nas previsões do PAR/PEL 25-29 - Sem definição do ponto de conexão.
1182 | c7ec684d-5af1-4d58-be1f-7f0d39e68b8c | PCH.PH.MT.035842-8.01 | 035842 | 2027-04-01 | Galera |  | FUTURA AMARELA |  |  | Construção não iniciada |  | MT | ENERGISA MT | SECO | Potencial hidráulico | Potencial hidráulico | Hídrica | PCH | Usina não considerada nas previsões do PAR/PEL 25-29 - Premissas do PAR: Os documentos de acesso emitidos para esta usina venceram. Sem previsao de entrada.
1209 | 0b33904c-6c91-47c0-b865-2a4f77b9150f | UFV.RS.MT.055332-8.01 | 055332 | 2029-09-01 | Girassol |  | FUTURA AMARELA | 46524 | GUIAGI-UFV02 | Construção não iniciada |  | MT | ENERGISA MT | SECO | Radiação solar | Radiação solar | Solar | UFV
1219 | 5ffbbe70-f344-4df1-b715-47a315b69d86 | UFV.RS.BA.050287-1.01 | 050287 | 2029-09-01 | Gold Solar | Tipo II-B | FUTURA AMARELA |  |  | Construção não iniciada |  | BA | COELBA | NE | Radiação solar | Radiação solar | Solar | UFV
1220 | 53e2ee0c-ce33-4c1b-9e93-8506548db44a | UFV.RS.MG.060655-3.01 | 060655 | 2029-09-01 | GOO Montalvânia |  | FUTURA AMARELA | 4391 | JAIBA--MG138 | Construção não iniciada |  | MG | CEMIG D | SECO | Radiação solar | Radiação solar | Solar | UFV
1228 | a1054548-a417-4ca2-945e-0408bef970d8 | UFV.RS.MG.045722-1.01 | 045722 | 2023-11-01 | GSII Solar 1 | Tipo III | FUTURA AMARELA | 44776 | VPALM5-MG138 | Construção não iniciada |  | MG | CEMIG D | SECO | Radiação solar | Radiação solar | Solar | UFV | Premissas PAR-PEL 25-29: Agente informa que a data de início da usina está para 05/2025
1229 | 8a0a6cd9-fa15-4067-b42d-eed13472f50e | UFV.RS.MG.045723-0.01 | 045723 | 2023-11-01 | GSII Solar 2 | Tipo III | FUTURA AMARELA | 44776 | VPALM5-MG138 | Construção não iniciada |  | MG | CEMIG D | SECO | Radiação solar | Radiação solar | Solar | UFV | Premissas PAR-PEL 25-29: Agente informa que a data de início da usina está para 05/2025
1230 | bdb34307-b5d1-45f9-8853-7be30a4f67d0 | UFV.RS.MG.045724-8.01 | 045724 | 2023-11-01 | GSII Solar 3 | Tipo III | FUTURA AMARELA | 44776 | VPALM5-MG138 | Construção não iniciada |  | MG | CEMIG D | SECO | Radiação solar | Radiação solar | Solar | UFV | Premissas PAR-PEL 25-29: Agente informa que a data de início da usina está para 05/2025
1254 | d222282c-332b-47aa-ba89-d88822f7d060 | UFV.RS.MT.055333-6.01 | 055333 | 2029-09-01 | Guia |  | FUTURA AMARELA | 46524 | GUIAGI-UFV02 | Construção não iniciada |  | MT | ENERGISA MT | SECO | Radiação solar | Radiação solar | Solar | UFV
1260 | a8457e0d-146d-46bc-966b-f687c7d37039 | UFV.RS.RN.045026-0.01 | 045026 | 2025-09-01 | Guzerá 1 | Tipo III | FUTURA AMARELA | 47009 | MSD-G3-RN069 | Construção não iniciada |  | RN | COSERN | NE | Radiação solar | Radiação solar | Solar | UFV | Confirmada com Djanilton em 15/07/2024
1261 | 5218cf52-b298-4952-b387-5c5e1d6f0097 | UFV.RS.RN.045025-1.01 | 045025 | 2025-09-01 | Guzerá 2 | Tipo III | FUTURA AMARELA | 47009 | MSD-G3-RN069 | Construção não iniciada |  | RN | COSERN | NE | Radiação solar | Radiação solar | Solar | UFV | Confirmada com Djanilton em 15/07/2024
1323 | 6cb2c9ab-456b-410e-94a5-e1a77dd3cd0e | EOL.CV.RS.034729-9.01 | 034729 | 2024-10-01 | Invernada da Pedra Grande |  | FUTURA AMARELA |  |  | Construção não iniciada |  | RS |  | S | Cinética do vento | Cinética do vento | Eólica | EOL | E-mail Marcelo Weber (CEEE) de 22/03/2024: A usina está na área de concessão da CEEE, entretanto, as geradoras não solicitaram conexão ao sistema de distribuição da empresa.
1445 | 6e161601-a4cf-4e82-ac5b-38e72ec29e77 | UFV.RS.MG.033197-0.01 | 033197 | 2025-11-01 | João Pinheiro 1 |  | FUTURA AMARELA | 46406 | JPINHE-UFV34 | Construção não iniciada |  | MG | CEMIG D | SECO | Radiação solar | Radiação solar | Solar | UFV
1446 | c6eada13-6168-4f5d-9b1d-8da6af7428dc | UFV.RS.MG.033196-1.01 | 033196 | 2025-11-01 | João Pinheiro 2 |  | FUTURA AMARELA | 46406 | JPINHE-UFV34 | Construção não iniciada |  | MG | CEMIG D | SECO | Radiação solar | Radiação solar | Solar | UFV
1447 | d389f544-210d-4c9a-9bd8-b477e2a898d9 | UFV.RS.MG.033194-5.01 | 033194 | 2025-11-01 | João Pinheiro 3 |  | FUTURA AMARELA | 46406 | JPINHE-UFV34 | Construção não iniciada |  | MG | CEMIG D | SECO | Radiação solar | Radiação solar | Solar | UFV
1473 | fb703abf-1c70-4484-916c-9f91f03cf330 | PCH.PH.MT.029258-3.01 | 029258 | 2024-10-01 | Juba IV |  | FUTURA AMARELA |  |  | Construção não iniciada |  | MT | ENERGISA MT | SECO | Potencial hidráulico | Potencial hidráulico | Hídrica | PCH | Usina não considerada nas previsões do PAR/PEL 25-29 - Premissas do PAR: A distribuidora não recebeu solicitação de acesso dessa usina. Não temos informação do empreendimento.
1475 | db231bed-f663-4256-95bd-87a0a5cc4933 | PCH.PH.MT.029257-5.01 | 029257 | 2024-10-01 | Jubinha III |  | FUTURA AMARELA |  |  | Construção não iniciada |  | MT | ENERGISA MT | SECO | Potencial hidráulico | Potencial hidráulico | Hídrica | PCH | Usina não considerada nas previsões do PAR/PEL 25-29 - Premissas do PAR: A distribuidora não recebeu solicitação de acesso dessa usina. Não temos informação do empreendimento.
1567 | 0b32eda9-2310-4aad-b4be-d3f51d621397 | EOL.CV.BA.054155-9.01 | 054155 | 2029-09-01 | Lips |  | FUTURA AMARELA |  |  | Construção não iniciada |  | BA | COELBA | NE | Cinética do vento | Cinética do vento | Eólica | EOL
1677 | 3795c320-329d-4048-9de8-ea0aa15bfabc | EOL.CV.BA.054154-0.01 | 054154 | 2029-09-01 | Mistral |  | FUTURA AMARELA |  |  | Construção não iniciada |  | BA | COELBA | NE | Cinética do vento | Cinética do vento | Eólica | EOL
1689 | 43e7d435-f218-43e6-93dc-362a912df41c | EOL.CV.BA.054141-9.01 | 054141 | 2029-09-01 | Monção |  | FUTURA AMARELA |  |  | Construção não iniciada |  | BA | COELBA | NE | Cinética do vento | Cinética do vento | Eólica | EOL
1736 | 07a37136-ec26-4d95-90ed-719f810ed6d3 | EOL.CV.BA.054156-7.01 | 054156 | 2029-09-01 | Nimbos |  | FUTURA AMARELA |  |  | Construção não iniciada |  | BA | COELBA | NE | Cinética do vento | Cinética do vento | Eólica | EOL
1760 | c1629aa0-777f-47fe-aebe-18940f7b40c9 | PCH.PH.SC.029716-0.01 | 029716 | 2028-09-01 | Nova Trento | Tipo III | FUTURA AMARELA | 46841 | BRU-G3-SC138 | Construção não iniciada |  | SC | CELESC | S | Potencial hidráulico | Potencial hidráulico | Hídrica | PCH
1791 | bf715dea-aff0-403c-b45d-3a55ceed74da | PCH.PH.MG.031039-5.01 | 031039 | 2029-09-01 | Oswaldo Vicitin |  | FUTURA AMARELA | 47275 | DIA-G3-MG138 | Construção não iniciada |  | MG | CEMIG D | SECO | Potencial hidráulico | Potencial hidráulico | Hídrica | PCH
1836 | c4b9b55d-192b-441b-bbe2-522273e16dae | UFV.RS.BA.034312-9.01 | 034312 | 2024-10-01 | Paratinga |  | FUTURA AMARELA |  |  | Construção não iniciada |  | BA | COELBA | NE | Radiação solar | Radiação solar | Solar | UFV | Premissas PAR-PEL 25-29: Orçamento de conexão vencido. Não contratado.
1867 | a11a7e62-b964-4b05-9c6e-9ea01afc1528 | PCH.PH.SC.037660-4.01 | 037660 | 2024-10-01 | Passo Manso |  | FUTURA AMARELA | 46862 | RIO-G3-SC069 | Construção não iniciada |  | SC | CELESC | S | Potencial hidráulico | Potencial hidráulico | Hídrica | PCH
1873 | 760fc425-8806-4daf-b46a-130a04866f35 | UTE.RU.SP.033848-6.01 | 033848 | 2024-10-01 | Paulínia Energia |  | FUTURA AMARELA | 4216 | PAULINIA-G | Construção não iniciada |  | SP | CPFL PAULISTA | SECO | Biogás - RU | Resíduos sólidos urbanos | Biomassa | UTE | Usina não considerada nas previsões do PAR/PEL 24-28 E-mail Liamara 14/11/22 - Não há processo em andamento junto à CPFL Paulista
1886 | 664e8cde-66f5-476c-8c1f-fce7f0ea1ca9 | UFV.RS.BA.057317-5.01 | 057317 | 2029-09-01 | Pedra do Reino |  | FUTURA AMARELA |  |  | Construção não iniciada |  | BA | COELBA | NE | Radiação solar | Radiação solar | Solar | UFV
1990 | 3df31e01-761f-4ea6-8461-28405321291c | EOL.CV.BA.054131-1.01 | 054131 | 2029-09-01 | Polar |  | FUTURA AMARELA |  |  | Construção não iniciada |  | BA | COELBA | NE | Cinética do vento | Cinética do vento | Eólica | EOL
2004 | e68e4389-ac3e-44e7-8598-3d7fd504fd82 | UFV.RS.MG.049814-9.01 | 049814 | 2024-12-01 | Ponto Chique 1 |  | FUTURA AMARELA | 46408 | P.CHIQ-UFV34 | Construção não iniciada |  | MG | CEMIG D | SECO | Radiação solar | Radiação solar | Solar | UFV
2005 | 444039a4-ddd8-4e06-ba86-d1262a074020 | UFV.RS.MG.049815-7.01 | 049815 | 2024-12-01 | Ponto Chique 2 |  | FUTURA AMARELA | 46408 | P.CHIQ-UFV34 | Construção não iniciada |  | MG | CEMIG D | SECO | Radiação solar | Radiação solar | Solar | UFV
2027 | d5cf5fe4-79b7-46cc-88a4-f9534b7f5e23 | PCH.PH.SC.033961-0.01 | 033961 | 2024-10-01 | Prainha |  | FUTURA AMARELA | 46995 | CLE-G3-PR138 | Construção não iniciada |  | SC | COPEL D | S | Potencial hidráulico | Potencial hidráulico | Hídrica | PCH
2295 | 17f3c209-1970-4cba-aa20-9258b8d31355 | PCH.PH.SC.034059-6.01 | 034059 | 2024-10-01 | Santa Rosa |  | FUTURA AMARELA | 46996 | PALMG3-PR138 | Construção não iniciada |  | SC | COPEL D | S | Potencial hidráulico | Potencial hidráulico | Hídrica | PCH
2347 | 226a2a0e-0e55-4eae-bc92-9fedaf678fa8 | UFV.RS.PE.057316-7.01 | 057316 | 2029-09-01 | São Clemente |  | FUTURA AMARELA |  |  | Construção não iniciada |  | PE | NEOENERGIA PE | NE | Radiação solar | Radiação solar | Solar | UFV | PAR-PEL 25-29: Gerador sem demais informações.
2357 | 0b8cb801-b6a5-452c-bb6b-3ec2fe8ccf5c | EOL.CV.CE.032401-9.01 | 032401 | 2027-02-01 | São Felício |  | FUTURA AMARELA |  |  | Construção não iniciada |  | CE | ENEL CE | NE | Cinética do vento | Cinética do vento | Eólica | EOL | E-mail Bruno Santinelli (ENEL CE) de 25/03/24: Não foi emitido orçamento de conexão para as unidades geradoras, portanto a distribuidora não tem como confirmar nenhuma das informações solicitadas.
2367 | 362d053f-83ce-439e-b796-810a686b0663 | PCH.PH.SP.031126-0.01 | 031126 | 2030-06-01 | São Francisco |  | FUTURA AMARELA |  |  | Construção não iniciada |  | SP | CPFL SANTA CRUZ | SECO | Potencial hidráulico | Potencial hidráulico | Hídrica | PCH | Usina não considerada nas previsões do PAR/PEL 24-28. E-mail Liamara 28/11/22 - A central geradora não deu segmento no processo de conexão junto a Distribuidora
2397 | ad00c2a0-4fae-4658-bd79-8215061f35f8 | EOL.CV.RS.034728-0.01 | 034728 | 2024-10-01 | São João Batista |  | FUTURA AMARELA |  |  | Construção não iniciada |  | RS |  | S | Cinética do vento | Cinética do vento | Eólica | EOL | E-mail Marcelo Weber (CEEE) de 22/03/2024: A usina está na área de concessão da CEEE, entretanto, as geradoras não solicitaram conexão ao sistema de distribuição da empresa.
2535 | 90293390-d3b7-4cf6-a0b1-aaf94877cfd2 | UFV.RS.PI.034385-4.01 | 034385 | 2025-10-01 | Sertão 2 | Tipo III | FUTURA AMARELA |  |  | Construção não iniciada |  | PI | EQUATORIAL PI | NE | Radiação solar | Radiação solar | Solar | UFV | Usina não considerada nas previsões do PAR/PEL 25-29. Premissas PAR-PEL 25-29 - não seria possível a emissão do Parecer de Acesso devido a indisponibilidade de escoamento da geração no sistema de transmissão
2553 | cdfd1c7d-b524-4a15-8030-54a2f9dbdb5a | EOL.CV.BA.054134-6.01 | 054134 | 2029-09-01 | Siroco |  | FUTURA AMARELA |  |  | Construção não iniciada |  | BA | COELBA | NE | Cinética do vento | Cinética do vento | Eólica | EOL
2564 | 18c3b515-2bb3-479b-be36-560d7b0e6ee1 | UFV.RS.CE.040766-6.01 | 040766 |  | Sobral I | Tipo II-B | FUTURA AMARELA |  |  | Construção não iniciada |  | CE |  | NE | Radiação solar | Radiação solar | Solar | UFV | E-mail Bruno Santinelli (ENEL CE) de 25/03/24: Não foi emitido orçamento de conexão para as unidades geradoras, portanto a distribuidora não tem como confirmar nenhuma das informações solicitadas.
2579 | ea4250aa-44c5-4549-a41d-ed1ccaf836d9 | UFV.RS.TO.033607-6.01 | 033607 | 2023-05-05 | Sol Maior I | Tipo III | FUTURA AMARELA |  |  | Revogada |  | TO | ENERGISA TO | N | Radiação solar | Radiação solar | Solar | UFV | Usina não considerada nas previsões do PAR/PEL 25-29. Premissa PAR-PEL 25-29 - Desativada
2580 | 99066310-0f59-47a8-a8bd-945775e5bc80 | UFV.RS.TO.033609-2.01 | 033609 | 2023-05-05 | Sol Maior III | Tipo III | FUTURA AMARELA |  |  | Revogada |  | TO | ENERGISA TO | N | Radiação solar | Radiação solar | Solar | UFV | Usina não considerada nas previsões do PAR/PEL 25-29. Premissa PAR-PEL 25-29 - Desativada
2581 | 0e5bb4b3-f2e5-470a-b616-5f6e15ca666c | UFV.RS.TO.033610-6.01 | 033610 | 2023-05-05 | Sol Maior IV | Tipo III | FUTURA AMARELA |  |  | Revogada |  | TO | ENERGISA TO | N | Radiação solar | Radiação solar | Solar | UFV | Usina não considerada nas previsões do PAR/PEL 25-29. Premissa PAR-PEL 25-29 - Desativada
2582 | fb979041-64a1-4b79-a7fd-ffa0cbb65a1a | UFV.RS.TO.033611-4.01 | 033611 | 2023-05-05 | Sol Maior V | Tipo III | FUTURA AMARELA |  |  | Revogada |  | TO | ENERGISA TO | N | Radiação solar | Radiação solar | Solar | UFV | Usina não considerada nas previsões do PAR/PEL 25-29. Premissa PAR-PEL 25-29 - Desativada
2585 | ba690ce0-4b64-4274-b4ee-8755189bacd2 | UFV.RS.PE.071983-8.01 | 071983 | 2029-09-01 | solar barrinhas |  | FUTURA AMARELA |  |  | Construção não iniciada |  | PE | NEOENERGIA PE | NE | Radiação solar | Radiação solar | Solar | UFV | PAR-PEL 25-29: Gerador sem demais informações.
2594 | 30e8c469-9a20-4ff8-bfab-5fac32f21078 | UFV.RS.GO.053695-4.01 | 053695 | 2029-09-01 | Solar São Simão | Tipo II-B | FUTURA AMARELA |  |  | Construção não iniciada |  | GO | EQUATORIAL GO | SECO | Radiação solar | Radiação solar | Solar | UFV | Usina não considerada nas previsões do PAR/PEL 25-29
2603 | 1c7b4753-88f8-4026-b3bb-ed13a3e1b6b5 | EOL.CV.BA.054135-4.01 | 054135 | 2029-09-01 | Stratus |  | FUTURA AMARELA |  |  | Construção não iniciada |  | BA | COELBA | NE | Cinética do vento | Cinética do vento | Eólica | EOL
2660 | 386257f7-6a04-44dd-a60b-09b934f5d2e2 | UTE.AI.MG.050295-2.01 | 050295 | 2029-09-01 | Tijuco 3 |  | FUTURA AMARELA | 4091 | VTIJU-BIO138 | Construção não iniciada |  | MG | CEMIG D | SECO | Bagaço de Cana de Açúcar | Agroindustriais | Biomassa | UTE
2661 | 459b839a-df86-48c2-abff-057f97aaf399 | PCH.PH.ES.031124-3.01 | 031124 | 2028-10-01 | Timbuí Seco |  | FUTURA AMARELA | 2602 | R.BOT-UHE | Construção não iniciada |  | ES | EDP ES | SECO | Potencial hidráulico | Potencial hidráulico | Hídrica | PCH | Usina não considerada nas previsões do PAR/PEL 25-29 E-mail João Marcus 17/11/22: usína não ganhou leilão e não possui Orçamento Prévio ou Estimado válido (Parecer/Informação)
2668 | 932476d5-551e-4738-9500-85e7e940d229 | EOL.CV.BA.054136-2.01 | 054136 | 2029-09-01 | Tornado |  | FUTURA AMARELA |  |  | Construção não iniciada |  | BA | COELBA | NE | Cinética do vento | Cinética do vento | Eólica | EOL
2675 | 700937c2-926e-4f0b-afad-387e02ca04d1 | UFV.RS.PE.072125-5.01 | 072125 | 2029-09-01 | Tragaluz |  | FUTURA AMARELA |  |  | Construção não iniciada |  | PE | NEOENERGIA PE | NE | Radiação solar | Radiação solar | Solar | UFV | PAR-PEL 25-29: Gerador sem demais informações.
2681 | b04b0747-45d6-4adb-a80d-a521c4f47440 | UFV.RS.MG.046755-3.01 | 046755 | 2026-11-01 | Três Marias I |  | FUTURA AMARELA | 46412 | TMARIA-UFV13 | Construção não iniciada |  | MG | CEMIG D | SECO | Radiação solar | Radiação solar | Solar | UFV
2682 | c55a8f33-e7a3-4e52-8536-92830913390e | UFV.RS.MG.046756-1.01 | 046756 | 2026-11-01 | Três Marias II |  | FUTURA AMARELA | 46412 | TMARIA-UFV13 | DRO |  | MG | CEMIG D | SECO | Radiação solar | Radiação solar | Solar | UFV
2768 | e013012c-7573-40e8-a58c-6df6ac4523f0 | UTE.RU.SP.053511-7.01 | 053511 | 2029-09-01 | URE Lara |  | FUTURA AMARELA | 47080 | LES-G3-SP088 | Construção não iniciada |  | SP | ENEL SP | SECO | Resíduos Sólidos Urbanos - RU | Resíduos sólidos urbanos | Biomassa | UTE | Premissas PAR PEL 25-29: Acessante solicitou Orçamento Estimado em 2022 para ingressar do leilão LEN A-5 e A-6/2022 da EPE. Não obteve sucesso nesse leilão e declinou em ingressar com processo de orçamento de conexão com a ENEL SP.
2769 | cc5a1ce9-80c6-4ffd-b531-b9c54097b961 | UTE.RU.SP.047430-4.01 | 047430 | 2029-09-01 | URE Valoriza Santos |  | FUTURA AMARELA |  |  | Construção não iniciada |  | SP | CPFL PIRATININGA | SECO | Resíduos Sólidos Urbanos - RU | Resíduos sólidos urbanos | Biomassa | UTE | Usina não considerada nas previsões do PAR/PEL 24-28. E-mail Liamara 28/11/22 - A central geradora não deu segmento no processo de conexão junto a Distribuidora
2772 | 760c1268-5a61-41f0-a17b-5ef356448bff | PCH.PH.RO.029526-4.01 | 029526 | 2025-11-01 | Urubu |  | FUTURA AMARELA |  |  | Construção não iniciada |  | RO | ENERGISA RO | SECO | Potencial hidráulico | Potencial hidráulico | Hídrica | PCH | Usina não considerada nas previsões do PAR/PEL 25-29 E-mail Juliano 20/10/23 - Sem previsão
2796 | 881370e7-8bb2-4509-a816-2027e4d0bc5b | PCH.PH.RS.032823-5.01 | 032823 | 2024-10-01 | Vale do Leite |  | FUTURA AMARELA | 46949 | LAJ-G3-RS069 | DRS |  | RS | RGE | S | Potencial hidráulico | Potencial hidráulico | Hídrica | PCH | Premissas PAR-PEL 25-29: E-mail Jeferson 12/03/2023 - Previsão de entrada informada pelo agente para abr/26
2817 | 75654d62-e2ec-463a-a842-c41d406a9243 | UFV.RS.BA.045706-0.01 | 045706 | 2024-10-01 | Velho Chico (Fazenda AMCOS) |  | FUTURA AMARELA |  |  | Construção não iniciada |  | BA | COELBA | NE | Radiação solar | Radiação solar | Solar | UFV | Premissas PAR-PEL 25-29: Apenas Orçamento Estimado
2820 | 0e12fffd-2b85-467c-b2bb-fc62eddd82d2 | EOL.CV.BA.054137-0.01 | 054137 | 2029-09-01 | Ventania |  | FUTURA AMARELA |  |  | Construção não iniciada |  | BA | COELBA | NE | Cinética do vento | Cinética do vento | Eólica | EOL
3068 | b4e0d4f0-4cc2-41df-9bce-2fe4dd85534e | PCH.PH.GO.035761-8.01 | 035761 | 2024-10-01 | Verde 03 |  | FUTURA AMARELA | 3706 | ACREUN-GO138 | Construção não iniciada |  | GO | EQUATORIAL GO | SECO | Potencial hidráulico | Potencial hidráulico | Hídrica | PCH | Usina não considerada nas previsões do PAR/PEL 25-29 E-mail Ana Maria 31/10/22: Não tem parecer de acesso válido
3075 | eb4beb7b-433a-494b-b677-fcfe18e0b58e | UTE.PE.SP.040797-6.01 | 040797 | 2023-09-30 | Vesta |  | FUTURA AMARELA | 47080 | LES-G3-SP088 | Construção |  | SP | ENEL SP | SECO | Gás de Refinaria | Petróleo | Fóssil | UTE | Usina não considerada nas previsões do PAR/PEL 24-28 E-mail Daniel Gomes 10/10/2022: Essa UTE de cogeração já existe na planta de subestação AT de cliente particular BRASKEM, sem exportação de energia via sistema AT da Enel SP, com a autorização junto a Enel SP. Esse cliente A2 continuará com seu contrato de demanda de Ponta e Fora Ponta com a Enel SP
3142 | f92eeab1-a3e0-4c0d-9c7a-5838db40f6ca | EOL.CV.BA.054140-0.01 | 054140 | 2029-09-01 | Zonda |  | FUTURA AMARELA |  |  | Construção não iniciada |  | BA | COELBA | NE | Cinética do vento | Cinética do vento | Eólica | EOL
|  | UTE.AI.MG.029232-0.1 | 029232 | 2024-10-01 | Limeira do Oeste | Tipo III | [5 empty] | MG | [5 empty] | UTE
|  | EOL.CV.RS.034299-8.1 | 034299 | 2024-10-01 | Serra do Veleda | [6 empty] | RS | [5 empty] | EOL
|  | PCH.PH.MT.037329-0.1 | 037329 | 2024-10-01 | Diamantino (Antiga Sumidouro) | [6 empty] | MT | [5 empty] | PCH
|  | UHE.PH.GO.038340-6.1 | 038340 | 2024-10-01 | Estrela | [6 empty] | GO | [5 empty] | UHE
|  | UFV.RS.BA.045570-9.1 | 045570 | 2024-10-01 | Sol do São Francisco | Tipo II-B | [5 empty] | BA | [5 empty] | UFV
|  | UFV.RS.RN.050745-8.1 | 050745 | 2029-09-01 | Solis | [6 empty] | RN | [5 empty] | UFV
|  | UFV.RS.MG.051751-8.1 | 051751 | 2029-09-01 | Bocaiúva Energia Fotovoltaica | [6 empty] | MG | [5 empty] | UFV
|  | UFV.RS.PB.052128-0.1 | 052128 | 2029-09-01 | Coremas | [6 empty] | PB | [5 empty] | UFV
|  | UTE.GN.AM.066967-9.1 | 066967 | 2025-03-01 | Azulão IV | [6 empty] | AM | [5 empty] | UTE
|  | UTE.AI.SP.072137-9.1 | 072137 | 2029-09-01 | Colombo Santa Albertina 2 | [6 empty] | SP | [5 empty] | UTE
|  | UTE.FL.MA.072526-9.1 | 072526 | 2029-09-01 | AVB | Tipo II-B | [5 empty] | MA | [5 empty] | UTE
|  | UTE.FL.MS.072774-1.1 | 072774 | 2029-09-01 | Inpasa Sidrolândia | Tipo III | [5 empty] | MS | [5 empty] | UTE
|  | UTE.AI.MS.073212-5.1 | 073212 | 2029-09-01 | Takuarê | [6 empty] | MS | [5 empty] | UTE
|  | UTE.AI.MG.073414-4.1 | 073414 | 2029-09-01 | Vale do Pontal 3 | [6 empty] | MG | [5 empty] | UTE
|  | UFV.RS.MG.074441-7.1 | 074441 | 2029-09-01 | Regap | [6 empty] | MG | [5 empty] | UFV
|  | UFV.RS.MG.052434-4.1 | 052434 | 2026-10-01 | GSJP_ENZO & IGOR | [6 empty] | MG | [5 empty] | UFV

## Futuras não Consideradas
| Id | CEG |  | Data Operação | Nome | Modalidade | Status | NumeroBarra | NomeBarra | SituacaoANEEL | FonteDados | UF | Agente | SubSistema | Combustivel | Fonte | TipoEnergia | TipoGeracao | Observacao
46 | 37c3234e-e17b-4ef7-8698-2d829096d3d6 | PCH.PH.MT.029043-2.01 | 029043 | 2027-01-01 | Água Branca |  | FUTURA NAO CONS | 4912 | ABRPCH-MT138 | Construção não iniciada |  | MT | ENERGISA MT | SECO | Potencial hidráulico | Potencial hidráulico | Hídrica | PCH
110 | b749ea67-26a7-453d-9274-66f16580ecfd | PCH.PH.SC.035347-7.01 | 035347 | 2027-01-01 | Amparo |  | FUTURA NAO CONS |  |  | DRS |  | SC | CELESC | S | Potencial hidráulico | Potencial hidráulico | Hídrica | PCH | (será representada na barra 9598)
133 | baf2a76a-f700-4b9d-929f-2567dd5f434b | PCH.PH.MG.031668-7.01 | 031668 | 2027-01-01 | Antônio Dias (Antiga Água Limpa) | Tipo III | FUTURA NAO CONS |  |  | Construção não iniciada |  | MG | CEMIG D | SECO | Potencial hidráulico | Potencial hidráulico | Hídrica | PCH | (será representada na barra 1537)
264 | f525a379-9dd1-4aae-9b5c-c6945e1d1d94 | UTE.GN.AM.047396-0.01 | 047396 | 2023-02-13 | Auto Geração Azulão |  | FUTURA NAO CONS |  |  | Construção não iniciada |  | AM |  | N | Gás Natural | Gás natural | Fóssil | UTE | E-mail Magno 26/03/21 - não injeta. A usina recebeu autorização da ANEEL para operar como autoprodutor. No passado houve uma consulta preliminar de acesso para se conectar na Subestação Silves 500/138 kV mas a interligação não se concretizou.
391 | 2bb96f0f-6f32-4ff3-a9ce-dfb2a83b5ee2 | PCH.PH.RJ.037671-0.01 | 037671 | 2027-01-01 | Boa Vista |  | FUTURA NAO CONS |  |  | DRI |  | RJ | ENEL RJ | SECO | Potencial hidráulico | Potencial hidráulico | Hídrica | PCH | (será conectada na barra 1798)
428 | 491d5441-82b2-4c73-8db3-18bc4ce6d3b9 | UTE.GN.SP.033977-6.01 | 033977 | 2027-01-01 | Botucatu |  | FUTURA NAO CONS |  |  | Construção não iniciada |  | SP | CPFL PAULISTA | SECO | Gás Natural | Gás natural | Fóssil | UTE
485 | dc74eb62-d42a-46e2-b26e-1e6fd59375eb | PCH.PH.PR.035072-9.01 | 035072 | 2021-09-23 | Cachoeira Brava |  | FUTURA NAO CONS | 9531 | TUNAS--PR138 | Eixo Disponibilizado |  | PR | COPEL D | S | Potencial hidráulico | Potencial hidráulico | Hídrica | PCH
494 | 3ab01c80-f2dc-4187-8a00-499518dcafa4 | PCH.PH.MG.030390-9.01 | 030390 | 2025-01-01 | Cachoeira do Miné |  | FUTURA NAO CONS | 392 | UBERL1PCH138 | Construção não iniciada |  | MG | CEMIG D | SECO | Potencial hidráulico | Potencial hidráulico | Hídrica | PCH
554 | 2bd6d3d6-75ff-4d31-8025-df157429ebf3 | UTE.AI.MG.043020-0.01 | 043020 | 2022-04-29 | Camaçari - Campo Florido |  | FUTURA NAO CONS | 322 | FRUTA-BIO138 | Construção não iniciada |  | MG | CEMIG D | SECO | Bagaço de Cana de Açúcar | Agroindustriais | Biomassa | UTE | Usina não considerada nas previsões do PAR 23-27 Autorização revogada - REA - RESOLUÇÃO AUTORIZATIVA 8985/2020
609 | 62670c08-fc95-42c1-bc11-803e1a0f209e | PCH.PH.PR.033876-1.01 | 033876 | 2024-01-01 | Cantu 1 |  | FUTURA NAO CONS | 866 | MAMBOR-PR138 | DRI |  | PR | COPEL D | S | Potencial hidráulico | Potencial hidráulico | Hídrica | PCH
611 | a333546b-11e5-4e70-b54e-7292f382106e | PCH.PH.PR.034060-0.01 | 034060 | 2023-07-11 | Cantu 3 |  | FUTURA NAO CONS | 9699 | CANTU2PCH138 | Revogada |  | PR | COPEL D | S | Potencial hidráulico | Potencial hidráulico | Hídrica | PCH
614 | d352e09e-e0a5-4b94-afa1-25329a5076dd | PCH.PH.SC.032187-7.01 | 032187 | 2027-01-01 | Capão Alto |  | FUTURA NAO CONS |  |  | Construção não iniciada |  | SC | CELESC | S | Potencial hidráulico | Potencial hidráulico | Hídrica | PCH | (será representada na barra 9719)
658 | e6479678-0125-4a73-bebb-2b0d0a319dc2 | PCH.PH.CE.035074-5.01 | 035074 | 2022-02-01 | Castanhão | Tipo III | FUTURA NAO CONS | 5633 | ICO----CE069 | Construção não iniciada |  | CE | CHESF | NE | Potencial hidráulico | Potencial hidráulico | Hídrica | PCH | Email CargaNNE 07/08/2019: Ainda em fase de Consulta de Acesso, provavelmente na barra de ICO por meio da SED Jaguaribe (rede Enel-CE).
681 | 86918001-eb88-4f83-9138-a4266149c06c | UFV.RS.GO.032002-1.01 | 032002 | 2027-01-01 | Cedro I |  | FUTURA NAO CONS | 2993 | FIRMIN-GO069 | Revogada |  | GO | EQUATORIAL GO | SECO | Radiação solar | Radiação solar | Solar | UFV
754 | dfca8210-8f38-4719-9ac7-147265947d0e | PCH.PH.MG.029169-2.01 | 029169 | 2027-01-01 | Clayton Ferreira |  | FUTURA NAO CONS |  |  | Revogada |  | MG | CEMIG D | SECO | Potencial hidráulico | Potencial hidráulico | Hídrica | PCH | (será representada na barra 9080)
783 | 6af45c51-afd6-4481-823d-188d4814a4f1 | PCH.PH.MT.030255-4.01 | 030255 | 2027-01-01 | Comodoro | Tipo III | FUTURA NAO CONS | 4790 | COMOPCH-MT34 | Construção não iniciada |  | MT | ENERGISA MT | SECO | Potencial hidráulico | Potencial hidráulico | Hídrica | PCH
816 | cc1233b8-52cf-4746-ab3a-6c1d781862a2 | UFV.RS.MG.033203-8.01 | 033203 | 2023-01-01 | Coromandel 1 | Tipo III | FUTURA NAO CONS | 45160 | CORAM-UFV034 | Construção não iniciada | CCEE | MG | CEMIG D | SECO | Radiação solar | Radiação solar | Solar | UFV
817 | 94b6007b-77cb-4002-a485-cc1948349cd7 | UFV.RS.MG.033202-0.01 | 033202 | 2023-01-01 | Coromandel 2 | Tipo III | FUTURA NAO CONS | 45160 | CORAM-UFV034 | Construção não iniciada | CCEE | MG | CEMIG D | SECO | Radiação solar | Radiação solar | Solar | UFV
847 | 376f69a7-4709-4d9c-a797-7f7c9a094102 | PCH.PH.MG.031467-6.01 | 031467 | 2023-12-27 | Couro do Cervo |  | FUTURA NAO CONS | 4001 | NEPOM1PCH138 | Construção não iniciada |  | MG | CEMIG D | SECO | Potencial hidráulico | Potencial hidráulico | Hídrica | PCH
849 | 4cb5107e-caf8-463f-b3c5-17e2d6082148 | PCH.PH.SC.030981-8.01 | 030981 | 2027-01-01 | Coxilha Rica |  | FUTURA NAO CONS | 47195 | VAC-G3-RS138 | Construção não iniciada |  | SC | RGE | S | Potencial hidráulico | Potencial hidráulico | Hídrica | PCH | Premissas PAR-PEL 25-29: Usina não considerada no estudo atual do PAR-PEL.
894 | 884752b6-abb3-478b-af61-b06da1bcfb35 | CGH.PH.PR.037203-0.01 | 037203 | 2023-07-11 | Dario |  | FUTURA NAO CONS | 845 | FBELTR-PR138 | Operação |  | PR | COPEL D | S | Potencial hidráulico | Potencial hidráulico | Hídrica | CGH
895 | 3b7738da-f417-4026-abca-fc5a2db2a4f6 | PCH.PH.PR.033966-0.01 | 033966 | 2023-03-01 | Das Almas |  | FUTURA NAO CONS | 9531 | TUNAS--PR138 | Construção não iniciada |  | PR | COPEL D | S | Potencial hidráulico | Potencial hidráulico | Hídrica | PCH
924 | 9db4b9c5-0667-4aa9-a754-35dcd92123fd | UTE.GN.SP.035148-2.01 | 035148 | 2021-08-24 | Delta Cerâmica |  | FUTURA NAO CONS |  |  | Construção |  | SP | ELEKTRO | SECO | Gás Natural | Gás natural | Fóssil | UTE | Trata-se de cliente conectado em Tap duplo na LT 138 KV Rio Claro 1 – Barra Bonita (DIT), sem previsão de exportação ou mesmo paralelismo continuo com o SIN.
1081 | 457681d6-1e3d-44a9-a18c-e5d34beb9d74 | PCH.PH.RJ.029515-9.01 | 029515 |  | Fazenda Santana | Tipo III | FUTURA NAO CONS |  |  | Construção não iniciada |  | RJ |  | SECO | Potencial hidráulico | Potencial hidráulico | Hídrica | PCH | Anexo e-mail 22/03 - Fernanda (Light): Usina com viabilidade baixa, segundo Ralie ANEEL. Usina ficará na barra 262
1279 | 0f97eb64-8e4e-493f-b247-91b8caf3c326 | CGH.PH.SC.001086-3.01 | 001086 | 2023-09-29 | Herval | Tipo III | FUTURA NAO CONS | 46851 | HER-G3-SC138 | Operação |  | SC | CELESC | S | Potencial hidráulico | Potencial hidráulico | Hídrica | CGH | E-mail Leticia 29/09/23 - Sem previsão de entrada em operação
1324 | e72022b6-8cb5-4bd2-a66e-85bdbc0aa22c | CGH.PH.SC.029783-6.01 | 029783 | 2019-04-04 | Invernada das Mulas | Tipo III | FUTURA NAO CONS | 10181 | SCRIST-SC069 | Operação |  | SC | CELESC | S | Potencial hidráulico | Potencial hidráulico | Hídrica | CGH | Email Eduardo 19/11/2019 - Essa usina ainda não foi construída e as obras devem começar em meados de 2020. Também, foi informado por um colega que "a ANEEL cancelou seu registro, tal como feito para todas as usinas com potência abaixo de 5.000kW que ainda não estão prontas." Talvez seja por isso que não informações no BIG.
1474 | dda3885e-ac0c-44e2-8e87-a49c12b0e219 | PCH.PH.MT.029256-7.01 | 029256 | 2023-09-30 | Jubinha II |  | FUTURA NAO CONS |  |  | Construção não iniciada |  | MT | ENERGISA MT | SECO | Potencial hidráulico | Potencial hidráulico | Hídrica | PCH
1562 | 493262dd-6b77-4df7-a35f-6a824d13e18a | CGH.PH.SC.048524-1.01 | 048524 | 2023-09-29 | Limoeiro | Tipo III | FUTURA NAO CONS | 46860 | QUI-G3-SC138 | Operação |  | SC | CELESC | S | Potencial hidráulico | Potencial hidráulico | Hídrica | CGH | E-mail Leticia 29/09/23 - Sem previsão de entrada em operação
1606 | 619b806e-d613-44ad-9797-7cf38095997d | PCH.PH.GO.028784-9.01 | 028784 | 2027-01-01 | Mangabeira (Antiga Do Sal) |  | FUTURA NAO CONS | 2980 | B.ALTOBIO069 | Revogada |  | GO | EQUATORIAL GO | SECO | Potencial hidráulico | Potencial hidráulico | Hídrica | PCH
1611 | 16829ac9-6010-4872-820a-172284fbd392 | PCH.PH.SC.030386-0.01 | 030386 | 2023-07-11 | Mangueira de Pedra |  | FUTURA NAO CONS | 2443 | PALMAS-PR138 | Construção não iniciada |  | SC | COPEL D | S | Potencial hidráulico | Potencial hidráulico | Hídrica | PCH
1724 | f4555595-f47c-4b09-9d1e-07cadc773551 | PCH.PH.MT.044845-1.01 | 044845 | 2020-10-01 | Mutum |  | FUTURA NAO CONS | 3561 | FSMUT-UTE013 | PB aceito |  | MT | ENERGISA MT | SECO | Potencial hidráulico | Potencial hidráulico | Hídrica | PCH
1733 | d75ef96a-defa-4202-96f9-663727331e63 | PCH.PH.MT.028000-3.01 | 028000 | 2027-01-01 | Nhandu | Tipo III | FUTURA NAO CONS |  |  | Construção | AGENTE | MT | ENERGISA MT | SECO | Potencial hidráulico | Potencial hidráulico | Hídrica | PCH
1806 | 874fbe46-6d8a-4605-9961-4511804a540d | PCH.PH.SC.031064-6.01 | 031064 | 2023-04-27 | Painel | Tipo III | FUTURA NAO CONS | 2859 | SJOAQU-SC138 | Construção não iniciada |  | SC | CELESC | S | Potencial hidráulico | Potencial hidráulico | Hídrica | PCH
1821 | 591af77d-1b37-4985-96f2-099ccf311d93 | UFV.RS.MG.034004-9.01 | 034004 | 2030-01-01 | Paracatu 10 |  | FUTURA NAO CONS |  |  | DRO |  | MG | CEMIG D | SECO | Radiação solar | Radiação solar | Solar | UFV | Não está sendo considerada pois não está listada no Acompanhamento da ANEEL (será conectada na barra 4370)
1825 | f2ba324f-f3f3-4126-bd26-e99b6100cf2d | UFV.RS.MG.034001-4.01 | 034001 | 2030-01-01 | Paracatu 5 |  | FUTURA NAO CONS |  |  | DRO |  | MG | CEMIG D | SECO | Radiação solar | Radiação solar | Solar | UFV | Não está sendo considerada pois não está listada no Acompanhamento da ANEEL (será conectada na barra 4370)
1826 | 7ff533a9-7154-4468-b3ac-6bcd74d0e258 | UFV.RS.MG.033992-0.01 | 033992 | 2030-01-01 | Paracatu 6 |  | FUTURA NAO CONS |  |  | DRO |  | MG | CEMIG D | SECO | Radiação solar | Radiação solar | Solar | UFV | Não está sendo considerada pois não está listada no Acompanhamento da ANEEL (será conectada na barra 4370)
1827 | 210c1490-15f7-49b3-bedc-5711c0e6746d | UFV.RS.MG.034002-2.01 | 034002 | 2030-01-01 | Paracatu 7 |  | FUTURA NAO CONS |  |  | DRO |  | MG | CEMIG D | SECO | Radiação solar | Radiação solar | Solar | UFV | Não está sendo considerada pois não está listada no Acompanhamento da ANEEL (será conectada na barra 4370)
1828 | ce88a611-7164-4948-bb68-cbf899aa2a4d | UFV.RS.MG.033993-8.01 | 033993 | 2030-01-01 | Paracatu 8 |  | FUTURA NAO CONS |  |  | DRO |  | MG | CEMIG D | SECO | Radiação solar | Radiação solar | Solar | UFV | Não está sendo considerada pois não está listada no Acompanhamento da ANEEL (será conectada na barra 4370)
1829 | 87f1595d-5958-48b9-9090-110a00b0b1db | UFV.RS.MG.034003-0.01 | 034003 | 2030-01-01 | Paracatu 9 |  | FUTURA NAO CONS |  |  | DRO |  | MG | CEMIG D | SECO | Radiação solar | Radiação solar | Solar | UFV | Não está sendo considerada pois não está listada no Acompanhamento da ANEEL (será conectada na barra 4370)
1841 | 9c1dd9c8-ad19-49c7-89de-89264edeced1 | PCH.PH.MG.030962-1.01 | 030962 | 2027-01-01 | Paredão de Minas |  | FUTURA NAO CONS |  |  | Revogada |  | MG | CEMIG D | SECO | Potencial hidráulico | Potencial hidráulico | Hídrica | PCH
1952 | d56e7f93-414d-4ddd-b99a-f7b8018f0517 | UFV.RS.MG.033183-0.01 | 033183 | 2030-01-01 | Pirapora 1 |  | FUTURA NAO CONS |  |  | DRO |  | MG | CEMIG D | SECO | Radiação solar | Radiação solar | Solar | UFV | Não está sendo considerada pois não está listada no Acompanhamento da ANEEL (será conectada na barra 4366)
1954 | 9bade780-bde2-4c16-aa75-41a28a8eaa46 | UFV.RS.MG.035641-7.01 | 035641 | 2030-01-01 | Pirapora 11 |  | FUTURA NAO CONS |  |  | DRO |  | MG | CEMIG D | SECO | Radiação solar | Radiação solar | Solar | UFV | Não está sendo considerada pois não está listada no Acompanhamento da ANEEL (será conectada na barra 4366)
1955 | 0e447951-e8e7-4106-ba41-05dddeb54277 | UFV.RS.MG.035682-4.01 | 035682 | 2030-01-01 | Pirapora 13 |  | FUTURA NAO CONS |  |  | DRO |  | MG | CEMIG D | SECO | Radiação solar | Radiação solar | Solar | UFV | Não está sendo considerada pois não está listada no Acompanhamento da ANEEL (será conectada na barra 4366)
1956 | f8225794-3e55-4d7c-bd15-418d8acececa | UFV.RS.MG.035642-5.01 | 035642 | 2030-01-01 | Pirapora 14 |  | FUTURA NAO CONS |  |  | DRO |  | MG | CEMIG D | SECO | Radiação solar | Radiação solar | Solar | UFV | Não está sendo considerada pois não está listada no Acompanhamento da ANEEL (será conectada na barra 4366)
1957 | ba0a1590-82cc-48e2-8c50-ba3e1dc6b677 | UFV.RS.MG.035643-3.01 | 035643 | 2030-01-01 | Pirapora 15 |  | FUTURA NAO CONS |  |  | DRO |  | MG | CEMIG D | SECO | Radiação solar | Radiação solar | Solar | UFV | Não está sendo considerada pois não está listada no Acompanhamento da ANEEL (será conectada na barra 4366)
1958 | 54b9d415-a230-46a9-ba1b-3bcae82befe6 | UFV.RS.MG.035644-1.01 | 035644 | 2030-01-01 | Pirapora 16 |  | FUTURA NAO CONS |  |  | DRO |  | MG | CEMIG D | SECO | Radiação solar | Radiação solar | Solar | UFV | Não está sendo considerada pois não está listada no Acompanhamento da ANEEL (será conectada na barra 4366)
1965 | 2707acf0-ccfd-4378-8554-41de1b090542 | UFV.RS.MG.033191-0.01 | 033191 | 2030-01-01 | Pirapora 8 |  | FUTURA NAO CONS |  |  | DRO |  | MG | CEMIG D | SECO | Radiação solar | Radiação solar | Solar | UFV | Não está sendo considerada pois não está listada no Acompanhamento da ANEEL (será conectada na barra 4366)
2030 | eb1e5e77-3ca6-416c-a6ae-ac8a2c8a6095 | PCH.PH.MT.030239-2.01 | 030239 | 2027-01-01 | Presente de Deus | Tipo III | FUTURA NAO CONS | 4792 | PRESPCH-MT34 | Construção não iniciada |  | MT | ENERGISA MT | SECO | Potencial hidráulico | Potencial hidráulico | Hídrica | PCH
2037 | 7104d586-704b-4daa-9992-f06461137524 | PCH.PH.RS.029177-3.01 | 029177 | 2023-02-16 | Primavera do Rio Turvo |  | FUTURA NAO CONS | 47185 | NPR-G3-RS069 | Construção não iniciada |  | RS | RGE | S | Potencial hidráulico | Potencial hidráulico | Hídrica | PCH | Premissas PAR-PEL 25-29: Usina não considerada no estudo atual do PAR-PEL.
2070 | eab4ca23-12e8-4fda-9cc5-9e81c67f4970 | UTE.GN.SP.034013-8.01 | 034013 | 2020-07-16 | Raposo Tavares |  | FUTURA NAO CONS | 3415 | OESTE-BIO088 | Construção não iniciada |  | SP | CPFL PIRATININGA | SECO | Gás Natural | Gás natural | Fóssil | UTE | A ANEEL revogou a autorização conforme REA nº 8289/2019
2107 | 23e42566-44cb-457e-813a-29fb10c490e8 | PCH.PH.PR.035098-2.01 | 035098 | 2023-05-07 | Ribeirão Bonito |  | FUTURA NAO CONS | 9531 | TUNAS--PR138 | Construção não iniciada |  | PR | COPEL D | S | Potencial hidráulico | Potencial hidráulico | Hídrica | PCH
2172 | cac0ba54-db38-4c48-9978-8c060e8b97bb | PCH.PH.MT.028001-1.01 | 028001 | 2027-01-01 | Rochedo | Tipo III | FUTURA NAO CONS |  |  | Construção |  | MT | ENERGISA MT | SECO | Potencial hidráulico | Potencial hidráulico | Hídrica | PCH
2241 | 6c29d361-ccba-48cc-9807-9f04146a41eb | UHE.PH.PR.035290-0.01 | 035290 | 2024-05-28 | Santa Branca |  | FUTURA NAO CONS | 10166 | SBRANC-PR138 | Construção não iniciada |  | PR | COPEL D | S | Potencial hidráulico | Potencial hidráulico | Hídrica | UHE
2293 | 6561019f-8288-46d0-b5d4-08f60d58a94f | PCH.PH.PR.032472-8.01 | 032472 | 2021-09-23 | Santa Rita |  | FUTURA NAO CONS | 10290 | PAREDIPCH138 | Eixo Disponibilizado |  | PR | COPEL D | S | Potencial hidráulico | Potencial hidráulico | Hídrica | PCH | Usina não considerada nas previsões do PAR/PEL 24-28 E-mail Marcos 17/10/22 - Sem PAC (definição do ponto de conexão)
2454 | 2021f98d-382c-4c70-af17-862abdc0dc58 | PCH.PH.MG.031437-4.01 | 031437 | 2027-01-01 | Saudade | Tipo III | FUTURA NAO CONS |  |  | Construção não iniciada |  | MG | CEMIG D | SECO | Potencial hidráulico | Potencial hidráulico | Hídrica | PCH | (será representada na barra 4057)
2673 | 01ed21fe-896b-440b-a238-7435312bf9b5 | EOL.CV.PR.040792-5.01 | 040792 | 2023-07-11 | Tradição |  | FUTURA NAO CONS | 2443 | PALMAS-PR138 | DRO Expirado |  | PR | COPEL D | S | Cinética do vento | Cinética do vento | Eólica | EOL
2674 | 788a7ec2-9c8f-4917-954a-d3ef5156ca70 | EOL.CV.PR.040793-3.01 | 040793 | 2023-07-11 | Tradição Piloto |  | FUTURA NAO CONS | 2443 | PALMAS-PR138 | DRO Expirado |  | PR | COPEL D | S | Cinética do vento | Cinética do vento | Eólica | EOL
2687 | 6c748eff-f736-405f-b93c-18e280ff2cae | UTE.FL.AC.031648-2.01 | 031648 |  | Triunfo |  | FUTURA NAO CONS |  |  | Construção |  | AC |  | N | Resíduos Florestais | Floresta | Biomassa | UTE
2715 | b7099a69-6cf5-4db3-ab2e-194ddc112409 | EOL.CV.RJ.029003-3.01 | 029003 | 2027-01-01 | UEE Maravilha |  | FUTURA NAO CONS |  |  | Revogada |  | RJ | ENEL RJ | SECO | Cinética do vento | Cinética do vento | Eólica | EOL | (será conectada na barra 1774)
2795 | e1d4c531-460a-4048-9b2b-2bba4a4e1f79 | UTE.AI.PR.030364-0.01 | 030364 | 2023-07-11 | Vale do Ivaí - Cambuí |  | FUTURA NAO CONS | 2482 | BARFER-PR138 | Operação |  | PR | COPEL D | S | Bagaço de Cana de Açúcar | Agroindustriais | Biomassa | UTE
|  | UTE.AI.AM.030612-6.01 | 030612 | 2023-02-01 | BBF Benjamin Constant | Tipo III | [5 empty] | AM |  | N |  |  |  | UTE | E-mail Magno 24/06/22 - será conectada na localidade de Benjamin Constant – AM, localidade hoje isolada do SIN e atendida 100 % por geração térmica. Atualmente não temos previsão para interligação da mesma ao SIN.
|  | PCH.PH.RO.028194-8.01 | 028194 | 2025-10-01 | Cachoeira Formosa |  |  | 6850 | ARIQU3-RO069 |  |  | RO | ENERGISA RO | SECO |  |  |  | PCH | Usina não considerada nas previsões do PAR/PEL 25-29 E-mail Juliano 20/10/23 - Sem previsão
|  | UTE.PE.MG.038221-3.01 | 038221 | 2026-01-01 | Galvani Serra do Salitre | Tipo III |  | 47274 | RPA-G3-MG138 |  |  | MG | CEMIG D | SECO |  |  |  | UTE
|  | PCH.PH.RO.001358-7.01 | 001358 | 2025-10-01 | Machadinho I | Tipo III |  | - | #N/A |  |  | RO | ENERGISA RO | SECO |  |  |  | PCH | Usina não considerada nas previsões do PAR/PEL 25-29 E-mail Juliano 20/10/23 - Sem previsão
|  | UHE.PH.MT.037268-4.01 | 037268 | 2024-10-01 | Mato Grosso (Antiga Cachoeirão) | [6 empty] | MT | ENERGISA MT | SECO |  |  |  | UHE | Usina não considerada nas previsões do PAR/PEL 25-29 - Premissas do PAR: Possui CEG, porém não tem contrato assinado com a Distribuidora. Não temos informação da entrada da mesma.
|  | PCH.PH.MT.035325-6.01 | 035325 | 2027-04-01 | Matrinchã |  |  | - | #N/A |  |  | MT | ENERGISA MT | SECO |  |  |  | PCH | Usina não considerada nas previsões do PAR/PEL 25-29 - Premissas do PAR: A distribuidora não recebeu solicitação de acesso dessa usina. Não temos informação do empreendimento.
|  | PCH.PH.GO.028786-5.01 | 028786 | 2024-10-01 | Muçungo |  |  | 47150 | BAL-G3-GO069 |  |  | GO | EQUATORIAL GO | SECO |  |  |  | PCH | Usina não considerada nas previsões do PAR/PEL 25-29 E-mail Ana Maria 31/10/22: Não tem parecer de acesso válido
|  | PCH.PH.PR.035610-7.01 | 035610 | 2029-08-01 | Pituquinhas | [6 empty] | PR | COPEL D | S |  |  |  | PCH | Premissas PAR-PEL 25-29: Usina não considerada nas previsões do PAR/PEL 25-29 - Sem definição do ponto de conexão.
|  | UTE.AI.SP.029810-7.01 | 029810 | 2028-10-01 | Santa Inês |  |  | 2290 | SERTAO-SP138 |  |  | SP | CPFL PAULISTA | SECO |  |  |  | UTE | Usina não considerada nas previsões do PAR/PEL 24-28 E-mail Liamara 14/11/22 - Não há processo em andamento junto à CPFL Paulista