## Roteiro
Usinas tipo III e II-B, cuja previsão de geração deve ser considerada nos estudos elétricos.
Devem ser consideradas todas as usinas com modalidade operativa tipo III e II-B (ver submódulo 7.2 dos PRs) que injetam na rede de distribuição do Agente ou em Demais Instalações de Transmissão da área de concessão do agente de distribuição.
Usinas "Em Operação":
- Usinas em operação a serem consideradas nos estudos elétricos
Usinas "Em operação Não Consideradas":
- Usinas em operação que não estão sendo consideradas nos estudos elétricos
Usinas "Futuras Viabilidade Alta" e "Futuras Viabilidade Média":
- Usinas que ainda não entraram em operação e que devem ser consideradas nos estudos se sua data prevista de entrada em operação estiver no horizonte do estudo. Esta data consta da coluna D desta planilha;
- As usinas da planilha "Futuras Viabilidade Média" só devem ser consideradas, conforme figura 3 do item 4.2.2.g do TR, nos 4 últimos anos do horizonte de previsão
- Caso alguma usina não esteja sendo considerada nos estudos elétricos, deve ter suas justificativas informadas.
Usinas "Futuras Outras":
- Usinas futuras não consideradas nas listas do DMSE/ANEEL com viabilidade alta ou média, podendo estar ou não sendo consideradas nos estudos elétricos, de acordo com informações do agente de distribuição
As seguintes informações devem ser corrigidas e/ou complementadas, devendo ser encaminhadas ao ONS através de e-mail:
- Usinas que não constam nesse Anexo III e que devem ser consideradas nos estudos, precisam ser informadas ao ONS com a devida justificativa;
- Número e o nome do barramento ao qual a usina está conectada (colunas H e I na planilha "Em Operação" & F e G nas demais planilhas);
- Nome do agente de distribuição que não estiver identificado deverão ser identificadas pelo Agente de Distribuição em que a usina se conectará
- Campo Observação (coluna J) onde deve ser registrada qualquer informação que o agente considerar relevante:
- Motivo da não consideração da usina na previsão do despacho de geração. Exemplos: autoprodução (não injeta na rede), sistema isolado, etc;
- Alteração da barra (número e nome) de representação da usina no horizonte do estudo
- Data considerada, caso diferente da informada nesse Anexo III

## Em Operação
| Id | CEG | Data Operação | Nome | Modalidade | Status | NumeroBarra | NomeBarra | SituacaoANEEL | FonteDados | UF | Agente | SubSistema | Combustivel | Fonte | TipoEnergia | TipoGeracao | Observacao
5 | 02c685bc-7a61-4daf-8278-2887c682aa3d | CGH.PH.RS.000015-9.01 |  | Abaúna | III | CARGA_GLOBAL | 2069 | EREXIM-RS138 | Operação | CCEE | RS | RGE | S | Potencial hidráulico | Potencial hidráulico | Hídrica | CGH | E-mail Everson 15/10/21 - Cooperativa Creral
7 | e72872de-7e81-4124-93e7-9d26b602244b | PCH.PH.RS.030400-0.01 |  | Abranjo I | III | CARGA_GLOBAL | 46832 | CAM-G3-RS069 | Operação | CCEE | RS | CEEE D | S | Potencial hidráulico | Potencial hidráulico | Hídrica | PCH
34 | 0871e978-d8f1-4b47-8b56-aaab2a1acf65 | UFV.RS.PE.074054-3.01 |  | Acomais | III | CARGA_GLOBAL | 47175 | JAB-G3-PE069 | Operação |  | PE | NEOENERGIA PE | NE | Radiação solar | Radiação solar | Solar | UFV
38 | 78b8c221-8c62-4a04-9f66-7c5081af90de | PCH.PH.SC.031598-2.01 |  | Ado Popinhaki | III | CARGA_GLOBAL | 46857 | CUR-G3-SC138 | Operação | CCEE | SC | CELESC | S | Potencial hidráulico | Potencial hidráulico | Hídrica | PCH
39 | 58598e5a-7865-47da-b4b2-da1c3334d204 | UFV.RS.BA.049251-5.01 |  | Aeroporto De Salvador | III | CARGA_GLOBAL | 46953 | PIT-F3-BA069 | Operação | CCEE | BA | COELBA | NE | Radiação solar | Radiação solar | Solar | UFV
45 | c451ddd5-b016-4551-bfd8-e2c71a60330c | PCH.PH.TO.000031-0.01 |  | Agro Trafo | III | CARGA_GLOBAL | 45342 | DI1-G3-TO138 | Operação | CCEE | TO | ENERGISA TO | N | Potencial hidráulico | Potencial hidráulico | Hídrica | PCH
46 | fa629461-7941-408a-be39-ba46e7f68621 | UTE.AI.MG.032677-1.01 |  | Agropéu | III | CARGA_GLOBAL | 46927 | BDE-G3-MG138 | Operação | CCEE | MG | CEMIG D | SECO | Bagaço de Cana de Açúcar | Agroindustriais | Biomassa | UTE
47 | 48157212-1e8d-4915-aba0-5fc2eeec0bc1 | UTE.AI.BA.028696-6.01 |  | Agrovale | III | CARGA_GLOBAL | 46966 | JZD-G3-BA069 | Operação | CCEE | BA | COELBA | NE | Bagaço de Cana de Açúcar | Agroindustriais | Biomassa | UTE
48 | b942cf05-0366-475b-9632-14bc168a9edb | UTE.AI.SP.027891-2.01 |  | Água Bonita | III | CARGA_GLOBAL | 47315 | ASS-G3-SP088 | Operação | CCEE | SP | ENERGISA SSE-SP | SECO | Bagaço de Cana de Açúcar | Agroindustriais | Biomassa | UTE
50 | 7caa5949-b134-49bd-8012-292c4dd253bb | PCH.PH.MT.029045-9.01 |  | Água Brava | III | CARGA_GLOBAL | 4400 | CPR-G3-MT138 | Operação | CCEE | MT | ENERGISA MT | SECO | Potencial hidráulico | Potencial hidráulico | Hídrica | PCH
51 | f4d1d887-29b0-4536-a301-5290d5e296f9 | PCH.PH.MT.029042-4.01 |  | Água Clara | III | CARGA_GLOBAL | 4400 | CPR-G3-MT138 | Revogada | CCEE | MT | ENERGISA MT | SECO | Potencial hidráulico | Potencial hidráulico | Hídrica | PCH
52 | 6e2331f0-8c2b-42f7-a2c9-b2aed61c41fa | PCH.PH.TO.028447-5.01 |  | Água Limpa | III | CARGA_GLOBAL | 45342 | DI1-G3-TO138 | Operação | CCEE | TO | ENERGISA TO | N | Potencial hidráulico | Potencial hidráulico | Hídrica | PCH
53 | 3ff58dc9-cbfd-4d8d-9015-b6167a60f760 | PCH.PH.MT.029044-0.01 |  | Água Prata | III | CARGA_GLOBAL | 4400 | CPR-G3-MT138 | Operação | CCEE | MT | ENERGISA MT | SECO | Potencial hidráulico | Potencial hidráulico | Hídrica | PCH
58 | 0bfce888-575b-4f4f-a6d3-5a9230c1045d | PCH.PH.SC.035496-1.01 |  | Águas da Serra | III | CARGA_GLOBAL | 46855 | IND-G3-SC138 | DRS | CCEE | SC | CELESC | S | Potencial hidráulico | Potencial hidráulico | Hídrica | PCH
60 | 045bc968-e5ec-428c-ba0c-960ab04ea9cb | PCH.PH.SC.031040-9.01 |  | Agudo | III | CARGA_GLOBAL | 46851 | HER-G3-SC138 | Revogada | CCEE | SC | CELESC | S | Potencial hidráulico | Potencial hidráulico | Hídrica | PCH
61 | 184cd723-b0f7-4bcf-a52c-9633948e6998 | CGH.PH.SC.029711-9.02 |  | Aguti | III | CARGA_GLOBAL | 46841 | BRU-G3-SC138 | Operação | CCEE | SC | CELESC | S | Potencial hidráulico | Potencial hidráulico | Hídrica | PCH
62 | 1db5671c-1671-4ec5-b393-8446b15e2f50 | CGH.PH.MG.044305-0.01 |  | Alagoa III | III | CARGA_GLOBAL | 46910 | SLO-G3-MG138 | Construção não iniciada | CCEE | MG | CEMIG D | SECO | Potencial hidráulico | Potencial hidráulico | Hídrica | CGH
63 | 7bdce971-32f4-485c-b2a7-a963f243a256 | PCH.PH.RS.029514-0.01 |  | Albano Machado | III | CARGA_GLOBAL | 47180 | PFU-G3-RS138 | Operação | CCEE | RS | RGE | S | Potencial hidráulico | Potencial hidráulico | Hídrica | PCH
64 | 914fbb01-ae4b-41f1-9c1b-e366abee6d11 | EOL.CV.PB.029085-8.01 |  | Albatroz | III | CARGA_GLOBAL | 47124 | SRI-G3-PB069 | Operação | CCEE | PB | ENERGISA PB | NE | Cinética do vento | Cinética do vento | Eólica | EOL
65 | c66457dc-4768-44fa-a579-dd9d93be380b | UTE.AI.SP.027913-7.01 |  | Alcídia | III | CARGA_GLOBAL | 47727 | ACL-G3-SP013 | Operação | CCEE | SP | ELEKTRO | SECO | Bagaço de Cana de Açúcar | Agroindustriais | Biomassa | UTE
66 | 8834fd0a-4084-4fb9-85dd-5f32d3e6aa37 | UTE.AI.ES.029150-1.01 |  | Alcon | III | CARGA_GLOBAL | 3099 | ALC-G3-ES138 | Operação | CCEE | ES | EDP ES | SECO | Bagaço de Cana de Açúcar | Agroindustriais | Biomassa | UTE
67 | e9e20c77-9189-4f67-a7f5-42defc4baca2 | PCH.PH.ES.000048-5.01 |  | Alegre | III | CARGA_GLOBAL | 47049 | ALE-G3-ES069 | Operação | CCEE | ES | EDP ES | SECO | Potencial hidráulico | Potencial hidráulico | Hídrica | PCH | autoprodutor
77 | 8cb034a0-24a8-4cbd-b9a3-8b453c63c8b4 | UTE.FL.MG.035567-4.01 |  | Algar Agro | III | CARGA_GLOBAL | 46907 | UBE2G3-MG138 | Operação | CCEE | MG | CEMIG D | SECO | Lenha | Floresta | Biomassa | UTE
79 | 15e1251e-0fde-48ab-8cf6-27b51f72ff73 | CGH.PH.GO.029647-3.01 |  | Aliança | III | CARGA_GLOBAL | 47155 | JAT-G3-GO069 | Operação | CCEE | GO | EQUATORIAL GO | SECO | Potencial hidráulico | Potencial hidráulico | Hídrica | CGH
80 | a0a6e774-30f8-46da-b63a-e3a349a8c46f | PCH.PH.RO.000058-2.01 |  | Alta Floresta | III | CARGA_GLOBAL | 46881 | JIP-G3-RO138 | Operação | AGENTE | RO | ENERGISA RO | SECO | Potencial hidráulico | Potencial hidráulico | Hídrica | PCH
81 | 87fa3648-c392-4fc3-8e8b-06055455b116 | UTE.AI.SP.000060-4.01 |  | Alta Mogiana | III | CARGA_GLOBAL | 47728 | AMO-G3-SP138 | Operação | CCEE | SP | CPFL PAULISTA | SECO | Bagaço de Cana de Açúcar | Agroindustriais | Biomassa | UTE
82 | ad6cc3be-efa7-473d-9b4f-b60a844cdcb7 | UTE.PE.MG.029991-0.01 |  | Alterosa | III | CARGA_GLOBAL | 46902 | PAR-G3-MG138 | Operação | CCEE | MG | CEMIG D | SECO | Óleo Diesel | Petróleo | Fóssil | UTE
84 | 7f3e59f9-088d-47f5-bb15-58221caf70f8 | PCH.PH.MT.000066-3.01 |  | Alto Araguaia | III | CARGA_GLOBAL | 47105 | CMA-G3-MT138 | Operação | CCEE | MT | ENERGISA MT | SECO | Potencial hidráulico | Potencial hidráulico | Hídrica | PCH
86 | 87eda83f-0dfa-4975-aa57-655a7388ca14 | PCH.PH.SC.033599-1.01 |  | Alto Benedito II | III | CARGA_GLOBAL | 46855 | IND-G3-SC138 | Operação | CCEE | SC | CELESC | S | Potencial hidráulico | Potencial hidráulico | Hídrica | PCH | E-mail Guilherme 06/04/21 - Usina da cooperativa CEESAM. Geração explicitada
87 | 649c281e-3808-49a4-95a3-084529ca93cf | CGH.PH.SC.000068-0.02 |  | Alto Benedito Novo | III | CARGA_GLOBAL | 46855 | IND-G3-SC138 | Operação | CCEE | SC | CELESC | S | Potencial hidráulico | Potencial hidráulico | Hídrica | CGH | E-mail Guilherme 12/04/21 - Conectada na rede CEESAM (CODESAM). Geração explicitada
88 | 83fb1889-05df-4730-b72e-c020eeab16a3 | PCH.PH.SC.028802-0.01 |  | Alto Benedito Novo I | III | CARGA_GLOBAL | 46855 | IND-G3-SC138 | Operação | CCEE | SC | CELESC | S | Potencial hidráulico | Potencial hidráulico | Hídrica | PCH
90 | ec7e9db2-73ea-419f-98d7-dc83a4288e08 | CGH.PH.SC.035698-0.02 |  | Alto Farias | III | CARGA_GLOBAL | 46836 | BIG-G3-SC138 | Operação | CCEE | SC | CELESC | S | Potencial hidráulico | Potencial hidráulico | Hídrica | CGH | Produtor independente
91 | 30594384-af46-459c-a6a4-c65335b35637 | UHE.PH.BA.027414-3.01 |  | Alto Fêmeas I | III | CARGA_GLOBAL | 46963 | BAR-G3-BA069 | Operação | CCEE | BA | COELBA | NE | Potencial hidráulico | Potencial hidráulico | Hídrica | UHE
93 | a2cbcd98-f959-4f66-87c2-ef36c82acb1c | PCH.PH.SC.030675-4.01 |  | Alto Garcia | III | CARGA_GLOBAL | 46837 | ROC-G3-SC138 | Construção não iniciada | CCEE | SC | CELESC | S | Potencial hidráulico | Potencial hidráulico | Hídrica | PCH | Premissas PAR-PEL 26-30: Data considerada no PAR-PEL 2026-2030: jan/25
95 | 71bb2a42-36e8-4ffc-8172-3e6d63142ad2 | PCH.PH.SC.028748-2.01 |  | Alto Irani | III | CARGA_GLOBAL | 2702 | PLA-G3-SC069 | Operação | CCEE | SC | CELESC | S | Potencial hidráulico | Potencial hidráulico | Hídrica | PCH
98 | 444dc18a-5449-4034-bb77-97f2947f706b | PCH.PH.MT.000078-7.01 |  | Alto Paraguai (Pedro Pedrossian) | III | CARGA_GLOBAL | 47113 | DIA-G3-MT034 | Operação | CCEE | MT | ENERGISA MT | SECO | Potencial hidráulico | Potencial hidráulico | Hídrica | PCH
99 | 7e4e745e-5113-497d-86de-ee22f174613e | PCH.PH.MS.028817-9.01 |  | Alto Sucuriú | III | CARGA_GLOBAL | 1859 | PAR-G3-MS138 | Operação | CCEE | MS | ENERGISA MS | SECO | Potencial hidráulico | Potencial hidráulico | Hídrica | PCH
100 | 4fcebc25-6893-44c4-a86b-e473073cb636 | CGH.PH.RO.000080-9.01 |  | Altoé 1 | III | CARGA_GLOBAL | 46881 | JIP-G3-RO138 | Operação | AGENTE | RO | ENERGISA RO | SECO | Potencial hidráulico | Potencial hidráulico | Hídrica | CGH
101 | 91960fe3-c02c-4f8e-baec-c968f27df54a | CGH.PH.RO.000081-7.02 |  | Altoé 2 | III | CARGA_GLOBAL | 46881 | JIP-G3-RO138 | Operação | AGENTE | RO | ENERGISA RO | SECO | Potencial hidráulico | Potencial hidráulico | Hídrica | CGH
109 | 700a2e5e-d812-48ff-a830-15898ce06b4a | PCH.PH.SC.033613-0.01 |  | Âmbar | III | CARGA_GLOBAL | 10803/46858 | PN2-G3-SC013/PIN-G3-SC138 | Construção não iniciada | CCEE | SC | CELESC | S | Potencial hidráulico | Potencial hidráulico | Hídrica | PCH | Premissas PAR-PEL 26-30: Atualmente na 46858, a partir de nov/26 estará na nova barra 10803.
110 | 198003e0-24ee-4c4a-bea4-707be23620e8 | PCH.PH.SP.000089-2.01 |  | Americana | III | CARGA_GLOBAL | 2102 | AME-G3-SP069 | Operação | CCEE | SP | CPFL PAULISTA | SECO | Potencial hidráulico | Potencial hidráulico | Hídrica | PCH
116 | cbfd1419-3963-448b-a041-b55fc6127610 | CGH.PH.RS.000702-1.01 |  | Andorinhas | III | CARGA_GLOBAL | 47204 | CAL-G3-RS023 | Operação | CCEE | RS | RGE | S | Potencial hidráulico | Potencial hidráulico | Hídrica | CGH
117 | 679fc527-f4d0-47b6-b2b1-1930a0774c31 | CGH.PH.RJ.000769-2.01 |  | Andorinhas II | III | CARGA_GLOBAL | 47078 | AVI-G3-RJ069 | Operação | CCEE | RJ | ENEL RJ | SECO | Potencial hidráulico | Potencial hidráulico | Hídrica | CGH
121 | 21514c4f-7131-4a0b-886d-77c0bdfb737b | UTE.AI.MS.029670-8.01 |  | Angélica | III | CARGA_GLOBAL | 47091 | IVI-G3-MS138 | Operação | CCEE | MS | ENERGISA MS | SECO | Bagaço de Cana de Açúcar | Agroindustriais | Biomassa | UTE | como carga barra 10171
124 | ce6dd712-b7f1-4c68-adab-4ca3c1d69531 | PCH.PH.SC.002133-4.01 |  | Angelina (Antiga Portobello - Corredeira do Encano) | III | CARGA_GLOBAL | 46869 | TIJ-G3-SC138 | Operação | CCEE | SC | CELESC | S | Potencial hidráulico | Potencial hidráulico | Hídrica | PCH
125 | f2ae019f-6247-4ea5-b329-9484cd49706e | PCH.PH.RO.028849-7.01 |  | Ângelo Cassol | III | CARGA_GLOBAL | 46881 | JIP-G3-RO138 | Operação | CCEE | RO | ENERGISA RO | SECO | Potencial hidráulico | Potencial hidráulico | Hídrica | PCH
129 | 6dbad0c4-7410-42c1-9be6-fa05d78be9f1 | UFV.RS.PB.034085-5.01 |  | Angico I | III | CARGA_GLOBAL | 47711 | COR-F3-PB069 | Operação | CCEE | PB | ENERGISA PB | NE | Radiação solar | Radiação solar | Solar | UFV
132 | 018da077-d4bd-421a-91cf-d616d1625257 | PCH.PH.SP.028734-2.01 |  | Anhanguera | III | CARGA_GLOBAL | 6597 | ANH-G3-GO138 | Operação | CCEE | SP | CPFL PAULISTA | SECO | Potencial hidráulico | Potencial hidráulico | Hídrica | PCH
133 | 0c7d3241-70ad-4071-87bd-08250c3b573e | CGH.PH.MG.000103-1.02 |  | Anil | III | CARGA_GLOBAL | 46918 | CLA-G3-MG138 | Operação | CCEE | MG | CEMIG D | SECO | Potencial hidráulico | Potencial hidráulico | Hídrica | CGH
134 | f3b2ac8a-73b9-4ead-ad5a-a8120e0502d6 | CGH.PH.MG.031130-8.01 |  | Anjos | III | CARGA_GLOBAL | 46914 | PNO-G3-MG138 | Operação | CCEE | MG | CEMIG D | SECO | Potencial hidráulico | Potencial hidráulico | Hídrica | CGH
135 | 8bfac3e8-64f6-4aa2-b776-3c89ab4b5bb9 | PCH.PH.MG.000104-0.01 |  | Anna Maria | III | CARGA_GLOBAL | 3330 | UGUAG3-MG138 | Operação | CCEE | MG | ENERGISA MINAS RIO | SECO | Potencial hidráulico | Potencial hidráulico | Hídrica | PCH
136 | 09998e9a-7642-4389-a47f-d13b1d2bf00a | PCH.PH.MT.000077-9.01 |  | Antônio Brennand (Antiga Alto Jauru) | III | CARGA_GLOBAL | 48005 | JAU-G3-MT138 | Operação | CCEE | MT | ENERGISA MT | SECO | Potencial hidráulico | Potencial hidráulico | Hídrica | PCH
139 | 70176e33-e619-4488-8d97-47417cd7f456 | CGH.PH.MG.031618-0.01 |  | Antônio Prado | III | CARGA_GLOBAL | 47082 | MUR2G3-MG069 | Operação | CCEE | MG | ENERGISA MINAS RIO | SECO | Potencial hidráulico | Potencial hidráulico | Hídrica | CGH
140 | 7567f9f6-5d54-4fab-882d-3242d854c40e | CGH.PH.SC.030880-3.01 |  | Antunes | III | CARGA_GLOBAL | 46848 | CNO-G3-SC138 | Operação | CCEE | SC | CELESC | S | Potencial hidráulico | Potencial hidráulico | Hídrica | CGH
141 | 44f6f55a-3296-4fee-a906-09aa86bfa305 | CGH.PH.SC.035736-7.01 |  | Aparecida | III | CARGA_GLOBAL | 46860 | QUI-G3-SC138 | Operação | CCEE | SC | CELESC | S | Potencial hidráulico | Potencial hidráulico | Hídrica | CGH
143 | 6de73d18-1b06-4b15-a51d-aeb02d9d4909 | UFV.RS.RS.071783-5.01 |  | Ape 36 Norte | III | CARGA_GLOBAL |  |  | Operação | CCEE | RS |  | S | Radiação solar | Radiação solar | Solar | UFV | PAR-PEL 26-30: Conexão em 09/01/25
145 | cca294f6-8b71-46a1-93c8-a98302b8b2bd | UFV.RS.SC.071784-3.01 |  | Ape Dalla Cervejaria | III | CARGA_GLOBAL | 47696 | CHA-F3-SC138 | Operação |  | SC | CELESC | S | Radiação solar | Radiação solar | Solar | UFV
146 | 30568d79-e819-466c-ac53-4a9aa0fe81f5 | UFV.RS.PR.071753-3.01 |  | Ape Gazin Molas | III | CARGA_GLOBAL | 47384 | UMU-F3-PR138 | Operação | CCEE | PR | COPEL D | S | Radiação solar | Radiação solar | Solar | UFV | Premissas PAR-PEL 25-29: Geração Equivalentada na carga. Confirmar com o agente
147 | e03c0aa9-0278-4698-bbdf-1504b05cc000 | UFV.RS.PR.071750-9.01 |  | Ape Gazin Móveis (matriz) | III | CARGA_GLOBAL | 47384 | UMU-F3-PR138 | Operação | CCEE | PR | COPEL D | S | Radiação solar | Radiação solar | Solar | UFV | Premissas PAR-PEL 25-29: Geração Equivalentada na carga. Confirmar com o agente
148 | 6ca7cedb-e7c9-4415-b2ce-2e600af21cda | UFV.RS.RS.072553-6.01 |  | Ape Hcr Marau | III | CARGA_GLOBAL |  |  | Operação | CCEE | RS |  | S | Radiação solar | Radiação solar | Solar | UFV
149 | 75d19699-6ae9-4900-8315-dd1da5fe53a0 | UFV.RS.RS.072384-3.01 |  | Ape Kiformaggio | III | CARGA_GLOBAL | 47180 | PFU-G3-RS138 | Operação | CCEE | RS | RGE | S | Radiação solar | Radiação solar | Solar | UFV | PAR-PEL 26-30: Não modelada
150 | 30c3eea3-fbd1-489b-9b6d-140f2f8ee8fe | UFV.RS.RS.072491-2.01 |  | Ape Ksd Metais | III | CARGA_GLOBAL | 47200 | SCH-G3-RS138 | Operação | CCEE | RS | RGE | S | Radiação solar | Radiação solar | Solar | UFV | PAR-PEL 26-30: Não modelada
151 | f2de8d1a-f6ab-4bd9-9502-3ee6c8e770ab | UFV.RS.RS.072552-8.01 |  | Ape Master 4 | III | CARGA_GLOBAL |  |  | Operação | CCEE | RS |  | S | Radiação solar | Radiação solar | Solar | UFV | PAR-PEL 26-30: Não modelada
152 | 92197f1a-ef0d-4509-802a-42c981d1adda | UFV.RS.RS.072551-0.01 |  | Ape Master 6 | III | CARGA_GLOBAL |  |  | Operação | CCEE | RS |  | S | Radiação solar | Radiação solar | Solar | UFV | PAR-PEL 26-30: Não modelada
153 | 1e71c1d7-b773-4117-81f8-1e2c33431031 | UFV.RS.RS.073867-0.01 |  | Ape Metalurgica Mario | III | CARGA_GLOBAL |  |  | Operação | CCEE | RS |  | S | Radiação solar | Radiação solar | Solar | UFV | PAR-PEL 26-30: Conexão em 08/01/2025
154 | 38a531a8-5455-4412-9d5e-725f9e30a16f | UFV.RS.RS.071626-0.01 |  | Ape Roda Forte | III | CARGA_GLOBAL |  |  | Operação |  | RS |  | S | Radiação solar | Radiação solar | Solar | UFV | PAR-PEL 26-30: Não conectada no sistema da RGE.
|  | UFV.RS.RS.071626-0.01 |  | APE RODA FORTE |  | CARGA_GLOBAL |  |  |  |  | RS
155 | e1575025-1531-4820-a5b6-f8245c757184 | UTE.FL.RS.074693-2.01 |  | APE ROHDEN | III | CARGA_GLOBAL |  |  | Operação | CCEE | RS |  | S | Resíduos Florestais | Floresta | Biomassa | UTE
156 | b792bba5-1a96-4f15-9e12-7eb844b80839 | UFV.RS.RS.072964-7.01 |  | Ape Soprano Sme | III | CARGA_GLOBAL |  |  | Operação | CCEE | RS |  | S | Radiação solar | Radiação solar | Solar | UFV | PAR-PEL 26-30: Conexão em 25/07/24
157 | 32ef588e-d19e-44d2-9745-0880cad3a1d3 | UFV.RS.RS.073555-8.01 |  | Ape Ufn | III | CARGA_GLOBAL |  |  | Operação | CCEE | RS |  | S | Radiação solar | Radiação solar | Solar | UFV | Premissas PAR-PEL 26-30: Esta usina não é da Ceriluz, não temos conhecimento sobre a mesma.
158 | 59ff9756-62e9-4a56-bb9d-f53fe9333b16 | UFV.RS.RS.074180-9.01 |  | Ape Unidasul Fl 74 | III | CARGA_GLOBAL |  |  | Operação | CCEE | RS |  | S | Radiação solar | Radiação solar | Solar | UFV
159 | 165e8c57-00cf-43b3-b24e-939f6a69b98f | UFV.RS.RS.074354-2.01 |  | Ape Unidasul Fl 75 | III | CARGA_GLOBAL |  |  | Operação | CCEE | RS |  | S | Radiação solar | Radiação solar | Solar | UFV
160 | ce438f0e-a29e-4d9d-b4d7-e951ff17d9d0 | UFV.RS.RS.074355-0.01 |  | Ape Unidasul Fl 77 | III | CARGA_GLOBAL |  |  | Operação | CCEE | RS |  | S | Radiação solar | Radiação solar | Solar | UFV
161 | ea53104e-ca09-44cc-9f9d-810961419204 | CGH.PH.SP.000116-3.01 |  | Apiaí | III | CARGA_GLOBAL | 47063 | API-G3-SP138 | Operação | CCEE | SP | ELEKTRO | SECO | Potencial hidráulico | Potencial hidráulico | Hídrica | CGH | 13,8 kV
166 | 797cacd9-aaed-42bf-bd14-e8a722f4e1d3 | CGH.PH.SC.035531-3.01 |  | Apolo | III | CARGA_GLOBAL | 46878 | SCR-G3-SC069 | Operação | CCEE | SC | CELESC | S | Potencial hidráulico | Potencial hidráulico | Hídrica | CGH
168 | f97fb460-cc3f-4c83-92d1-a3cd50ca883a | PCH.PH.PR.000122-8.01 |  | Apucaraninha | III | CARGA_GLOBAL | 46988 | VER-G3-PR138 | Operação | CCEE | PR | COPEL D | S | Potencial hidráulico | Potencial hidráulico | Hídrica | PCH
169 | 58a1b8cc-2193-4b91-ad6f-9ebe44ea97b4 | PCH.PH.MS.000859-1.01 |  | Aquarius | III | CARGA_GLOBAL | 47100 | SON-G3-MT034 | Operação | CCEE | MS | ENERGISA MS | SECO | Potencial hidráulico | Potencial hidráulico | Hídrica | PCH
171 | 97f25939-a4fe-4ecf-ac49-0799096ff3d9 | UTE.FL.ES.000127-9.01 |  | Aracruz | III | CARGA_GLOBAL | 47730 | ARC-G3-ES138 | Operação | CCEE | ES | EDP ES | SECO | Licor Negro | Floresta | Biomassa | UTE | Injeção Líquida (enviada pela EDP ES)
178 | 88487d31-322d-4a18-8798-2ebcf7c1c57f | EOL.CV.RN.030121-3.01 |  | Aratuá I | III | CARGA_GLOBAL | 47010 | ACU-G3-RN069 | Operação | CCEE | RN | COSERN | NE | Cinética do vento | Cinética do vento | Eólica | EOL
182 | 27ea17c7-55c2-4ee3-a4ba-ceb7034f677d | PCH.PH.MG.000141-4.01 |  | Areal | III | CARGA_GLOBAL | 47164 | SCE-G3-RJ138 | Operação | CCEE | MG | LIGHT | SECO | Potencial hidráulico | Potencial hidráulico | Hídrica | PCH
183 | f0d87278-6f46-428c-b681-d7249933732b | PCH.PH.RJ.000140-6.01 |  | Areal | III | CARGA_GLOBAL | 1700 | ARL-G3-RJ013 | Operação | CCEE | RJ | ENEL RJ | SECO | Potencial hidráulico | Potencial hidráulico | Hídrica | PCH
184 | fd90edc5-90b3-40a6-872d-e85480605a41 | PCH.PH.TO.028446-7.01 |  | Areia | III | CARGA_GLOBAL | 45342 | DI1-G3-TO138 | Operação | CCEE | TO | ENERGISA TO | N | Potencial hidráulico | Potencial hidráulico | Hídrica | PCH
185 | 1d9e1e67-260f-4380-b322-06d5eb1176ec | PCH.PH.MG.027910-2.01 |  | Areia Branca | III | CARGA_GLOBAL | 46921 | CAR-G3-MG138 | Operação | CCEE | MG | CEMIG D | SECO | Potencial hidráulico | Potencial hidráulico | Hídrica | PCH
213 | 6eeac439-d530-41e5-aba0-d4610e190c10 | UHE.PH.MT.027417-8.02 |  | Aripuanã | III | CARGA_GLOBAL | 47108 | ARI-G3-MT034 | Operação | CCEE | MT | ENERGISA MT | SECO | Potencial hidráulico | Potencial hidráulico | Hídrica | UHE
214 | 953b905e-5570-4fe0-9fc8-802eeea9209b | EOL.CV.RN.030622-3.01 |  | Arizona 1 | III | CARGA_GLOBAL | 47011 | EXT-G3-RN069 | Operação | CCEE | RN | COSERN | NE | Cinética do vento | Cinética do vento | Eólica | EOL
215 | cc2daba0-b5af-4efc-8a1d-ce1ef806d2c6 | PCH.PH.RN.035096-6.01 |  | Armando Ribeiro | III | CARGA_GLOBAL | 47010 | ACU-G3-RN069 | Construção não iniciada | CCEE | RN | COSERN | NE | Potencial hidráulico | Potencial hidráulico | Hídrica | PCH
226 | 11baf7d7-4d0e-4ba3-976f-4b70b38c2b45 | CGH.PH.SC.031216-9.01 |  | Arroio Trinta | III | CARGA_GLOBAL | 46873 | VID-G3-SC138 | Operação | CCEE | SC | CELESC | S | Potencial hidráulico | Potencial hidráulico | Hídrica | CGH
228 | b2558d1b-a355-4681-9db8-794a9c2f33d5 | PCH.PH.MT.000161-9.01 |  | ARS | III | CARGA_GLOBAL | 4919/48011/48092 | ARS-G3-MT013/N.M-G3-MT138/BES-G3-MT138 | Operação | AGENTE | MT | ENERGISA MT | SECO | Potencial hidráulico | Potencial hidráulico | Hídrica | PCH
229 | 1a4aca19-5adc-4253-bdbd-6b98c83a72da | PCH.PH.MT.000161-9.01 |  | ARS | III | CARGA_GLOBAL | 4919/48011/48092 | ARS-G3-MT013/N.M-G3-MT138/BES-G3-MT138 | Operação | AGENTE | MT | ENERGISA MT | SECO | Potencial hidráulico | Potencial hidráulico | Hídrica | PCH
230 | 48486fcb-0bc1-4f4f-99cf-7f33313084b3 | PCH.PH.PR.001278-5.01 |  | Arturo Andreoli (Antiga Júlio de Mesquita Filho) | III | CARGA_GLOBAL | 848 | FCH-G3-PR138 | Operação | CCEE | PR | COPEL D | S | Potencial hidráulico | Potencial hidráulico | Hídrica | PCH | (Foz do Chopim)
231 | 384db44b-edea-4282-b660-d9c057ddcf88 | PCH.PH.SC.028755-5.01 |  | Arvoredo | III | CARGA_GLOBAL | 2702 | PLA-G3-SC069 | Operação | CCEE | SC | CELESC | S | Potencial hidráulico | Potencial hidráulico | Hídrica | PCH
240 | 1a7dae6a-6605-4993-8815-20e536f230f5 | UTE.RU.MG.030191-4.01 |  | Asja BH | III | CARGA_GLOBAL | 46934 | CON-G3-MG138 | Operação | CCEE | MG | CEMIG D | SECO | Biogás - RU | Resíduos sólidos urbanos | Biomassa | UTE
241 | 44d03450-5c8e-413e-a124-1f9375ccfbba | UTE.RU.PE.040643-0.01 |  | Asja Jaboatão | III (em DIT) | CARGA_GLOBAL | 47175 | JAB-G3-PE069 | Construção | CCEE | PE | NEOENERGIA PE | NE | Biogás - RU | Resíduos sólidos urbanos | Biomassa | UTE | PAR-PEL 26-30: Gerador conectado em DIT e não injetada na rede de distribuição. Não considerado na topologia da CCEE para a Neoenergia Pernambuco.
242 | 13b7e7ff-1d24-4bf5-9f98-a5a60f378880 | UTE.RU.PB.043199-0.02 |  | Asja João Pessoa | III | CARGA_GLOBAL | 47126 | JPE-G3-PB069 | Operação | CCEE | PB | ENERGISA PB | NE | Biogás - RU | Resíduos sólidos urbanos | Biomassa | UTE
243 | f05384c3-52ed-4a9c-b349-98bd8ef0091d | UTE.RU.MG.035528-3.01 |  | Asja Sabará | III | CARGA_GLOBAL | 46940 | CIS-G3-MG138 | Operação | CCEE | MG | CEMIG D | SECO | Biogás - RU | Resíduos sólidos urbanos | Biomassa | UTE
245 | 750b0cd1-6654-433b-86b9-a6bee992dfbf | UFV.RS.SP.071673-1.01 |  | Asperbras Solar | III | CARGA_GLOBAL | 47970 | ASP-F3-SP013 | Operação | CCEE | SP | CPFL PAULISTA | SECO | Radiação solar | Radiação solar | Solar | UFV
246 | 5b47a33c-4fc2-40bd-80f2-84caac6fbe4e | UHE.PH.MS.028012-7.01 |  | Assis Chateaubriand(Antiga Salto Mimoso) | III | CARGA_GLOBAL | 47095 | MIM-G3-MS138 | Operação | CCEE | MS | ENERGISA MS | SECO | Potencial hidráulico | Potencial hidráulico | Hídrica | UHE
255 | eb5d4624-2cfd-42a2-bfa3-a5976629f335 | UFV.RS.RN.034184-3.01 |  | Assú V | II-B | CARGA_GLOBAL | 47692 | ACU-F2-RN138 | Operação | CCEE | RN | COSERN | NE | Radiação solar | Radiação solar | Solar | UFV
256 | fc5fd5fd-9537-4ece-bef7-f2ee8dd01d48 | UFV.RS.BA.034120-7.01 |  | Assuruá | III | CARGA_GLOBAL | 46961 | IRE-F3-BA069 | Operação | CCEE | BA | COELBA | NE | Radiação solar | Radiação solar | Solar | UFV
276 | a01a9823-cf9d-476e-97e2-b8b3ceb90873 | EOL.CV.PB.029088-2.01 |  | Atlântica | III | CARGA_GLOBAL | 47124 | SRI-G3-PB069 | Operação | CCEE | PB | ENERGISA PB | NE | Cinética do vento | Cinética do vento | Eólica | EOL
281 | e4bf4ef8-da96-44da-9e88-879fcef96dba | UTE.FL.MT.031471-4.01 |  | Atos | III | CARGA_GLOBAL | 47121 | NMO-G3-MT138 | Operação | CCEE | MT | ENERGISA MT | SECO | Resíduos Florestais | Floresta | Biomassa | UTE
313 | e8fa31a0-a936-4415-90cf-6eee9c7895cc | PCH.PH.RS.029071-8.01 |  | Autódromo | III | CARGA_GLOBAL | 47206 | VIL-G3-RS138 | Operação | CCEE | RS | RGE | S | Potencial hidráulico | Potencial hidráulico | Hídrica | PCH
327 | e2b4a754-2880-49f5-b351-802631f2bd30 | CGH.PH.TO.000184-8.01 |  | Bagagem | III | CARGA_GLOBAL | 47140 | IKE-G3-TO138 | Operação | CCEE | TO | ENERGISA TO | N | Potencial hidráulico | Potencial hidráulico | Hídrica | CGH
329 | a97fab0e-df4a-4c49-bea8-92c6f4a54b73 | UTE.FL.BA.000182-1.01 |  | Bahia Pulp (Antiga Bacell) | III | CARGA_GLOBAL | 47277 | CMD-G3-BA069 | Operação | CCEE | BA | COELBA | NE | Licor Negro | Floresta | Biomassa | UTE
330 | 27a46d95-46f5-46a6-8ad7-c43d1a18a16a | UTE.AI.RN.028605-2.01 |  | Baía Formosa | III | CARGA_GLOBAL | 47008 | NAT3G3-RN069 | Operação | CCEE | RN | COSERN | NE | Bagaço de Cana de Açúcar | Agroindustriais | Biomassa | UTE
331 | 653065ef-a346-42d9-b85b-362ded58e695 | CGH.PH.SC.030153-1.02 |  | Baitaca | III | CARGA_GLOBAL | 46971 | UVI-G3-PR138 | Operação | CCEE | SC | COPEL D | S | Potencial hidráulico | Potencial hidráulico | Hídrica | CGH
337 | 512978ea-f786-4158-b5fa-a8392beb6c6c | UHE.PH.MS.037805-4.01 |  | Baixo Verde I | II-B | CARGA_GLOBAL |  |  | DRS |  | MS |  | SECO | Potencial hidráulico | Potencial hidráulico | Hídrica | UHE | Premissas PAR-PEL 26-30: tem apenas parecer de acesso 27MW de 4/09/17
338 | 3f6be999-441a-4075-b3a0-5d0e08939ddc | UHE.PH.MS.037806-2.01 |  | Baixo Verde III | II-B | CARGA_GLOBAL |  |  | DRS |  | MS |  | SECO | Potencial hidráulico | Potencial hidráulico | Hídrica | UHE | Premissas PAR-PEL 26-30: tem apenas parecer de acesso 25MW de 4/09/17
339 | cb53d409-c2d2-4ea0-8bbc-85a9a485296a | UTE.AI.SP.030169-8.01 |  | Baldin | III | CARGA_GLOBAL | 47731 | BAL-G3-GO138 | Operação | CCEE | SP | ELEKTRO | SECO | Bagaço de Cana de Açúcar | Agroindustriais | Biomassa | UTE | (ex Taboão)
340 | d6cad064-b63d-4f70-a4ea-a296e0dc8927 | UTE.AI.MG.031413-7.01 |  | Bambuí | III | CARGA_GLOBAL | 46897 | IGU-G3-MG138 | Operação | CCEE | MG | CEMIG D | SECO | Bagaço de Cana de Açúcar | Agroindustriais | Biomassa | UTE
342 | 20158873-1425-45c8-bc14-05484d755e5b | CGH.PH.SC.030092-6.02 |  | Bandeirante | III | CARGA_GLOBAL | 10803/46858 | PN2-G3-SC013/PIN-G3-SC138 | Operação | CCEE | SC | CELESC | S | Potencial hidráulico | Potencial hidráulico | Hídrica | PCH | Premissas PAR-PEL 26-30: Atualmente na 46858, a partir de nov/26 estará na nova barra 10803.
345 | 027adec7-cb2f-4fd0-8f1f-a5ae0f3c569b | UTE.RU.SP.031732-2.01 |  | Bandeirantes | III | CARGA_GLOBAL | 47303 | MFO-G3-SP088 | Operação | CCEE | SP | ENEL SP | SECO | Biogás - RU | Resíduos sólidos urbanos | Biomassa | UTE | Premissas PAR-PEL 26-30: desconectada
346 | 64e95573-eebe-4ba5-ac5d-0b054afca1e5 | CGH.PH.PR.040813-1.01 |  | Bandiera Ronfim | III | CARGA_GLOBAL | 47005 | CAF-G3-PR138 | Operação | CCEE | PR | COPEL D | S | Potencial hidráulico | Potencial hidráulico | Hídrica | CGH
354 | 5817e7da-fc5f-44a6-856e-e99e931b2a88 | UHE.PH.PR.027174-8.01 |  | Barra | III | CARGA_GLOBAL | 46998 | CSE-G3-PR138 | Operação | CCEE | PR | COPEL D | S | Potencial hidráulico | Potencial hidráulico | Hídrica | UHE
355 | ab300ec6-597c-4063-b9d0-8551b22f9b44 | UTE.AI.SP.030047-0.01 |  | Barra Bioenergia | II-B | CARGA_GLOBAL | 47732 | BAR-G2-SP138 | Operação | CCEE | SP | CPFL PAULISTA | SECO | Bagaço de Cana de Açúcar | Agroindustriais | Biomassa | UTE
356 | de8fa54f-b030-4315-91e4-2452feca8ef2 | CGH.PH.SC.037315-0.01 |  | Barra Carneiro | III | CARGA_GLOBAL | 46853 | CHAPG3-SC138 | Operação | CCEE | SC | CELESC | S | Potencial hidráulico | Potencial hidráulico | Hídrica | CGH
357 | df67876c-3f18-4848-8ba8-ea9d4abffe05 | CGH.PH.SC.029764-0.02 |  | Barra Clara | III | CARGA_GLOBAL | 46869 | TIJ-G3-SC138 | Operação | CCEE | SC | CELESC | S | Potencial hidráulico | Potencial hidráulico | Hídrica | CGH
358 | 557338fb-8e82-4de8-929e-a4aea7f40cd6 | PCH.PH.MG.027530-1.01 |  | Barra da Paciência | III | CARGA_GLOBAL | 46931 | VAL-G3-MG069 | Operação | CCEE | MG | CEMIG D | SECO | Potencial hidráulico | Potencial hidráulico | Hídrica | PCH
359 | fb991548-2260-4817-8335-cbde03082686 | PCH.PH.SC.035155-5.01 |  | Barra das Águas | III | CARGA_GLOBAL | 46876 | FAX-G3-SC069 | Construção | CCEE | SC | CELESC | S | Potencial hidráulico | Potencial hidráulico | Hídrica | PCH
360 | 19371207-b60a-4980-972e-7b72dca036d6 | PCH.PH.SC.032162-1.01 |  | Barra do Leão | III | CARGA_GLOBAL | 46851 | HER-G3-SC138 | Operação | CCEE | SC | CELESC | S | Potencial hidráulico | Potencial hidráulico | Hídrica | PCH
361 | 571123e7-a90e-475b-9f1f-ebf84a67f3e4 | PCH.PH.SC.029141-2.01 |  | Barra do Rio Chapéu | III | CARGA_GLOBAL | 47733 | BRA-G3-SC069 | Operação | CCEE | SC | CELESC | S | Potencial hidráulico | Potencial hidráulico | Hídrica | PCH
362 | 64f9e6f3-3e02-4223-a4b5-1efb94fe854e | EOL.CV.SE.030296-1.01 |  | Barra dos Coqueiros | III | CARGA_GLOBAL | 47135 | ITA-G3-SE069 | Operação | CCEE | SE | ENERGISA SE | NE | Cinética do vento | Cinética do vento | Eólica | EOL
363 | ba4ecd3d-6574-48ef-8531-4903551bc85b | PCH.PH.SC.029560-4.01 |  | Barra Escondida | III | CARGA_GLOBAL | 46858 | PIN-G3-SC138 | Operação | CCEE | SC | CELESC | S | Potencial hidráulico | Potencial hidráulico | Hídrica | PCH
366 | ed96c45d-895c-48af-a799-3cffe9129aab | UTE.AI.MT.000227-5.01 |  | Barralcool | III | CARGA_GLOBAL | 47114 | BBU-G3-MT138 | Operação | CCEE | MT | ENERGISA MT | SECO | Bagaço de Cana de Açúcar | Agroindustriais | Biomassa | UTE
369 | 23e75043-5dd1-49a9-a13a-08bb6a840374 | PCH.PH.SC.034743-4.01 |  | Barrinha | III | CARGA_GLOBAL | 46860 | QUI-G3-SC138 | Construção | CCEE | SC | CELESC | S | Potencial hidráulico | Potencial hidráulico | Hídrica | PCH
370 | bb145942-5362-4cc2-81ce-738f04f19c54 | CGH.PH.SC.047223-9.01 |  | Barrinha Geração De Energia | III | CARGA_GLOBAL | 46874 | XAN-G3-SC138 | Operação | CCEE | SC | CELESC | S | Potencial hidráulico | Potencial hidráulico | Hídrica | CGH | E-mail Leticia 15/10/21 - Conectada na Iguaçu Energia. Equivalentada na carga
372 | 6ad2002b-fe02-44ed-9da1-219e4ad4027f | PCH.PH.MT.000233-0.02 |  | Baruíto | III | CARGA_GLOBAL | 4902 | JAR1G3-MT138 | Operação | AGENTE | MT | ENERGISA MT | SECO | Potencial hidráulico | Potencial hidráulico | Hídrica | PCH
373 | e6549163-0fb2-42da-8070-a76097ba8dc7 | PCH.PH.SP.028187-5.01 |  | Batista | III | CARGA_GLOBAL | 47298 | OE--G3-SP088 | Operação | CCEE | SP | ELEKTRO | SECO | Potencial hidráulico | Potencial hidráulico | Hídrica | PCH
374 | 97383a36-402a-4f0e-9cfb-facdd2c00dd2 | UTE.AI.SP.027835-1.01 |  | Bazan | III (em DIT) | CARGA_GLOBAL | 47866 | BAZ-G3-SP013 | Operação | CCEE | SP | CPFL PAULISTA | SECO | Bagaço de Cana de Açúcar | Agroindustriais | Biomassa | UTE
376 | abbbe3c7-cb4a-449c-be1e-20cb0152b237 | UTE.AI.AM.030414-0.01 |  | BBF Tefé | III | CARGA_GLOBAL |  |  | Construção não iniciada |  | AM |  | N | Capim Elefante | Agroindustriais | Biomassa | UTE | Premissas PAR-PEL 26-30: SISOL, sem previsão de interligação
377 | 66625301-9c96-4ec5-8f93-10a1d5b1ef09 | PCH.PH.PR.037757-0.01 |  | Bedim | III | CARGA_GLOBAL | 46975 | FBE-G3-PR138 | Construção não iniciada | CCEE | PR | COPEL D | S | Potencial hidráulico | Potencial hidráulico | Hídrica | PCH
379 | 180b440a-df3c-4be7-ac7e-36d4f80dfdb6 | CGH.PH.MS.030451-4.01 |  | Bela Miragem | III | CARGA_GLOBAL | 47097 | SGD-G3-MS138 | Operação | AGENTE | MS | ENERGISA MS | SECO | Potencial hidráulico | Potencial hidráulico | Hídrica | CGH
380 | 79e86d52-00a1-4bee-8c9a-f1487b05b89f | PCH.PH.RS.030879-0.01 |  | Bela União (Trincheira) | III | CARGA_GLOBAL | 47190 | SRO-G3-RS069 | Operação | CCEE | RS | RGE | S | Potencial hidráulico | Potencial hidráulico | Hídrica | PCH
381 | 5b90dd01-f10e-4916-abe6-3ac9c6b6830d | PCH.PH.PR.029576-0.01 |  | Bela Vista | III | CARGA_GLOBAL | 46974 | DVI-G3-PR138 | Construção não iniciada | CCEE | PR | COPEL D | S | Potencial hidráulico | Potencial hidráulico | Hídrica | PCH
383 | 0c8fb16e-4371-45b5-a5de-9479efccd345 | UTE.AI.SP.027917-0.01 |  | Bela Vista | III (em DIT) | CARGA_GLOBAL | 47735 | BEL-G3-SP088 | Operação | CCEE | SP | CPFL PAULISTA | SECO | Bagaço de Cana de Açúcar | Agroindustriais | Biomassa | UTE
384 | 911565e4-bd01-43db-97a8-772325a8084c | PCH.PH.MT.037309-5.01 |  | Beleza | III | CARGA_GLOBAL | 4400 | CPR-G3-MT138 | Construção | CCEE | MT | ENERGISA MT | SECO | Potencial hidráulico | Potencial hidráulico | Hídrica | PCH
385 | 0a5f3c2e-35e4-4ea8-a434-a7fac2fa6d24 | CGH.PH.SC.030091-8.02 |  | Belmonte | III | CARGA_GLOBAL | 10803/46858 | PN2-G3-SC013/PIN-G3-SC138 | Operação | CCEE | SC | CELESC | S | Potencial hidráulico | Potencial hidráulico | Hídrica | PCH | Premissas PAR-PEL 26-30: Atualmente na 46858, a partir de nov/26 estará na nova barra 10803.
400 | c7f8d8b4-b2c8-4bda-9de1-3271cf2d5fa9 | UTE.AI.AL.030048-9.01 |  | BEN Bioenergia | III | CARGA_GLOBAL | 47144 | RLA-G3-AL069 | Operação | CCEE | AL | EQUATORIAL AL | NE | Bagaço de Cana de Açúcar | Agroindustriais | Biomassa | UTE
402 | b86dc63b-323b-415b-b6b0-c9846d5d6e9a | PCH.PH.MG.027207-8.01 |  | Benjamim Mário Baptista (Antiga Nova Sinceridade) | III | CARGA_GLOBAL | 47085 | MAN-G3-MG138 | Operação | CCEE | MG | ENERGISA MINAS RIO | SECO | Potencial hidráulico | Potencial hidráulico | Hídrica | PCH
405 | 16cb350e-69ae-4c1c-bfdb-8691700a6757 | UTE.FL.SC.066989-0.01 |  | Berneck Lages | III | CARGA_GLOBAL | 46872 | VRA-G3-SC138 | Construção não iniciada | CCEE | SC | CELESC | S | Resíduos Florestais | Floresta | Biomassa | UTE
406 | 89aff747-25e5-45cd-bd3d-d43c60c6018d | CGH.PH.SC.037406-7.01 |  | Bertoldo Jacobsen | III | CARGA_GLOBAL | 46863 | RIOSG3-SC138 | Operação | CCEE | SC | CELESC | S | Potencial hidráulico | Potencial hidráulico | Hídrica | CGH
407 | e89b86d2-9060-4be3-b79f-459f5bf2130f | UTE.GN.ES.029586-8.01 |  | Biancogrês | III | CARGA_GLOBAL | 47736 | BIA-G3-ES138 | Operação | CCEE | ES | EDP ES | SECO | Gás Natural | Gás natural | Fóssil | UTE | autoprodutor
409 | 0f05d2f4-eb1b-4551-9aa3-1c8c31bb5b2f | UTE.AI.MG.030975-3.01 |  | Bio Alvorada | III | CARGA_GLOBAL | 46882 | AVA-G3-MG138 | Operação | CCEE | MG | CEMIG D | SECO | Bagaço de Cana de Açúcar | Agroindustriais | Biomassa | UTE
410 | a7e84364-cc20-4c14-babd-704fd64ad7db | UTE.AI.PR.028148-4.01 |  | Bio Coopcana | III | CARGA_GLOBAL | 46984 | PAR-G3-PR138 | Operação | CCEE | PR | COPEL D | S | Bagaço de Cana de Açúcar | Agroindustriais | Biomassa | UTE | (Biomassa)
411 | 97df81eb-819e-44c7-9131-79122d37934e | UTE.AI.MG.030313-5.01 |  | Bioenergética Aroeira | III | CARGA_GLOBAL | 44775 | MAL-G3-MG138 | Operação | CCEE | MG | CEMIG D | SECO | Bagaço de Cana de Açúcar | Agroindustriais | Biomassa | UTE
412 | 88411011-4bf7-42d3-8601-c92f2bbb666e | UTE.AI.MG.030063-2.01 |  | Bioenergética Vale do Paracatu - BEVAP | III | CARGA_GLOBAL | 47761 | BEV-G3-MG138 | Operação | CCEE | MG | CEMIG D | SECO | Bagaço de Cana de Açúcar | Agroindustriais | Biomassa | UTE | BEVAP
415 | ce1c6128-ac6c-4ef1-90f8-9066946ed793 | UTE.AI.SP.040824-7.01 |  | Bioenergia Mococa | III (em DIT) | CARGA_GLOBAL | 47737 | MO5-G3-SP138 | Construção não iniciada | CCEE | SP | CPFL SANTA CRUZ | SECO | Bagaço de Cana de Açúcar | Agroindustriais | Biomassa | UTE
418 | feb078e4-2071-417d-9d5c-f40f0d8746b4 | UTE.AI.AL.031371-8.01 |  | Bioflex Caeté | III | CARGA_GLOBAL | 47144 | RLA-G3-AL069 | Operação | CCEE | AL | EQUATORIAL AL | NE | Bagaço de Cana de Açúcar | Agroindustriais | Biomassa | UTE
419 | 1edbab93-c4b2-48db-987f-0df7ea49acf7 | UTE.AI.SP.035109-1.01 |  | Biogás Bonfim | III | CARGA_GLOBAL | 47740 | BON-G3-SP138 | Construção | CCEE | SP | CPFL PAULISTA | SECO | Biogás-AGR | Agroindustriais | Biomassa | UTE | Exportação de 7MW no primeiro ano e 19,8 MW a partir do segundo ano de operação.
420 | fbaac512-0f31-4d9d-b980-ed1c53246c93 | UTE.AI.SP.030125-6.01 |  | Biolins | III | CARGA_GLOBAL | 47738 | EQU-G3-GO138 | Operação | CCEE | SP | CPFL PAULISTA | SECO | Bagaço de Cana de Açúcar | Agroindustriais | Biomassa | UTE
422 | c7d54929-fc7f-4557-916a-0f7f9c79fc23 | UTE.RU.RS.066946-6.01 |  | Biotermica Energia Sa - Girua | III | CARGA_GLOBAL | 46967 | COO-G3-RS069 | Operação | CCEE | RS | COOPERLUZ | S | Resíduos Sólidos Urbanos - RU | Resíduos sólidos urbanos | Biomassa | UTE
423 | ec074c84-bdee-49c2-bafd-25f6dfd1ec45 | UTE.RU.RS.066003-5.01 |  | Biotermica Energia Sa - Santa Maria | III | CARGA_GLOBAL | 47199 | SMA3G3-RS069 | Operação | CCEE | RS | RGE | S | Biogás - RU | Resíduos sólidos urbanos | Biomassa | UTE
425 | 9be8c05e-58fb-42ee-8058-62a9637fea58 | UTE.RU.RS.030541-3.01 |  | Biotérmica Recreio | III | CARGA_GLOBAL | 46833/47354/10277 | CHA-G3-RS069/CH3-G3-RS069/CHARQ3-RS069 | Operação | CCEE | RS | CEEE D | S | Biogás - RU | Resíduos sólidos urbanos | Biomassa | UTE | Premissas PAR-PEL 26-30: Em abr/25 usina vai entrar na barra 47354 (antiga 10277)
426 | ceb4e0b5-40cd-4bab-9da5-1907ae454659 | UTE.RU.RS.030541-3.01 |  | Biotérmica Recreio | III | CARGA_GLOBAL | 46833/47354/10277 | CHA-G3-RS069/CH3-G3-RS069/CHARQ3-RS069 | Operação | CCEE | RS | OUTROS | S | Biogás - RU | Resíduos sólidos urbanos | Biomassa | UTE | Premissas PAR-PEL 26-30: Em abr/25 usina vai entrar na barra 47354 (antiga 10277)
432 | 07f03c61-e14e-4f46-918f-683539441940 | PCH.PH.RS.029063-7.01 |  | Boa Fé | III | CARGA_GLOBAL | 47206 | VIL-G3-RS138 | Operação | CCEE | RS | RGE | S | Potencial hidráulico | Potencial hidráulico | Hídrica | PCH
439 | dafeb06c-d737-4937-9d0b-a270a41fed3f | PCH.PH.TO.029060-2.01 |  | Boa Sorte | III | CARGA_GLOBAL | 46964 | BAR-G3-BA138 | Operação | CCEE | TO | COELBA | NE | Potencial hidráulico | Potencial hidráulico | Hídrica | PCH
450 | 966339f9-e612-4e24-bd4b-689b359de8ce | PCH.PH.SC.031439-0.01 |  | Boa Vista | III | CARGA_GLOBAL | 46848 | CNO-G3-SC138 | Construção não iniciada | CCEE | SC | CELESC | S | Potencial hidráulico | Potencial hidráulico | Hídrica | PCH | Premissas PAR-PEL 26-30: Data considerada no PAR-PEL 2026-2030: jan/25
451 | f7b38ba4-8d0c-4334-bee0-958e1ef6ce82 | CGH.PH.RS.030204-0.01 |  | Boa Vista | III | CARGA_GLOBAL | 46949 | LAJ-G3-RS069 | Operação | CCEE | RS | CERTEL | S | Potencial hidráulico | Potencial hidráulico | Hídrica | CGH
452 | 8ed4fffa-02d2-4b88-a076-6e501f30f7da | CGH.PH.SP.029628-7.01 |  | Boa Vista | III | CARGA_GLOBAL | 47037 | PIR-G3-SP066 | Operação | CCEE | SP | CPFL SANTA CRUZ | SECO | Potencial hidráulico | Potencial hidráulico | Hídrica | CGH | PAR-PEL 26-30: Thamiris 17-2-25: Desativada. Não foi considerada nas previsões do PAR-PEL 2026-2030.
453 | 8936d601-713d-4285-9a84-0d13791de159 | CGH.PH.MG.030919-2.01 |  | Boa Vista Capeada | III | CARGA_GLOBAL | 46912 | MIN-G3-MG138 | Operação | CCEE | MG | CEMIG D | SECO | Potencial hidráulico | Potencial hidráulico | Hídrica | CGH | (Seritinga)
455 | e52f9358-e680-4a23-b058-dc8c90bddc49 | PCH.PH.PR.000273-9.01 |  | Boa Vista II | III | CARGA_GLOBAL | 46969 | PIT-G3-PR138 | Operação | CCEE | PR | COPEL D | S | Potencial hidráulico | Potencial hidráulico | Hídrica | PCH
456 | 89975a2c-ebea-463f-a87f-8521e6f8b252 | PCH.PH.MG.033465-0.01 |  | Boa Vista II | III | CARGA_GLOBAL | 46909 | VAR-G3-MG138 | Operação | CCEE | MG | CEMIG D | SECO | Potencial hidráulico | Potencial hidráulico | Hídrica | PCH
459 | 9ed542a1-d3bb-4322-b52b-ec2e25745c3e | PCH.PH.MT.029184-6.01 |  | Bocaiúva | III | CARGA_GLOBAL | 48009 | SAP-G3-MT138 | Operação | CCEE | MT | ENERGISA MT | SECO | Potencial hidráulico | Potencial hidráulico | Hídrica | PCH
462 | 1f86858b-e1ae-4773-b0af-331d571edacb | CGH.PH.RJ.030997-4.01 |  | Bom Jardim | III | CARGA_GLOBAL | 47071 | BJD-G3-RJ069 | Operação | CCEE | RJ | ENEL RJ | SECO | Potencial hidráulico | Potencial hidráulico | Hídrica | CGH
463 | 1f640121-5597-4117-8130-13be0a59e544 | CGH.PH.MG.032564-3.01 |  | BOM JESUS | III | CARGA_GLOBAL | 46914 | PNO-G3-MG138 | Operação | CCEE | MG | CEMIG D | SECO | Potencial hidráulico | Potencial hidráulico | Hídrica | CGH
471 | e37e8036-b3cd-429a-a49c-b652b3675f80 | CGH.PH.SC.040776-3.01 |  | Bom Retiro Chapeco | III | CARGA_GLOBAL | 46847 | CHA-G3-SC138 | Operação | CCEE | SC | CELESC | S | Potencial hidráulico | Potencial hidráulico | Hídrica | CGH
474 | 71bd31ed-1458-4245-97a0-9ad803a02687 | PCH.PH.MG.000291-7.01 |  | Bonfante | III | CARGA_GLOBAL | 3995 | BON-G3-RJ013 | Operação | CCEE | MG | LIGHT | SECO | Potencial hidráulico | Potencial hidráulico | Hídrica | PCH
485 | a4e82af3-5224-4e4d-a7c8-18bf71eedb77 | UTE.AI.SP.027339-2.01 |  | Bortolo Carolo | III | CARGA_GLOBAL | 47029 | PON-G3-SP138 | Operação | CCEE | SP | CPFL PAULISTA | SECO | Bagaço de Cana de Açúcar | Agroindustriais | Biomassa | UTE
486 | c286ffea-8245-49e3-ab6e-8b94b2ddab6d | CGH.PH.SC.028082-8.01 |  | Bossardi | III | CARGA_GLOBAL | 46878 | SCR-G3-SC069 | Operação | CCEE | SC | CELESC | S | Potencial hidráulico | Potencial hidráulico | Hídrica | CGH
488 | 2a8fc73f-1301-44b1-ba31-c894014083ee | CGH.PH.MG.031023-9.01 |  | Bração | III | CARGA_GLOBAL | 46930 | ITABG3-MG138 | Operação | CCEE | MG | CEMIG D | SECO | Potencial hidráulico | Potencial hidráulico | Hídrica | CGH
490 | ed99fa9f-6bdc-4550-a093-0d99703dfc01 | UHE.PH.SC.000302-6.02 |  | Bracinho | III | CARGA_GLOBAL | 46850 | GUA-G3-SC138 | Operação | CCEE | SC | CELESC | S | Potencial hidráulico | Potencial hidráulico | Hídrica | UHE
491 | 676e8b18-b00a-4a00-aec9-a4a1866a7c5e | PCH.PH.RJ.030001-2.01 |  | Braço | III | CARGA_GLOBAL | 47165 | VRE-G3-RJ138 | Operação | CCEE | RJ | LIGHT | SECO | Potencial hidráulico | Potencial hidráulico | Hídrica | PCH | (Rio do Braço)
492 | ec28e64d-5958-49fb-b712-3769dc176c6c | PCH.PH.MT.027112-8.01 |  | Braço Norte | III | CARGA_GLOBAL | 48013 | MAT-G3-MT138 | Operação | CCEE | MT | ENERGISA MT | SECO | Potencial hidráulico | Potencial hidráulico | Hídrica | PCH
493 | e9e5a247-14c9-413a-b64e-8a0c16e00db2 | PCH.PH.MT.002832-0.01 |  | Braço Norte II | III | CARGA_GLOBAL | 48013 | MAT-G3-MT138 | Operação | AGENTE | MT | ENERGISA MT | SECO | Potencial hidráulico | Potencial hidráulico | Hídrica | PCH
494 | 64b4b89d-147e-48ab-a667-672621645479 | PCH.PH.MT.027176-4.01 |  | Braço Norte III | III | CARGA_GLOBAL | 4990 | BN3-G3-MT138 | Operação | CCEE | MT | ENERGISA MT | SECO | Potencial hidráulico | Potencial hidráulico | Hídrica | PCH
495 | 2ca1265e-6079-4ead-9107-71cbcffe3d7d | PCH.PH.MT.028772-5.01 |  | Braço Norte IV | III | CARGA_GLOBAL | 4997 | BNO1G3-MT138 | Operação | CCEE | MT | ENERGISA MT | SECO | Potencial hidráulico | Potencial hidráulico | Hídrica | PCH
498 | 1b640b99-4ed1-4438-8db9-c0265eb26497 | CGH.PH.RS.028510-2.01 |  | Braga | III | CARGA_GLOBAL | 47182 | GUA-G3-RS069 | Operação | CCEE | RS | RGE | S | Potencial hidráulico | Potencial hidráulico | Hídrica | CGH | E-mail Everson 15/10/21 - Cooperativa Creluz
499 | dcff4955-48e1-4adb-9db4-ff5bb24adc29 | UTE.FL.SC.029275-3.01 |  | Bragagnolo | III | CARGA_GLOBAL | 47848 | VAG-G3-SC138 | Operação |  | SC | CELESC | S | Resíduos Florestais | Floresta | Biomassa | UTE | Premissas PAR-PEL 26-30: O consumidor Avelino Bragagnolo possui no interior de suas instalações as usinas abaixo: - CGH Dalapria (1,50 MW) - CGH Abrasa (1,46 MW) - CGH Cachoeirinhoa (1,00 MW) - UTE TG7 Avelino Bragagnolo (1,20 MW) - UTE TG8 Avelino Bragagnolo (5,00 MW) Total: 10,16 MW Estas usinas operarão na modalidade de Autoprodutor Com Venda de Energia Excedente. Previsão para jan/25.
500 | 86daa295-e00b-4d13-850d-99e2f7f7c7f8 | UFV.RS.ES.046870-3.01 |  | Brametal | III | CARGA_GLOBAL | 47682 | BRA-G3-ES138 | Operação | CCEE | ES | EDP ES | SECO | Radiação solar | Radiação solar | Solar | UFV
501 | 70d855f8-9236-47bf-9ded-39c0f0e7944e | CGH.PH.SC.031513-3.01 |  | Brancher | III | CARGA_GLOBAL | 46845 | CAT-G3-SC138 | Operação | CCEE | SC | CELESC | S | Potencial hidráulico | Potencial hidráulico | Hídrica | CGH | Premissas PAR-PEL 26-30: Desativada
502 | e54aa7ee-2702-404c-b3f5-fea4ced7e3df | UTE.AI.SP.027947-1.01 |  | Branco Peres | III | CARGA_GLOBAL | 47741 | BPE-G3-SP088 | Construção não iniciada | CCEE | SP | ENERGISA SSE-SP | SECO | Bagaço de Cana de Açúcar | Agroindustriais | Biomassa | UTE
503 | a4ab10ff-547d-492e-b179-5e238180e359 | UHE.PH.MG.000315-8.01 |  | Brecha | III | CARGA_GLOBAL | 46914 | PNO-G3-MG138 | Operação | CCEE | MG | CEMIG D | SECO | Potencial hidráulico | Potencial hidráulico | Hídrica | UHE
509 | 1784fe05-563e-4f8e-953f-42b83f3b40ee | UFV.RS.SP.034107-0.02 |  | Brisas Suaves | III | CARGA_GLOBAL | 46889 | MAN-F3-MG138 | Operação | CCEE | SP | CEMIG D | SECO | Radiação solar | Radiação solar | Solar | UFV
510 | 71e1be3c-ef94-4f4d-9542-e075a4946a99 | CGH.PH.MG.000318-2.02 |  | Brito | III | CARGA_GLOBAL | 46914 | PNO-G3-MG138 | Operação | CCEE | MG | CEMIG D | SECO | Potencial hidráulico | Potencial hidráulico | Hídrica | CGH
511 | 3b504ec4-0ca7-4a41-8e59-b0a978a87414 | UTE.AI.SP.030782-3.01 |  | Brotas | III | CARGA_GLOBAL | 6587 | USB-G3-SP138 | Operação | CCEE | SP | CPFL PAULISTA | SECO | Bagaço de Cana de Açúcar | Agroindustriais | Biomassa | UTE
512 | e2e2d8d1-4ae6-42c4-8c81-f4ef8f5fdb8b | UTE.AI.SP.034649-7.01 |  | Brotas II | III | CARGA_GLOBAL | 6587 | USB-G3-SP138 | Operação | CCEE | SP | CPFL PAULISTA | SECO | Bagaço de Cana de Açúcar | Agroindustriais | Biomassa | UTE
513 | 37b7e790-2f23-4b9d-86fa-32be47cf4e98 | CGH.PH.SC.029356-3.01 |  | Bruno Heidrich | III | CARGA_GLOBAL | 46862 | RIO-G3-SC069 | Operação | CCEE | SC | CELESC | S | Potencial hidráulico | Potencial hidráulico | Hídrica | CGH
514 | f7cfd25a-b9af-4159-b219-adb257c67128 | CGH.PH.SC.028618-4.02 |  | Bruno Heidrich Neto | III | CARGA_GLOBAL | 46862 | RIO-G3-SC069 | Operação | CCEE | SC | CELESC | S | Potencial hidráulico | Potencial hidráulico | Hídrica | CGH | (Rauen)
515 | bf79c23e-7948-437a-a619-b7544c7aa47f | UHE.PH.RS.000324-7.01 |  | Bugres | III | CARGA_GLOBAL | 2050 | BUG-G3-RS069 | Operação | CCEE | RS | RGE | S | Potencial hidráulico | Potencial hidráulico | Hídrica | UHE
516 | 62daa3f9-0f00-4b3f-895a-b34e10d2bacf | CGH.PH.RS.000329-8.02 |  | Buricá | III | CARGA_GLOBAL | 46950 | CERTG3-RS069 | Operação | CCEE | RS | CERTHIL | S | Potencial hidráulico | Potencial hidráulico | Hídrica | PCH
518 | e6dec221-3ad9-41f6-8d75-04d0baada417 | PCH.PH.MS.028753-9.01 |  | Buriti | III (em DIT) | CARGA_GLOBAL | 1863 | BUR-G3-MS138 | Operação | CCEE | MS | ENERGISA MS | SECO | Potencial hidráulico | Potencial hidráulico | Hídrica | PCH
519 | fec8e7db-6f65-4c5c-b05b-8f6576f82835 | PCH.PH.MT.000331-0.01 |  | Buriti | III | CARGA_GLOBAL | 48009 | SAP-G3-MT138 | Operação | CCEE | MT | ENERGISA MT | SECO | Potencial hidráulico | Potencial hidráulico | Hídrica | PCH | (Sapezal)
520 | dc6d74a1-bfc9-4689-8e6e-4902de626860 | UTE.AI.SP.030420-4.01 |  | Buriti | III | CARGA_GLOBAL | 47022 | YBD-G3-SP069 | Operação | CCEE | SP | CPFL PAULISTA | SECO | Bagaço de Cana de Açúcar | Agroindustriais | Biomassa | UTE | (Bio Buriti)
521 | de007cb2-78e8-48ac-8ec6-8ccbb033734d | CGH.PH.TO.029804-2.01 |  | Buritirana | III | CARGA_GLOBAL | 46964 | BAR-G3-BA138 | Operação | CCEE | TO | COELBA | N | Potencial hidráulico | Potencial hidráulico | Hídrica | CGH
523 | 84c35430-9440-431d-9373-d47b6fd1f384 | UFV.RS.RO.056129-0.01 |  | Buritis | III | CARGA_GLOBAL | 47712 | ARI-F3-RO069 | Construção não iniciada | CCEE | RO | ENERGISA RO | SECO | Radiação solar | Radiação solar | Solar | UFV
524 | dcb3b261-4af2-4ab9-94b3-3d3742ef0b2a | CGH.PH.MT.037358-3.01 |  | Buritizal | III | CARGA_GLOBAL | 48017 | SJR-G3-MT138 | Construção | CCEE | MT | ENERGISA MT | SECO | Potencial hidráulico | Potencial hidráulico | Hídrica | CGH
526 | c2c3aae6-0305-44c6-955f-b7c783e50237 | CGH.PH.SC.035415-5.01 |  | Burro Branco I | III | CARGA_GLOBAL | 46858 | PIN-G3-SC138 | Operação | CCEE | SC | CELESC | S | Potencial hidráulico | Potencial hidráulico | Hídrica | CGH | Premissas PAR-PEL 26-30: Após a migração para a RB, esta usina da Ceraçá deixará de ser informada pela Celesc.
528 | 0975ca26-cd0f-457b-9738-036bea10a15d | UTE.RA.PR.049660-0.01 |  | C.VALE Upl - Biogás 260kw | III | CARGA_GLOBAL | 46977 | PAL-G3-PR138 | Operação | CCEE | PR | COPEL D | S | Biogás - RA | Resíduos animais | Biomassa | UTE
529 | 5e530869-f815-4aaa-8ceb-126a91281e20 | CGH.PH.RS.029212-5.01 |  | Caa Yari | III | CARGA_GLOBAL | 47182 | GUA-G3-RS069 | Operação | CCEE | RS | RGE | S | Potencial hidráulico | Potencial hidráulico | Hídrica | CGH
530 | 9cb86edb-d0ef-4247-b7f6-6fd1de962e2c | UTE.AI.RS.028600-1.01 |  | CAAL | III | CARGA_GLOBAL | 47181 | ALE-G3-RS069 | Operação | CCEE | RS | RGE | S | Casca de Arroz | Agroindustriais | Biomassa | UTE
531 | 88221d02-d1c5-42ca-b662-5234108d4e28 | UTE.AI.MS.030104-3.01 |  | Caarapó | III | CARGA_GLOBAL | 47094 | DOS-G3-MS138 | Operação | CCEE | MS | ENERGISA MS | SECO | Bagaço de Cana de Açúcar | Agroindustriais | Biomassa | UTE | como carga barra 10173 Caarapó (1873) / Caarapó BIO (10144)
533 | 339a994c-d214-4497-b3f5-5947bf18eea4 | CGH.PH.PR.035484-8.01 |  | CABEÇA DE PATO | III | CARGA_GLOBAL | 46969 | PIT-G3-PR138 | Operação | CCEE | PR | COPEL D | S | Potencial hidráulico | Potencial hidráulico | Hídrica | CGH
536 | ba0319c4-cf34-4166-931a-577012941509 | PCH.PH.RO.027042-3.01 |  | Cabixi | III | CARGA_GLOBAL | 47129 | VIL-G3-RO069 | Operação | CCEE | RO | ENERGISA RO | SECO | Potencial hidráulico | Potencial hidráulico | Hídrica | PCH
537 | 50d29af4-2d94-4990-8035-9d365a49ac07 | PCH.PH.MT.028482-3.01 |  | Cabixi II | III | CARGA_GLOBAL | 47129 | VIL-G3-RO069 | Operação | CCEE | MT | ENERGISA RO | SECO | Potencial hidráulico | Potencial hidráulico | Hídrica | PCH
538 | 3f129489-eaf5-45fb-9873-aba62b4643a2 | CGH.PH.MG.000345-0.02 |  | Caboclo | III | CARGA_GLOBAL | 47742 | NOV-G3-MG138 | Operação | CCEE | MG | CEMIG D | SECO | Potencial hidráulico | Potencial hidráulico | Hídrica | PCH
540 | 5c9ffa8f-b7a5-4480-9090-d3d5e20c1ffd | PCH.PH.RS.027878-5.01 |  | Caçador | III | CARGA_GLOBAL | 47185 | NPR-G3-RS069 | Operação | CCEE | RS | RGE | S | Potencial hidráulico | Potencial hidráulico | Hídrica | PCH
541 | fff5a499-646c-43f7-9565-9bbf863f0540 | PCH.PH.RO.000396-4.01 |  | Cachoeira | III | CARGA_GLOBAL | 47129 | VIL-G3-RO069 | Operação | CCEE | RO | ENERGISA RO | SECO | Potencial hidráulico | Potencial hidráulico | Hídrica | PCH
542 | 9bcecce7-b994-46e8-baf5-d3cf7c01bc49 | PCH.PH.TO.035384-1.01 | 2024-10-01 | Cachoeira | III | CARGA_GLOBAL | 47141 | DIA-G3-TO138 | Construção não iniciada |  | TO | ENERGISA TO | N | Potencial hidráulico | Potencial hidráulico | Hídrica | PCH
543 | e32a73a0-5449-4df6-8125-f631a9d3806d | CGH.PH.PR.028010-0.02 |  | Cachoeira | III | CARGA_GLOBAL | 46969 | PIT-G3-PR138 | Operação | CCEE | PR | COPEL D | S | Potencial hidráulico | Potencial hidráulico | Hídrica | CGH
544 | fb2ca332-044f-4ea8-a82a-b40d7adb55ef | CGH.PH.MG.000404-9.01 |  | Cachoeira Alta | III | CARGA_GLOBAL | 47085 | MAN-G3-MG138 | Operação | CCEE | MG | ENERGISA MINAS RIO | SECO | Potencial hidráulico | Potencial hidráulico | Hídrica | CGH
547 | d07597d7-d84b-4322-9454-ab36578f6bb5 | PCH.PH.RO.030573-1.01 |  | Cachoeira Cachimbo Alto | III | CARGA_GLOBAL | 46881 | JIP-G3-RO138 | Operação | CCEE | RO | ENERGISA RO | SECO | Potencial hidráulico | Potencial hidráulico | Hídrica | PCH
548 | 91e9fca3-9ae5-4133-bb09-5a1a6fe7306b | PCH.PH.RS.031030-1.01 |  | Cachoeira Cinco Veados | III (em DIT) | CARGA_GLOBAL | 47199 | SMA3G3-RS069 | Construção não iniciada | CCEE | RS | RGE | S | Potencial hidráulico | Potencial hidráulico | Hídrica | PCH
549 | e36fc3d5-ac94-4772-917f-832398849e32 | PCH.PH.BA.028999-0.01 |  | Cachoeira da Lixa | III | CARGA_GLOBAL | 46957 | ITA-G3-BA138 | Operação | CCEE | BA | COELBA | NE | Potencial hidráulico | Potencial hidráulico | Hídrica | PCH
550 | b2312d0c-3d3b-4c67-8725-bfcefc5a06cb | CGH.PH.ES.000428-6.01 |  | Cachoeira da Onça | III | CARGA_GLOBAL | 47213 | SGA-G3-ES138 | Operação | CCEE | ES | SANTA MARIA | SECO | Potencial hidráulico | Potencial hidráulico | Hídrica | CGH
551 | 4aad8b44-24f7-40e0-bb69-a2deea5aed30 | CGH.PH.MG.029723-2.02 |  | Cachoeira do Brumado | III | CARGA_GLOBAL | 46932 | JFO-G3-MG023 | Operação | CCEE | MG | CEMIG D | SECO | Potencial hidráulico | Potencial hidráulico | Hídrica | CGH
552 | dfebcee1-1f74-4668-a0f0-af2f9045c942 | CGH.PH.RO.032220-2.01 |  | CACHOEIRA DO CAMBARA | III | CARGA_GLOBAL | 47129 | VIL-G3-RO069 | Operação | CCEE | RO | ENERGISA RO | SECO | Potencial hidráulico | Potencial hidráulico | Hídrica | CGH
554 | 96ebe797-4227-45fb-a28d-3c3907c511c4 | PCH.PH.GO.026879-8.01 |  | Cachoeira do Lavrinha (Antiga São Patrício) | III | CARGA_GLOBAL | 46951 | CHE-G3-GO069 | Operação | CCEE | GO | CHESP | SECO | Potencial hidráulico | Potencial hidráulico | Hídrica | PCH | Premissas PAR-PEL 26-30: Proprietário: Companhia São Patrício de Geração e Transmissão de Energia; Gera para o sistema de cotas.
556 | a18a0019-6f0b-4838-923b-c96bcb5ad1ef | CGH.PH.ES.000491-0.01 |  | Cachoeira do Oito | III | CARGA_GLOBAL | 47214 | HNC-G3-ES138 | Operação | CCEE | ES | SANTA MARIA | SECO | Potencial hidráulico | Potencial hidráulico | Hídrica | CGH
559 | a6c187bb-d45f-462f-b68c-95d1af0b8b85 | CGH.PH.MG.028381-9.02 |  | Cachoeira dos Macacos | III | CARGA_GLOBAL | 46906 | UBE1G3-MG138 | Operação | CCEE | MG | CEMIG D | SECO | Potencial hidráulico | Potencial hidráulico | Hídrica | CGH
560 | eacbf1d3-5f7b-461e-86b1-578b0baa7c63 | CGH.PH.MG.000526-6.02 |  | Cachoeira dos Prazeres | III | CARGA_GLOBAL | 47742 | NOV-G3-MG138 | Operação | CCEE | MG | CEMIG D | SECO | Potencial hidráulico | Potencial hidráulico | Hídrica | CGH
563 | 7f9576e7-efa4-4cc6-a1e6-94e4cc8f9ae4 | CGH.PH.SP.027476-3.01 |  | Cachoeira Paulista | III | CARGA_GLOBAL | 47292 | SCA-F3-SP088 | Operação | CCEE | SP | EDP SP | SECO | Potencial hidráulico | Potencial hidráulico | Hídrica | CGH | Resposta do relatório PAR-PEL 26-30 de 11/11/2024: A usina CACHOEIRA PAULISTA (CGH.PH.SP.027476-3.01) mudou de nome e CEG para UFV MINERADORA JP II (UFV.RS.SP.074166-3.01)
564 | 5bf0ddeb-dde6-4f72-8e3a-baa2400bfe0f | PCH.PH.MG.027940-4.01 |  | Cachoeirão | III | CARGA_GLOBAL | 9099 | CAC-G3-MG069 | Operação | CCEE | MG | CEMIG D | SECO | Potencial hidráulico | Potencial hidráulico | Hídrica | PCH
565 | b8d47a24-c5e9-4c2b-842e-d5b1e30afc2c | CGH.PH.MG.030242-2.01 |  | Cachoeirinha | III | CARGA_GLOBAL | 47310 | BRA-G3-SP138 | Operação | CCEE | MG | ENERGISA SSE-SP | SECO | Potencial hidráulico | Potencial hidráulico | Hídrica | CGH
566 | 56b703fb-62b6-4337-9abd-e22a9b800169 | CGH.PH.MT.000581-9.01 |  | Cachoeirinha | III | CARGA_GLOBAL | 47106 | RON-G3-MT138 | Operação | CCEE | MT | ENERGISA MT | SECO | Potencial hidráulico | Potencial hidráulico | Hídrica | CGH
585 | d27dc315-35f2-46a6-a1fe-d68c371c1983 | PCH.PH.RJ.029726-7.01 |  | Caju | III | CARGA_GLOBAL | 7509 | CAJ-G3-RJ069 | Operação | CCEE | RJ | ENEL RJ | SECO | Potencial hidráulico | Potencial hidráulico | Hídrica | PCH
604 | 19f69485-a63c-4231-a0e0-1697ac2703eb | UHE.PH.MG.000597-5.01 |  | Cajuru | III | CARGA_GLOBAL | 46894 | GAF-G3-MG138 | Operação | CCEE | MG | CEMIG D | SECO | Potencial hidráulico | Potencial hidráulico | Hídrica | UHE
611 | 44b04f34-1f07-4957-934c-0dd0f1d7a7a7 | UFV.RS.MT.073233-8.01 |  | Calcário Copacel | III | CARGA_GLOBAL | 47112 | NOB-F3-MT138 | Operação | CCEE | MT | ENERGISA MT | SECO | Radiação solar | Radiação solar | Solar | UFV
612 | 78a35b67-c1ec-4f15-b0f3-9917981d492a | UFV.RS.MT.073229-0.01 |  | Calcário Mato Grosso | III | CARGA_GLOBAL | 48004 | NOB-G3-MT138 | Operação | CCEE | MT | ENERGISA MT | SECO | Radiação solar | Radiação solar | Solar | UFV
613 | 83e11ee8-5028-4fed-ad9a-1cbe3e201728 | UFV.RS.MT.064468-4.01 |  | Calcário Tangará | III | CARGA_GLOBAL | 47710 | ITA-F3-MT138 | Operação | CCEE | MT | ENERGISA MT | SECO | Radiação solar | Radiação solar | Solar | UFV
614 | e0e52679-fce6-4e61-9263-6e5b6637ed78 | UTE.FL.PR.044809-5.01 |  | Caldeira 6 Kairós | III | CARGA_GLOBAL | 46993 | JAG-G3-PR138 | Operação | CCEE | PR | COPEL D | S | Lenha | Floresta | Biomassa | UTE
622 | 640fb349-23ad-431e-bb03-11a2f4b95776 | PCH.PH.RJ.027672-3.01 |  | Calheiros | III | CARGA_GLOBAL | 1711 | CLH-G3-RJ013 | Operação | CCEE | RJ | ENEL RJ | SECO | Potencial hidráulico | Potencial hidráulico | Hídrica | PCH
626 | 7d04d258-5522-4974-9989-14fa9aec5264 | CGH.PH.MT.030813-7.02 |  | Cambará | III | CARGA_GLOBAL | 48003 | JAC-G3-MT138 | Operação | CCEE | MT | ENERGISA MT | SECO | Potencial hidráulico | Potencial hidráulico | Hídrica | CGH
627 | 3645fcd2-66f4-454c-8ed4-d1fcb26d54bd | CGH.PH.SC.030172-8.02 |  | Camboatá | III | CARGA_GLOBAL | 46848 | CNO-G3-SC138 | Operação | CCEE | SC | CELESC | S | Potencial hidráulico | Potencial hidráulico | Hídrica | CGH
628 | 03530632-4de5-420a-8af3-ac0ceac25d33 | UTE.AI.GO.035044-3.01 |  | Cambuí | III | CARGA_GLOBAL | 47743 | RVE-G3-GO069 | Operação | CCEE | GO | EQUATORIAL GO | SECO | Bagaço de Cana de Açúcar | Agroindustriais | Biomassa | UTE
629 | 5a3e4810-33be-4365-9bc1-060b6eb6b90a | CGH.PH.MG.032005-6.01 |  | CAMBUI ENERGIS | III | CARGA_GLOBAL | 47311 | CAM-G3-MG138 | Operação | CCEE | MG | ENERGISA SSE-SP | SECO | Potencial hidráulico | Potencial hidráulico | Hídrica | CGH
637 | 2e8d3ce2-10a5-4862-99e0-ca436185e20d | UTE.AI.MG.028478-5.01 |  | Campo Florido | III | CARGA_GLOBAL | 46884 | FRU-G3-SP138 | Operação | CCEE | MG | CEMIG D | SECO | Bagaço de Cana de Açúcar | Agroindustriais | Biomassa | UTE
660 | 52869742-57da-4e20-bc81-8d9f98420ed0 | UTE.AI.SE.030396-8.01 |  | Campo Lindo | III | CARGA_GLOBAL | 47435/47135 | ITA-G3-SE069/NSG-G3-SE069 | Operação | CCEE | SE | ENERGISA SE | NE | Bagaço de Cana de Açúcar | Agroindustriais | Biomassa | UTE | Paloma 13/08/24 - De acordo com o MUST PAR-PEL 25-29 passaria para a barra 44678 em dez/26, porém com as novas barras para usinas tipo III o n° do barramento mudou.
661 | 9770c117-259b-4736-a330-af3f934af57b | EOL.CV.PB.029084-0.01 |  | Camurim | III | CARGA_GLOBAL | 47124 | SRI-G3-PB069 | Operação | CCEE | PB | ENERGISA PB | NE | Cinética do vento | Cinética do vento | Eólica | EOL
662 | ebbb1ac3-3b83-4dbb-aec3-89367dbfae33 | PCH.PH.RO.029436-5.01 |  | Canaã | III | CARGA_GLOBAL | 47134 | ARI-G3-RO069 | Operação | CCEE | RO | ENERGISA RO | SECO | Potencial hidráulico | Potencial hidráulico | Hídrica | PCH
663 | 5984e0fb-f8b6-4253-8431-8066920afc66 | UTE.AI.SP.029138-2.01 |  | Canaã | III | CARGA_GLOBAL | 47744 | CAN-G3-SP138 | Operação | CCEE | SP | ENERGISA SSE-SP | SECO | Bagaço de Cana de Açúcar | Agroindustriais | Biomassa | UTE
664 | 44771045-9b1a-4a8a-aa54-beab9572057a | UTE.AI.RJ.030066-7.01 |  | Canabrava | III | CARGA_GLOBAL | 47745 | CNV-G3-RJ138 | Operação | CCEE | RJ | ENEL RJ | SECO | Bagaço de Cana de Açúcar | Agroindustriais | Biomassa | UTE
666 | a4ae844e-a8fc-42ea-b9b8-261a810c0535 | PCH.PH.BA.033901-6.01 |  | Candengo | III | CARGA_GLOBAL | 46954 | SAJ-G3-BA069 | Operação | CCEE | BA | COELBA | NE | Potencial hidráulico | Potencial hidráulico | Hídrica | PCH
669 | 205de953-447f-4128-849d-699d786c86a1 | PCH.PH.PR.032511-2.01 |  | Canhadão | III | CARGA_GLOBAL | 46998 | CSE-G3-PR138 | Operação | CCEE | PR | COPEL D | S | Potencial hidráulico | Potencial hidráulico | Hídrica | PCH
670 | 0422e44b-3385-4d70-967f-1d91d01ddbd3 | PCH.PH.MT.000646-7.01 |  | Canoa Quebrada | III | CARGA_GLOBAL | 48015 | SOR1G3-MT069 | Operação | CCEE | MT | ENERGISA MT | SECO | Potencial hidráulico | Potencial hidráulico | Hídrica | PCH
672 | 84383b9c-2f64-4914-a4e3-5caeddfd6757 | EOL.CV.PB.033663-7.01 |  | Canoas | III | CARGA_GLOBAL | 47128 | CGD-G3-PB069 | Operação | CCEE | PB | ENERGISA PB | NE | Cinética do vento | Cinética do vento | Eólica | EOL
676 | 4b5cf0f0-a1f6-44ee-9375-723adf607d17 | UFV.RS.SP.072965-5.01 |  | Canto Porto - Piscina | III | CARGA_GLOBAL | 48125 | MMR1F3-SP138 | Operação | CCEE | SP | ELEKTRO | SECO | Radiação solar | Radiação solar | Solar | UFV
677 | b8a2f1dc-8d8c-4c5c-9cfd-f354eb439b20 | UFV.RS.SP.072966-3.01 |  | Canto Porto - Portaria | III | CARGA_GLOBAL | 48125 | MMR1F3-SP138 | Operação | CCEE | SP | ELEKTRO | SECO | Radiação solar | Radiação solar | Solar | UFV
678 | eb1b6c73-3bc5-470c-9c9f-a558142fd6a4 | UFV.RS.SP.072703-2.01 |  | Canto Porto 01 | III | CARGA_GLOBAL | 48125 | MMR1F3-SP138 | Operação | CCEE | SP | ELEKTRO | SECO | Radiação solar | Radiação solar | Solar | UFV
679 | 87caf5e9-0b55-4654-9e28-02307fdc96f0 | UFV.RS.SP.072775-0.01 |  | Canto Porto 02 - Pivô | III | CARGA_GLOBAL | 48125 | MMR1F3-SP138 | Operação | CCEE | SP | ELEKTRO | SECO | Radiação solar | Radiação solar | Solar | UFV
681 | e00799e9-d0a4-4b56-a76c-02c3590bd735 | PCH.PH.PR.029180-3.01 |  | Cantú 2 | III | CARGA_GLOBAL | 46983 | MAM-G3-PR138 | Operação | CCEE | PR | COPEL D | S | Potencial hidráulico | Potencial hidráulico | Hídrica | PCH
687 | 62eaddb4-f43f-44ef-b957-cd61ec02214b | PCH.PH.SP.027107-1.01 |  | Capão Preto | III | CARGA_GLOBAL | 47012 | BVI-G3-SP138 | Operação | CCEE | SP | CPFL PAULISTA | SECO | Potencial hidráulico | Potencial hidráulico | Hídrica | PCH
688 | b25e74ed-4981-469e-b11f-7200f8885e03 | PCH.PH.RS.000654-8.01 |  | Capigui | III | CARGA_GLOBAL | 47191 | SMA-G3-RS044 | Operação | CCEE | RS | RGE | S | Potencial hidráulico | Potencial hidráulico | Hídrica | PCH
689 | 8df3fe8a-a686-4206-9b1b-f822b7ece887 | PCH.PH.SC.000659-9.01 |  | Capivari | III | CARGA_GLOBAL | 2854 | BNSBAS-SC138 | Operação | CCEE | SC | CELESC | S | Potencial hidráulico | Potencial hidráulico | Hídrica | PCH | E-mail Letícia (30/09) - Apesar da UG 3 estar na rede da Cooperzem, a geração continuará sendo enviada pela CELESC por meio da barra 2854
691 | 01a04761-20ec-40f1-9743-b6884358d98d | CGH.PH.MG.030556-1.02 |  | Caquende | III | CARGA_GLOBAL | 46895 | IGA-G3-MG138 | Operação | CCEE | MG | CEMIG D | SECO | Potencial hidráulico | Potencial hidráulico | Hídrica | PCH
692 | 2c32489e-99ed-40c9-a1d6-fab8358c3158 | CGH.PH.RS.028740-7.01 |  | Caraguatá | III | CARGA_GLOBAL | 46967 | COO-G3-RS069 | Operação | CCEE | RS | COOPERLUZ | S | Potencial hidráulico | Potencial hidráulico | Hídrica | CGH
693 | ec7b11a7-2b49-44e2-b611-c880de3d15e1 | PCH.PH.MT.032151-6.01 |  | Caramujo | III | CARGA_GLOBAL | 48010 | Q.M-G3-MT138 | Construção | CCEE | MT | ENERGISA MT | SECO | Potencial hidráulico | Potencial hidráulico | Hídrica | PCH
695 | eee44808-c283-4e13-9ef8-c29d51898aec | UTE.AI.GO.035527-5.01 |  | Caramuru Itumbiara | II-B | CARGA_GLOBAL | 47746 | CAR-G2-GO230 | Operação | CCEE | GO | CARAMURU | SECO | Bagaço de Cana de Açúcar | Agroindustriais | Biomassa | UTE | Injeção Líquida
696 | 1ce6a68b-b297-469e-8a63-426536f6f60e | UTE.AI.MT.034012-0.01 |  | Caramuru Sorriso | III | CARGA_GLOBAL | 47109 | SOR-G3-MT069 | Operação | CCEE | MT | ENERGISA MT | SECO | Bagaço de Cana de Açúcar | Agroindustriais | Biomassa | UTE
697 | e4127772-c1b3-42da-8625-1e3598174b6b | PCH.PH.MG.000667-0.01 |  | Carandaí | III | CARGA_GLOBAL | 46905 | SJD-G3-MG138 | Operação | CCEE | MG | CEMIG D | SECO | Potencial hidráulico | Potencial hidráulico | Hídrica | PCH
698 | 85dbe0dd-fa05-40f0-9c1d-50975f731dae | PCH.PH.MG.027731-2.01 |  | Carangola | III | CARGA_GLOBAL | 46923 | MA1-G3-MG138 | Operação | CCEE | MG | CEMIG D | SECO | Potencial hidráulico | Potencial hidráulico | Hídrica | PCH
699 | 4ef28376-5c7e-4135-b585-1aa7eaed9cdf | UFV.RS.PE.072967-1.01 |  | Carapitanga | III | CARGA_GLOBAL |  |  | Operação | CCEE | PE |  | NE | Radiação solar | Radiação solar | Solar | UFV
700 | 1d3f6fe6-40be-44f5-9fd2-cc8eb47388c8 | EOL.CV.PB.029089-0.01 |  | Caravela | III | CARGA_GLOBAL | 47124 | SRI-G3-PB069 | Operação | CCEE | PB | ENERGISA PB | NE | Cinética do vento | Cinética do vento | Eólica | EOL
701 | 38e34aed-1695-4ac4-b9e2-4415164b1431 | CGH.PH.PR.030073-0.01 |  | Carazinho | III | CARGA_GLOBAL | 46969 | PIT-G3-PR138 | Operação |  | PR | COPEL D | S | Potencial hidráulico | Potencial hidráulico | Hídrica | CGH
706 | 77a45eb7-2e1d-417b-b312-0bbd456b7c8a | PCH.PH.RS.028030-5.01 |  | Carlos Gonzatto | III | CARGA_GLOBAL | 47182 | GUA-G3-RS069 | Operação | CCEE | RS | RGE | S | Potencial hidráulico | Potencial hidráulico | Hídrica | PCH
708 | 65eadbbf-af71-4253-8185-0fef572ec58f | UTE.AI.MG.029619-8.01 |  | Carneirinho | III | CARGA_GLOBAL | 46935 | ITURG3-MG138 | Operação | CCEE | MG | CEMIG D | SECO | Bagaço de Cana de Açúcar | Agroindustriais | Biomassa | UTE
709 | 7b9b1371-b06e-46fb-bc57-fe95678af65a | UTE.AI.SP.028063-1.01 |  | Casa de Força | III | CARGA_GLOBAL | 47061 | FER-G3-SP138 | Operação | CCEE | SP | ELEKTRO | SECO | Bagaço de Cana de Açúcar | Agroindustriais | Biomassa | UTE
713 | 56d772b2-9185-4694-a9f6-4ddd06d50ade | CGH.PH.SC.033998-9.01 |  | Casagrande SA | III | CARGA_GLOBAL | 46878 | SCR-G3-SC069 | Operação | CCEE | SC | CELESC | S | Potencial hidráulico | Potencial hidráulico | Hídrica | CGH
714 | 554255a2-08e8-4fbc-9f17-45d6a671ee93 | PCH.PH.MT.027110-1.01 |  | Casca II | III | CARGA_GLOBAL | 48016 | CHA-G3-MT138 | Operação | CCEE | MT | ENERGISA MT | SECO | Potencial hidráulico | Potencial hidráulico | Hídrica | PCH
715 | d8160ab4-9c8d-4878-9a20-a9ab2f4ef31d | PCH.PH.MT.000688-2.03 |  | Casca III | III | CARGA_GLOBAL | 4755 | CASCA3-MT138 | Operação | CCEE | MT | ENERGISA MT | SECO | Potencial hidráulico | Potencial hidráulico | Hídrica | UHE
718 | 3f4ff7df-3be7-4c6c-b511-8f8f36329a4d | CGH.PH.RJ.030103-5.01 |  | Cascata | III | CARGA_GLOBAL | 47324 | SER-G3-RJ138 | Operação | AGENTE | RJ | LIGHT | SECO | Potencial hidráulico | Potencial hidráulico | Hídrica | CGH | Premissas PAR-PEL 26-30: (GRYPS) cliente autoprodutor ligado ao sistema através do ponto de medição Tairetá
719 | 407a0d66-12ef-42d5-a807-a0154382e6dc | PCH.PH.RO.029373-3.01 |  | Cascata Chupinguaia | III | CARGA_GLOBAL | 47129 | VIL-G3-RO069 | Operação | CCEE | RO | ENERGISA RO | SECO | Potencial hidráulico | Potencial hidráulico | Hídrica | PCH
721 | a98327f2-dc44-4bf2-ba80-f53bb3305465 | CGH.PH.RS.029551-5.01 |  | Cascata do Barreiro | III | CARGA_GLOBAL | 47182 | GUA-G3-RS069 | Operação | CCEE | RS | RGE | S | Potencial hidráulico | Potencial hidráulico | Hídrica | CGH | E-mail Everson 15/10/21 - Cooperativa Creluz
731 | 794ab7d3-70c1-4543-89ef-96b53df6544b | CGH.PH.RO.028083-6.02 |  | Castaman II | III | CARGA_GLOBAL | 47129 | VIL-G3-RO069 | Operação | CCEE | RO | ENERGISA RO | SECO | Potencial hidráulico | Potencial hidráulico | Hídrica | CGH
738 | e1b73d78-f0d2-4569-9703-4d4901ea383b | PCH.PH.PR.032513-9.01 |  | Castro | III | CARGA_GLOBAL | 46992 | CAS-G3-PR138 | Operação | CCEE | PR | COPEL D | S | Potencial hidráulico | Potencial hidráulico | Hídrica | PCH
741 | 8d6b6244-3f72-4c76-813c-288f9fcd7f0a | UTE.AI.SP.028042-9.01 |  | Catanduva I (Antiga Cerradinho) | III | CARGA_GLOBAL | 47309 | CAT-G3-SP138 | Operação | CCEE | SP | ENERGISA SSE-SP | SECO | Bagaço de Cana de Açúcar | Agroindustriais | Biomassa | UTE
744 | 02dcf623-207d-4df9-b265-0258edc6eb00 | CGH.PH.SC.000728-5.02 |  | Caveiras | III | CARGA_GLOBAL | 46872 | VRA-G3-SC138 | Operação | CCEE | SC | CELESC | S | Potencial hidráulico | Potencial hidráulico | Hídrica | UHE
745 | 632da0ad-5730-4c1b-837a-5408f4c00d9a | PCH.PH.PR.000729-3.01 |  | Cavernoso | III | CARGA_GLOBAL | 46997 | LAR-G3-PR138 | Operação | CCEE | PR | COPEL D | S | Potencial hidráulico | Potencial hidráulico | Hídrica | PCH
746 | edc895db-ed43-458e-a68b-7b799e58e8ff | PCH.PH.PR.030458-1.01 |  | Cavernoso II | III | CARGA_GLOBAL | 9759 | CAV-G3-PR138 | Operação | CCEE | PR | COPEL D | S | Potencial hidráulico | Potencial hidráulico | Hídrica | PCH
747 | e4bae5bb-2c3c-421e-98bd-c9d3fef3ddf8 | PCH.PH.PR.037314-1.01 |  | Cavernoso III | III | CARGA_GLOBAL | 46997 | LAR-G3-PR138 | Construção não iniciada | CCEE | PR | COPEL D | S | Potencial hidráulico | Potencial hidráulico | Hídrica | PCH
748 | c5c71a2a-d798-4bef-9414-4ad3d5e55829 | PCH.PH.PR.034241-6.01 |  | Cavernoso IV | III | CARGA_GLOBAL | 46997 | LAR-G3-PR138 | Construção não iniciada | CCEE | PR | COPEL D | S | Potencial hidráulico | Potencial hidráulico | Hídrica | PCH
750 | 20949163-f014-4c2d-b1b2-2f19cb0b2d64 | CGH.PH.RS.002317-5.01 |  | Caxambu | III | CARGA_GLOBAL | 47006 | COP-G3-RS013 | Operação | CCEE | RS | COPREL | S | Potencial hidráulico | Potencial hidráulico | Hídrica | CGH
751 | 6d2f1a13-6cc7-467f-a750-8cbb4586787d | UFV.RS.RS.046811-8.01 |  | Caxiense | III | CARGA_GLOBAL | 47201 | CAX-F3-RS013 | Operação | CCEE | RS | RGE | S | Radiação solar | Radiação solar | Solar | UFV
752 | a717d2b9-9064-44b4-8f2a-9bf6d7df3f85 | PCH.PH.RS.000735-8.01 |  | Cazuza Ferreira | III | CARGA_GLOBAL | 47203 | LAG-G3-RS138 | Operação | CCEE | RS | RGE | S | Potencial hidráulico | Potencial hidráulico | Hídrica | PCH
753 | d42f36ba-86f2-477a-b9f9-f267572e9544 | UTE.RU.SP.048863-1.01 |  | Cdr Pedreira I | III | CARGA_GLOBAL | 3437 | NOR-BD-SP088 | Operação | CCEE | SP | EDP SP | SECO | Resíduos Sólidos Urbanos - RU | Resíduos sólidos urbanos | Biomassa | UTE | Premissas PAR-PEL 26-30: Geração conectada na média tensão
758 | 632e47aa-5305-49fb-b7da-46c80e0770f6 | UHE.PH.SC.000737-4.02 |  | Cedros (Rio dos Cedros) | III | CARGA_GLOBAL | 46871 | RCE-G3-SC069 | Operação | CCEE | SC | CELESC | S | Potencial hidráulico | Potencial hidráulico | Hídrica | UHE
760 | bec220fd-40c4-40ad-b14a-a068eb796d10 | PCH.PH.SC.000742-0.01 |  | Celso Ramos | III | CARGA_GLOBAL | 46876 | FAX-G3-SC069 | Operação | CCEE | SC | CELESC | S | Potencial hidráulico | Potencial hidráulico | Hídrica | PCH
762 | d81655ea-4bbc-4d57-b3d1-0d5761808683 | UTE.AI.GO.029546-9.01 |  | CEM (Antiga Camen) | III | CARGA_GLOBAL | 47148 | PLA-G3-GO069 | Operação | CCEE | GO | EQUATORIAL GO | SECO | Bagaço de Cana de Açúcar | Agroindustriais | Biomassa | UTE | (CEM-Central Energética de Morrinhos)
765 | 175eed91-8a9c-412b-8966-6065a7e2c8c0 | UTE.AI.SP.049301-5.01 |  | Central Energética Alta Mogiana | III | CARGA_GLOBAL | 47728 | AMO-G3-SP138 | Construção | CCEE | SP | CPFL PAULISTA | SECO | Bagaço de Cana de Açúcar | Agroindustriais | Biomassa | UTE
767 | 972d4d3b-bf1d-4e93-a968-c845ba061c8c | UTE.AI.MG.038176-4.01 |  | Central Energética Tupaciguara (antiga Bioenergética Aroeira 2) | III | CARGA_GLOBAL | 44775 | MAL-G3-MG138 | Construção não iniciada | CCEE | MG | CEMIG D | SECO | Bagaço de Cana de Açúcar | Agroindustriais | Biomassa | UTE
768 | 727ef234-caa0-4c52-a73e-36ccfc301f1e | UTE.FL.MS.049647-2.01 |  | Central Geradora Suzano RRP1 | II-B | CARGA_GLOBAL | 10408 | SUZANOUTE003 | Construção não iniciada | CCEE | MS | AUTOP MS | SECO | Licor Negro | Floresta | Biomassa | UTE
769 | ba3354f2-fb66-46c2-b8de-b5e85700db85 | CGH.PH.SP.000884-2.01 |  | Central GH Engenheiro Bernardo Figueiredo | III | CARGA_GLOBAL | 47035 | PED-G3-SP138 | Operação | CCEE | SP | CPFL SANTA CRUZ | SECO | Potencial hidráulico | Potencial hidráulico | Hídrica | CGH
770 | c8623033-d49c-47e9-9cdd-d376c1409022 | UFV.RS.MG.031760-8.01 |  | Central Mineirão | III | CARGA_GLOBAL | 46939 | MAR-F3-MG138 | Operação | CCEE | MG | CEMIG D | SECO | Radiação solar | Radiação solar | Solar | UFV
771 | 3f9b8ab2-b56c-4b5c-b27f-8342ed158d34 | UTE.AI.PE.028692-3.01 |  | Central Olho D Água | III | CARGA_GLOBAL | 47179 | GNPEG3-PE069 | Operação | CCEE | PE | NEOENERGIA PE | NE | Bagaço de Cana de Açúcar | Agroindustriais | Biomassa | UTE
772 | 285b8eb4-1b51-41c7-83b9-c6da9dd81bfc | UFV.RS.MT.072261-8.01 |  | Ceramica Juscimeira | III | CARGA_GLOBAL | 47687 | JAC-F3-MT138 | Operação | CCEE | MT | ENERGISA MT | SECO | Radiação solar | Radiação solar | Solar | UFV
776 | 34a98ee6-4c0e-465d-9ae8-9c422a0faa25 | UTE.AI.MG.029709-7.01 |  | Cerradão | III | CARGA_GLOBAL | 47747 | CER-G3-SP138 | Operação | CCEE | MG | CEMIG D | SECO | Bagaço de Cana de Açúcar | Agroindustriais | Biomassa | UTE
777 | 7f61a886-fcb1-431b-98f9-42ce9be1a754 | UTE.AI.MG.038336-8.01 |  | Cerradão 2 | III | CARGA_GLOBAL | 46884 | FRU-G3-SP138 | Construção | CCEE | MG | CEMIG D | SECO | Bagaço de Cana de Açúcar | Agroindustriais | Biomassa | UTE | Abr/22 - Parecer de Acesso sendo elaborado previsão de conexão em 01/2022
778 | b0e51a28-271d-40ab-abc3-1673f831acef | UTE.AI.MG.040785-2.01 |  | Cerradão 3 | III | CARGA_GLOBAL | 47747 | CER-G3-SP138 | Construção não iniciada | CCEE | MG | CEMIG D | SECO | Bagaço de Cana de Açúcar | Agroindustriais | Biomassa | UTE
779 | a8b4e96c-f053-41a7-8094-0da671d70dd6 | UTE.FL.MS.060305-8.01 |  | Cerradinho MS1 | III | CARGA_GLOBAL | 10460 | CER-G3-MS138 | DRO | CCEE | MS | ENERGISA MS | SECO | Resíduos Florestais | Floresta | Biomassa | UTE | Premissas PAR-PEL 25-29: Previsão entrada ago/24 com 9,5MW e 19,0MW em 25
787 | 4a58d81a-f3c6-4cbb-a1ba-cbe29ead1f40 | PCH.PH.RO.031050-6.01 |  | Cesar Filho | III | CARGA_GLOBAL | 47130 | PBU-G3-RO138 | Operação | CCEE | RO | ENERGISA RO | SECO | Potencial hidráulico | Potencial hidráulico | Hídrica | PCH
789 | c08ea6a7-04c0-4448-a6a5-1e1c6bc661d0 | UTE.AI.SP.028458-0.01 |  | Cevasa | III | CARGA_GLOBAL | 47748 | CEV-G3-SP138 | Operação | CCEE | SP | CPFL PAULISTA | SECO | Bagaço de Cana de Açúcar | Agroindustriais | Biomassa | UTE
791 | c5e311c9-c70e-4661-b2b3-d0ae146ccefe | UTE.FL.RS.040886-7.01 |  | CGVE INNOVA | II-B | CARGA_GLOBAL | 47749 | INN-G2-RS034 | Construção não iniciada | CCEE | RS | INNOVA | S | Resíduos Florestais | Floresta | Biomassa | UTE
799 | b73e9d5e-46f0-497d-af7d-ddac563c7093 | CGH.PH.MG.038150-0.01 |  | Chalé | III | CARGA_GLOBAL | 46921 | CAR-G3-MG138 | Construção não iniciada | CCEE | MG | CEMIG D | SECO | Potencial hidráulico | Potencial hidráulico | Hídrica | CGH
800 | 329f80f8-6576-4bbd-bc77-b096082d82cb | PCH.PH.PR.000753-6.01 |  | Chaminé | III | CARGA_GLOBAL | 46990 | PIN-G3-PR069 | Operação | CCEE | PR | COPEL D | S | Potencial hidráulico | Potencial hidráulico | Hídrica | PCH
805 | 7584ecb8-e904-4726-a33b-35cead82f3a9 | PCH.PH.SP.000768-4.01 |  | Chibarro | III | CARGA_GLOBAL | 47014 | ARA-G3-SP138 | Operação | CCEE | SP | CPFL PAULISTA | SECO | Potencial hidráulico | Potencial hidráulico | Hídrica | PCH
807 | df2f28d0-95e5-4440-bf35-de983aac89b8 | PCH.PH.RS.035481-3.01 |  | Chimarrão | III | CARGA_GLOBAL | 47195 | VAC-G3-RS138 | Construção não iniciada | CCEE | RS | RGE | S | Potencial hidráulico | Potencial hidráulico | Hídrica | PCH
808 | 8eadec7b-d535-47ef-8148-0ffb62e6e93f | CGH.PH.PR.000771-4.02 |  | Chopim I | III | CARGA_GLOBAL | 46978 | PBR-G3-PR138 | Operação | CCEE | PR | COPEL D | S | Potencial hidráulico | Potencial hidráulico | Hídrica | CGH
814 | 06074ae3-c539-4002-8f85-ab9abf28b1ce | PCH.PH.RO.000775-7.01 |  | Chupinguaia | III | CARGA_GLOBAL | 47129 | VIL-G3-RO069 | Operação | CCEE | RO | ENERGISA RO | SECO | Potencial hidráulico | Potencial hidráulico | Hídrica | PCH
816 | 18055921-060c-4e07-bf3e-6adf4f2b3fcc | UTE.RU.RJ.057167-9.01 |  | Ciclus | III | CARGA_GLOBAL | 47964 | BRI-G3-RJ138 | Operação | CCEE | RJ | LIGHT | SECO | Biogás - RU | Resíduos sólidos urbanos | Biomassa | UTE
825 | f9ec18df-7dbf-4eaf-b7f9-0ec915046bd0 | UFV.RS.PE.060203-5.01 |  | CITEPE | III | CARGA_GLOBAL | 47171 | TAC-F3-PE069 | Construção não iniciada |  | PE | NEOENERGIA PE | NE | Radiação solar | Radiação solar | Solar | UFV | PAR-PEL 26-30: não evoluiu
827 | 030806f8-33f4-41d0-96a1-0091e3b28a45 | UTE.AI.SP.029572-8.01 |  | Citrovita Catanduva | III | CARGA_GLOBAL | 47309 | CAT-G3-SP138 | Operação | CCEE | SP | ENERGISA SSE-SP | SECO | Bagaço de Cana de Açúcar | Agroindustriais | Biomassa | UTE
829 | c7b0a181-4b9c-4f86-a5e2-4280f43f6d59 | UFV.RS.RS.071325-2.01 |  | Claudina | III | CARGA_GLOBAL |  |  | Operação | CCEE | RS |  | S | Radiação solar | Radiação solar | Solar | UFV | PAR-PEL 26-30: Não conectada no sistema da RGE.
832 | ce16a769-fb2f-4349-9de1-65043c95d2dd | UTE.AI.SP.030036-5.01 |  | Clealco Queiroz | III | CARGA_GLOBAL | 47017 | YLE-G3-SP138 | Operação | CCEE | SP | CPFL PAULISTA | SECO | Bagaço de Cana de Açúcar | Agroindustriais | Biomassa | UTE
834 | f76870c8-e8b9-4751-8df2-f7b674a31ebd | UTE.FL.RS.030666-5.01 |  | CMPC (Antiga Aracruz Unidade Guaíba) | II-B | CARGA_GLOBAL | 47750 | CMP-G2-RS034 | Operação | CCEE | RS | CELULOSE RIOGRANDENSE | S | Licor Negro | Floresta | Biomassa | UTE | Injeção Líquida
835 | adb43b9a-2aa7-4462-bb8f-d1d2a4e3b672 | UTE.AI.PE.044864-8.01 |  | COAF | III | CARGA_GLOBAL | 47179 | GNPEG3-PE069 | Construção não iniciada | CCEE | PE | NEOENERGIA PE | NE | Bagaço de Cana de Açúcar | Agroindustriais | Biomassa | UTE
836 | 4a17d051-d18b-4d4c-8c0f-623acb75a469 | PCH.PH.PR.036938-1.01 |  | Cobre Km 19 | III | CARGA_GLOBAL | 46997 | LAR-G3-PR138 | Construção não iniciada | CCEE | PR | COPEL D | S | Potencial hidráulico | Potencial hidráulico | Hídrica | PCH
837 | 28d9c8c8-e581-4c2a-8480-30bcefe84083 | PCH.PH.MG.027728-2.01 |  | Cocais Grande | III | CARGA_GLOBAL | 46933 | COR-G3-MG069 | Operação | CCEE | MG | CEMIG D | SECO | Potencial hidráulico | Potencial hidráulico | Hídrica | PCH
838 | eae210f6-d45f-46ee-b88e-cfa6017885c2 | UTE.AI.SP.027974-9.01 |  | Cocal | III | CARGA_GLOBAL | 47744 | CAN-G3-SP138 | Operação | CCEE | SP | ENERGISA SSE-SP | SECO | Bagaço de Cana de Açúcar | Agroindustriais | Biomassa | UTE
839 | af5caadb-a111-48f4-88b7-a63f974612cf | UTE.AI.SP.029713-5.01 |  | Cocal II | III | CARGA_GLOBAL | 47751 | COC-G2-SP138 | Operação | CCEE | SP | ELEKTRO | SECO | Bagaço de Cana de Açúcar | Agroindustriais | Biomassa | UTE
841 | c2d2aa83-4e00-42ce-9531-05c21cf330c1 | UTE.AI.GO.030355-0.01 |  | Codora | II-B | CARGA_GLOBAL | 47752 | ITA-G2-GO069 | Operação | CCEE | GO | EQUATORIAL GO | SECO | Bagaço de Cana de Açúcar | Agroindustriais | Biomassa | UTE
842 | 84cea1e0-81c4-499f-aba0-36820e8af3b4 | EOL.CV.PB.029086-6.01 |  | Coelhos I | III | CARGA_GLOBAL | 47124 | SRI-G3-PB069 | Operação | CCEE | PB | ENERGISA PB | NE | Cinética do vento | Cinética do vento | Eólica | EOL
843 | 61ed8c79-f0da-44a0-a27d-e1235d582280 | EOL.CV.PB.029090-4.01 |  | Coelhos II | III | CARGA_GLOBAL | 47124 | SRI-G3-PB069 | Operação | CCEE | PB | ENERGISA PB | NE | Cinética do vento | Cinética do vento | Eólica | EOL
844 | 88321781-069b-4e39-9d04-aa14502c6fd2 | EOL.CV.PB.029087-4.01 |  | Coelhos III | III | CARGA_GLOBAL | 47124 | SRI-G3-PB069 | Operação | CCEE | PB | ENERGISA PB | NE | Cinética do vento | Cinética do vento | Eólica | EOL
845 | 2d44a1fa-1221-4304-8f9f-6f759d8a7ce1 | EOL.CV.PB.029091-2.01 |  | Coelhos IV | III | CARGA_GLOBAL | 47124 | SRI-G3-PB069 | Operação | CCEE | PB | ENERGISA PB | NE | Cinética do vento | Cinética do vento | Eólica | EOL
846 | 83657ae6-1cb7-416d-879a-9cfe9c5a147d | UFV.RS.MG.056731-0.01 |  | Coletek | III | CARGA_GLOBAL |  |  | Operação | CCEE | MG |  | SECO | Radiação solar | Radiação solar | Solar | UFV
848 | d62e0c94-bf4d-4848-8713-1054de2f9bd1 | PCH.PH.BA.029004-1.01 |  | Colino 1 | III | CARGA_GLOBAL | 46957 | ITA-G3-BA138 | Operação | CCEE | BA | COELBA | NE | Potencial hidráulico | Potencial hidráulico | Hídrica | PCH
849 | e7c84420-9a85-4831-9323-77d6685990b5 | PCH.PH.BA.028997-3.01 |  | Colino 2 | III | CARGA_GLOBAL | 46957 | ITA-G3-BA138 | Operação | CCEE | BA | COELBA | NE | Potencial hidráulico | Potencial hidráulico | Hídrica | PCH
850 | 665802f9-c755-4e4a-ac56-5d4f1a018a1f | UTE.AI.SP.000796-0.01 |  | Colombo Ariranha | III | CARGA_GLOBAL | 47753 | COL-G3-SP088 | Operação | CCEE | SP | CPFL PAULISTA | SECO | Bagaço de Cana de Açúcar | Agroindustriais | Biomassa | UTE
851 | 9a605618-8e55-4a74-807d-ddbffecbc43c | UTE.AI.SP.031112-0.01 |  | Colombo Ariranha 2 | III | CARGA_GLOBAL | 47753 | COL-G3-SP088 | Operação | CCEE | SP | CPFL PAULISTA | SECO | Bagaço de Cana de Açúcar | Agroindustriais | Biomassa | UTE
852 | c5c3e0a6-9b57-4faf-855b-19b0024b663e | UTE.AI.SP.030032-2.01 |  | Colombo Palestina | III | CARGA_GLOBAL | 47024 | NGR-G3-SP069 | Operação | CCEE | SP | CPFL PAULISTA | SECO | Bagaço de Cana de Açúcar | Agroindustriais | Biomassa | UTE
853 | 37b4a8ed-bb35-43e7-a538-6ded785a192e | UTE.AI.SP.030267-8.01 |  | Colombo Santa Albertina | III | CARGA_GLOBAL | 47754 | COL-G3-GO138 | Operação | CCEE | SP | ELEKTRO | SECO | Bagaço de Cana de Açúcar | Agroindustriais | Biomassa | UTE | Colombo Jales
856 | bd642daa-a4f0-4cf3-9110-b2e32d3b81f9 | PCH.PH.RS.000797-8.01 |  | Colorado | III | CARGA_GLOBAL | 47064 | CAR1G3-RS069 | Operação | CCEE | RS | ELETROCAR | S | Potencial hidráulico | Potencial hidráulico | Hídrica | PCH | e-mail Danilo(Nsul)/João (eletrocar) 26 e 25/11/2019
857 | 66728549-a82a-4d3a-9ad3-dde6237d336e | UTE.AI.SP.028094-1.01 |  | Colorado | III | CARGA_GLOBAL | 6591 | COL-G3-SP138 | Operação | CCEE | SP | CPFL PAULISTA | SECO | Bagaço de Cana de Açúcar | Agroindustriais | Biomassa | UTE
858 | 0a0a3e5f-b967-4214-a84a-e7648f78a3df | CGH.PH.RJ.029111-0.02 |  | Comendador Venâncio | III | CARGA_GLOBAL | 47072 | ITA-G3-RJ069 | Operação | CCEE | RJ | ENEL RJ | SECO | Potencial hidráulico | Potencial hidráulico | Hídrica | CGH
859 | 841d336c-8b41-46e0-bdeb-57c0538ef0e4 | UFV.RS.RS.071625-1.01 |  | Comercial Zaffari Caxias do Sul Ape | III | CARGA_GLOBAL |  |  | Operação | CCEE | RS |  | S | Radiação solar | Radiação solar | Solar | UFV | PAR-PEL 26-30: Não modelada
861 | 4a7eb29c-fded-4a74-a29b-138959c7c5af | UTE.GN.RJ.033721-8.01 | 2024-10-01 | Comperj | III | CARGA_GLOBAL | 9607 | COMPEC-RJ345 | Construção |  | RJ | COMPERJ | SECO | Gás Natural | Gás natural | Fóssil | UTE | Não injeta na rede
862 | d3d9eba6-18ca-4ab8-a7bf-75a58818f9c5 | UFV.RS.PE.074225-2.01 |  | Compesa Sede | III | CARGA_GLOBAL |  |  | Operação | CCEE | PE |  | NE | Radiação solar | Radiação solar | Solar | UFV | Premissas PAR-PEL 26-30: Previsão Nov/24
863 | 117cdce7-cd6c-4fa6-9931-546d60202f9a | UTE.AI.PI.029773-9.01 |  | Comvap | III | CARGA_GLOBAL | 47162 | TSA-G3-PI069 | Operação | CCEE | PI | EQUATORIAL PI | NE | Bagaço de Cana de Açúcar | Agroindustriais | Biomassa | UTE
866 | 102e1582-fbe2-4622-a58c-173f4bcc554b | UFV.RS.PA.072279-0.01 |  | Concremwood I | III | CARGA_GLOBAL |  |  | Operação | CCEE | PA |  | N | Radiação solar | Radiação solar | Solar | UFV | Premissas PAR-PEL 26-30 - Autoprodutor equivalentado na barra. Não injeta.
867 | 588aa8ae-ca8c-4e6a-a85a-28fa8481ab6a | PCH.PH.PR.029068-8.01 |  | Confluência | III | CARGA_GLOBAL | 46972 | VIL-G3-PR138 | Construção não iniciada | CCEE | PR | COPEL D | S | Potencial hidráulico | Potencial hidráulico | Hídrica | PCH
868 | f494a253-9e2f-4167-9a9d-369d16eb3b3e | PCH.PH.MG.028036-4.01 |  | Congonhal I | III | CARGA_GLOBAL | 46911 | CAX-G3-MG138 | Operação | CCEE | MG | CEMIG D | SECO | Potencial hidráulico | Potencial hidráulico | Hídrica | PCH
869 | 48a4e07a-90ee-4694-a3de-110428cb4a0b | CGH.PH.MG.028020-8.01 |  | Congonhal II | III | CARGA_GLOBAL | 46911 | CAX-G3-MG138 | Operação | CCEE | MG | CEMIG D | SECO | Potencial hidráulico | Potencial hidráulico | Hídrica | CGH
870 | e8d1edd2-0962-4187-9ef6-58eedeb2764c | UTE.AI.SP.030024-1.01 |  | Conquista do Pontal | III | CARGA_GLOBAL | 47755 | CON-G2-GO138 | Operação | CCEE | SP | ELEKTRO | SECO | Bagaço de Cana de Açúcar | Agroindustriais | Biomassa | UTE
871 | 5e66cd6f-0d21-4d73-add3-4575ea0f067a | CGH.PH.MT.000816-8.01 |  | CONRADO HEITOR DE QUEIROZ/KAMAMULTDA | III | CARGA_GLOBAL | 47118 | MIN-G3-MT138 | Operação | CCEE | MT | ENERGISA MT | SECO | Potencial hidráulico | Potencial hidráulico | Hídrica | CGH
872 | 9fbebe59-5d0c-42bc-b539-766e2a747d59 | UTE.FL.MT.030928-1.01 |  | Conselvan | III | CARGA_GLOBAL | 47108 | ARI-G3-MT034 | Operação | CCEE | MT | ENERGISA MT | SECO | Resíduos Florestais | Floresta | Biomassa | UTE
873 | 210e24e3-e655-40a0-800e-86ac63425865 | PCH.PH.SC.029165-0.01 |  | Contestado | III | CARGA_GLOBAL | 46996 | PALMG3-PR138 | Operação | CCEE | SC | COPEL D | S | Potencial hidráulico | Potencial hidráulico | Hídrica | PCH
874 | 36ff5d40-9901-4fa2-b7b7-744a99a47234 | UFV.RS.RS.071671-5.01 |  | Coopermaçã | III | CARGA_GLOBAL | 47717 | VAC-F3-RS138 | Operação | CCEE | RS | RGE | S | Radiação solar | Radiação solar | Solar | UFV
875 | 6bf61a0a-47fe-446b-aa9f-ffdb8dd50971 | UTE.AI.GO.029153-6.01 |  | Cooper-Rubi | III | CARGA_GLOBAL | 47157 | RUB-G3-GO069 | Operação | CCEE | GO | EQUATORIAL GO | SECO | Bagaço de Cana de Açúcar | Agroindustriais | Biomassa | UTE
876 | d0a067fe-6e26-4ed3-ac80-f356f239f121 | UFV.RS.MT.051961-8.01 |  | Copacel | III | CARGA_GLOBAL | 47112 | NOB-F3-MT138 | Operação | CCEE | MT | ENERGISA MT | SECO | Radiação solar | Radiação solar | Solar | UFV
878 | 644961db-aeee-482c-adfa-39ef29be38c1 | UTE.AI.MT.028120-4.01 |  | Coprodia | III | CARGA_GLOBAL | 47115 | CNO-G3-MT138 | Operação | CCEE | MT | ENERGISA MT | SECO | Bagaço de Cana de Açúcar | Agroindustriais | Biomassa | UTE
879 | 917ce046-e9ac-463d-bc69-2cbc72094a0b | CGH.PH.SC.029769-0.02 |  | Coqueiral | III | CARGA_GLOBAL | 46869 | TIJ-G3-SC138 | Operação | CCEE | SC | CELESC | S | Potencial hidráulico | Potencial hidráulico | Hídrica | CGH
884 | b0ab05c4-bde7-4ab4-85c1-0dc778f6846d | PCH.PH.SC.032516-3.01 |  | Coração | III | CARGA_GLOBAL | 46858 | PIN-G3-SC138 | Operação | CCEE | SC | CELESC | S | Potencial hidráulico | Potencial hidráulico | Hídrica | PCH
897 | 59971ba3-d6e1-4f0e-8a26-9993cfdfc98c | PCH.PH.MG.000836-2.02 |  | Coronel Américo Teixeira | III | CARGA_GLOBAL | 46915 | PLE-G3-MG138 | Operação | CCEE | MG | CEMIG D | SECO | Potencial hidráulico | Potencial hidráulico | Hídrica | PCH
898 | c1e7626a-f855-4299-8e51-68df34b9dbf7 | PCH.PH.SC.029163-3.01 |  | Coronel Araújo | III | CARGA_GLOBAL | 46996 | PALMG3-PR138 | Operação | CCEE | SC | COPEL D | S | Potencial hidráulico | Potencial hidráulico | Hídrica | PCH
899 | ea03f56d-095d-4515-a6bc-44c321c7f1e5 | UHE.PH.MG.000838-9.02 |  | Coronel Domiciano | III | CARGA_GLOBAL | 47083 | MUR1G3-MG069 | Operação | CCEE | MG | ENERGISA MINAS RIO | SECO | Potencial hidráulico | Potencial hidráulico | Hídrica | UHE
900 | 5eadda49-0074-43f8-88a5-1f5c3cbea86a | CGH.PH.MG.000739-0.02 |  | Coronel João de Cerqueira Lima | III | CARGA_GLOBAL | 46898 | ITA-G3-MG138 | Operação | CCEE | MG | CEMIG D | SECO | Potencial hidráulico | Potencial hidráulico | Hídrica | CGH
906 | 71d0f5ce-8431-4bef-9afd-e2f5cd9814c2 | CGH.PH.MS.044877-0.01 |  | Corrego Ger | III | CARGA_GLOBAL | 47098 | CSU-G3-MS138 | Operação | CCEE | MS | ENERGISA MS | SECO | Potencial hidráulico | Potencial hidráulico | Hídrica | CGH
908 | 86cb69ba-14e2-403a-b7a1-f403ad30527b | PCH.PH.MG.027842-4.01 |  | Corrente Grande | III | CARGA_GLOBAL | 46931 | VAL-G3-MG069 | Operação | CCEE | MG | CEMIG D | SECO | Potencial hidráulico | Potencial hidráulico | Hídrica | PCH | (SE Engenheiro Caldas)
912 | 63108083-745f-411b-b3ad-2928830233ff | CGH.PH.TO.027567-0.01 |  | Corujão | III | CARGA_GLOBAL | 47138 | ARA-G3-TO138 | Operação | CCEE | TO | ENERGISA TO | N | Potencial hidráulico | Potencial hidráulico | Hídrica | CGH
913 | 3de016ff-5ad0-4fe1-858d-159f29fcdefd | PCH.PH.SP.000868-0.01 |  | Corumbataí | III | CARGA_GLOBAL | 47293 | RCL1G3-SP138 | Operação | CCEE | SP | ELEKTRO | SECO | Potencial hidráulico | Potencial hidráulico | Hídrica | PCH
914 | edfe7d62-f738-43ca-887d-f25c1ee9dbcb | UTE.AI.AL.029161-7.01 |  | Coruripe | III | CARGA_GLOBAL | 47318 | PEN-G3-AL069 | Operação | CCEE | AL | EQUATORIAL AL | NE | Bagaço de Cana de Açúcar | Agroindustriais | Biomassa | UTE
915 | 3e37f9ed-f17b-47ca-b9d5-a115d5a971fb | UTE.AI.MG.029703-8.01 |  | Coruripe Energética - Filial Campo Florido | III | CARGA_GLOBAL | 46884 | FRU-G3-SP138 | Operação | CCEE | MG | CEMIG D | SECO | Bagaço de Cana de Açúcar | Agroindustriais | Biomassa | UTE | Filial Campo Florido
916 | 6b349550-c9f8-4460-9c5c-2985f5ebfda5 | UTE.AI.MG.028479-3.01 |  | Coruripe Iturama | III | CARGA_GLOBAL | 46935 | ITURG3-MG138 | Operação | CCEE | MG | CEMIG D | SECO | Bagaço de Cana de Açúcar | Agroindustriais | Biomassa | UTE
921 | ae9b17d2-2840-40c3-aa1a-bc391ca2bb97 | UTE.AI.SP.028221-9.01 |  | Costa Pinto | III | CARGA_GLOBAL | 47756 | CPI-G3-SP138 | Operação | CCEE | SP | CPFL PAULISTA | SECO | Bagaço de Cana de Açúcar | Agroindustriais | Biomassa | UTE
922 | 3a3295e5-8474-479f-ba9f-3b5d0c3d8696 | PCH.PH.MS.000872-9.01 |  | Costa Rica | III | CARGA_GLOBAL | 47098 | CSU-G3-MS138 | Operação | CCEE | MS | ENERGISA MS | SECO | Potencial hidráulico | Potencial hidráulico | Hídrica | PCH
923 | 32873edb-7724-4d01-8748-75cebfd532e8 | PCH.PH.RS.027877-7.01 |  | Cotiporã | III | CARGA_GLOBAL | 47185 | NPR-G3-RS069 | Operação | CCEE | RS | RGE | S | Potencial hidráulico | Potencial hidráulico | Hídrica | PCH
925 | 8e735952-3f09-4d4d-91d0-8b89e3ef74bb | UFV.RS.RS.072842-0.01 |  | Cotrijal | III | CARGA_GLOBAL |  |  | Operação | CCEE | RS |  | S | Radiação solar | Radiação solar | Solar | UFV | O município é atendido pelas distribuidoras/ permissionárias: RGE, COPREL e ELETROCAR. Verificar com os agentes sob qual área de concessão está a usina
927 | d4955c5f-b9eb-462d-b488-7619a3f22138 | PCH.PH.PR.029411-0.01 |  | Covó | III | CARGA_GLOBAL | 46998 | CSE-G3-PR138 | Operação | CCEE | PR | COPEL D | S | Potencial hidráulico | Potencial hidráulico | Hídrica | PCH
933 | 5c42bfc6-13db-4efd-bfa5-86c66299f0cb | CGH.PH.MS.028167-0.01 |  | Coxim | III | CARGA_GLOBAL | 47097 | SGD-G3-MS138 | Operação | CCEE | MS | ENERGISA MS | SECO | Potencial hidráulico | Potencial hidráulico | Hídrica | CGH | (Vitor Brito)
938 | 61bd358e-9d8f-470b-b16d-01ac0b3a138a | UFV.RS.GO.046586-0.01 | 2024-09-12 | Cristalina I | III | CARGA_GLOBAL | 47714 | CRI-F3-DF138 | Construção não iniciada |  | GO | EQUATORIAL GO | SECO | Radiação solar | Radiação solar | Solar | UFV
939 | 7a0d8c42-dfb2-4125-b587-78a20ebd722c | UFV.RS.GO.046587-9.01 | 2024-09-12 | Cristalina II | III | CARGA_GLOBAL | 47714 | CRI-F3-DF138 | Construção não iniciada |  | GO | EQUATORIAL GO | SECO | Radiação solar | Radiação solar | Solar | UFV
940 | 1753c951-ea7a-4722-a7f0-ab994550da14 | PCH.PH.PR.028783-0.01 |  | Cristalino | III | CARGA_GLOBAL | 46969 | PIT-G3-PR138 | Operação | CCEE | PR | COPEL D | S | Potencial hidráulico | Potencial hidráulico | Hídrica | PCH
941 | 16e3da8a-f3d0-4143-a710-c3e699cc5c8e | PCH.PH.MG.027730-4.01 |  | Cristina | III | CARGA_GLOBAL | 1504 | ITJ3G3-MG138 | Operação | CCEE | MG | CEMIG D | SECO | Potencial hidráulico | Potencial hidráulico | Hídrica | PCH
942 | d83c75bd-009b-44fa-ab22-142443dbff5b | PCH.PH.RS.029002-5.01 |  | Criúva | III | CARGA_GLOBAL | 47197 | CAX4G3-RS069 | Operação | CCEE | RS | RGE | S | Potencial hidráulico | Potencial hidráulico | Hídrica | PCH
946 | 8c50584c-2332-433b-ab74-f7a4fcf1a959 | UFV.RS.ES.074163-9.01 |  | Cs3 Marmores | III | CARGA_GLOBAL |  |  | Operação | CCEE | ES |  | SECO | Radiação solar | Radiação solar | Solar | UFV
947 | 33fc2089-d36d-47f8-b0b5-ed7f285e115c | UTE.CM.CE.031241-0.02 |  | CSP | II-B | CARGA_GLOBAL | 5746/5799 | CSP---UTE/CSP---UTE | Operação | SAGIC | CE | CSP | NE | Gás de Alto Forno - CM | Carvão mineral | Fóssil | UTE
948 | f167efde-22f6-4acd-944c-2515028fee66 | UTE.PE.ES.027054-7.01 |  | CST | III | CARGA_GLOBAL | 40549/ 40550 | AM1-G3-ES138/AM2-G3-ES138 | Operação | AGENTE | ES | ARCELORMITTAL TUBARÃO | SECO | Outros Energéticos de Petróleo | Petróleo | Fóssil | UTE | A usina injeta em três barras
950 | dc7133ac-2d72-403e-b2ad-5d6664bd4f3f | UTE.RU.MG.031206-1.01 |  | CTR Juiz de Fora | III | CARGA_GLOBAL | 46932 | JFO-G3-MG023 | Operação | CCEE | MG | CEMIG D | SECO | Biogás - RU | Resíduos sólidos urbanos | Biomassa | UTE | (Valorgás)
951 | be916604-f637-4985-b0ce-b17d70246b70 | UFV.RS.RS.072136-0.01 |  | Ctr Randon | III | CARGA_GLOBAL |  |  | Operação | CCEE | RS |  | S | Radiação solar | Radiação solar | Solar | UFV | PAR-PEL 26-30: Não modelada. Conexão em 16/09/23
953 | ef531027-faae-4ac7-8284-6ddada2b2c27 | PCH.PH.MT.027111-0.01 |  | Culuene | III | CARGA_GLOBAL | 47110 | PRI-G3-MT138 | Operação | CCEE | MT | ENERGISA MT | SECO | Potencial hidráulico | Potencial hidráulico | Hídrica | PCH
961 | 70a1bc59-1404-425b-bf6f-60f20483d509 | UTE.RU.PR.035069-9.04 |  | Curitiba Energia | III | CARGA_GLOBAL | 46991 | FRG-G3-PR138 | Operação | CCEE | PR | COPEL D | S | Biogás - RU | Resíduos sólidos urbanos | Biomassa | UTE | PCT
964 | 29470294-bac2-4c9b-89bd-8bcc23921f61 | CGH.PH.SC.029781-0.02 |  | Curt Lindner | III | CARGA_GLOBAL | 46862 | RIO-G3-SC069 | Operação | CCEE | SC | CELESC | S | Potencial hidráulico | Potencial hidráulico | Hídrica | CGH
965 | 04a9d27f-3e50-4700-af21-808866f5b388 | UTE.AI.AL.049853-0.01 |  | CVW Energética | III | CARGA_GLOBAL | 47318 | PEN-G3-AL069 | Construção não iniciada | CCEE | AL | EQUATORIAL AL | NE | Bagaço de Cana de Açúcar | Agroindustriais | Biomassa | UTE
967 | 8a731530-fe6e-4d77-8fb9-a54d3dec8898 | PCH.PH.RS.028725-3.01 |  | Da Ilha | III | CARGA_GLOBAL | 47185 | NPR-G3-RS069 | Operação | CCEE | RS | RGE | S | Potencial hidráulico | Potencial hidráulico | Hídrica | PCH
970 | 972eee4a-d3f8-4bdf-afab-01428921484e | UTE.AI.SP.030453-0.01 |  | Da Pedra | II-B | CARGA_GLOBAL | 47757 | PED-G2-SP138 | Operação | CCEE | SP | CPFL PAULISTA | SECO | Bagaço de Cana de Açúcar | Agroindustriais | Biomassa | UTE
972 | b5f14907-bbe6-4281-9803-bd2f4b3b97c0 | UFV.RS.RS.073557-4.01 |  | Dacolonia | III | CARGA_GLOBAL | 47834 | SAP-F3-RS138 | Operação | CCEE | RS | CEEE D | S | Radiação solar | Radiação solar | Solar | UFV
974 | bde1be24-722e-49c3-9144-b2ffcb4a4963 | CGH.PH.PR.030577-4.01 |  | Dalba | III | CARGA_GLOBAL | 46997 | LAR-G3-PR138 | Operação | CCEE | PR | COPEL D | S | Potencial hidráulico | Potencial hidráulico | Hídrica | CGH
975 | dbad1a0e-6838-48c7-8568-8339a352c36e | UFV.RS.ES.060651-0.01 |  | Dallas Mineracao | III | CARGA_GLOBAL | 47050 | PAU-F3-ES138 | Operação | CCEE | ES | EDP ES | SECO | Radiação solar | Radiação solar | Solar | UFV
980 | c6f8b9c5-a3d8-48c1-bd77-cb32a507c0f2 | PCH.PH.SC.030575-8.01 |  | Das Pedras | III | CARGA_GLOBAL | 46996 | PALMG3-PR138 | Operação | CCEE | SC | COPEL D | S | Potencial hidráulico | Potencial hidráulico | Hídrica | PCH | (Mangueira de Pedra)
981 | d923c287-f125-4c64-98b9-5b0a46aa4c92 | CGH.PH.SC.032084-6.01 |  | DAS PEDRAS - VIDEIRA | III | CARGA_GLOBAL | 46873 | VID-G3-SC138 | Operação | CCEE | SC | CELESC | S | Potencial hidráulico | Potencial hidráulico | Hídrica | CGH | E-mail 29/05
982 | 47ba3ea8-7d9b-4e4f-9ec9-182d9d3b26a9 | UFV.RS.RS.071629-4.01 |  | De Toni | III | CARGA_GLOBAL |  |  | Operação | CCEE | RS |  | S | Radiação solar | Radiação solar | Solar | UFV | PAR-PEL 26-30: Não modelada. Conexão em 05/12/23
983 | c722c26f-cad6-4047-996c-a05b6cd511a8 | UTE.AI.SP.028051-8.01 |  | Decasa | II-B | CARGA_GLOBAL | 9114 | DCA-G2-SP013 | Operação | CCEE | SP | ENERGISA SSE-SP | SECO | Bagaço de Cana de Açúcar | Agroindustriais | Biomassa | UTE | E-mail SCPCB 12/02/21 - vai passar a injetar, embora esporadicamente
991 | 4810a6f8-fe26-4c54-ae4b-dab0f8db5274 | UTE.AI.SP.027929-3.01 |  | Della Coletta | III | CARGA_GLOBAL | 47966 | DEL-G3-SP013 | Construção | CCEE | SP | CPFL PAULISTA | SECO | Bagaço de Cana de Açúcar | Agroindustriais | Biomassa | UTE
992 | 8ff71de3-607e-4fb5-80aa-bb4160d4133f | UTE.AI.MG.028219-7.01 |  | Delta | III | CARGA_GLOBAL | 46908 | UBE5G3-MG138 | Operação | CCEE | MG | CEMIG D | SECO | Bagaço de Cana de Açúcar | Agroindustriais | Biomassa | UTE | PCT
1009 | f39780c3-8cbc-4597-aa3a-955415195b17 | EOL.CV.PI.030838-2.01 |  | Delta do Parnaíba | III | CARGA_GLOBAL | 47161 | PNB-G3-PI138 | Operação | CCEE | PI | EQUATORIAL PI | NE | Cinética do vento | Cinética do vento | Eólica | EOL
1010 | 00acd726-dfc4-47eb-be28-2d660610f513 | PCH.PH.PR.002398-1.01 |  | Derivação do Rio Jordão | III | CARGA_GLOBAL | 46998 | CSE-G3-PR138 | Operação | CCEE | PR | COPEL D | S | Potencial hidráulico | Potencial hidráulico | Hídrica | PCH
1011 | 0285bd11-b8fc-4e82-8333-a5a450affeff | CGH.PH.MT.030374-7.01 |  | Desidério | III | CARGA_GLOBAL | 47110 | PRI-G3-MT138 | Operação | CCEE | MT | ENERGISA MT | SECO | Potencial hidráulico | Potencial hidráulico | Hídrica | CGH
1012 | 4ffb59ec-2ca0-417e-beb9-4a88b677584c | UTE.AI.PR.028074-7.01 |  | Destilaria Melhoramentos | III | CARGA_GLOBAL | 10417 | MEL-G3-PR138 | Operação | CCEE | PR | COPEL D | S | Bagaço de Cana de Açúcar | Agroindustriais | Biomassa | UTE
1013 | eefc2aab-9a4b-47a2-a2c7-d06acfcb65b5 | UTE.AI.PR.050872-1.01 |  | Destilaria Melhoramentos - Nova Londrina | III | CARGA_GLOBAL | 46982 | LOA-G3-PR138 | Construção | CCEE | PR | COPEL D | S | Bagaço de Cana de Açúcar | Agroindustriais | Biomassa | UTE
1014 | b4953d89-4a6c-463f-9ecc-f17c088af35c | CGH.PH.SC.029605-8.01 |  | Detofol | III | CARGA_GLOBAL | 10803/46858 | PN2-G3-SC013/PIN-G3-SC138 | Operação | CCEE | SC | CELESC | S | Potencial hidráulico | Potencial hidráulico | Hídrica | CGH | Premissas PAR-PEL 26-30: Atualmente na 46858, a partir de nov/26 estará na nova barra 10803.
1015 | d74c54c1-15a8-4bf7-8af5-0c5243531c50 | PCH.PH.TO.027411-9.01 |  | Diacal II | III | CARGA_GLOBAL | 47141 | DIA-G3-TO138 | Operação | CCEE | TO | ENERGISA TO | N | Potencial hidráulico | Potencial hidráulico | Hídrica | PCH
1016 | c5e1a6dc-a468-40b5-8899-719f4de396b0 | PCH.PH.MT.000607-6.01 |  | Diamante (Antiga Camargo Corrêa) | III | CARGA_GLOBAL | 47113 | DIA-G3-MT034 | Operação | CCEE | MT | ENERGISA MT | SECO | Potencial hidráulico | Potencial hidráulico | Hídrica | PCH | (ex Arrossensal)
1019 | 4cb0de34-0027-4d0d-bec0-001b53e097c3 | CGH.PH.GO.038152-7.01 |  | Diamantino | III | CARGA_GLOBAL | 47146 | PQE-G3-GO138 | Construção não iniciada | CCEE | GO | EQUATORIAL GO | SECO | Potencial hidráulico | Potencial hidráulico | Hídrica | CGH
1020 | dfd2e260-2e13-4609-bd91-3afaa0c48e39 | PCH.PH.MT.037329-0.01 | 2024-10-01 | Diamantino (Antiga Sumidouro) | III | CARGA_GLOBAL | 48018 | NVM-G3-MT069 | Construção não iniciada |  | MT | ENERGISA MT | SECO | Potencial hidráulico | Potencial hidráulico | Hídrica | PCH
1022 | 0d9a76bf-8f27-4ed9-afb6-9bb4c82a9b71 | PCH.PH.TO.027227-2.01 |  | Dianópolis | III | CARGA_GLOBAL | 47141 | DIA-G3-TO138 | Operação | CCEE | TO | ENERGISA TO | N | Potencial hidráulico | Potencial hidráulico | Hídrica | PCH
1023 | 615aa654-0e44-4bf6-9d08-0f35ef83aea3 | PCH.PH.MG.037467-9.01 | 2024-10-01 | Dias | III | CARGA_GLOBAL | 46886 | UBERG3-MG138 | Construção não iniciada |  | MG | CEMIG D | SECO | Potencial hidráulico | Potencial hidráulico | Hídrica | PCH
1024 | b506c1e1-fd27-4ed7-b0c1-2be81b1310cd | UFV.RS.GO.073849-2.01 |  | Disbral Go | III | CARGA_GLOBAL |  |  | Operação | CCEE | GO |  | SECO | Radiação solar | Radiação solar | Solar | UFV
1026 | bf8b4786-4c27-499c-83bd-0d316c225a8e | CGH.PH.MG.029234-6.01 |  | Divinópolis | III | CARGA_GLOBAL | 46896 | DIV-G3-MG138 | Operação | CCEE | MG | CEMIG D | SECO | Potencial hidráulico | Potencial hidráulico | Hídrica | CGH
1028 | 69e10526-9fd1-4ef8-a5c9-2f61ae2d2efe | PCH.PH.TO.031244-4.01 |  | Doido | III | CARGA_GLOBAL | 46964 | BAR-G3-BA138 | Operação | CCEE | TO | COELBA | NE | Potencial hidráulico | Potencial hidráulico | Hídrica | PCH
1030 | 4b2eb8d5-b19c-4611-b6fc-599a6aba646e | PCH.PH.PR.033975-0.01 |  | Dois Saltos | III | CARGA_GLOBAL | 47004 | PRU-G3-PR138 | Construção não iniciada | CCEE | PR | COPEL D | S | Potencial hidráulico | Potencial hidráulico | Hídrica | PCH
1032 | 6a7c6e7d-a529-45af-87cf-00b4ed9fc5ea | CGH.PH.SC.029100-5.01 |  | Dona Amélia | III | CARGA_GLOBAL | 46877 | TAN-G3-SC138 | Operação | CCEE | SC | CELESC | S | Potencial hidráulico | Potencial hidráulico | Hídrica | CGH
1033 | 793bb686-d9b2-4f2e-b9c8-c7a61b751d2e | CGH.PH.MT.000040-0.02 |  | Dona Assunta | III | CARGA_GLOBAL | 47110 | PRI-G3-MT138 | Operação | CCEE | MT | ENERGISA MT | SECO | Potencial hidráulico | Potencial hidráulico | Hídrica | CGH | Ex Água Suja
1034 | 51286090-2ce1-4b2b-a1ac-9f7a63d2d86d | CGH.PH.MG.037400-8.01 |  | DONA ENEDINA | III | CARGA_GLOBAL | 46942 | BDA-G3-MG138 | Operação | CCEE | MG | CEMIG D | SECO | Potencial hidráulico | Potencial hidráulico | Hídrica | CGH
1035 | af970151-87c8-4704-8b88-8fd663294db2 | CGH.PH.RS.028204-9.01 |  | Dona Maria Piana | III | CARGA_GLOBAL | 47202 | CAXBG3-RS013 | Operação | CCEE | RS | RGE | S | Potencial hidráulico | Potencial hidráulico | Hídrica | CGH
1036 | fb9365a2-8926-49e5-9d3b-99132f668d7d | CGH.PH.RS.028941-8.01 |  | Dona Mirian | III | CARGA_GLOBAL | 47184 | LVE-G3-RS138 | Operação | CCEE | RS | RGE | S | Potencial hidráulico | Potencial hidráulico | Hídrica | CGH
1037 | 9f817698-c6cb-46d8-a0a7-72f09f70a6b2 | UHE.PH.MG.028084-4.02 |  | Dona Rita | III | CARGA_GLOBAL | 46937 | ITA-G3-MG013 | Operação | CCEE | MG | CEMIG D | SECO | Potencial hidráulico | Potencial hidráulico | Hídrica | UHE
1038 | 36f2a6f9-38b7-4130-a218-7417b0a99a03 | PCH.PH.MG.028781-4.01 |  | Dores de Guanhães | III | CARGA_GLOBAL | 46938 | GUA-G3-MG138 | Operação | CCEE | MG | CEMIG D | SECO | Potencial hidráulico | Potencial hidráulico | Hídrica | PCH
1041 | 43c42500-552c-454c-a9fb-b8e618e991b1 | CGH.PH.MG.029271-0.01 |  | Dourados | III | CARGA_GLOBAL | 46892 | COR-G3-MG138 | Operação | CCEE | MG | CEMIG D | SECO | Potencial hidráulico | Potencial hidráulico | Hídrica | CGH
1042 | 21644a61-7cae-4eb2-b822-daca0ae71840 | PCH.PH.SP.027065-2.01 |  | Dourados | III | CARGA_GLOBAL | 47013 | DOU-G3-SP069 | Operação | CCEE | SP | CPFL PAULISTA | SECO | Potencial hidráulico | Potencial hidráulico | Hídrica | PCH
1043 | 398e04ef-8643-4c90-a784-f41d542ac8d6 | CGH.PH.MG.027129-2.03 |  | Doutor Augusto Gonçalves de Souza | III | CARGA_GLOBAL | 46898 | ITA-G3-MG138 | Operação | CCEE | MG | CEMIG D | SECO | Potencial hidráulico | Potencial hidráulico | Hídrica | CGH
1044 | 9b63d121-e375-4254-8279-e3aabacb8d51 | CGH.PH.MG.029661-9.01 |  | Dr.Tito 2 | III | CARGA_GLOBAL | 47033 | MOC-G3-SP138 | Operação | CCEE | MG | CPFL SANTA CRUZ | SECO | Potencial hidráulico | Potencial hidráulico | Hídrica | CGH
1054 | 8c5dd42a-d0cf-4988-91a1-76f760946577 | UFV.RS.MT.060508-5.01 |  | Dual Cnp | III | CARGA_GLOBAL | 47709 | CNO-F3-MT138 | Operação | CCEE | MT | ENERGISA MT | SECO | Radiação solar | Radiação solar | Solar | UFV
1055 | eaa47eed-bcae-4476-a30d-cac82b4fc6ed | UFV.RS.MT.060664-2.01 |  | Dual Pp | III | CARGA_GLOBAL | 47708 | RON-F3-MT138 | Operação | CCEE | MT | ENERGISA MT | SECO | Radiação solar | Radiação solar | Solar | UFV
1060 | 17dc2f50-8bf5-4159-afc2-ff31680d6fa6 | EOL.CV.CE.030299-6.01 |  | Dunas de Paracuru | III | CARGA_GLOBAL | 47069 | CAU-G3-CE069 | Operação | CCEE | CE | ENEL CE | NE | Cinética do vento | Cinética do vento | Eólica | EOL
1062 | 5a2b6251-be32-4a0e-ae9c-ddbb3bc6df50 | UFV.RS.MA.047317-0.01 |  | Dvm Solar I | III | CARGA_GLOBAL | 47715 | IZM-F3-MA069 | Operação | CCEE | MA | EQUATORIAL MA-N | N | Radiação solar | Radiação solar | Solar | UFV
1063 | 507d1525-10dd-4df9-898e-482b015d7e32 | UTE.AI.MG.030266-0.01 |  | DVPA | III | CARGA_GLOBAL | 47758 | DVA-G3-MG138 | Operação | CCEE | MG | CEMIG D | SECO | Bagaço de Cana de Açúcar | Agroindustriais | Biomassa | UTE | Destilaria Vale do Paracatu
1064 | daa97556-619a-4441-9530-b4aca042b908 | CGH.PH.MG.029326-1.01 |  | Eco Vida Cajuru | III | CARGA_GLOBAL | 46904 | SAC-G3-MG138 | Operação | CCEE | MG | CEMIG D | SECO | Potencial hidráulico | Potencial hidráulico | Hídrica | CGH
1065 | 92a4ab8e-18d7-4f29-a5c7-4a6d89a28cb4 | UTE.FL.PR.028246-4.01 |  | Ecoluz | III | CARGA_GLOBAL | 46972 | VIL-G3-PR138 | Operação | CCEE | PR | COPEL D | S | Resíduos Florestais | Floresta | Biomassa | UTE | PCT
1068 | bfb38181-5d6a-4180-826a-662dc2a2406d | UFV.RS.PB.073621-0.01 |  | Edr Construções | III | CARGA_GLOBAL | 47128 | CGD-G3-PB069 | Operação | CCEE | PB | ENERGISA PB | NE | Radiação solar | Radiação solar | Solar | UFV
1069 | 1e1ea581-7784-4497-aaeb-b693951447ff | UTE.FL.MT.028930-2.01 |  | Egídio | III | CARGA_GLOBAL | 48000 | SPA-G3-MT138 | Operação | CCEE | MT | ENERGISA MT | SECO | Resíduos Florestais | Floresta | Biomassa | UTE
1071 | fff6329c-910f-4cd2-a6ad-94ac8f5cff9c | UTE.FL.MS.030583-9.01 |  | Eldorado Brasil | III | CARGA_GLOBAL | 47760 | ELD-G3-GO138 | Operação | CCEE | MS | ELEKTRO | SECO | Licor Negro | Floresta | Biomassa | UTE
1073 | ba94bc73-8ab6-4944-ab15-9a7b6bc11899 | UFV.RS.SP.071971-4.01 |  | Elgin Mogi Das Cruzes | III | CARGA_GLOBAL | 47685 | MOG-F3-SP088 | Operação | CCEE | SP | EDP SP | SECO | Radiação solar | Radiação solar | Solar | UFV | Com a separação das barras de usinas IIB, III e fotovoltaicas a usina foi para a barra 47685
1074 | 9625a150-6960-4aa7-998f-8be3fadd4b0c | UFV.RS.PI.044425-1.01 | 2024-07-01 | Eliseu Martins I | III (em DIT) | CARGA_GLOBAL | 47323 | EMA-F3-PI069 | Construção não iniciada |  | PI | EQUATORIAL PI | NE | Radiação solar | Radiação solar | Solar | UFV
1075 | 2e1b7702-c48b-454d-ac12-b25695fcdb81 | UFV.RS.PI.044426-0.01 | 2024-07-01 | Eliseu Martins II | III (em DIT) | CARGA_GLOBAL | 47323 | EMA-F3-PI069 | Construção não iniciada |  | PI | EQUATORIAL PI | NE | Radiação solar | Radiação solar | Solar | UFV
1076 | c94f0c8b-0dd7-44d0-8bb2-8ddbfac009d0 | PCH.PH.SP.027108-0.01 |  | Eloy Chaves | III | CARGA_GLOBAL | 2276 | ELO-G3-SP138 | Operação | CCEE | SP | CPFL PAULISTA | SECO | Potencial hidráulico | Potencial hidráulico | Hídrica | PCH
1077 | 0caeb0d7-57f2-4759-a618-1d3bf2110c30 | PCH.PH.SP.027165-9.01 |  | Emas Nova | III | CARGA_GLOBAL | 47362 | PIR-G3-SP138 | Construção não iniciada | CCEE | SP | ELEKTRO | SECO | Potencial hidráulico | Potencial hidráulico | Hídrica | PCH
1078 | 0a1c748f-eb5c-4790-93eb-b2b9fa64f9a7 | CGH.PH.MT.030814-5.02 |  | Embaúba | III | CARGA_GLOBAL | 48003 | JAC-G3-MT138 | Operação | CCEE | MT | ENERGISA MT | SECO | Potencial hidráulico | Potencial hidráulico | Hídrica | CGH
1083 | f834ad43-9946-4290-b5c4-195871021a22 | CGH.PH.SC.029229-0.01 |  | Enercol | III | CARGA_GLOBAL | 46858 | PIN-G3-SC138 | Operação | CCEE | SC | CELESC | S | Potencial hidráulico | Potencial hidráulico | Hídrica | CGH
1088 | fc2b3a1a-08ae-47d0-831e-8731f5ad4c08 | CGH.PH.MS.030049-7.01 |  | Energia Maia Ltda | III | CARGA_GLOBAL | 47092 | CGB-G3-MS138 | Operação | CCEE | MS | ENERGISA MS | SECO | Potencial hidráulico | Potencial hidráulico | Hídrica | CGH
1089 | a4a45570-8f44-4a07-8bbd-842de536f23e | UTE.FL.RS.035434-1.01 |  | Energir | III | CARGA_GLOBAL | 47209 | ERE-G3-RS013 | Operação | CCEE | RS | RGE | S | Resíduos Florestais | Floresta | Biomassa | UTE | Cliente Livre
1091 | c83a3ea2-b903-42b1-8640-ce0a759cd10f | UTE.AI.MG.030850-1.01 |  | Enervale | III | CARGA_GLOBAL | 47761 | BEV-G3-MG138 | Operação | CCEE | MG | CEMIG D | SECO | Bagaço de Cana de Açúcar | Agroindustriais | Biomassa | UTE
1094 | a620d9fd-c8f7-47b0-a0ae-c1433782a341 | PCH.PH.MT.028845-4.01 |  | Engenheiro José Gelásio da Rocha | III | CARGA_GLOBAL | 48002 | RON1G3-MT138 | Operação | CCEE | MT | ENERGISA MT | SECO | Potencial hidráulico | Potencial hidráulico | Hídrica | PCH
1096 | 031cbd8c-5e74-4495-8ae2-c2201b3d2f75 | UTE.AI.GO.050746-6.01 |  | Entre Rios | III | CARGA_GLOBAL | 3515 | UTE-G3-GO138 | Construção | CCEE | GO | EQUATORIAL GO | SECO | Bagaço de Cana de Açúcar | Agroindustriais | Biomassa | UTE
1097 | bcf399ef-573c-4634-8f18-32049c09dfa4 | CGH.PH.PR.035731-6.01 |  | Enxadrista | III | CARGA_GLOBAL | 46968 | GUA-G3-PR138 | Construção | CCEE | PR | COPEL D | S | Potencial hidráulico | Potencial hidráulico | Hídrica | CGH
1098 | 4109dab8-0331-444c-a395-37aed45368fa | EOL.CV.SC.028793-8.01 |  | Eólica Água Doce | III | CARGA_GLOBAL | 46996 | PALMG3-PR138 | Operação | CCEE | SC | COPEL D | S | Cinética do vento | Cinética do vento | Eólica | EOL
1099 | c1648d13-8fb6-49c5-bc67-8f86bbf65c97 | EOL.CV.CE.028649-4.01 |  | Eólica Canoa Quebrada | III | CARGA_GLOBAL | 47067 | RUS-G3-CE069 | Operação | CCEE | CE | ENEL CE | NE | Cinética do vento | Cinética do vento | Eólica | EOL
1100 | 1f949c29-8f4a-431a-a352-208384e11ac4 | EOL.CV.SC.028491-2.01 |  | Eólica de Bom Jardim | III | CARGA_GLOBAL | 46868 | SJO-G3-SC138 | Operação | AGENTE | SC | CELESC | S | Cinética do vento | Cinética do vento | Eólica | EOL
1102 | 72a73a82-2c3c-43a6-b17c-2bc9a81031b7 | EOL.CV.CE.028706-7.01 |  | Eólica Paracuru | III | CARGA_GLOBAL | 47069 | CAU-G3-CE069 | Operação | CCEE | CE | ENEL CE | NE | Cinética do vento | Cinética do vento | Eólica | EOL
1103 | 8a9a6dca-9d28-490f-a7f5-dd04b32d98a4 | EOL.CV.CE.028724-5.01 |  | Eólica Praias de Parajuru | III | CARGA_GLOBAL | 47066/47067 | AQU-G3-CE069/RUS-G3-CE069 | Operação | CCEE | CE | ENEL CE | NE | Cinética do vento | Cinética do vento | Eólica | EOL
1104 | 5f10efcc-1f7c-40c9-9555-a32c030fbdd3 | EOL.CV.PR.027908-0.01 |  | Eólio - Elétrica de Palmas | III | CARGA_GLOBAL | 46996 | PALMG3-PR138 | Operação | CCEE | PR | COPEL D | S | Cinética do vento | Cinética do vento | Eólica | EOL
1107 | 939232f7-7a91-4e29-90f6-528dc53b2b3c | UTE.AI.SP.028101-8.01 |  | Equipav | III | CARGA_GLOBAL | 47738 | EQU-G3-GO138 | Operação | CCEE | SP | CPFL PAULISTA | SECO | Bagaço de Cana de Açúcar | Agroindustriais | Biomassa | UTE
1108 | 922e2d21-0e3b-4d91-88b2-d81e6ade5973 | UTE.AI.SP.029765-8.01 |  | Equipav II | III | CARGA_GLOBAL | 47738 | EQU-G3-GO138 | Operação | CCEE | SP | CPFL PAULISTA | SECO | Bagaço de Cana de Açúcar | Agroindustriais | Biomassa | UTE
1109 | d9e62437-c294-4d07-b4ce-5f07be0f900e | PCH.PH.RS.000898-2.01 |  | Ernestina | III | CARGA_GLOBAL | 47191 | SMA-G3-RS044 | Operação | CCEE | RS | RGE | S | Potencial hidráulico | Potencial hidráulico | Hídrica | PCH
1110 | 02e1c492-10b0-453e-aa17-591394f0f8ec | CGH.PH.SC.029800-0.01 |  | Ernesto Lavratti Neto | III | CARGA_GLOBAL | 46874 | XAN-G3-SC138 | Operação | CCEE | SC | CELESC | S | Potencial hidráulico | Potencial hidráulico | Hídrica | CGH
1111 | d357baad-9feb-4c3c-b2a1-3afd650930c2 | UHE.PH.MG.027034-2.02 |  | Ervália | III | CARGA_GLOBAL | 47087 | UER-G3-MG069 | Operação | CCEE | MG | ENERGISA MINAS RIO | SECO | Potencial hidráulico | Potencial hidráulico | Hídrica | UHE
1114 | 2793f06e-19a5-4ea3-b52a-3f768616def3 | PCH.PH.RS.028430-0.01 |  | Esmeralda | III | CARGA_GLOBAL | 47193 | ERE-G3-RS138 | Operação | CCEE | RS | RGE | S | Potencial hidráulico | Potencial hidráulico | Hídrica | PCH
1116 | 51f4cd82-d974-468a-a3e0-1f490caae6b7 | PCH.PH.SP.000904-0.01 |  | Esmeril | III | CARGA_GLOBAL | 47021 | ALT-G3-SP069 | Operação | CCEE | SP | CPFL PAULISTA | SECO | Potencial hidráulico | Potencial hidráulico | Hídrica | PCH | A usina iria ser remanejada para a barra 46435 em maio/2027, porém com a divisão de barras para usinas tipo III, essa associação foi excluida. E-mail Murilo 22/11/2024: A usina está na barra 47021, a barra 47433 não será mais necessária.
1117 | e487646c-adcc-4bab-921a-b8f9e603a270 | PCH.PH.MT.030042-0.01 |  | Esperança | III | CARGA_GLOBAL | 47119 | COM-G3-MT138 | Operação | CCEE | MT | ENERGISA MT | SECO | Potencial hidráulico | Potencial hidráulico | Hídrica | PCH
1121 | 14a79337-4f1c-43d7-8832-4d6a8c978c8d | UTE.AI.GO.028112-3.01 |  | Esplanada (Antiga Jalles Machado) | III | CARGA_GLOBAL | 47150 | BAL-G3-GO069 | Operação | CCEE | GO | EQUATORIAL GO | SECO | Bagaço de Cana de Açúcar | Agroindustriais | Biomassa | UTE
1123 | ba3008bc-296b-4d6b-b0f8-b771c47b300d | PCH.PH.SC.035526-7.01 | 2024-07-01 | Espraiado | III | CARGA_GLOBAL | 46842 | CCA-G3-SC138 | Construção não iniciada |  | SC | CELESC | S | Potencial hidráulico | Potencial hidráulico | Hídrica | PCH | Premissas PAR-PEL 26-30: Data considerada no PAR-PEL 2026-2030: jan/25
1125 | 04cdaa9c-3612-4cf8-ac3c-dfa187d952c2 | UTE.AI.SP.000912-1.01 |  | Ester | III | CARGA_GLOBAL | 47018 | YET-G3-SP138 | Operação | CCEE | SP | CPFL PAULISTA | SECO | Bagaço de Cana de Açúcar | Agroindustriais | Biomassa | UTE
1127 | 80cf9315-6bda-4f99-a1e1-faf3b0e1cf84 | UTE.AI.RN.028660-5.01 |  | Estivas | III | CARGA_GLOBAL | 47008 | NAT3G3-RN069 | Operação | CCEE | RN | COSERN | NE | Bagaço de Cana de Açúcar | Agroindustriais | Biomassa | UTE
1128 | 58101600-24c6-462b-b290-7d42e287d361 | CGH.PH.SC.035075-3.01 |  | Estreito | III | CARGA_GLOBAL | 46873 | VID-G3-SC138 | Operação | CCEE | SC | CELESC | S | Potencial hidráulico | Potencial hidráulico | Hídrica | CGH
1131 | a020041d-efe5-4b3e-9d48-e93d853f5934 | UFV.RS.SC.072028-3.01 |  | Estrutural Zortea | III | CARGA_GLOBAL | 47697 | CNO-F3-SC138 | Operação |  | SC | CELESC | S | Radiação solar | Radiação solar | Solar | UFV
1139 | 98066f5d-f54c-4685-a4fc-f15dce74c9b1 | PCH.PH.RJ.000922-9.01 |  | Euclidelândia | III | CARGA_GLOBAL | 47075 | VPA-G3-RJ069 | Operação | CCEE | RJ | ENEL RJ | SECO | Potencial hidráulico | Potencial hidráulico | Hídrica | PCH
1145 | c8a881ea-8a4a-4eb7-ad76-fba9a6805e7b | UTE.FL.MT.034035-9.01 |  | F&S Agri Solutions | III | CARGA_GLOBAL | 47762 | FSA-G3-GO138 | Operação | CCEE | MT | ENERGISA MT | SECO | Resíduos Florestais | Floresta | Biomassa | UTE
1146 | bb8aff81-e337-4e81-b099-cc6c80478534 | UFV.RS.RS.071736-3.01 |  | Fabricio Industria Petroquimica | III | CARGA_GLOBAL |  |  | Operação | CCEE | RS |  | S | Radiação solar | Radiação solar | Solar | UFV | PAR-PEL 26-30: Não modelada
1148 | 20d1632a-935f-40e2-b282-d7ac2eadb851 | UFV.RS.MT.072059-3.01 |  | Faculdade Cathedral | III | CARGA_GLOBAL | 47688 | B.G-F3-MT138 | Operação | CCEE | MT | ENERGISA MT | SECO | Radiação solar | Radiação solar | Solar | UFV
1149 | 123349a7-2ed8-46b9-b357-2bf5bf433e96 | PCH.PH.RJ.000928-8.01 |  | Fagundes | III | CARGA_GLOBAL | 1701 | FAG-G3-RJ013 | Operação | CCEE | RJ | ENEL RJ | SECO | Potencial hidráulico | Potencial hidráulico | Hídrica | PCH
1159 | df1a680c-86f4-4469-9131-5e79b1ed35f7 | CGH.PH.SC.044805-2.01 |  | Fartura | III | CARGA_GLOBAL | 46869 | TIJ-G3-SC138 | PB aceito | CCEE | SC | CELESC | S | Potencial hidráulico | Potencial hidráulico | Hídrica | CGH
1160 | 35eed43f-ad61-4ab2-8dde-a86f205c612a | UTE.AI.SP.029203-6.01 |  | Fartura | III | CARGA_GLOBAL | 47308 | NIT-G3-SP069 | Operação | CCEE | SP | ENERGISA SSE-SP | SECO | Bagaço de Cana de Açúcar | Agroindustriais | Biomassa | UTE
1162 | 1530656e-ac04-4144-88dd-bfb6a032481a | PCH.PH.SC.028830-6.01 |  | Faxinal dos Guedes | III | CARGA_GLOBAL | 46876 | FAX-G3-SC069 | Operação | CCEE | SC | CELESC | S | Potencial hidráulico | Potencial hidráulico | Hídrica | PCH
1163 | 98180399-96f8-4a08-b1f3-55f32ed1f8a7 | PCH.PH.MT.028780-6.01 |  | Faxinal II | III | CARGA_GLOBAL | 48012 | DAR-G3-MT034 | Operação | CCEE | MT | ENERGISA MT | SECO | Potencial hidráulico | Potencial hidráulico | Hídrica | PCH
1164 | 66eb3f22-610e-4daf-8c44-42d70f6f193a | PCH.PH.MT.000935-0.01 |  | Faxinal l | III | CARGA_GLOBAL | 48012 | DAR-G3-MT034 | Operação | AGENTE | MT | ENERGISA MT | SECO | Potencial hidráulico | Potencial hidráulico | Hídrica | PCH
1165 | 206161cb-cd9e-4357-85f6-041ddb77abdd | PCH.PH.PR.035340-0.01 |  | Fazenda do Salto | III | CARGA_GLOBAL | 46983 | MAM-G3-PR138 | Construção não iniciada | CCEE | PR | COPEL D | S | Potencial hidráulico | Potencial hidráulico | Hídrica | PCH
1166 | ea97629b-44c4-4b7b-ae59-551c55f8783e | UFV.RS.PE.034305-6.01 |  | Fazenda Esmeralda | III | CARGA_GLOBAL | 47171 | TAC-F3-PE069 | Operação | CCEE | PE | NEOENERGIA PE | NE | Radiação solar | Radiação solar | Solar | UFV
1167 | a52e8318-f931-4826-9102-78f2a3eca772 | CGH.PH.MT.027213-2.01 |  | Fazenda Galera 1 A | III | CARGA_GLOBAL | 47118 | MIN-G3-MT138 | Operação | CCEE | MT | ENERGISA MT | SECO | Potencial hidráulico | Potencial hidráulico | Hídrica | CGH | (Césio Lemos)
1168 | 4994aa09-6734-43ce-9a4d-386e7bc5b626 | EOL.CV.RS.030343-7.01 |  | Fazenda Rosário | III | CARGA_GLOBAL | 10122 | PAL-G3-RS034 | Operação | CCEE | RS | CEEE D | S | Cinética do vento | Cinética do vento | Eólica | EOL
1169 | f612634d-8fdf-401c-b7d8-58ff5f10f17c | EOL.CV.RS.030478-6.01 |  | Fazenda Rosário 2 | III | CARGA_GLOBAL | 10122 | PAL-G3-RS034 | Operação | CCEE | RS | CEEE D | S | Cinética do vento | Cinética do vento | Eólica | EOL
1170 | ffe3b727-069c-4066-a2aa-85a3c0987a66 | EOL.CV.RS.030334-8.01 |  | Fazenda Rosário 3 | III | CARGA_GLOBAL | 10122 | PAL-G3-RS034 | Operação | CCEE | RS | CEEE D | S | Cinética do vento | Cinética do vento | Eólica | EOL
1172 | 306b14da-e02f-40df-9eac-92317935d1f1 | UFV.RS.MT.035492-9.01 |  | Fazenda Solar | III | CARGA_GLOBAL | 4476 | FAZ-F3-MT013 | Operação | CCEE | MT | ENERGISA MT | SECO | Radiação solar | Radiação solar | Solar | UFV | Ver e-mail do dia 12/07/2018
1173 | 8cf6a971-ba09-49d7-bf36-1318c7c4f2bf | PCH.PH.GO.031575-3.01 |  | Fazenda Velha | III | CARGA_GLOBAL | 7096 | FAZ-G3-GO069 | Operação | CCEE | GO | EQUATORIAL GO | SECO | Potencial hidráulico | Potencial hidráulico | Hídrica | PCH | N° de barra diferente no PAR, aguardando unificação
1174 | 419ab2d4-93b9-4148-932a-21a651330293 | UFV.RS.MG.032323-3.02 |  | FCR III Itapuranga | III | CARGA_GLOBAL | 46888 | JAN-F3-MG138 | Construção | CCEE | MG | CEMIG D | SECO | Radiação solar | Radiação solar | Solar | UFV | Ganhou leilão em Goiás porém será construída em Minas Gerais - Ago/19
1175 | 4af905d7-c704-4ac8-845f-0408d969a7be | UFV.RS.PE.054877-4.01 |  | Federal | III | CARGA_GLOBAL | 47177 | BNO-F3-PE138 | Operação |  | PE | NEOENERGIA PE | NE | Radiação solar | Radiação solar | Solar | UFV | PAR-PEL 26-30: geração desativada
1177 | 4217ec72-d693-4f8a-8095-d27e803d4a77 | UTE.FL.MT.029649-0.02 |  | Fênix (antiga Agrenco) | III | CARGA_GLOBAL | 48001 | C.M-G3-MT138 | Revogada | CCEE | MT | ENERGISA MT | SECO | Lenha | Floresta | Biomassa | UTE | Premissas PAR-PEL 26-30: A UTE Fênix possui carga e geração. Atualmente deixou de exportar, porém a geração ainda existe.
1179 | 8ccf74c8-57ad-459d-ba46-3a7b5c4d8892 | UFV.RS.MT.071785-1.01 |  | Fermap Armazéns Gerais | III | CARGA_GLOBAL | 47690 | IPI-F3-MT138 | Operação | CCEE | MT | ENERGISA MT | SECO | Radiação solar | Radiação solar | Solar | UFV
1180 | e8e2c52d-905a-4679-b28e-af340bcb628f | PCH.PH.RS.027885-8.01 |  | Ferradura | III | CARGA_GLOBAL | 47182 | GUA-G3-RS069 | Operação | CCEE | RS | RGE | S | Potencial hidráulico | Potencial hidráulico | Hídrica | PCH
1181 | 86ea0d48-0959-4c9e-a248-d36d4626f617 | UTE.AI.SP.028058-5.01 |  | Ferrari | III | CARGA_GLOBAL | 47763 | FER-G3-GO138 | Operação | CCEE | SP | ELEKTRO | SECO | Bagaço de Cana de Açúcar | Agroindustriais | Biomassa | UTE
1182 | 4540f756-937b-4bc8-a532-496d5546c9b2 | UFV.RS.SE.062878-6.01 |  | Ferreira Costa Aracaju | III | CARGA_GLOBAL | 47136 | JAR-F3-SE069 | Operação | CCEE | SE | ENERGISA SE | NE | Radiação solar | Radiação solar | Solar | UFV
1183 | c777c3dd-07b3-4643-8682-af8f3d8367c6 | UFV.RS.PE.055055-8.01 |  | Ferreira Costa Caruaru | III | CARGA_GLOBAL | 47171 | TAC-F3-PE069 | Operação | CCEE | PE | NEOENERGIA PE | NE | Radiação solar | Radiação solar | Solar | UFV
1184 | d7163432-f8d4-4d60-8aba-fa6c29ce2550 | UFV.RS.PB.049424-0.01 |  | Ferreira Costa João Pessoa | III | CARGA_GLOBAL | 47123 | MUS-F3-PB069 | Operação | CCEE | PB | ENERGISA PB | NE | Radiação solar | Radiação solar | Solar | UFV
1185 | 6afb67ec-b46a-4c20-9d38-632fe33f2f2d | UFV.RS.RN.068302-7.01 |  | Ferreira Costa Natal | III | CARGA_GLOBAL | 47007 | NAT2F3-RN069 | Operação | CCEE | RN | COSERN | N | Radiação solar | Radiação solar | Solar | UFV
1186 | 88bd1017-ed14-46ff-ae6c-174ab0236a0c | UFV.RS.SP.073254-0.01 |  | Ferro Ligas Jumirim (ufv Mario Sampaio Filho) | III | CARGA_GLOBAL | 47944 | S.J-F3-SP138 | Operação | CCEE | SP | ELEKTRO | SECO | Radiação solar | Radiação solar | Solar | UFV | 23/10/2024 - Gustavo Faria (ELEKTRO) - N° de barramento solicitado e indicado via e-mail
1189 | 7cc81b4e-7848-4118-8306-33788d75ea6f | PCH.PH.RO.029758-5.01 |  | Figueira | III | CARGA_GLOBAL | 46881 | JIP-G3-RO138 | Operação | CCEE | RO | ENERGISA RO | SECO | Potencial hidráulico | Potencial hidráulico | Hídrica | PCH
1191 | 19b9be6d-af6e-4b15-a4d1-0d78a29b4a70 | CGH.PH.SC.046897-5.01 |  | Figueira do Tigre | III | CARGA_GLOBAL | 46863 | RIOSG3-SC138 | DRO | CCEE | SC | CELESC | S | Potencial hidráulico | Potencial hidráulico | Hídrica | CGH
1192 | 2c85d798-425b-4714-8093-110bcc4ed80a | PCH.PH.MT.029145-5.01 |  | Figueirópolis | III | CARGA_GLOBAL | 48005 | JAU-G3-MT138 | Operação | CCEE | MT | ENERGISA MT | SECO | Potencial hidráulico | Potencial hidráulico | Hídrica | PCH
1195 | f5f034f1-36fa-4d5e-a0b1-6c6c29d7f9bc | UFV.RS.RN.051959-6.01 |  | Filial Polpa De Frutas | III | CARGA_GLOBAL | 47703 | NAT3F3-RN069 | Operação | CCEE | RN | COSERN | NE | Radiação solar | Radiação solar | Solar | UFV
1197 | 45e9cbc3-68c4-416f-b4a9-1f49d6acd109 | UFV.RS.CE.047255-7.01 |  | Flor de Mandacaru | II-B | CARGA_GLOBAL |  |  | Operação | CCEE | CE |  | NE | Radiação solar | Radiação solar | Solar | UFV | Premissas PAR-PEL 26-30: Se tornou MMGD
1198 | d8dc6e64-d047-4dd7-8693-fe52730a5b30 | PCH.PH.SC.028852-7.01 |  | Flor do Sertão | III | CARGA_GLOBAL | 10803/46858 | PN2-G3-SC013/PIN-G3-SC138 | Operação | CCEE | SC | CELESC | S | Potencial hidráulico | Potencial hidráulico | Hídrica | PCH | Premissas PAR-PEL 26-30: Atualmente na 46858, a partir de nov/26 estará na nova barra 10803.
1199 | 29a3b2bb-a209-4c42-bed9-70e72fcfe8ea | UTE.FL.PA.032116-8.01 |  | Floraplac | III | CARGA_GLOBAL | 47159 | TMA-G3-PA138 | Operação | CCEE | PA | EQUATORIAL PA-N | N | Resíduos Florestais | Floresta | Biomassa | UTE | Autoprodutor
1200 | 3fa4b108-34c8-4235-a69e-ee0425f269c7 | CGH.PH.MG.031641-5.01 |  | Floresta | III | CARGA_GLOBAL | 46912 | MIN-G3-MG138 | Operação | CCEE | MG | CEMIG D | SECO | Potencial hidráulico | Potencial hidráulico | Hídrica | CGH
1204 | c883f42d-af97-4f9c-8f6b-7d3526f7736c | CGH.PH.MG.030621-5.01 |  | Florestal | III | CARGA_GLOBAL | 46902 | PAR-G3-MG138 | Operação | CCEE | MG | CEMIG D | SECO | Potencial hidráulico | Potencial hidráulico | Hídrica | CGH
1205 | c8d41125-3cd3-47c5-95b0-e70cfbd8bd09 | CGH.PH.RS.071326-0.01 |  | Focchezan Energia | III | CARGA_GLOBAL |  |  | Operação | CCEE | RS |  | S | Potencial hidráulico | Potencial hidráulico | Hídrica | CGH | PAR-PEL 26-30: Não modelada. Conexão em 12/05/23
1209 | 8d953a76-c02b-4000-b7d5-8bde77f5edf0 | CGH.PH.SC.029876-0.01 |  | Força e Luz São Pedro | III | CARGA_GLOBAL | 46873 | VID-G3-SC138 | Operação | CCEE | SC | CELESC | S | Potencial hidráulico | Potencial hidráulico | Hídrica | CGH
1210 | 574e1acf-24c1-4bbc-8532-23cca57b7e9e | UTE.FL.RS.043021-8.01 |  | Forespel - Energia Renovável de Pellets | III | CARGA_GLOBAL | 47198 | CAN-G3-RS138 | Operação | CCEE | RS | RGE | S | Resíduos Florestais | Floresta | Biomassa | UTE
1211 | 12671553-0e61-4a60-800c-0a099f2ff784 | CGH.PH.RS.050288-0.01 |  | Formigueiro | III | CARGA_GLOBAL | 47276 | CER-G3-RS023 | Operação | CCEE | RS | CERILUZ | S | Potencial hidráulico | Potencial hidráulico | Hídrica | CGH
1214 | 33c0daac-818e-4b82-b89a-444146d4625a | PCH.PH.RS.000976-8.01 |  | Forquilha | III | CARGA_GLOBAL | 47193 | ERE-G3-RS138 | Operação | CCEE | RS | RGE | S | Potencial hidráulico | Potencial hidráulico | Hídrica | PCH
1215 | 43dc18b9-30a4-4c1c-a379-6813a87018ce | PCH.PH.PR.035801-0.01 |  | Forquilha | III | CARGA_GLOBAL | 46998 | CSE-G3-PR138 | Construção não iniciada | CCEE | PR | COPEL D | S | Potencial hidráulico | Potencial hidráulico | Hídrica | PCH
1216 | 45f6046d-e005-4e8c-a278-6896310ec63e | PCH.PH.RS.034057-0.01 |  | Forquilha IV | III | CARGA_GLOBAL | 47193 | ERE-G3-RS138 | Construção | CCEE | RS | RGE | S | Potencial hidráulico | Potencial hidráulico | Hídrica | PCH
1218 | 15d2f4c9-c255-47ae-a054-e9524473b29f | UFV.RS.ES.073713-5.01 |  | Fortlev Solar I | III | CARGA_GLOBAL | 47044 | CIV-F3-ES138 | Operação | CCEE | ES | EDP ES | SECO | Radiação solar | Radiação solar | Solar | UFV
1219 | 21c7ead0-5ef7-4d00-ae90-15a5f6936529 | PCH.PH.MG.028426-2.01 |  | Fortuna II | III | CARGA_GLOBAL | 46938 | GUA-G3-MG138 | Operação | CCEE | MG | CEMIG D | SECO | Potencial hidráulico | Potencial hidráulico | Hídrica | PCH
1221 | 10ed47f0-ccb2-4599-aa5c-26ec15ddbb10 | PCH.PH.MT.034560-1.01 |  | Foz do Cedro | III | CARGA_GLOBAL | 48014 | LUC-G3-MT138 | DRS | CCEE | MT | ENERGISA MT | SECO | Potencial hidráulico | Potencial hidráulico | Hídrica | PCH
1222 | 6dcf2549-57d1-4e66-b253-49cd0acb5771 | PCH.PH.PR.028998-1.01 |  | Foz do Estrela | III | CARGA_GLOBAL | 10161 | FOZ-G3-PR138 | Construção não iniciada | CCEE | PR | COPEL D | S | Potencial hidráulico | Potencial hidráulico | Hídrica | PCH
1223 | bbdd7625-070e-4871-a849-8b5f965e10ad | EOL.CV.CE.028630-3.01 |  | Foz do Rio Choró | III | CARGA_GLOBAL | 47301/47066 | PAC-G3-CE069/AQU-G3-CE069 | Operação | CCEE | CE | ENEL CE | NE | Cinética do vento | Cinética do vento | Eólica | EOL
1225 | 7450b7d1-8b10-47b6-b69e-cd3ce61494a8 | PCH.PH.RJ.000992-0.01 |  | Franca Amaral | III | CARGA_GLOBAL | 47076 | CRZ-G3-RJ069 | Operação | CCEE | RJ | ENEL RJ | SECO | Potencial hidráulico | Potencial hidráulico | Hídrica | PCH
1226 | ba924935-a907-4266-93cb-e529d36f2bad | PCH.PH.ES.028380-0.01 |  | Francisco Gross (Antiga Santa Fé) | III | CARGA_GLOBAL | 47287 | CAS-G3-ES138 | Operação | CCEE | ES | EDP ES | SECO | Potencial hidráulico | Potencial hidráulico | Hídrica | PCH
1230 | 668f70a7-8a0f-48b9-9528-d2be3d13de72 | CGH.PH.SC.031041-7.01 |  | Frascal | III | CARGA_GLOBAL | 46878 | SCR-G3-SC069 | Operação | CCEE | SC | CELESC | S | Potencial hidráulico | Potencial hidráulico | Hídrica | CGH
1231 | ff2aff06-903e-4ac7-9ac9-b3e65cade8a5 | CGH.PH.RS.029037-8.01 |  | Frederico João Cerutti SA | III | CARGA_GLOBAL | 47182 | GUA-G3-RS069 | Operação | CCEE | RS | RGE | S | Potencial hidráulico | Potencial hidráulico | Hídrica | CGH
1232 | 5990977b-b3a7-4a50-b125-e2983957d7b2 | UTE.AI.MG.029290-7.01 |  | Frutal | III | CARGA_GLOBAL | 46884 | FRU-G3-SP138 | Operação | CCEE | MG | CEMIG D | SECO | Bagaço de Cana de Açúcar | Agroindustriais | Biomassa | UTE
1233 | 05b24ac5-860f-4a13-8a87-decccee3e2a5 | PCH.PH.ES.000999-7.01 |  | Fruteiras | III | CARGA_GLOBAL | 47046 | FRU-G3-ES138 | Operação | CCEE | ES | EDP ES | SECO | Potencial hidráulico | Potencial hidráulico | Hídrica | PCH
1234 | 256edaff-53a0-437a-bfba-e7882f38539a | UTE.FL.MT.054855-3.01 |  | FS Primavera | III | CARGA_GLOBAL | 47110 | PRI-G3-MT138 | Construção | CCEE | MT | ENERGISA MT | SECO | Resíduos Florestais | Floresta | Biomassa | UTE
1235 | 431cc218-12dd-4222-aeed-ff1a1acbd6b8 | UTE.FL.MT.044865-6.01 |  | FS Sorriso | II-B | CARGA_GLOBAL | 47765 | FSE-G2-MT013 | Construção | CCEE | MT | FS SORRISO | SECO | Resíduos Florestais | Floresta | Biomassa | UTE
1236 | eb9b198d-9e04-4988-b2a0-7bea9e97f79b | PCH.PH.MG.027957-9.01 |  | Fumaça | III | CARGA_GLOBAL | 47742 | NOV-G3-MG138 | Operação | CCEE | MG | CEMIG D | SECO | Potencial hidráulico | Potencial hidráulico | Hídrica | PCH
1237 | 312da7a5-46e1-4f47-b3a5-c294a441619f | PCH.PH.ES.027575-1.01 |  | Fumaça IV | III | CARGA_GLOBAL | 47049 | ALE-G3-ES069 | Operação | CCEE | ES | EDP ES | SECO | Potencial hidráulico | Potencial hidráulico | Hídrica | PCH | autoprodutor
1239 | 9aab8138-3ba6-45c8-aeeb-51e11fb8a3ca | PCH.PH.PR.028846-2.01 |  | Fundão I | III | CARGA_GLOBAL | 46998 | CSE-G3-PR138 | Operação | CCEE | PR | COPEL D | S | Potencial hidráulico | Potencial hidráulico | Hídrica | PCH
1241 | bec1f6e9-d071-489a-b347-f37fc0f00b80 | PCH.PH.MG.027645-6.01 |  | Funil | III | CARGA_GLOBAL | 46938 | GUA-G3-MG138 | Operação | CCEE | MG | CEMIG D | SECO | Potencial hidráulico | Potencial hidráulico | Hídrica | PCH
1242 | 2ad01286-5486-4cf1-926b-c0dbd30c04ef | CGH.PH.MG.027066-0.02 |  | Funil | III | CARGA_GLOBAL | 47742 | NOV-G3-MG138 | Operação | CCEE | MG | CEMIG D | SECO | Potencial hidráulico | Potencial hidráulico | Hídrica | PCH
1245 | abb77f81-e4f1-41e1-9240-33bad3964ea6 | UTE.AI.SP.031189-8.01 |  | Furlan Avaré | III | CARGA_GLOBAL | 47038 | AVA-G3-SP138 | Operação | CCEE | SP | CPFL SANTA CRUZ | SECO | Bagaço de Cana de Açúcar | Agroindustriais | Biomassa | UTE
1246 | ee36e64b-be39-45ae-b193-d9692bb1ba5f | PCH.PH.RS.001009-0.01 |  | Furnas do Segredo | III | CARGA_GLOBAL | 47192 | SVI-G3-RS069 | Operação | CCEE | RS | RGE | S | Potencial hidráulico | Potencial hidráulico | Hídrica | PCH | Jaguarí Energética
1247 | 93bf90f4-31d5-4002-8501-a341e9bc3c72 | PCH.PH.MG.028175-1.01 |  | Furquim | III | CARGA_GLOBAL | 47742 | NOV-G3-MG138 | Operação | CCEE | MG | CEMIG D | SECO | Potencial hidráulico | Potencial hidráulico | Hídrica | PCH
1270 | 579e21c2-c26b-4d2a-9268-f114427efe7e | CGH.PH.SC.031623-7.01 |  | G & D | III | CARGA_GLOBAL | 46862 | RIO-G3-SC069 | Operação | CCEE | SC | CELESC | S | Potencial hidráulico | Potencial hidráulico | Hídrica | CGH
1271 | a85d4563-09a2-4154-8f23-22fd308a578f | UTE.PE.MG.028596-0.01 |  | Gabriel Passos | III | CARGA_GLOBAL | 47766 | REG-G3-MG138 | Operação | CCEE | MG | CEMIG D | SECO | Outros Energéticos de Petróleo | Petróleo | Fóssil | UTE | Injeção ocasional via SE consumidor - REGAP.
1272 | f7a67202-e6f7-4490-82f0-8bd68925c479 | UHE.PH.MG.001011-1.02 |  | Gafanhoto | III | CARGA_GLOBAL | 46894 | GAF-G3-MG138 | Operação | CCEE | MG | CEMIG D | SECO | Potencial hidráulico | Potencial hidráulico | Hídrica | UHE
1275 | 061c1cd0-1fce-4fcd-a8e9-08f35e885be0 | PCH.PH.GO.030312-7.01 |  | Galheiros I | III | CARGA_GLOBAL | 2947 | IAC-G3-GO138 | Operação | CCEE | GO | EQUATORIAL GO | SECO | Potencial hidráulico | Potencial hidráulico | Hídrica | PCH
1276 | 4b0a5ec7-6cf5-424d-b155-8cb00cc31d0b | UFV.RS.RN.074690-8.01 |  | GALO | III | CARGA_GLOBAL |  |  | Operação | CCEE | RN |  | NE | Radiação solar | Radiação solar | Solar | UFV
1277 | 12c4b43d-b7be-4860-af17-ee5babc477b6 | PCH.PH.RS.029714-3.01 |  | Galópolis | III | CARGA_GLOBAL | 47196 | CAX6G3-RS069 | Revogada | CCEE | RS | RGE | S | Potencial hidráulico | Potencial hidráulico | Hídrica | PCH
1279 | c9a28d22-f7be-46d2-bee8-6bee42980e68 | UTE.OF.BA.030174-4.02 |  | Galvani | III | CARGA_GLOBAL | 46963 | BAR-G3-BA069 | Operação | CCEE | BA | COELBA | NE | Calor de Processo - OF | Outros Fósseis | Fóssil | UTE | (CILEM) gera pouco
1280 | 3ccd451a-ead9-4a87-9a74-7a888afc2287 | UTE.AI.SP.001017-0.01 |  | Galvani | III | CARGA_GLOBAL | 47019 | MOR-G3-SP138 | Operação | CCEE | SP | CPFL PAULISTA | SECO | Bagaço de Cana de Açúcar | Agroindustriais | Biomassa | UTE | Usina ligada a alimentador. Injeta montante pequeno
1283 | b61680e6-d0cf-438b-8447-76768812ef37 | PCH.PH.GO.035112-1.01 |  | Gameleira | III | CARGA_GLOBAL | 47151 | PAM-G3-DF138 | Construção não iniciada | CCEE | GO | EQUATORIAL GO | SECO | Potencial hidráulico | Potencial hidráulico | Hídrica | PCH
1284 | e99a7956-a98a-411a-a1b3-bf55a9072e71 | CGH.PH.GO.031086-7.01 |  | Gameleira | III | CARGA_GLOBAL | 47151 | PAM-G3-DF138 | Operação | CCEE | GO | EQUATORIAL GO | SECO | Potencial hidráulico | Potencial hidráulico | Hídrica | CGH | Premissas PAR-PEL 25-29 Equatorial GO - não está na área de concessão da Equatorial go
1285 | 79c7d155-a3f2-4c22-84d0-d44a66b187ed | PCH.PH.SC.031059-0.01 |  | Garça Branca | III | CARGA_GLOBAL | 10803/46858 | PN2-G3-SC013/PIN-G3-SC138 | Operação | CCEE | SC | CELESC | S | Potencial hidráulico | Potencial hidráulico | Hídrica | PCH | Premissas PAR-PEL 26-30: Atualmente na 46858, a partir de nov/26 estará na nova barra 10803.
1286 | 8502577f-d6ee-4273-a523-24fa94e218df | UHE.PH.SC.001019-7.02 |  | Garcia | III | CARGA_GLOBAL | 46837 | ROC-G3-SC138 | Operação | CCEE | SC | CELESC | S | Potencial hidráulico | Potencial hidráulico | Hídrica | UHE
1288 | ea6b6761-08e2-47f1-991b-3091e79394f4 | PCH.PH.MT.028918-3.01 |  | Garganta da Jararaca | III | CARGA_GLOBAL | 4900 | JAR-G3-MT138 | Operação | CCEE | MT | ENERGISA MT | SECO | Potencial hidráulico | Potencial hidráulico | Hídrica | PCH
1289 | 07b4a420-47ab-4e9b-b60c-6f3d9c207ff0 | EOL.CV.RJ.028730-0.01 |  | Gargaú | III | CARGA_GLOBAL | 8701 | GAR-G3-RJ069 | Operação | CCEE | RJ | ENEL RJ | SECO | Cinética do vento | Cinética do vento | Eólica | EOL
1291 | 02976223-ae3c-474b-a3a7-11fe4c779ec3 | UTE.AI.SP.027950-1.01 |  | Gasa | II-B | CARGA_GLOBAL | 47767 | GAS-G2-GO138 | Operação | CCEE | SP | ELEKTRO | SECO | Bagaço de Cana de Açúcar | Agroindustriais | Biomassa | UTE
1292 | c6d8ae80-0ac7-4d67-aa4c-4f7d83341700 | PCH.PH.SP.001025-1.01 |  | Gavião Peixoto | III | CARGA_GLOBAL | 2101 | GAV-G3-SP069 | Operação | CCEE | SP | CPFL PAULISTA | SECO | Potencial hidráulico | Potencial hidráulico | Hídrica | PCH
1293 | bd5110f6-2ab5-4420-ba28-f2207ee0c1af | UFV.RS.SP.073718-6.01 |  | Gdbr Indústria E Comércio De Componentes Químicos E De Borracha | III | CARGA_GLOBAL |  |  | Operação | CCEE | SP |  | SECO | Radiação solar | Radiação solar | Solar | UFV | PAR-PEL 26-30: Thamiris 17-2-25: Não está/estárá ná area de concessão.
1296 | ff5cdbda-9812-4ed5-8fe7-efb90ef93648 | CGH.PH.PR.037573-0.01 |  | Generoso | III | CARGA_GLOBAL | 46974 | DVI-G3-PR138 | Operação | CCEE | PR | COPEL D | S | Potencial hidráulico | Potencial hidráulico | Hídrica | CGH
1297 | 1644a8fa-1a23-43b8-bf0d-a176591607d3 | UTE.AI.PR.030724-6.01 |  | Geo Elétrica Tamboara | III | CARGA_GLOBAL | 46984 | PAR-G3-PR138 | Operação | CCEE | PR | COPEL D | S | Biogás-AGR | Agroindustriais | Biomassa | UTE | PCT
1298 | 01423636-e9c0-4763-a795-26d4e80874ea | UTE.AI.PB.028391-6.01 |  | Giasa | III | CARGA_GLOBAL |  |  | Revogada |  | PB | ENERGISA PB | NE | Bagaço de Cana de Açúcar | Agroindustriais | Biomassa | UTE
1299 | dcb492d5-e741-48bf-8778-00ef70a55d7e | UTE.AI.PB.028957-4.01 |  | Giasa II | III | CARGA_GLOBAL | 47126 | JPE-G3-PB069 | Operação | CCEE | PB | ENERGISA PB | NE | Bagaço de Cana de Açúcar | Agroindustriais | Biomassa | UTE
1300 | d2323789-34cc-4a06-a739-e5e5f17a8c36 | CGH.PH.PE.028091-7.02 |  | Gindaí | III | CARGA_GLOBAL | 47173 | RIB-G3-PE069 | Operação |  | PE | NEOENERGIA PE | NE | Potencial hidráulico | Potencial hidráulico | Hídrica | CGH | PAR-PEL 26-30: Código não encontrado. Distribuidora não reconhece, mas está investigando
1301 | 2ad74bf2-a09f-4695-955e-fd771c188fa3 | PCH.PH.PE.028091-7.01 |  | Gindaí | III | CARGA_GLOBAL | 47173 | RIB-G3-PE069 | Operação | CCEE | PE | NEOENERGIA PE | NE | Potencial hidráulico | Potencial hidráulico | Hídrica | PCH | PAR-PEL 26-30: Código não encontrado. Distribuidora não reconhece, mas está investigando
1305 | 1f3b7b72-5cae-4174-b4dd-30f1aeb99a88 | UHE.PH.MG.001034-0.01 |  | Glória | III | CARGA_GLOBAL | 47082 | MUR2G3-MG069 | Operação | CCEE | MG | ENERGISA MINAS RIO | SECO | Potencial hidráulico | Potencial hidráulico | Hídrica | UHE | Premissas PAR-PEL 26-30: Paloma (PEC): A barra da usina foi alterada durante a unificação da área Padre Fialho da barra 47088 para 47082. A barra 47088 ainda é utilizada no 2Q25
1307 | 64a5a4a0-b6fe-4439-9fc2-4b3b0f686a3e | UFV.RS.RS.074470-0.01 |  | GLP GRAVATAÍ | III | CARGA_GLOBAL |  |  | Operação |  | RS |  | S | Radiação solar | Radiação solar | Solar | UFV
1310 | ead68d00-195d-4dcc-bbbe-3c892bfd748f | PCH.PH.GO.028803-9.01 |  | Goiandira | III | CARGA_GLOBAL | 47153 | CAT-G3-MG069 | Operação | CCEE | GO | EQUATORIAL GO | SECO | Potencial hidráulico | Potencial hidráulico | Hídrica | PCH
1311 | 11810737-1e59-4cb5-af45-bb99da4603da | UTE.AI.GO.028113-1.01 |  | Goianésia | III | CARGA_GLOBAL | 47150 | BAL-G3-GO069 | Operação | CCEE | GO | EQUATORIAL GO | SECO | Bagaço de Cana de Açúcar | Agroindustriais | Biomassa | UTE
1312 | 60c3e099-4584-41ac-9c11-ad96840a61a1 | UTE.AI.GO.028118-2.01 |  | Goiasa | III | CARGA_GLOBAL | 47148 | PLA-G3-GO069 | Operação | CCEE | GO | EQUATORIAL GO | SECO | Bagaço de Cana de Açúcar | Agroindustriais | Biomassa | UTE
1316 | 3ea3e689-e20f-488f-99cf-47c6f40905ec | PCH.PH.MT.029367-9.01 |  | Graça Brennand (Antiga Terra Santa) | III | CARGA_GLOBAL | 4425 | TER-G3-MT138 | Operação | CCEE | MT | ENERGISA MT | SECO | Potencial hidráulico | Potencial hidráulico | Hídrica | PCH
1317 | ea8d1a08-170b-4466-9e80-f354c614f8ee | UFV.RS.ES.056606-3.01 |  | Gramazini Cdi | III | CARGA_GLOBAL | 47048 | VRI-F3-ES138 | Operação | CCEE | ES | EDP ES | SECO | Radiação solar | Radiação solar | Solar | UFV
1318 | 42ac636b-1fa0-492b-95a9-d64a6dc56780 | UFV.RS.ES.048831-3.01 |  | Gramazini Solar Park | III | CARGA_GLOBAL | 47050 | PAU-F3-ES138 | Operação | CCEE | ES | EDP ES | SECO | Radiação solar | Radiação solar | Solar | UFV
1320 | 3a8018e0-632a-40fa-ad3e-ada80715dfdb | UFV.RS.MA.074608-8.01 |  | GRANORTE I | III | CARGA_GLOBAL | 47715 | IZM-F3-MA069 | Operação |  | MA | EQUATORIAL MA-N | N | Radiação solar | Radiação solar | Solar | UFV
1321 | 2a1b9cfe-d1e7-4eb8-bc80-1169be1440c6 | EOL.CV.PE.029020-3.01 |  | Gravatá Fruitrade | III | CARGA_GLOBAL | 47173 | RIB-G3-PE069 | Operação | CCEE | PE | NEOENERGIA PE | NE | Cinética do vento | Cinética do vento | Eólica | EOL
1327 | 541a30d2-8f8d-4343-a599-2405652b6926 | UTE.FL.MT.030863-3.01 |  | Guaçu | III | CARGA_GLOBAL | 48012 | DAR-G3-MT034 | Operação | CCEE | MT | ENERGISA MT | SECO | Resíduos Florestais | Floresta | Biomassa | UTE
1333 | c63697b9-286f-430d-a3bc-e540acba9040 | UTE.AI.SP.030026-8.01 |  | Guaíra Energética | III | CARGA_GLOBAL | 47768 | GUA-G3-SP138 | Operação | CCEE | SP | CPFL PAULISTA | SECO | Bagaço de Cana de Açúcar | Agroindustriais | Biomassa | UTE
1337 | bdf5e197-7642-4f3e-9a7f-75329ee82f83 | CGH.PH.RS.001067-7.01 |  | Guaporé | III | CARGA_GLOBAL | 47185 | NPR-G3-RS069 | Operação | CCEE | RS | RGE | S | Potencial hidráulico | Potencial hidráulico | Hídrica | CGH
1340 | 06482ee2-b6c8-4ce5-bab3-efe51310bc6b | UTE.AI.SP.027796-7.01 |  | Guarani Cruz Alta | III | CARGA_GLOBAL | 7682 | GUA-G3-SP013 | Operação | CCEE | SP | CPFL PAULISTA | SECO | Bagaço de Cana de Açúcar | Agroindustriais | Biomassa | UTE
1341 | 5ea05119-2c5d-48c0-a218-58057ec7d278 | UTE.AI.SP.033380-8.01 |  | Guarani Cruz Alta 2 | III | CARGA_GLOBAL | 7682 | GUA-G3-SP013 | Construção | CCEE | SP | CPFL PAULISTA | SECO | Bagaço de Cana de Açúcar | Agroindustriais | Biomassa | UTE
1344 | 3d591323-e008-4518-bedc-eb4f199257cf | UHE.PH.PR.001075-8.01 |  | Guaricana | III | CARGA_GLOBAL | 46990 | PIN-G3-PR069 | Operação | CCEE | PR | COPEL D | S | Potencial hidráulico | Potencial hidráulico | Hídrica | UHE
1345 | 6fea92e7-de7c-4970-b0f2-625101f01a52 | UTE.AI.SP.029766-6.01 |  | Guariroba | III | CARGA_GLOBAL | 4140 | GUA-G3-SP069 | Operação | CCEE | SP | ELEKTRO | SECO | Bagaço de Cana de Açúcar | Agroindustriais | Biomassa | UTE | conexão provisoria em 69 KV
1346 | 446dccbd-443f-46e4-8512-804d475bdaa7 | PCH.PH.RS.001076-6.01 |  | Guarita | III | CARGA_GLOBAL | 47210 | GUA-G3-RS023 | Operação | CCEE | RS | RGE | S | Potencial hidráulico | Potencial hidráulico | Hídrica | PCH | Premissas PAR-PEL 26-30: Processo de equivalência Flow vs CC. Antiga 1214. Considerado 30% do MUSD contratado.
1347 | 718da320-ff51-4cd8-8f8e-6cd9b21dc542 | PCH.PH.MG.001078-2.01 |  | Guary | III | CARGA_GLOBAL | 3330 | UGUAG3-MG138 | Operação | CCEE | MG | ENERGISA MINAS RIO | SECO | Potencial hidráulico | Potencial hidráulico | Hídrica | PCH
1348 | 33532c4c-bf91-4fa0-927e-d1a776c27f6a | UTE.RU.SP.031440-4.01 |  | Guatapará | III | CARGA_GLOBAL | 47023 | PRA-G3-SP138 | Operação | CCEE | SP | CPFL PAULISTA | SECO | Biogás - RU | Resíduos sólidos urbanos | Biomassa | UTE
1351 | 085f175f-8946-443a-bf6e-d7bc568c859f | UFV.RS.MG.034073-1.01 |  | Guimarania 1 | III | CARGA_GLOBAL | 45113 | GUI-F3-MG034 | Operação | CCEE | MG | CEMIG D | SECO | Radiação solar | Radiação solar | Solar | UFV
1352 | b61187ba-0459-4b54-9141-57c81000eee6 | UFV.RS.MG.034074-0.01 |  | Guimarania 2 | III | CARGA_GLOBAL | 45113 | GUI-F3-MG034 | Operação | CCEE | MG | CEMIG D | SECO | Radiação solar | Radiação solar | Solar | UFV
1354 | 37f49c7e-07ea-4983-8262-1e70f4e0da56 | UTE.FL.MA.029722-4.01 |  | Gusa Nordeste | III | CARGA_GLOBAL | 47158 | IZM-G3-MA069 | Operação | CCEE | MA | EQUATORIAL MA-N | N | Carvão Vegetal | Floresta | Biomassa | UTE
1355 | abd6dc2c-72c1-4917-ad93-050f1d32c749 | CGH.PH.AL.030112-4.01 |  | Gustavo Paiva | III | CARGA_GLOBAL | 47144 | RLA-G3-AL069 | Operação | CCEE | AL | EQUATORIAL AL | NE | Potencial hidráulico | Potencial hidráulico | Hídrica | CGH
1360 | f657a458-c2a4-48c1-9242-ed5bbf9b1f3c | UFV.RS.SC.064476-5.01 |  | H Bremer & Filhos | III | CARGA_GLOBAL | 47698 | RIO-F3-SC138 | Operação | CCEE | SC | CELESC | S | Radiação solar | Radiação solar | Solar | UFV | Autoprodutor com venda de excedente
1362 | 7630265e-b0be-49c4-bbb2-f18a902420a4 | CGH.PH.RJ.001083-9.01 |  | Hans | III | CARGA_GLOBAL | 47304 | JAP-G3-RJ069 | Operação | CCEE | RJ | ENERGISA MINAS RIO | SECO | Potencial hidráulico | Potencial hidráulico | Hídrica | CGH
1363 | 4634833f-5887-4e5e-8a9f-7a4e46ad7fa5 | CGH.PH.SC.028681-8.01 |  | Heidrich | III | CARGA_GLOBAL | 46862 | RIO-G3-SC069 | Operação | CCEE | SC | CELESC | S | Potencial hidráulico | Potencial hidráulico | Hídrica | CGH | Erna (Himasa)
1364 | 9278165d-239f-40e8-9e3c-81dd08152ac2 | CGH.PH.SC.030387-9.02 |  | Helena Kuhlemann | III | CARGA_GLOBAL | 46859 | PGE-G3-SC138 | Operação | CCEE | SC | CELESC | S | Potencial hidráulico | Potencial hidráulico | Hídrica | CGH
1375 | 9c3a1fd8-b92c-42a0-b9ea-d73a821ea343 | CGH.PH.MG.028022-4.01 |  | Henrique Portugal | III | CARGA_GLOBAL | 46912 | MIN-G3-MG138 | Operação | CCEE | MG | CEMIG D | SECO | Potencial hidráulico | Potencial hidráulico | Hídrica | CGH
1378 | f94b9967-d107-4da9-9256-2809554e7911 | PCH.PH.RS.001085-5.01 |  | Herval | III | CARGA_GLOBAL | 47200 | SCH-G3-RS138 | Operação | CCEE | RS | RGE | S | Potencial hidráulico | Potencial hidráulico | Hídrica | PCH | Premissas PAR-PEL 26-30: Processo de equivalência Flow vs CC. Antiga 1184.
1382 | ca74fe59-d989-41e6-a3d0-86c3aeb88cd5 | CGH.PH.SC.032085-4.01 |  | Horst Purnhagen | III | CARGA_GLOBAL | 46862 | RIO-G3-SC069 | Operação | CCEE | SC | CELESC | S | Potencial hidráulico | Potencial hidráulico | Hídrica | CGH
1383 | 215f2e66-4d4b-41bc-b8a6-7e98d1b289de | CGH.PH.PE.028359-2.01 |  | Humayta | III | CARGA_GLOBAL | 47173 | RIB-G3-PE069 | Operação | CCEE | PE | NEOENERGIA PE | NE | Potencial hidráulico | Potencial hidráulico | Hídrica | CGH
1384 | eaadedfe-5961-414b-9fdf-002ead6c3102 | UTE.AI.SP.029636-8.01 |  | Iacanga | III | CARGA_GLOBAL | 47031 | IAC-G3-SP138 | Operação | CCEE | SP | CPFL PAULISTA | SECO | Bagaço de Cana de Açúcar | Agroindustriais | Biomassa | UTE
1387 | d66dc24a-8c19-419d-9f38-b831de4f7d29 | UFV.RS.PE.054546-5.01 |  | Ibimirim 1 | III | CARGA_GLOBAL |  |  | Operação | CCEE | PE |  | NE | Radiação solar | Radiação solar | Solar | UFV
1388 | 2039dada-89fd-46f3-8458-08c7700f8ce1 | UFV.RS.PE.054902-9.01 |  | Ibimirim 2 | III | CARGA_GLOBAL |  |  | Operação | CCEE | PE |  | NE | Radiação solar | Radiação solar | Solar | UFV
1389 | a0fb3592-5081-42ab-b18a-5a93d225a9dd | UFV.RS.PE.057163-6.01 |  | Ibimirim 3 | III | CARGA_GLOBAL |  |  | Operação | CCEE | PE |  | NE | Radiação solar | Radiação solar | Solar | UFV
1390 | d3aaad6d-6035-4c74-9fdf-f967ab84ee87 | UFV.RS.PE.060586-7.01 |  | Ibimirim 4 | III | CARGA_GLOBAL |  |  | Operação | CCEE | PE |  | NE | Radiação solar | Radiação solar | Solar | UFV
1391 | 63dcba5d-1ac7-4425-be6d-2964ebb62339 | UFV.RS.PE.060587-5.01 |  | Ibimirim 5 | III | CARGA_GLOBAL |  |  | Operação | CCEE | PE |  | NE | Radiação solar | Radiação solar | Solar | UFV
1392 | 5ef3408c-a242-45d0-b391-9a7e85517deb | UFV.RS.PE.060588-3.01 |  | Ibimirim 6 | III | CARGA_GLOBAL |  |  | Operação | CCEE | PE |  | NE | Radiação solar | Radiação solar | Solar | UFV
1393 | e2b5f1d6-9735-4ef2-8be0-85494710b0b6 | UFV.RS.PE.060589-1.01 |  | Ibimirim 7 | III | CARGA_GLOBAL |  |  | Operação | CCEE | PE |  | NE | Radiação solar | Radiação solar | Solar | UFV
1394 | 80acc9e7-cf4a-402e-9e50-d7973ee9ca2a | UFV.RS.PE.057165-2.01 |  | Ibimirim 8 | III | CARGA_GLOBAL |  |  | Operação | CCEE | PE |  | NE | Radiação solar | Radiação solar | Solar | UFV
1395 | a9cb19c6-8f18-4dd8-8481-df7651581925 | UFV.RS.PE.060590-5.01 |  | Ibimirim 9 | III | CARGA_GLOBAL |  |  | Operação | CCEE | PE |  | NE | Radiação solar | Radiação solar | Solar | UFV
1396 | 661a0cbc-c937-477b-860b-31d26ea60712 | PCH.PH.SC.029049-1.01 |  | Ibirama | III | CARGA_GLOBAL | 46852 | IBI-G3-SC069 | Operação | CCEE | SC | CELESC | S | Potencial hidráulico | Potencial hidráulico | Hídrica | PCH
1398 | 0441ee7a-5e83-4fcb-bcd7-a1eef1bc3386 | UTE.AI.SP.027768-1.01 |  | Ibitiúva Bioenergética (Antiga Destilaria Andrade) | III | CARGA_GLOBAL | 9623 | UIB-G3-SP138 | Operação | CCEE | SP | CPFL PAULISTA | SECO | Bagaço de Cana de Açúcar | Agroindustriais | Biomassa | UTE
1399 | f1a8ed24-542a-47fb-bd20-4249fea4e3ba | EOL.CV.CE.030289-9.01 |  | Icaraí | III | CARGA_GLOBAL | 47070 | ACA-G3-CE069 | Operação | CCEE | CE | ENEL CE | NE | Cinética do vento | Cinética do vento | Eólica | EOL | Paloma PEC: Agente informou via Teams em 20/03/2025 que a barra 47300 não está conectada a usina, como havia informado no arquivo original do MUSD
1403 | 7a19e040-5da7-480d-8a44-d5ec27180ba6 | CGH.PH.RS.034672-1.02 |  | Igrejinha | III | CARGA_GLOBAL | 9655 | COPRE2-RS023 | Operação | CCEE | RS | COPREL | S | Potencial hidráulico | Potencial hidráulico | Hídrica | CGH | PAR-PEL 26-30: Usina da Coprel.
1405 | 14f9d11e-7469-4486-b39f-85726f3fc43c | PCH.PH.RS.001108-8.01 |  | Ijuizinho | III | CARGA_GLOBAL | 46948 | CERMG3-RS023 | Operação |  | RS | CERMISSÕES | S | Potencial hidráulico | Potencial hidráulico | Hídrica | PCH
1406 | bef30b17-82b0-4fa2-ac47-a60af3ffc4fd | PCH.PH.RS.027405-4.01 |  | Ijuizinho | III | CARGA_GLOBAL | 47187 | SAN-G3-RS069 | Operação | CCEE | RS | RGE | S | Potencial hidráulico | Potencial hidráulico | Hídrica | PCH
1407 | ace62d05-f138-407c-b46a-a895bf5e3360 | CGH.PH.SC.055262-3.01 |  | Ilha (ceesam) | III | CARGA_GLOBAL | 46855 | IND-G3-SC138 | Operação | CCEE | SC | CELESC | S | Potencial hidráulico | Potencial hidráulico | Hídrica | CGH | E-mail Letícia 10/06/22 - Está dentro da Codesam
1409 | 65840e2e-ca2f-45f2-bd46-892bab6d3462 | PCH.PH.ES.030265-1.01 |  | Ilha da Luz | III | CARGA_GLOBAL | 47042 | CAC-G3-ES138 | Operação | CCEE | ES | EDP ES | SECO | Potencial hidráulico | Potencial hidráulico | Hídrica | PCH | autoprodutor
1412 | 8cf9ec71-503e-4778-8261-6d673f93dbd7 | CGH.PH.MG.001122-3.02 |  | Ilhéus | III | CARGA_GLOBAL | 46883 | BAR-G3-MG138 | Operação | CCEE | MG | CEMIG D | SECO | Potencial hidráulico | Potencial hidráulico | Hídrica | CGH
1417 | 7607b1a5-edbe-4ef3-9c98-14a6620862b2 | PCH.PH.MT.027370-8.01 |  | Indiavaí | III | CARGA_GLOBAL | 48005 | JAU-G3-MT138 | Operação | CCEE | MT | ENERGISA MT | SECO | Potencial hidráulico | Potencial hidráulico | Hídrica | PCH
1418 | 8102f524-cd8f-4f51-af49-20b4dc8378ef | CGH.PH.SC.029590-6.01 |  | Índio Condá | III | CARGA_GLOBAL | 46847 | CHA-G3-SC138 | Operação | CCEE | SC | CELESC | S | Potencial hidráulico | Potencial hidráulico | Hídrica | CGH
1419 | 779feb6c-55d6-46ce-86a7-ec2e670fe5d7 | UFV.RS.RN.074165-5.01 |  | Industria Chapinha Fab | III | CARGA_GLOBAL | 47703 | NAT3F3-RN069 | Operação | CCEE | RN | COSERN | NE | Radiação solar | Radiação solar | Solar | UFV | Premissas PAR-PEL 26-30: Informação da CCEE - a usina ainda não está em operação em teste ou operação comercial, portanto é entendido que a usina ainda não está em funcionamento
1420 | 99b0fd12-a250-497e-b6a4-38515c72aef4 | UFV.RS.RN.031399-8.01 |  | Industrias Becker I | III | CARGA_GLOBAL | 47703 | NAT3F3-RN069 | Operação | CCEE | RN | COSERN | NE | Radiação solar | Radiação solar | Solar | UFV
1421 | d183b7b8-3ca1-43bd-a5ad-dec7e6bd908e | CGH.PH.MG.031318-1.01 |  | Ingá | III | CARGA_GLOBAL | 47085 | MAN-G3-MG138 | Operação | CCEE | MG | ENERGISA MINAS RIO | SECO | Potencial hidráulico | Potencial hidráulico | Hídrica | CGH
1422 | b8aa618b-0bcb-4e53-8895-cda8bcb0e1d3 | CGH.PH.MG.031677-6.01 |  | INGÁ MIRIM | III | CARGA_GLOBAL | 47085 | MAN-G3-MG138 | Operação | CCEE | MG | ENERGISA MINAS RIO | SECO | Potencial hidráulico | Potencial hidráulico | Hídrica | CGH
1425 | 3fc1006b-b440-447e-a6eb-7c6c29378c29 | PCH.PH.MG.028987-6.01 |  | Inhapim | III | CARGA_GLOBAL | 46922 | INH-G3-MG138 | Operação | CCEE | MG | CEMIG D | SECO | Potencial hidráulico | Potencial hidráulico | Hídrica | PCH
1426 | abe1fdc7-ed1f-4cb8-8e95-6accffed1756 | UTE.FL.MT.040821-2.01 |  | Inpasa | III | CARGA_GLOBAL | 47770 | INP-G3-MT138 | Construção não iniciada | CCEE | MT | ENERGISA MT | SECO | Lenha | Floresta | Biomassa | UTE
1427 | b70fe5aa-89fc-4bbf-92ba-3940ad80b714 | UTE.FL.MA.073226-5.01 |  | Inpasa Balsas | III | CARGA_GLOBAL |  |  | Construção | CCEE | MA |  | N | Lenha | Floresta | Biomassa | UTE
1428 | bfa6a61e-ec81-4702-8d24-33b87f68d89f | UTE.FL.MS.050519-6.01 |  | Inpasa Dourados | III | CARGA_GLOBAL | 10389 | INP-G3-MS138 | Construção | CCEE | MS | ENERGISA MS | SECO | Lenha | Floresta | Biomassa | UTE
1429 | 87ee14ef-e21b-4d5c-b2a5-c027c982cbf1 | UTE.FL.MT.045074-0.01 |  | Inpasa Mutum | III | CARGA_GLOBAL | 47120 | NMU-G3-MT069 | Construção | CCEE | MT | ENERGISA MT | SECO | Lenha | Floresta | Biomassa | UTE
1430 | eb17f1be-fb74-4c62-91b7-702838ca6a62 | UTE.FL.MS.072774-1.01 |  | Inpasa Sidrolândia | III | CARGA_GLOBAL | 47093 | SIA-G3-MS138 | Construção não iniciada | CCEE | MS | ENERGISA MS | SECO | Resíduos Florestais | Floresta | Biomassa | UTE | Premissas PAR-PEL 26-30: previsão de entrada em operação 01/01/2025
1431 | 106c1181-ce18-4ef9-962e-22a0c5d9c908 | UFV.RS.SC.049225-6.01 |  | Intelbras | III | CARGA_GLOBAL | 47694 | ROC-F3-SC138 | Operação | CCEE | SC | CELESC | S | Radiação solar | Radiação solar | Solar | UFV | Autoprodutor com venda de excedente
1435 | ccaae232-c82a-432c-85a4-61b8b052fc06 | CGH.PH.SC.030261-9.02 |  | Invernadinha | III | CARGA_GLOBAL | 46868 | SJO-G3-SC138 | Operação | CCEE | SC | CELESC | S | Potencial hidráulico | Potencial hidráulico | Hídrica | CGH
1436 | ef6a3dfc-7725-4df6-8c5c-ca12646cd110 | PCH.PH.PR.035800-2.01 |  | Invernadinha | III | CARGA_GLOBAL | 46998 | CSE-G3-PR138 | Construção não iniciada | CCEE | PR | COPEL D | S | Potencial hidráulico | Potencial hidráulico | Hídrica | PCH
1437 | dd69b587-86b9-44fd-aebd-c678f4f0207e | PCH.PH.MT.030642-8.01 |  | Inxú | III | CARGA_GLOBAL | 4902 | JAR1G3-MT138 | Operação | CCEE | MT | ENERGISA MT | SECO | Potencial hidráulico | Potencial hidráulico | Hídrica | PCH
1438 | 66ae6725-a882-4aab-977e-ff74ab240348 | UTE.AI.SE.029152-8.01 |  | Iolando Leite | III | CARGA_GLOBAL | 47435/47135 | ITA-G3-SE069/NSG-G3-SE069 | Operação | CCEE | SE | ENERGISA SE | NE | Bagaço de Cana de Açúcar | Agroindustriais | Biomassa | UTE | Paloma 13/08/24 - De acordo com o MUST PAR-PEL 25-29 passaria para a barra 44678 em dez/26, porém com as novas barras para usinas tipo III o n° do barramento mudou.
1439 | cd24fbbd-da51-44bf-b113-bc2346a6a56c | UTE.AI.SP.030199-0.01 |  | Ipaussu Bioenergia | II-B | CARGA_GLOBAL | 47772 | IPA-G2-SP138 | Operação | CCEE | SP | CPFL SANTA CRUZ | SECO | Bagaço de Cana de Açúcar | Agroindustriais | Biomassa | UTE
1444 | 8686919b-af10-40f0-b805-d92b0029e076 | UTE.AI.PE.028707-5.01 |  | Ipojuca | III | CARGA_GLOBAL | 47176 | SUA-G3-PE069 | Operação | CCEE | PE | NEOENERGIA PE | NE | Bagaço de Cana de Açúcar | Agroindustriais | Biomassa | UTE
1445 | 3118ef68-9abe-4bf2-bf3b-e9014944798c | UTE.AI.SP.001142-8.01 |  | Iracema | III | CARGA_GLOBAL | 47056 | IRA-G3-SP138 | Operação | CCEE | SP | ELEKTRO | SECO | Bagaço de Cana de Açúcar | Agroindustriais | Biomassa | UTE
1446 | d64d29c6-c96b-49e6-b8f1-a00b7d607f89 | PCH.PH.GO.001147-9.01 |  | Irara | III | CARGA_GLOBAL | 7094 | IRA-G3-GO069 | Operação | CCEE | GO | EQUATORIAL GO | SECO | Potencial hidráulico | Potencial hidráulico | Hídrica | PCH | N° de barra diferente no PAR, aguardando unificação
1447 | 83ccb51a-dc76-4933-9dbe-aea5f9d72230 | UFV.RS.TO.074879-0.01 |  | IRMAOS VERONEZE | III | CARGA_GLOBAL |  |  | Operação | CCEE | TO |  | N | Radiação solar | Radiação solar | Solar | UFV
1448 | 87e0f9d8-8043-4f72-afbd-48ae0004288b | CGH.PH.SP.001148-7.03 |  | Isabel | III | CARGA_GLOBAL | 47053/45932 | TAU-G3-SP138/GV-BR--SP138 | Operação | CCEE | SP | EDP SP | SECO | Potencial hidráulico | Potencial hidráulico | Hídrica | CGH | Premissas PAR-PEL 26-30: Resposta do relatório PAR-PEL 26-30 de 11/11/2024: Usina Isabel permanecerá na barra 47053 até abril de 2028 e a partir de maio de 2028 passará para a barra 45932 pois, como a usina de Isabel está conectada ao alimentador da subestação Pindamonhangaba e, após a implementação do pátio de 138 kV na SE GV do Brasil, a subestação será remanejada para a GV do Brasil barra 45932
1449 | ae7347a6-1982-4c2f-b6e5-b5b80175663a | PCH.PH.TO.001149-5.01 |  | Isamu Ikeda | III | CARGA_GLOBAL | 47140 | IKE-G3-TO138 | Operação | CCEE | TO | ENERGISA TO | N | Potencial hidráulico | Potencial hidráulico | Hídrica | PCH
1450 | 3bbc44a9-72ce-4f0b-beef-375ac5407722 | UFV.RS.MG.043223-7.01 |  | Ita 01 | III | CARGA_GLOBAL | 46890 | ITA-F3-MG138 | Operação | CCEE | MG | CEMIG D | SECO | Radiação solar | Radiação solar | Solar | UFV
1451 | 431e00b4-03f4-4f1c-9fa5-e0ab9780416a | UFV.RS.MG.043268-7.01 |  | Ita 02 | III | CARGA_GLOBAL | 46890 | ITA-F3-MG138 | Operação | CCEE | MG | CEMIG D | SECO | Radiação solar | Radiação solar | Solar | UFV
1452 | 31c84958-7565-4ba2-905f-38c2427c60c8 | UTE.AI.PE.028539-0.01 |  | Itaenga | III | CARGA_GLOBAL | 47326 | LCA-G3-PE069 | Operação | CCEE | PE | NEOENERGIA PE | NE | Bagaço de Cana de Açúcar | Agroindustriais | Biomassa | UTE
1454 | 97d11b3e-54d4-407e-a713-feca085215f1 | PCH.PH.PR.028921-3.01 |  | Itaguaçu | III | CARGA_GLOBAL | 46969 | PIT-G3-PR138 | Operação | CCEE | PR | COPEL D | S | Potencial hidráulico | Potencial hidráulico | Hídrica | PCH
1455 | 7745470e-8270-41ac-a22b-c029374331a8 | PCH.PH.SP.027984-6.01 |  | Itaipava | III | CARGA_GLOBAL | 47028 | ITCJG3-SP138 | Operação | CCEE | SP | CPFL PAULISTA | SECO | Potencial hidráulico | Potencial hidráulico | Hídrica | PCH
1456 | b740eca2-426e-4067-93f6-1203414b8ab3 | UTE.RU.SC.050640-0.01 |  | Itajaí | III | CARGA_GLOBAL | 46854 | ITA-G3-SC138 | Operação | CCEE | SC | CELESC | S | Biogás - RU | Resíduos sólidos urbanos | Biomassa | UTE
1457 | 6cad1e8f-4005-45bd-af4c-64dd26e9b05e | UTE.RU.SC.031321-1.02 |  | Itajaí Biogás | III | CARGA_GLOBAL | 46854 | ITA-G3-SC138 | Operação | CCEE | SC | CELESC | S | Biogás - RU | Resíduos sólidos urbanos | Biomassa | UTE
1458 | d082a46e-d9da-43f7-9cd0-a6be6569446d | UTE.AI.MT.028121-2.01 |  | Itamarati | III | CARGA_GLOBAL | 48006 | DEN-G3-MT138 | Operação | CCEE | MT | ENERGISA MT | SECO | Bagaço de Cana de Açúcar | Agroindustriais | Biomassa | UTE
1459 | 2b402b04-7817-4f0d-b2ac-4fff7d02efd0 | CGH.PH.SC.028727-0.01 |  | Itapocuzinho I | III | CARGA_GLOBAL | 46850 | GUA-G3-SC138 | Operação | CCEE | SC | CELESC | S | Potencial hidráulico | Potencial hidráulico | Hídrica | CGH
1460 | 6cc5ebb1-7db3-4bdd-8513-5ae6d1b50be5 | CGH.PH.SC.035335-3.01 |  | Itapocuzinho II | III | CARGA_GLOBAL | 46850 | GUA-G3-SC138 | Operação | CCEE | SC | CELESC | S | Potencial hidráulico | Potencial hidráulico | Hídrica | CGH
1461 | 1ef4cadf-b7d2-4a4d-880d-fb7e654424c1 | PCH.PH.SC.035753-7.01 |  | ITAPOCUZINHO IIA | III | CARGA_GLOBAL | 46850 | GUA-G3-SC138 | Construção | CCEE | SC | CELESC | S | Potencial hidráulico | Potencial hidráulico | Hídrica | PCH
1462 | 125fd21c-2804-4d87-912f-fc008daa2ab9 | UTE.AI.RS.027948-0.01 |  | Itaqui | III | CARGA_GLOBAL | 47186 | MAC-G3-RS069 | Operação | CCEE | RS | RGE | S | Casca de Arroz | Agroindustriais | Biomassa | UTE | Camil Alimentos S.A.
1472 | a2b7ad6a-4257-4552-bdd7-edc5e23ef1e6 | PCH.PH.SP.001185-1.01 |  | Itatinga | III | CARGA_GLOBAL | 47284 | JAB-G3-SP088 | Operação | AGENTE | SP | CPFL PIRATININGA | SECO | Potencial hidráulico | Potencial hidráulico | Hídrica | PCH
1477 | 40dbde99-05f1-49d9-b43f-33253846181a | CGH.PH.MG.001192-4.02 |  | Ituerê | III | CARGA_GLOBAL | 47084 | UIT-G3-MG069 | Operação | CCEE | MG | ENERGISA MINAS RIO | SECO | Potencial hidráulico | Potencial hidráulico | Hídrica | CGH
1478 | b07ff275-a3a5-445e-9fc8-e19a59439950 | UTE.AI.MG.030094-2.01 |  | Ituiutaba | II-B | CARGA_GLOBAL | 47773 | ITU-G2-MG138 | Operação | CCEE | MG | CEMIG D | SECO | Bagaço de Cana de Açúcar | Agroindustriais | Biomassa | UTE
1487 | d5e4e210-5a3d-47f4-b5af-0c668a0a860f | CGH.PH.RS.001199-1.01 |  | Ivaí | III | CARGA_GLOBAL | 47183 | JAC-G3-RS023 | Operação | CCEE | RS | RGE | S | Potencial hidráulico | Potencial hidráulico | Hídrica | CGH
1488 | 3295a4bf-207b-45c5-a6af-7e60df1bb07f | PCH.PH.MG.027534-4.01 |  | Ivan Botelho I (Antiga Ponte) | III | CARGA_GLOBAL | 3333 | U.T-G3-MG138 | Operação | CCEE | MG | ENERGISA MINAS RIO | SECO | Potencial hidráulico | Potencial hidráulico | Hídrica | PCH
1489 | 0039272d-7610-475d-85b1-c02125080618 | PCH.PH.MG.027727-4.01 |  | Ivan Botelho II (Antiga Palestina) | III | CARGA_GLOBAL | 3333 | U.T-G3-MG138 | Operação | CCEE | MG | ENERGISA MINAS RIO | SECO | Potencial hidráulico | Potencial hidráulico | Hídrica | PCH
1490 | d23533ad-c045-487e-aedb-d4de33fd0bcf | PCH.PH.MG.027532-8.01 |  | Ivan Botelho III (Antiga Triunfo) | III | CARGA_GLOBAL | 3333 | U.T-G3-MG138 | Operação | CCEE | MG | ENERGISA MINAS RIO | SECO | Potencial hidráulico | Potencial hidráulico | Hídrica | PCH
1491 | 55aebf0b-e3fa-4869-825b-71cad907f0fe | CGH.PH.SC.001202-5.02 |  | Ivo Silveira | III | CARGA_GLOBAL | 46851 | HER-G3-SC138 | Operação | CCEE | SC | CELESC | S | Potencial hidráulico | Potencial hidráulico | Hídrica | CGH
1492 | c686b9d6-9c7e-4d91-afe2-c46bd196320e | UFV.RS.RS.073623-6.01 |  | J Marcon | III | CARGA_GLOBAL |  |  | Operação | CCEE | RS |  | S | Radiação solar | Radiação solar | Solar | UFV
1497 | 05bb7d7c-9caf-43a1-84ad-09edb5b62f9d | PCH.PH.MG.028749-0.01 |  | Jacaré | III | CARGA_GLOBAL | 46938 | GUA-G3-MG138 | Construção | CCEE | MG | CEMIG D | SECO | Potencial hidráulico | Potencial hidráulico | Hídrica | PCH
1498 | 698c632c-4053-48cd-8216-c96a68ba1ed7 | PCH.PH.PR.034094-4.01 |  | Jacaré | III | CARGA_GLOBAL | 46975 | FBE-G3-PR138 | Operação | CCEE | PR | COPEL D | S | Potencial hidráulico | Potencial hidráulico | Hídrica | PCH
1499 | 11d4e409-d176-4549-a684-ffd7234a4af7 | PCH.PH.SP.029296-6.01 |  | Jacaré Pepira | III | CARGA_GLOBAL | 47015 | BRO-G3-SP138 | Operação | CCEE | SP | CPFL PAULISTA | SECO | Potencial hidráulico | Potencial hidráulico | Hídrica | PCH
1501 | 5c34030e-d46f-45de-8b52-14d13dac7263 | UTE.AI.PR.028153-0.01 |  | Jacarezinho | III | CARGA_GLOBAL | 46986 | AND-G3-PR138 | Operação | CCEE | PR | COPEL D | S | Bagaço de Cana de Açúcar | Agroindustriais | Biomassa | UTE
1503 | 214ac452-b4fc-4007-9bef-03dac97c7306 | CGH.PH.SC.033711-0.02 |  | Jacutinga | III | CARGA_GLOBAL | 46839 | IPU-G3-SC069 | Operação | CCEE | SC | CELESC | S | Potencial hidráulico | Potencial hidráulico | Hídrica | CGH
1504 | 3faed824-b865-4e92-8dd3-505068332aca | CGH.PH.MG.001220-3.01 |  | Jacutinga | III | CARGA_GLOBAL | 46941 | OUR-G3-MG138 | Operação | CCEE | MG | CEMIG D | SECO | Potencial hidráulico | Potencial hidráulico | Hídrica | CGH
1505 | 6ad21be1-3519-499d-bd79-116d9be52fc8 | PCH.PH.SP.027109-8.01 |  | Jaguari | III | CARGA_GLOBAL | 47279 | SOU-G3-SP069 | Operação | CCEE | SP | CPFL PAULISTA | SECO | Potencial hidráulico | Potencial hidráulico | Hídrica | PCH
1528 | fcb552d2-311c-4ac8-88fe-d7e427faf265 | PCH.PH.RO.029435-7.01 |  | Jamari | III | CARGA_GLOBAL | 47134 | ARI-G3-RO069 | Operação | CCEE | RO | ENERGISA RO | SECO | Potencial hidráulico | Potencial hidráulico | Hídrica | PCH
1554 | c0ae6df2-443d-4eab-9bf5-40c37960e953 | UTE.AI.PB.028515-3.01 |  | Japungu | III | CARGA_GLOBAL | 47124 | SRI-G3-PB069 | Operação | CCEE | PB | ENERGISA PB | NE | Bagaço de Cana de Açúcar | Agroindustriais | Biomassa | UTE
1555 | 979d5a94-0b01-44f9-8d84-e08dcf441131 | PCH.PH.RS.028715-6.01 |  | Jararaca | III | CARGA_GLOBAL | 47185 | NPR-G3-RS069 | Operação | CCEE | RS | RGE | S | Potencial hidráulico | Potencial hidráulico | Hídrica | PCH
1556 | 5a8590c7-f238-4f3b-9d7e-d398d9115706 | PCH.PH.RS.030887-0.01 |  | Jardim | III | CARGA_GLOBAL | 47195 | VAC-G3-RS138 | Operação | CCEE | RS | RGE | S | Potencial hidráulico | Potencial hidráulico | Hídrica | PCH
1557 | 25b246f5-33fe-497c-ae8b-3099c3338d1a | PCH.PH.SC.032571-6.01 |  | Jaspe | III | CARGA_GLOBAL | 10803/46858 | PN2-G3-SC013/PIN-G3-SC138 | Construção não iniciada | CCEE | SC | CELESC | S | Potencial hidráulico | Potencial hidráulico | Hídrica | PCH | Premissas PAR-PEL 26-30: Entrará na 46858 - previsão para jan/25, a partir de nov/26 estará na nova barra 10803.
1558 | 8bf19427-3a09-4303-8857-965f418e3725 | PCH.PH.GO.028834-9.01 |  | Jataí | III | CARGA_GLOBAL | 7092 | USJ-G3-GO069 | Operação | CCEE | GO | EQUATORIAL GO | SECO | Potencial hidráulico | Potencial hidráulico | Hídrica | PCH | N° de barra diferente no PAR, aguardando unificação
1561 | 65f19e33-0fe6-4088-8b60-fdb97c2c7e4e | UTE.AI.PE.028392-4.01 |  | JB | III | CARGA_GLOBAL | 47172 | PIR-G3-PE069 | Operação | CCEE | PE | NEOENERGIA PE | NE | Bagaço de Cana de Açúcar | Agroindustriais | Biomassa | UTE
1570 | 4b81e9f2-fc5e-41ae-add6-126d20b4f3ed | UTE.AI.AL.028708-3.01 |  | Jitituba Santo Antônio | III | CARGA_GLOBAL | 47336 | SLQ-G3-AL069 | Operação | CCEE | AL | EQUATORIAL AL | NE | Bagaço de Cana de Açúcar | Agroindustriais | Biomassa | UTE
1572 | 462de199-a893-447c-bf2d-f08fb5d50d87 | PCH.PH.SC.029332-6.01 |  | João Borges | III | CARGA_GLOBAL | 9872 | SJC-G3-SC138 | Operação | CCEE | SC | CELESC | S | Potencial hidráulico | Potencial hidráulico | Hídrica | PCH
1573 | ab70dfc4-1dd4-40ac-bcf2-8e5fec358e89 | UHE.PH.MG.000473-1.01 |  | João Camilo Penna (Antiga Cachoeira do Emboque) | III | CARGA_GLOBAL | 3323 | U.G-G3-MG138 | Operação | CCEE | MG | ENERGISA MINAS RIO | SECO | Potencial hidráulico | Potencial hidráulico | Hídrica | UHE
1574 | b99e910b-70ce-46ea-bb68-c6fe8e4a9f08 | CGH.PH.MG.001252-1.02 |  | João de Deus | III | CARGA_GLOBAL | 46927 | BDE-G3-MG138 | Operação | CCEE | MG | CEMIG D | SECO | Potencial hidráulico | Potencial hidráulico | Hídrica | CGH
1575 | c939f2b7-5ee4-44c6-808d-3ddc490ca12b | CGH.PH.MG.029644-9.01 |  | João Franco | III | CARGA_GLOBAL | 46943 | ALF-G3-MG138 | Operação | CCEE | MG | CEMIG D | SECO | Potencial hidráulico | Potencial hidráulico | Hídrica | CGH
1576 | 9d26c7a3-d928-4d3b-9dc7-0f06eebd8e3c | UTE.FL.ES.028347-9.01 |  | João Neiva | III | CARGA_GLOBAL | 47288 | JNE-G3-ES013 | Operação | CCEE | ES | EDP ES | SECO | Carvão Vegetal | Floresta | Biomassa | UTE | (CBF) autoprodutor
1580 | c1c53d60-329d-4fb4-8e49-220dba1c3150 | UHE.PH.MG.001255-6.02 |  | Joasal | III | CARGA_GLOBAL | 46919 | JFO-G3-MG138 | Operação | CCEE | MG | CEMIG D | SECO | Potencial hidráulico | Potencial hidráulico | Hídrica | UHE
1581 | a6377e28-d820-4bc6-bfea-378b3b2c4fac | UFV.RS.GO.062076-9.01 |  | Jofege Mineracao | III | CARGA_GLOBAL | 47713 | BAL-F3-GO069 | Operação | CCEE | GO | EQUATORIAL GO | SECO | Radiação solar | Radiação solar | Solar | UFV | E-mail Renata 27/06/23 - Sem informações da Geração, possui orçamento de conexão como APE (990 KW)
1582 | 2f661882-6418-40b8-b3ef-603092035dc9 | PCH.PH.SP.001257-2.01 |  | Jorda Flor | III | CARGA_GLOBAL | 47298 | OE--G3-SP088 | Operação | CCEE | SP | ELEKTRO | SECO | Potencial hidráulico | Potencial hidráulico | Hídrica | PCH
1585 | a700c9f7-b7aa-46c3-873f-7798c6f25629 | UFV.RS.MA.072073-9.01 |  | Jorge Batista & Cia - Atacado Maranhão | III | CARGA_GLOBAL |  |  | Operação | CCEE | MA |  | N | Radiação solar | Radiação solar | Solar | UFV
1590 | 6ca3de36-72cd-4a67-9aaf-84a17696e55a | PCH.PH.RS.028231-6.01 |  | José Barasuol (Antiga Linha 3 Leste) | III | CARGA_GLOBAL | 47775 | CER-G3-RS069 | Operação | CCEE | RS | RGE | S | Potencial hidráulico | Potencial hidráulico | Hídrica | PCH | PAR-PEL 26-30: Usina da Ceriluz - Unidade Principal está sendo explicitada pela RGE. A unidade secundária está sendo abatida da carga da RGE
1591 | 47ff2c4e-f593-4e77-b946-e408159ae4ff | CGH.PH.MG.000298-4.01 |  | José Togni | III | CARGA_GLOBAL | 47040 | DME-G3-MG138 | Operação | CCEE | MG | DMEPC | SECO | Potencial hidráulico | Potencial hidráulico | Hídrica | CGH | (Bortolan)
1593 | 02b021fb-235d-4315-9e3c-4301bd25a38e | PCH.PH.MG.046523-2.01 |  | Juá | III | CARGA_GLOBAL | 7418 | DIVINO-MG138 | DRI | CCEE | MG | CEMIG D | SECO | Potencial hidráulico | Potencial hidráulico | Hídrica | PCH
1603 | 4f91c1d8-cafa-4a52-b8cb-a28fad6f7b77 | UHE.PH.MT.001268-8.01 |  | Juba I | III | CARGA_GLOBAL | 4846 | JUB-G3-MT034 | Operação | CCEE | MT | ENERGISA MT | SECO | Potencial hidráulico | Potencial hidráulico | Hídrica | UHE
1604 | fa5d047a-30cf-410c-9cff-71f09a440ee8 | UHE.PH.MT.001269-6.01 |  | Juba II | III | CARGA_GLOBAL | 4830 | JUB-G3-MT138 | Operação | CCEE | MT | ENERGISA MT | SECO | Potencial hidráulico | Potencial hidráulico | Hídrica | UHE
1608 | d8417304-283e-405b-8a23-3152e104ca94 | PCH.PH.ES.001272-6.01 |  | Jucu | III | CARGA_GLOBAL | 47043 | CEA-G3-ES138 | Operação | CCEE | ES | EDP ES | SECO | Potencial hidráulico | Potencial hidráulico | Hídrica | PCH
1609 | d3da159d-1fe3-427f-8e71-fd176b830e8b | PCH.PH.MT.034966-6.01 |  | Juí 117 | III | CARGA_GLOBAL | 48009 | SAP-G3-MT138 | Construção | CCEE | MT | ENERGISA MT | SECO | Potencial hidráulico | Potencial hidráulico | Hídrica | PCH
1610 | d1ea14ec-9cdd-499c-8477-76cd89703be5 | PCH.PH.MT.028168-9.01 |  | Juína | III | CARGA_GLOBAL | 47117 | JUI-G3-MT138 | Operação | CCEE | MT | ENERGISA MT | SECO | Potencial hidráulico | Potencial hidráulico | Hídrica | PCH
1611 | 907614f1-d69b-48b1-8d4a-955e24a708ee | CGH.PH.BA.029698-8.01 |  | Juliana I | III | CARGA_GLOBAL | 46954 | SAJ-G3-BA069 | Operação | CCEE | BA | COELBA | NE | Potencial hidráulico | Potencial hidráulico | Hídrica | CGH
1612 | 33dea9bc-d0ed-46a7-bcf9-e0213b501a53 | CGH.PH.BA.029697-0.01 |  | Juliana II | III | CARGA_GLOBAL | 46954 | SAJ-G3-BA069 | Operação | CCEE | BA | COELBA | NE | Potencial hidráulico | Potencial hidráulico | Hídrica | CGH
1613 | 8b40195d-a403-4001-aae3-d70fc526fa55 | PCH.PH.MG.030542-1.01 |  | Juliões | III | CARGA_GLOBAL | 46895 | IGA-G3-MG138 | Operação | CCEE | MG | CEMIG D | SECO | Potencial hidráulico | Potencial hidráulico | Hídrica | PCH
1628 | d2adc565-f9b9-4096-8af7-706580fe66f2 | UFV.RS.RO.072139-5.01 |  | Kapa Zero | III | CARGA_GLOBAL | 47700 | JIP-F3-RO138 | Operação | CCEE | RO | ENERGISA RO | SECO | Radiação solar | Radiação solar | Solar | UFV
1630 | ee470bd7-3de0-4535-bb3a-0fa0b3e28329 | CGH.PH.SC.030394-1.02 |  | Karl Kuhlemann | III | CARGA_GLOBAL | 46859 | PGE-G3-SC138 | Operação | CCEE | SC | CELESC | S | Potencial hidráulico | Potencial hidráulico | Hídrica | CGH
1631 | a4439f7b-5bbb-4e25-89a7-4b80e1f28163 | UFV.RS.ES.054964-9.01 |  | Kinka Regis | III | CARGA_GLOBAL | 47047 | IBE-F3-ES138 | Operação | CCEE | ES | EDP ES | SECO | Radiação solar | Radiação solar | Solar | UFV
1636 | 8f4fe90c-ff28-44d1-adc5-d04e47c170e2 | PCH.PH.SC.037820-8.01 |  | Lacerdópolis | III | CARGA_GLOBAL | 46851 | HER-G3-SC138 | Construção não iniciada | CCEE | SC | CELESC | S | Potencial hidráulico | Potencial hidráulico | Hídrica | PCH | Premissas PAR-PEL 26-30: Data considerada no PAR-PEL 2026-2030: jan/25
1638 | cc897353-1ba0-41fb-826d-464751cc1ba6 | PCH.PH.TO.027013-0.01 |  | Lageado | III | CARGA_GLOBAL | 47139 | PAL-G3-TO138 | Operação | CCEE | TO | ENERGISA TO | N | Potencial hidráulico | Potencial hidráulico | Hídrica | PCH
1639 | a2db0878-778e-4722-8a96-d998693afea3 | CGH.PH.MG.002225-0.01 |  | Lages | III | CARGA_GLOBAL | 46900 | PMI-G3-MG138 | Operação | CCEE | MG | CEMIG D | SECO | Potencial hidráulico | Potencial hidráulico | Hídrica | CGH
1640 | 8b9ccb96-42d6-4eed-96a1-f118d061b7e9 | UTE.FL.SC.028745-8.01 |  | Lages | III | CARGA_GLOBAL | 46872 | VRA-G3-SC138 | Operação | CCEE | SC | CELESC | S | Resíduos Florestais | Floresta | Biomassa | UTE | Cogeração - (Tractebel)
1642 | 77987f18-873b-4fdf-9cea-8b72b2bb6de1 | UTE.AI.GO.029173-0.01 |  | Lago Azul | III | CARGA_GLOBAL | 47154 | PIR-G3-GO138 | Operação | CCEE | GO | EQUATORIAL GO | SECO | Bagaço de Cana de Açúcar | Agroindustriais | Biomassa | UTE
1643 | 9212f1f7-1cf1-4cac-b4f9-9e7c69d23c78 | CGH.PH.GO.001298-0.02 |  | Lago Azul | III | CARGA_GLOBAL | 47154 | PIR-G3-GO138 | Operação | CCEE | GO | EQUATORIAL GO | SECO | Potencial hidráulico | Potencial hidráulico | Hídrica | CGH
1644 | 15cad815-016c-42f1-a172-a5f29f73ab52 | EOL.CV.PB.033664-5.01 |  | Lagoa 1 | III | CARGA_GLOBAL | 47125 | COR-G3-CE069 | Operação | CCEE | PB | ENERGISA PB | NE | Cinética do vento | Cinética do vento | Eólica | EOL
1647 | c5b118dc-db91-4c06-b6a3-4915cd8d8602 | EOL.CV.PB.033665-3.01 |  | Lagoa 2 | III | CARGA_GLOBAL | 47128 | CGD-G3-PB069 | Operação | CCEE | PB | ENERGISA PB | NE | Cinética do vento | Cinética do vento | Eólica | EOL
1650 | 231ecd29-f167-43d6-b5da-533e7bc617d1 | EOL.CV.CE.028652-4.01 |  | Lagoa do Mato | III | CARGA_GLOBAL | 47067 | RUS-G3-CE069 | Operação | CCEE | CE | ENEL CE | NE | Cinética do vento | Cinética do vento | Eólica | EOL
1651 | db956b63-9e77-463e-86c2-e592bdb691e7 | PCH.PH.TO.029057-2.01 |  | Lagoa Grande | III | CARGA_GLOBAL | 46964 | BAR-G3-BA138 | Operação | CCEE | TO | COELBA | NE | Potencial hidráulico | Potencial hidráulico | Hídrica | PCH
1652 | c8a8f1f9-a5fe-41d2-99d2-30564db98939 | UTE.AI.MS.030482-4.01 |  | Laguna | III | CARGA_GLOBAL | 10461 | LAG-G3-MS138 | Construção não iniciada |  | MS | ENERGISA MS | SECO | Bagaço de Cana de Açúcar | Agroindustriais | Biomassa | UTE | Premissas PAR-PEL 25-29: Previsão entrada jun/24
1653 | 5365a93f-d306-4f81-b05e-b22d5b23f63d | UFV.RS.SC.051963-4.01 |  | Laire Industria de Embalagens Plásticas | III | CARGA_GLOBAL | 47695 | CAT-F3-SC138 | Operação | CCEE | SC | CELESC | S | Radiação solar | Radiação solar | Solar | UFV
1654 | 359a189a-68c3-4b48-8fe6-58635d2e2261 | PCH.PH.MT.033386-7.01 |  | Lajari | III | CARGA_GLOBAL | 48001 | C.M-G3-MT138 | Operação | CCEE | MT | ENERGISA MT | SECO | Potencial hidráulico | Potencial hidráulico | Hídrica | PCH
1655 | 0b2ef2f3-b736-400f-a966-f33571a6b9b9 | CGH.PH.SC.040849-2.01 |  | Laje de Pedra | III | CARGA_GLOBAL | 46846 | CON-G3-SC138 | Operação | CCEE | SC | CELESC | S | Potencial hidráulico | Potencial hidráulico | Hídrica | CGH
1656 | c4031897-d6ad-4961-a7c8-790b5a8ce486 | PCH.PH.MS.031438-2.01 |  | Lajeado | III | CARGA_GLOBAL | 47098 | CSU-G3-MS138 | Operação | CCEE | MS | ENERGISA MS | SECO | Potencial hidráulico | Potencial hidráulico | Hídrica | PCH
1657 | c3356a54-5018-468e-b793-d6dc868f7f18 | PCH.PH.TO.001305-6.01 |  | Lajes | III | CARGA_GLOBAL | 47137 | TOC-G3-TO138 | Operação | CCEE | TO | ENERGISA TO | N | Potencial hidráulico | Potencial hidráulico | Hídrica | PCH
1658 | 5644f6f2-6b30-4595-a440-00b067667e2e | PCH.PH.RJ.001306-4.01 |  | Lajes (Fontes Velha) | III | CARGA_GLOBAL | 3797 | LAJ-G3-RJ013 | Operação | CCEE | RJ | LIGHT | SECO | Potencial hidráulico | Potencial hidráulico | Hídrica | PCH
1659 | 4c25c167-479c-4448-adff-a604f232a881 | PCH.PH.SC.035120-2.01 |  | Lambari | III | CARGA_GLOBAL | 46858 | PIN-G3-SC138 | Construção | CCEE | SC | CELESC | S | Potencial hidráulico | Potencial hidráulico | Hídrica | PCH
1660 | 07919f03-da2d-470c-8957-2a5b7bf099dd | CGH.PH.SC.030151-5.01 |  | Lambedor | III | CARGA_GLOBAL | 46847 | CHA-G3-SC138 | Operação | CCEE | SC | CELESC | S | Potencial hidráulico | Potencial hidráulico | Hídrica | CGH
1661 | 7bad2d6c-674a-4648-bfb7-c1484b9f172a | UFV.RS.SC.071738-0.01 |  | Laminados Mocelin | III | CARGA_GLOBAL | 46849 | CON-F3-SC069 | Operação | CCEE | SC | CELESC | S | Radiação solar | Radiação solar | Solar | UFV
1665 | 2e20939c-9213-4d7f-8538-7d1f2a7103a8 | UTE.FL.MS.048551-9.01 |  | LAR Cooperativa Agroindustrial | III | CARGA_GLOBAL | 47099 | CAA-G3-MS138 | Construção não iniciada | CCEE | MS | ENERGISA MS | SECO | Resíduos Florestais | Floresta | Biomassa | UTE
1666 | 5fdc41b0-3e40-48cc-a8b3-1e57f98e7c8e | CGH.PH.SP.001310-2.01 |  | Laranja Doce | III | CARGA_GLOBAL | 47312 | PRU-G3-SP088 | Operação | CCEE | SP | ENERGISA SSE-SP | SECO | Potencial hidráulico | Potencial hidráulico | Hídrica | CGH
1672 | 81c6b916-5dca-4c2e-ad3f-9a62ba3c9812 | UTE.AI.ES.029107-2.01 |  | Lasa | III | CARGA_GLOBAL | 3093 | LAS-G3-ES138 | Operação | CCEE | ES | EDP ES | SECO | Bagaço de Cana de Açúcar | Agroindustriais | Biomassa | UTE | saiu da barra 2920
1673 | ba7d4c34-25d2-410b-af4b-a80900855bea | CGH.PH.MG.028105-0.02 |  | Lavras | III | CARGA_GLOBAL | 46883 | BAR-G3-MG138 | Operação | CCEE | MG | CEMIG D | SECO | Potencial hidráulico | Potencial hidráulico | Hídrica | CGH
1682 | 64139f34-903a-42b2-af77-8b5791445c19 | CGH.PH.SP.001317-0.01 |  | Lavrinha | III | CARGA_GLOBAL | 47032 | ITA-G3-SP138 | Operação | CCEE | SP | CPFL SANTA CRUZ | SECO | Potencial hidráulico | Potencial hidráulico | Hídrica | CGH
1684 | 9521d45b-3683-4e1a-9112-d5c33359a1ec | UTE.FL.MG.040854-9.01 |  | LD Celulose | III | CARGA_GLOBAL | 47776 | ARA3G3-MG138 | Construção | CCEE | MG | CEMIG D | SECO | Licor Negro | Floresta | Biomassa | UTE
1685 | e06b93bc-560f-4a70-a42e-43cb3f735145 | UTE.AI.MG.029717-8.01 |  | LDC Bioenergia Lagoa da Prata (Antiga Louis Dreyfus Lagoa da Prata) | III | CARGA_GLOBAL | 47777 | UTE-G3-MG138 | Operação | CCEE | MG | CEMIG D | SECO | Bagaço de Cana de Açúcar | Agroindustriais | Biomassa | UTE
1686 | a40156c2-32da-4df6-9965-0c6fa1e89779 | UTE.AI.SP.027059-8.01 |  | LDC Bioenergia Leme (Antiga Coinbra - Cresciumal) | III | CARGA_GLOBAL | 47778 | CRE-G3-SP138 | Operação | CCEE | SP | ELEKTRO | SECO | Bagaço de Cana de Açúcar | Agroindustriais | Biomassa | UTE | (Antiga Coinbra - Cresciumal)
1687 | ac8d16a9-8752-4257-b738-6e15b58aae96 | UTE.AI.MS.029718-6.01 |  | LDC Bioenergia Rio Brilhante (Antiga Louis Dreyfus Rio Brilhante) | III | CARGA_GLOBAL | 47101 | DOU2G3-MS138 | Operação | CCEE | MS | ENERGISA MS | SECO | Bagaço de Cana de Açúcar | Agroindustriais | Biomassa | UTE | como carga barra 10178
1689 | 951e7643-b994-4778-936f-8eac3828ad16 | PCH.PH.SP.001322-6.01 |  | Lençóis | III | CARGA_GLOBAL | 47016 | MAC-G3-SP069 | Operação | CCEE | SP | CPFL PAULISTA | SECO | Potencial hidráulico | Potencial hidráulico | Hídrica | PCH
1701 | 31bf2081-86e7-4245-a2c7-a5e08c374ba5 | CGH.PH.SC.038207-8.01 |  | LIBERDADE | III | CARGA_GLOBAL | 46855 | IND-G3-SC138 | Operação | CCEE | SC | CELESC | S | Potencial hidráulico | Potencial hidráulico | Hídrica | CGH
1703 | 3c155e8b-f6e5-4039-8c31-06728acdf255 | CGH.PH.MG.030866-8.01 |  | Limeira | III | CARGA_GLOBAL | 47083 | MUR1G3-MG069 | Operação | CCEE | MG | ENERGISA MINAS RIO | SECO | Potencial hidráulico | Potencial hidráulico | Hídrica | CGH
1704 | e1d965ba-a0a2-4c94-a1b7-68c426c658af | UTE.AI.MG.029232-0.01 | 2024-10-01 | Limeira do Oeste | III | CARGA_GLOBAL | 46935 | ITURG3-MG138 | Operação |  | MG | CEMIG D | SECO | Bagaço de Cana de Açúcar | Agroindustriais | Biomassa | UTE
1705 | aea9d8b2-4c3e-4c9d-9e38-553669a3ab45 | CGH.PH.MG.030983-4.01 |  | Limoeiro | III | CARGA_GLOBAL | 47310 | BRA-G3-SP138 | Operação | CCEE | MG | ENERGISA SSE-SP | SECO | Potencial hidráulico | Potencial hidráulico | Hídrica | CGH
1707 | b5fda95f-c844-4b64-bb3b-e55b8ba59051 | PCH.PH.RS.027876-9.01 |  | Linha Emília | III | CARGA_GLOBAL | 47185 | NPR-G3-RS069 | Operação | CCEE | RS | RGE | S | Potencial hidráulico | Potencial hidráulico | Hídrica | PCH
1708 | a0c64515-34ed-468e-93dd-10dd9aee1a39 | CGH.PH.RS.028572-2.01 |  | Linha Granja Velha | III | CARGA_GLOBAL | 47182 | GUA-G3-RS069 | Operação | CCEE | RS | RGE | S | Potencial hidráulico | Potencial hidráulico | Hídrica | CGH | E-mail Everson 15/10/21 - Cooperativa Creluz
1709 | abc53c96-04b3-455b-8552-b9a8d9f4168a | PCH.PH.RS.037413-0.01 |  | Linha Onze Oeste | III | CARGA_GLOBAL | 46947/46946 | CER1G3-RS023/CER3G3-RS069 | DRS | CCEE | RS | CERILUZ | S | Potencial hidráulico | Potencial hidráulico | Hídrica | PCH | Bráulio (CERILUZ) e-mail de 08/07/24: Usina (principal) inicia a operação em 2025 e estava na barra 9659 (agora 46947), já a mini central inicia a operação em 2025 e estava na barra 9914 passando para 9195 em mar/24 (agora barra 46946)
1710 | 77687fa6-8765-4364-a267-cfaf6ce172bf | PCH.PH.SC.032879-0.01 |  | Linha Rica | III | CARGA_GLOBAL | 46877 | TAN-G3-SC138 | Construção não iniciada | CCEE | SC | CELESC | S | Potencial hidráulico | Potencial hidráulico | Hídrica | PCH
1712 | 27f2301b-c0c0-40a9-844b-b288e7ad68bd | UFV.RS.SC.073728-3.01 |  | Live | III | CARGA_GLOBAL | 47847 | GUA-F3-SC138 | Operação |  | SC | CELESC | S | Radiação solar | Radiação solar | Solar | UFV
1713 | a3a71c6e-4948-413a-b583-a3bc869a4f9f | CGH.PH.SP.001335-8.02 |  | Lobo | III | CARGA_GLOBAL | 47294 | RCL2G3-SP138 | Operação | CCEE | SP | ELEKTRO | SECO | Potencial hidráulico | Potencial hidráulico | Hídrica | CGH
1715 | dab47f6f-54bb-4c35-bb4b-dee81e4f9ef4 | UTE.AI.SP.027338-4.01 |  | Lucélia | III | CARGA_GLOBAL | 47314 | ADA-G3-SP069 | Operação | CCEE | SP | ENERGISA SSE-SP | SECO | Bagaço de Cana de Açúcar | Agroindustriais | Biomassa | UTE
1716 | 8bdcd44e-987d-40e0-9fdc-cb60bc5fd24f | PCH.PH.PR.028419-0.01 |  | Lucia Cherobim | III | CARGA_GLOBAL | 10288 | LCH-G3-PR138 | Construção não iniciada | CCEE | PR | COPEL D | S | Potencial hidráulico | Potencial hidráulico | Hídrica | PCH
1717 | f2c1f14b-ab6c-48aa-b986-b6325d132707 | PCH.PH.SC.028801-2.01 |  | Ludesa | III | CARGA_GLOBAL | 46995 | CLE-G3-PR138 | Operação | CCEE | SC | COPEL D | S | Potencial hidráulico | Potencial hidráulico | Hídrica | PCH
1718 | 3260fda3-1e3f-4b25-85aa-c6f77806c063 | PCH.PH.MG.001344-7.01 |  | Luiz Dias | III | CARGA_GLOBAL | 1504 | ITJ3G3-MG138 | Operação | CCEE | MG | CEMIG D | SECO | Potencial hidráulico | Potencial hidráulico | Hídrica | PCH
1719 | a0002b77-d50a-433f-bc6d-7c1c6eb023e3 | PCH.PH.PE.030572-3.01 |  | Luiz Dias Lins (Antiga Manopla) | III | CARGA_GLOBAL | 47173 | RIB-G3-PE069 | Operação | CCEE | PE | NEOENERGIA PE | NE | Potencial hidráulico | Potencial hidráulico | Hídrica | PCH
1720 | 25452133-ff75-42dd-bcf8-e95e8fdae3ea | UFV.RS.PE.045056-1.01 |  | Luiz Gonzaga I | III | CARGA_GLOBAL | 47327 | CHA-F3-PI138 | Construção não iniciada | CCEE | PE | NEOENERGIA PE | NE | Radiação solar | Radiação solar | Solar | UFV
1721 | 60c23a4f-9248-40ae-9458-d2625f2600c8 | UFV.RS.PE.045057-0.01 |  | Luiz Gonzaga II | III | CARGA_GLOBAL | 47327 | CHA-F3-PI138 | Construção não iniciada | CCEE | PE | NEOENERGIA PE | NE | Radiação solar | Radiação solar | Solar | UFV
1722 | 3452ff1c-8e9c-466e-940c-cdc1e09b32fd | UFV.RS.PE.045058-8.01 |  | Luiz Gonzaga III | III | CARGA_GLOBAL | 47327 | CHA-F3-PI138 | Construção não iniciada | CCEE | PE | NEOENERGIA PE | NE | Radiação solar | Radiação solar | Solar | UFV
1723 | 0038d29e-71db-4a92-aa48-b06268d82db4 | PCH.PH.SP.001343-9.01 |  | Luiz Queiroz | III | CARGA_GLOBAL | 47020 | PIR-G3-SP138 | Operação | CCEE | SP | CPFL PAULISTA | SECO | Potencial hidráulico | Potencial hidráulico | Hídrica | PCH | Usina ligada a alimentador. Injeta montante pequeno
1728 | af95b0c8-0bf9-488c-9a10-56b35374767e | PCH.PH.RJ.001347-1.01 |  | Macabu | III | CARGA_GLOBAL | 1703/1704 | MB3-G3-RJ013/MB6-G3-RJ013 | Operação | CCEE | RJ | ENEL RJ | SECO | Potencial hidráulico | Potencial hidráulico | Hídrica | PCH | Premissas PAR-PEL 26-30: A usina injeta em duas barras 1703/1704
1729 | ae91dc3d-43be-4293-8ad5-b37197ddc6e8 | UHE.PH.SP.001349-8.01 |  | Macaco Branco | III | CARGA_GLOBAL | 47035 | PED-G3-SP138 | Operação | CCEE | SP | CPFL SANTA CRUZ | SECO | Potencial hidráulico | Potencial hidráulico | Hídrica | UHE
1730 | 64df0a6a-1a63-4e04-93f2-48eb55e789a9 | PCH.PH.PR.035006-0.01 |  | Macacos | III | CARGA_GLOBAL | 46993 | JAG-G3-PR138 | Construção não iniciada | CCEE | PR | COPEL D | S | Potencial hidráulico | Potencial hidráulico | Hídrica | PCH
1736 | 30537e45-dece-4465-877b-57e8d42f10eb | UFV.RS.RO.056130-4.01 |  | Machadinho | III | CARGA_GLOBAL | 47133 | JAR-F3-RO138 | Construção não iniciada | CCEE | RO | ENERGISA RO | SECO | Radiação solar | Radiação solar | Solar | UFV
1738 | 598606c5-b6d9-40a7-9653-e90f57075974 | PCH.PH.MG.001361-7.01 |  | Machado Mineiro | III | CARGA_GLOBAL | 46926 | ITAOG3-MG138 | Operação | CCEE | MG | CEMIG D | SECO | Potencial hidráulico | Potencial hidráulico | Hídrica | PCH | Migrou da barra 7353 para a barra 4077/46926 em set/23
1739 | c90c15ea-5b4a-4f97-b241-7291d665edfa | CGH.PH.SC.030598-7.01 |  | Macuco | III | CARGA_GLOBAL | 46847 | CHA-G3-SC138 | Operação | CCEE | SC | CELESC | S | Potencial hidráulico | Potencial hidráulico | Hídrica | CGH
1742 | 1ee9601d-17bd-42b1-ad22-4dd3d41ab8ca | UFV.RS.RS.056750-7.01 |  | Madesa | III | CARGA_GLOBAL | 47200 | SCH-G3-RS138 | Operação | CCEE | RS | RGE | S | Radiação solar | Radiação solar | Solar | UFV | PAR-PEL 26-30: Não modelada
1743 | 62a73cde-d7e6-4a84-ab8c-d001e016fa26 | PCH.PH.SC.027711-8.01 |  | Mafrás | III | CARGA_GLOBAL | 46852 | IBI-G3-SC069 | Operação | CCEE | SC | CELESC | S | Potencial hidráulico | Potencial hidráulico | Hídrica | PCH
1744 | 64cf6d34-005b-494a-bd86-233dd127abbd | UFV.RS.ES.056593-8.01 |  | Magnitos Solar | III | CARGA_GLOBAL | 47041 | CAC-F3-ES069 | Operação |  | ES | EDP ES | SECO | Radiação solar | Radiação solar | Solar | UFV
1745 | 2439b349-1814-43f5-a649-d82e70529c79 | PCH.PH.MG.029646-5.01 |  | Malagone | III | CARGA_GLOBAL | 46886 | UBERG3-MG138 | Operação | CCEE | MG | CEMIG D | SECO | Potencial hidráulico | Potencial hidráulico | Hídrica | PCH
1747 | bce12c1e-671b-4138-9fb5-d6f6861ee205 | UFV.RS.PB.034086-3.01 |  | Malta | III | CARGA_GLOBAL | 47711 | COR-F3-PB069 | Operação | CCEE | PB | ENERGISA PB | NE | Radiação solar | Radiação solar | Solar | UFV
1748 | 1b88e172-a061-42f7-bd8d-b5d95709f89c | PCH.PH.GO.028829-2.01 |  | Mambaí II | III | CARGA_GLOBAL | 47147 | IAC-G3-DF069 | Operação | CCEE | GO | EQUATORIAL GO | SECO | Potencial hidráulico | Potencial hidráulico | Hídrica | PCH
1749 | 266aac4e-3431-4c65-aa3d-0c261ee8cec1 | CGH.PH.RS.037128-9.01 |  | MAMBUCA | III | CARGA_GLOBAL | 47006 | COP-G3-RS013 | Operação | CCEE | RS | COPREL | S | Potencial hidráulico | Potencial hidráulico | Hídrica | CGH
1750 | f370c42e-ac15-4eed-9cff-a71f542f4802 | EOL.CV.PE.029015-7.01 |  | Mandacaru | III | CARGA_GLOBAL | 47173 | RIB-G3-PE069 | Operação | CCEE | PE | NEOENERGIA PE | NE | Cinética do vento | Cinética do vento | Eólica | EOL | Premissas PAR-PEL 26-30: Faz parte do complexo de Gravata
1751 | 9416c330-5202-4a75-ba2e-f95fc42a3229 | UTE.AI.SP.027787-8.01 |  | Mandu | III | CARGA_GLOBAL | 47779 | MAN-G3-SP088 | Operação | CCEE | SP | CPFL PAULISTA | SECO | Bagaço de Cana de Açúcar | Agroindustriais | Biomassa | UTE
1759 | 806e1996-e0b9-485c-9f36-84af8466596b | UTE.PE.AM.055254-2.01 |  | Manicoré II | III | CARGA_GLOBAL |  |  | Operação |  | AM | AMAZONAS ENERGIA | N | Óleo Diesel | Petróleo | Fóssil | UTE | Premissas PAR-PEL 26-30: SISOL, sem previsão de interligação
1761 | e311e97a-5e1d-4434-9480-bd16c463b740 | PCH.PH.MT.033916-4.01 |  | Mantovilis | III | CARGA_GLOBAL | 48002 | RON1G3-MT138 | Construção não iniciada | CCEE | MT | ENERGISA MT | SECO | Potencial hidráulico | Potencial hidráulico | Hídrica | PCH
1762 | 3d1db3d5-4afd-4512-80a8-f4cb8115c3a3 | PCH.PH.TO.034495-8.01 |  | Manuel Alves | III | CARGA_GLOBAL | 47142 | MAL-G3-TO138 | Construção | CCEE | TO | ENERGISA TO | N | Potencial hidráulico | Potencial hidráulico | Hídrica | PCH
1763 | 44eaed29-4f98-4841-82fb-a77896aab32d | UFV.RS.ES.062877-8.01 |  | Maqstone | III | CARGA_GLOBAL | 47048 | VRI-F3-ES138 | Operação | CCEE | ES | EDP ES | SECO | Radiação solar | Radiação solar | Solar | UFV
1765 | 0a1dc111-a159-461f-9b1b-2bd6d9fda0c2 | UTE.AI.SP.001405-2.01 |  | Maracaí | III | CARGA_GLOBAL | 47780 | MAR-G3-SP138 | Operação | CCEE | SP | ENERGISA SSE-SP | SECO | Bagaço de Cana de Açúcar | Agroindustriais | Biomassa | UTE
1766 | d6194093-55d4-45a2-bb8b-ad7cc99ed793 | PCH.PH.MT.030185-0.01 |  | Maracanã | III | CARGA_GLOBAL | 48007 | TAN-G3-MT138 | Operação | CCEE | MT | ENERGISA MT | SECO | Potencial hidráulico | Potencial hidráulico | Hídrica | PCH
1778 | 7cedac84-acfa-4245-8759-908a434c01ac | UFV.RS.PE.050605-2.01 |  | Maravilhas I | III | CARGA_GLOBAL | 47716 | GNP-F3-PE069 | Construção não iniciada | CCEE | PE | NEOENERGIA PE | NE | Radiação solar | Radiação solar | Solar | UFV | PAR-PEL 25-29: Previsão considerada a partir de janeiro/2025.
1779 | 7df6e99e-6cdf-4ad3-80d5-f4255abc2839 | UFV.RS.PE.050606-0.01 |  | Maravilhas II | III | CARGA_GLOBAL | 47716 | GNP-F3-PE069 | Construção | CCEE | PE | NEOENERGIA PE | NE | Radiação solar | Radiação solar | Solar | UFV | PAR-PEL 25-29: Previsão considerada a partir de janeiro/2025.
1780 | 6cf129f9-35b8-4b75-9ad2-3ec5725b1a6c | PCH.PH.RS.028967-1.01 |  | Marco Baldo | III | CARGA_GLOBAL | 47182 | GUA-G3-RS069 | Operação | CCEE | RS | RGE | S | Potencial hidráulico | Potencial hidráulico | Hídrica | PCH
1781 | e8183b30-bcf2-4fc6-bc00-4d1d25ec704a | CGH.PH.RO.001412-5.02 |  | Marcol | III | CARGA_GLOBAL | 47129 | VIL-G3-RO069 | Operação | CCEE | RO | ENERGISA RO | SECO | Potencial hidráulico | Potencial hidráulico | Hídrica | CGH
1783 | 85040c19-3b85-44b7-88fa-7b2019576965 | CGH.PH.MT.030640-1.01 |  | Margarida 2 | III | CARGA_GLOBAL | 47119 | COM-G3-MT138 | Operação | AGENTE | MT | ENERGISA MT | SECO | Potencial hidráulico | Potencial hidráulico | Hídrica | CGH
1784 | b5cde17f-d944-4e8a-ae6e-531f657da130 | CGH.PH.RO.028099-2.04 |  | Margarida Lltda | III | CARGA_GLOBAL | 47129 | VIL-G3-RO069 | Operação | CCEE | RO | ENERGISA RO | SECO | Potencial hidráulico | Potencial hidráulico | Hídrica | PCH | (CASTAMANN- III)
1785 | 3d1ad500-8321-4c0c-a296-318366fa8a56 | CGH.PH.SC.029988-0.01 |  | Maria Preta | III | CARGA_GLOBAL | 10803/46858 | PN2-G3-SC013/PIN-G3-SC138 | Operação | CCEE | SC | CELESC | S | Potencial hidráulico | Potencial hidráulico | Hídrica | CGH | Premissas PAR-PEL 26-30: Atualmente na 46858, a partir de nov/26 estará na nova barra 10803.
1787 | 3c687804-f66f-4e80-a743-016e5e4e6019 | CGH.PH.SC.002354-0.01 |  | Mario Fett | III | CARGA_GLOBAL | 46851 | HER-G3-SC138 | Operação | CCEE | SC | CELESC | S | Potencial hidráulico | Potencial hidráulico | Hídrica | CGH
1788 | b05fa366-4987-4469-a90f-b88500c12986 | CGH.PH.PE.028695-8.01 |  | Mariquita | III | CARGA_GLOBAL | 47172 | PIR-G3-PE069 | Operação | CCEE | PE | NEOENERGIA PE | NE | Potencial hidráulico | Potencial hidráulico | Hídrica | CGH | PAR-PEL 26-30: Distribuidora não reconhece. Provavelmente não pertece à distribuidora
1789 | e5218963-1641-4f09-a22b-54814c0e2d20 | UTE.AI.AL.028542-0.01 |  | Marituba | III | CARGA_GLOBAL | 47318 | PEN-G3-AL069 | Operação | CCEE | AL | EQUATORIAL AL | NE | Bagaço de Cana de Açúcar | Agroindustriais | Biomassa | UTE
1790 | 0c31b3d3-e9ca-4c5d-a072-927badf91d46 | UHE.PH.MG.001420-6.02 |  | Marmelos | III | CARGA_GLOBAL | 46919 | JFO-G3-MG138 | Operação | CCEE | MG | CEMIG D | SECO | Potencial hidráulico | Potencial hidráulico | Hídrica | UHE
1791 | e55bd9b3-f3da-470b-be3b-d479fbe8ed0c | CGH.PH.SC.038153-5.01 |  | Marombas I | III | CARGA_GLOBAL | 46857 | CUR-G3-SC138 | Operação | CCEE | SC | CELESC | S | Potencial hidráulico | Potencial hidráulico | Hídrica | CGH
1792 | 48bea2e2-3d10-43d7-baec-f352d9daab30 | CGH.PH.SC.038154-3.01 |  | Marombas Ii | III | CARGA_GLOBAL | 46857 | CUR-G3-SC138 | Operação | CCEE | SC | CELESC | S | Potencial hidráulico | Potencial hidráulico | Hídrica | CGH
1794 | c1282490-26c8-45cb-b3df-f9201ba6569c | PCH.PH.PR.037159-9.01 |  | Marrecas | III | CARGA_GLOBAL | 46972 | VIL-G3-PR138 | Eixo Disponível |  | PR | COPEL D | S | Potencial hidráulico | Potencial hidráulico | Hídrica | PCH | Premissas PAR-PEL 26-30: Não possui CUSD contratado. Valor Injetável.
1795 | 513b716c-8013-45d0-ac6f-6cbfdd678140 | UHE.PH.MG.001427-3.02 |  | Martins | III | CARGA_GLOBAL | 46891 | ARA-G3-MG138 | Operação | CCEE | MG | CEMIG D | SECO | Potencial hidráulico | Potencial hidráulico | Hídrica | UHE
1796 | 42b081e0-9d10-4fb3-aa89-60a270da05c4 | UTE.FL.MT.031486-2.01 |  | Martins | III | CARGA_GLOBAL | 47108 | ARI-G3-MT034 | Operação | CCEE | MT | ENERGISA MT | SECO | Resíduos Florestais | Floresta | Biomassa | UTE
1797 | 5b15c43d-e214-40d3-b135-3c7fd6b13e48 | CGH.PH.RO.029211-7.01 |  | Martinuv | III | CARGA_GLOBAL | 47129 | VIL-G3-RO069 | Operação | CCEE | RO | ENERGISA RO | SECO | Potencial hidráulico | Potencial hidráulico | Hídrica | CGH
1798 | 2125e0fd-de23-4700-8140-f96e30f417da | CGH.PH.SC.035741-3.01 |  | Maruim | III | CARGA_GLOBAL | 46837 | ROC-G3-SC138 | DRO | CCEE | SC | CELESC | S | Potencial hidráulico | Potencial hidráulico | Hídrica | CGH
1799 | d76727fb-19b0-4ebe-89e2-d6ca584d607a | CGH.PH.PR.001501-6.02 |  | Marumbi | III | CARGA_GLOBAL | 46994 | MOR-G3-PR138 | Operação | CCEE | PR | COPEL D | S | Potencial hidráulico | Potencial hidráulico | Hídrica | CGH
1800 | 87a4b579-f52f-4727-8759-3fb83740f5be | UFV.RS.SP.066069-8.01 |  | Marvi Solar | III | CARGA_GLOBAL | 47286 | OUR-F3-SP088 | Operação | CCEE | SP | CPFL SANTA CRUZ | SECO | Radiação solar | Radiação solar | Solar | UFV
1801 | 52e8eccd-a612-4566-acbe-1e3da086cbf4 | CGH.PH.MT.001447-8.01 |  | Masutti | III | CARGA_GLOBAL | 48009 | SAP-G3-MT138 | Operação | AGENTE | MT | ENERGISA MT | SECO | Potencial hidráulico | Potencial hidráulico | Hídrica | CGH | Barramento vai alterar em nov/25. Necessário alterar no acompload depois da criação das novas barras (para o caso das 5 usinas)pelo Luis De acordo com o MUST 25-29 ela está na 4881 e e novembro/2025 passaria para a 7782 (PARA 47351)
1802 | 87f17880-0c3a-4801-9df8-52f3cf1787bd | PCH.PH.RS.001433-8.01 |  | Mata Cobra | III | CARGA_GLOBAL | 47064 | CAR1G3-RS069 | Operação | CCEE | RS | ELETROCAR | S | Potencial hidráulico | Potencial hidráulico | Hídrica | PCH | e-mail Danilo(Nsul)/João (eletrocar) 26 e 25/11/2019
1803 | 1a309a4b-c12e-47f4-a7d3-b092441ae990 | PCH.PH.MG.028607-9.01 |  | Mata Velha | III | CARGA_GLOBAL | 46916 | UNA-G3-MG138 | Operação | CCEE | MG | CEMIG D | SECO | Potencial hidráulico | Potencial hidráulico | Hídrica | PCH
1804 | c0291e97-8f6a-4242-949d-c710314ef6e5 | EOL.CV.PB.029092-0.01 |  | Mataraca | III | CARGA_GLOBAL | 47124 | SRI-G3-PB069 | Operação | CCEE | PB | ENERGISA PB | NE | Cinética do vento | Cinética do vento | Eólica | EOL
1805 | a8fb45d7-42d3-4bb6-a6b2-f6fb64d57ae9 | CGH.PH.MG.001438-9.01 |  | Matipó | III | CARGA_GLOBAL | 47086 | MAT-G3-MG069 | Operação | CCEE | MG | ENERGISA MINAS RIO | SECO | Potencial hidráulico | Potencial hidráulico | Hídrica | CGH
1817 | 34bacfd3-d4bd-4376-853c-97e6f7a7df6b | CGH.PH.MT.029696-1.01 |  | MAX-01 (Nova Lacerda) | III | CARGA_GLOBAL | 47118 | MIN-G3-MT138 | Operação | CCEE | MT | ENERGISA MT | SECO | Potencial hidráulico | Potencial hidráulico | Hídrica | CGH | (Preformax)
1818 | e8b3094a-e419-40d2-8ee7-198a657ef5d0 | UTE.AI.SP.001449-4.01 |  | MB | III | CARGA_GLOBAL | 47026 | VIR-G3-SP138 | Operação | CCEE | SP | CPFL PAULISTA | SECO | Bagaço de Cana de Açúcar | Agroindustriais | Biomassa | UTE | Usina ligada a alimentador. Injeta montante pequeno
1819 | bc664986-4bd9-4774-a4e3-3535f3a6527b | CGH.PH.SC.035742-1.01 |  | Médio Garcia | III | CARGA_GLOBAL | 46837 | ROC-G3-SC138 | Operação | CCEE | SC | CELESC | S | Potencial hidráulico | Potencial hidráulico | Hídrica | CGH
1821 | 157f445d-2fe2-4204-a143-387c65c43932 | UFV.RS.SC.031635-0.01 |  | MEGAWATT SOLAR | III | CARGA_GLOBAL | 46870 | TRI-F3-SC138 | Operação | CCEE | SC | CELESC | S | Radiação solar | Radiação solar | Solar | UFV
1822 | bfe1606d-3c23-4f0d-a7bd-affaa9f148b5 | EOL.CV.RN.030454-9.01 |  | Mel 02 | III | CARGA_GLOBAL | 47009 | MSD-G3-RN069 | Operação | CCEE | RN | COSERN | NE | Cinética do vento | Cinética do vento | Eólica | EOL
1823 | 8a534e9e-3642-4c54-8e69-c2633c68d8c7 | CGH.PH.PR.001452-4.01 |  | Melissa | III | CARGA_GLOBAL | 46983 | MAM-G3-PR138 | Operação | CCEE | PR | COPEL D | S | Potencial hidráulico | Potencial hidráulico | Hídrica | CGH
1824 | 41c0640a-bf96-4042-a0b0-15a47e99d753 | PCH.PH.MG.001454-0.01 |  | Mello | III | CARGA_GLOBAL | 47168 | CEN-G3-RJ138 | Operação | CCEE | MG | LIGHT | SECO | Potencial hidráulico | Potencial hidráulico | Hídrica | PCH
1840 | 1fa51481-180a-4f0a-90ad-a5b52b980c8e | UFV.RS.RS.066994-6.01 |  | Mercur Solar | III | CARGA_GLOBAL | 47683 | SCR-F3-RS013 | Operação | CCEE | RS | RGE | S | Radiação solar | Radiação solar | Solar | UFV | PAR-PEL 26-30: Alteração de barra. Criação de barra fotovoltaica.
1843 | c2f3d2f7-adbd-4900-b93b-719561dd7140 | CGH.PH.MT.029154-4.02 |  | Mestre | III | CARGA_GLOBAL | 48003 | JAC-G3-MT138 | Operação | CCEE | MT | ENERGISA MT | SECO | Potencial hidráulico | Potencial hidráulico | Hídrica | CGH
1844 | 0bfc0d51-20bd-4bb3-aa34-468c0423eeb6 | UTE.FL.MG.030256-2.02 |  | Metalsider | III | CARGA_GLOBAL | 47781 | MSI-G3-MG138 | Operação | CCEE | MG | CEMIG D | SECO | Gás de Alto Forno - Biomassa | Floresta | Biomassa | UTE
1845 | 118c9c50-b597-47b0-8fa7-e84312001229 | EOL.CV.RN.030370-4.01 |  | Miassaba II | III | CARGA_GLOBAL | 47010 | ACU-G3-RN069 | Operação | CCEE | RN | COSERN | NE | Cinética do vento | Cinética do vento | Eólica | EOL
1846 | c979fa24-d293-432c-a47c-276309d3c43f | CGH.PH.MG.001462-1.01 |  | Miguel Pereira | III | CARGA_GLOBAL | 48034 | CAT2G3-MG069 | Operação | CCEE | MG | ENERGISA MINAS RIO | SECO | Potencial hidráulico | Potencial hidráulico | Hídrica | CGH | Premissas PAR-PEL 26-30: Paloma (PEC): A barra da usina foi alterada durante a unificação da área Padre Fialho da barra 3306 para 48034. A barra 3306 ainda é utilizada no 2Q25
1852 | 830a8a60-ed78-4e1a-9fc3-842c3770902f | UFV.RS.ES.071733-9.01 |  | Milanezi 1 | III | CARGA_GLOBAL | 47046 | FRU-G3-ES138 | Operação | CCEE | ES | EDP ES | SECO | Radiação solar | Radiação solar | Solar | UFV
1853 | 90ebe977-a236-4d3f-a375-d0a673426bb9 | EOL.CV.PB.029041-6.01 |  | Millennium | III | CARGA_GLOBAL | 47124 | SRI-G3-PB069 | Operação | CCEE | PB | ENERGISA PB | NE | Cinética do vento | Cinética do vento | Eólica | EOL
1854 | 75554df9-745f-4445-88ea-5f2ed97c0815 | UFV.RS.SP.074166-3.01 |  | Mineradora Jp Ii | III | CARGA_GLOBAL | 47292 | SCA-F3-SP088 | Operação | CCEE | SP | EDP SP | SECO | Radiação solar | Radiação solar | Solar | UFV | Resposta do relatório PAR-PEL 26-30 de 11/11/2024: A usina CACHOEIRA PAULISTA (CGH.PH.SP.027476-3.01) mudou de nome e CEG para UFV MINERADORA JP II (UFV.RS.SP.074166-3.01)
1857 | bdfccfc9-73a0-40ed-a74c-e29ab662f61b | CGH.PH.MG.030847-1.01 |  | Miradouro | III | CARGA_GLOBAL | 47082 | MUR2G3-MG069 | Operação | CCEE | MG | ENERGISA MINAS RIO | SECO | Potencial hidráulico | Potencial hidráulico | Hídrica | CGH | Premissas PAR-PEL 26-30: Paloma (PEC): A barra da usina foi alterada durante a unificação da área Padre Fialho da barra 47089 para 47082. A barra 47089 é utilizada no 2Q225
1858 | 5cfd56b7-ff5b-417e-952c-dfbd4a0e9193 | CGH.PH.MT.030227-9.01 |  | Miranda Estância | III | CARGA_GLOBAL | 47119 | COM-G3-MT138 | Operação | CCEE | MT | ENERGISA MT | SECO | Potencial hidráulico | Potencial hidráulico | Hídrica | CGH | (antiga Piolho)
1859 | 9e5e6fcf-c556-4998-b6a3-c991c137a636 | UTE.AI.PB.034893-7.01 |  | Miriri | III | CARGA_GLOBAL | 47124 | SRI-G3-PB069 | Operação | CCEE | PB | ENERGISA PB | NE | Bagaço de Cana de Açúcar | Agroindustriais | Biomassa | UTE
1861 | a0e871b9-896f-4315-9a2c-c6d8dd8ca89f | UFV.RS.PE.071731-2.01 |  | Moda Center | III | CARGA_GLOBAL | 47171 | TAC-F3-PE069 | Operação | CCEE | PE | NEOENERGIA PE | NE | Radiação solar | Radiação solar | Solar | UFV
1864 | 04994ac0-cb69-4ab0-8b8f-c76fdca6f0a0 | UTE.AI.SP.027886-6.01 |  | Moema | III | CARGA_GLOBAL | 47782 | MOE-G3-GO138 | Operação | CCEE | SP | ELEKTRO | SECO | Bagaço de Cana de Açúcar | Agroindustriais | Biomassa | UTE
1865 | 04ca7ffb-e84d-4860-9259-3969e7a516bc | UFV.RS.SC.045493-1.01 |  | Mogano Energia | III | CARGA_GLOBAL | 47696 | CHA-F3-SC138 | Operação | CCEE | SC | CELESC | S | Radiação solar | Radiação solar | Solar | UFV
1866 | 53d4d511-2a7d-4945-bfec-4a72222965c5 | UTE.GN.SP.028076-3.01 |  | Mogi | III | CARGA_GLOBAL | 3823 | INGRED-SP138 | Operação | CCEE | SP | ELEKTRO | SECO | Gás Natural | Gás natural | Fóssil | UTE | Gustavo 05/10/23: (da barra 3823) foi desativada. Cliente alterou o contrato com a Elektro e possui apenas demanda de carga.
1867 | e34f9b16-e10d-4945-8f50-3979cf7dc954 | UTE.AI.SP.030447-6.01 |  | Mogiana Bio-Energia | III | CARGA_GLOBAL | 47728 | AMO-G3-SP138 | Operação | CCEE | SP | CPFL PAULISTA | SECO | Bagaço de Cana de Açúcar | Agroindustriais | Biomassa | UTE
1868 | 6a2823e1-30e9-4794-8147-4d8e65898e7d | PCH.PH.SP.001479-6.01 |  | Mogi-Guaçu | III | CARGA_GLOBAL | 47058 | MGU-G3-SP138 | Operação | CCEE | SP | ELEKTRO | SECO | Potencial hidráulico | Potencial hidráulico | Hídrica | PCH
1869 | 8c65f066-c4b0-4f05-8548-1fe9da854e59 | PCH.PH.RS.029725-9.01 |  | Moinho | III | CARGA_GLOBAL | 958 | CNV-G3-SC138 | Operação | CCEE | RS | CELESC | S | Potencial hidráulico | Potencial hidráulico | Hídrica | PCH
1870 | bdbe5cd4-c835-4025-9478-094afccb276d | PCH.PH.PR.030836-6.01 |  | Moinho | III | CARGA_GLOBAL | 46976 | MCR-G3-PR138 | Operação | CCEE | PR | COPEL D | S | Potencial hidráulico | Potencial hidráulico | Hídrica | PCH
1871 | dc6fd875-5efb-4551-aebb-5ed4ef3dab4d | CGH.PH.RS.028690-7.01 |  | Moinho | III | CARGA_GLOBAL | 47182 | GUA-G3-RS069 | Operação | CCEE | RS | RGE | S | Potencial hidráulico | Potencial hidráulico | Hídrica | CGH | E-mail Everson 15/10/21 - Cooperativa Creluz
1873 | 981ffd0b-b8a5-4f5d-b490-c1e2cb1f0d4f | UHE.PH.SP.001486-9.01 |  | Monjolinho | III | CARGA_GLOBAL | 47012 | BVI-G3-SP138 | Operação | CCEE | SP | CPFL PAULISTA | SECO | Potencial hidráulico | Potencial hidráulico | Hídrica | UHE
1874 | 3e922adf-ba14-4eaf-b24e-2ba45a23909c | UTE.AI.PB.034891-0.01 |  | Monte Alegre | III | CARGA_GLOBAL | 47124 | SRI-G3-PB069 | Operação | CCEE | PB | ENERGISA PB | NE | Bagaço de Cana de Açúcar | Agroindustriais | Biomassa | UTE
1875 | 6f766415-6a2e-46f9-a409-09cc9cec9811 | PCH.PH.RO.027072-5.01 |  | Monte Belo | III | CARGA_GLOBAL | 46881 | JIP-G3-RO138 | Operação | CCEE | RO | ENERGISA RO | SECO | Potencial hidráulico | Potencial hidráulico | Hídrica | PCH
1876 | 99b8168a-5551-4205-92fa-ef1adfefcc94 | PCH.PH.RJ.001498-2.01 |  | Monte Serrat | III | CARGA_GLOBAL | 3997 | MON-G3-RJ013 | Operação | CCEE | RJ | LIGHT | SECO | Potencial hidráulico | Potencial hidráulico | Hídrica | PCH
1889 | b34616a2-7a1e-4ac0-9b25-08702331f3cd | UTE.AI.MS.029990-1.01 |  | Monteverde | III | CARGA_GLOBAL | 47094 | DOS-G3-MS138 | Operação | CCEE | MS | ENERGISA MS | SECO | Bagaço de Cana de Açúcar | Agroindustriais | Biomassa | UTE | como carga barra 10177
1902 | 68b9fb76-424e-47f4-9e0b-f88e1108d362 | PCH.PH.RS.030950-8.01 |  | Morro Grande | III | CARGA_GLOBAL | 47195 | VAC-G3-RS138 | Construção não iniciada | CCEE | RS | RGE | S | Potencial hidráulico | Potencial hidráulico | Hídrica | PCH
1904 | cc8b27b6-edd3-4843-b078-81fdde72785e | PCH.PH.GO.028541-2.01 |  | Mosquitão | II-B | CARGA_GLOBAL | 3749 | MOS-G2-GO013 | Operação | CCEE | GO | EQUATORIAL GO | SECO | Potencial hidráulico | Potencial hidráulico | Hídrica | PCH
1905 | d9cc6be1-6346-4e42-adcf-d5c3e7ab0fa5 | UHE.PH.PR.001509-1.02 |  | Mourão I | III | CARGA_GLOBAL | 46999 | MOU-G3-PR069 | Operação | CCEE | PR | COPEL D | S | Potencial hidráulico | Potencial hidráulico | Hídrica | UHE
1906 | a02b82f0-fc65-41bd-8410-4e8729bc8c67 | UFV.RS.SC.046484-8.01 |  | Móveis Paulo | III | CARGA_GLOBAL | 7246/46865/47699 | PALMA2-TO138/SBS-G3-SC138/SBS-F3-SC138 | Operação | CCEE | SC | CELESC | S | Radiação solar | Radiação solar | Solar | UFV
1907 | ce93b742-37ef-4617-babc-3052ac61d858 | UFV.RS.SC.046484-8.01 |  | Móveis Paulo | III | CARGA_GLOBAL | 7246/46865/47699 | PALMA2-TO138/SBS-G3-SC138/SBS-F3-SC138 | Operação | CCEE | SC | ENERGISA TO | S | Radiação solar | Radiação solar | Solar | UFV
1909 | 81899539-41ee-4764-a65b-d280ae551638 | PCH.PH.MG.028842-0.01 |  | Mucuri | III | CARGA_GLOBAL | 46903 | NAN-G3-MG138 | Operação | CCEE | MG | CEMIG D | SECO | Potencial hidráulico | Potencial hidráulico | Hídrica | PCH
1910 | cf55d7f6-afac-4e73-ad9f-6154b21f0997 | EOL.CV.CE.028375-4.01 |  | Mucuripe | III | CARGA_GLOBAL | 47299 | DGO-G3-CE069 | Operação | AGENTE | CE | ENEL CE | NE | Cinética do vento | Cinética do vento | Eólica | EOL
1916 | 3c448243-7125-4a3b-8823-31100b20de31 | UHE.PH.ES.001518-0.01 |  | Muniz Freire | III | CARGA_GLOBAL | 47051 | CAS-G3-ES069 | Operação | CCEE | ES | EDP ES | SECO | Potencial hidráulico | Potencial hidráulico | Hídrica | UHE
1920 | f5dd8f54-37c0-4fd6-bbda-568d08af56f2 | UTE.AI.SP.032525-2.01 |  | N O Bioenergia | III | CARGA_GLOBAL | 47054 | ARA1G3-SP138 | Operação | CCEE | SP | ELEKTRO | SECO | Bagaço de Cana de Açúcar | Agroindustriais | Biomassa | UTE
1921 | e60fc7d4-6076-4e86-84f7-f494066e9bb9 | UFV.RS.SP.071982-0.01 |  | Nacional Tubos Limeira | III | CARGA_GLOBAL | 47941 | LI4-F3-SP138 | Operação |  | SP | ELEKTRO | SECO | Radiação solar | Radiação solar | Solar | UFV
1922 | 082a7cda-fd0a-464b-8d75-3669fb5b35c8 | UTE.AI.SP.001528-8.01 |  | Nardini | III | CARGA_GLOBAL | 47783 | NAR-G3-SP088 | Operação | CCEE | SP | CPFL PAULISTA | SECO | Bagaço de Cana de Açúcar | Agroindustriais | Biomassa | UTE
1924 | b3784e11-b4e4-4e44-986f-80776dfdaee7 | UHE.PH.MG.001533-4.02 |  | Neblina | III | CARGA_GLOBAL | 47085 | MAN-G3-MG138 | Operação | CCEE | MG | ENERGISA MINAS RIO | SECO | Potencial hidráulico | Potencial hidráulico | Hídrica | UHE
1925 | 08a9d897-690f-4d20-b9f8-ffc46df34f2a | UTE.CM.SP.000825-7.01 |  | Negro de Fumo | III | CARGA_GLOBAL | 47785 | BSA-G3-SP088 | Operação | CCEE | SP | CPFL PIRATININGA | SECO | Calor de Processo - CM | Carvão mineral | Fóssil | UTE
1926 | dc5a178e-c996-4166-b55f-ddf4002310bf | UTE.AI.GO.031033-6.01 |  | NG Bioenergia I | III | CARGA_GLOBAL | 3785 | NVG-G3-GO069 | Operação | CCEE | GO | EQUATORIAL GO | SECO | Bagaço de Cana de Açúcar | Agroindustriais | Biomassa | UTE | Nova Galia (ex NG BIOENERGIA)
1928 | b6044717-ae4d-4e0d-bbd9-a0bb8fa096b2 | UFV.RS.ES.071334-1.01 |  | Nicchio Sobrinho | III | CARGA_GLOBAL | 47718 | HNC-F3-ES138 | Operação |  | ES | SANTA MARIA | SECO | Radiação solar | Radiação solar | Solar | UFV
1931 | 469ed693-4b12-46a5-ab43-59773a707bc4 | PCH.PH.MG.027576-0.01 |  | Ninho da Águia | III | CARGA_GLOBAL | 1504 | ITJ3G3-MG138 | Operação | CCEE | MG | CEMIG D | SECO | Potencial hidráulico | Potencial hidráulico | Hídrica | PCH
1932 | 00d76ff3-dbc2-44bc-9e0e-7a814edc8759 | UFV.RS.MG.072141-7.01 |  | Nkg Stockler Aeroporto | III | CARGA_GLOBAL |  |  | Operação | CCEE | MG |  | SECO | Radiação solar | Radiação solar | Solar | UFV | Premissas PAR-PEL 26-30: Usina conectada em A4
1934 | 07793478-fa95-4c02-99c8-1a40b19c2009 | CGH.PH.MT.028899-3.01 |  | Noidore | III | CARGA_GLOBAL | 47110 | PRI-G3-MT138 | Operação | CCEE | MT | ENERGISA MT | SECO | Potencial hidráulico | Potencial hidráulico | Hídrica | CGH
1937 | e2ba3c91-be7c-44cb-af46-140286067e9e | PCH.PH.GO.029066-1.01 |  | Nova Aurora | III | CARGA_GLOBAL | 47153 | CAT-G3-MG069 | Operação | CCEE | GO | EQUATORIAL GO | SECO | Potencial hidráulico | Potencial hidráulico | Hídrica | PCH
1938 | 230889a3-5168-40f5-9f2d-8c9662eb24e7 | UFV.RS.SC.031430-7.01 |  | Nova Aurora | III (em DIT) | CARGA_GLOBAL | 47720 | JLA-F3-SC069 | Operação | CCEE | SC | CELESC | S | Radiação solar | Radiação solar | Solar | UFV
1939 | 3ebd684b-290f-46eb-b336-765496a47d21 | PCH.PH.SC.029139-0.01 |  | Nova Fátima | III | CARGA_GLOBAL | 2854 | BNSBAS-SC138 | Operação | CCEE | SC | CELESC | S | Potencial hidráulico | Potencial hidráulico | Hídrica | PCH
1941 | 8867e059-9989-4941-b08d-3fd57356236f | PCH.PH.MT.034705-1.01 |  | Nova Guaporé | III | CARGA_GLOBAL | 48005 | JAU-G3-MT138 | Construção não iniciada | CCEE | MT | ENERGISA MT | SECO | Potencial hidráulico | Potencial hidráulico | Hídrica | PCH
1942 | fd725fc2-1d04-4e67-9eac-a3b976e4d7db | UTE.RU.RJ.040566-3.01 |  | Nova Iguaçu | III | CARGA_GLOBAL | 47166 | RFR-G3-RJ138 | Operação | CCEE | RJ | LIGHT | SECO | Biogás - RU | Resíduos sólidos urbanos | Biomassa | UTE
1943 | 73c6ff72-1910-4b24-a39f-35b773d783ad | CGH.PH.PR.001549-0.02 |  | Nova Jaguariaíva | III | CARGA_GLOBAL | 46993 | JAG-G3-PR138 | Operação | CCEE | PR | COPEL D | S | Potencial hidráulico | Potencial hidráulico | Hídrica | CGH
1944 | 99e4d18a-1302-46f6-bd77-980b549131ad | PCH.PH.MG.027722-3.01 |  | Nova Maurício | III | CARGA_GLOBAL | 47081 | NUM-G3-MG069 | Operação | CCEE | MG | ENERGISA MINAS RIO | SECO | Potencial hidráulico | Potencial hidráulico | Hídrica | PCH
1945 | e4ff8b96-d7c1-4f09-abd7-72ddc2322cc6 | PCH.PH.MT.031042-5.01 |  | Nova Mutum | III | CARGA_GLOBAL | 47120 | NMU-G3-MT069 | Operação | CCEE | MT | ENERGISA MT | SECO | Potencial hidráulico | Potencial hidráulico | Hídrica | PCH
1953 | 30d2d098-2db1-49f8-92e7-0d126c29f641 | CGH.PH.MG.028570-6.01 |  | Nova Ponte Queimada II | III | CARGA_GLOBAL | 46914 | PNO-G3-MG138 | Operação | CCEE | MG | CEMIG D | SECO | Potencial hidráulico | Potencial hidráulico | Hídrica | CGH
1957 | 7d0a0389-525f-44dc-97b6-9970bf8495d5 | PCH.PH.PR.028782-2.01 |  | Novo Horizonte | III | CARGA_GLOBAL | 47002 | RBR-G3-PR138 | Operação | CCEE | PR | COPEL D | S | Potencial hidráulico | Potencial hidráulico | Hídrica | PCH
1959 | 1c0b615c-9afd-4af4-bf56-9394c696fc3b | UTE.AI.MT.035588-7.01 |  | Novo Milênio | III | CARGA_GLOBAL | 47786 | UTN-G3-MT138 | Construção não iniciada | CCEE | MT | ENERGISA MT | SECO | Bagaço de Cana de Açúcar | Agroindustriais | Biomassa | UTE
1968 | 5ab6b2c2-49b3-4c74-9551-1633a208accc | UFV.RS.PA.073715-1.01 |  | Nutrilatino | III | CARGA_GLOBAL |  |  | Operação | CCEE | PA |  | N | Radiação solar | Radiação solar | Solar | UFV | Premissas PAR-PEL 26-30 - Autoprodutor equivalentado na barra. Não injeta.
1969 | 31e9dd39-33db-441e-8f74-84150d716050 | UFV.RS.RN.060591-3.01 |  | Oca Do Açaí I | III | CARGA_GLOBAL | 47703 | NAT3F3-RN069 | Operação | CCEE | RN | COSERN | NE | Radiação solar | Radiação solar | Solar | UFV
1992 | b0c9a3fe-ebb6-4819-b677-ea113fa99fe5 | UTE.FL.RS.052115-9.01 |  | Oleoplan Veranópolis | III | CARGA_GLOBAL | 47185 | NPR-G3-RS069 | Construção | CCEE | RS | RGE | S | Resíduos Florestais | Floresta | Biomassa | UTE | PAR-PEL 26-30: Contrato de exportação (CUSD) de somente um 1MW (Carga total de 5550 kW ou seja consumo líquido de 4550)
1993 | 58766441-7f11-438f-b948-01955d53dac6 | PCH.PH.MG.030148-5.01 |  | Oliveira | III | CARGA_GLOBAL | 46918 | CLA-G3-MG138 | Operação | CCEE | MG | CEMIG D | SECO | Potencial hidráulico | Potencial hidráulico | Hídrica | PCH
1994 | 83d670ce-50d4-46e3-98a6-2b6a445c5ad3 | PCH.PH.MT.027216-7.01 |  | Ombreiras | III | CARGA_GLOBAL | 48005 | JAU-G3-MT138 | Operação | CCEE | MT | ENERGISA MT | SECO | Potencial hidráulico | Potencial hidráulico | Hídrica | PCH
1996 | 218479b2-55c7-4635-8baf-a29a255532f7 | PCH.PH.AL.028557-9.01 |  | Oriental | III | CARGA_GLOBAL | 47145 | ANG-G3-AL069 | Operação | CCEE | AL | EQUATORIAL AL | NE | Potencial hidráulico | Potencial hidráulico | Hídrica | PCH
1997 | 23094246-698d-4923-848d-dbd85d79badd | PCH.PH.MG.027958-7.01 |  | Ormeo Junqueira Botelho (Antiga Cachoeira Encoberta) | III | CARGA_GLOBAL | 47082 | MUR2G3-MG069 | Operação | CCEE | MG | ENERGISA MINAS RIO | SECO | Potencial hidráulico | Potencial hidráulico | Hídrica | PCH | Premissas PAR-PEL 26-30: Paloma (PEC): A barra da usina foi alterada durante a unificação da área Padre Fialho da barra 47088 para 47082. A barra 47088 ainda é utilizada no 2Q25
1998 | aa2da64b-ae1f-49f7-b59b-99dfbb5343c3 | UFV.RS.MS.051962-6.01 |  | Oroytê | III | CARGA_GLOBAL | 47707 | MAR-F3-MS138 | Operação | CCEE | MS | ENERGISA MS | SECO | Radiação solar | Radiação solar | Solar | UFV
2003 | bf4ef64d-d7a3-47f9-92b4-0077ea4e7d95 | PCH.PH.RS.028968-0.01 |  | Ouro | III | CARGA_GLOBAL | 958 | CNV-G3-SC138 | Operação | CCEE | RS | CELESC | S | Potencial hidráulico | Potencial hidráulico | Hídrica | PCH
2004 | 464aafe5-9e21-4b08-bd21-ee3c4fd103a4 | CGH.PH.PR.034015-4.02 |  | Ouro Branco | III | CARGA_GLOBAL | 46985 | SDU-G3-PR138 | Construção não iniciada | CCEE | PR | COPEL D | S | Potencial hidráulico | Potencial hidráulico | Hídrica | CGH
2005 | 321ca408-bcdd-4fab-9b78-8d638befb7fe | EOL.CV.PE.031807-8.01 |  | Ouro Branco 1 | III | CARGA_GLOBAL | 47178 | ANPEG3-PE069 | Construção não iniciada | CCEE | PE | NEOENERGIA PE | NE | Cinética do vento | Cinética do vento | Eólica | EOL
2006 | 700f5d14-3cb8-472b-b402-94f04ca87ea3 | EOL.CV.PE.031808-6.01 |  | Ouro Branco 2 | III | CARGA_GLOBAL | 47178 | ANPEG3-PE069 | Construção não iniciada | CCEE | PE | NEOENERGIA PE | NE | Cinética do vento | Cinética do vento | Eólica | EOL
2009 | 401b65c3-9e4d-4b82-aa14-82e555e674ee | UTE.AI.SP.029292-3.01 |  | Ouroeste | III | CARGA_GLOBAL | 47060 | POP-G3-SP069 | Operação | CCEE | SP | ELEKTRO | SECO | Bagaço de Cana de Açúcar | Agroindustriais | Biomassa | UTE | 13,8 kV
2010 | ed4ffb3b-c1ce-4fb9-8da4-f987dfae0ec0 | CGH.PH.SC.031005-0.02 |  | Pacheco | III | CARGA_GLOBAL | 46874 | XAN-G3-SC138 | Operação | CCEE | SC | CELESC | S | Potencial hidráulico | Potencial hidráulico | Hídrica | PCH | Anteriormente com o CEG (CGH.PH.SC.030171-0.01)
2011 | e48421cf-0f01-4078-a359-581bb2841a01 | UHE.PH.MG.001927-5.02 |  | Paciência | III | CARGA_GLOBAL | 46919 | JFO-G3-MG138 | Operação | CCEE | MG | CEMIG D | SECO | Potencial hidráulico | Potencial hidráulico | Hídrica | UHE
2012 | 2aac25ae-f374-4878-87a7-8af5656b4ff4 | CGH.PH.MG.001928-3.02 |  | Pacífico Mascarenhas | III | CARGA_GLOBAL | 47787 | CLP-G3-MG138 | Operação | CCEE | MG | CEMIG D | SECO | Potencial hidráulico | Potencial hidráulico | Hídrica | CGH
2013 | 654102a6-7677-4fbf-9f7d-d3e89da4c1cd | CGH.PH.PR.031187-1.01 |  | Padovani | III | CARGA_GLOBAL | 46973 | CEU-G3-PR138 | Operação | CCEE | PR | COPEL D | S | Potencial hidráulico | Potencial hidráulico | Hídrica | CGH
2014 | 0d358b03-c961-47ab-9704-20c9f5b8dde5 | PCH.PH.MG.027870-0.01 |  | Padre Carlos (Antiga Rolador) | III | CARGA_GLOBAL | 47040 | DME-G3-MG138 | Operação | CCEE | MG | DMEPC | SECO | Potencial hidráulico | Potencial hidráulico | Hídrica | PCH
2015 | dc838460-063d-4c0d-bad4-af8c821a2f66 | PCH.PH.MG.001932-1.01 |  | Paes Leme | III | CARGA_GLOBAL | 46912 | MIN-G3-MG138 | Operação | CCEE | MG | CEMIG D | SECO | Potencial hidráulico | Potencial hidráulico | Hídrica | PCH
2016 | 29b86ee1-dde7-4ebb-9f6b-996c1f6af872 | PCH.PH.MG.001934-8.01 |  | Pai Joaquim | III | CARGA_GLOBAL | 46906 | UBE1G3-MG138 | Operação | CCEE | MG | CEMIG D | SECO | Potencial hidráulico | Potencial hidráulico | Hídrica | PCH
2018 | bdb16aba-a093-4678-a01b-d656b85cf700 | PCH.PH.MG.028670-2.01 |  | Paiol | III | CARGA_GLOBAL | 46928 | FIN-G3-MG138 | Operação | CCEE | MG | CEMIG D | SECO | Potencial hidráulico | Potencial hidráulico | Hídrica | PCH
2020 | 9583c034-7010-447b-8ba1-1af05a5d11f8 | PCH.PH.RS.029001-7.01 |  | Palanguinho | III | CARGA_GLOBAL | 47197 | CAX4G3-RS069 | Operação | CCEE | RS | RGE | S | Potencial hidráulico | Potencial hidráulico | Hídrica | PCH
2022 | d22695be-bec1-4104-8ab1-034427143f66 | UHE.PH.SC.001945-3.01 |  | Palmeiras | III | CARGA_GLOBAL | 46871 | RCE-G3-SC069 | Operação | CCEE | SC | CELESC | S | Potencial hidráulico | Potencial hidráulico | Hídrica | UHE
2023 | 435fbc50-c62b-4004-9e1b-dcd29dab9d27 | PCH.PH.SP.028800-4.01 |  | Palmeiras | III | CARGA_GLOBAL | 6599 | PAL-G3-SP138 | Operação | CCEE | SP | CPFL PAULISTA | SECO | Potencial hidráulico | Potencial hidráulico | Hídrica | PCH
2024 | 0feac0fe-8e03-4739-9d16-1383cec0530b | CGH.PH.TO.035747-2.01 |  | Palmeiras | III | CARGA_GLOBAL | 46959 | RGR-G3-BA138 | Operação | CCEE | TO | COELBA | N | Potencial hidráulico | Potencial hidráulico | Hídrica | CGH
2026 | 38ce16c9-0d13-42ef-b45d-4542d293aa3a | UFV.RS.RS.072684-2.01 |  | Palotti Ape | III | CARGA_GLOBAL | 47199 | SMA3G3-RS069 | Operação | CCEE | RS | RGE | S | Radiação solar | Radiação solar | Solar | UFV | PAR-PEL 26-30: Não modelada
2027 | eaae235b-7eb0-45eb-a736-19f84853eba6 | UTE.GN.PE.029189-7.01 |  | Pamesa | III | CARGA_GLOBAL | 47172 | PIR-G3-PE069 | Operação | CCEE | PE | NEOENERGIA PE | NE | Gás Natural | Gás natural | Fóssil | UTE | PAR-PEL 26-30: geração desativada
2028 | 63bdc789-e663-460d-9a78-96b3b080050b | PCH.PH.MT.029376-8.01 |  | Pampeana | III | CARGA_GLOBAL | 4417 | PAM-G3-MT138 | Operação | CCEE | MT | ENERGISA MT | SECO | Potencial hidráulico | Potencial hidráulico | Hídrica | PCH
2037 | 3fb6751b-8186-487b-afac-cb2b267c48f6 | PCH.PH.RJ.001959-3.01 |  | Paracambi | III | CARGA_GLOBAL | 3999 | PAR-G3-RJ013 | Operação | CCEE | RJ | LIGHT | SECO | Potencial hidráulico | Potencial hidráulico | Hídrica | PCH
2048 | 4c0951d5-2ebc-4623-af59-1c2e9c2d3777 | CGH.PH.SC.035743-0.01 |  | Paraíso | III | CARGA_GLOBAL | 10803/46858 | PN2-G3-SC013/PIN-G3-SC138 | Construção | CCEE | SC | CELESC | S | Potencial hidráulico | Potencial hidráulico | Hídrica | CGH | Premissas PAR-PEL 26-30: Atualmente na 46858, a partir de nov/26 estará na nova barra 10803.
2050 | 0881c95c-1553-4c37-9255-5824c96cfcd4 | PCH.PH.MS.027587-5.01 |  | Paraíso I | III | CARGA_GLOBAL | 1859 | PAR-G3-MS138 | Operação | CCEE | MS | ENERGISA MS | SECO | Potencial hidráulico | Potencial hidráulico | Hídrica | PCH
2051 | 4f39e16f-b3f2-4e4d-847f-7add22a6e0ef | UTE.AI.SP.030561-8.01 |  | Paranapanema | II-B | CARGA_GLOBAL | 47788 | PAR-G2-GO138 | Operação | CCEE | SP | ELEKTRO | SECO | Bagaço de Cana de Açúcar | Agroindustriais | Biomassa | UTE | Sandovalina
2052 | 83508096-a1c3-404e-aa2f-0a34b992cd48 | PCH.PH.MT.028832-2.01 |  | Paranatinga II | III | CARGA_GLOBAL | 47107 | PAR-G3-MT138 | Operação | CCEE | MT | ENERGISA MT | SECO | Potencial hidráulico | Potencial hidráulico | Hídrica | PCH
2053 | 5730d740-e960-4c25-ac96-caf63be2d734 | PCH.PH.DF.001975-5.02 |  | Paranoá | III | CARGA_GLOBAL | 2591 | UPA-G3-DF034 | Operação | CCEE | DF | CEB D | SECO | Potencial hidráulico | Potencial hidráulico | Hídrica | PCH | Paloma 30/08/2024 - Durante o processo de unificação da base CC a barra 3623 foi equivalentada na barra 2591
2055 | 5cbb18bd-3061-469c-8f7d-f1dbc63d3dd0 | PCH.PH.MG.001977-1.01 |  | Paraúna | III | CARGA_GLOBAL | 46924 | CUR-G3-MG138 | Operação | CCEE | MG | CEMIG D | SECO | Potencial hidráulico | Potencial hidráulico | Hídrica | PCH
2057 | 6992c4dd-7ccb-435e-9d4a-4f3703461864 | PCH.PH.SC.030123-0.01 |  | Pardos | III | CARGA_GLOBAL | 46971 | UVI-G3-PR138 | Operação | CCEE | SC | COPEL D | S | Potencial hidráulico | Potencial hidráulico | Hídrica | PCH
2061 | c9ee116b-89ef-4d7b-9fb3-86127431be3d | CGH.PH.SP.001988-7.02 |  | Pari | III | CARGA_GLOBAL | 47316 | CMO-G3-SP088 | Operação | CCEE | SP | ENERGISA SSE-SP | SECO | Potencial hidráulico | Potencial hidráulico | Hídrica | CGH
2062 | 5296b30f-194e-4850-8e44-ec431fa383a2 | CGH.PH.SC.030998-2.01 |  | Parisotto | III | CARGA_GLOBAL | 46847 | CHA-G3-SC138 | Operação | CCEE | SC | CELESC | S | Potencial hidráulico | Potencial hidráulico | Hídrica | CGH
2063 | 8952d1bd-8a41-4609-bc8f-0ee15350275e | EOL.CV.RN.030333-0.01 |  | Parque Eólico Cabeço Preto | III | CARGA_GLOBAL | 47011 | EXT-G3-RN069 | Operação | CCEE | RN | COSERN | NE | Cinética do vento | Cinética do vento | Eólica | EOL
2065 | 9fb82a64-00f6-48a7-a8f0-918f331b167e | EOL.CV.RN.030501-4.01 |  | Parque Eólico Cabeço Preto IV | III | CARGA_GLOBAL | 47011 | EXT-G3-RN069 | Operação | CCEE | RN | COSERN | NE | Cinética do vento | Cinética do vento | Eólica | EOL
2068 | 8d39fd35-ffc0-41d1-9ea8-a25162561e0f | EOL.CV.CE.028174-3.01 |  | Parque Eólico de Beberibe | III | CARGA_GLOBAL | 47066 | AQU-G3-CE069 | Operação | CCEE | CE | ENEL CE | NE | Cinética do vento | Cinética do vento | Eólica | EOL
2070 | 91d8b2be-62aa-41ef-98d0-508e0ba6649b | EOL.CV.RS.028855-1.01 |  | Parque Eólico de Palmares | III | CARGA_GLOBAL | 10122 | PAL-G3-RS034 | Operação | CCEE | RS | CEEE D | S | Cinética do vento | Cinética do vento | Eólica | EOL
2071 | d83fc241-3bcb-4033-a24b-b1a7355b50d9 | EOL.CV.SC.028674-5.01 |  | Parque Eólico do Horizonte | III | CARGA_GLOBAL | 46845 | CAT-G3-SC138 | Operação | AGENTE | SC | CELESC | S | Cinética do vento | Cinética do vento | Eólica | EOL | Cenaeel
2075 | 9ad3c578-2fb0-47ae-9a4f-c0cbb090af3f | EOL.CV.RS.028712-1.01 |  | Parque Eólico Elebrás Cidreira 1 | II-B | CARGA_GLOBAL | 1347 | CID-G2-RS034 | Operação | CCEE | RS | CEEE D | S | Cinética do vento | Cinética do vento | Eólica | EOL
2077 | b6e077bd-3249-4435-9a93-0528d9225d6d | CGH.PH.PR.038250-7.01 |  | PARQUE I | III | CARGA_GLOBAL |  |  | Operação | CCEE | PR | COPEL D | S | Potencial hidráulico | Potencial hidráulico | Hídrica | CGH | Premissas PAR-PEL 26-30: Fora da área de concessão - Concessionária Energiza Guarapuava. COPEL não possui medição deste gerador por não possuir MUSD contratado com a distribuidora.
2078 | e95225ae-fdc9-4239-aea5-7f4460479641 | UTE.AI.MS.028111-5.01 |  | Passa Tempo | III | CARGA_GLOBAL | 47093 | SIA-G3-MS138 | Operação | CCEE | MS | ENERGISA MS | SECO | Bagaço de Cana de Açúcar | Agroindustriais | Biomassa | UTE | como carga barra 10172
2080 | 3c2767ec-2817-42bc-b61b-7cdd3ff5046b | UHE.PH.RS.001997-6.02 |  | Passo de Ajuricaba | III | CARGA_GLOBAL | 47039 | DEM-G3-RS069 | Operação | CCEE | RS | DEMEI | S | Potencial hidráulico | Potencial hidráulico | Hídrica | UHE
2081 | c73aa04f-bd05-49ed-af40-a5ce965e88e3 | CGH.PH.RS.035444-9.01 |  | PASSO DO CERVO | III | CARGA_GLOBAL | 47180 | PFU-G3-RS138 | Operação | CCEE | RS | RGE | S | Potencial hidráulico | Potencial hidráulico | Hídrica | CGH
2082 | 1c338cad-2c14-4085-a572-19a4bc342e1c | PCH.PH.RS.001998-4.01 |  | Passo do Inferno | III | CARGA_GLOBAL | 47207 | BUG-G3-RS040 | Operação | CCEE | RS | RGE | S | Potencial hidráulico | Potencial hidráulico | Hídrica | PCH
2084 | 6e18c2bf-c789-417f-882b-4e8af1925f48 | PCH.PH.SC.030183-3.01 |  | Passo Ferraz | III | CARGA_GLOBAL | 46874 | XAN-G3-SC138 | Operação | CCEE | SC | CELESC | S | Potencial hidráulico | Potencial hidráulico | Hídrica | PCH
2085 | 1c8961d0-7e68-4719-ae7e-15c9ff3b0e5e | PCH.PH.SC.037660-4.01 | 2024-07-01 | Passo Manso | III | CARGA_GLOBAL | 46862 | RIO-G3-SC069 | Construção não iniciada |  | SC | CELESC | S | Potencial hidráulico | Potencial hidráulico | Hídrica | PCH | Premissas PAR-PEL 26-30: Data considerada no PAR-PEL 2026-2030: jan/25
2086 | 80fb9293-61f4-4f55-86f0-5d8699d8bd66 | UFV.RS.PB.073398-9.01 |  | Patex | III | CARGA_GLOBAL |  |  | Operação | CCEE | PB |  | NE | Radiação solar | Radiação solar | Solar | UFV
2089 | 1396a14a-8132-4b6f-b6c2-ef3ba781c34b | PCH.PH.PE.002008-7.01 |  | Pau Sangue | III | CARGA_GLOBAL | 47173 | RIB-G3-PE069 | Operação | CCEE | PE | NEOENERGIA PE | NE | Potencial hidráulico | Potencial hidráulico | Hídrica | PCH
2091 | edca2a1b-4a32-4ba6-8a25-1c144c0348b7 | UTE.AI.SP.030683-5.01 |  | Paulicéia | II-B | CARGA_GLOBAL | 47789 | PAU-G2-GO138 | Operação | CCEE | SP | ELEKTRO | SECO | Bagaço de Cana de Açúcar | Agroindustriais | Biomassa | UTE | Conexão provisoria em 69 KV
|  | UHE.PH.MG.029458-6.02 |  | PCH Anta (Simplício) |  | CARGA_GLOBAL | 9503 | ANTA--UHE |  |  |  | ENEL RJ |  |  |  |  | UHE | (Mesmo CEG da Simplício)
2094 | e5903075-83e4-41ec-8952-9984c451f0d3 | UTE.AI.RS.031292-4.01 |  | PCT SLC Alimentos | III | CARGA_GLOBAL | 46834 | PEL-G3-RS013 | Operação | CCEE | RS | CEEE D | S | Casca de Arroz | Agroindustriais | Biomassa | UTE
2095 | a4b511ed-de56-4025-a0d5-1ed6fc3c34ec | CGH.PH.PE.028693-1.01 |  | Pé de Serra | III | CARGA_GLOBAL | 47172 | PIR-G3-PE069 | Operação | CCEE | PE | NEOENERGIA PE | NE | Potencial hidráulico | Potencial hidráulico | Hídrica | CGH | PAR-PEL 26-30: Distribuidora não reconhece. Provavelmente não pertece à distribuidora
2097 | ed3c4a23-730a-461b-bfdf-36bf86f15605 | UFV.RS.SP.071332-5.01 |  | Pecval | III | CARGA_GLOBAL |  |  | Operação |  | SP |  | SECO | Radiação solar | Radiação solar | Solar | UFV | Premissas PAR-PEL 26-30: Thamiris 17-2-25: Não injeta. Não foi considerada na previsão PAR-PEL 2026-2030.
2098 | 16c928b8-0642-4ff0-927f-67cb07858b20 | CGH.PH.MG.031265-7.01 |  | Pedacinho do Céu | III | CARGA_GLOBAL | 46943 | ALF-G3-MG138 | Operação | CCEE | MG | CEMIG D | SECO | Potencial hidráulico | Potencial hidráulico | Hídrica | CGH
2099 | 9fd9662a-5f78-451c-b978-e0c9daadd703 | UHE.PH.BA.027052-0.01 |  | Pedra | III | CARGA_GLOBAL | 46955 | FUN-G3-BA138 | Operação | CCEE | BA | COELBA | NE | Potencial hidráulico | Potencial hidráulico | Hídrica | UHE
2103 | 5b82a5d8-1545-4edd-bca0-6071bb110fdf | PCH.PH.ES.028805-5.01 |  | Pedra do Garrafão | III | CARGA_GLOBAL | 2916 | PGA-G3-ES069 | Operação | CCEE | ES | EDP ES | SECO | Potencial hidráulico | Potencial hidráulico | Hídrica | PCH
2105 | 5e393319-3c4a-44fe-a75e-d85001c090ad | EOL.CV.BA.030288-0.01 |  | Pedra do Reino | III | CARGA_GLOBAL | 46965 | JUA-G3-BA069 | Operação | CCEE | BA | COELBA | NE | Cinética do vento | Cinética do vento | Eólica | EOL | e-mail 9/5/18
2107 | 6f510566-6b5f-4d1e-b4ad-234d87b51f51 | EOL.CV.BA.030608-8.01 |  | Pedra do Reino III | III | CARGA_GLOBAL | 46965 | JUA-G3-BA069 | Operação | CCEE | BA | COELBA | NE | Cinética do vento | Cinética do vento | Eólica | EOL | e-mail 9/5/18
2108 | 5f2ed130-ab4d-413c-b92f-4ff309fa72d9 | EOL.CV.BA.034777-9.01 |  | Pedra do Reino IV | III | CARGA_GLOBAL | 46965 | JUA-G3-BA069 | Operação | CCEE | BA | COELBA | NE | Cinética do vento | Cinética do vento | Eólica | EOL
2109 | 495e90f7-bc48-411a-b3a1-b2905f7cdfbe | EOL.CV.BA.037069-0.01 |  | Pedra do Reino V | III | CARGA_GLOBAL | 46965 | JUA-G3-BA069 | Construção | CCEE | BA | COELBA | NE | Cinética do vento | Cinética do vento | Eólica | EOL
2110 | 721df2a6-c1f0-43ea-89a6-a87cf0ba12b0 | EOL.CV.PI.028731-8.01 |  | Pedra do Sal | III | CARGA_GLOBAL | 47161 | PNB-G3-PI138 | Operação | CCEE | PI | EQUATORIAL PI | NE | Cinética do vento | Cinética do vento | Eólica | EOL
2111 | 5b92e15d-1224-432f-a984-3b065ecc79a3 | PCH.PH.PE.029666-0.01 |  | Pedra Furada | III | CARGA_GLOBAL | 47173 | RIB-G3-PE069 | Operação | CCEE | PE | NEOENERGIA PE | NE | Potencial hidráulico | Potencial hidráulico | Hídrica | PCH
2123 | 8e0c3aa0-db28-4688-8477-5d278a6ffd0e | PCH.PH.PR.002028-1.01 |  | Pedrinho I | III | CARGA_GLOBAL | 46969 | PIT-G3-PR138 | Operação | CCEE | PR | COPEL D | S | Potencial hidráulico | Potencial hidráulico | Hídrica | PCH
2124 | f7cb1480-915b-4805-a8e2-951e898d69a3 | UHE.PH.MG.000109-0.01 |  | Pedro Affonso Junqueira (Antiga Antas I) | III | CARGA_GLOBAL | 47040 | DME-G3-MG138 | Operação | CCEE | MG | DMEPC | SECO | Potencial hidráulico | Potencial hidráulico | Hídrica | UHE
2125 | d126290b-97e2-4289-a7e1-5dd7fde7340b | UTE.AI.TO.030518-9.01 |  | Pedro Afonso | III | CARGA_GLOBAL | 47317 | MIR-G3-TO138 | Operação | CCEE | TO | ENERGISA TO | N | Bagaço de Cana de Açúcar | Agroindustriais | Biomassa | UTE
2131 | 0be0eafc-034c-4bee-ae23-d5cd55907c30 | PCH.PH.MT.028838-1.01 |  | Pequi | III | CARGA_GLOBAL | 48003 | JAC-G3-MT138 | Operação | CCEE | MT | ENERGISA MT | SECO | Potencial hidráulico | Potencial hidráulico | Hídrica | PCH
2132 | 5470025f-dbcd-4f41-9730-b983a6cdca48 | PCH.PH.MT.037328-1.01 |  | Perdidos | III | CARGA_GLOBAL | 48018 | NVM-G3-MT069 | Construção não iniciada | CCEE | MT | ENERGISA MT | SECO | Potencial hidráulico | Potencial hidráulico | Hídrica | PCH
2138 | 22551d71-1c14-4d13-8e1d-7e830a20660e | UFV.RS.GO.071734-7.01 |  | Perola Av Brasil | III | CARGA_GLOBAL | 47319 | JUN-F3-GO138 | Operação | CCEE | GO | EQUATORIAL GO | SECO | Radiação solar | Radiação solar | Solar | UFV
2139 | e1559e48-a950-49cc-88be-2989069be179 | UFV.RS.GO.071740-1.01 |  | Perola Av Comercial | III | CARGA_GLOBAL | 47320 | SAN-F3-GO138 | Operação | CCEE | GO | EQUATORIAL GO | SECO | Radiação solar | Radiação solar | Solar | UFV
2140 | e3b8f5b3-a896-4b01-b1ad-8844c12ddf74 | UFV.RS.GO.071741-0.01 |  | Perola Br 060 | III | CARGA_GLOBAL | 47320 | SAN-F3-GO138 | Operação | CCEE | GO | EQUATORIAL GO | SECO | Radiação solar | Radiação solar | Solar | UFV
2141 | f1057370-0db4-4022-847c-22b0f0294648 | UFV.RS.GO.071739-8.01 |  | Perola Rua Luziania | III | CARGA_GLOBAL | 47319 | JUN-F3-GO138 | Operação | CCEE | GO | EQUATORIAL GO | SECO | Radiação solar | Radiação solar | Solar | UFV
2142 | 42339181-02d4-4068-afea-e663f4da734c | UHE.PH.SC.002045-1.02 |  | Pery | III | CARGA_GLOBAL | 46857 | CUR-G3-SC138 | Operação | CCEE | SC | CELESC | S | Potencial hidráulico | Potencial hidráulico | Hídrica | UHE | Premissas PAR-PEL 25-29: Pery velha na 2818 - Ampliação da Pery na 9871 05/07/2024: Ao realizar a conferência com o SISBAR foi excluída a associação a barra 9871.
2143 | 4b5cdc47-50d9-4858-bd4c-a54aeb1396ef | PCH.PH.PR.002046-0.01 |  | Pesqueiro | III | CARGA_GLOBAL | 46993 | JAG-G3-PR138 | Operação | CCEE | PR | COPEL D | S | Potencial hidráulico | Potencial hidráulico | Hídrica | PCH
2144 | e2173b61-92c7-4206-aa1e-2ab3a6a23d51 | UHE.PH.MG.002047-8.01 |  | Peti | III | CARGA_GLOBAL | 46920 | BCO-G3-MG138 | Operação | CCEE | MG | CEMIG D | SECO | Potencial hidráulico | Potencial hidráulico | Hídrica | UHE
2145 | 0c7c8cf0-b1e1-4f3f-8743-3d1b46c2aa2f | UTE.AI.PE.029218-4.01 |  | Petribu | III | CARGA_GLOBAL | 47326 | LCA-G3-PE069 | Operação |  | PE | NEOENERGIA PE | NE | Bagaço de Cana de Açúcar | Agroindustriais | Biomassa | UTE | PAR-PEL 26-30: não possui geração
2146 | d8a4ba16-63eb-4b07-9eb5-461d974b859f | UTE.PE.SP.031229-0.01 |  | Petrocoque | III | CARGA_GLOBAL | 47790 | PET-G3-SP088 | Operação | CCEE | SP | CPFL PIRATININGA | SECO | Outros Energéticos de Petróleo | Petróleo | Fóssil | UTE
2148 | 5eb933af-cd11-474e-82b3-0696b7da07ba | PCH.PH.RJ.002051-6.01 |  | Piabanha | III | CARGA_GLOBAL | 1702 | PIB-G3-RJ013 | Operação | CCEE | RJ | ENEL RJ | SECO | Potencial hidráulico | Potencial hidráulico | Hídrica | PCH
2149 | 821a7dc1-82ab-44c3-9e5e-6ca327bfd1a6 | CGH.PH.TO.031902-3.01 |  | PIABANHA DO TOCANTINS | III | CARGA_GLOBAL | 46964 | BAR-G3-BA138 | Operação | CCEE | TO | COELBA | N | Potencial hidráulico | Potencial hidráulico | Hídrica | CGH
2150 | b6b4ad35-ec58-4b20-be1c-f3c56647f062 | PCH.PH.TO.032551-1.01 |  | Piarucum | III | CARGA_GLOBAL | 46964 | BAR-G3-BA138 | Construção | CCEE | TO | COELBA | N | Potencial hidráulico | Potencial hidráulico | Hídrica | PCH
2151 | b23dac21-c2ce-4eba-bb5f-bbcdff67ec01 | UHE.PH.MG.002052-4.02 |  | Piau | III | CARGA_GLOBAL | 46901 | PIA-G3-MG138 | Operação | CCEE | MG | CEMIG D | SECO | Potencial hidráulico | Potencial hidráulico | Hídrica | UHE
2152 | ffa0777a-b684-425e-b572-9d5eba99788d | CGH.PH.RS.002054-0.01 |  | Picada 48 | III | CARGA_GLOBAL | 47200 | SCH-G3-RS138 | Operação | CCEE | RS | RGE | S | Potencial hidráulico | Potencial hidráulico | Hídrica | CGH | Premissas PAR-PEL 26-30: Processo de equivalência Flow vs CC. Antiga 1184.
2153 | ed0b50f7-4988-47b0-859c-9420aba82a67 | PCH.PH.MG.028807-1.01 |  | Piedade | III | CARGA_GLOBAL | 46882 | AVA-G3-MG138 | Operação | CCEE | MG | CEMIG D | SECO | Potencial hidráulico | Potencial hidráulico | Hídrica | PCH
2154 | 7027a78b-08d9-4505-80ab-46fdc137bd50 | PCH.PH.SP.028188-3.01 |  | Pilar | III | CARGA_GLOBAL | 47298 | OE--G3-SP088 | Operação | CCEE | SP | ELEKTRO | SECO | Potencial hidráulico | Potencial hidráulico | Hídrica | PCH
2156 | 28b8ca6c-b757-47a5-9f6c-b148af393a61 | UFV.RS.PE.062074-2.01 |  | Pincéis Roma Pe | III | CARGA_GLOBAL | 47171 | TAC-F3-PE069 | Operação | CCEE | PE | NEOENERGIA PE | NE | Radiação solar | Radiação solar | Solar | UFV
2158 | c5ff0610-aac8-492b-aba8-09a60efae7f7 | CGH.PH.SC.046694-8.01 |  | Pingo De Ouro | III | CARGA_GLOBAL | 46840 | PAL-G3-SC138 | Operação | CCEE | SC | CELESC | S | Potencial hidráulico | Potencial hidráulico | Hídrica | CGH
2159 | bb39fbab-080b-43e8-b8b2-2c366f212260 | CGH.PH.SC.037420-2.01 |  | Pinhal | III | CARGA_GLOBAL | 46846 | CON-G3-SC138 | Operação | CCEE | SC | CELESC | S | Potencial hidráulico | Potencial hidráulico | Hídrica | CGH
2160 | ce1c09aa-7739-46c8-8717-0f0513df9243 | PCH.PH.SP.027228-0.01 |  | Pinhal | III | CARGA_GLOBAL | 2103 | PIN-G3-SP138 | Operação | CCEE | SP | CPFL PAULISTA | SECO | Potencial hidráulico | Potencial hidráulico | Hídrica | PCH
2161 | 755167c3-2f36-48ac-8fb9-e49d6398f193 | CGH.PH.MG.002065-6.01 |  | Pinheirinho | III | CARGA_GLOBAL | 47033 | MOC-G3-SP138 | Operação | CCEE | MG | CPFL SANTA CRUZ | SECO | Potencial hidráulico | Potencial hidráulico | Hídrica | CGH
2162 | 693a53b3-f296-48a2-8058-4a6289a5d5d9 | CGH.PH.SC.028776-8.01 |  | Pinheiros II | III | CARGA_GLOBAL | 46835 | CEG-G3-SC138 | Operação | CCEE | SC | CEGERO | S | Potencial hidráulico | Potencial hidráulico | Hídrica | CGH
2163 | f441fcfb-751d-49dc-a040-4cd44aeb7fdf | UTE.AI.SP.028047-0.01 |  | Pioneiros | III | CARGA_GLOBAL | 47791 | PIO-G2-SP138 | Operação | CCEE | SP | ELEKTRO | SECO | Bagaço de Cana de Açúcar | Agroindustriais | Biomassa | UTE
2165 | 1e980bf6-14e3-4de3-94d5-becc2355ef63 | PCH.PH.MG.002069-9.01 |  | Pipoca | III | CARGA_GLOBAL | 46921 | CAR-G3-MG138 | Operação | CCEE | MG | CEMIG D | SECO | Potencial hidráulico | Potencial hidráulico | Hídrica | PCH
2167 | b9891738-02d4-4d9a-836a-9af2f65cface | PCH.PH.SP.028024-0.01 |  | Piracicaba (Antiga Boyes) | III | CARGA_GLOBAL | 47020 | PIR-G3-SP138 | Operação | CCEE | SP | CPFL PAULISTA | SECO | Potencial hidráulico | Potencial hidráulico | Hídrica | PCH
2168 | f20d34e5-6c5d-4c2f-8f1b-dcc964545c42 | CGH.PH.SC.002076-1.02 |  | Piraí | III | CARGA_GLOBAL | 46880 | JOI-G3-SC138 | Operação | CCEE | SC | CELESC | S | Potencial hidráulico | Potencial hidráulico | Hídrica | CGH
2169 | b6f7ff8e-107d-40b8-a155-4bfd65ff76f8 | CGH.PH.MG.028018-6.01 |  | Pirambeira | III | CARGA_GLOBAL | 46911 | CAX-G3-MG138 | Operação | CCEE | MG | CEMIG D | SECO | Potencial hidráulico | Potencial hidráulico | Hídrica | CGH
2170 | f0073517-f385-4be0-928c-c42d09fa4a50 | PCH.PH.GO.027533-6.01 |  | Piranhas | III | CARGA_GLOBAL | 47149 | IPO-G3-GO069 | Operação | CCEE | GO | EQUATORIAL GO | SECO | Potencial hidráulico | Potencial hidráulico | Hídrica | PCH
2171 | c858677c-a3a0-4e2f-bb47-ad62d214d7e2 | UTE.AI.PE.029715-1.01 |  | Pirapama | III | CARGA_GLOBAL | 47173 | RIB-G3-PE069 | Operação | CCEE | PE | NEOENERGIA PE | NE | Bagaço de Cana de Açúcar | Agroindustriais | Biomassa | UTE | PAR-PEL 26-30: geração desativada
2172 | 53101840-48a1-412d-a3f3-42e7e804977c | CGH.PH.MG.031051-4.01 |  | Pirapanema | III | CARGA_GLOBAL | 47083 | MUR1G3-MG069 | Operação | CCEE | MG | ENERGISA MINAS RIO | SECO | Potencial hidráulico | Potencial hidráulico | Hídrica | CGH
2173 | 3b7e1e08-feb1-4bb5-b2dd-770ca7ef33ec | PCH.PH.ES.028804-7.01 |  | Pirapetinga | III | CARGA_GLOBAL | 1791 | PIP-G3-RJ069 | Operação | CCEE | ES | ENEL RJ | SECO | Potencial hidráulico | Potencial hidráulico | Hídrica | PCH
2174 | 4ef94450-0f35-4551-b15e-f6eb9ad01252 | CGH.PH.RS.028089-5.01 |  | Pirapó | III | CARGA_GLOBAL | 47205 | ROQ-G3-RS069 | Operação | CCEE | RS | RGE | S | Potencial hidráulico | Potencial hidráulico | Hídrica | CGH
2175 | 017cd0db-8fc9-4243-8002-38e0f3a764ff | PCH.PH.SP.029721-6.01 |  | Pirapora | III | CARGA_GLOBAL | 47079 | ESO-G3-SP088 | Operação | CCEE | SP | ENEL SP | SECO | Potencial hidráulico | Potencial hidráulico | Hídrica | PCH
2191 | d3da1b18-89f6-41c1-98b4-db6bbe31af00 | UTE.FL.RS.028239-1.01 |  | Piratini | III | CARGA_GLOBAL | 47272 | PEL-G3-RS138 | Operação | CCEE | RS | CEEE D | S | Resíduos Florestais | Floresta | Biomassa | UTE | Premissas PAR-PEL 26-30: Fora de operação, sem previsão de retorno
2192 | fb016250-d8aa-466f-bc9e-6d15b1f78694 | EOL.CV.PE.028481-5.01 |  | Pirauá | III | CARGA_GLOBAL | 47179 | GNPEG3-PE069 | Operação | CCEE | PE | NEOENERGIA PE | NE | Cinética do vento | Cinética do vento | Eólica | EOL | Premissas PAR-PEL 26-30: Chamada internamente também de Eólicas MCP
2193 | 03cd69cb-e2f0-482b-9ee6-1043b9a46495 | CGH.PH.MG.002055-9.01 |  | Pissarrão | III | CARGA_GLOBAL | 46891 | ARA-G3-MG138 | Operação | CCEE | MG | CEMIG D | SECO | Potencial hidráulico | Potencial hidráulico | Hídrica | CGH
2195 | 22c0b2e3-ce34-4acb-b62f-ecf395735d3f | UTE.AI.SP.028859-4.01 |  | Pitangueiras | III | CARGA_GLOBAL | 47025 | PIT-G3-SP138 | Operação | CCEE | SP | CPFL PAULISTA | SECO | Bagaço de Cana de Açúcar | Agroindustriais | Biomassa | UTE
2196 | d69ab222-dd75-43b2-aff7-0407aa8b458f | CGH.PH.PR.002085-0.01 |  | Pitangui | III | CARGA_GLOBAL | 47001 | PGR-G3-PR034 | Operação | CCEE | PR | COPEL D | S | Potencial hidráulico | Potencial hidráulico | Hídrica | CGH
2197 | 041f9480-805e-4ce3-acdc-98970b014bed | CGH.PH.SC.030794-7.02 |  | Pito | III | CARGA_GLOBAL | 46848 | CNO-G3-SC138 | Operação | CCEE | SC | CELESC | S | Potencial hidráulico | Potencial hidráulico | Hídrica | CGH
2203 | 87d17233-8b68-4d66-a343-750c50a56ecc | PCH.PH.GO.028737-7.01 |  | Planalto | III | CARGA_GLOBAL | 47098 | CSU-G3-MS138 | Operação | CCEE | GO | ENERGISA MS | SECO | Potencial hidráulico | Potencial hidráulico | Hídrica | PCH
2204 | b8e77e64-dab5-4177-a4e4-9355a524453f | UTE.AI.SP.037515-2.01 |  | Planalto Bioenergia | III | CARGA_GLOBAL | 47811 | SJO-G3-SP138 | Construção não iniciada | CCEE | SP | CPFL PAULISTA | SECO | Bagaço de Cana de Açúcar | Agroindustriais | Biomassa | UTE | Virou UTE São Jose 2 e saiu da Elektro para CPFL
2205 | 0b476bd6-2680-4f24-9a8d-b5bf8de0023c | PCH.PH.SC.028754-7.01 |  | Plano Alto | III | CARGA_GLOBAL | 2702 | PLA-G3-SC069 | Operação | CCEE | SC | CELESC | S | Potencial hidráulico | Potencial hidráulico | Hídrica | PCH
2207 | 485232d5-6d9f-46cd-a275-2e1797b8ea09 | UFV.RS.BA.063846-3.01 |  | Plaschio Plásticos Chiacchio | III | CARGA_GLOBAL |  |  | Operação | CCEE | BA |  | NE | Radiação solar | Radiação solar | Solar | UFV
2210 | 5d23d951-872f-4967-977d-89ba2d1f26d9 | CGH.PH.PE.030539-1.01 |  | Poço da Cruz | III | CARGA_GLOBAL | 47170 | ARC-G3-PE069 | Operação | CCEE | PE | NEOENERGIA PE | NE | Potencial hidráulico | Potencial hidráulico | Hídrica | CGH | (EX Geraldo Fonseca)
2211 | ddb13a1c-b37f-46fd-a575-c9532d629e16 | PCH.PH.RJ.030600-2.01 |  | Poço Fundo | III | CARGA_GLOBAL | 47074 | TER-G3-RJ138 | Construção | CCEE | RJ | ENEL RJ | SECO | Potencial hidráulico | Potencial hidráulico | Hídrica | PCH
2212 | d5155f2f-ef68-481d-a454-7a1bdafd39dd | PCH.PH.MG.002092-3.01 |  | Poço Fundo | III | CARGA_GLOBAL | 46943 | ALF-G3-MG138 | Operação | CCEE | MG | CEMIG D | SECO | Potencial hidráulico | Potencial hidráulico | Hídrica | PCH
2213 | 5520bb04-54d0-4d0a-969a-4627468f30c4 | CGH.PH.MG.029231-1.01 |  | Poções | III | CARGA_GLOBAL | 46882 | AVA-G3-MG138 | Operação | CCEE | MG | CEMIG D | SECO | Potencial hidráulico | Potencial hidráulico | Hídrica | CGH
2215 | 338463bb-26f4-4f05-bc9c-68df286ebf19 | UFV.RS.PB.052044-6.01 |  | Polpa Ideal I | III | CARGA_GLOBAL | 47123 | MUS-F3-PB069 | Operação | CCEE | PB | ENERGISA PB | NE | Radiação solar | Radiação solar | Solar | UFV
2216 | b1dd3e59-6cc4-4072-8b14-25fbe59bc94d | UFV.RS.PB.050792-0.01 |  | Polpa Ideal Ii | III | CARGA_GLOBAL | 47123 | MUS-F3-PB069 | Operação | CCEE | PB | ENERGISA PB | NE | Radiação solar | Radiação solar | Solar | UFV
2220 | 02e090ec-fd3a-445f-b804-952fcc70ada2 | PCH.PH.GO.029118-8.01 |  | Pontal do Prata | III | CARGA_GLOBAL | 47321 | CHA-G3-GO069 | Operação | CCEE | GO | EQUATORIAL GO | SECO | Potencial hidráulico | Potencial hidráulico | Hídrica | PCH | 6,9 kV
2221 | 01d2d495-6f1b-4814-99bd-11d487bc485a | PCH.PH.MS.029013-0.01 |  | Ponte Alta | III | CARGA_GLOBAL | 47097 | SGD-G3-MS138 | Operação | CCEE | MS | ENERGISA MS | SECO | Potencial hidráulico | Potencial hidráulico | Hídrica | PCH
2222 | 5c603625-fa50-4b21-ba79-5b262f784208 | CGH.PH.TO.027569-7.01 |  | Ponte Alta | III | CARGA_GLOBAL | 47141 | DIA-G3-TO138 | Operação | CCEE | TO | ENERGISA TO | N | Potencial hidráulico | Potencial hidráulico | Hídrica | CGH
2223 | e9718f3e-2811-446c-9a59-aed43fbda87a | PCH.PH.SP.031107-3.01 |  | Ponte Branca | III | CARGA_GLOBAL | 47037 | PIR-G3-SP066 | Construção | CCEE | SP | CPFL SANTA CRUZ | SECO | Potencial hidráulico | Potencial hidráulico | Hídrica | PCH
2227 | cae89200-eaae-4de2-bee7-d70da30eb4ec | PCH.PH.SC.033228-3.01 |  | Ponte Serrada | III | CARGA_GLOBAL | 46876 | FAX-G3-SC069 | Construção | CCEE | SC | CELESC | S | Potencial hidráulico | Potencial hidráulico | Hídrica | PCH
2230 | a166152e-7c4c-4ff7-8e33-6716a519ae79 | UFV.RS.PR.071624-3.01 |  | Pormade | III | CARGA_GLOBAL | 47702 | UVI-F3-PR138 | Operação |  | PR | COPEL D | S | Radiação solar | Radiação solar | Solar | UFV
2231 | 93b21cf0-2165-43f2-8872-5afb23fcdf5f | UFV.RS.AM.062083-1.01 |  | Portal Vidros | III | CARGA_GLOBAL | 8514 | CH.GRA-AM138 | Operação | CCEE | AM | AMAZONAS ENERGIA | N | Radiação solar | Radiação solar | Solar | UFV
2234 | 71876fee-9831-48c5-85ec-865ab27adff9 | EOL.CV.PI.030827-7.01 |  | Porto das Barcas | III | CARGA_GLOBAL | 47161 | PNB-G3-PI138 | Operação | CCEE | PI | EQUATORIAL PI | NE | Cinética do vento | Cinética do vento | Eólica | EOL
2235 | 91849bbb-19ac-4781-894c-f4e30071bbf1 | PCH.PH.MS.028995-7.01 |  | Porto das Pedras | III (em DIT) | CARGA_GLOBAL | 1863 | BUR-G3-MS138 | Operação | CCEE | MS | ENERGISA MS | SECO | Potencial hidráulico | Potencial hidráulico | Hídrica | PCH
2236 | 64ba967a-3403-4526-9a96-f1fc06108c4f | EOL.CV.PI.030639-8.01 |  | Porto do Delta | III | CARGA_GLOBAL | 47161 | PNB-G3-PI138 | Operação | CCEE | PI | EQUATORIAL PI | NE | Cinética do vento | Cinética do vento | Eólica | EOL
2237 | b9690790-4d51-4947-aa2c-21236faaf5f6 | PCH.PH.TO.029059-9.01 |  | Porto Franco | III | CARGA_GLOBAL | 46964 | BAR-G3-BA138 | Operação | CCEE | TO | COELBA | NE | Potencial hidráulico | Potencial hidráulico | Hídrica | PCH
2238 | 547b979d-9c2c-4a7d-99aa-260fe29a7ead | UHE.PH.SP.002123-7.01 |  | Porto Góes | III | CARGA_GLOBAL | 47285 | POR-G3-SP088 | Operação | CCEE | SP | CPFL PIRATININGA | SECO | Potencial hidráulico | Potencial hidráulico | Hídrica | UHE
2239 | c035b48c-fd23-4181-9773-3950fc688e87 | EOL.CV.PI.030830-7.01 |  | Porto Salgado | III | CARGA_GLOBAL | 47161 | PNB-G3-PI138 | Operação | CCEE | PI | EQUATORIAL PI | NE | Cinética do vento | Cinética do vento | Eólica | EOL
2242 | 07fe5269-c2a7-43de-b76b-c829bb5accd5 | CGH.PH.MG.031281-9.01 |  | Posses | III | CARGA_GLOBAL | 46912 | MIN-G3-MG138 | Operação | CCEE | MG | CEMIG D | SECO | Potencial hidráulico | Potencial hidráulico | Hídrica | CGH
2248 | 6530c072-f919-4043-9ceb-a960c4a021c0 | UTE.AI.SP.029655-4.01 |  | Potirendaba I (Antiga Cerradinho Potirendaba) | III | CARGA_GLOBAL | 6592 | CER-G3-SP138 | Operação | CCEE | SP | CPFL PAULISTA | SECO | Bagaço de Cana de Açúcar | Agroindustriais | Biomassa | UTE
2249 | 5736f141-3ae4-4b0a-bbe2-101e354b4409 | PCH.PH.MT.027416-0.01 |  | Poxoréo (José Fragelli) | III | CARGA_GLOBAL | 47110 | PRI-G3-MT138 | Operação | CCEE | MT | ENERGISA MT | SECO | Potencial hidráulico | Potencial hidráulico | Hídrica | PCH | Estava conectada na 4775 depois foi para 46336, a barra atual é o PARA da 46336: 47122
2252 | 51b3ec26-c5e5-4011-bdde-0e013d0a88ed | UFV.RS.SP.066960-1.01 |  | Pralana | III | CARGA_GLOBAL | 47941 | LI4-F3-SP138 | Operação |  | SP | ELEKTRO | SECO | Radiação solar | Radiação solar | Solar | UFV
2253 | 0b362688-1af9-44c0-9d0f-da59759cd065 | CGH.PH.SC.030093-4.02 |  | Prata | III | CARGA_GLOBAL | 10803/46858 | PN2-G3-SC013/PIN-G3-SC138 | Operação | CCEE | SC | CELESC | S | Potencial hidráulico | Potencial hidráulico | Hídrica | PCH | Premissas PAR-PEL 26-30: Atualmente na 46858, a partir de nov/26 estará na nova barra 10803.
2255 | 2b7f9b91-d7cf-4025-a3a9-abe34eb4ebdf | EOL.CV.PB.029083-1.01 |  | Presidente | III | CARGA_GLOBAL | 47124 | SRI-G3-PB069 | Operação | CCEE | PB | ENERGISA PB | NE | Cinética do vento | Cinética do vento | Eólica | EOL
2256 | cac2e5d0-dc90-41fa-80a7-b197fa5bad95 | PCH.PH.BA.002146-6.01 |  | Presidente Goulart | III | CARGA_GLOBAL | 46962 | BJL-G3-BA069 | Operação | CCEE | BA | COELBA | NE | Potencial hidráulico | Potencial hidráulico | Hídrica | PCH | Antiga Correntina
2257 | e0bd41c9-3a4f-41ed-b553-092741fa7ddc | PCH.PH.MT.002155-5.01 |  | Primavera | III | CARGA_GLOBAL | 47110 | PRI-G3-MT138 | Operação | CCEE | MT | ENERGISA MT | SECO | Potencial hidráulico | Potencial hidráulico | Hídrica | PCH
2258 | 7c3fe050-c782-4c5b-87b6-96c9cdeb1d9c | PCH.PH.RO.028840-3.01 |  | Primavera | III | CARGA_GLOBAL | 47130 | PBU-G3-RO138 | Operação | CCEE | RO | ENERGISA RO | SECO | Potencial hidráulico | Potencial hidráulico | Hídrica | PCH
2262 | 18e312ef-3948-4f51-a674-4c519c162cf9 | UFV.RS.BA.072056-9.01 |  | Prime Seafood | III | CARGA_GLOBAL |  |  | Operação | CCEE | BA |  | NE | Radiação solar | Radiação solar | Solar | UFV | Premissas PAR-PEL 25-29: Conectado como livre, em processo de apresentação de projeto para virar autoprodutor. Previsão de contratação para 2024.
2263 | 0bced7dc-e856-4400-bbc7-986b04f1d6c1 | UFV.RS.SP.071384-8.01 |  | Proença Solar Loja 20 | III | CARGA_GLOBAL | 47943 | PBA-F3-SP138 | Operação |  | SP | ELEKTRO | SECO | Radiação solar | Radiação solar | Solar | UFV
2267 | 98718a3f-5565-419d-ba02-58a82490cf1b | PCH.PH.PR.034438-9.01 |  | Pulo | III | CARGA_GLOBAL | 46992 | CAS-G3-PR138 | Operação | CCEE | PR | COPEL D | S | Potencial hidráulico | Potencial hidráulico | Hídrica | PCH
2270 | f888c547-dea5-4391-96c1-962e39738adc | UFV.RS.PI.072126-3.01 |  | Pvp | III | CARGA_GLOBAL |  |  | Operação | CCEE | PI |  | NE | Radiação solar | Radiação solar | Solar | UFV | PAR-PEL 26-30: Essa geradora está conectada à subestação da distribuidora, atendida pela barra 5737
2271 | df5cf878-c01d-43b6-b099-0d3b3b151f48 | UFV.RS.ES.071936-6.01 |  | Qualita Granitos | III | CARGA_GLOBAL | 47045 | CAR-F3-ES138 | Operação | CCEE | ES | EDP ES | SECO | Radiação solar | Radiação solar | Solar | UFV
2272 | 0c500b55-8cb6-44a2-a4f8-ef7cd6e81dc7 | UTE.AI.SP.028288-0.01 |  | Quatá | II-B | CARGA_GLOBAL | 47793 | QUA-G2-SP138 | Operação | CCEE | SP | ENERGISA SSE-SP | SECO | Bagaço de Cana de Açúcar | Agroindustriais | Biomassa | UTE | (Açucareira) E-mail SCPCB 12/02/21 - Injeta na DIT
2273 | 0d3d0ecc-376b-4bb4-9b94-0b39c0787cc5 | CGH.PH.SP.002164-4.02 |  | Quatiara | III | CARGA_GLOBAL | 47313 | OCR-G3-SP138 | Operação | CCEE | SP | ENERGISA SSE-SP | SECO | Potencial hidráulico | Potencial hidráulico | Hídrica | CGH
2274 | 82b565e8-6d32-4c80-b737-70e51aa48480 | EOL.CV.PE.031809-4.01 |  | Quatro Ventos | III | CARGA_GLOBAL | 47179 | GNPEG3-PE069 | Construção não iniciada | CCEE | PE | NEOENERGIA PE | NE | Cinética do vento | Cinética do vento | Eólica | EOL
2275 | fa27672d-2a6f-4809-b258-5e470f752bbd | PCH.PH.RS.031035-2.01 |  | Quebra Dentes | III | CARGA_GLOBAL | 47199 | SMA3G3-RS069 | Construção | CCEE | RS | RGE | S | Potencial hidráulico | Potencial hidráulico | Hídrica | PCH
2276 | b65af94c-15a9-43ec-bd36-72915fcf7e60 | PCH.PH.GO.030272-4.01 |  | Queixada | III | CARGA_GLOBAL | 3759 | QUE-G3-GO138 | Operação | CCEE | GO | EQUATORIAL GO | SECO | Potencial hidráulico | Potencial hidráulico | Hídrica | PCH
2278 | acaadd06-6fd7-409b-bd2b-f4f7a952ae31 | CGH.PH.RJ.038155-1.01 |  | Quilombo | III | CARGA_GLOBAL | 47169 | INF-G3-RJ138 | Operação | CCEE | RJ | LIGHT | SECO | Potencial hidráulico | Potencial hidráulico | Hídrica | CGH
2282 | 8d287045-f95e-40c6-8149-d954fc13d00f | EOL.CV.CE.030369-0.01 |  | Quixaba | III | CARGA_GLOBAL | 47067 | RUS-G3-CE069 | Operação | CCEE | CE | ENEL CE | NE | Cinética do vento | Cinética do vento | Eólica | EOL
2283 | a1e27e38-d304-476a-bf71-4afd70d04dea | CGH.PH.SC.030643-6.01 |  | R & F Energia | III | CARGA_GLOBAL | 46873 | VID-G3-SC138 | Operação | CCEE | SC | CELESC | S | Potencial hidráulico | Potencial hidráulico | Hídrica | CGH
2285 | 8cfe2ed6-33f7-4fc0-af41-a87ce56b2dfd | UTE.FL.MG.032981-9.02 |  | Rações Patense - Itaúna | III | CARGA_GLOBAL | 46898 | ITA-G3-MG138 | Operação | CCEE | MG | CEMIG D | SECO | Resíduos Florestais | Floresta | Biomassa | UTE
2286 | efdc83c8-cc6b-4d74-afd2-b8eb4884753b | UFV.RS.MG.071747-9.01 |  | Racri | III | CARGA_GLOBAL |  |  | Operação | CCEE | MG | CEMIG D | SECO | Radiação solar | Radiação solar | Solar | UFV | Premissas PAR-PEL 26-30: Usina conectada em A4
2287 | d1875844-7363-41a9-bb25-3f537f4665ab | CGH.PH.SC.045158-4.01 |  | Rafael Arabutã | III | CARGA_GLOBAL | 46838 | ARA-G3-SC069 | Operação | CCEE | SC | CELESC | S | Potencial hidráulico | Potencial hidráulico | Hídrica | CGH
2288 | 73be7d7a-0f8d-49c7-a7cb-b510e2c671c4 | UTE.AI.SP.002903-3.01 |  | Rafard | III | CARGA_GLOBAL | 47794 | RAF-G3-SP138 | Operação | CCEE | SP | CPFL PAULISTA | SECO | Bagaço de Cana de Açúcar | Agroindustriais | Biomassa | UTE
2292 | 08d5083f-8f57-4ea4-8ef3-79660a1f0a40 | CGH.PH.SC.038156-0.01 |  | Ramada | III | CARGA_GLOBAL | 46868 | SJO-G3-SC138 | DRO | CCEE | SC | CELESC | S | Potencial hidráulico | Potencial hidráulico | Hídrica | CGH | Premissas PAR-PEL 26-30: Data considerada no PAR-PEL 2026-2030: jan/25
2293 | c3391001-ed85-4992-a3ce-8b372cb1c336 | CGH.PH.SC.044841-9.01 |  | Rancho Grande Ger | III | CARGA_GLOBAL | 46846 | CON-G3-SC138 | Operação | CCEE | SC | CELESC | S | Potencial hidráulico | Potencial hidráulico | Hídrica | CGH
2295 | 4c93e207-8a32-4e4f-8371-840c9db3cd98 | UHE.PH.SP.002187-3.01 |  | Rasgão | III | CARGA_GLOBAL | 47079 | ESO-G3-SP088 | Operação | CCEE | SP | ENEL SP | SECO | Potencial hidráulico | Potencial hidráulico | Hídrica | UHE
2296 | fa572a30-c06e-49db-9150-e36bf25f5a59 | PCH.PH.RS.030287-2.01 |  | Rastro de Auto | III | CARGA_GLOBAL | 46949 | LAJ-G3-RS069 | Operação | CCEE | RS | CERTEL | S | Potencial hidráulico | Potencial hidráulico | Hídrica | PCH
2301 | 0e8ecce9-fea6-46fe-bf62-5bbbec6c8e2c | PCH.PH.MT.034865-1.01 |  | Recanto | III | CARGA_GLOBAL | 48008 | ITA1G3-MT138 | Construção | CCEE | MT | ENERGISA MT | SECO | Potencial hidráulico | Potencial hidráulico | Hídrica | PCH
2302 | 62deedbf-c1aa-4611-b4f1-1302707c0069 | PCH.PH.MG.002070-2.01 |  | Rede Elétrica Piquete - Itajubá - REPI | III | CARGA_GLOBAL | 1504 | ITJ3G3-MG138 | Operação | CCEE | MG | CEMIG D | SECO | Potencial hidráulico | Potencial hidráulico | Hídrica | PCH | REPI (IMBEL)
2303 | 8f27dbf7-1d90-4d49-a3ed-3aa1d4f80879 | UFV.RS.SP.070586-1.01 |  | Rede Zeferino Itapira | III | CARGA_GLOBAL | 47968 | ZEF-F3-SP013 | Operação | CCEE | SP | CPFL PAULISTA | SECO | Radiação solar | Radiação solar | Solar | UFV
2304 | 8c8f3566-18e9-4d5e-b7ea-53d8cf058bb3 | UFV.RS.SP.074360-7.01 |  | Rede Zeferino Sao Joao Da Boa Vista | III | CARGA_GLOBAL | 47942 | SJB-F3-SP138 | Operação | CCEE | SP | ELEKTRO | SECO | Radiação solar | Radiação solar | Solar | UFV | 23/10/2024 - Gustavo Faria (ELEKTRO) - N° de barramento solicitado e indicado via e-mail
2306 | 4d2c0910-5551-4849-b7f1-d4e62692aa09 | UTE.PE.RS.002192-0.01 |  | REFAP | III | CARGA_GLOBAL | 47795 | REF-G3-RS069 | Operação | CCEE | RS | RGE | S | Óleo Combustível | Petróleo | Fóssil | UTE
2311 | 19138f1b-ecf3-40cf-a91a-89637407734a | CGH.PH.PR.030069-1.01 |  | Reinhofer | III | CARGA_GLOBAL | 46998 | CSE-G3-PR138 | Operação | CCEE | PR | COPEL D | S | Potencial hidráulico | Potencial hidráulico | Hídrica | CGH
2317 | e127ee8f-55cc-4b48-8ed2-31d4d647be41 | PCH.PH.GO.029663-5.01 |  | Rênic | III | CARGA_GLOBAL | 3783 | REN-G3-GO138 | Operação | CCEE | GO | EQUATORIAL GO | SECO | Potencial hidráulico | Potencial hidráulico | Hídrica | PCH
2319 | 29b95d27-acea-4e60-a07e-89c0dfbb1009 | PCH.PH.SP.028738-5.01 |  | Retiro | III | CARGA_GLOBAL | 6598 | RET-G3-SP138 | Operação | CCEE | SP | CPFL PAULISTA | SECO | Potencial hidráulico | Potencial hidráulico | Hídrica | PCH
2320 | a9f34756-3c09-49f6-afc6-479055326c63 | PCH.PH.GO.028771-7.01 |  | Retiro Velho | III | CARGA_GLOBAL | 47098 | CSU-G3-MS138 | Operação | CCEE | GO | ENERGISA MS | SECO | Potencial hidráulico | Potencial hidráulico | Hídrica | PCH
2321 | 7882cf37-0ab4-46b3-94cd-4502b818bbbb | UFV.RS.RS.074011-0.01 |  | Reval Serras | III | CARGA_GLOBAL |  |  | Operação |  | RS |  | S | Radiação solar | Radiação solar | Solar | UFV
2324 | e82a850c-3fc0-4b8a-b11f-de295d7f10f1 | PCH.PH.GO.028184-0.01 |  | Riachão (Antiga Santa Edwiges I) | III | CARGA_GLOBAL | 47147 | IAC-G3-DF069 | Operação | CCEE | GO | EQUATORIAL GO | SECO | Potencial hidráulico | Potencial hidráulico | Hídrica | PCH
2330 | 70ac475e-bbbe-4d2b-8a0f-27bd13d2715d | PCH.PH.TO.029058-0.01 |  | Riacho Preto | III | CARGA_GLOBAL | 46964 | BAR-G3-BA138 | Operação | CCEE | TO | COELBA | NE | Potencial hidráulico | Potencial hidráulico | Hídrica | PCH
2332 | cc20d2c6-6ce4-4ab7-ac98-976f2a71b891 | CGH.PH.MG.028019-4.01 |  | Ribeirão | III | CARGA_GLOBAL | 46911 | CAX-G3-MG138 | Operação | CCEE | MG | CEMIG D | SECO | Potencial hidráulico | Potencial hidráulico | Hídrica | CGH
2334 | 0d57fa46-fea5-40c5-b1f6-950b8be6eeae | CGH.PH.SP.002238-1.02 |  | Ribeirão do Pinhal | III | CARGA_GLOBAL | 47057 | LIM-G3-SP138 | Operação | CCEE | SP | ELEKTRO | SECO | Potencial hidráulico | Potencial hidráulico | Hídrica | CGH
2343 | 5da73737-69e7-4475-918b-4ca03b626e52 | PCH.PH.RS.031956-2.01 |  | Rincão | III | CARGA_GLOBAL | 47194 | SAN1G3-RS069 | Construção | CCEE | RS | RGE | S | Potencial hidráulico | Potencial hidráulico | Hídrica | PCH
2345 | cbed2cee-4246-45c3-abfb-8726f48f73cb | PCH.PH.RS.031029-8.01 |  | Rincão São Miguel | III (em DIT) | CARGA_GLOBAL | 47199 | SMA3G3-RS069 | Construção não iniciada | CCEE | RS | RGE | S | Potencial hidráulico | Potencial hidráulico | Hídrica | PCH
2347 | 36206ea0-4a08-428e-b6a5-d0f51ec0a26a | CGH.PH.RS.002280-2.01 |  | Rio Alegre | III | CARGA_GLOBAL | 47163 | PAN-G3-RS069 | Operação | CCEE | RS | HIDROPAN | S | Potencial hidráulico | Potencial hidráulico | Hídrica | CGH
2349 | c64974e9-c09a-4b69-a858-fe5c9f2b47ce | CGH.PH.SC.030132-9.02 |  | Rio Bonito | III | CARGA_GLOBAL | 46971 | UVI-G3-PR138 | Operação | CCEE | SC | COPEL D | S | Potencial hidráulico | Potencial hidráulico | Hídrica | CGH
2350 | 3205e82f-8066-4dcd-8e3e-d8bf1715eaee | PCH.PH.ES.002293-4.02 |  | Rio Bonito | III | CARGA_GLOBAL | 2672 | R.B-G3-ES069 | Operação | CCEE | ES | EDP ES | SECO | Potencial hidráulico | Potencial hidráulico | Hídrica | PCH
2354 | f3a20a60-21a9-4161-ae44-9eaef0836d85 | CGH.PH.RJ.030620-7.01 |  | Rio Bonito Tres Vales | III | CARGA_GLOBAL | 47073 | ARL-G3-RJ069 | Operação | CCEE | RJ | ENEL RJ | SECO | Potencial hidráulico | Potencial hidráulico | Hídrica | CGH
2355 | a33b0a3c-71b5-4791-ac52-db71b29af43e | PCH.PH.RO.028026-7.01 |  | Rio Branco | III | CARGA_GLOBAL | 46881 | JIP-G3-RO138 | Operação | CCEE | RO | ENERGISA RO | SECO | Potencial hidráulico | Potencial hidráulico | Hídrica | PCH
2357 | 8f7fafdf-62b9-443f-881a-b56f2f7f25a5 | CGH.PH.PR.045487-7.01 |  | Rio Capivara | III | CARGA_GLOBAL | 46970 | SOC-G3-PR138 | Operação | CCEE | PR | COPEL D | S | Potencial hidráulico | Potencial hidráulico | Hídrica | CGH
2358 | a39299df-59e7-45f9-a740-cbc9d12b503c | CGH.PH.SC.029425-0.01 |  | Rio Chapéu | III | CARGA_GLOBAL | 46945 | CER-G3-SC138 | Operação | CCEE | SC | CERBRANORTE | S | Potencial hidráulico | Potencial hidráulico | Hídrica | CGH
2361 | d1fb0b65-8c4e-4c07-9635-f1a7af5b10df | CGH.PH.SC.028778-4.01 |  | Rio das Furnas | III | CARGA_GLOBAL | 46835 | CEG-G3-SC138 | Operação | CCEE | SC | CEGERO | S | Potencial hidráulico | Potencial hidráulico | Hídrica | CGH
2362 | aad20d8e-2504-4ed4-89e4-c30bc53d9a24 | CGH.PH.PR.030241-4.01 |  | Rio das Mortes | III | CARGA_GLOBAL | 46968 | GUA-G3-PR138 | Operação | CCEE | PR | COPEL D | S | Potencial hidráulico | Potencial hidráulico | Hídrica | CGH
2363 | 30a0c2db-b9bc-4bdc-bd58-4922aca9622a | CGH.PH.SC.031735-7.01 |  | Rio das Pacas | III | CARGA_GLOBAL | 46862 | RIO-G3-SC069 | Operação | CCEE | SC | CELESC | S | Potencial hidráulico | Potencial hidráulico | Hídrica | CGH
2365 | 51533a20-ebf3-41a0-9ac3-3e08294cf953 | CGH.PH.SC.002340-0.01 |  | Rio das Pedras | III | CARGA_GLOBAL | 46878 | SCR-G3-SC069 | Operação | CCEE | SC | CELESC | S | Potencial hidráulico | Potencial hidráulico | Hídrica | CGH
2367 | 50511038-1a8c-4601-8073-71dfe85af446 | PCH.PH.MG.002345-0.01 |  | Rio de Pedras | III | CARGA_GLOBAL | 46930 | ITABG3-MG138 | Operação | CCEE | MG | CEMIG D | SECO | Potencial hidráulico | Potencial hidráulico | Hídrica | PCH
2369 | 43deca4d-377c-44bc-9762-9da7d5ac2136 | CGH.PH.SC.029368-7.01 |  | Rio do Peixe | III | CARGA_GLOBAL | 46873 | VID-G3-SC138 | Operação | CCEE | SC | CELESC | S | Potencial hidráulico | Potencial hidráulico | Hídrica | CGH
2370 | aa40a039-96cd-4152-a960-827560bafc14 | UHE.PH.SP.002353-1.01 |  | Rio do Peixe (Casa de Força I e II) | III | CARGA_GLOBAL | 47034 | SJR-G3-SP138 | Operação | CCEE | SP | CPFL SANTA CRUZ | SECO | Potencial hidráulico | Potencial hidráulico | Hídrica | UHE
2371 | d93856a7-6f02-47e3-b03e-b5a2827a8595 | UFV.RS.PB.043210-5.01 |  | Rio do Peixe I | III | CARGA_GLOBAL | 47711 | COR-F3-PB069 | Construção | CCEE | PB | ENERGISA PB | NE | Radiação solar | Radiação solar | Solar | UFV
2372 | dfe50377-2676-4076-9519-4c9b933579e2 | UFV.RS.PB.043215-6.01 |  | Rio do Peixe II | III | CARGA_GLOBAL | 47711 | COR-F3-PB069 | Construção | CCEE | PB | ENERGISA PB | NE | Radiação solar | Radiação solar | Solar | UFV
2373 | b8580493-2ff6-4db7-b3af-a6b823c49146 | CGH.PH.SC.030368-2.01 |  | Rio do Poncho I | III | CARGA_GLOBAL | 10801 | COP-G3-SC013 | Operação | CCEE | SC | COOPERZEM | S | Potencial hidráulico | Potencial hidráulico | Hídrica | CGH
2374 | cdd07921-2649-4782-92e5-a9493c1df882 | CGH.PH.SC.029592-2.01 |  | Rio do Poncho II | III | CARGA_GLOBAL | 10801 | COP-G3-SC013 | Operação | CCEE | SC | COOPERZEM | S | Potencial hidráulico | Potencial hidráulico | Hídrica | CGH
2375 | 42295cb2-0736-4aef-a9ca-ba6a5e430131 | PCH.PH.MT.030408-5.01 |  | Rio do Sapo | III | CARGA_GLOBAL | 47116 | ITA-G3-MT138 | Operação | CCEE | MT | ENERGISA MT | SECO | Potencial hidráulico | Potencial hidráulico | Hídrica | PCH
2376 | c034bc28-b634-47e0-a980-3011c7d2931c | PCH.PH.RS.030057-8.01 |  | Rio dos Índios | III | CARGA_GLOBAL | 46853 | CHAPG3-SC138 | Operação | CCEE | RS | CELESC | S | Potencial hidráulico | Potencial hidráulico | Hídrica | PCH
2378 | c82dc275-b574-4bd4-82d7-f7810545efde | CGH.PH.RO.027963-3.02 |  | Rio Enganado | III | CARGA_GLOBAL | 47129 | VIL-G3-RO069 | Operação | AGENTE | RO | ENERGISA RO | SECO | Potencial hidráulico | Potencial hidráulico | Hídrica | CGH | (CASTAMANN- I)
2380 | 98498aba-84c2-48f0-bcbb-6accd7ae4366 | PCH.PH.SC.029140-4.01 |  | Rio Fortuna | III | CARGA_GLOBAL | 2854 | BNSBAS-SC138 | Operação | CCEE | SC | CELESC | S | Potencial hidráulico | Potencial hidráulico | Hídrica | PCH
2381 | 431f68f9-fc05-4d8b-af0c-fd8b255fadb0 | CGH.PH.SC.029756-9.01 |  | Rio Itaiozinho | III | CARGA_GLOBAL | 46844 | CAN-G3-SC138 | Operação | CCEE | SC | CELESC | S | Potencial hidráulico | Potencial hidráulico | Hídrica | CGH
2382 | 6f047ad1-534a-4ee9-b61f-32620d059f6a | CGH.PH.SC.029945-6.01 |  | Rio Mato | III | CARGA_GLOBAL | 46876 | FAX-G3-SC069 | Operação | CCEE | SC | CELESC | S | Potencial hidráulico | Potencial hidráulico | Hídrica | CGH
2384 | 193c7857-99ac-4b3a-8a0c-b274ab70a16a | CGH.PH.SP.002428-7.02 |  | Rio Novo | III | CARGA_GLOBAL | 47038 | AVA-G3-SP138 | Operação | CCEE | SP | CPFL SANTA CRUZ | SECO | Potencial hidráulico | Potencial hidráulico | Hídrica | CGH | Premissas PAR-PEL 26-30: Thamiris 17-2-25: SANTA CRUZ GERACAO DE ENERGIA AS. Iremos reencaminhar a previsão de carga do PAR-PEL 2026-2030, incluindo a geração.
2385 | cabd914b-4c0d-4f7e-995a-a96640769a1e | CGH.PH.RS.002430-9.01 |  | Rio Palmeiras | III | CARGA_GLOBAL | 47163 | PAN-G3-RS069 | Operação | CCEE | RS | HIDROPAN | S | Potencial hidráulico | Potencial hidráulico | Hídrica | CGH
2386 | 927b8813-9ab0-404a-8c6a-b8f51ebe3d3b | CGH.PH.SC.028195-6.02 |  | Rio Palmeiras I | III | CARGA_GLOBAL | 46867 | SID-G3-SC069 | Operação | CCEE | SC | CELESC | S | Potencial hidráulico | Potencial hidráulico | Hídrica | CGH | Injeta na rede da supridora Cp. Força e Luz de Urussanga E-mail Guilherme 06/04/21 - Geração explicitada
2387 | 0b1534df-9a13-4296-a5e4-0bc7f7ae5ac6 | CGH.PH.SC.029377-6.02 |  | Rio Palmeiras II | III | CARGA_GLOBAL | 46867 | SID-G3-SC069 | Operação | CCEE | SC | CELESC | S | Potencial hidráulico | Potencial hidráulico | Hídrica | CGH | Injeta na rede da supridora Cp. Força e Luz de Urussanga E-mail Guilherme 06/04/21 - Geração explicitada
2388 | 7f2390f9-5538-424c-9106-03d2d4c5eafd | UTE.AI.SP.030065-9.01 |  | Rio Pardo | III | CARGA_GLOBAL | 47038 | AVA-G3-SP138 | Operação | CCEE | SP | CPFL SANTA CRUZ | SECO | Bagaço de Cana de Açúcar | Agroindustriais | Biomassa | UTE
2389 | 8c750b18-8201-47f8-b5a3-feae8ed4101e | PCH.PH.MT.027274-4.01 |  | Rio Prata | III | CARGA_GLOBAL | 47119 | COM-G3-MT138 | Operação | AGENTE | MT | ENERGISA MT | SECO | Potencial hidráulico | Potencial hidráulico | Hídrica | PCH
2391 | 308ec9a3-63cc-4fcf-b8c3-f293db17186e | PCH.PH.RS.029077-7.01 |  | Rio São Marcos | III | CARGA_GLOBAL | 47197 | CAX4G3-RS069 | Operação | CCEE | RS | RGE | S | Potencial hidráulico | Potencial hidráulico | Hídrica | PCH
2392 | 497ce869-3eec-4fa5-b3fd-3bc777f6b2e2 | PCH.PH.SC.002514-3.01 |  | Rio Tigre | III | CARGA_GLOBAL | 46847 | CHA-G3-SC138 | Operação | CCEE | SC | CELESC | S | Potencial hidráulico | Potencial hidráulico | Hídrica | PCH
2395 | 29c492de-9158-4e29-91ce-ad193ef2c579 | CGH.PH.SC.029729-1.02 |  | Rio Vermelho | III | CARGA_GLOBAL | 46865 | SBS-G3-SC138 | Operação | CCEE | SC | CELESC | S | Potencial hidráulico | Potencial hidráulico | Hídrica | CGH
2396 | 279924c3-7a47-490f-bffb-2b7176c9bf46 | CGH.PH.RO.002530-5.02 |  | Rio Vermelho | III | CARGA_GLOBAL | 47129 | VIL-G3-RO069 | Operação | CCEE | RO | ENERGISA RO | SECO | Potencial hidráulico | Potencial hidráulico | Hídrica | CGH
2401 | 4467d0d4-792b-4815-b4b0-6d8ea339a8a7 | CGH.PH.SC.031376-9.01 |  | Rio Vermelho URVE | III | CARGA_GLOBAL | 46865 | SBS-G3-SC138 | Operação | CCEE | SC | CELESC | S | Potencial hidráulico | Potencial hidráulico | Hídrica | CGH
2402 | 958c01e1-61a6-460f-8415-6e565e98df66 | UTE.GN.RJ.031153-7.01 |  | RJR | III | CARGA_GLOBAL | 47167 | PDA-G3-RJ138 | Operação | CCEE | RJ | LIGHT | SECO | Gás Natural | Gás natural | Fóssil | UTE
2403 | b7e0867c-4395-4519-97fa-f653196dda2b | EOL.CV.RN.028424-6.01 |  | RN 15 - Rio do Fogo | III | CARGA_GLOBAL | 47011 | EXT-G3-RN069 | Operação | CCEE | RN | COSERN | NE | Cinética do vento | Cinética do vento | Eólica | EOL
2404 | def4cc56-fbd3-4824-afb8-b2c7f0bbdc3b | CGH.PH.MG.002535-6.01 |  | Roça Grande | III | CARGA_GLOBAL | 47085 | MAN-G3-MG138 | Operação | CCEE | MG | ENERGISA MINAS RIO | SECO | Potencial hidráulico | Potencial hidráulico | Hídrica | CGH
2406 | 76d05f73-a4d3-4a78-b30a-45b54edd2c32 | UHE.PH.GO.002537-2.02 |  | Rochedo | III | CARGA_GLOBAL | 47148 | PLA-G3-GO069 | Operação | CCEE | GO | EQUATORIAL GO | SECO | Potencial hidráulico | Potencial hidráulico | Hídrica | UHE
2407 | 1b4ef50e-b6ee-4a8a-bd7a-ca96b20c4c95 | PCH.PH.SC.035530-5.01 |  | Rodeio | III | CARGA_GLOBAL | 46855 | IND-G3-SC138 | Construção não iniciada | CCEE | SC | CELESC | S | Potencial hidráulico | Potencial hidráulico | Hídrica | PCH | Premissas PAR-PEL 26-30: Data considerada no PAR-PEL 2026-2030: jan/25
2408 | 0074c96c-270c-49bf-874e-df26e089de8e | PCH.PH.SC.029159-5.01 |  | Rodeio Bonito | III | CARGA_GLOBAL | 46875 | XAN-G3-SC069 | Operação | CCEE | SC | CELESC | S | Potencial hidráulico | Potencial hidráulico | Hídrica | PCH
2409 | c544b8a4-3fc5-4e8b-8c81-699dd942f6a9 | UFV.RS.SP.074358-5.01 |  | Rofatto Mogi Guaçu - Loja 01 | III | CARGA_GLOBAL |  |  | Operação | CCEE | SP |  | SECO | Radiação solar | Radiação solar | Solar | UFV
2410 | f90acb58-34f1-4ed5-8fb4-221974a21ac0 | PCH.PH.SC.029120-0.02 |  | Roncador | III | CARGA_GLOBAL | 10803/46858 | PN2-G3-SC013/PIN-G3-SC138 | Construção | CCEE | SC | CELESC | S | Potencial hidráulico | Potencial hidráulico | Hídrica | PCH | Premissas PAR-PEL 26-30: Atualmente na 46858, a partir de nov/26 estará na nova barra 10803.
2411 | 787bceb8-f279-4c62-a44c-73d1bfc9910a | PCH.PH.SC.030382-8.01 |  | Rondinha | III | CARGA_GLOBAL | 46996 | PALMG3-PR138 | Operação | CCEE | SC | COPEL D | S | Potencial hidráulico | Potencial hidráulico | Hídrica | PCH
2412 | afda167a-c0bd-45e4-a5d9-3c4cc1f45ba2 | CGH.PH.SC.034056-1.01 |  | Rondinha Chalana | III | CARGA_GLOBAL | 46847 | CHA-G3-SC138 | Operação | CCEE | SC | CELESC | S | Potencial hidráulico | Potencial hidráulico | Hídrica | CGH
2414 | 056b959b-a728-4ca2-9cea-bca9f8244f86 | UTE.FL.RO.029243-5.01 |  | Rondon II | II-B | CARGA_GLOBAL | 47130 | PBU-G3-RO138 | Construção | CCEE | RO | ENERGISA RO | SECO | Resíduos Florestais | Floresta | Biomassa | UTE | Premissas PAR-PEL 26-30: Não considerada do ciclo PAR-PEL 2026-2030 por ausência de CUSD desde sua desativação em 2021
2415 | 79d5ed89-2d57-4910-8f13-5f2355c1081d | PCH.PH.MT.028848-9.01 |  | Rondonópolis | III | CARGA_GLOBAL | 48002 | RON1G3-MT138 | Operação | CCEE | MT | ENERGISA MT | SECO | Potencial hidráulico | Potencial hidráulico | Hídrica | PCH
2417 | 8816e163-e27a-41fc-ad83-609b59a6cc93 | PCH.PH.RS.030525-1.01 |  | RS-155 | III | CARGA_GLOBAL | 47775 | CER-G3-RS069 | Operação | CCEE | RS | RGE | S | Potencial hidráulico | Potencial hidráulico | Hídrica | PCH | PAR-PEL 26-30: Usina da Ceriluz - Unidade Principal está sendo explicitada pela RGE. A unidade secundária está sendo abatida da carga da RGE
2418 | 8cf72007-5b9e-464d-9c57-31cf85d314e5 | PCH.PH.SC.031208-8.01 |  | Rudolf | III | CARGA_GLOBAL | 46862 | RIO-G3-SC069 | Operação | CCEE | SC | CELESC | S | Potencial hidráulico | Potencial hidráulico | Hídrica | PCH
2419 | 75d67663-f3bf-40da-84ac-7ea7fb94aaae | CGH.PH.SC.032070-6.01 |  | RUDOLF LINDNER | III | CARGA_GLOBAL | 46842 | CCA-G3-SC138 | Operação | CCEE | SC | CELESC | S | Potencial hidráulico | Potencial hidráulico | Hídrica | CGH
2420 | 02d2ad83-7a64-4209-bdfe-66cd47a796e4 | UTE.AI.SP.027345-7.01 |  | Ruette | III | CARGA_GLOBAL | 47797 | RUE-G3-SP088 | Operação | CCEE | SP | CPFL PAULISTA | SECO | Bagaço de Cana de Açúcar | Agroindustriais | Biomassa | UTE
2421 | fdc1cacf-d277-4b9f-9dc6-634d1c599e00 | UFV.RS.RN.071735-5.01 |  | Sabão Guarani | III | CARGA_GLOBAL |  |  | Operação |  | RN |  | NE | Radiação solar | Radiação solar | Solar | UFV | Premissas PAR-PEL 26-30: Cancelado por ausência de manifestação do consumidor que não cumpriu cronograma da distribuidora
2424 | bdd1d7b5-64f2-4384-967d-e8f122f9b790 | PCH.PH.MT.028796-2.01 |  | Sacre 2 | III | CARGA_GLOBAL | 4839 | SC2-G3-MT138 | Operação | CCEE | MT | ENERGISA MT | SECO | Potencial hidráulico | Potencial hidráulico | Hídrica | PCH
2425 | 61588c77-fee1-4b54-ace9-dca0d376ec68 | UTE.FL.MT.071336-8.01 |  | Safra Bioenergia | III | CARGA_GLOBAL | 48015 | SOR1G3-MT069 | Operação | CCEE | MT | ENERGISA MT | SECO | Lenha | Floresta | Biomassa | UTE
2426 | e2eba852-b6fd-4cc2-9d49-715b8f1970a4 | PCH.PH.RO.002569-0.01 |  | Saldanha | III | CARGA_GLOBAL | 46881 | JIP-G3-RO138 | Operação | AGENTE | RO | ENERGISA RO | SECO | Potencial hidráulico | Potencial hidráulico | Hídrica | PCH
2427 | 03b56812-946f-4d50-a671-402fe4f2665b | PCH.PH.SP.002570-4.01 |  | Salesópolis | III | CARGA_GLOBAL | 47291 | ITA-G3-SP088 | Operação | CCEE | SP | EDP SP | SECO | Potencial hidráulico | Potencial hidráulico | Hídrica | PCH | Premissas PAR-PEL 26-30: Geração conectada na média tensão
2431 | 53ae0612-51e7-4e35-8033-9cbcf0a4da54 | CGH.PH.RS.002572-0.01 |  | Saltinho | III | CARGA_GLOBAL | 47195 | VAC-G3-RS138 | Operação | CCEE | RS | RGE | S | Potencial hidráulico | Potencial hidráulico | Hídrica | CGH
2432 | 8be61277-cb38-4168-bea0-0ce3f51c37e7 | CGH.PH.MG.027719-3.02 |  | Salto | III | CARGA_GLOBAL | 47742 | NOV-G3-MG138 | Operação | CCEE | MG | CEMIG D | SECO | Potencial hidráulico | Potencial hidráulico | Hídrica | PCH
2434 | 38681be6-df83-42b8-87f9-ec620fe82b7f | PCH.PH.MT.028203-0.01 |  | Salto | III | CARGA_GLOBAL | 48005 | JAU-G3-MT138 | Operação | CCEE | MT | ENERGISA MT | SECO | Potencial hidráulico | Potencial hidráulico | Hídrica | PCH
2435 | fa38c41e-aa5f-48e3-bded-2594715106c0 | UHE.PH.SC.002682-4.02 |  | Salto (Salto Weissbach) | III | CARGA_GLOBAL | 46864 | BLU-G3-SC069 | Operação | CCEE | SC | CELESC | S | Potencial hidráulico | Potencial hidráulico | Hídrica | UHE
2437 | 92c12a88-4e83-432f-aafa-95abf2ec4c12 | PCH.PH.PR.029686-4.01 |  | Salto Bandeirantes | III | CARGA_GLOBAL | 47000 | AST-G3-PR138 | Operação | CCEE | PR | COPEL D | S | Potencial hidráulico | Potencial hidráulico | Hídrica | PCH
2438 | f7be010a-13e7-43b2-a93d-b771cd50ac61 | PCH.PH.MT.002581-0.01 |  | Salto Belo | III | CARGA_GLOBAL | 47103 | NXA-G3-MT138 | Operação | CCEE | MT | ENERGISA MT | SECO | Potencial hidráulico | Potencial hidráulico | Hídrica | PCH
2439 | bf57b95b-b021-4aea-906f-9d810bc6ae0a | PCH.PH.PA.028671-0.01 |  | Salto Buriti | III | CARGA_GLOBAL | 4971 | CUR-G3-MT138 | Operação | CCEE | PA | EQUATORIAL PA-CO | SECO | Potencial hidráulico | Potencial hidráulico | Hídrica | PCH
2440 | ccbfe318-a78e-441a-b7dc-02ff9db0281f | CGH.PH.PR.002592-5.02 |  | Salto Claudelino | III | CARGA_GLOBAL | 46995 | CLE-G3-PR138 | Operação | CCEE | PR | COPEL D | S | Potencial hidráulico | Potencial hidráulico | Hídrica | CGH
2441 | ed86600f-782d-48ec-810d-8f938fec78df | PCH.PH.MT.027326-0.01 |  | Salto Corgão | III | CARGA_GLOBAL | 48005 | JAU-G3-MT138 | Operação | CCEE | MT | ENERGISA MT | SECO | Potencial hidráulico | Potencial hidráulico | Hídrica | PCH
2442 | ffc5a453-6772-4d75-a548-a41b36f0e8e4 | PCH.PH.PA.028672-9.01 |  | Salto Curuá | III | CARGA_GLOBAL | 4971 | CUR-G3-MT138 | Operação | CCEE | PA | EQUATORIAL PA-CO | SECO | Potencial hidráulico | Potencial hidráulico | Hídrica | PCH
2443 | b42dadba-431c-4d0f-a8fd-5f174ed7164f | UHE.PH.PR.028994-9.01 |  | Salto Curucaca | III | CARGA_GLOBAL | 46968 | GUA-G3-PR138 | Operação | CCEE | PR | COPEL D | S | Potencial hidráulico | Potencial hidráulico | Hídrica | UHE
2445 | 7366406f-8767-4f82-8311-f6da9909fb10 | PCH.PH.SC.028831-4.01 |  | Salto das Flores | III | CARGA_GLOBAL | 10803/46858 | PN2-G3-SC013/PIN-G3-SC138 | Operação | CCEE | SC | CELESC | S | Potencial hidráulico | Potencial hidráulico | Hídrica | PCH | Premissas PAR-PEL 26-30: Atualmente na 46858, a partir de nov/26 estará na nova barra 10803.
2446 | 17730368-db16-4263-b55a-0b80d9affed9 | PCH.PH.RS.031049-2.01 |  | Salto do Guassupi | III (em DIT) | CARGA_GLOBAL | 47199 | SMA3G3-RS069 | Construção | CCEE | RS | RGE | S | Potencial hidráulico | Potencial hidráulico | Hídrica | PCH
2447 | 2d814c02-9cd4-4a58-ad69-f00ec788bb63 | CGH.PH.SP.028585-4.02 |  | Salto do Lobo | III | CARGA_GLOBAL | 47027 | AUX-G3-SP138 | Operação | CCEE | SP | CPFL PAULISTA | SECO | Potencial hidráulico | Potencial hidráulico | Hídrica | CGH | Usina ligada a alimentador. Injeta montante pequeno
2450 | 5f5deed1-e908-4370-8474-8cf444803511 | CGH.PH.SC.028646-0.01 |  | Salto do Timbo | III | CARGA_GLOBAL | 46843 | CAC-G3-SC138 | Operação | CCEE | SC | CELESC | S | Potencial hidráulico | Potencial hidráulico | Hídrica | CGH
2451 | ca6a521d-5b02-406d-955e-e900f834fb51 | CGH.PH.PR.002642-5.01 |  | Salto do Vau | III | CARGA_GLOBAL | 47003 | PIG-G3-PR138 | Operação | CCEE | PR | COPEL D | S | Potencial hidráulico | Potencial hidráulico | Hídrica | CGH
2452 | 2568df2b-bdaf-460b-b9f6-e7f62ac42ab1 | PCH.PH.SC.028931-0.01 |  | Salto Donner I | III | CARGA_GLOBAL | 47132 | TIM-G3-SC138 | Operação | CCEE | SC | CELESC | S | Potencial hidráulico | Potencial hidráulico | Hídrica | PCH | A barra 40041 foi desativada e seu para 47355. A usina foi alterada para a barra 47132
2453 | d2040a91-aff9-47d9-b2c5-9e336a5f823f | PCH.PH.SC.030353-4.01 |  | Salto Donner II | III | CARGA_GLOBAL | 47132 | TIM-G3-SC138 | Operação | CCEE | SC | CELESC | S | Potencial hidráulico | Potencial hidráulico | Hídrica | PCH | A barra 40041 foi desativada e seu para 47355. A usina foi alterada para a barra 47132.
2454 | 2e3b589b-5854-4f04-9d4a-0fccf52f8def | PCH.PH.RS.027713-4.01 |  | Salto Forqueta | III | CARGA_GLOBAL | 46949 | LAJ-G3-RS069 | Operação | CCEE | RS | CERTEL | S | Potencial hidráulico | Potencial hidráulico | Hídrica | PCH | Premissas PAR-PEL 26-30: Temporariamente desativada, com previsão de retornar a operação no 2° Quadrimestre de 2025
2455 | 1bba8cba-4318-4be5-9057-7edf24822b29 | PCH.PH.SC.030338-0.01 |  | Salto Góes | III | CARGA_GLOBAL | 46877 | TAN-G3-SC138 | Operação | CCEE | SC | CELESC | S | Potencial hidráulico | Potencial hidráulico | Hídrica | PCH
2456 | 2ed60022-d623-4c0c-9b67-4fb311376afa | PCH.PH.SP.027172-1.01 |  | Salto Grande | III | CARGA_GLOBAL | 47279 | SOU-G3-SP069 | Operação | CCEE | SP | CPFL PAULISTA | SECO | Potencial hidráulico | Potencial hidráulico | Hídrica | PCH
2457 | b97c5f3a-f08c-43b9-b018-ed9dabf87d63 | PCH.PH.MG.002656-5.01 |  | Salto Morais | III | CARGA_GLOBAL | 46936 | ITU-G3-MG138 | Operação | CCEE | MG | CEMIG D | SECO | Potencial hidráulico | Potencial hidráulico | Hídrica | PCH
2458 | fc244c39-a6be-47fb-ab48-34aeaae135df | PCH.PH.PR.027879-3.01 |  | Salto Natal | III | CARGA_GLOBAL | 46999 | MOU-G3-PR069 | Operação | CCEE | PR | COPEL D | S | Potencial hidráulico | Potencial hidráulico | Hídrica | PCH
2459 | c7b1b084-6ce5-4c3f-8eec-217715564c93 | CGH.PH.SC.002665-4.01 |  | Salto Pintado | III | CARGA_GLOBAL | 46879 | POR-G3-PR034 | Operação | CCEE | SC | CELESC | S | Potencial hidráulico | Potencial hidráulico | Hídrica | CGH
2460 | 0087d9cc-2f14-4574-9b92-f295e0511c71 | PCH.PH.SC.002673-5.04 |  | Salto Santo Antônio | III | CARGA_GLOBAL | 47798 | VAR-G3-SC138 | Operação | CCEE | SC | CELESC | S | Potencial hidráulico | Potencial hidráulico | Hídrica | PCH
2461 | bc8e4758-50f2-441e-a67c-f1b8039dde49 | CGH.PH.PR.026885-2.01 |  | Salto Sao Pedro | III | CARGA_GLOBAL | 46968 | GUA-G3-PR138 | Operação | CCEE | PR | COPEL D | S | Potencial hidráulico | Potencial hidráulico | Hídrica | CGH
2462 | f9f1fc1a-a34f-4e5b-a7da-348af53c1f2c | PCH.PH.PA.028653-2.01 |  | Salto Três de Maio | III | CARGA_GLOBAL | 4970 | 3MA-G3-MT138 | Operação | CCEE | PA | EQUATORIAL PA-CO | SECO | Potencial hidráulico | Potencial hidráulico | Hídrica | PCH
2464 | 31622ebb-e888-4826-82fe-09aec289378f | UTE.RU.BA.002683-2.01 |  | Salvador | III | CARGA_GLOBAL | 46952 | COT-G3-BA069 | Operação | CCEE | BA | COELBA | NE | Biogás - RU | Resíduos sólidos urbanos | Biomassa | UTE
2465 | f26b9cac-d733-4030-b2c2-f2036523ae82 | CGH.PH.MG.031044-1.01 |  | Samburá | III | CARGA_GLOBAL | 46897 | IGU-G3-MG138 | Operação | CCEE | MG | CEMIG D | SECO | Potencial hidráulico | Potencial hidráulico | Hídrica | CGH
2466 | c5c3a448-fa00-4635-aa97-c2a745d2bec8 | PCH.PH.SP.002688-3.02 |  | San Juan | III | CARGA_GLOBAL | 4148 | S.J-G3-SP138 | Operação | CCEE | SP | ELEKTRO | SECO | Potencial hidráulico | Potencial hidráulico | Hídrica | PCH | (antiga SE Ferro Ligas - Cerquilho)
2469 | c6a26f41-4be1-4567-bc35-97c1be02aafa | CGH.PH.SP.028186-7.01 |  | Santa Adélia | III | CARGA_GLOBAL | 47062 | TAT-G3-SP138 | Operação | CCEE | SP | ELEKTRO | SECO | Potencial hidráulico | Potencial hidráulico | Hídrica | CGH | 13,8 kV
2470 | cf2119b0-2310-4e08-8876-7fbe672357a7 | UTE.AI.SP.027343-0.01 |  | Santa Adélia | III | CARGA_GLOBAL | 47799 | U.S-G3-SP138 | Operação | CCEE | SP | CPFL PAULISTA | SECO | Bagaço de Cana de Açúcar | Agroindustriais | Biomassa | UTE
2471 | 2cc5901d-6cda-44f8-b6a9-38f1c4e561c9 | CGH.PH.SP.002693-0.01 |  | Santa Alice | III | CARGA_GLOBAL | 47034 | SJR-G3-SP138 | Operação | CCEE | SP | CPFL SANTA CRUZ | SECO | Potencial hidráulico | Potencial hidráulico | Hídrica | CGH | PAR-PEL 26-30: Thamiris 17-2-25: Desativada. Não foi considerada nas previsões do PAR-PEL 2026-2030.
2472 | 56ceec32-04f3-4153-99fb-661c7a01db59 | PCH.PH.SC.029778-0.01 |  | Santa Ana | III | CARGA_GLOBAL | 46869 | TIJ-G3-SC138 | Operação | CCEE | SC | CELESC | S | Potencial hidráulico | Potencial hidráulico | Hídrica | PCH
2473 | dec0775e-c652-45f2-8444-13c6acd82be3 | CGH.PH.SC.027620-0.02 |  | Santa Anna | III | CARGA_GLOBAL | 46851 | HER-G3-SC138 | Operação | CCEE | SC | CELESC | S | Potencial hidráulico | Potencial hidráulico | Hídrica | CGH
2474 | fe5acb62-a28a-4018-ae2f-504294d5043d | CGH.PH.MG.031277-0.01 |  | Santa Bárbara | III | CARGA_GLOBAL | 47082 | MUR2G3-MG069 | Operação | CCEE | MG | ENERGISA MINAS RIO | SECO | Potencial hidráulico | Potencial hidráulico | Hídrica | CGH | Premissas PAR-PEL 26-30: Paloma (PEC): A barra da usina foi alterada durante a unificação da área Padre Fialho da barra 47089 para 47082. A barra 47089 é utilizada no 2Q225
2476 | 58768985-4314-4c49-b203-e35cf15c7303 | UTE.AI.SP.027767-3.01 |  | Santa Cândida I | III | CARGA_GLOBAL | 2303 | CAN-G3-SP138 | Operação | CCEE | SP | CPFL PAULISTA | SECO | Bagaço de Cana de Açúcar | Agroindustriais | Biomassa | UTE
2477 | 2c188043-567c-4652-8f34-22c9be4b16ea | UTE.AI.SP.031739-0.02 |  | Santa Cândida II | III | CARGA_GLOBAL | 2303 | CAN-G3-SP138 | Operação | CCEE | SP | CPFL PAULISTA | SECO | Bagaço de Cana de Açúcar | Agroindustriais | Biomassa | UTE
2478 | bb869c5a-4ebb-4429-a8b6-3b3a3615271e | PCH.PH.RS.030723-8.01 |  | Santa Carolina | III | CARGA_GLOBAL | 47195 | VAC-G3-RS138 | Operação | CCEE | RS | RGE | S | Potencial hidráulico | Potencial hidráulico | Hídrica | PCH
2480 | d463c476-46c2-4c70-8dac-f0fe5bcf2458 | CGH.PH.MT.029151-0.02 |  | Santa Cecília | III | CARGA_GLOBAL | 48003 | JAC-G3-MT138 | Operação | CCEE | MT | ENERGISA MT | SECO | Potencial hidráulico | Potencial hidráulico | Hídrica | CGH
2481 | 15571a7b-1522-4db9-b6d4-dfc7bc55e1e4 | CGH.PH.MG.027928-5.01 |  | Santa Cecília | III | CARGA_GLOBAL | 48034 | CAT2G3-MG069 | Operação | CCEE | MG | ENERGISA MINAS RIO | SECO | Potencial hidráulico | Potencial hidráulico | Hídrica | CGH | Premissas PAR-PEL 26-30: Paloma (PEC): A barra da usina foi alterada durante a unificação da área Padre Fialho da barra 3306 para 48034. A barra 3306 ainda é utilizada no 2Q25
2483 | 069bc89e-a867-43ef-bfe3-6abfdf9169f7 | PCH.PH.PR.028850-0.01 |  | Santa Clara I | III | CARGA_GLOBAL | 46998 | CSE-G3-PR138 | Operação | CCEE | PR | COPEL D | S | Potencial hidráulico | Potencial hidráulico | Hídrica | PCH
2489 | d79943a5-3d13-4a6c-8ac1-588fc28299b9 | CGH.PH.MG.029216-8.01 |  | Santa Cleonice | III | CARGA_GLOBAL | 46944 | BOT-G3-MG138 | Operação | CCEE | MG | CEMIG D | SECO | Potencial hidráulico | Potencial hidráulico | Hídrica | CGH
2490 | cffd8d9b-35ba-483d-9760-7b53b8c7fa67 | UTE.AI.SP.001609-8.01 |  | Santa Cruz AB (Antiga Ometto) | III | CARGA_GLOBAL | 47800 | STC-G3-SP138 | Operação | CCEE | SP | CPFL PAULISTA | SECO | Bagaço de Cana de Açúcar | Agroindustriais | Biomassa | UTE
2491 | f7dd7a83-7034-486d-884c-bafc9e14e69b | PCH.PH.RO.029434-9.01 |  | Santa Cruz de Monte Negro | III | CARGA_GLOBAL | 47134 | ARI-G3-RO069 | Operação | CCEE | RO | ENERGISA RO | SECO | Potencial hidráulico | Potencial hidráulico | Hídrica | PCH
2492 | 19435d83-d86e-4b6c-9b7f-89505e5c0b18 | PCH.PH.GO.028183-2.01 |  | Santa Edwiges II | III | CARGA_GLOBAL | 47147 | IAC-G3-DF069 | Operação | CCEE | GO | EQUATORIAL GO | SECO | Potencial hidráulico | Potencial hidráulico | Hídrica | PCH
2493 | c1ab4367-4c1f-4ecf-83fb-27d3b531aee2 | PCH.PH.GO.028182-4.01 |  | Santa Edwiges III | III | CARGA_GLOBAL | 47147 | IAC-G3-DF069 | Operação | CCEE | GO | EQUATORIAL GO | SECO | Potencial hidráulico | Potencial hidráulico | Hídrica | PCH
2494 | 960ee02b-cdd2-4bae-8312-dc9f5ae34271 | UTE.AI.SP.028232-4.01 |  | Santa Elisa - Unidade I | III | CARGA_GLOBAL | 47801 | SEL-G3-GO138 | Operação | CCEE | SP | CPFL PAULISTA | SECO | Bagaço de Cana de Açúcar | Agroindustriais | Biomassa | UTE
2496 | 83748bf5-99dd-42c4-8915-285f284cdaf0 | UTE.AI.SP.027922-6.01 |  | Santa Fé | III | CARGA_GLOBAL | 47802 | SAN-G3-SP138 | Operação | CCEE | SP | CPFL PAULISTA | SECO | Bagaço de Cana de Açúcar | Agroindustriais | Biomassa | UTE
2497 | 9a254e5e-6fb3-4062-beee-eaa61f7f42c1 | PCH.PH.RJ.028752-0.01 |  | Santa Fé I | III | CARGA_GLOBAL | 3993 | STA-G3-RJ013 | Operação | CCEE | RJ | LIGHT | SECO | Potencial hidráulico | Potencial hidráulico | Hídrica | PCH
2498 | abc94528-3924-4f5e-b02a-d490e9a4dd02 | PCH.PH.MT.028996-5.01 |  | Santa Gabriela | III | CARGA_GLOBAL | 3536 | SOZINH-MT138 | Operação | CCEE | MT | ENERGISA MT | SECO | Potencial hidráulico | Potencial hidráulico | Hídrica | PCH
2499 | 93849b65-1a31-48cb-a865-837c4f464c69 | PCH.PH.MG.030961-3.01 |  | Santa Helena | III | CARGA_GLOBAL | 46887 | VPA-G3-MG138 | Operação | CCEE | MG | CEMIG D | SECO | Potencial hidráulico | Potencial hidráulico | Hídrica | PCH
2501 | a5fca8a8-31af-4b57-8844-8b97cb2ae41e | UTE.AI.SP.028213-8.01 |  | Santa Helena | III | CARGA_GLOBAL |  |  | Operação |  | SP |  | SECO | Bagaço de Cana de Açúcar | Agroindustriais | Biomassa | UTE | Premissas PAR-PEL 26-30: Não possui contrato para exportação.
2505 | 445bb8f1-4ce9-4823-8d45-07c9bd431814 | CGH.PH.MS.029430-6.01 |  | Santa Izabel | III | CARGA_GLOBAL | 47092 | CGB-G3-MS138 | Operação | CCEE | MS | ENERGISA MS | SECO | Potencial hidráulico | Potencial hidráulico | Hídrica | CGH
2506 | 978129f4-8f1e-46cb-a50d-3e90b22767a2 | UTE.AI.MG.030166-3.01 |  | Santa Juliana | III | CARGA_GLOBAL | 47803 | SJU-G3-MG138 | Operação | CCEE | MG | CEMIG D | SECO | Bagaço de Cana de Açúcar | Agroindustriais | Biomassa | UTE
2507 | 7ff20a9e-9a8f-44dc-962c-833f2293ebdf | PCH.PH.SC.027972-2.01 |  | Santa Laura | III | CARGA_GLOBAL | 46875 | XAN-G3-SC069 | Operação | CCEE | SC | CELESC | S | Potencial hidráulico | Potencial hidráulico | Hídrica | PCH
2508 | 98b3b02e-baef-4ba2-9334-844f03d68349 | PCH.PH.MT.027987-0.01 |  | Santa Lúcia | III | CARGA_GLOBAL | 48009 | SAP-G3-MT138 | Operação | CCEE | MT | ENERGISA MT | SECO | Potencial hidráulico | Potencial hidráulico | Hídrica | PCH
2509 | 6b48c8c8-b1f0-4189-bd0f-0ada0b8bfa99 | UTE.AI.RS.072846-2.01 |  | Santa Lucia - Blue Ville | III | CARGA_GLOBAL | 46832 | CAM-G3-RS069 | Operação | CCEE | RS | CEEE D | S | Casca de Arroz | Agroindustriais | Biomassa | UTE
2510 | 1a114565-fc2c-4f0d-b80b-20a127e0601f | PCH.PH.MT.028395-9.01 |  | Santa Lúcia II | III | CARGA_GLOBAL | 48009 | SAP-G3-MT138 | Operação | CCEE | MT | ENERGISA MT | SECO | Potencial hidráulico | Potencial hidráulico | Hídrica | PCH
2512 | 7231956d-7483-4c34-9a14-e11e3a4c5cf9 | CGH.PH.MG.027421-6.01 |  | Santa Luzia | III | CARGA_GLOBAL | 46882 | AVA-G3-MG138 | Operação | CCEE | MG | CEMIG D | SECO | Potencial hidráulico | Potencial hidráulico | Hídrica | CGH
2513 | 26a7f7e2-f210-4e22-a4db-4c984288debd | CGH.PH.ES.038158-6.01 |  | Santa Luzia | III | CARGA_GLOBAL | 47046 | FRU-G3-ES138 | Construção | CCEE | ES | EDP ES | SECO | Potencial hidráulico | Potencial hidráulico | Hídrica | CGH
2514 | 771cb18a-a5ad-4a54-9cd1-94a8bd22bfe2 | CGH.PH.BA.030590-1.01 |  | Santa Luzia | III | CARGA_GLOBAL | 46955 | FUN-G3-BA138 | Operação | CCEE | BA | COELBA | NE | Potencial hidráulico | Potencial hidráulico | Hídrica | CGH
2517 | 5963a7ed-b115-4527-99bb-55617f269407 | PCH.PH.SC.029652-0.01 |  | Santa Luzia Alto | III | CARGA_GLOBAL | 46995 | CLE-G3-PR138 | Operação | CCEE | SC | COPEL D | S | Potencial hidráulico | Potencial hidráulico | Hídrica | PCH
2518 | f0ab3c24-cd0d-4fa3-9b34-0cca7b4cb06f | PCH.PH.RO.026716-3.01 |  | Santa Luzia D´Oeste | III | CARGA_GLOBAL | 46881 | JIP-G3-RO138 | Operação | CCEE | RO | ENERGISA RO | SECO | Potencial hidráulico | Potencial hidráulico | Hídrica | PCH
2523 | 194c2599-333f-4ce0-bd1c-d56ca8f2bdd8 | PCH.PH.SC.030681-9.01 |  | Santa Maria | III | CARGA_GLOBAL | 46855 | IND-G3-SC138 | Operação | CCEE | SC | CELESC | S | Potencial hidráulico | Potencial hidráulico | Hídrica | PCH | E-mail Guilherme 12/04/21 - Conectada na rede CEESAM (CODESAM). Geração explicitada
2524 | 9173b6d1-65a7-44ef-b6d4-478b8a167af7 | CGH.PH.ES.027182-9.01 |  | Santa Maria | III | CARGA_GLOBAL | 47214 | HNC-G3-ES138 | Operação | CCEE | ES | SANTA MARIA | SECO | Potencial hidráulico | Potencial hidráulico | Hídrica | CGH
2525 | 581ea417-ebcd-4395-a7ff-b36187ffff2b | CGH.PH.SC.044298-4.01 |  | Santa Maria | III | CARGA_GLOBAL | 10801 | COP-G3-SC013 | Operação | CCEE | SC | COOPERZEM | S | Potencial hidráulico | Potencial hidráulico | Hídrica | CGH
2526 | f0edccf3-c032-4806-8054-240601b1a728 | EOL.CV.PE.029019-0.01 |  | Santa Maria | III | CARGA_GLOBAL | 47173 | RIB-G3-PE069 | Operação | CCEE | PE | NEOENERGIA PE | NE | Cinética do vento | Cinética do vento | Eólica | EOL | Premissas PAR-PEL 26-30: Faz parte do complexo de Gravata
2528 | a0b6f366-7a7c-408c-9d62-c1834d7e1672 | CGH.PH.MG.026725-2.02 |  | Santa Marta | III | CARGA_GLOBAL | 46899 | MCL-G3-MG138 | Operação | CCEE | MG | CEMIG D | SECO | Potencial hidráulico | Potencial hidráulico | Hídrica | CGH
2531 | 8b90ba15-4d8f-468d-a29a-22d0312a095f | CGH.PH.SC.043184-2.01 |  | Santa Paulina | III | CARGA_GLOBAL | 46863 | RIOSG3-SC138 | Operação | CCEE | SC | CELESC | S | Potencial hidráulico | Potencial hidráulico | Hídrica | CGH
2533 | a939af1f-7e51-458e-8c10-eb1ef8676e98 | PCH.PH.RS.026730-9.01 |  | Santa Rosa | III | CARGA_GLOBAL | 47190 | SRO-G3-RS069 | Operação | CCEE | RS | RGE | S | Potencial hidráulico | Potencial hidráulico | Hídrica | PCH | PAR-PEL 26-30: Estava inicialmente na 1282 (info do PAR-PEL 25-29), passou para 10613 (e-mail de 08/05/2024 - Everson RGE)
2534 | 83da06b2-6680-4164-ba56-3bf8cb3c4c0f | PCH.PH.SC.028844-6.01 |  | Santa Rosa | III | CARGA_GLOBAL | 2854 | BNSBAS-SC138 | Operação | CCEE | SC | CELESC | S | Potencial hidráulico | Potencial hidráulico | Hídrica | PCH
2542 | 2eb231aa-8743-4926-b460-2feba011378b | PCH.PH.RJ.026732-5.01 |  | Santa Rosa II | III | CARGA_GLOBAL | 1767 | STR-G3-RJ013 | Operação | CCEE | RJ | ENEL RJ | SECO | Potencial hidráulico | Potencial hidráulico | Hídrica | PCH
2543 | 2acb7ef8-b600-4e03-8a34-b7140ce7b3f8 | UTE.AI.PE.028933-7.01 |  | Santa Teresa | III | CARGA_GLOBAL | 47179 | GNPEG3-PE069 | Operação | CCEE | PE | NEOENERGIA PE | NE | Bagaço de Cana de Açúcar | Agroindustriais | Biomassa | UTE | PAR-PEL 26-30: geração desativada
2544 | 0952756a-bd03-489e-837a-1b8a6f137170 | UTE.AI.PR.028149-2.01 |  | Santa Terezinha | III | CARGA_GLOBAL | 47805 | STE-G3-PR138 | Operação | CCEE | PR | COPEL D | S | Bagaço de Cana de Açúcar | Agroindustriais | Biomassa | UTE | (Tapejara)
2545 | 046fa5bb-e96c-48f3-a34b-906f02c8fa1e | CGH.PH.MG.028242-1.01 |  | Santa Terezinha | III | CARGA_GLOBAL | 46942 | BDA-G3-MG138 | Operação | CCEE | MG | CEMIG D | SECO | Potencial hidráulico | Potencial hidráulico | Hídrica | CGH
2546 | b31e8766-0dec-473b-96d9-28afd9b4dff4 | UTE.AI.PR.028139-5.01 |  | Santa Terezinha Paranacity | III | CARGA_GLOBAL | 47806 | PRC-G3-PR138 | Operação | CCEE | PR | COPEL D | S | Bagaço de Cana de Açúcar | Agroindustriais | Biomassa | UTE
2548 | b02fa374-5b5c-47a0-aa1c-1d23effba17e | PCH.PH.SP.027415-1.01 |  | Santana | III | CARGA_GLOBAL | 47012 | BVI-G3-SP138 | Operação | CCEE | SP | CPFL PAULISTA | SECO | Potencial hidráulico | Potencial hidráulico | Hídrica | PCH
2549 | e4e1a96d-b4cd-4410-b50a-f47fdd6f9332 | CGH.PH.MG.035745-6.01 |  | Santana do Deserto I | III | CARGA_GLOBAL | 46919 | JFO-G3-MG138 | Operação | CCEE | MG | CEMIG D | SECO | Potencial hidráulico | Potencial hidráulico | Hídrica | CGH
2551 | 4461a919-1586-4543-8311-634bb21800cc | PCH.PH.MT.028971-0.01 |  | Santana I | III | CARGA_GLOBAL | 48004 | NOB-G3-MT138 | Operação | CCEE | MT | ENERGISA MT | SECO | Potencial hidráulico | Potencial hidráulico | Hídrica | PCH
2553 | fff4c7d6-ec97-4bad-b791-781b85614f6c | UFV.RS.CE.074898-6.01 |  | SANTELISA | III | CARGA_GLOBAL |  |  | Operação | CCEE | CE |  | NE | Radiação solar | Radiação solar | Solar | UFV
2568 | 3e0552fa-7e2a-4570-be00-768f8ae5ffbf | UTE.AI.MG.029116-1.01 |  | Santo Ângelo | III (em DIT) | CARGA_GLOBAL | 47807 | S.A-G3-SP138 | Operação | CCEE | MG | CEMIG D | SECO | Bagaço de Cana de Açúcar | Agroindustriais | Biomassa | UTE
2569 | d73ba565-1b33-476e-9512-4b1ff7ebe842 | UTE.AI.SP.028344-4.01 |  | Santo Antônio | III | CARGA_GLOBAL | 47808 | S.A-G3-GO138 | Operação | CCEE | SP | CPFL PAULISTA | SECO | Bagaço de Cana de Açúcar | Agroindustriais | Biomassa | UTE
2572 | f909e62e-fd30-4054-ada9-d0b84bf8132e | PCH.PH.RJ.029728-3.01 |  | Santo Antônio | III | CARGA_GLOBAL | 9038 | STO-G3-RJ069 | Operação | CCEE | RJ | ENEL RJ | SECO | Potencial hidráulico | Potencial hidráulico | Hídrica | PCH
2573 | 6627e46a-e2ab-4b50-bf31-5a09bf320dd1 | PCH.PH.RS.029050-5.01 |  | Santo Antônio | III | CARGA_GLOBAL | 47190 | SRO-G3-RS069 | Revogada | CCEE | RS | RGE | S | Potencial hidráulico | Potencial hidráulico | Hídrica | PCH | (COOPERLUZ)
2574 | e4b4e9e6-650e-4be4-99ed-96091da748c8 | CGH.PH.RS.038225-6.01 |  | Santo Antônio De Casca | III | CARGA_GLOBAL | 47206 | VIL-G3-RS138 | Operação | CCEE | RS | RGE | S | Potencial hidráulico | Potencial hidráulico | Hídrica | CGH
2576 | 788d940a-27df-4a16-8019-20447f9d3cad | PCH.PH.GO.029119-6.01 |  | Santo Antônio do Caiapó | III | CARGA_GLOBAL | 3772 | CAI-G3-GO138 | Operação | CCEE | GO | EQUATORIAL GO | SECO | Potencial hidráulico | Potencial hidráulico | Hídrica | PCH
2580 | 67653b50-21cc-4cc1-8d64-70c3c8ca3488 | CGH.PH.PR.030186-8.01 |  | Santo Expedito | III | CARGA_GLOBAL | 46969 | PIT-G3-PR138 | Fora do Cadastro | CCEE | PR | COPEL D | S | Potencial hidráulico | Potencial hidráulico | Hídrica | CGH
2583 | 5059d7c5-eb6e-4de4-8426-0deaef8e022a | CGH.PH.SC.031429-3.01 |  | Santo Tessaro | III | CARGA_GLOBAL | 46873 | VID-G3-SC138 | Operação | CCEE | SC | CELESC | S | Potencial hidráulico | Potencial hidráulico | Hídrica | CGH
2584 | 3fb38484-4c81-49ad-9c51-1c765ff52a97 | CGH.PH.SC.040764-0.01 |  | Santoantonio | III | CARGA_GLOBAL | 46850 | GUA-G3-SC138 | Operação | CCEE | SC | CELESC | S | Potencial hidráulico | Potencial hidráulico | Hídrica | CGH
2585 | 7619397c-b77a-47aa-ae82-66733b004622 | PCH.PH.GO.035111-3.01 |  | São Bartolomeu | III | CARGA_GLOBAL | 47152 | CRI-G3-DF138 | Construção não iniciada | CCEE | GO | EQUATORIAL GO | SECO | Potencial hidráulico | Potencial hidráulico | Hídrica | PCH
2589 | 2810e0f0-4d35-4ab3-b563-7e99da95e73a | PCH.PH.MG.026798-8.01 |  | São Bernardo | III | CARGA_GLOBAL | 46929 | ITAJG3-MG138 | Operação | CCEE | MG | CEMIG D | SECO | Potencial hidráulico | Potencial hidráulico | Hídrica | PCH
2590 | 59cb8934-e3d9-4dde-a545-c304412c5f2b | PCH.PH.RS.028431-9.01 |  | São Bernardo | III | CARGA_GLOBAL | 47193 | ERE-G3-RS138 | Operação | CCEE | RS | RGE | S | Potencial hidráulico | Potencial hidráulico | Hídrica | PCH
2591 | 4c524bcc-217e-4f26-b47a-18923540042a | UTE.AI.RS.029583-3.01 |  | São Borja | III | CARGA_GLOBAL | 47188 | SBO-G3-RS069 | Operação | CCEE | RS | RGE | S | Casca de Arroz | Agroindustriais | Biomassa | UTE
2592 | b03c263f-f336-42c0-a011-dd8c7d6e6dc1 | PCH.PH.SC.033762-5.01 |  | São Carlos | III | CARGA_GLOBAL | 46851 | HER-G3-SC138 | Construção não iniciada | CCEE | SC | CELESC | S | Potencial hidráulico | Potencial hidráulico | Hídrica | PCH
2596 | 793038fe-79aa-42d8-9fe6-07cb6bbafe62 | CGH.PH.SC.037229-3.01 |  | São Domingos | III | CARGA_GLOBAL | 46858 | PIN-G3-SC138 | Operação | CCEE | SC | CELESC | S | Potencial hidráulico | Potencial hidráulico | Hídrica | CGH
2598 | c45df22e-2b3c-471c-b2f1-639961f6c0eb | UHE.PH.GO.027665-0.01 |  | São Domingos | III | CARGA_GLOBAL | 47147 | IAC-G3-DF069 | Operação | CCEE | GO | EQUATORIAL GO | SECO | Potencial hidráulico | Potencial hidráulico | Hídrica | UHE
2599 | cc88e39e-abb5-474d-b78e-8aa2e5fd9244 | UTE.AI.SP.027867-0.01 |  | São Domingos | III | CARGA_GLOBAL | 47309 | CAT-G3-SP138 | Operação | CCEE | SP | ENERGISA SSE-SP | SECO | Bagaço de Cana de Açúcar | Agroindustriais | Biomassa | UTE
2600 | 5403254b-a123-4e8e-8821-a191464dde34 | PCH.PH.MT.002862-2.01 |  | São Domingos (Torixoréo) | III | CARGA_GLOBAL | 47104 | BPE-G3-MT013 | Operação | CCEE | MT | ENERGISA MT | SECO | Potencial hidráulico | Potencial hidráulico | Hídrica | PCH
2601 | 9116208a-7288-45a8-9569-b765c9e7925e | CGH.PH.RS.045162-2.01 |  | São Domingos Do Prata | III | CARGA_GLOBAL | 47208 | NPR-G3-RS023 | Operação | CCEE | RS | RGE | S | Potencial hidráulico | Potencial hidráulico | Hídrica | CGH
2602 | 4c6037cf-482d-4d75-995c-e7eea5319cee | PCH.PH.GO.028388-6.01 |  | São Domingos II | III | CARGA_GLOBAL | 2947 | IAC-G3-GO138 | Operação | CCEE | GO | EQUATORIAL GO | SECO | Potencial hidráulico | Potencial hidráulico | Hídrica | PCH
2610 | 9db14735-4327-4736-8a76-c03bbd0b91ac | UTE.AI.SP.027335-0.01 |  | São Francisco | III | CARGA_GLOBAL | 47809 | USF-G3-SP138 | Operação | CCEE | SP | CPFL PAULISTA | SECO | Bagaço de Cana de Açúcar | Agroindustriais | Biomassa | UTE | Paloma 05/07/2024 - Durante a conferência com o SISBAR foi alterada a barra 47281 para 46210, com a mudança a barra da usina ficou igual aos estudos mensais e quadrimestrais.
2612 | 46d48233-bb03-47f0-b4fd-04ef5e9c8455 | PCH.PH.PR.028747-4.01 |  | São Francisco | III | CARGA_GLOBAL | 46979 | TOL-G3-PR138 | Operação | CCEE | PR | COPEL D | S | Potencial hidráulico | Potencial hidráulico | Hídrica | PCH
2614 | 1de36efb-a89b-48c9-91da-78d9f1d8afe0 | CGH.PH.SC.032561-9.02 |  | São Francisco | III | CARGA_GLOBAL | 46851 | HER-G3-SC138 | Operação | CCEE | SC | CELESC | S | Potencial hidráulico | Potencial hidráulico | Hídrica | CGH
2619 | 518d8910-20c9-41c0-9ba8-37f5cc80df76 | PCH.PH.MG.027673-1.01 |  | São Gonçalo (Antiga Santa Bárbara) | III | CARGA_GLOBAL | 4330 | S.G-G3-MG069 | Operação | CCEE | MG | CEMIG D | SECO | Potencial hidráulico | Potencial hidráulico | Hídrica | PCH
2640 | edaa6f1f-eba5-41b7-9485-187bc448ca4d | PCH.PH.ES.026834-8.01 |  | São João | III | CARGA_GLOBAL | 47051 | CAS-G3-ES069 | Operação | CCEE | ES | EDP ES | SECO | Potencial hidráulico | Potencial hidráulico | Hídrica | PCH
2645 | 19952e99-3601-4213-970b-b7cdb2ec43de | UTE.AI.SP.026832-1.01 |  | São João | III | CARGA_GLOBAL | 47055 | ARA2G3-SP138 | Operação | CCEE | SP | ELEKTRO | SECO | Bagaço de Cana de Açúcar | Agroindustriais | Biomassa | UTE | (Araras) 13,8 kV
2654 | 442f4f29-fd0a-45fc-81f8-e775b9a367fb | UTE.RU.SP.028648-6.01 |  | São João Biogás | III | CARGA_GLOBAL | 47080 | LES-G3-SP088 | Operação | CCEE | SP | ENEL SP | SECO | Biogás - RU | Resíduos sólidos urbanos | Biomassa | UTE
2655 | 5766cc31-6050-4cfe-9436-90e62c639acd | UTE.AI.SP.027709-6.01 |  | São João da Boa Vista | II-B | CARGA_GLOBAL | 47810 | SJO-G2-GO138 | Operação | CCEE | SP | ELEKTRO | SECO | Bagaço de Cana de Açúcar | Agroindustriais | Biomassa | UTE | (Abengoa São João)
2656 | 201e5931-c9c1-4ed5-9acc-c4ddcd8df2a8 | CGH.PH.MS.026842-9.01 |  | São João I | III | CARGA_GLOBAL | 47094 | DOS-G3-MS138 | Operação | AGENTE | MS | ENERGISA MS | SECO | Potencial hidráulico | Potencial hidráulico | Hídrica | CGH
2657 | 7eea2ca7-94b3-40b6-abf5-3b95bb53429a | CGH.PH.MS.027184-5.01 |  | São João II | III | CARGA_GLOBAL | 47094 | DOS-G3-MS138 | Operação | AGENTE | MS | ENERGISA MS | SECO | Potencial hidráulico | Potencial hidráulico | Hídrica | CGH
2659 | 450f2124-51b8-4e4e-b919-ffa04e06df83 | CGH.PH.RO.027161-6.02 |  | São João PA | III | CARGA_GLOBAL | 46881 | JIP-G3-RO138 | Operação | CCEE | RO | ENERGISA RO | SECO | Potencial hidráulico | Potencial hidráulico | Hídrica | CGH
2660 | aa6055cb-20d7-42e8-99a7-3c8c282f1375 | PCH.PH.SP.026844-5.01 |  | São Joaquim | III | CARGA_GLOBAL | 2275 | JOA-G3-SP069 | Operação | CCEE | SP | CPFL PAULISTA | SECO | Potencial hidráulico | Potencial hidráulico | Hídrica | PCH
2661 | 70802273-03ae-4d4a-b7ac-0f305e0777b3 | PCH.PH.SP.028826-8.01 |  | São Joaquim | III | CARGA_GLOBAL | 47296 | VGS-G3-SP138 | Operação | CCEE | SP | ELEKTRO | SECO | Potencial hidráulico | Potencial hidráulico | Hídrica | PCH
2662 | e954c6d2-16dd-4d72-930a-5752042bc23f | PCH.PH.ES.027985-4.01 |  | São Joaquim | III | CARGA_GLOBAL | 2902 | SJO-G3-ES138 | Operação | CCEE | ES | EDP ES | SECO | Potencial hidráulico | Potencial hidráulico | Hídrica | PCH
2663 | 00c11bd3-ceb7-409b-90e4-5814d3512652 | PCH.PH.PR.027153-5.01 |  | São Jorge | III | CARGA_GLOBAL | 47001 | PGR-G3-PR034 | Operação | CCEE | PR | COPEL D | S | Potencial hidráulico | Potencial hidráulico | Hídrica | PCH
2664 | a2e69b7c-ed38-4952-831d-7967577f8e01 | PCH.PH.SC.030379-8.01 |  | São Jorge | III | CARGA_GLOBAL | 10803/46858 | PN2-G3-SC013/PIN-G3-SC138 | Operação | CCEE | SC | CELESC | S | Potencial hidráulico | Potencial hidráulico | Hídrica | PCH | Premissas PAR-PEL 26-30: Atualmente na 46858, a partir de nov/26 estará na nova barra 10803.
2666 | 4e7fa20b-dc91-4b6d-8224-fd0e75995556 | CGH.PH.SP.026849-6.01 |  | São José | III | CARGA_GLOBAL | 47032 | ITA-G3-SP138 | Operação | CCEE | SP | CPFL SANTA CRUZ | SECO | Potencial hidráulico | Potencial hidráulico | Hídrica | CGH
2667 | c7cc18c2-f66f-4ea4-a78c-d995cb32338b | PCH.PH.SP.028823-3.01 |  | São José | III | CARGA_GLOBAL | 47059 | SJB-G3-SP138 | Operação | CCEE | SP | ELEKTRO | SECO | Potencial hidráulico | Potencial hidráulico | Hídrica | PCH
2668 | 3540147a-d61c-4172-9afb-aed16aa5e688 | UTE.AI.SP.026847-0.01 |  | São José | III | CARGA_GLOBAL | 47811 | SJO-G3-SP138 | Operação | CCEE | SP | CPFL PAULISTA | SECO | Bagaço de Cana de Açúcar | Agroindustriais | Biomassa | UTE
2669 | fe580444-9a77-41f7-862a-d6fe20c2423d | UTE.AI.PE.029113-7.01 |  | São José | III | CARGA_GLOBAL | 47325 | PFE-G3-PE069 | Operação | CCEE | PE | NEOENERGIA PE | NE | Bagaço de Cana de Açúcar | Agroindustriais | Biomassa | UTE
2670 | d470e62f-b646-410a-8502-e26be44f0000 | UTE.AI.SP.028975-2.01 |  | São José Colina | III | CARGA_GLOBAL | 47812 | CUT-G3-MS138 | Operação | CCEE | SP | CPFL PAULISTA | SECO | Bagaço de Cana de Açúcar | Agroindustriais | Biomassa | UTE
2672 | 23d79b8a-cb38-4ffc-abb4-2b785071d53d | UTE.AI.SE.029685-6.01 |  | São José do Pinheiro | III | CARGA_GLOBAL | 47135 | ITA-G3-SE069 | Operação | CCEE | SE | ENERGISA SE | NE | Bagaço de Cana de Açúcar | Agroindustriais | Biomassa | UTE
2673 | 24269d03-5fa1-4b4c-99a1-44ea60dde703 | UFV.RS.RS.071749-5.01 |  | São José Industrial | III | CARGA_GLOBAL |  |  | Operação |  | RS |  | S | Radiação solar | Radiação solar | Solar | UFV | PAR-PEL 26-30: Problemas jurudicos/comerciais. - Sem definição de entrada em operação.
2675 | 60e14436-edff-45e3-b4d4-45b916fc3fdd | UTE.AI.MG.029759-3.01 |  | São Judas Tadeu | III | CARGA_GLOBAL | 47813 | UTS-G3-MG138 | Operação | CCEE | MG | CEMIG D | SECO | Bagaço de Cana de Açúcar | Agroindustriais | Biomassa | UTE
2676 | 6a5d3cb9-7196-4462-b0e4-078b267a13cc | CGH.PH.SC.027186-1.01 |  | São Lourenço | III | CARGA_GLOBAL | 46856 | MAF-G3-SC138 | Operação | CCEE | SC | CELESC | S | Potencial hidráulico | Potencial hidráulico | Hídrica | CGH
2677 | 3607898f-1090-4397-b6e0-3c676cefd696 | PCH.PH.MT.028825-0.01 |  | São Lourenço (Antiga Zé Fernando) | II-B | CARGA_GLOBAL | 4605 | SLO-G2-MT013 | Operação | CCEE | MT | ENERGISA MT | SECO | Potencial hidráulico | Potencial hidráulico | Hídrica | PCH
2678 | 052262d8-9a6d-47a8-ae17-91e6af8d2c87 | PCH.PH.PR.037258-7.01 |  | São Luís | III (em DIT) | CARGA_GLOBAL | 46978 | PBR-G3-PR138 | Construção | CCEE | PR | COPEL D | S | Potencial hidráulico | Potencial hidráulico | Hídrica | PCH | Premissas PAR-PEL 25-29: Usina não considerada nas previsões do PAR/PEL 25-29 - Sem definição do ponto de conexão.
2679 | 1d04d1f2-1408-44b9-84ed-02ff05f52470 | PCH.PH.ES.035297-7.01 |  | São Luiz | III | CARGA_GLOBAL | 3083 | S.P-G3-ES069 | Construção | CCEE | ES | EDP ES | SECO | Potencial hidráulico | Potencial hidráulico | Hídrica | PCH
2680 | 9195c80e-5c97-485f-ae3f-9e97db8762ff | UTE.AI.SP.026869-0.01 |  | São Luiz | III | CARGA_GLOBAL | 47814 | SLU-G3-GO138 | Operação | CCEE | SP | ELEKTRO | SECO | Bagaço de Cana de Açúcar | Agroindustriais | Biomassa | UTE | Gr Abengoa - (antiga Dedini)
2681 | c5dc1183-9033-4efe-abb3-1023f425109a | UTE.AI.SP.073228-1.01 |  | São Luiz II | III | CARGA_GLOBAL | 47036 | OUR-G3-SP066 | Construção |  | SP | CPFL SANTA CRUZ | SECO | Bagaço de Cana de Açúcar | Agroindustriais | Biomassa | UTE
2682 | 66e917e1-f275-4419-94c8-ece4efe01492 | UTE.AI.SP.026874-7.01 |  | São Martinho | III | CARGA_GLOBAL | 47815 | USM-G3-SP138 | Operação | CCEE | SP | CPFL PAULISTA | SECO | Bagaço de Cana de Açúcar | Agroindustriais | Biomassa | UTE
2683 | 68bc53e4-1bcd-4e32-b554-b5e3ceb4b0d0 | UTE.AI.SP.032371-3.01 |  | São Martinho Bioenergia | III | CARGA_GLOBAL | 47815 | USM-G3-SP138 | Construção não iniciada | CCEE | SP | CPFL PAULISTA | SECO | Bagaço de Cana de Açúcar | Agroindustriais | Biomassa | UTE
2684 | 4f44202f-7e22-43e9-8c28-837ace820f33 | UTE.AI.GO.051982-0.01 |  | São Martinho Boa Vista | III | CARGA_GLOBAL | 3771 | BOA-G3-GO138 | Operação | CCEE | GO | EQUATORIAL GO | SECO | Bagaço de Cana de Açúcar | Agroindustriais | Biomassa | UTE
2685 | 46e0563f-21af-4d2f-9315-135698d5c491 | UTE.AI.SP.030994-0.01 |  | São Martinho Energia | III | CARGA_GLOBAL | 47815 | USM-G3-SP138 | Operação | CCEE | SP | CPFL PAULISTA | SECO | Bagaço de Cana de Açúcar | Agroindustriais | Biomassa | UTE | (SME INTERLIGACAO)
2686 | 0faf8d63-5316-4d42-ae44-e760428a7cb8 | PCH.PH.SC.029137-4.01 |  | São Maurício | III | CARGA_GLOBAL | 46945 | CER-G3-SC138 | Operação | CCEE | SC | CERBRANORTE | S | Potencial hidráulico | Potencial hidráulico | Hídrica | PCH
2691 | 6b201343-b675-4714-8803-bec191c3fbbe | PCH.PH.RS.029067-0.01 |  | São Paulo | III | CARGA_GLOBAL | 47206 | VIL-G3-RS138 | Operação | CCEE | RS | RGE | S | Potencial hidráulico | Potencial hidráulico | Hídrica | PCH
2692 | 084427a0-9bfe-4d68-b302-87661c366beb | PCH.PH.SP.027096-2.01 |  | São Pedro | III | CARGA_GLOBAL | 47816 | ITU-G3-SP088 | Operação | CCEE | SP | CPFL PIRATININGA | SECO | Potencial hidráulico | Potencial hidráulico | Hídrica | PCH
2693 | ac0f0780-6ff8-40f3-9d39-9fd73de9eaca | PCH.PH.ES.028986-8.01 |  | São Pedro | III | CARGA_GLOBAL | 2900 | SPE-G3-ES138 | Operação | CCEE | ES | EDP ES | SECO | Potencial hidráulico | Potencial hidráulico | Hídrica | PCH
2699 | 4454aa23-97df-4c58-bfbf-c704ab248c98 | CGH.PH.PR.031470-6.01 |  | Sao Pedro I | III | CARGA_GLOBAL | 46978 | PBR-G3-PR138 | Operação | CCEE | PR | COPEL D | S | Potencial hidráulico | Potencial hidráulico | Hídrica | CGH
2704 | 1077b01e-549e-4d17-b3f9-7014e6f19a3c | CGH.PH.SC.029712-7.02 |  | São Sebastião | III | CARGA_GLOBAL | 46841 | BRU-G3-SC138 | Operação | CCEE | SC | CELESC | S | Potencial hidráulico | Potencial hidráulico | Hídrica | PCH
2705 | 766b1f15-1c31-4177-b096-a3e2d46b68bf | CGH.PH.MG.028023-2.01 |  | São Sebastião | III | CARGA_GLOBAL | 47033 | MOC-G3-SP138 | Operação | CCEE | MG | CPFL SANTA CRUZ | SECO | Potencial hidráulico | Potencial hidráulico | Hídrica | CGH
2706 | 3343e907-2bbe-450a-8945-d09d471be922 | PCH.PH.SC.030526-0.01 |  | São Sebastião | III | CARGA_GLOBAL | 46837 | ROC-G3-SC138 | Operação | CCEE | SC | CELESC | S | Potencial hidráulico | Potencial hidráulico | Hídrica | PCH | locallizada no município de Marjor Gercino na SE Angelina Usina Garcia
2707 | 9b6f0e8b-105a-4637-8b12-778cf487033c | PCH.PH.RJ.029727-5.01 |  | São Sebastião do Alto | III | CARGA_GLOBAL | 7492 | SSA-G3-RJ069 | Operação | CCEE | RJ | ENEL RJ | SECO | Potencial hidráulico | Potencial hidráulico | Hídrica | PCH
2708 | 15389797-6c1e-48db-8d74-8db1d7f5bc27 | PCH.PH.ES.028171-9.01 |  | São Simão | III | CARGA_GLOBAL | 47287 | CAS-G3-ES138 | Operação | CCEE | ES | EDP ES | SECO | Potencial hidráulico | Potencial hidráulico | Hídrica | PCH
2709 | 7ad4bf9a-da05-4a68-bf46-71c0d1ce0605 | PCH.PH.MT.028806-3.01 |  | São Tadeu I | III | CARGA_GLOBAL | 4601 | STA-G3-MT138 | Operação | CCEE | MT | ENERGISA MT | SECO | Potencial hidráulico | Potencial hidráulico | Hídrica | PCH
2710 | 4be5e18d-4880-48b2-8d3e-1c3ed3a3c305 | PCH.PH.SP.002707-3.01 |  | São Valentim | III | CARGA_GLOBAL | 47295 | SRP-G3-SP138 | Operação | CCEE | SP | ELEKTRO | SECO | Potencial hidráulico | Potencial hidráulico | Hídrica | PCH
2711 | 6bc22847-fef4-44a5-bd1e-ddd9699bc186 | CGH.PH.SC.029710-0.02 |  | São Valentim | III | CARGA_GLOBAL | 46841 | BRU-G3-SC138 | Operação | CCEE | SC | CELESC | S | Potencial hidráulico | Potencial hidráulico | Hídrica | PCH
2712 | d0dbe016-b6fc-44e1-a445-3cfd3cf96a3b | CGH.PH.MT.028813-6.01 |  | Sapezal | III | CARGA_GLOBAL | 48009 | SAP-G3-MT138 | Operação | CCEE | MT | ENERGISA MT | SECO | Potencial hidráulico | Potencial hidráulico | Hídrica | CGH
2718 | 2c9526ac-130c-4f9e-8659-dd97085e5972 | PCH.PH.RJ.032922-3.02 |  | Secretário | III | CARGA_GLOBAL | 47817 | SEC-G3-RJ069 | Operação | CCEE | RJ | ENEL RJ | SECO | Potencial hidráulico | Potencial hidráulico | Hídrica | PCH
2719 | 2548593b-73f2-4009-b0b2-b4a0650b32d1 | PCH.PH.RS.037300-1.01 |  | Sede II | III | CARGA_GLOBAL | 46946 | CER3G3-RS069 | Construção | CCEE | RS | CERILUZ | S | Potencial hidráulico | Potencial hidráulico | Hídrica | PCH
2721 | 53501d59-8ff0-4c79-a51a-5ecd083885a7 | UTE.AI.MG.030450-6.01 |  | Selecta | III | CARGA_GLOBAL | 46891 | ARA-G3-MG138 | Operação | CCEE | MG | CEMIG D | SECO | Bagaço de Cana de Açúcar | Agroindustriais | Biomassa | UTE
2722 | 57975ba9-0f33-484c-9429-f67887a23996 | PCH.PH.MT.028393-2.01 |  | Senador Jonas Pinheiro (Caeté) | III | CARGA_GLOBAL | 48003 | JAC-G3-MT138 | Operação | CCEE | MT | ENERGISA MT | SECO | Potencial hidráulico | Potencial hidráulico | Hídrica | PCH
2723 | de40806b-e832-49ac-bd40-7a211e46cb48 | PCH.PH.MG.028735-0.01 |  | Senhora do Porto | III | CARGA_GLOBAL | 46938 | GUA-G3-MG138 | Operação | CCEE | MG | CEMIG D | SECO | Potencial hidráulico | Potencial hidráulico | Hídrica | PCH
2726 | efa80791-0c0c-4dd1-a1c9-945cda37c4d7 | CGH.PH.RJ.029324-5.01 |  | Serra | III | CARGA_GLOBAL | 47324 | SER-G3-RJ138 | Operação | AGENTE | RJ | LIGHT | SECO | Potencial hidráulico | Potencial hidráulico | Hídrica | CGH | Premissas PAR-PEL 26-30: (GRYPS) cliente autoprodutor ligado ao sistema através do ponto de medição Tairetá
2742 | 45b1a61a-0519-40d3-b847-1cb190e0a6e6 | PCH.PH.MG.031207-0.01 |  | Serra das Agulhas | III | CARGA_GLOBAL | 40795 | MON-G3-MG138 | Operação | CCEE | MG | CEMIG D | SECO | Potencial hidráulico | Potencial hidráulico | Hídrica | PCH | 24/01/25 - Douglas Alexander - A usina passará a ser representada na barra 40795 e a barra 46925 será desativada.
2810 | 58887986-e086-49ae-b61d-6be334cbb12d | UTE.AI.AL.028543-9.01 |  | Serra Grande | III | CARGA_GLOBAL | 47145 | ANG-G3-AL069 | Operação | CCEE | AL | EQUATORIAL AL | NE | Bagaço de Cana de Açúcar | Agroindustriais | Biomassa | UTE
2811 | 8bbe1c2a-ad98-4114-85a6-dc5f43b194fa | CGH.PH.MG.040663-5.01 |  | Serra Negra | III | CARGA_GLOBAL | 47168 | CEN-G3-RJ138 | Construção não iniciada |  | MG | LIGHT | SECO | Potencial hidráulico | Potencial hidráulico | Hídrica | CGH
2812 | 27bc7ffe-844a-4845-86ef-354e81e1ecf3 | CGH.PH.SC.037678-7.01 |  | Serra Velha | III | CARGA_GLOBAL | 46861 | RIO2G3-SC138 | Operação | CCEE | SC | CELESC | S | Potencial hidráulico | Potencial hidráulico | Hídrica | CGH
2813 | bdda4edc-3a31-404a-9d26-ae9c944b57ae | CGH.PH.MG.029881-6.01 |  | Serrania | III | CARGA_GLOBAL | 46943 | ALF-G3-MG138 | Operação | CCEE | MG | CEMIG D | SECO | Potencial hidráulico | Potencial hidráulico | Hídrica | CGH
2814 | 1d04157e-7b91-4151-8c65-157b0d66f7dd | UTE.AI.GO.029989-8.01 |  | Serranópolis | III | CARGA_GLOBAL | 47156 | SAZ-G3-GO069 | Operação | CCEE | GO | EQUATORIAL GO | SECO | Bagaço de Cana de Açúcar | Agroindustriais | Biomassa | UTE
2823 | 4bb4d234-14d9-469c-8549-0bd7636fd62e | UFV.RS.PI.034384-6.01 |  | Sertão 1 | III | CARGA_GLOBAL | 47160 | SJ--F3-PI069 | Operação | CCEE | PI | EQUATORIAL PI | NE | Radiação solar | Radiação solar | Solar | UFV
2837 | ac4a89db-25d4-4040-81a8-0e7a35dd00af | PCH.PH.MT.028853-5.01 |  | Sete Quedas Alta | III | CARGA_GLOBAL | 4602 | ZEF-G3-MT138 | Operação | CCEE | MT | ENERGISA MT | SECO | Potencial hidráulico | Potencial hidráulico | Hídrica | PCH
2838 | 6d06330b-2f18-4e8a-a05d-4c000ab82a07 | UFV.RS.AL.053686-5.01 |  | Shopping Cidade | III | CARGA_GLOBAL | 47719 | PEN-F3-AL069 | Operação | CCEE | AL | EQUATORIAL AL | NE | Radiação solar | Radiação solar | Solar | UFV
2841 | 7d93cd3a-0a4a-4362-a3c6-44c87beafe60 | UFV.RS.RN.072977-9.01 |  | Sidore | III | CARGA_GLOBAL | 47703 | NAT3F3-RN069 | Operação |  | RN | COSERN | NE | Radiação solar | Radiação solar | Solar | UFV
2846 | e8b8aa72-ccc5-43d1-8b9b-692cb7406670 | CGH.PH.MG.031334-3.01 |  | Simonésia | III | CARGA_GLOBAL | 47085 | MAN-G3-MG138 | Operação | CCEE | MG | ENERGISA MINAS RIO | SECO | Potencial hidráulico | Potencial hidráulico | Hídrica | CGH
2847 | 50eef15a-9fd0-4e3c-97cb-107572f1b498 | UHE.PH.MG.002751-0.02 |  | Sinceridade | III | CARGA_GLOBAL | 47085 | MAN-G3-MG138 | Operação | CCEE | MG | ENERGISA MINAS RIO | SECO | Potencial hidráulico | Potencial hidráulico | Hídrica | UHE
2849 | 5eaf2007-d13f-41b5-bbb7-f6a7c0600164 | CGH.PH.TO.035446-5.01 |  | Sirivera | III | CARGA_GLOBAL | 46964 | BAR-G3-BA138 | Operação | CCEE | TO | COELBA | N | Potencial hidráulico | Potencial hidráulico | Hídrica | CGH
2853 | ffc47512-6e75-4c35-8014-9d82e52d8bdd | PCH.PH.BA.002754-5.01 |  | Sítio Grande | III | CARGA_GLOBAL | 46963 | BAR-G3-BA069 | Operação | CCEE | BA | COELBA | NE | Potencial hidráulico | Potencial hidráulico | Hídrica | PCH
2856 | 4687c513-bc8a-4c44-b956-1d8131a2cc6f | CGH.PH.MT.029210-9.01 |  | SM-01 | III | CARGA_GLOBAL | 48091 | SOZ-G3-MT034 | Operação | CCEE | MT | ENERGISA MT | SECO | Potencial hidráulico | Potencial hidráulico | Hídrica | CGH
2857 | c63b2a6c-fb81-488b-a775-e1b832136fb3 | CGH.PH.MT.029208-7.01 |  | SM-06 | III | CARGA_GLOBAL | 48091 | SOZ-G3-MT034 | Operação | CCEE | MT | ENERGISA MT | SECO | Potencial hidráulico | Potencial hidráulico | Hídrica | CGH
2858 | b79dd2fe-45c3-4a8a-b15c-43f4ee567e0b | UFV.RS.RS.060455-0.01 |  | Smart Group | III | CARGA_GLOBAL |  |  | Operação |  | RS |  | S | Radiação solar | Radiação solar | Solar | UFV | PAR-PEL 26-30: Não modelada. Em processo de conexão.
2860 | 9e846d9a-bc00-4f0e-8b89-028ba3c714ef | PCH.PH.TO.002756-1.01 |  | Sobrado | III | CARGA_GLOBAL | 47141 | DIA-G3-TO138 | Operação | CCEE | TO | ENERGISA TO | N | Potencial hidráulico | Potencial hidráulico | Hídrica | PCH
2861 | fcc8909f-1f66-4b79-a014-844518794622 | UFV.RS.BA.034387-0.01 |  | Sobrado 1 | III | CARGA_GLOBAL | 47701 | JUA-F3-BA069 | Construção | CCEE | BA | COELBA | NE | Radiação solar | Radiação solar | Solar | UFV
2862 | 30d37706-3072-4137-b00e-791b81afa04d | UFV.RS.PI.034388-9.01 |  | Sobral 1 | III | CARGA_GLOBAL | 47160 | SJ--F3-PI069 | Operação | CCEE | PI | EQUATORIAL PI | NE | Radiação solar | Radiação solar | Solar | UFV
2864 | fb94c305-774c-45b0-9f96-506b165d1947 | UHE.PH.SP.002762-6.01 |  | Socorro | III | CARGA_GLOBAL | 47280 | SOC-G3-SP138 | Operação | CCEE | SP | CPFL PAULISTA | SECO | Potencial hidráulico | Potencial hidráulico | Hídrica | UHE | Usina ligada a alimentador. Injeta montante pequeno
2865 | 6811718f-7e59-4aec-aa70-9c8691f05032 | CGH.PH.SP.031099-9.01 |  | Sodre | III | CARGA_GLOBAL | 47290 | APA-G3-SP088 | Operação | CCEE | SP | EDP SP | SECO | Potencial hidráulico | Potencial hidráulico | Hídrica | CGH | Premissas PAR-PEL 26-30: Geração conectada na média tensão
2866 | fa3b8aea-f87b-434e-b623-00f909d6d5ce | UTE.OF.ES.029273-7.01 |  | Sol | III | CARGA_GLOBAL | 40550 | AM2-G3-ES138 | Operação | CCEE | ES | ARCELORMITTAL TUBARÃO | SECO | Calor de Processo - OF | Outros Fósseis | Fóssil | UTE
2878 | a396c084-2c6c-4e1c-aee7-9dec58dac18b | UFV.RS.TO.033608-4.01 |  | Sol Maior 2 | III | CARGA_GLOBAL | 47143 | UFV-F3-TO138 | Operação | CCEE | TO | ENERGISA TO | N | Radiação solar | Radiação solar | Solar | UFV
2884 | 4ddbf83e-6e9e-42e8-8236-42228ebf2c71 | UFV.RS.RN.031694-6.01 |  | Solar Alto do Rodrigues | III | CARGA_GLOBAL | 47705 | ACU-F3-RN069 | Operação | CCEE | RN | COSERN | NE | Radiação solar | Radiação solar | Solar | UFV
2887 | 3277226d-04ef-4520-af29-4afb30b5fb2b | UFV.RS.RS.060668-5.01 |  | Solar Cerro do Sol | III | CARGA_GLOBAL |  |  | Operação | CCEE | RS |  | S | Radiação solar | Radiação solar | Solar | UFV | E-mail Everson 22/06/22 - Cooperativa Creluz
2908 | a2885acd-4f7b-40ce-b86c-a73148683328 | UTE.AI.MS.027385-6.01 |  | Sonora | III | CARGA_GLOBAL | 47106 | RON-G3-MT138 | Operação | CCEE | MS | ENERGISA MT | SECO | Bagaço de Cana de Açúcar | Agroindustriais | Biomassa | UTE | Premissas PAR-PEL 26-30: Corrigimos o barramento. Usina na área de concessão da Energisa MS, porém com ponto de conexão na Energisa MT
2910 | e71c9641-9f6d-4a17-84b0-cabe3d628c9b | CGH.PH.SC.029771-2.02 |  | Spessatto | III | CARGA_GLOBAL | 46851 | HER-G3-SC138 | Operação | CCEE | SC | CELESC | S | Potencial hidráulico | Potencial hidráulico | Hídrica | CGH
2911 | 16d6fbc9-d3d6-4864-a13a-fd2ca279ea83 | UFV.RS.GO.073629-5.01 |  | Ssa | III | CARGA_GLOBAL | 48126 | INH-F3-GO138 | Operação | CCEE | GO | EQUATORIAL GO | SECO | Radiação solar | Radiação solar | Solar | UFV
2912 | 97a93e11-c3bc-4d6a-8bf7-e62628ed408c | UFV.RS.RN.053852-3.01 |  | Ster Bom Filial Casquinho | III | CARGA_GLOBAL | 47703 | NAT3F3-RN069 | Operação | CCEE | RN | COSERN | NE | Radiação solar | Radiação solar | Solar | UFV
2913 | 338b1a6b-a87e-4d1f-bb06-a1b636a0d0ce | UFV.RS.RN.050250-2.01 |  | Sterbom Matriz | III | CARGA_GLOBAL | 47703 | NAT3F3-RN069 | Operação | CCEE | RN | COSERN | NE | Radiação solar | Radiação solar | Solar | UFV
2916 | caeca8a8-3d48-435f-8d4a-67098a219dde | CGH.PH.MT.028837-3.02 |  | Sucupira | III | CARGA_GLOBAL | 48003 | JAC-G3-MT138 | Operação | CCEE | MT | ENERGISA MT | SECO | Potencial hidráulico | Potencial hidráulico | Hídrica | CGH
2917 | eaef6e6f-1c8d-45de-ac1b-6f62c320f54d | CGH.PH.TO.035733-2.01 |  | Sucuri | III | CARGA_GLOBAL | 46964 | BAR-G3-BA138 | Operação | CCEE | TO | COELBA | N | Potencial hidráulico | Potencial hidráulico | Hídrica | CGH
2918 | f9c8113b-629b-4498-afd7-f7b80baee8e3 | CGH.PH.MG.002782-0.02 |  | Sumidouro | III | CARGA_GLOBAL | 46921 | CAR-G3-MG138 | Operação | CCEE | MG | CEMIG D | SECO | Potencial hidráulico | Potencial hidráulico | Hídrica | CGH
2919 | 48fd5934-bc0f-44a7-84aa-8df2845f1a87 | UFV.RS.RN.048822-4.01 |  | Supermercado Nordestão Superfacil Rodoviaria | III | CARGA_GLOBAL | 47703 | NAT3F3-RN069 | Operação | CCEE | RN | COSERN | NE | Radiação solar | Radiação solar | Solar | UFV
2920 | 59779a44-9d80-4651-bacc-450155bd1551 | UTE.FL.MA.030959-1.01 |  | Suzano Maranhão | II-B | CARGA_GLOBAL | 5698 | SUZAN-UTE | Operação | SAGIC | MA | SUZANO | N | Licor Negro | Floresta | Biomassa | UTE
2921 | a2c94ca6-c6fb-428c-bd76-0f83657b162f | UTE.FL.BA.000187-2.01 |  | Suzano Mucuri (Antiga Bahia Sul) | III | CARGA_GLOBAL | 46956 | TFR-G3-BA138 | Operação | CCEE | BA | COELBA | NE | Licor Negro | Floresta | Biomassa | UTE | autoprodutor injeta 35 MW
2922 | 6096e775-8c8c-4928-9585-366a019da7a6 | UTE.AI.RS.029148-0.01 |  | SVA | III | CARGA_GLOBAL | 47181 | ALE-G3-RS069 | Operação | CCEE | RS | RGE | S | Casca de Arroz | Agroindustriais | Biomassa | UTE | (antiga GEEA PILLECO)
2924 | b4873dd6-539c-48b5-a56f-b645bc1bd57a | CGH.PH.ES.002792-8.01 |  | Tabocas | III | CARGA_GLOBAL | 47212 | SRO-G3-ES069 | Operação | CCEE | ES | SANTA MARIA | SECO | Potencial hidráulico | Potencial hidráulico | Hídrica | CGH
2926 | e67cea8c-3cf9-4bcc-8456-54db7b13eaef | UTE.AI.PB.030099-3.01 |  | Tabu | III | CARGA_GLOBAL | 47127 | GNN-G3-PE069 | Operação | CCEE | PB | ENERGISA PB | NE | Bagaço de Cana de Açúcar | Agroindustriais | Biomassa | UTE
2930 | 4654881f-e9fa-4fc0-b815-7e74114c1151 | PCH.PH.PR.036914-4.01 |  | Taguá | III | CARGA_GLOBAL | 46972 | VIL-G3-PR138 | Construção não iniciada | CCEE | PR | COPEL D | S | Potencial hidráulico | Potencial hidráulico | Hídrica | PCH
2931 | 9872c9fc-f355-4ae3-a666-4fccf3ec9224 | PCH.PH.TO.002796-0.01 |  | Taguatinga | III | CARGA_GLOBAL | 47141 | DIA-G3-TO138 | Operação | CCEE | TO | ENERGISA TO | N | Potencial hidráulico | Potencial hidráulico | Hídrica | PCH
2932 | e96e98a0-e07c-4475-9419-025e45b5798a | EOL.CV.CE.002801-0.01 |  | Taíba | III | CARGA_GLOBAL | 47069 | CAU-G3-CE069 | Operação | CCEE | CE | ENEL CE | NE | Cinética do vento | Cinética do vento | Eólica | EOL
2934 | b9ad0a67-7063-44c7-be45-1fd0356b7195 | EOL.CV.CE.028858-6.01 |  | Taíba Albatroz | III | CARGA_GLOBAL | 47069 | CAU-G3-CE069 | Operação | CCEE | CE | ENEL CE | NE | Cinética do vento | Cinética do vento | Eólica | EOL
2941 | 4a5d18a9-3e93-4d0f-9730-4221178614af | PCH.PH.RS.030064-0.01 |  | Tambaú | III | CARGA_GLOBAL | 47182 | GUA-G3-RS069 | Operação | CCEE | RS | RGE | S | Potencial hidráulico | Potencial hidráulico | Hídrica | PCH
2942 | bdcc4459-b3f1-4456-a0d5-7045d4949757 | PCH.PH.GO.035113-0.01 |  | Tamboril | III | CARGA_GLOBAL | 47152 | CRI-G3-DF138 | Construção | CCEE | GO | EQUATORIAL GO | SECO | Potencial hidráulico | Potencial hidráulico | Hídrica | PCH | (Cristalina)
2943 | 972dde15-2f01-4489-91d3-5e90a1faa67e | PCH.PH.GO.029648-1.01 |  | Tamboril | III | CARGA_GLOBAL | 3779 | TAM-G3-GO138 | Operação | CCEE | GO | EQUATORIAL GO | SECO | Potencial hidráulico | Potencial hidráulico | Hídrica | PCH
2945 | 32f9e791-bfbd-4bf5-b589-908556e0855f | UFV.RS.SP.030977-0.01 |  | Tanquinho | III | CARGA_GLOBAL | 47684 | TAN-F3-SP138 | Operação | CCEE | SP | CPFL PAULISTA | SECO | Radiação solar | Radiação solar | Solar | UFV | Usina ligada a alimentador. Injeta montante pequeno
2946 | fac9c029-cd52-4c0b-8c7e-85dd53c2bd2c | CGH.PH.TO.035426-0.01 |  | TAPUIAS | III | CARGA_GLOBAL | 46964 | BAR-G3-BA138 | Operação | CCEE | TO | COELBA | N | Potencial hidráulico | Potencial hidráulico | Hídrica | CGH
2947 | ca733c85-d745-452a-b664-9331a2f4a439 | CGH.PH.MG.028955-8.01 |  | Tapuirama | III | CARGA_GLOBAL | 46885 | MIR-G3-MG138 | Operação | CCEE | MG | CEMIG D | SECO | Potencial hidráulico | Potencial hidráulico | Hídrica | CGH
2949 | c5c70140-2659-4b0c-a039-efa8919026d1 | UTE.AI.SE.030677-0.01 |  | Taquari | III | CARGA_GLOBAL | 47135 | ITA-G3-SE069 | Operação | CCEE | SE | ENERGISA SE | NE | Bagaço de Cana de Açúcar | Agroindustriais | Biomassa | UTE
2950 | b66fa81a-8b5f-44bb-9146-d9caa62d8f16 | UTE.AI.SP.028096-8.01 |  | Tarumã (Antiga Nova América) | III | CARGA_GLOBAL | 47315 | ASS-G3-SP088 | Operação | CCEE | SP | ENERGISA SSE-SP | SECO | Bagaço de Cana de Açúcar | Agroindustriais | Biomassa | UTE
2951 | fc85a2d3-51f0-42c4-b6f2-9b02bcf79ff7 | UFV.RS.CE.030060-8.01 |  | Tauá | III | CARGA_GLOBAL | 47068 | TAU-F3-CE069 | Operação | CCEE | CE | ENEL CE | NE | Radiação solar | Radiação solar | Solar | UFV
2952 | 3461f598-b445-4dff-8595-82b65cfdef47 | UTE.RU.SP.035080-0.01 |  | Tecipar | III | CARGA_GLOBAL | 47079 | ESO-G3-SP088 | Operação | CCEE | SP | ENEL SP | SECO | Biogás - RU | Resíduos sólidos urbanos | Biomassa | UTE
2958 | d3191bd8-93dc-47d5-9e3a-223064cb46b6 | UFV.RS.MT.072140-9.01 |  | Tempermat | III | CARGA_GLOBAL | 47689 | COX-F3-MT138 | Operação | CCEE | MT | ENERGISA MT | SECO | Radiação solar | Radiação solar | Solar | UFV
2959 | 2e4e476b-2cad-412f-9c27-7dce2ee05c53 | CGH.PH.SC.030591-0.01 |  | Teodoro Schlickmann | III | CARGA_GLOBAL | 46945 | CER-G3-SC138 | Operação | CCEE | SC | CERBRANORTE | S | Potencial hidráulico | Potencial hidráulico | Hídrica | CGH
2960 | cb63e161-14b6-4af5-9f71-2447ee47cc90 | UTE.RU.SP.031436-6.01 |  | Termoverde Caieiras | III | CARGA_GLOBAL | 4199 | TER-G3-SP138 | Operação | CCEE | SP | ELEKTRO | SECO | Biogás - RU | Resíduos sólidos urbanos | Biomassa | UTE
2965 | b085d721-88f6-4f4a-924e-988f89c6edf4 | UFV.RS.RS.072974-4.01 |  | Terraboa | III | CARGA_GLOBAL |  |  | Operação | CCEE | RS |  | S | Radiação solar | Radiação solar | Solar | UFV | O município é atendido pelas distribuidoras/ permissionárias: RGE, COPREL e CERILUZ. Verificar com os agentes sob qual área de concessão está a usina
2968 | b0d50771-a74c-4f69-a5a6-8a6d078f2d58 | EOL.CV.PI.031666-0.01 |  | Testa Branca I | III | CARGA_GLOBAL | 47161 | PNB-G3-PI138 | Operação | CCEE | PI | EQUATORIAL PI | NE | Cinética do vento | Cinética do vento | Eólica | EOL
2969 | c947ec73-1b55-417a-a6a0-e5428d1edcaf | EOL.CV.PI.033479-0.01 |  | Testa Branca III | III | CARGA_GLOBAL | 47161 | PNB-G3-PI138 | Operação | CCEE | PI | EQUATORIAL PI | NE | Cinética do vento | Cinética do vento | Eólica | EOL
2970 | cd4dec20-0e1f-42ef-82c7-ba7e04114874 | UHE.PH.PR.032923-1.01 |  | Tibagi Montante | III | CARGA_GLOBAL | 46989 | TIB-G3-PR138 | Construção | CCEE | PR | COPEL D | S | Potencial hidráulico | Potencial hidráulico | Hídrica | UHE
2971 | 44dd102f-e744-4bde-ac68-9da194b095b5 | PCH.PH.PR.029222-2.01 |  | Tigre | III | CARGA_GLOBAL | 46998 | CSE-G3-PR138 | Operação | CCEE | PR | COPEL D | S | Potencial hidráulico | Potencial hidráulico | Hídrica | PCH
2974 | 43af47c6-632f-4f6d-a77d-c932ae66c3ab | PCH.PH.RS.037469-5.01 |  | Tio Hugo | III | CARGA_GLOBAL | 47189 | SMA-G3-RS069 | Construção não iniciada | CCEE | RS | RGE | S | Potencial hidráulico | Potencial hidráulico | Hídrica | PCH | Premissas PAR-PEL 26-30: Usina está localizada em região na Coprel. O escoamento se dará pela rede da RGE pela SE Tio HUGO. Atualmente em processo de equivalência Flow vs CC. Antiga 1184.
2975 | c1fcce21-2e12-447e-8646-b3a8e30e86e6 | CGH.PH.RS.002853-3.01 |  | Toca | III | CARGA_GLOBAL | 47207 | BUG-G3-RS040 | Operação | CCEE | RS | RGE | S | Potencial hidráulico | Potencial hidráulico | Hídrica | CGH
2976 | ba922c46-f56e-45f1-9cb9-e575f3ded252 | PCH.PH.RS.028969-8.01 |  | Toca do Tigre | III | CARGA_GLOBAL | 47182 | GUA-G3-RS069 | Operação | CCEE | RS | RGE | S | Potencial hidráulico | Potencial hidráulico | Hídrica | PCH
2978 | 10ed011c-f28e-4c7a-8b50-14681dbec60f | PCH.PH.MG.002856-8.01 |  | Tombos | III | CARGA_GLOBAL | 47077 | NAT-G3-RJ069 | Operação | CCEE | MG | ENEL RJ | SECO | Potencial hidráulico | Potencial hidráulico | Hídrica | PCH
2979 | 3353eb27-f010-43e7-8ef7-0ff4683d9ac2 | UFV.RS.MA.057143-1.01 |  | Topazio I | III | CARGA_GLOBAL | 47715 | IZM-F3-MA069 | Operação | CCEE | MA | EQUATORIAL MA-N | N | Radiação solar | Radiação solar | Solar | UFV
2982 | d6512ef8-09a5-44db-b699-77d2cc661a4b | UTE.AI.MG.029724-0.01 |  | Total | III | CARGA_GLOBAL | 46897 | IGU-G3-MG138 | Operação | CCEE | MG | CEMIG D | SECO | Bagaço de Cana de Açúcar | Agroindustriais | Biomassa | UTE
2984 | 37b32c50-30f6-4c92-8df3-31e5268b998e | CGH.PH.RS.031330-0.01 |  | Trabuco | III | CARGA_GLOBAL | 47195 | VAC-G3-RS138 | Operação | CCEE | RS | RGE | S | Potencial hidráulico | Potencial hidráulico | Hídrica | CGH
2989 | 6fc03666-2f8d-4946-a0ee-b2752b48e8a8 | UTE.AI.PE.028651-6.01 |  | Trapiche | III | CARGA_GLOBAL | 47173 | RIB-G3-PE069 | Operação | AGENTE | PE | NEOENERGIA PE | NE | Bagaço de Cana de Açúcar | Agroindustriais | Biomassa | UTE
2990 | fe7c642b-35dc-4948-8690-305ec1d674ad | UTE.RU.SP.040200-1.01 |  | Tremembé | III | CARGA_GLOBAL | 47053 | TAU-G3-SP138 | Operação | CCEE | SP | EDP SP | SECO | Biogás - RU | Resíduos sólidos urbanos | Biomassa | UTE | Premissas PAR-PEL 26-30: Geração conectada na média tensão
2991 | 2bef9cc9-94b9-409a-b18a-8e8938df7f57 | PCH.PH.PR.002871-1.01 |  | Três Capões | III | CARGA_GLOBAL | 46968 | GUA-G3-PR138 | Operação |  | PR | COPEL D | S | Potencial hidráulico | Potencial hidráulico | Hídrica | PCH
2992 | fc6e1de5-1614-4838-af82-3b1c4a657084 | PCH.PH.PR.035416-3.01 |  | Três Capões Novo | III | CARGA_GLOBAL | 46968 | GUA-G3-PR138 | Construção não iniciada | CCEE | PR | COPEL D | S | Potencial hidráulico | Potencial hidráulico | Hídrica | PCH
2995 | 9523c3e9-1f35-4df6-af7d-ce5e2bbae51b | UHE.PH.SP.002877-0.01 |  | Três Saltos | III | CARGA_GLOBAL | 47015 | BRO-G3-SP138 | Operação | CCEE | SP | CPFL PAULISTA | SECO | Potencial hidráulico | Potencial hidráulico | Hídrica | UHE | Usina ligada a alimentador. Injeta montante pequeno
2996 | 9975ebf4-70b5-48a1-95a2-7bcf8b350a08 | CGH.PH.SC.031118-9.01 |  | Treze de Maio | III | CARGA_GLOBAL | 46945/10802 | CER-G3-SC138/COR-G3-SC138 | Operação | CCEE | SC | CERBRANORTE | S | Potencial hidráulico | Potencial hidráulico | Hídrica | CGH | E-mail 30/09 (letícia Zaneti - CELESC) - A usina passará a ter seus dados enviados pela Coorsel/ Paloma - Mudança do barramento 46435 (CELESC) para 10802 (COORSEL) devido a conexão da permissionária a RB
2997 | bddcdb1c-6748-475a-aac0-1b71e9b1df8c | CGH.PH.SC.031118-9.01 |  | Treze de Maio | III | CARGA_GLOBAL | 46945/10802 | CER-G3-SC138/COR-G3-SC138 | Operação | CCEE | SC | COORSEL | S | Potencial hidráulico | Potencial hidráulico | Hídrica | CGH | E-mail 30/09 (letícia Zaneti - CELESC) - A usina passará a ter seus dados enviados pela Coorsel/ Paloma - Mudança do barramento 46435 (CELESC) para 10802 (COORSEL) devido a conexão da permissionária a RB
2999 | 986f13d3-f6dd-4e40-97c5-3bece985de88 | UTE.AI.MG.050155-7.01 |  | Triângulo | III | CARGA_GLOBAL | 46886 | UBERG3-MG138 | Construção não iniciada | CCEE | MG | CEMIG D | SECO | Bagaço de Cana de Açúcar | Agroindustriais | Biomassa | UTE
3004 | c0df7b4e-7bc0-4a1d-a2ba-764de6111abc | UHE.PH.MG.002886-0.02 |  | Tronqueiras | III | CARGA_GLOBAL | 46931 | VAL-G3-MG069 | Operação | CCEE | MG | CEMIG D | SECO | Potencial hidráulico | Potencial hidráulico | Hídrica | UHE
3008 | 89bc42ab-75ca-4e9a-b524-fd668e12847b | EOL.CV.SC.032016-1.01 |  | Tubarão P&D | III | CARGA_GLOBAL | 1008 | JLA-G3-SC069 | Operação | CCEE | SC | CELESC | S | Cinética do vento | Cinética do vento | Eólica | EOL
3009 | bc1a2bdc-d525-4280-9ee9-37246dee5b6c | EOL.CV.SC.050783-0.01 |  | Tubarão P&D 2 | III (em DIT) | CARGA_GLOBAL | 1008 | JLA-G3-SC069 | Operação | CCEE | SC | CELESC | S | Cinética do vento | Cinética do vento | Eólica | EOL
3019 | 73e0dfbb-adfd-45b3-adb5-ce23903bef03 | PCH.PH.RJ.028798-9.01 |  | Tudelândia | III | CARGA_GLOBAL | 47820 | MBU-G3-RJ069 | Operação | CCEE | RJ | ENEL RJ | SECO | Potencial hidráulico | Potencial hidráulico | Hídrica | PCH
3020 | f23c746b-c6c5-457e-867f-30818d8dfda1 | PCH.PH.MG.001047-2.01 |  | Túlio Cordeiro de Mello (Antiga Granada) | III | CARGA_GLOBAL | 3323 | U.G-G3-MG138 | Operação | CCEE | MG | ENERGISA MINAS RIO | SECO | Potencial hidráulico | Potencial hidráulico | Hídrica | PCH
3021 | 9a957ff0-47a0-49d2-a48d-1628e89cb12a | PCH.PH.SC.035764-2.01 |  | Tupitinga | III | CARGA_GLOBAL | 958 | CNV-G3-SC138 | Construção | CCEE | SC | CELESC | S | Potencial hidráulico | Potencial hidráulico | Hídrica | PCH
3022 | 835399db-299a-42af-866b-308e47485778 | CGH.PH.SP.002896-7.01 |  | Turvinho | III | CARGA_GLOBAL | 47032 | ITA-G3-SP138 | Operação | CCEE | SP | CPFL SANTA CRUZ | SECO | Potencial hidráulico | Potencial hidráulico | Hídrica | CGH
3023 | 41665724-da85-477a-8906-3d1ba4e241e3 | UTE.PE.PE.030438-7.01 |  | U-50 | II-B | CARGA_GLOBAL |  |  | Operação | CCEE | PE |  | NE | Óleo Combustível | Petróleo | Fóssil | UTE | Por que tipo IIB se não injeta? Tem CUST-G? Estudos dinâmicos?
3025 | 230332f4-4a2e-4027-94f5-ab62a59c0e19 | UTE.AI.MG.044551-7.01 |  | Uberaba 2 | III | CARGA_GLOBAL | 7783 | UBE-G3-MG138 | Construção não iniciada | CCEE | MG | CEMIG D | SECO | Bagaço de Cana de Açúcar | Agroindustriais | Biomassa | UTE
3026 | 4c136875-da5c-4f4f-804e-c55ab8b4b5da | UTE.RU.MG.030728-9.01 |  | Uberlândia | III | CARGA_GLOBAL | 46886 | UBERG3-MG138 | Operação | CCEE | MG | CEMIG D | SECO | Biogás - RU | Resíduos sólidos urbanos | Biomassa | UTE
3027 | 6a9d7cb1-24fe-4255-9328-ba949e3f110e | CGH.PH.MG.027139-0.01 |  | Ubirajara Machado de Moraes | III | CARGA_GLOBAL | 47040 | DME-G3-MG138 | Operação | CCEE | MG | DMEPC | SECO | Potencial hidráulico | Potencial hidráulico | Hídrica | CGH
3029 | f73b941f-f5f7-4505-a3a7-b226a8244a30 | UTE.AI.SP.028366-5.01 |  | UFA | III | CARGA_GLOBAL | 47821 | FLO-G3-SP088 | Operação | CCEE | SP | ENERGISA SSE-SP | SECO | Bagaço de Cana de Açúcar | Agroindustriais | Biomassa | UTE
3030 | ae964964-07d3-40a9-95e6-029001ebcd6a | UTE.AI.PR.031034-4.01 |  | UFL | III | CARGA_GLOBAL | 46987 | FLO-G3-PR138 | Operação | CCEE | PR | COPEL D | S | Bagaço de Cana de Açúcar | Agroindustriais | Biomassa | UTE | (Alto Alegre Florestópolis)
3031 | b0b9a500-238a-4b78-a8fa-b244958b0eba | UTE.AI.PR.028367-3.01 |  | UJU | III | CARGA_GLOBAL | 47822 | AAL-G3-PR138 | Operação | CCEE | PR | COPEL D | S | Bagaço de Cana de Açúcar | Agroindustriais | Biomassa | UTE | (Alto Alegre)
3032 | c331abcb-96c5-4cad-b375-d89c94d59758 | UTE.AI.PR.051729-1.01 |  | UJU Bio | III | CARGA_GLOBAL | 47822 | AAL-G3-PR138 | Construção | CCEE | PR | COPEL D | S | Bagaço de Cana de Açúcar | Agroindustriais | Biomassa | UTE
3054 | 584aa3b9-a316-4d3b-ba8e-2bfd197e7199 | PCH.PH.MG.028673-7.01 |  | Unaí Baixo | III | CARGA_GLOBAL | 46916 | UNA-G3-MG138 | Operação | CCEE | MG | CEMIG D | SECO | Potencial hidráulico | Potencial hidráulico | Hídrica | PCH
3057 | 7c5332e4-bb5a-44fb-b0b9-62e1d5444e68 | UTE.AI.PE.028694-0.01 |  | União | III | CARGA_GLOBAL | 47172 | PIR-G3-PE069 | Operação | AGENTE | PE | NEOENERGIA PE | NE | Bagaço de Cana de Açúcar | Agroindustriais | Biomassa | UTE
3078 | f1d2d9cc-8a1e-4be8-938e-2610d14723ed | UFV.RS.ES.074055-1.01 |  | Unimarka | III | CARGA_GLOBAL | 47718 | HNC-F3-ES138 | Operação | CCEE | ES | SANTA MARIA | SECO | Radiação solar | Radiação solar | Solar | UFV
3079 | 1417739e-2dcc-4929-90fc-c64939880aa9 | UTE.AI.SP.030264-3.01 |  | Univalem Bioenergia | III | CARGA_GLOBAL | 4285 | UNI-G3-SP013 | Operação | CCEE | SP | CPFL PAULISTA | SECO | Bagaço de Cana de Açúcar | Agroindustriais | Biomassa | UTE
3081 | cdb19bf0-da9e-447f-b952-c4f549f4f55b | UFV.RS.RS.073661-9.01 |  | Unmed Vale Do Cai | III | CARGA_GLOBAL |  |  | Operação | CCEE | RS |  | S | Radiação solar | Radiação solar | Solar | UFV
3088 | 5375af6f-95b2-4fe1-823a-ee1e715169e4 | UTE.AI.PR.029144-7.01 |  | Usaciga | III | CARGA_GLOBAL | 46981 | CGA-G3-PR138 | Operação | CCEE | PR | COPEL D | S | Bagaço de Cana de Açúcar | Agroindustriais | Biomassa | UTE
3089 | b6b577af-57ed-4a1d-a6dd-7057e03ccb76 | UTE.AI.PR.029780-1.01 |  | Usaçúcar - Terra Rica | III | CARGA_GLOBAL | 46984 | PAR-G3-PR138 | Operação | CCEE | PR | COPEL D | S | Bagaço de Cana de Açúcar | Agroindustriais | Biomassa | UTE | (Santa Terezinha)
3090 | 1fe40fed-841f-4f10-8937-5577bed5f225 | UFV.RS.RO.053687-3.01 |  | Usf-bernardo Alimentos | III | CARGA_GLOBAL | 47131 | JIP-F3-RO069 | Operação | CCEE | RO | ENERGISA RO | SECO | Radiação solar | Radiação solar | Solar | UFV
3091 | 5e5486b4-7622-4994-b676-b5a22e590010 | UTE.AI.PR.029575-2.01 |  | USI (Antiga Unidade Santo Inácio - USI) | III | CARGA_GLOBAL | 47822 | AAL-G3-PR138 | Operação | CCEE | PR | COPEL D | S | Bagaço de Cana de Açúcar | Agroindustriais | Biomassa | UTE
3092 | 77acc9f6-db63-46b8-b7e7-383772728849 | UTE.AI.PR.031968-6.01 |  | USI BIO | III | CARGA_GLOBAL | 47822 | AAL-G3-PR138 | Operação | CCEE | PR | COPEL D | S | Bagaço de Cana de Açúcar | Agroindustriais | Biomassa | UTE | (Antiga Unidade Santo Inácio - USI) 2 unidades representadas nesta barra: 30 MW + 10 MW (40 MW)
3093 | c8fb07bc-a350-454f-9c32-7334fcb9375a | UFV.RS.RS.072402-5.01 |  | Usifundi | III | CARGA_GLOBAL |  |  | Operação | CCEE | RS |  | S | Radiação solar | Radiação solar | Solar | UFV
3096 | cd6e44df-c585-4d09-b16f-af13264fa6fb | UTE.AI.SP.029665-1.01 |  | Usina Bonfim | III | CARGA_GLOBAL | 47740 | BON-G3-SP138 | Operação | CCEE | SP | CPFL PAULISTA | SECO | Bagaço de Cana de Açúcar | Agroindustriais | Biomassa | UTE | Cosan Bonfim
3097 | 2cafeff2-1596-4259-9713-c3f3e9a54fa7 | UTE.AI.MG.030533-2.01 |  | Usina Coruripe Açúcar e Álcool | III | CARGA_GLOBAL | 46935 | ITURG3-MG138 | Operação | CCEE | MG | CEMIG D | SECO | Bagaço de Cana de Açúcar | Agroindustriais | Biomassa | UTE
3098 | a36cea55-2334-41bc-8408-1cac6ba6bee4 | UTE.AI.SP.002019-2.01 |  | Usina da Pedra | III | CARGA_GLOBAL | 47827 | PED-G3-SP088 | Operação | CCEE | SP | CPFL PAULISTA | SECO | Bagaço de Cana de Açúcar | Agroindustriais | Biomassa | UTE
3099 | 61215d5d-c542-422f-a33d-5f6883648282 | UTE.AI.SP.028209-0.01 |  | Usina da Serra | III | CARGA_GLOBAL | 47030 | IBA-G3-SP138 | Operação | CCEE | SP | CPFL PAULISTA | SECO | Bagaço de Cana de Açúcar | Agroindustriais | Biomassa | UTE
3101 | c33923ff-d3d1-49a9-a0e2-d22ec42ab6d5 | UFV.RS.PR.074628-2.01 |  | USINA HENRIQUE I | III | CARGA_GLOBAL |  |  | Operação |  | PR |  | S | Radiação solar | Radiação solar | Solar | UFV | Premissas PAR-PEL 26-30: Autoprodutor.
3102 | b4be325f-75bc-49ff-a05e-b6154190b26b | UTE.AI.MG.029688-0.01 |  | Usina Monte Alegre | III | CARGA_GLOBAL | 46943 | ALF-G3-MG138 | Operação | CCEE | MG | CEMIG D | SECO | Bagaço de Cana de Açúcar | Agroindustriais | Biomassa | UTE
3103 | c7e8562e-f7cf-410a-b856-99a5e1fd9310 | UTE.AI.SP.028060-7.01 |  | Usina São Luiz | III | CARGA_GLOBAL | 47036 | OUR-G3-SP066 | Operação | CCEE | SP | CPFL SANTA CRUZ | SECO | Bagaço de Cana de Açúcar | Agroindustriais | Biomassa | UTE | PAR-PEL 26-30: Thamiris 17-2-25: Desativada. A usina são Luiz atualizou o contrato com a CPFL utilizando a CEG UTE.AI.SP.073228-1.01. Portanto esta CEG UTE.AI.SP.028060-07.01 não possui contrato com a CPFL e não foi considerada na previsão de carga.
3104 | 64574768-7dd4-4016-b55b-4e73bb63b140 | UTE.FL.MG.029473-0.01 |  | Usipar Industria e Comercio | III | CARGA_GLOBAL | 46917 | NSE-G3-MG138 | Operação | CCEE | MG | CEMIG D | SECO | Carvão Vegetal | Floresta | Biomassa | UTE | antiga UTE Siderpita
3105 | c4a330ed-c5d4-400a-909e-0125238c01fe | UTE.GN.MG.032658-5.01 |  | UT UGPU Itabirito | III | CARGA_GLOBAL | 47828 | ITABG3-MG138 | Operação | CCEE | MG | CEMIG D | SECO | Gás Natural | Gás natural | Fóssil | UTE | Injeta via SE consumidor - Air Liquide
3106 | 38b601dc-a44b-46a0-bed3-5f1fad51770e | UTE.PE.RR.051424-1.01 |  | UTX Amajari | III | CARGA_GLOBAL |  |  | Operação |  | RR | RORAIMA ENERGIA | N | Óleo Diesel | Petróleo | Fóssil | UTE
3107 | 64a3a250-348b-49be-ab20-a012c1c48d2b | UTE.PE.RR.051456-0.01 |  | UTX Pacaraima | III | CARGA_GLOBAL |  |  | Operação |  | RR | RORAIMA ENERGIA | N | Óleo Diesel | Petróleo | Fóssil | UTE
3108 | 003cbc01-d81a-4cd1-a576-29a7ca32a271 | UTE.PE.RR.051464-0.01 |  | UTX Uiramutã | III | CARGA_GLOBAL |  |  | Operação |  | RR | RORAIMA ENERGIA | N | Óleo Diesel | Petróleo | Fóssil | UTE
3109 | d295e59a-5248-44c0-811f-569c59ee8cbb | CGH.PH.SC.035739-1.01 |  | Uvaiá | III | CARGA_GLOBAL | 46866 | SEA-G3-SC069 | Operação | CCEE | SC | CELESC | S | Potencial hidráulico | Potencial hidráulico | Hídrica | CGH
3113 | 05f6c02a-a53c-420b-aac5-2e0bf450e7d4 | UTE.AI.SP.035073-7.01 |  | Vale do Paraná | II-B | CARGA_GLOBAL | 47829 | VPA-G2-SP138 | Construção não iniciada | CCEE | SP | ELEKTRO | SECO | Bagaço de Cana de Açúcar | Agroindustriais | Biomassa | UTE | Suzanapolis
3115 | 86067b58-1119-4b90-927e-dc59c82aa88f | UTE.AI.MG.030371-2.01 |  | Vale do Pontal (Antiga Cabrera) | III | CARGA_GLOBAL | 47830 | VPO-G3-MG138 | Operação | CCEE | MG | CEMIG D | SECO | Bagaço de Cana de Açúcar | Agroindustriais | Biomassa | UTE
3116 | ed213f5f-11f4-493b-a736-596e88c81b8e | UTE.AI.MG.038172-1.01 |  | Vale do Pontal 2 | III | CARGA_GLOBAL | 47830 | VPO-G3-MG138 | Construção não iniciada | CCEE | MG | CEMIG D | SECO | Bagaço de Cana de Açúcar | Agroindustriais | Biomassa | UTE
3118 | af4210d4-694b-4a61-86b4-d2c1fa1d8644 | UTE.AI.SP.002958-0.01 |  | Vale do Rosário | III | CARGA_GLOBAL | 47831 | V.R-G3-GO138 | Operação | CCEE | SP | CPFL PAULISTA | SECO | Bagaço de Cana de Açúcar | Agroindustriais | Biomassa | UTE
3120 | 4edf843a-0012-49a0-8711-5158d7ceee35 | UTE.AI.MG.030034-9.01 |  | Vale do Tijuco | III | CARGA_GLOBAL | 47832 | VTI-G3-GO138 | Operação | CCEE | MG | CEMIG D | SECO | Bagaço de Cana de Açúcar | Agroindustriais | Biomassa | UTE
3121 | 5ea3c6f3-7c65-4299-92f3-730f0e87766d | UTE.AI.MG.030473-5.01 |  | Vale do Tijuco II | III | CARGA_GLOBAL | 47832 | VTI-G3-GO138 | Operação | CCEE | MG | CEMIG D | SECO | Bagaço de Cana de Açúcar | Agroindustriais | Biomassa | UTE
3122 | 2277ad3d-ff33-4b40-b292-cb82a0ce1592 | UTE.AI.GO.028116-6.01 |  | Vale do Verdão | IIB | CARGA_GLOBAL | 3515 | UTE-G3-GO138 | Operação | CCEE | GO | EQUATORIAL GO | SECO | Bagaço de Cana de Açúcar | Agroindustriais | Biomassa | UTE
3123 | 600f170f-1a15-4a91-99a4-272a455a8be1 | UTE.FL.MG.029595-7.02 |  | Valinho | III | CARGA_GLOBAL | 46893 | DIV2G3-MG138 | Operação | CCEE | MG | CEMIG D | SECO | Gás de Alto Forno - Biomassa | Floresta | Biomassa | UTE | PCT
3124 | 43094281-ced4-4f2a-ae4d-ff0359e7f99b | UTE.RU.SP.054854-5.01 |  | Valorgas Catanduva | III | CARGA_GLOBAL | 47309 | CAT-G3-SP138 | Operação | CCEE | SP | ENERGISA SSE-SP | SECO | Biogás - RU | Resíduos sólidos urbanos | Biomassa | UTE
3126 | 0037c859-fa75-4126-9fea-d212919400e8 | CGH.PH.BA.029699-6.01 |  | Vargido | III | CARGA_GLOBAL | 46954 | SAJ-G3-BA069 | Operação | CCEE | BA | COELBA | NE | Potencial hidráulico | Potencial hidráulico | Hídrica | CGH
3127 | c8c4b69f-369a-4490-be66-7f4f981f06aa | PCH.PH.MG.027729-0.01 |  | Varginha | III | CARGA_GLOBAL | 46923 | MA1-G3-MG138 | Operação | CCEE | MG | CEMIG D | SECO | Potencial hidráulico | Potencial hidráulico | Hídrica | PCH
3128 | 295d265a-9e5f-4cde-a254-21da86873027 | CGH.PH.SC.029158-7.02 |  | Varginha Jelu | III | CARGA_GLOBAL | 46945 | CER-G3-SC138 | Operação | CCEE | SC | CERBRANORTE | S | Potencial hidráulico | Potencial hidráulico | Hídrica | CGH
3129 | 864cb862-2183-48f3-b51c-d376e2e4346d | PCH.PH.MG.027572-7.01 |  | Várzea Alegre | III | CARGA_GLOBAL | 46923 | MA1-G3-MG138 | Operação | CCEE | MG | CEMIG D | SECO | Potencial hidráulico | Potencial hidráulico | Hídrica | PCH
3133 | 452bf20c-832e-46a3-892f-646223d21d5c | CGH.PH.PR.033372-7.01 |  | Velha | III | CARGA_GLOBAL | 46993 | JAG-G3-PR138 | Operação | CCEE | PR | COPEL D | S | Potencial hidráulico | Potencial hidráulico | Hídrica | CGH
3136 | ca9376c7-9653-4b2e-ab93-f9fd17dcdaa4 | UFV.RS.PE.051965-0.01 |  | Venosan | III | CARGA_GLOBAL | 47174 | MRR-F3-PE069 | Operação | CCEE | PE | NEOENERGIA PE | NE | Radiação solar | Radiação solar | Solar | UFV
3140 | 74726bf0-8be2-4b51-805d-b9ee578f909c | EOL.CV.SC.050084-4.01 |  | Vento Meridional Oeste I | III | CARGA_GLOBAL | 10803/46858 | PN2-G3-SC013/PIN-G3-SC138 | Operação | CCEE | SC | CELESC | S | Cinética do vento | Cinética do vento | Eólica | EOL | Premissas PAR-PEL 26-30: Atualmente na 46858, a partir de nov/26 estará na nova barra 10803.
3143 | 90f49140-9630-49e7-9b5f-756ee201e599 | EOL.CV.BA.031758-6.01 |  | Ventos da Bahia II | III | CARGA_GLOBAL | 46960 | IRE-G3-BA138 | Operação | CCEE | BA | COELBA | NE | Cinética do vento | Cinética do vento | Eólica | EOL
3145 | e9631984-0cf1-44f8-ba45-d023e2f5a52e | EOL.CV.BA.031770-5.01 |  | Ventos da Bahia IV | III | CARGA_GLOBAL | 46960 | IRE-G3-BA138 | Operação | CCEE | BA | COELBA | NE | Cinética do vento | Cinética do vento | Eólica | EOL
3147 | 08d534b8-8fa3-4a19-aedf-445d189932e8 | EOL.CV.BA.031771-3.01 |  | Ventos da Bahia VIII | III | CARGA_GLOBAL | 46960 | IRE-G3-BA138 | Operação | CCEE | BA | COELBA | NE | Cinética do vento | Cinética do vento | Eólica | EOL
3398 | 4f975595-7732-40d9-b800-5142e5e18f38 | UTE.RU.SC.052078-0.01 |  | Veolia Biguaçu | III | CARGA_GLOBAL | 46869 | TIJ-G3-SC138 | Operação | CCEE | SC | CELESC | S | Resíduos Sólidos Urbanos - RU | Resíduos sólidos urbanos | Biomassa | UTE
3399 | a785008d-a91a-4b88-a6e2-8dcdd04ed13f | UTE.RU.SP.049624-3.01 |  | Veolia Iperó | III | CARGA_GLOBAL | 47283 | OES-G3-SP088 | Operação | CCEE | SP | CPFL PIRATININGA | SECO | Resíduos Sólidos Urbanos - RU | Resíduos sólidos urbanos | Biomassa | UTE
3421 | e36589ef-3f4a-4a38-9b03-c4df243226c5 | UTE.FL.BA.029014-9.01 |  | Veracel | II-B | CARGA_GLOBAL | 5978 | VERACEUTE | Operação | SAGIC | BA | VERACEL | NE | Licor Negro | Floresta | Biomassa | UTE
3422 | 1ae559dc-23a1-439b-a589-e8a5a039a92a | PCH.PH.GO.031768-3.01 |  | Verde 02 Baixo | III | CARGA_GLOBAL | 7087 | MONTIV-GO069 | Construção não iniciada | CCEE | GO | EQUATORIAL GO | SECO | Potencial hidráulico | Potencial hidráulico | Hídrica | PCH | Usina não considerada nas previsões do PAR/PEL 25-29 E-mail Ana Maria 31/10/22: Não tem parecer de acesso válido
3424 | 2657e11f-9b05-4eef-b8d2-ca069cd64842 | PCH.PH.MS.029260-5.01 |  | Verde 4 | III | CARGA_GLOBAL | 47095 | MIM-G3-MS138 | Operação | CCEE | MS | ENERGISA MS | SECO | Potencial hidráulico | Potencial hidráulico | Hídrica | PCH
3425 | 7af897c9-c049-441e-aa80-e0122a4e1ae5 | PCH.PH.MS.029261-3.01 |  | Verde 4A | III | CARGA_GLOBAL | 47095 | MIM-G3-MS138 | Operação | CCEE | MS | ENERGISA MS | SECO | Potencial hidráulico | Potencial hidráulico | Hídrica | PCH
3426 | 9ed0a0cc-792a-480d-9de3-0a4b0fbbda8d | PCH.PH.GO.030973-7.01 |  | Verde 8 | III | CARGA_GLOBAL | 7072 | VER-G3-GO138 | Operação | CCEE | GO | EQUATORIAL GO | SECO | Potencial hidráulico | Potencial hidráulico | Hídrica | PCH
3427 | f2b2a3a6-ab21-43fe-a58f-32f613a7d89d | UFV.RS.BA.033588-6.01 |  | Verde Vale III | III | CARGA_GLOBAL | 46958 | IGA-F3-BA069 | Operação | CCEE | BA | COELBA | NE | Radiação solar | Radiação solar | Solar | UFV
3429 | 9410190c-c114-481b-8005-3b2a086d27fa | UTE.AI.SP.029270-2.01 |  | Vertente | III | CARGA_GLOBAL | 7684 | VER-G3-SP013 | Operação | CCEE | SP | CPFL PAULISTA | SECO | Bagaço de Cana de Açúcar | Agroindustriais | Biomassa | UTE
3432 | 527d3346-80ee-4569-af96-71da6666efaa | UTE.FL.MS.030384-4.01 |  | Vetorial Corumbá | III | CARGA_GLOBAL | 47090 | COR-G3-MS138 | Operação | CCEE | MS | ENERGISA MS | SECO | Gás de Alto Forno - Biomassa | Floresta | Biomassa | UTE
3433 | 4b0b920c-bb13-4c5e-b67f-1422276fafe5 | PCH.PH.ES.000261-5.01 |  | Viçosa (Antiga Bicame) | III | CARGA_GLOBAL | 47052 | VIC-G3-ES069 | Operação | CCEE | ES | EDP ES | SECO | Potencial hidráulico | Potencial hidráulico | Hídrica | PCH
3434 | fdc0e4e2-1980-4717-a712-2aaf20c5301a | PCH.PH.SC.029072-6.01 |  | Victor Baptista Adami (Antiga Passos Maia) | III | CARGA_GLOBAL | 46996 | PALMG3-PR138 | Operação | CCEE | SC | COPEL D | S | Potencial hidráulico | Potencial hidráulico | Hídrica | PCH
3435 | 8b9bd98a-766d-45e0-9927-ffa37a1a5a90 | UTE.FL.MA.028917-5.01 |  | Viena | III | CARGA_GLOBAL | 47158 | IZM-G3-MA069 | Operação | CCEE | MA | EQUATORIAL MA-N | N | Carvão Vegetal | Floresta | Biomassa | UTE
3446 | 54b2e378-91f7-4257-9b74-62b8e69650a7 | PCH.PH.PR.037822-4.01 |  | Vila Galupo | III | CARGA_GLOBAL | 46975 | FBE-G3-PR138 | Construção | CCEE | PR | COPEL D | S | Potencial hidráulico | Potencial hidráulico | Hídrica | PCH
3462 | 40d504f6-60b0-43aa-84c7-3b39a4f9226c | UTE.AI.SP.003035-0.01 |  | Viralcool | III | CARGA_GLOBAL | 4296 | VIR-G2-SP138 | Operação | CCEE | SP | CPFL PAULISTA | SECO | Bagaço de Cana de Açúcar | Agroindustriais | Biomassa | UTE
3463 | aef8010f-9cee-4eda-a808-64ce91f6897a | UTE.AI.SP.030851-0.01 |  | Viralcool 2 | III | CARGA_GLOBAL | 4296 | VIR-G2-SP138 | Operação | CCEE | SP | CPFL PAULISTA | SECO | Bagaço de Cana de Açúcar | Agroindustriais | Biomassa | UTE
3466 | 698a7b95-d4a7-428f-8714-c885d9111e5b | UTE.AI.SP.028462-9.01 |  | Vista Alegre | III | CARGA_GLOBAL | 4281 | VAL-G3-SP138 | Operação | CCEE | SP | ELEKTRO | SECO | Bagaço de Cana de Açúcar | Agroindustriais | Biomassa | UTE | ELEKTRO - 23/05/19 -A Elektro faz o atendimento a título precário na usina Vista Alegre, ou seja, não está em nossa área de concessão (área da CPFL Santa Cruz), porém injeta em nossa rede. Obs ONS - 16/03 - Usina era enviada na planilha da Leste Paulista (barra 4281)
3468 | 7a4a622b-e94b-4f9b-ba6a-965294d36daf | UTE.AI.MS.029994-4.01 |  | Vista Alegre I (Antiga Energética Vista Alegre) | III | CARGA_GLOBAL | 47096 | MAR-G3-MS138 | Operação | CCEE | MS | ENERGISA MS | SECO | Bagaço de Cana de Açúcar | Agroindustriais | Biomassa | UTE | Premissas PAR-PEL 25-29: Atualmente não gera, porém tem valor de contrato. Como carga barra 10175
3469 | 2d8d5b82-d883-4624-8ef7-46d536913488 | UTE.AI.MS.031702-0.01 |  | Vista Alegre II | III | CARGA_GLOBAL | 47096 | MAR-G3-MS138 | Operação | CCEE | MS | ENERGISA MS | SECO | Bagaço de Cana de Açúcar | Agroindustriais | Biomassa | UTE | Premissas PAR-PEL 25-29: Atualmente não gera, porém tem valor de contrato
3485 | ccb7a944-869c-4be7-8c1a-5663947c3cf2 | EOL.CV.PB.029075-0.01 |  | Vitória | III | CARGA_GLOBAL | 47124 | SRI-G3-PB069 | Operação | CCEE | PB | ENERGISA PB | NE | Cinética do vento | Cinética do vento | Eólica | EOL
3486 | 656c52c8-950e-42eb-b5f4-21e6299355d9 | UFV.RS.ES.043225-3.01 |  | Vitoria Stone | III | CARGA_GLOBAL | 47044 | CIV-F3-ES138 | Operação | CCEE | ES | EDP ES | SECO | Radiação solar | Radiação solar | Solar | UFV
3487 | 05f28d1d-c4cb-44ef-bc93-a5be5e972b05 | PCH.PH.PR.027549-2.01 |  | Vitorino | III | CARGA_GLOBAL | 46978 | PBR-G3-PR138 | Operação | CCEE | PR | COPEL D | S | Potencial hidráulico | Potencial hidráulico | Hídrica | PCH
3490 | 6fce3690-6a96-4d16-ab88-795fada5d6d6 | CGH.PH.SC.030494-8.02 |  | Volta Grande | III | CARGA_GLOBAL | 10801/47796 | COP-G3-SC013/GRA-G3-SC069 | Operação | CCEE | SC | CELESC | S | Potencial hidráulico | Potencial hidráulico | Hídrica | CGH | Premissas PAR-PEL 26-30: Após a migração para a RB, esta usina da Cooperzem deixará de ser informada pela Celesc.
3491 | a74906ff-12fd-41d8-b038-3c0a2bd23a2f | CGH.PH.SC.030494-8.02 |  | Volta Grande | III | CARGA_GLOBAL | 10801/47796 | COP-G3-SC013/GRA-G3-SC069 | Operação | CCEE | SC | COOPERZEM | S | Potencial hidráulico | Potencial hidráulico | Hídrica | CGH | Premissas PAR-PEL 26-30: Após a migração para a RB, esta usina da Cooperzem deixará de ser informada pela Celesc.
3492 | 49e23a99-f596-4582-9f30-550d5145e9f6 | UTE.AI.MG.028540-4.01 |  | Volta Grande | III | CARGA_GLOBAL | 46906 | UBE1G3-MG138 | Operação | CCEE | MG | CEMIG D | SECO | Bagaço de Cana de Açúcar | Agroindustriais | Biomassa | UTE
3494 | f7fa320d-c44b-4254-9a9b-799d4e13b924 | UHE.PH.MG.000110-4.01 |  | Walter Rossi (Antiga Antas II) | III | CARGA_GLOBAL | 47040 | DME-G3-MG138 | Operação | CCEE | MG | DMEPC | SECO | Potencial hidráulico | Potencial hidráulico | Hídrica | UHE
3495 | d9b7ed4d-0abb-463a-9587-999b3ee9d124 | CGH.PH.SC.029589-2.01 |  | Wasser Kraft | III | CARGA_GLOBAL | 10803/46858 | PN2-G3-SC013/PIN-G3-SC138 | Operação | CCEE | SC | CELESC | S | Potencial hidráulico | Potencial hidráulico | Hídrica | CGH | Premissas PAR-PEL 26-30: Atualmente na 46858, a partir de nov/26 estará na nova barra 10803.
3496 | 3654730b-a79e-449b-b77a-e7c1343f9187 | UTE.AI.MG.029122-6.01 |  | WD | III | CARGA_GLOBAL | 47833 | WDP-G3-GO138 | Operação | CCEE | MG | CEMIG D | SECO | Bagaço de Cana de Açúcar | Agroindustriais | Biomassa | UTE
3499 | 71e90200-1c83-4967-9a56-8807b265768f | CGH.PH.SC.029384-9.01 |  | Wiggers | III | CARGA_GLOBAL | 46945 | CER-G3-SC138 | Operação | CCEE | SC | CERBRANORTE | S | Potencial hidráulico | Potencial hidráulico | Hídrica | CGH
3500 | 79eade4c-f9e7-44d1-a9f9-73f63a1df504 | CGH.PH.SC.030845-5.01 |  | Willy Faller | III | CARGA_GLOBAL | 46848 | CNO-G3-SC138 | Operação | CCEE | SC | CELESC | S | Potencial hidráulico | Potencial hidráulico | Hídrica | CGH
3501 | 1869860c-2bd5-469f-9756-7c927a042238 | UFV.RS.PB.072976-0.01 |  | X3 Reciclagens | III | CARGA_GLOBAL |  |  | Operação | CCEE | PB |  | NE | Radiação solar | Radiação solar | Solar | UFV
3502 | b8f30348-1487-4a00-841b-29334540cee3 | EOL.CV.RS.031302-5.01 |  | Xangri-lá | II-B | CARGA_GLOBAL | 9183 | XAN-G2-RS034 | Operação | CCEE | RS | CEEE D | S | Cinética do vento | Cinética do vento | Eólica | EOL
3503 | d6d24121-0a93-4301-a4dc-d45ec584a195 | EOL.CV.PE.029011-4.01 |  | Xavante | III | CARGA_GLOBAL | 47172 | PIR-G3-PE069 | Operação | CCEE | PE | NEOENERGIA PE | NE | Cinética do vento | Cinética do vento | Eólica | EOL
3509 | 3bb2d850-4ddf-404d-b361-77ed080c9001 | PCH.PH.MG.003059-7.01 |  | Xicão | III | CARGA_GLOBAL | 46913 | TCO-G3-MG138 | Operação | CCEE | MG | CEMIG D | SECO | Potencial hidráulico | Potencial hidráulico | Hídrica | PCH
3510 | 4a5bf5c9-15ab-4384-bc5b-444d6150dcf8 | PCH.PH.GO.031327-0.01 |  | Ypê | III | CARGA_GLOBAL | 7073 | YPE-G3-GO138 | Operação | CCEE | GO | EQUATORIAL GO | SECO | Potencial hidráulico | Potencial hidráulico | Hídrica | PCH
3511 | 3b636000-6ea6-4022-977a-0e57e0fd2c34 | UFV.RS.SP.071672-3.01 |  | Zaccaria | III | CARGA_GLOBAL |  |  | Operação | CCEE | SP |  | SECO | Radiação solar | Radiação solar | Solar | UFV
3512 | c4df452f-f78c-42d6-ba48-9b40d94247f2 | UTE.AI.SP.028325-8.01 |  | Zanin | III | CARGA_GLOBAL | 47014 | ARA-G3-SP138 | Operação | CCEE | SP | CPFL PAULISTA | SECO | Bagaço de Cana de Açúcar | Agroindustriais | Biomassa | UTE
3513 | 51c216a2-e1dd-4731-951b-8d723dbe77a2 | PCH.PH.MG.030597-9.01 |  | Zé Tunin | III | CARGA_GLOBAL | 3333 | U.T-G3-MG138 | Operação | CCEE | MG | ENERGISA MINAS RIO | SECO | Potencial hidráulico | Potencial hidráulico | Hídrica | PCH
3516 | 65bb900a-e586-4afe-a4d1-09362ecb1b0c | UFV.RS.SP.064470-6.01 |  | Zodiac Produtos Farmacêuticos | III | CARGA_GLOBAL | 47706 | TAU-F3-SP138 | Operação | CCEE | SP | EDP SP | SECO | Radiação solar | Radiação solar | Solar | UFV | Premissas PAR-PEL 26-30: Geração conectada na média tensão
3518 | 6535aa0d-1f8c-43d4-a4c0-db99222f6b34 | UFV.RS.ES.072167-0.01 |  | Zucchi | III | CARGA_GLOBAL | 47044 | CIV-F3-ES138 | Operação | CCEE | ES | EDP ES | SECO | Radiação solar | Radiação solar | Solar | UFV

## Em Operação Não Consideradas
| Id | CEG | Data Operação | Nome | Modalidade | Status | NumeroBarra | NomeBarra | SituacaoANEEL | FonteDados | UF | Agente | SubSistema | Combustivel | Fonte | TipoEnergia | TipoGeracao | Observacao
1 | 2ed15810-ef44-4834-b3a7-7dd3e1a579d1 | UTE.FL.RS.048608-6.01 |  | 3 Tentos Ijuí | III | NAO_CONSIDERADA | 9195/46946 | CERIL3-RS069/CER3G3-RS069 | Construção não iniciada | CCEE | RS | CERILUZ | S | Resíduos Florestais | Floresta | Biomassa | UTE | Ligação Braulio 25/11/2024 - Não injeta. Autoprodutor. Usina tem intermitência na geração. E-mail Braulio 05/07/2024 - Em março/24 a usina passou da barra 9914 para a barra 9195
2 | a1162e40-8b2c-402e-abbc-fff0e8783e65 | UTE.FL.RS.048608-6.01 |  | 3 Tentos Ijuí | III | NAO_CONSIDERADA | 9195/46946 | CERIL3-RS069/CER3G3-RS069 | Construção não iniciada | CCEE | RS | CERILUZ | S | Resíduos Florestais | Floresta | Biomassa | UTE | Ligação Braulio 25/11/2024 - Não injeta. Autoprodutor. Usina tem intermitência na geração. E-mail Braulio 05/07/2024 - Em março/24 a usina passou da barra 9914 para a barra 9195
8 | 3c07f7e0-e1c5-4d93-b5af-06e05599d814 | CGH.PH.SC.000016-7.01 |  | Abrasa | III | NAO_CONSIDERADA |  |  | Operação |  | SC | CELESC | S | Potencial hidráulico | Potencial hidráulico | Hídrica | CGH | Email Marcos 7/05/18 para Marcia - Não injeta na rede. (estaria conectada na barra 9689)
27 | 29027486-9dab-45df-a7f8-efce39ef16fb | UFV.RS.PA.055537-1.01 |  | Açaí Tapajós | III | NAO_CONSIDERADA |  |  | Operação | CCEE | PA |  | N | Radiação solar | Radiação solar | Solar | UFV | Premissas PAR-PEL 26-30 - Autoprodutor equivalentado na barra. Não injeta.
33 | 5c7316c9-efed-457a-b634-e9f01c7ad3ae | CGH.PH.SC.030419-0.01 |  | Acearia Frederico Missner (Antiga Rio Luiz Alves) | III | NAO_CONSIDERADA | 2712 | BLUME2-SC138 | Operação |  | SC | CELESC | S | Potencial hidráulico | Potencial hidráulico | Hídrica | CGH | E-mail Leticia 15/06/23 - Equivalentada na carga - autoprodutor de energia e consumidores livres, com a geração abatendo a carga do consumo.
35 | f9b69639-04c1-4c15-b713-d195b9a79ccf | UTE.CM.MG.000019-1.01 |  | Açominas | III | NAO_CONSIDERADA | 1976 | LIMEIR-2Y138 | Operação |  | MG | CTEEP | SECO | Gás de Alto Forno - CM | Carvão mineral | Fóssil | UTE | Premissas PAR-PEL 25-29: Não injeta. Auto Produção na planta do cliente
78 | d6df6f2f-829a-44ab-835a-e283c0508821 | EOL.CV.PB.029112-9.01 |  | Alhandra | III | NAO_CONSIDERADA | 5213 | MUSSU2-PB069 | Revogada | CCEE | PB | ENERGISA PB | NE | Cinética do vento | Cinética do vento | Eólica | EOL | E-mail encaminhado por Robson 18/03/24 - A usina não possui mais CUSD com a EPB. Não gera
89 | 1adc5a6e-6b43-4ebc-b50c-b82e3132d8ee | CGH.PH.MG.030687-8.01 |  | Alto Brejaúba | III | NAO_CONSIDERADA | 348 | VALAD2-MG138 | Fora do Cadastro | AGENTE | MG | CEMIG D | SECO | Potencial hidráulico | Potencial hidráulico | Hídrica | CGH | Geração distribuída desde Dez/17. GD.MG.000.020.322
92 | a4283c27-f75b-4258-ad55-e7b75aa9b41e | CGH.PH.MT.032265-2.01 |  | Alto Garças | III | NAO_CONSIDERADA | 4516 | C.MAGA-MT013 | Operação | CCEE | MT | ENERGISA MT | SECO | Potencial hidráulico | Potencial hidráulico | Hídrica | CGH | Relatório PAR/PEL 22-26 - GD
97 | 1bc1241d-601c-4148-9c90-4158475e1cda | CGH.PH.SC.030641-0.01 |  | Alto Palmital | III | NAO_CONSIDERADA | 2842 | RIOSU2-SC069 | Operação |  | SC | CELESC | S | Potencial hidráulico | Potencial hidráulico | Hídrica | CGH | Premissas PAR-PEL 25-29: Não injeta. Equivalentada. Confirmar com o agente
103 | 68f4d0ec-1729-4827-b15f-89cc30a1c94c | UTE.AI.MG.028580-3.01 |  | Alvorada | III | NAO_CONSIDERADA |  |  | Operação | CCEE | MG | CEMIG D | SECO | Bagaço de Cana de Açúcar | Agroindustriais | Biomassa | UTE | Não gera - Desativada (estaria conectada na barra 307)
113 | 10043383-91dc-4507-8ff9-91d92917ed7c | UTE.AI.PR.071935-8.01 |  | Amitec | III | NAO_CONSIDERADA | 1975 | P3/P5--Y-138 | Operação | CCEE | PR | CTEEP | S | Biogás-AGR | Agroindustriais | Biomassa | UTE | Premissas PAR-PEL 25-29: Não injeta. Autoprodutor.
137 | 216c3d4c-6ee7-4fe9-91ca-cda867e81e8d | CGH.PH.MG.030954-0.01 |  | Antônio Dias | III | NAO_CONSIDERADA | 1532 | IPATI2-MG138 | Fora do Cadastro | AGENTE | MG | CEMIG D | SECO | Potencial hidráulico | Potencial hidráulico | Hídrica | CGH | Geração distribuída desde Dez/17. GD.MG.000.020.305
142 | 5f8e3125-f2bc-46a7-9bee-f86a9844db0a | UTE.PE.AM.030276-7.01 |  | Aparecida Parte III | IIB | NAO_CONSIDERADA |  |  | Desativada | AGENTE | AM |  | N | Óleo Diesel | Petróleo | Fóssil | UTE | DESPACHO Nº 1.025, DE 14/04/2020 - pedido de extinção das outorgas
144 | 92650c30-298a-4120-99e1-f5657fe5abed | UFV.RS.SC.071714-2.01 |  | Ape Brasao | III | NAO_CONSIDERADA | 46874 | XAN-G3-SC138 | Operação | CCEE | SC | CELESC | S | Radiação solar | Radiação solar | Solar | UFV | E-mail Leticia 29/09/23 - Equivalentada
172 | fd58c6c5-06e5-4ab7-a5bd-5e5366a952a0 | UTE.PE.MT.035090-7.01 |  | Araguaia | III | NAO_CONSIDERADA | 4693 | QUEREN-MT013 | Operação | CCEE | MT | ENERGISA MT | SECO | Óleo Diesel | Petróleo | Fóssil | UTE | Email Wander 12/04/19 - não injeta mais na rede da Energisa MT. Não está sendo mais considerada nos estudos da Energisa MT
173 | 1a640a7d-b971-4715-8b39-025b054de0ca | CGH.PH.MT.032204-0.01 |  | Araguaia | III | NAO_CONSIDERADA | 4516 | C.MAGA-MT013 | Operação | CCEE | MT | ENERGISA MT | SECO | Potencial hidráulico | Potencial hidráulico | Hídrica | CGH | Relatório PAR/PEL 22-26 - GD
174 | 31c66289-3d86-48ec-9803-72b178b3bd60 | CGH.PH.MT.031625-3.01 |  | Araguainha | III | NAO_CONSIDERADA | 4516 | C.MAGA-MT013 | Operação | CCEE | MT | ENERGISA MT | SECO | Potencial hidráulico | Potencial hidráulico | Hídrica | CGH | Relatório PAR/PEL 22-26 - GD
176 | 10bd759e-b04a-45eb-a4fa-7f9e7fc93751 | PCH.PH.CE.027943-9.01 |  | Araras | III | NAO_CONSIDERADA | 5483 | SOBRAL-CE069 | Extinta | CCEE | CE | ENEL CE | NE | Potencial hidráulico | Potencial hidráulico | Hídrica | PCH
187 | dea3c40d-5da1-4555-bbc7-4946a306f788 | UTE.AI.SP.032860-0.01 |  | AREVALE | III | NAO_CONSIDERADA |  |  | Operação | CCEE | SP | EDP SP | SECO | Casca de Arroz | Agroindustriais | Biomassa | UTE | Email Anderson 14/11/2019 - UTE que atende a demanda interna do cliente Arevale, sem exportação Email Adriano 18/11/2019 - Na época a Arevale tinha realmente a intenção de exportação, porém verificou geração insuficiente para tal e não tem mais esse perfil. A geração é somente interna, sem exportação. (estaria conectada na barra 3459)
225 | 9ec6795c-e0ca-412d-8ef1-1e0215513dfd | CGH.PH.SC.030423-9.01 |  | Arroio dos Cachorros | III | NAO_CONSIDERADA | 10180 | PTEALT-SC069 | Operação | CCEE | SC | CELESC | S | Potencial hidráulico | Potencial hidráulico | Hídrica | CGH | E-mail Leticia 27/06 - desativada/ Não considerada, pois está desativada
275 | 69bea1aa-528d-49a2-9c03-20bc007392a0 | UTE.PE.BA.034010-3.01 |  | Atacadão SA Juazeiro | III | NAO_CONSIDERADA | 5974 | EUNAPO-BA138 | Operação |  | BA | COELBA | NE | Óleo Diesel | Petróleo | Fóssil | UTE | Não injeta na rede
311 | f81c86c3-cb0f-41de-8dcb-ecb93ca9e66d | CGH.PH.SC.029620-1.01 |  | Aurora | III | NAO_CONSIDERADA |  |  | Operação |  | SC | CELESC | S | Potencial hidráulico | Potencial hidráulico | Hídrica | CGH | Email Marcos 7/05/18 para Marcia - Não injeta na rede. (estaria conectada na barra 2731)
321 | 85aedbc3-3a9f-4c17-95ad-658850f39328 | UTE.FL.MG.031329-7.01 |  | AVG I-II | III | NAO_CONSIDERADA | 4032 | SLAGO2-MG138 | Operação | CCEE | MG | CEMIG D | SECO | Carvão Vegetal | Floresta | Biomassa | UTE | E-mail Flavio 17/12/2020 - Usina desligada em MAI/19
325 | a642f40a-e7be-4f65-98f3-99fffd9bfa96 | UFV.RS.GO.052341-0.01 |  | Azulão 1 | III (em DIT) | NAO_CONSIDERADA | 1972 | JARINU-Y-138 | Construção não iniciada |  | GO | CTEEP | SECO | Radiação solar | Radiação solar | Solar | UFV | Premissas PAR-PEL 25-29 - não injeta
344 | 2ac4a935-09fa-4300-b650-7f7cf3a1d92e | UTE.RU.SP.028389-4.01 |  | Bandeirante | III | NAO_CONSIDERADA |  |  | Revogada | CCEE | SP |  | SECO | Biogás - RU | Resíduos sólidos urbanos | Biomassa | UTE
353 | c610f2e8-10d2-4bc9-a3bd-c9518263c5cc | UTE.AI.SP.027932-3.01 |  | Barra | III | NAO_CONSIDERADA |  |  | Revogada |  | SP |  | SECO | Bagaço de Cana de Açúcar | Agroindustriais | Biomassa | UTE
367 | 4698ded9-676a-408f-803f-1dacc108938e | UTE.FL.MG.028477-7.01 |  | Barreiro | III | NAO_CONSIDERADA |  |  | Revogada | CCEE | MG | CEMIG D | SECO | Carvão Vegetal | Floresta | Biomassa | UTE | Não injeta mais (estaria conectada na barra 314)
396 | 07464d98-50ce-4834-9b4f-a923234d65f7 | UTE.PE.AC.030599-5.01 |  | Belo Jardim | IIB | NAO_CONSIDERADA |  |  | Operação | CCEE | AC | ENERGISA AC | SECO | Óleo Diesel | Petróleo | Fóssil | UTE | A usina já foi desativada. Não tem mais nada dela no local onde se encontrava
401 | d88519e8-13e8-4bfa-a00d-0f7a308ec386 | CGH.PH.SC.028172-7.01 |  | Benedito Alto | III | NAO_CONSIDERADA | 2780 | INDA.C-SC138 | Fora do Cadastro | CCEE | SC | CELESC | S | Potencial hidráulico | Potencial hidráulico | Hídrica | CGH | Não diretamente conectada na Celesc. Injeta na rede da supridora. Conectada na rede CEESAM Cooperativa. CGH Benedito Alto CGH.PH.SC.028172-7.01 que foi desativada em jun/2016
403 | 4d5da4ca-4a7c-4eef-bf94-3b7ce3650bc6 | UTE.PE.SP.031528-1.01 |  | Bergamini | III | NAO_CONSIDERADA |  |  | Operação |  | SP | ENEL SP | SECO | Óleo Diesel | Petróleo | Fóssil | UTE | Não injeta na rede - A usina, embora estando na área da ENEL SP, não injeta na Rede de Distribuição ou nas DITs da área de concessão da Enel SP. Grupo Moto Gerador em média tensão pertencente ao consumidor A4.
404 | 80e31614-240f-4ba0-bc20-e21102dbf209 | UTE.FL.PR.029993-6.01 |  | Berneck | II-B | NAO_CONSIDERADA |  |  | Operação | CCEE | PR |  | S | Resíduos Florestais | Floresta | Biomassa | UTE | Por que tipo IIB se não injeta? Tem CUST-G? Estudos dinâmicos?
408 | 1f42e3cb-7dce-4acd-8f7a-95c69d5c716f | PCH.PH.MG.000262-3.01 |  | Bicas | III | NAO_CONSIDERADA |  |  | Extinta | CCEE | MG | CEMIG D | SECO | Potencial hidráulico | Potencial hidráulico | Hídrica | PCH | Não gera - Desativada (estaria conectada na barra 1548)
424 | c304bbba-3ef7-4f3c-b95f-2042db322043 | UTE.RU.RS.065119-2.01 |  | Biotermica Energia Sa - Victor Graeff | III | NAO_CONSIDERADA |  |  | Operação | CCEE | RS | RGE | S | Biogás - RU | Resíduos sólidos urbanos | Biomassa | UTE | PAR-PEL 26-30: Coprel
427 | 6bdc38a3-2ada-42f1-9e56-42e214089743 | CGH.PH.SC.000264-0.01 |  | Bituva | III | NAO_CONSIDERADA | 2885 | RCEUPA-SC069 | Operação |  | SC | CELESC | S | Potencial hidráulico | Potencial hidráulico | Hídrica | CGH | Premissas PAR-PEL 25-29: Não injeta. Equivalentada. Confirmar com o agente
458 | a72c5512-10fe-411f-944a-7c1f5d642fc9 | CGH.PH.SP.031266-5.01 |  | Bocaina | III | NAO_CONSIDERADA |  |  | Operação | AGENTE | SP | EDP SP | SECO | Potencial hidráulico | Potencial hidráulico | Hídrica | CGH | E-mail Anderson 15/10/21 - Não injeta
467 | 7ea427de-35eb-4d92-8f9e-18b657d3cc0a | CGH.PH.MG.000284-4.01 |  | Bom Jesus do Galho | III | NAO_CONSIDERADA |  |  | Operação | AGENTE | MG |  | SECO | Potencial hidráulico | Potencial hidráulico | Hídrica | CGH | Premissas PAR-PEL 25-29: Agente informa que a usina está desativada
470 | 5855ea66-8d8c-460f-921c-a310598453d6 | UTE.AI.SP.028043-7.01 |  | Bom Retiro | III | NAO_CONSIDERADA |  |  | Operação |  | SP |  | SECO | Bagaço de Cana de Açúcar | Agroindustriais | Biomassa | UTE
472 | a8571509-e8b6-49d3-9b59-64372bea7127 | UTE.AI.GO.030530-8.01 |  | Bom Sucesso | III | NAO_CONSIDERADA | 1977 | LIMEIR-3Y138 | Operação |  | GO | CTEEP | SECO | Bagaço de Cana de Açúcar | Agroindustriais | Biomassa | UTE | Premissas PAR-PEL 25-29 - não injeta-Usina com viabilidade baixa
473 | 39f0760c-8884-44e0-b31e-0d5e53995646 | UFV.RS.PE.061522-6.01 |  | Bonde Mais I | III | NAO_CONSIDERADA | 47325 | PFE-G3-PE069 | Operação |  | PE | NEOENERGIA PE | NE | Radiação solar | Radiação solar | Solar | UFV | E-mail Tatiana 13/04/23 - Não identificamos esse agente gerador na nossa base de dados.
497 | 524bbfa7-f31d-4131-a09b-e81367589b90 | UFV.RS.PA.073397-0.01 |  | Brafish | III | NAO_CONSIDERADA |  |  | Operação | CCEE | PA |  | N | Radiação solar | Radiação solar | Solar | UFV | Premissas PAR-PEL 26-30 - Autoprodutor equivalentado na barra. Não injeta.
504 | 6be846e7-75e4-473b-8744-99d7832841cb | CGH.PH.MG.030688-6.01 |  | Brejaúba | III | NAO_CONSIDERADA | 348 | VALAD2-MG138 | Fora do Cadastro | AGENTE | MG | CEMIG D | SECO | Potencial hidráulico | Potencial hidráulico | Hídrica | CGH | Geração distribuída desde Dez/17. GD.MG.000.020.322
522 | 1cd7fc0b-1af1-4366-b359-91647d075f57 | UHE.PH.SP.000336-0.01 |  | Buritis | III | NAO_CONSIDERADA | 2272 | ITUVE-BIO069 | Operação | CCEE | SP | CPFL PAULISTA | SECO | Potencial hidráulico | Potencial hidráulico | Hídrica | UHE | E-mail Liamara 11/11/21 - Não injeta
525 | 13300339-285d-4823-86eb-d6b612fa6773 | PCH.PH.PR.028809-8.01 |  | Burro Branco | III | NAO_CONSIDERADA |  |  | DRS |  | PR |  | S | Potencial hidráulico | Potencial hidráulico | Hídrica | PCH
545 | 3228ad09-2171-4641-902d-764cb93f3d0f | PCH.PH.MS.044775-7.01 |  | Cachoeira Branca | III | NAO_CONSIDERADA | 47095 | MIM-G3-MS138 | DRS |  | MS | ENERGISA MS | SECO | Potencial hidráulico | Potencial hidráulico | Hídrica | PCH | E-mail Egídio 25/03/24: Usina pediu Parecer de Acesso, mas não assinaram contrato
553 | 001851cb-ef7b-4747-ba23-ed87f31a86e7 | CGH.PH.MG.000475-8.01 |  | Cachoeira do Fagundes | III | NAO_CONSIDERADA | 46883 | BAR-G3-MG138 | Operação | AGENTE | MG | CEMIG D | SECO | Potencial hidráulico | Potencial hidráulico | Hídrica | CGH | Geração distribuída - GD.MG.000.020.364
557 | e020773c-7ab5-4e7a-a64e-98ddde7eb5b7 | CGH.PH.SC.028885-3.01 |  | Cachoeira do Pinheirinho | III | NAO_CONSIDERADA | 46856 | MAF-G3-SC138 | Operação | CCEE | SC | CELESC | S | Potencial hidráulico | Potencial hidráulico | Hídrica | CGH | Premissas PAR-PEL 25-29: Desativada
558 | d4b517db-7c21-4377-b312-64bd6e39fa9f | CGH.PH.GO.001506-7.01 |  | Cachoeira do Ronca (Antiga Mosquito) | III | NAO_CONSIDERADA |  |  | Desativada |  | GO | EQUATORIAL GO | SECO | Potencial hidráulico | Potencial hidráulico | Hídrica | CGH | Resposta CELG - Abr/18 - Desativada. (estaria conectada na barra 2948)
567 | 7851bfd3-d45e-401e-89f3-d2bef949c6e4 | CGH.PH.SC.029225-7.01 |  | Cachoeirinha | III | NAO_CONSIDERADA | 9689 | FAXGUE-SC069 | Operação |  | SC | CELESC | S | Potencial hidráulico | Potencial hidráulico | Hídrica | CGH | E-mail Leticia 13/07/23 - Não injeta. Equivalentada na carga. Autoprodutor sem venda de excedente
569 | 4aa43a07-b869-40a1-b5af-5937decc09e8 | CGH.PH.AL.029328-8.01 |  | Caeté Cachoeira | III | NAO_CONSIDERADA | 5113 | R.LARG-AL069 | Operação | AGENTE | AL | EQUATORIAL AL | NE | Potencial hidráulico | Potencial hidráulico | Hídrica | CGH | Não gera
584 | aa049393-f68e-4e0f-b49c-3021b8591bab | CGH.PH.SC.029217-6.02 |  | Caju | III | NAO_CONSIDERADA | 46874 | XAN-G3-SC138 | Operação | CCEE | SC | CELESC | S | Potencial hidráulico | Potencial hidráulico | Hídrica | CGH | Premissas PAR-PEL 25-29: Não injeta. Equivalentada. Conectada no sistema Iguaçu energia. Confirmar com o agente
603 | ad4f1d8c-3a59-4d22-a98b-6029bc944fdf | CGH.PH.SP.028719-9.01 |  | Cajuru | III | NAO_CONSIDERADA | 47028 | ITCJG3-SP138 | Operação | CCEE | SP | CPFL PAULISTA | SECO | Potencial hidráulico | Potencial hidráulico | Hídrica | CGH | (Rio Grande) E-mail Liamara 14/11/22 - Usina não localizada
705 | d2a82034-98de-4e3e-af4a-ec632d01a75b | CGH.PH.RS.028688-5.01 |  | Carlos Bevilácqua | III | NAO_CONSIDERADA | 47182 | GUA-G3-RS069 | Operação | CCEE | RS | RGE | S | Potencial hidráulico | Potencial hidráulico | Hídrica | CGH | E-mail Everson 15/10/21 - Cooperativa Creluz
720 | 7f5f6f18-af17-48a4-8255-c25276c91bbe | CGH.PH.RS.028240-5.01 |  | Cascata das Andorinhas | III | NAO_CONSIDERADA | 2095 | PFUNDO-RS023 | Operação | CCEE | RS | RGE | S | Potencial hidráulico | Potencial hidráulico | Hídrica | CGH | E-mail Everson 15/10/21 - Atende carga da Creral (Cooperativa).
722 | 2d828b45-ff19-4117-8f67-efc7ac21ac54 | CGH.PH.RS.000706-4.03 |  | Cascata do Pinheirinho | III | NAO_CONSIDERADA | 1292 | TAPERA-RS069 | Operação | CCEE | RS | RGE | S | Potencial hidráulico | Potencial hidráulico | Hídrica | CGH | E-mail Cinara 14/04/21 - Pertence a cooperativa COPREL. Equivalentada na carga
743 | aa6df4db-2314-43e9-8a11-5f4935a31bc5 | UHE.PH.RJ.000723-4.02 |  | Catete | III | NAO_CONSIDERADA |  |  | Extinta | AGENTE | RJ |  | SECO | Potencial hidráulico | Potencial hidráulico | Hídrica | UHE
755 | e57a4586-dbbd-4479-832c-5ab6ba83a1bb | CGH.PH.MG.031906-6.01 |  | CEDRO | III | NAO_CONSIDERADA | 348 | VALAD2-MG138 | Fora do Cadastro | AGENTE | MG | CEMIG D | SECO | Potencial hidráulico | Potencial hidráulico | Hídrica | CGH | Geração distribuída desde Dez/17. GD.MG.000.020.363
759 | d6391fd7-8cd5-45e3-813d-a085bb4f1d76 | UTE.GN.SP.002904-1.01 |  | Celpav IV | III | NAO_CONSIDERADA | 47291 | ITA-G3-SP088 | Operação | CCEE | SP | EDP SP | SECO | Gás Natural | Gás natural | Fóssil | UTE | Resposta do relatório PAR-PEL 26-30 de 11/11/2024: Geração totalmente destinada para atender a planta do consumidor apesar do contrato celebrado para injetar no sistema de AT da EDP SP. Nas mediçõe verificou-se que não houve injeção no Sistema de Distribuição de Alta Tensão da EDP e, portanto, na previsão os valores estão zerados
761 | 1cc9ff00-029a-4cad-b89f-77a0980ed559 | UTE.FL.SC.000744-7.01 |  | Celulose Irani | III | NAO_CONSIDERADA |  |  | Operação |  | SC | CELESC | S | Licor Negro | Floresta | Biomassa | UTE | Email Marcos 7/05/18 para Marcia - Não injeta na rede . (estaria conectada na barra 2729)
763 | 752427d9-a702-45da-bb98-a663fcbcfdbf | UTE.FL.MG.027941-2.01 |  | Cenibra | III | NAO_CONSIDERADA |  |  | Operação | AGENTE | MG | CEMIG D | SECO | Licor Negro | Floresta | Biomassa | UTE | Não injeta - Geração interna do consumidor (estaria conectada na barra 1532)
764 | a152a525-339b-4fd2-9a1a-d6ec4ac21f54 | UTE.GN.RJ.028773-3.01 |  | CENPES - Petrobrás | III | NAO_CONSIDERADA |  |  | Operação |  | RJ | LIGHT | SECO | Gás Natural | Gás natural | Fóssil | UTE | Premissa Mensal Agosto/23 - sem injeção de energia no sistema Light.
766 | 755fb87a-deeb-4496-9295-d8ab09d0f972 | UTE.AI.SP.001016-2.01 |  | Central Energética Ribeirão Preto (Antiga Galo Bravo) | III | NAO_CONSIDERADA |  |  | Operação | CCEE | SP | CPFL PAULISTA | SECO | Bagaço de Cana de Açúcar | Agroindustriais | Biomassa | UTE | CERP - email 08/01/18 - Não há necessidade de representação. (estaria conectada na barra 2293)
773 | 18e15fa1-6208-4c2f-b233-f8acd3eee424 | UFV.RS.GO.072061-5.01 |  | Cereal Ouro | III | NAO_CONSIDERADA | 1973 | LEME-Y---138 | Operação | CCEE | GO | CTEEP | SECO | Radiação solar | Radiação solar | Solar | UFV | Premissas PAR-PEL 25-29 - não injeta
788 | 721ac748-b6a2-4720-b266-f6e8a03153b6 | UTE.AI.PE.030940-0.01 |  | Cetrel Bioenergia JB | III | NAO_CONSIDERADA | 5283 | RIBEIR-PE069 | Fora do Cadastro | CCEE | PE | NEOENERGIA PE | NE | Gás de Alto Forno - Biomassa | Floresta | Biomassa | UTE | E-mail Tatiana 13/04/23 - Gerador suspenso
790 | 3cb4b1b6-774e-4282-bc8a-54a9c901753f | CGH.PH.MG.002109-1.02 |  | CGH Poquim | III | NAO_CONSIDERADA |  |  | Fora do Cadastro | CCEE | MG | CEMIG D | SECO | Potencial hidráulico | Potencial hidráulico | Hídrica | CGH | Resiliu o contrato (estaria conectada na barra 1557)
802 | 4845f1ca-4de6-4758-8ea6-aa220eeb29aa | UTE.FL.SC.028741-5.01 |  | Chapecó | III | NAO_CONSIDERADA |  |  | Operação |  | SC | CELESC | S | Resíduos Florestais | Floresta | Biomassa | UTE | (SADIA) Email Marcos 7/05/18 para Marcia - Não injeta na rede. (estaria conectada na barra 2848)
803 | 69a375ee-b497-4cad-b9d3-1101759eeb63 | PCH.PH.RJ.000765-0.01 |  | Chave do Vaz | III | NAO_CONSIDERADA | 47075 | VPA-G3-RJ069 | Operação | CCEE | RJ | ENEL RJ | SECO | Potencial hidráulico | Potencial hidráulico | Hídrica | PCH | E-mail Natalia 15/10/21 - Usina passou à regime de compensação em MMGD
804 | bfd0566d-df5a-4ab7-8cc9-b5a99f42431d | UFV.RS.PI.068301-9.01 |  | Cherta - Industria de Alimentos | III | NAO_CONSIDERADA |  |  | Operação |  | PI | EQUATORIAL PI | NE | Radiação solar | Radiação solar | Solar | UFV | Premissas PAR-PEL 25-29 - Minigeração conectada ao nosso sistema de distribuição 13.8 kV
818 | 7dee2b8a-b7a6-474b-9a92-7eaa19d7bd14 | UTE.PE.AM.028923-0.01 |  | Cidade Nova | III | NAO_CONSIDERADA |  |  | Desativada |  | AM |  | N | Óleo Diesel | Petróleo | Fóssil | UTE | DESPACHO Nº 1.025, DE 14/04/2020 - pedido de extinção das outorgas
820 | 7289e3c4-7211-4aa9-bae6-f82863bf95b7 | UTE.PE.MG.030721-1.01 |  | CIF Mineração | III | NAO_CONSIDERADA |  |  | Operação |  | MG | CEMIG D | SECO | Óleo Diesel | Petróleo | Fóssil | UTE | não injeta na rede (estaria conectada na barra 1538)
831 | fa0e6f32-324e-478a-acac-b561e072509a | UTE.AI.SP.028247-2.01 |  | Clealco Clementina | III | NAO_CONSIDERADA |  |  | Operação | AGENTE | SP | CPFL PAULISTA | SECO | Bagaço de Cana de Açúcar | Agroindustriais | Biomassa | UTE | Não injeta na rede. Autoprodutor com produção de uso exclusivo. (estaria conectada na barra 2166)
833 | 3e5b828b-065c-44ce-a05f-eafc75dc0250 | UTE.PE.RJ.033421-9.01 |  | Cliníca São Gonçalo | III | NAO_CONSIDERADA |  |  | Operação |  | RJ | ENEL RJ | SECO | Óleo Diesel | Petróleo | Fóssil | UTE | não está mais em operação. Usina pertencia a Furnas. (estaria conectada na barra 1739)
840 | e0a8e228-544f-4155-8717-4505ec9902a8 | UTE.AI.PR.029201-0.01 |  | Cocamar Maringá | III | NAO_CONSIDERADA |  |  | Operação |  | PR | COPEL D | S | Bagaço de Cana de Açúcar | Agroindustriais | Biomassa | UTE | Não injeta na rede.
865 | 67531de6-6dd6-4ddc-baf1-530380d594fa | UTE.CM.SC.028718-0.01 |  | Concórdia | III | NAO_CONSIDERADA |  |  | Operação |  | SC | CELESC | S | Carvão Mineral | Carvão mineral | Fóssil | UTE | (SADIA) Email Marcos 7/05/18 para Marcia - Não injeta na rede. (estaria conectada na barra 9847)
877 | d42163d9-9602-4454-a3ae-4a1ccf591d12 | UTE.PE.RS.000827-3.01 |  | Copesul | III | NAO_CONSIDERADA |  |  | Operação | CCEE | RS |  | S | Outros Energéticos de Petróleo | Petróleo | Fóssil | UTE | Não injeta (estaria representada nas barras 1021 e 1022)
883 | 5981a00c-663f-44b9-949c-50b59b0492ed | UTE.PE.PR.031105-7.02 |  | Coquepar | IIB | NAO_CONSIDERADA |  |  | Revogada |  | PR | COPEL D | S | Outros Energéticos de Petróleo | Petróleo | Fóssil | UTE | Revogada
894 | 4d40b644-6c50-43c0-ae66-b97c47d9725d | UTE.PE.SC.030130-2.01 |  | Corfio | III | NAO_CONSIDERADA | 2722 | CACADO-SC138 | Operação |  | SC | CELESC | S | Óleo Diesel | Petróleo | Fóssil | UTE | E-mail Leticia 15/06/23 - Equivalentada na carga - autoprodutor de energia e consumidores livres, com a geração abatendo a carga do consumo.
895 | be33152d-9eb1-4989-875e-e8d04b4d504d | UFV.RS.MG.033203-8.01 | 2023-01-01 | Coromandel 1 | III | NAO_CONSIDERADA | 45160 | COR-F3-MG034 | Construção não iniciada | CCEE | MG | CEMIG D | SECO | Radiação solar | Radiação solar | Solar | UFV
896 | dd77d49f-465b-48e3-a5d1-caa177f5d363 | UFV.RS.MG.033202-0.01 | 2023-01-01 | Coromandel 2 | III | NAO_CONSIDERADA | 45160 | COR-F3-MG034 | Construção não iniciada | CCEE | MG | CEMIG D | SECO | Radiação solar | Radiação solar | Solar | UFV
901 | 7f3e0a0e-e937-44ad-b92f-4e3efa5f5322 | CGH.PH.SP.027119-5.02 |  | Corredeira do Capote | III | NAO_CONSIDERADA |  |  | Operação |  | SP |  | SECO | Potencial hidráulico | Potencial hidráulico | Hídrica | CGH | E-mail Gustavo 6/03/23 - Opera de forma isolada. Não injeta na rede.
907 | db23bb7b-d887-40ac-a4fb-0ce77b6d9adb | CGH.PH.MG.030781-5.01 |  | Corrente Grande | IIB | NAO_CONSIDERADA | 348 | VALAD2-MG138 | Fora do Cadastro |  | MG | CEMIG D | SECO | Potencial hidráulico | Potencial hidráulico | Hídrica | CGH | Geração distribuída desde Dez/17. GD.MG.000.020.321 - (SE Guanhães)
917 | 0517bf33-7a94-4006-b77c-1e4b8ed43f95 | UTE.CM.MA.030550-2.01 |  | Cosima | III | NAO_CONSIDERADA | 5542 | MIRAND-MA138 | Operação | CCEE | MA | EQUATORIAL MA-N | N | Gás de Alto Forno - CM | Carvão mineral | Fóssil | UTE | Não Gera
918 | 1bad21c1-4047-4d83-b1d0-67673d62fb8c | UTE.AI.PR.030627-4.01 |  | Costa Bioenergia | III | NAO_CONSIDERADA | 1978 | LIMEIR-4Y138 | Operação |  | PR | CTEEP | S | Bagaço de Cana de Açúcar | Agroindustriais | Biomassa | UTE | Premissas PAR-PEL 25-29: Não injeta.
924 | d5272b1f-2f0a-45d5-9c21-dd261d7c829f | PCH.PH.RS.000877-0.01 |  | Cotovelo do Jacuí | III | NAO_CONSIDERADA | 1292 | TAPERA-RS069 | Operação | CCEE | RS | RGE | S | Potencial hidráulico | Potencial hidráulico | Hídrica | PCH | E-mail Cinara 14/04/21 - Pertence a cooperativa COPREL. Equivalentada na carga
944 | 22a85a4c-6257-48d2-b8c0-71dc1ead86a3 | UTE.AI.GO.029162-5.01 |  | CRV | III | NAO_CONSIDERADA | 46951 | CHE-G3-GO069 | Operação |  | GO | CHESP | SECO | Bagaço de Cana de Açúcar | Agroindustriais | Biomassa | UTE | Premissas PAR-PEL 25-29: Não injeta 1) Esta UTE gera energia somente para atender a sua unidade industrial não injeta energia na rede de distribuição. 2) No Despacho ANEEL que definiu as tarifas TUST para a CHESP (Despacho 2620/2019)
949 | 62af2f6d-e57e-4337-9652-b38c8ba96f4a | UTE.GN.RJ.027061-0.01 |  | CTE II | III | NAO_CONSIDERADA | 269 | CSN---UTE | Operação |  | RJ | AUTOP CSN | SECO | Gás Natural | Gás natural | Fóssil | UTE | Só considerada no elétrico
952 | 6bd2ce73-5413-461f-95e2-10f829810887 | UTE.AI.PE.028558-7.01 |  | Cucaú | III | NAO_CONSIDERADA | 47173 | RIB-G3-PE069 | Operação | CCEE | PE | NEOENERGIA PE | NE | Bagaço de Cana de Açúcar | Agroindustriais | Biomassa | UTE | E-mail Tatiana 11/11/21 - DESATIVADO
960 | 02746195-9c59-4e13-a16b-224e6072dd64 | PCH.PH.PB.027402-0.01 |  | Curemas | III | NAO_CONSIDERADA | 5623 | COREMA-CE069 | Operação | CCEE | PB | ENERGISA PB | NE | Potencial hidráulico | Potencial hidráulico | Hídrica | PCH | Desativada
973 | fd6085f4-94e6-48a6-ae38-31f1a42a0b2d | PCH.PH.SC.028985-0.01 |  | Dalapria | III | NAO_CONSIDERADA |  |  | Operação |  | SC | CELESC | S | Potencial hidráulico | Potencial hidráulico | Hídrica | PCH | Email Marcos 7/05/18 para Marcia - Não injeta na rede. (estaria conectada na barra 9689)
976 | a42fd2fb-809c-462d-a636-b8cc0e06da8d | CGH.PH.SC.029101-3.01 |  | Daltro Bianchini | III | NAO_CONSIDERADA | 46835 | CEG-G3-SC138 | Operação | CCEE | SC | CEGERO | S | Potencial hidráulico | Potencial hidráulico | Hídrica | CGH
1021 | ad7caeba-c82a-4dec-b7d8-2174d52d6ae1 | UTE.AI.SP.027890-4.01 |  | Diana | III | NAO_CONSIDERADA |  |  | Operação | CCEE | SP | CPFL PAULISTA | SECO | Bagaço de Cana de Açúcar | Agroindustriais | Biomassa | UTE | E-mail Liamara 13/07/2020 - Não injeta
1025 | 1ace0ef7-1eb7-4688-839c-b62f46d2e65a | CGH.PH.MG.031007-7.01 |  | Divino | III | NAO_CONSIDERADA | 46923 | MA1-G3-MG138 | Fora do Cadastro | AGENTE | MG | CEMIG D | SECO | Potencial hidráulico | Potencial hidráulico | Hídrica | CGH | Geração distribuída desde Dez/17. GD.MG.000.020.473
1031 | 3e6a694d-fc17-4ef8-a4b5-5f7ae22497d8 | UTE.FL.PR.028774-1.01 |  | Dois Vizinhos | III | NAO_CONSIDERADA |  |  | Operação |  | PR | COPEL D | S | Resíduos Florestais | Floresta | Biomassa | UTE | Não injeta na rede. (CO-GERAÇÃO)
1061 | 8ea29d78-b72b-4ae4-9ebb-55faa34a4d0d | CGH.PH.MG.031144-8.01 |  | Durandé | III | NAO_CONSIDERADA | 46923 | MA1-G3-MG138 | Operação | AGENTE | MG | CEMIG D | SECO | Potencial hidráulico | Potencial hidráulico | Hídrica | CGH | GD.MG.000.020.303
1072 | 71296ebd-2178-4b76-a16c-e76f27edb05e | UTE.PE.AM.027120-9.01 |  | Electron (TG) | III | NAO_CONSIDERADA |  |  | Desativada | CCEE | AM |  | N | Óleo Diesel | Petróleo | Fóssil | UTE | DESPACHO Nº 1.025, DE 14/04/2020 - pedido de extinção das outorgas
1090 | 47b14f3d-57ab-4a5d-90cb-42ba1cfbf3a9 | UTE.GN.CE.000806-0.01 |  | Energy Works Kaiser Pacatuba | III | NAO_CONSIDERADA | 5453 | FORTAL-CE069 | Revogada | AGENTE | CE | ENEL CE | NE | Gás Natural | Gás natural | Fóssil | UTE | Não injeta mais
1095 | d765a437-c17c-41b9-9f30-0b1a7f6a9f1a | UTE.AI.RS.031795-0.01 |  | Engenho Coradini | III | NAO_CONSIDERADA | 1189 | BAGE2--RS069 | Operação | AGENTE | RS | CEEE D | S | Casca de Arroz | Agroindustriais | Biomassa | UTE | Premissas PAR-PEL 25-29: E-mail Marcelo 19/07/23 - MMGD/ Não considerada, pois mudou para MMGD
1101 | 81566d1a-e481-4475-a806-cbceecb5bba4 | EOL.CV.CE.002142-3.01 |  | Eólica de Prainha | III | NAO_CONSIDERADA | 5383 | AQUIR2-CE069 | Operação | AGENTE | CE | ENEL CE | NE | Cinética do vento | Cinética do vento | Eólica | EOL
1113 | 357999c6-8944-4209-9eee-fe795db6de26 | PCH.PH.SC.032520-1.01 |  | Escola Rio Natal | III | NAO_CONSIDERADA |  |  | Revogada |  | SC | CELESC | S | Potencial hidráulico | Potencial hidráulico | Hídrica | PCH | Outorga regovada. RESOLUÇÃO AUTORIZATIVA No 6.310, DE 25/ABRIL/2017
1122 | 769a0f9b-5414-42db-9953-5bc3f090c3e3 | CGH.PH.MG.030245-7.01 |  | Espraiado | III | NAO_CONSIDERADA | 46942 | BDA-G3-MG138 | Fora do Cadastro | AGENTE | MG | CEMIG D | SECO | Potencial hidráulico | Potencial hidráulico | Hídrica | CGH | Geração distribuída desde Dez/17. GD.MG.000.020.319
1155 | fe64cd73-9b0d-4fe6-8c99-2d7af96559c6 | CGH.PH.MG.030935-4.01 |  | Faria Lemos | III | NAO_CONSIDERADA | 46923 | MA1-G3-MG138 | Fora do Cadastro | AGENTE | MG | CEMIG D | SECO | Potencial hidráulico | Potencial hidráulico | Hídrica | CGH | Geração distribuída desde Dez/17. GD.MG.000.020.472
1156 | efaf6cdd-eb6b-458c-aa0a-39c15b283300 | CGH.PH.MG.030404-2.01 |  | Farias | III | NAO_CONSIDERADA | 1570 | SGRAND-MG161 | Fora do Cadastro | AGENTE | MG | CEMIG D | SECO | Potencial hidráulico | Potencial hidráulico | Hídrica | CGH | Geração distribuída desde Dez/17. GD.MG.000.020.310
1161 | adf6bc6b-a664-47a7-a1ae-6ac4746910dc | CGH.PH.RS.038245-0.01 |  | Faxinal | III | NAO_CONSIDERADA |  |  | Operação | CCEE | RS |  | S | Potencial hidráulico | Potencial hidráulico | Hídrica | CGH | E-mail Cinara 01/04/21 - ENVIADA/ EQUIVALENTADA (barra 1226). Proprietário: FAXINAL GERAÇÃO DE ENERGIA LTDA
1176 | 2c9e0903-5df4-4f0d-9995-538332fb5d93 | PCH.PH.SP.030260-0.01 |  | Feixos | III | NAO_CONSIDERADA | 47282 | AMP-G3-SP138 | Operação | CCEE | SP | CPFL PAULISTA | SECO | Potencial hidráulico | Potencial hidráulico | Hídrica | PCH | E-mail Liamara 14/11/22 - Desativada
1238 | 6c96bf44-4434-4046-9047-a4220870eb04 | UTE.AI.SC.073554-0.01 |  | Fumacense Alimentos | III | NAO_CONSIDERADA |  |  | Operação | CCEE | SC | CELESC | S | Casca de Arroz | Agroindustriais | Biomassa | UTE | Premissas PAR-PEL 26-30: Usina equivalentada na carga - barra 9845.
1243 | cf62e8b0-2df0-47a7-98b2-7a082fd7ff56 | UHE.PH.BA.027046-6.01 |  | Funil | III | NAO_CONSIDERADA | 46955 | FUN-G3-BA138 | Operação | CCEE | BA | COELBA | NE | Potencial hidráulico | Potencial hidráulico | Hídrica | UHE | DIT - O CUSD é cobrado, porém não injeta no sistema de distribuiçáo em 138kV.
1244 | 013d07b4-c01b-4abc-a56a-4de183484304 | UTE.AI.SP.027342-2.01 |  | Furlan | III | NAO_CONSIDERADA |  |  | Operação | AGENTE | SP |  | SECO | Bagaço de Cana de Açúcar | Agroindustriais | Biomassa | UTE
1274 | 55ed3c9d-d11e-4dbb-8fb2-0760243ec3b9 | CGH.PH.MT.029516-7.01 |  | Galheiros | III | NAO_CONSIDERADA | 7776 | COMPVD-MT034 | Operação | CCEE | MT | ENERGISA MT | SECO | Potencial hidráulico | Potencial hidráulico | Hídrica | CGH | E-mail Wander 25/09/2020 - GD. 4765 – vai para COMPVD-MT034 (7776) à partir de 10/2021
1303 | aaef9f94-99e0-4485-8a7f-647eb1582ad6 | CGH.PH.MT.035769-3.01 |  | Glicério Rocha | III | NAO_CONSIDERADA | 48016 | CHA-G3-MT138 | Operação | AGENTE | MT | ENERGISA MT | SECO | Potencial hidráulico | Potencial hidráulico | Hídrica | CGH | (CGH CAIANA) Resposta CEMAT Abr/18 - GD
1304 | 7ace85dc-a07f-4b79-84ec-57db5a76fbc1 | UTE.GN.RJ.001033-2.01 |  | Globo | III | NAO_CONSIDERADA |  |  | Operação |  | RJ | LIGHT | SECO | Gás Natural | Gás natural | Fóssil | UTE | Premissa Mensal Agosto/23 - não injeta. A usina possui esquema de proteção de fluxo, para garantir que ela não exporte energia para o sistema Light.
1306 | 78ea366d-ce07-4e56-8b54-becee2b4e5ba | CGH.PH.MT.031142-1.01 |  | Glória | III | NAO_CONSIDERADA | 48003 | JAC-G3-MT138 | Operação | AGENTE | MT | ENERGISA MT | SECO | Potencial hidráulico | Potencial hidráulico | Hídrica | CGH | E-mail Wander 24/09/2020 - GD
1315 | 2ffa1020-b70f-4b90-bd46-d1779aeefa15 | UTE.GN.SP.037425-3.01 |  | Goodyear | III | NAO_CONSIDERADA | 2207 | YG+YWH-SP138 | Operação |  | SP | CPFL PAULISTA | SECO | Gás Natural | Gás natural | Fóssil | UTE | E-mail Murilo 23/01/23 - Não injeta
1319 | 12fbc279-4376-4382-9ae1-43f66803eaea | UTE.RA.SC.030848-0.01 |  | Granja São Roque | III | NAO_CONSIDERADA | 46873 | VID-G3-SC138 | Operação | CCEE | SC | CELESC | S | Biogás - RA | Resíduos animais | Biomassa | UTE | Premissas PAR-PEL 25-29: Desativada
1335 | 4fdf3733-5f5e-4ade-aa0e-fed045bfe785 | UTE.RA.PA.067993-3.01 |  | Guama Ambiental | III | NAO_CONSIDERADA |  |  | Operação | CCEE | PA |  | N | Biogás - RA | Resíduos animais | Biomassa | UTE | Premissas PAR-PEL 26-30 - Autoprodutor equivalentado na barra. Não injeta.
1338 | 1734ff3f-0afd-4061-b5fa-4e52493d23e6 | UTE.AI.SP.028028-3.01 |  | Guarani | III | NAO_CONSIDERADA |  |  | Operação | AGENTE | SP |  | SECO | Bagaço de Cana de Açúcar | Agroindustriais | Biomassa | UTE
1349 | 7398d608-ef0b-4150-9755-02dea452fce4 | UTE.AI.AL.028052-6.01 |  | Guaxuma | III | NAO_CONSIDERADA | 8032 | PEN.AL-AL069 | Operação | CCEE | AL | EQUATORIAL AL | NE | Bagaço de Cana de Açúcar | Agroindustriais | Biomassa | UTE | Não gera
1361 | 7c129566-43a3-4190-beef-21f487c46f6a | CGH.PH.SC.029172-2.02 |  | Hacker | III | NAO_CONSIDERADA | 46874 | XAN-G3-SC138 | Operação | CCEE | SC | CELESC | S | Potencial hidráulico | Potencial hidráulico | Hídrica | CGH | Premissas PAR-PEL 25-29: Não injeta. Equivalentada. Conectada no sistema Iguaçu energia. Confirmar com o agente
1376 | 60942246-7c32-4954-ad92-0b33762bb497 | UTE.PE.PR.029927-8.01 |  | Heringer | III | NAO_CONSIDERADA |  |  | Operação | CCEE | PR | COPEL D | S | Outros Energéticos de Petróleo | Petróleo | Fóssil | UTE | (Fertilizantes) Nunca gerou (e-mail Olivio 09/01/18). (estaria conectada na barra 2383)
1404 | fdcea827-f372-429a-9cc5-fcb2be4e1f49 | UTE.FL.PR.028503-0.01 |  | Iguaçu Carambeí | III | NAO_CONSIDERADA | 9328 | PGRON2-PR034 | Fora do Cadastro | AGENTE | PR | COPEL D | S | Gás de Alto Forno - Biomassa | Floresta | Biomassa | UTE | Email Marcos jun/20 - Desmodelada da CCEE enquadrada como Geração Distribuída (GD.PR.000.030.790 - COOPERATIVA DE GERACAO COMPARTILHADA COGECOM). Hoje é uma minigeração da ReN 482/2012. Somente exporta energia (créditos) para compensar em centenas de Ucs
1441 | 3ad724ca-714a-43e5-abc7-3f4f8bbe81a0 | UTE.AI.SP.027392-9.01 |  | Ipiranga - Mococa | III | NAO_CONSIDERADA |  |  | Operação |  | SP |  | SECO | Bagaço de Cana de Açúcar | Agroindustriais | Biomassa | UTE
1453 | 4fd14925-118a-4110-ad31-80270e7b486a | UTE.OF.TO.030893-5.02 |  | Itafós 1 | III | NAO_CONSIDERADA | 46249 | D.PEIX-TO138 | Operação | CCEE | TO | ENERGISA TO | N | Calor de Processo - OF | Outros Fósseis | Fóssil | UTE | Premissas PAR-PEL 26-30: A geração desta unidade não é injetada na rede de distribuição
1493 | 4e77e032-1c60-4382-83d2-6fa9d84cc784 | UTE.AI.MT.031903-1.01 |  | J. A. Konzen - São Miguel | III | NAO_CONSIDERADA |  |  | Revogada |  | MT | ENERGISA MT | SECO | Bagaço de Cana de Açúcar | Agroindustriais | Biomassa | UTE | Usina não considerada nas previsões do PAR/PEL 25-29 - Premissas do PAR: A distribuidora não recebeu solicitação de acesso dessa usina. Não temos informação do empreendimento.
1494 | 622754ee-1144-4f22-8453-b533c4ada179 | UTE.AI.SP.027333-3.01 |  | J. Pilon | III | NAO_CONSIDERADA |  |  | Operação | AGENTE | SP | ELEKTRO | SECO | Bagaço de Cana de Açúcar | Agroindustriais | Biomassa | UTE | Não gera - nunca entrou em operação
1500 | 83e35eb5-ac13-4aca-9110-5f456da0f4c1 | UTE.GN.SP.028374-6.01 |  | Jacareí | III | NAO_CONSIDERADA |  |  | Operação |  | SP | EDP SP | SECO | Gás Natural | Gás natural | Fóssil | UTE | E-mail Anderson 14/11/2019 - UTE interna desativada da antiga fábrica da Kaiser (estaria conectada na barra 3455)
1502 | 0dc69899-8d26-4f56-82cc-77f8b5a51c37 | UFV.RS.CE.060592-1.01 |  | Jacauna I | III | NAO_CONSIDERADA |  |  | Operação |  | CE |  | NE | Radiação solar | Radiação solar | Solar | UFV | E-mail Bruno 17/11/23 - MMGD
1506 | b740b7c3-abd2-4a8c-9aa0-a8ceb2c75f5f | UTE.GN.SP.028368-1.01 |  | Jaguariúna | III | NAO_CONSIDERADA |  |  | Construção |  | SP | CPFL SANTA CRUZ | SECO | Gás Natural | Gás natural | Fóssil | UTE | Não injeta na rede - UTE de Cliente. (estaria conectada na barra 3137)
1583 | 9c3aae81-8f35-4f80-a750-148a7f8b793f | UFV.RS.PI.072060-7.01 |  | Jorge Batista & Cia | III | NAO_CONSIDERADA |  |  | Operação | CCEE | PI | EQUATORIAL PI | NE | Radiação solar | Radiação solar | Solar | UFV | Premissas PAR-PEL 25-29 - Minigeração conectada ao nosso sistema de distribuição 13.8 kV
1584 | 5132f142-2da5-4dc9-bc84-c764780f98c3 | UFV.RS.PI.072062-3.01 |  | Jorge Batista & Cia - Atacado Floriano | III | NAO_CONSIDERADA |  |  | Operação | CCEE | PI | EQUATORIAL PI | NE | Radiação solar | Radiação solar | Solar | UFV | Premissas PAR-PEL 25-29 - Minigeração conectada ao nosso sistema de distribuição 13.8 kV
1586 | 7445ffb4-3a97-45ea-89a5-29339968ee3b | UFV.RS.PI.072074-7.01 |  | Jorge Batista & Cia - Cia De Bebidas Agua Fina | III | NAO_CONSIDERADA |  |  | Operação | CCEE | PI | EQUATORIAL PI | NE | Radiação solar | Radiação solar | Solar | UFV | Premissas PAR-PEL 25-29 - Minigeração conectada ao nosso sistema de distribuição 13.8 kV
1587 | df651ac8-fc3e-4540-b250-034c7ca98de4 | UFV.RS.PI.072075-5.01 |  | Jorge Batista & Cia - Home Center | III | NAO_CONSIDERADA |  |  | Operação | CCEE | PI | EQUATORIAL PI | NE | Radiação solar | Radiação solar | Solar | UFV | Premissas PAR-PEL 25-29 - Minigeração conectada ao nosso sistema de distribuição 13.8 kV
1588 | afe1d048-455b-4200-9b58-f49521a3d200 | UFV.RS.PI.072076-3.01 |  | Jorge Batista & Cia - São Jorge I | III | NAO_CONSIDERADA |  |  | Operação | CCEE | PI | EQUATORIAL PI | NE | Radiação solar | Radiação solar | Solar | UFV | Premissas PAR-PEL 25-29 - Minigeração conectada ao nosso sistema de distribuição 13.8 kV
1589 | 87c0bda7-d34b-485e-85a8-b907d4af3ebb | UFV.RS.PI.072077-1.01 |  | Jorge Batista & Cia - São Jorge Ii | III | NAO_CONSIDERADA |  |  | Operação | CCEE | PI |  | NE | Radiação solar | Radiação solar | Solar | UFV | Premissas PAR-PEL 25-29 - Minigeração conectada ao nosso sistema de distribuição 13.8 kV
1592 | 60ec115e-d138-4ea8-9de6-b72aec4c146e | UFV.RS.GO.061525-0.01 |  | Josidith Leopoldo De Bulhoes | III | NAO_CONSIDERADA | 3745 | S.CALD-GO138 | Operação | CCEE | GO | EQUATORIAL GO | SECO | Radiação solar | Radiação solar | Solar | UFV | Premissas PAR-PEL 25-29 - MMGD
1629 | 6701b486-6570-4113-9d38-26e58e9862a2 | UFV.RS.PR.071670-7.01 |  | Kapazi | III | NAO_CONSIDERADA |  |  | Operação | CCEE | PR | COPEL D | S | Radiação solar | Radiação solar | Solar | UFV | Premissas PAR-PEL 26-30: Usina não injeta e não está sendo considerada. É uma usina de autoprodutor.
1632 | 5c817b0b-1b5e-44ba-ac3b-895c575f1ad4 | UTE.FL.PR.027769-0.01 |  | Klabin | III | NAO_CONSIDERADA |  |  | Operação |  | PR |  | S | Licor Negro | Floresta | Biomassa | UTE | Não injeta (estaria representada nas barras 9364 e 9394)
1634 | 7eadb786-bed1-42d8-b11b-46c30f284459 | UTE.FL.SC.030027-6.01 |  | Klabin Correia Pinto (Antiga Celucat) | III | NAO_CONSIDERADA |  |  | Operação |  | SC | CELESC | S | Licor Negro | Floresta | Biomassa | UTE | Não injeta na rede. APE (SV) Klabin Correia Pinto UTE APE (SV) 35,00 Klabin SE Vidal Ramos Jr. (Barra) 69,0. (estaria conectada na barra 2802)
1635 | fe90956d-c272-4ccb-9f88-5d6bbccfc605 | UTE.FL.SC.001103-7.01 |  | Klabin Otacílio Costa (Antiga Igaras) | III | NAO_CONSIDERADA |  |  | Operação |  | SC | CELESC | S | Licor Negro | Floresta | Biomassa | UTE | (estaria conectada na barra 9869)
1637 | 99315bf8-9ea5-484f-8b6b-275d2df224ee | CGH.PH.MG.030257-0.01 |  | Ladainha | III | NAO_CONSIDERADA |  |  | Fora do Cadastro | CCEE | MG | CEMIG D | SECO | Potencial hidráulico | Potencial hidráulico | Hídrica | CGH | Não há contrato de conexão e não foi localizada como GD (estaria conectada na barra 1557)
1641 | b9ad649d-6d0e-4e77-9e03-e2d029d8cddd | UTE.AI.AL.028581-1.01 |  | Laginha-Matrix | III | NAO_CONSIDERADA | 8019 | ANG.AL-AL069 | Operação |  | AL | EQUATORIAL AL | NE | Bagaço de Cana de Açúcar | Agroindustriais | Biomassa | UTE | Não gera
1700 | 3a23963a-21d6-4714-b880-704409946625 | UTE.GN.SP.030197-3.01 |  | Levorin | III | NAO_CONSIDERADA |  |  | Operação | CCEE | SP | EDP SP | SECO | Gás Natural | Gás natural | Fóssil | UTE | (ENERGYLEV) Usina atende basicamente a demanda interna do cliente, porém pode eventualmente exportar o excedente de geração. Email Anderson 14/11/2019 - UTE que atende a demanda interna do cliente Levorin, sem exportação (estaria conectada na barra 3437)
1714 | fd5d8a9d-1421-41a2-84ad-ca0975a3056f | CGH.PH.SC.029303-2.01 |  | Lontras | III | NAO_CONSIDERADA | 46874 | XAN-G3-SC138 | Operação | CCEE | SC | CELESC | S | Potencial hidráulico | Potencial hidráulico | Hídrica | CGH | Premissas PAR-PEL 25-29: Não injeta. Equivalentada. Confirmar com o agente
1726 | 7bc48395-53ad-4536-907c-84fda7362b86 | UTE.AI.SP.027923-4.01 |  | Lwarcel | III | NAO_CONSIDERADA |  |  | Operação | AGENTE | SP | CPFL PAULISTA | SECO | Bagaço de Cana de Açúcar | Agroindustriais | Biomassa | UTE | Não está gerando, foi informado em Janeiro de 2016 que a usina saiu do paralelo por tempo indeterminado.
1732 | 51f759b6-b4ca-4d7c-bda1-b0d109406a67 | UTE.GN.RN.028324-0.01 |  | Macaíba (Antiga Termo Toalia) | III | NAO_CONSIDERADA | 5243 | NATAL2-RN069 | Operação | CCEE | RN | COSERN | NE | Gás Natural | Gás natural | Fóssil | UTE | Não gera
1740 | ea8a6209-0a06-4175-b640-848e772a80fc | UTE.AI.SC.030149-3.01 |  | Madecal | III | NAO_CONSIDERADA |  |  | Operação |  | SC | CELESC | S | Bagaço de Cana de Açúcar | Agroindustriais | Biomassa | UTE | Email Marcos 7/05/18 para Marcia - Não injeta na rede. (estaria conectada na barra 2722)
1741 | 5384b22d-7948-4963-a612-04d9eb3e98a7 | UFV.RS.PR.073609-0.01 |  | Madeireira Maracanã | III | NAO_CONSIDERADA |  |  | Operação |  | PR |  | S | Radiação solar | Radiação solar | Solar | UFV | Premissas PAR-PEL 26-30: Autoprodutor. Não injeta
1782 | 5c9f01dd-4823-470b-8448-f118ecd4ac3d | UTE.PE.RS.030773-4.01 |  | Marfrig Alegrete | III | NAO_CONSIDERADA |  |  | Operação |  | RS |  | S | Óleo Diesel | Petróleo | Fóssil | UTE
1786 | 8c0d993b-b249-4026-96cc-70deff0205f1 | UTE.PE.PR.033363-8.01 |  | MARINGA - 1 | III | NAO_CONSIDERADA |  |  | Operação |  | PR | COPEL D | S | Óleo Diesel | Petróleo | Fóssil | UTE | Não injeta na rede.
1808 | f1335cb1-9882-42e4-9670-3e336cc252db | UTE.PE.AM.030273-2.01 |  | Mauá Parte II Bloco Distrito | III | NAO_CONSIDERADA |  |  | Desativada | SAGIC | AM |  | N | Óleo Diesel | Petróleo | Fóssil | UTE | DESPACHO Nº 1.025, DE 14/04/2020 - pedido de extinção das outorgas
1809 | 65205739-d920-4c25-a226-0f8e7d8cfac5 | CGH.PH.MG.001446-0.01 |  | Maurício | III | NAO_CONSIDERADA | 47081 | NUM-G3-MG069 | Operação | CCEE | MG | ENERGISA MINAS RIO | SECO | Potencial hidráulico | Potencial hidráulico | Hídrica | CGH
1839 | 0c344d0f-9e52-44d8-8099-3afd63f3aaa8 | UFV.RS.RS.067994-1.01 |  | Mercochem | III | NAO_CONSIDERADA | 47201 | CAX-F3-RS013 | Operação |  | RS | RGE | S | Radiação solar | Radiação solar | Solar | UFV
1877 | 1130c6a3-f964-49c1-9822-63b7a814f8c3 | CGH.PH.MG.031089-1.01 |  | Monte Verde Energia SA | III | NAO_CONSIDERADA | 46932 | JFO-G3-MG023 | Operação | AGENTE | MG | CEMIG D | SECO | Potencial hidráulico | Potencial hidráulico | Hídrica | CGH | GD.MG.000.020.325
1891 | c680f6de-9052-4e6d-90d6-7f1371662d12 | CGH.PH.RS.030407-7.02 |  | Morrinhos | III | NAO_CONSIDERADA | 46832 | CAM-G3-RS069 | Operação | CCEE | RS | CEEE D | S | Potencial hidráulico | Potencial hidráulico | Hídrica | PCH | Premissas PAR-PEL 26-30: Usina na área de permissão da CERTAJA, mas atendida pela distribuição da CEEE
1903 | 153aade7-6261-4a1d-8b7c-3d6e170ce9cd | UTE.PE.MG.028501-3.01 |  | Mosaic Araxá (Antiga Vale Fertilizantes Araxá) | III | NAO_CONSIDERADA | 1979 | VGENTI_Y_138 | Operação |  | MG | CTEEP | SECO | Outros Energéticos de Petróleo | Petróleo | Fóssil | UTE | Premissas PAR-PEL 25-29: Não injeta. Auto Produção na planta do cliente
1929 | 5bf538cf-998e-41f0-81d8-850a1508a28f | CGH.PH.RS.029022-0.01 |  | Nilo BonfantI (Antiga Cascata do Buricá) | III | NAO_CONSIDERADA | 47182 | GUA-G3-RS069 | Operação | CCEE | RS | RGE | S | Potencial hidráulico | Potencial hidráulico | Hídrica | CGH | E-mail Cinara 14/04/21 - Pertence a cooperativa CERILUZ. Equivalentada na carga
1933 | 4a47d06d-45a0-49a2-8539-9a36c1e5523e | UTE.FL.SP.028336-3.01 |  | Nobrecel | III | NAO_CONSIDERADA | 3456 | TAUBA--SP138 | Operação |  | SP | EDP SP | SECO | Licor Negro | Floresta | Biomassa | UTE | E-mail Anderson 28/10/22 - Não injeta. Geração desativada
1940 | 48270b12-8054-4eb6-9733-5a87a00fddf0 | UTE.AI.GO.029156-0.01 |  | Nova Geração | III | NAO_CONSIDERADA |  |  | Operação |  | GO | EQUATORIAL GO | SECO | Bagaço de Cana de Açúcar | Agroindustriais | Biomassa | UTE | Empreendimento não concretizado
1955 | 0ea5d00b-2809-440f-a4b3-5f117ffdf0cb | CGH.PH.MT.030650-9.01 |  | Novo Colorado | III | NAO_CONSIDERADA | 4844 | ITANO2-MT034 | Operação | CCEE | MT | ENERGISA MT | SECO | Potencial hidráulico | Potencial hidráulico | Hídrica | CGH | Relatório PAR/PEL 22-26 - GD
1967 | 68e9bee5-6252-40bf-9bf3-86e9f09c9c04 | UFV.RS.SC.060665-0.01 |  | Nutrata | III | NAO_CONSIDERADA | 2896 | XANXER-SC138 | Operação | CCEE | SC | CELESC | S | Radiação solar | Radiação solar | Solar | UFV | E-mail Leticia 13/07/23 - Não injeta. Equivalentada na carga. Está na área de concessão da DECELT
2001 | 9c224b19-8bb9-4e01-bc90-2eda3cb41bc7 | CGH.PH.RS.037327-3.01 |  | Osvaldo Dino Pigozzi | III | NAO_CONSIDERADA | 47065 | CAR2G3-RS069 | Operação | CCEE | RS | ELETROCAR | S | Potencial hidráulico | Potencial hidráulico | Hídrica | CGH | E-mail Cinara 01/04/21 - ENVIADA/ EQUIVALENTADA (barra 1292). Proprietário: ZEBU AGROINDUSTRIAL LTDA
2007 | e27c3c2c-5a51-4620-b510-75034c6e8ce7 | CGH.PH.MG.031804-3.01 |  | Ouro Fino | III | NAO_CONSIDERADA | 46941 | OUR-G3-MG138 | Operação | AGENTE | MG | CEMIG D | SECO | Potencial hidráulico | Potencial hidráulico | Hídrica | CGH | GD.MG.000.022.901
2021 | 5da23911-c93f-4eab-a97d-ce601082a355 | UFV.RS.PR.072390-8.01 |  | Palladium Umuarama Administradora De Shopping Centers | III | NAO_CONSIDERADA | 47384 | UMU-F3-PR138 | Operação | CCEE | PR | COPEL D | S | Radiação solar | Radiação solar | Solar | UFV | Premissas PAR-PEL 26-30: Usina não injeta e não está sendo considerada. É uma usina de autoprodutor.
2025 | 5607903f-f1b2-4b94-bdc6-b2b0915d0713 | CGH.PH.SP.029983-9.01 |  | Palmeiras | III | NAO_CONSIDERADA |  |  | Operação | AGENTE | SP |  | SECO | Potencial hidráulico | Potencial hidráulico | Hídrica | CGH
2035 | a18a61a0-20ea-4a12-b597-f5b0b4a9d651 | PCH.PH.MG.001952-6.01 |  | Pandeiros | III | NAO_CONSIDERADA |  |  | Extinta | CCEE | MG | CEMIG D | SECO | Potencial hidráulico | Potencial hidráulico | Hídrica | PCH | E-mail Flávio - 15/07/2019 - Usina Desativada (estaria conectada na barra 1487)
2056 | 09223444-11b1-4e8b-b607-1000797ef907 | CGH.PH.MG.031249-5.01 |  | Pardo | III | NAO_CONSIDERADA | 9080 | SRCALD-MG138 | Operação | CCEE | MG | CEMIG D | SECO | Potencial hidráulico | Potencial hidráulico | Hídrica | CGH | E-mail Daniel 20/09/20 - GD
2093 | 95c26d3e-e736-4cd4-b517-e5f4c406bb47 | UTE.GN.BA.035617-4.01 |  | PCT Canário I | III | NAO_CONSIDERADA | 47278 | CTU-G3-BA013 | Operação | CCEE | BA | COELBA | NE | Gás Natural | Gás natural | Fóssil | UTE | Premissas PAR-PEL 25-29: Usina desativada - 10758490
2112 | 408f1a45-dec6-4891-a115-7b9b4bfdc73d | CGH.PH.RJ.032035-8.01 |  | Pedra Lavada | III | NAO_CONSIDERADA | 47075 | VPA-G3-RJ069 | Operação | CCEE | RJ | ENEL RJ | SECO | Potencial hidráulico | Potencial hidráulico | Hídrica | CGH | E-mail Natalia 15/10/21 - Usina passou à regime de compensação em MMGD
2194 | 8c98a886-739c-44b2-8cf0-772630cb57f8 | CGH.PH.MG.030689-4.01 |  | Pitangas | III | NAO_CONSIDERADA | 1570 | SGRAND-MG161 | Fora do Cadastro | AGENTE | MG | CEMIG D | SECO | Potencial hidráulico | Potencial hidráulico | Hídrica | CGH | Geração distribuída desde Dez/17. GD.MG.000.020.316
2206 | 2cc9f02e-286c-40f4-bc22-4c3d8ce7deb4 | UTE.FL.MG.030757-2.01 |  | Plantar | III | NAO_CONSIDERADA | 4031 | SLAGO3BIO138 | Operação | AGENTE | MG | CEMIG D | SECO | Gás de Alto Forno - Biomassa | Floresta | Biomassa | UTE | Geração distribuída desde Abr/16. GD.MG.000.005.915
2224 | 6d1a6ca2-12b9-4f1a-99dc-486fd646d67b | CGH.PH.MG.002104-0.01 |  | Ponte do Silva | III | NAO_CONSIDERADA | 3319 | MANHU--MG069 | Extinta | AGENTE | MG | ENERGISA MINAS RIO | SECO | Potencial hidráulico | Potencial hidráulico | Hídrica | CGH
2225 | 87a2a006-e4c8-47eb-9e40-fdaa29594de3 | CGH.PH.MG.031693-8.01 |  | PONTE QUEIMADA | III | NAO_CONSIDERADA | 4020 | PNOVA--MG138 | Operação | CCEE | MG | CEMIG D | SECO | Potencial hidráulico | Potencial hidráulico | Hídrica | CGH | E-mail Daniel 20/09/20 - GD - SE Integradora Bom Jesus + Ponte Queimada
2226 | dec5da55-5e99-4ee0-8615-3f3a0fe6294d | CGH.PH.MG.028569-2.01 |  | Ponte Queimada I | III | NAO_CONSIDERADA | 46914 | PNO-G3-MG138 | Operação | CCEE | MG | CEMIG D | SECO | Potencial hidráulico | Potencial hidráulico | Hídrica | CGH | Teve operação suspensa, DESPACHO Nº 823, DE 20 DE MARÇO DE 2020
2243 | b5012b8f-8885-4ab9-8e0f-88c2770dd595 | CGH.PH.RS.028915-9.01 |  | Posto | III | NAO_CONSIDERADA | 1340 | TAPEJA-RS138 | Operação | CCEE | RS | RGE | S | Potencial hidráulico | Potencial hidráulico | Hídrica | CGH | E-mail Cinara 14/04/21 - Pertence a cooperativa COPREL. Equivalentada na carga
2260 | fe180107-45f4-4acb-9036-fc064c9d0266 | UTE.FL.MT.030089-6.01 |  | Primavera do Leste | III | NAO_CONSIDERADA | 4773 | CARGPR-MT138 | Operação |  | MT | ENERGISA MT | SECO | Resíduos Florestais | Floresta | Biomassa | UTE | Não injeta E-mail Wander 15/10/21 - Desistiu de injetar na rede. Geração para consumo interno da indústria
2289 | 5c0ea741-8731-4bfa-96b9-36217392af0f | UFV.RS.SC.071333-3.01 |  | Rafitec Fábrica 03 | III | NAO_CONSIDERADA | 46874 | XAN-G3-SC138 | Operação |  | SC | CELESC | S | Radiação solar | Radiação solar | Solar | UFV | E-mail Leticia 29/09/23 - Equivalentada
2291 | dcaa529d-10df-48ce-ac97-8a7781fb8ea7 | UTE.AI.SP.028078-0.01 |  | Raízen Paraguaçu | III | NAO_CONSIDERADA | 3194 | PARAGU-SP088 | Operação |  | SP | ENERGISA SSE-SP | SECO | Bagaço de Cana de Açúcar | Agroindustriais | Biomassa | UTE | E-mail Bruno 09/03/22 - não injeta, somente suprimento interno
2307 | 524ecf54-b1d0-4f0a-b5c8-118ba9854a73 | UTE.PE.SP.002200-4.01 |  | Refinaria de Paulínea - REPLAN | III | NAO_CONSIDERADA |  |  | Operação | AGENTE | SP | CPFL PAULISTA | SECO | Gás de Refinaria | Petróleo | Fóssil | UTE | Não injeta na rede. Autoprodutor com produção de uso exclusivo. (estaria conectada na barra 2244)
2308 | 03d6a54a-74cb-42ff-a7ff-c6ca0fa4e1d0 | UTE.PE.BA.002197-0.01 |  | Refinaria Landulpho Alves (RLAM) | III | NAO_CONSIDERADA | 5821 | TERMBA-BA230 | Operação | CCEE | BA | REFINARIA MATARIPE | NE | Gás de Refinaria | Petróleo | Fóssil | UTE | Não injeta
2309 | a9a288ef-ed62-4183-93ee-9514863e2b8b | UTE.PE.PR.002195-4.01 |  | Refinaria Presidente Getúlio Vargas (REPAR) | III | NAO_CONSIDERADA |  |  | Operação | CCEE | PR |  | S | Gás de Refinaria | Petróleo | Fóssil | UTE | Não injeta na rede (contato tel Luis com Rodrigo Gawlik em 25/11/2019)
2322 | ab70d83d-6e95-4926-af15-178d3b866859 | CGH.PH.SP.027102-0.01 |  | Reynaldo Gonçalves | III | NAO_CONSIDERADA |  |  | Extinta |  | SP | ENERGISA SSE-SP | SECO | Potencial hidráulico | Potencial hidráulico | Hídrica | CGH | Não gera- não está mais em operação há pelo menos 4 anos
2323 | c8d25f27-1c71-4c15-9634-8984f9c81f81 | UTE.GN.SP.027956-0.01 |  | Rhodia Paulínia | III | NAO_CONSIDERADA | 2231 | RHODIA-SP138 | Operação | CCEE | SP | CPFL PAULISTA | SECO | Gás Natural | Gás natural | Fóssil | UTE | E-mail Liamara 11/11/21 - Não injeta
2342 | 9fd505f8-8458-4530-901a-e462cd48019e | UTE.FL.SC.027395-3.01 |  | Rigesa | III | NAO_CONSIDERADA |  |  | Operação |  | SC | CELESC | S | Resíduos Florestais | Floresta | Biomassa | UTE | Não injeta na rede. APE (SV). (estaria conectada na barra 2840)
2344 | cbe17050-fdb0-4e04-9eb2-7e20ad1eba1e | CGH.PH.PR.044831-1.01 |  | Rincão da Ponte | III | NAO_CONSIDERADA | 1052 | TIBAGI-PR138 | Eixo Disponibilizado |  | PR | COPEL D | S | Potencial hidráulico | Potencial hidráulico | Hídrica | CGH | E-mail Marcos 15/10/21 - Usina Conectada como GD - Sistema de Compensação.
2346 | bc978cb1-086d-4ab3-a9e1-225995556add | UTE.PE.AC.002277-2.01 |  | Rio Acre | IIB | NAO_CONSIDERADA |  |  | Revogada | CCEE | AC | ENERGISA AC | SECO | Óleo Diesel | Petróleo | Fóssil | UTE | A usina já foi desativada. Não tem mais nada dela no local onde se encontrava
2348 | 493ac708-83c2-40e5-9c43-47296a31ef6f | CGH.PH.MT.030634-7.01 |  | Rio Alegre | III | NAO_CONSIDERADA | 4854 | ITANO3-MT034 | Operação |  | MT | ENERGISA MT | SECO | Potencial hidráulico | Potencial hidráulico | Hídrica | CGH | E-mail Wander 25/09/2020 - GD
2351 | ea9b0add-39a7-4a95-bb92-4a618f30e54e | CGH.PH.PR.029412-8.01 |  | Rio Bonito I | III | NAO_CONSIDERADA |  |  | Operação |  | PR |  | S | Potencial hidráulico | Potencial hidráulico | Hídrica | CGH
2352 | 64a856b9-fff3-42c4-876d-14288875f82a | CGH.PH.PR.029413-6.01 |  | Rio Bonito I I | III | NAO_CONSIDERADA | 1971 | CEAATI_Y_138 | Operação |  | PR | CTEEP | S | Potencial hidráulico | Potencial hidráulico | Hídrica | CGH | Premissas PAR-PEL 25-29: Não injeta. Autoprodutor.
2353 | 9cf09ab1-8b76-49ac-a3a6-8c55b87e4a5c | CGH.PH.GO.029302-4.01 |  | Rio Bonito II | III | NAO_CONSIDERADA | 2977 | IPORA--GO069 | Fora do Cadastro | AGENTE | GO | EQUATORIAL GO | SECO | Potencial hidráulico | Potencial hidráulico | Hídrica | CGH | GD - Relatório de Análise PAR 22-26
2356 | 03f2581e-4fe4-4038-90f1-613ab3bd965b | UTE.PE.AC.027125-0.01 |  | Rio Branco II | III | NAO_CONSIDERADA |  |  | Revogada | CCEE | AC | ENERGISA AC | SECO | Óleo Diesel | Petróleo | Fóssil | UTE | A usina já foi desativada. Não tem mais nada dela no local onde se encontrava
2364 | 3cba2a1f-1688-431c-961b-50c00511b6fe | CGH.PH.SC.029099-8.01 |  | Rio das Pedras | III | NAO_CONSIDERADA |  |  | Operação | AGENTE | SC | CELESC | S | Potencial hidráulico | Potencial hidráulico | Hídrica | CGH | CGH Marombas (CEG CGH.PH.SC.029099-8.01) em operação como Autoprodutor de Energia sem venda de excedentes, não injeta na rede da Celesc. (estaria conectada na barra 10181) CGH Rio das Pedras, CGH Bossardi e CGH Invernada das Mulas - Proprietário Marombas Indústria e Comércio de Madeiras e Papelão Ltda.
2377 | d9266d9c-0eb3-47e7-bdb0-f9b6255140de | PCH.PH.PR.002360-4.01 |  | Rio dos Patos | III | NAO_CONSIDERADA | 9408 | PRUDEN-PR138 | Extinta | CCEE | PR | COPEL D | S | Potencial hidráulico | Potencial hidráulico | Hídrica | PCH | Não está gerando temporariamente (e-mail 09/05/18)
2379 | a8f5e44c-29bf-473b-a136-a960805857ef | CGH.PH.RS.027100-4.01 |  | Rio Fortaleza | III | NAO_CONSIDERADA | 47182 | GUA-G3-RS069 | Operação | CCEE | RS | RGE | S | Potencial hidráulico | Potencial hidráulico | Hídrica | CGH | E-mail Everson 15/10/21 - Cooperativa Creluz
2390 | 3718ad3d-8322-4b28-b5c8-f4af5f396c03 | CGH.PH.SC.028896-9.01 |  | Rio Preto | III | NAO_CONSIDERADA | 2885 | RCEUPA-SC069 | Operação |  | SC | CELESC | S | Potencial hidráulico | Potencial hidráulico | Hídrica | CGH | Premissas PAR-PEL 25-29: Não injeta. Equivalentada. Confirmar com o agente
2394 | ce972cbd-a05e-4196-9887-24659fdca2f4 | CGH.PH.SC.030968-0.01 |  | Rio Verde | III | NAO_CONSIDERADA |  |  | Operação | AGENTE | SC | CELESC | S | Potencial hidráulico | Potencial hidráulico | Hídrica | CGH | Complexo Verde Vale, formado pelas usinas Capivari, Nova Fátima, Santa Rosa e Rio Fortuna. Geração já representada nos estudos na barra 2854.
2398 | d0ee23ed-32e3-4bb8-a47b-6a24868e7510 | UTE.PE.GO.029025-4.01 |  | Rio Vermelho | III | NAO_CONSIDERADA | 1963 | IRACEMA1Y138 | Operação |  | GO | CTEEP | SECO | Óleo Diesel | Petróleo | Fóssil | UTE | E-mail Ana Maria 29/06/2022 - Não injeta
2416 | 197db300-7a09-4895-a88e-4e4a92bd4ce3 | CGH.PH.RS.031695-4.01 |  | RP 1 | III | NAO_CONSIDERADA |  |  | Operação | CCEE | RS |  | S | Potencial hidráulico | Potencial hidráulico | Hídrica | CGH | Usina da Coprel - Injeta na rede da RGE (abatida da carga) E-mail Cinara 14/04/21 - Não está na área de concessão da RGE
2422 | b08afb06-917d-4164-a8ee-46a532266b1f | UFV.RS.CE.056489-3.01 |  | Sabão Juá | III | NAO_CONSIDERADA |  |  | Operação |  | CE |  | NE | Radiação solar | Radiação solar | Solar | UFV | E-mail Bruno 17/11/23 - MMGD
2429 | d855d636-b108-47ac-8759-c6cf234120ca | UTE.AI.AL.029607-4.01 |  | Sali | III | NAO_CONSIDERADA | 5113 | R.LARG-AL069 | Operação |  | AL | EQUATORIAL AL | NE | Bagaço de Cana de Açúcar | Agroindustriais | Biomassa | UTE | (Santa Clotilde)
2444 | 662b05dc-7341-4ea4-ba44-8576738ef7e5 | CGH.PH.PR.002576-3.01 |  | Salto da Alemoa | III | NAO_CONSIDERADA |  |  | Operação | CCEE | PR | COPEL D | S | Potencial hidráulico | Potencial hidráulico | Hídrica | CGH | Premissas PAR-PEL 25-29: Fora da área de Concessão - Concessionária FORCEL
2448 | af4567f8-7ccc-45c3-a892-86b3da03a3cc | PCH.PH.MG.002633-6.01 |  | Salto do Paraopeba | III | NAO_CONSIDERADA |  |  | Operação |  | MG | CEMIG D | SECO | Potencial hidráulico | Potencial hidráulico | Hídrica | PCH | Nunca gerou - Empreendimento Cancelado - Há informação de acesso de 2011.
2449 | 7dceb33b-40d3-4ffb-9d16-792129737e94 | PCH.PH.SC.002173-3.01 |  | Salto do Passo Velho | III | NAO_CONSIDERADA | 46874 | XAN-G3-SC138 | Operação | CCEE | SC | CELESC | S | Potencial hidráulico | Potencial hidráulico | Hídrica | PCH | Premissas PAR-PEL 25-29: Não injeta. Equivalentada. Confirmar com o agente
2463 | 77575c48-a07d-4d40-bce8-6af5a0b6229a | PCH.PH.SC.003047-3.01 |  | Salto Voltão | III | NAO_CONSIDERADA | 46874 | XAN-G3-SC138 | Operação | CCEE | SC | CELESC | S | Potencial hidráulico | Potencial hidráulico | Hídrica | PCH | Premissas PAR-PEL 25-29: Não injeta. Equivalentada. Conectada no sistema Iguaçu energia. Confirmar com o agente
2495 | 3baf7de1-241b-4ada-ac83-042d22d896e0 | UTE.AI.SP.027537-9.01 |  | Santa Elisa - Unidade II | III | NAO_CONSIDERADA |  |  | Operação |  | SP |  | SECO | Bagaço de Cana de Açúcar | Agroindustriais | Biomassa | UTE
2527 | 1c889a2d-d77c-4759-a297-9688d84dfb7e | CGH.PH.MG.029978-2.01 |  | Santa Marta | III | NAO_CONSIDERADA |  |  | Operação |  | MG | CEMIG D | SECO | Potencial hidráulico | Potencial hidráulico | Hídrica | CGH | E-mail 23/05/2018 - Não há contratos de uso/conexão celebrados. Encontra-se na área de concessão da CEMIG. - Não encontramos estudos de acesso.
2536 | 8301a665-93a0-46d8-8678-901085db57b8 | CGH.PH.SC.028205-7.01 |  | Santa Rosa | III | NAO_CONSIDERADA |  |  | Operação |  | SC | CELESC | S | Potencial hidráulico | Potencial hidráulico | Hídrica | CGH | Não injeta na rede - Confirmar que não está conectada na rede da Copel assim como estará a PCH.PH.SC.033961-0.01 homônima PCH.
2570 | 29dde36a-8941-41cb-a8fa-e97d9df08279 | UTE.AI.SP.027924-2.01 |  | Santo Antônio | III | NAO_CONSIDERADA |  |  | Operação |  | SP |  | SECO | Bagaço de Cana de Açúcar | Agroindustriais | Biomassa | UTE
2608 | d27b671b-e573-4a57-9577-98f6ad91d070 | UTE.AI.MS.030044-6.01 |  | São Fernando Açúcar e Álcool | III | NAO_CONSIDERADA | 1875 | SFERNABIO | Revogada | CCEE | MS | AUTOP MS | SECO | Bagaço de Cana de Açúcar | Agroindustriais | Biomassa | UTE | como carga barra 10176 E-mail Márcio dia 06/05/2020 - Esta UTE estaria com complicações judiciais relacionados ao seu processo de falência. Não estaria mais operando como geradora desde o início de 2020.
2609 | 76b166ce-2335-4983-9b73-5e563c5db686 | UTE.AI.MS.030479-4.01 |  | São Fernando Energia I | IIB | NAO_CONSIDERADA |  |  | Revogada | CCEE | MS |  | SECO | Bagaço de Cana de Açúcar | Agroindustriais | Biomassa | UTE
2611 | 25333518-62b2-44a1-b3c4-4a4767b7b158 | UTE.AI.SP.028178-6.01 |  | São Francisco | III | NAO_CONSIDERADA |  |  | Operação |  | SP |  | SECO | Bagaço de Cana de Açúcar | Agroindustriais | Biomassa | UTE
2643 | ac9a28b0-96e4-4869-aabe-58dcebe73a37 | CGH.PH.MG.030862-5.01 |  | São João | III | NAO_CONSIDERADA | 46923 | MA1-G3-MG138 | Operação | AGENTE | MG | CEMIG D | SECO | Potencial hidráulico | Potencial hidráulico | Hídrica | CGH | GD.MG.000.020.326 (da Caiana)
2644 | eb393fd2-49ad-4a2a-bb0a-fc91793741f5 | UHE.PH.MG.027195-0.01 |  | São João | III | NAO_CONSIDERADA |  |  | Operação | AGENTE | MG | CEMIG D | SECO | Potencial hidráulico | Potencial hidráulico | Hídrica | UHE | E-mail 23/05/2018 - Não há contratos de uso/conexão celebrados. Realizou Consulta de Acesso em 2009 Encontra-se na área de concessão da CEMIG.
2687 | a67fdcae-7cad-4365-915f-afb780167529 | UTE.AI.AL.030152-3.01 |  | São Miguel | III | NAO_CONSIDERADA | 5113 | R.LARG-AL069 | Revogada | CCEE | AL | EQUATORIAL AL | NE | Bagaço de Cana de Açúcar | Agroindustriais | Biomassa | UTE
2839 | b10d16f0-3064-4052-af08-3d7574cff9fa | UFV.RS.PE.059772-4.01 |  | Shopping Serra Talhada | III | NAO_CONSIDERADA | 5403 | B.NOME-PE069 | Operação |  | PE | NEOENERGIA PE | NE | Radiação solar | Radiação solar | Solar | UFV | PAR-PEL 25-29: Gerador não possui contrato com a distribuidora.
2840 | 66643436-40da-430a-bbcc-edfbe0e74ecc | UTE.FL.MG.036922-5.02 |  | Siderurgica Barão de Maua | III | NAO_CONSIDERADA | 4032 | SLAGO2-MG138 | Operação | CCEE | MG | CEMIG D | SECO | Gás de Alto Forno - Biomassa | Floresta | Biomassa | UTE | E-mail Flavio 17/12/2020 - CUSD resilido em ABR/20
2842 | 4560076b-855a-4a19-9260-2b4efda6ff9c | UTE.AI.MS.028106-9.01 |  | Sidrolândia (Antiga Santa Olinda) | III | NAO_CONSIDERADA |  |  | Revogada |  | MS |  | SECO | Bagaço de Cana de Açúcar | Agroindustriais | Biomassa | UTE
2845 | b149911e-5533-44e5-a437-c717c703d0e0 | UTE.FL.MA.028500-5.01 |  | Simasa | III | NAO_CONSIDERADA | 8040 | IZ.MA--MA069 | Operação | CCEE | MA | EQUATORIAL MA-N | N | Carvão Vegetal | Floresta | Biomassa | UTE | Geração desativada desde 01/03/2017
2848 | e629b4ae-31d5-41a6-b7fd-989687f9c3a5 | UTE.AI.AL.028750-4.01 |  | Sinimbu | III | NAO_CONSIDERADA | 5113 | R.LARG-AL069 | Operação | CCEE | AL | EQUATORIAL AL | NE | Bagaço de Cana de Açúcar | Agroindustriais | Biomassa | UTE | Não gera
2855 | 6dfd7cf4-3bf4-4aed-af6f-d127ceacc427 | UFV.RS.GO.071743-6.01 |  | Sm Empreendimentos Farmacêuticos | III | NAO_CONSIDERADA | 1974 | CRESCIUY-138 | Operação | CCEE | GO | CTEEP | SECO | Radiação solar | Radiação solar | Solar | UFV | Premissas PAR-PEL 25-29 - não injeta
2859 | a3cdbd84-289d-4cc0-97a9-e6a0d3110483 | UTE.PE.MG.029749-6.01 |  | SMTE - Subestação Araguari | III | NAO_CONSIDERADA |  |  | Operação |  | MG |  | SECO | Óleo Diesel | Petróleo | Fóssil | UTE
2879 | c6c43c6b-351d-45e1-a0bc-cb5aef80e833 | UFV.RS.TO.033607-6.01 |  | Sol Maior I | III | NAO_CONSIDERADA |  |  | Revogada |  | TO | ENERGISA TO | N | Radiação solar | Radiação solar | Solar | UFV | Premissas PAR-PEL 26-30: Não injetam e nem geram. De acordo com o PAR-PEL 25-29 estão desativadas
2880 | 27d43051-26df-4112-bf99-a5aba8abe450 | UFV.RS.TO.033609-2.01 |  | Sol Maior III | III | NAO_CONSIDERADA |  |  | Revogada |  | TO | ENERGISA TO | N | Radiação solar | Radiação solar | Solar | UFV | Premissas PAR-PEL 26-30: Não injetam e nem geram. De acordo com o PAR-PEL 25-29 estão desativadas
2881 | 75c399a0-9da6-4aa9-8d2b-03b80fff13af | UFV.RS.TO.033610-6.01 |  | Sol Maior IV | III | NAO_CONSIDERADA |  |  | Revogada |  | TO | ENERGISA TO | N | Radiação solar | Radiação solar | Solar | UFV | Premissas PAR-PEL 26-30: Não injetam e nem geram. De acordo com o PAR-PEL 25-29 estão desativadas
2882 | 767a1b6c-2a4a-4931-a602-ae387a2f7c26 | UFV.RS.TO.033611-4.01 |  | Sol Maior V | III | NAO_CONSIDERADA |  |  | Revogada |  | TO | ENERGISA TO | N | Radiação solar | Radiação solar | Solar | UFV | Premissas PAR-PEL 26-30: Não injetam e nem geram. De acordo com o PAR-PEL 25-29 estão desativadas
2883 | ad59a905-aeaa-4367-9b9d-405f0f2baca2 | UFV.RS.BA.031285-1.01 |  | Sol Moradas Salitre e Rodeadouro | III | NAO_CONSIDERADA | 8055 | JZD.BA-BA069 | Operação | CCEE | BA | COELBA | NE | Radiação solar | Radiação solar | Solar | UFV | projeto piloto desligado.
2886 | c1c49c16-d99e-4127-9173-1bcd030425c8 | UFV.RS.RS.046252-7.01 |  | Solar Boa Vista | III | NAO_CONSIDERADA |  |  | Operação | CCEE | RS |  | S | Radiação solar | Radiação solar | Solar | UFV | E-mail Cinara 20/08/20 - ENVIADA/ EQUIVALENTADA - Está na área da permissionária CRELUZ (barra 9549)
2898 | e767307c-8ba7-4117-aa78-81549e83857f | UFV.RS.RS.046740-5.01 |  | Solar São Gabriel | III | NAO_CONSIDERADA |  |  | Operação | CCEE | RS |  | S | Radiação solar | Radiação solar | Solar | UFV | E-mail Cinara 20/08/20 - ENVIADA/ EQUIVALENTADA - Está na área da permissionária CRELUZ (barra 9549)
2899 | a2f0f1a2-f484-4248-81d7-20490b3288f6 | UFV.RS.RS.046531-3.01 |  | Solar São Miguel | III | NAO_CONSIDERADA |  |  | Operação | CCEE | RS |  | S | Radiação solar | Radiação solar | Solar | UFV | E-mail Cinara 20/08/20 - ENVIADA/ EQUIVALENTADA - Está na área da permissionária CRELUZ (barra 9549)
2900 | 9a73b70c-96d6-477c-9be5-450198e53e21 | UFV.RS.RS.046921-1.01 |  | Solar São Rafael | III | NAO_CONSIDERADA |  |  | Operação | CCEE | RS |  | S | Radiação solar | Radiação solar | Solar | UFV | E-mail Cinara 01/04/21 - ENVIADA/ EQUIVALENTADA (barra 9549). Proprietário: CRELUZ - COOP. DE GERAÇÃO DE ENERGIA E DESENVOLVIMENTO
2905 | e3624580-61bc-4064-84b6-0729458c95af | CGH.PH.RS.000931-8.03 |  | Soledade | III | NAO_CONSIDERADA |  |  | Operação | CCEE | RS |  | S | Potencial hidráulico | Potencial hidráulico | Hídrica | CGH | E-mail Cinara 01/04/21 - ENVIADA/ EQUIVALENTADA (barra 1292). Proprietário: CRELUZ - COOP. DE ENERGIA E DESENVOLVIMENTO FONTOURA XAVIER
2909 | f66b0ca7-31e0-4bf7-a654-cb173ee35f20 | CGH.PH.SC.028723-7.01 |  | Sopasta I | III | NAO_CONSIDERADA | 46873 | VID-G3-SC138 | Operação |  | SC | CELESC | S | Potencial hidráulico | Potencial hidráulico | Hídrica | CGH | Premissas PAR-PEL 25-29: Não injeta. Equivalentada. Confirmar com o agente
2915 | a642bde2-c304-449c-b4ef-b79a4e098b52 | UTE.PE.PE.033348-4.01 |  | Suape Empreendimentos Ambientais | III | NAO_CONSIDERADA | 5363 | SUAPE3-PE069 | Operação |  | PE | NEOENERGIA PE | NE | Óleo Diesel | Petróleo | Fóssil | UTE | E-mail Tatiana 13/04/23 - Não identificamos esse agente gerador na nossa base de dados.
2936 | f10c25fa-48aa-424b-a577-4ab30446d9c4 | CGH.PH.RS.030668-1.01 |  | Taipinha | III | NAO_CONSIDERADA | 1292 | TAPERA-RS069 | Operação | CCEE | RS | RGE | S | Potencial hidráulico | Potencial hidráulico | Hídrica | CGH | E-mail Cinara 14/04/21 - Pertence a cooperativa CERFOX. Equivalentada na carga
2938 | b7a1eb71-c817-4a04-bb7b-407c8ae3b3c3 | PCH.PH.SC.030410-7.01 |  | Tamanduá | III | NAO_CONSIDERADA |  |  | Construção não iniciada |  | SC | CELESC | S | Potencial hidráulico | Potencial hidráulico | Hídrica | PCH | Não gera. (estaria conectada na barra 2720)/Usina com viabilidade baixa
2948 | cee5234d-8fce-4e36-8b3e-71cbe9a937f9 | CGH.PH.SC.031620-2.01 |  | Taquara Verde | III | NAO_CONSIDERADA | 46843 | CAC-G3-SC138 | Operação | CCEE | SC | CELESC | S | Potencial hidráulico | Potencial hidráulico | Hídrica | CGH | Premissas PAR-PEL 25-29: Desativada
2953 | da11e267-2922-417f-8666-0beee3cac8ea | UTE.PE.SP.030175-2.01 |  | Tecumseh Bairro Vila Izabel | III | NAO_CONSIDERADA |  |  | Operação |  | SP |  | SECO | Óleo Diesel | Petróleo | Fóssil | UTE
2967 | b86ae1f0-acb1-4020-9a89-a136df24c234 | UTE.FL.SC.028961-2.01 |  | Terranova I | III | NAO_CONSIDERADA |  |  | Operação |  | SC | CELESC | S | Resíduos Florestais | Floresta | Biomassa | UTE | Email Marcos 7/05/18 para Marcia - Não injeta na rede. (estaria conectada na barra 2844)
2981 | 7ba9cda1-d50c-42dd-a970-1501df2c2bd1 | UTE.GN.SP.030258-9.04 |  | Torre Eldorado | III | NAO_CONSIDERADA |  |  | Operação | AGENTE | SP |  | SECO | Gás Natural | Gás natural | Fóssil | UTE | Premissas PAR PEL 25-29: Usina de cogeração de combustível fóssil em empreendimento comercial (Condomínio Eldorado Business Tower
2998 | 5cac4700-d622-47a1-ab38-6386a5b687d2 | UTE.AI.MG.028202-2.01 |  | Triálcool | III | NAO_CONSIDERADA |  |  | Operação | CCEE | MG | CEMIG D | SECO | Bagaço de Cana de Açúcar | Agroindustriais | Biomassa | UTE | Não gera (Laginha Agroindustrial) (estaria conectada na barra 307)
3001 | dc5a716e-3b20-4a71-961d-7d90111abc4d | UTE.AI.AL.029370-9.01 |  | Triunfo | III | NAO_CONSIDERADA | 47144 | RLA-G3-AL069 | Operação |  | AL | EQUATORIAL AL | NE | Bagaço de Cana de Açúcar | Agroindustriais | Biomassa | UTE | E-mail Celso 14/04/23 - Esta UTE não possui contrato de CUSD com a EQTL AL. Segundo informações da área comercial e planejamento, a UTE não SE encontra em operação, nem há previsão de geração no futuro.
3002 | 1bfe9a8b-9b32-4659-a538-f0a649ad4509 | UTE.AI.SC.027901-3.01 |  | Trombini | III | NAO_CONSIDERADA |  |  | Operação |  | SC | CELESC | S | Bagaço de Cana de Açúcar | Agroindustriais | Biomassa | UTE | Email Marcos 7/05/18 para Marcia - Não injeta na rede. (estaria conectada na barra 2893)
3007 | 379b9292-a2a0-45aa-844d-c66966183e07 | UTE.CM.RJ.029507-8.01 |  | TRT | III | NAO_CONSIDERADA | 269 | CSN---UTE | Operação |  | RJ | AUTOP CSN | SECO | Gás de Alto Forno - CM | Carvão mineral | Fóssil | UTE | Só considerada no elétrico
3018 | fa989fe7-0ac6-497f-ab45-0f9649564278 | CGH.PH.MT.029209-5.01 |  | Tucunaré | III | NAO_CONSIDERADA |  |  | Operação |  | MT | ENERGISA MT | SECO | Potencial hidráulico | Potencial hidráulico | Hídrica | CGH | Não gera - Esta geração está desativada e não é mais contabilizada pela Energisa MT.
3055 | b1124883-f9f0-4057-8f08-606e6b86db52 | UFV.RS.SC.066942-3.01 |  | Uni Peças Especiais Pvc | III | NAO_CONSIDERADA | 2737 | CRICIU-SC069 | Operação |  | SC | CELESC | S | Radiação solar | Radiação solar | Solar | UFV | Premissas PAR-PEL 25-29: Não injeta. Equivalentada. Confirmar com o agente
3056 | 352b3bd4-0a6b-4317-828f-5397af500f59 | UTE.AI.SP.027750-9.01 |  | Unialco | III | NAO_CONSIDERADA |  |  | Operação |  | SP |  | SECO | Bagaço de Cana de Açúcar | Agroindustriais | Biomassa | UTE
3077 | b2931f9e-99a4-417f-93f1-1f5af52fa822 | UTE.GN.SP.044739-0.01 |  | Unidade de Tratamento de Gás Monteiro Lobato (UTGCA) | III | NAO_CONSIDERADA |  |  | Operação |  | SP |  | SECO | Gás Natural | Gás natural | Fóssil | UTE | Premissa PAR 25-29: Em 06/22, realizamos reunião com a Petrobras, porém até a presente data não houve retorno ou desdobramento sobre o acesso.
3080 | d96e8b22-7501-4d5b-bc8a-e405fce17859 | UFV.RS.PR.073208-7.01 |  | Univel | III | NAO_CONSIDERADA |  |  | Operação |  | PR |  | S | Radiação solar | Radiação solar | Solar | UFV | Premissas PAR-PEL 26-30: Autoprodutor. Não injeta
3082 | db289c20-97f8-4863-af9c-061cbfae7a2e | UTE.AI.SC.027951-0.01 |  | Urbano Jaraguá | III | NAO_CONSIDERADA |  |  | Operação |  | SC | CELESC | S | Bagaço de Cana de Açúcar | Agroindustriais | Biomassa | UTE | Email Marcos 7/05/18 para Marcia - Não injeta na rede. (estaria conectada na barra 2784)
3086 | a2ce7d87-a65d-486f-bb74-e981d03aa705 | UTE.AI.AL.028037-2.01 |  | Uruba | III | NAO_CONSIDERADA | 5113 | R.LARG-AL069 | Operação | CCEE | AL | EQUATORIAL AL | NE | Bagaço de Cana de Açúcar | Agroindustriais | Biomassa | UTE | Não gera
3094 | b589627e-ae09-4780-8910-07878a1ad79d | UTE.FL.MG.028604-4.01 |  | Usiminas | III | NAO_CONSIDERADA | 9040 | UMINA1-MG230 | Operação |  | MG | USIMINAS | SECO | Gás de Alto Forno - Biomassa | Floresta | Biomassa | UTE | Não injeta (estaria representada na barra 9040)
3095 | ff15208c-f071-40f5-b73e-fb071383cf7a | UTE.FL.MG.029480-2.01 |  | Usiminas 2 | III | NAO_CONSIDERADA | 9045 | UMINA2-MG230 | Operação | CCEE | MG | USIMINAS | SECO | Gás de Alto Forno - Biomassa | Floresta | Biomassa | UTE | Não injeta (estaria representada na barra 9045)
3100 | fab8de81-7265-44c8-9925-35c8d409cc75 | CGH.PH.GO.028193-0.01 |  | Usina do Rio Bonito I | III | NAO_CONSIDERADA | 2977 | IPORA--GO069 | Fora do Cadastro | CCEE | GO | EQUATORIAL GO | SECO | Potencial hidráulico | Potencial hidráulico | Hídrica | CGH | GD - Relatório de Análise PAR 22-26
3110 | 9b57e8ea-1cea-47ee-ac8b-7227e8044c17 | UTE.AI.PR.028146-8.01 |  | Vale do Ivaí | III | NAO_CONSIDERADA | 9403 | MARIAL-PR138 | Operação |  | PR | COPEL D | S | Bagaço de Cana de Açúcar | Agroindustriais | Biomassa | UTE | (Renuka) E-mail Márcia 17/05/18 - não injeta na rede da Copel
3114 | e4cd7080-bc05-425f-926f-36974cf96ba5 | UTE.AI.MG.028934-5.01 |  | Vale do Paranaíba | III | NAO_CONSIDERADA |  |  | Operação |  | MG | CEMIG D | SECO | Bagaço de Cana de Açúcar | Agroindustriais | Biomassa | UTE | Empreendimento Cancelado (estaria conectada na barra 307)
3119 | 2394925d-cb64-47f5-9e43-b9634c0b3bb3 | UTE.AI.MG.030046-2.01 |  | Vale do São Simão | II-B | NAO_CONSIDERADA |  |  | Operação | CCEE | MG | CEMIG D | SECO | Bagaço de Cana de Açúcar | Agroindustriais | Biomassa | UTE | Revogada - Email Daniel 13/mar/19 - teve sua desconexão formalizada em 01/06/2017 (estaria conectada na barra 7158)
3428 | 4820d3bb-b367-41f5-8edd-a174b7506f78 | CGH.PH.MG.031566-4.01 |  | Vermelho Velho | III | NAO_CONSIDERADA | 4020 | PNOVA--MG138 | Operação | CCEE | MG | CEMIG D | SECO | Potencial hidráulico | Potencial hidráulico | Hídrica | CGH | GD.MG.000.020.313
3431 | 958ccaa2-dc48-4a97-85a4-72cc841f16fe | UTE.FL.MS.029236-2.01 |  | Vetorial | III | NAO_CONSIDERADA |  |  | Operação | CCEE | MS |  | SECO | Gás de Alto Forno - Biomassa | Floresta | Biomassa | UTE | opera no modo isolado para atender ao consumidor - Carga isolada
3440 | 9f5965d1-e067-4b50-807e-47516dd9533c | UTE.PE.RO.003013-9.01 |  | Vila de Extrema | III | NAO_CONSIDERADA |  |  | Revogada |  | RO | ENERGISA RO | SECO | Óleo Diesel | Petróleo | Fóssil | UTE
3461 | 6c2a9197-cd9e-45c6-900c-51b955ad362c | UTE.PE.RO.027862-9.01 |  | Vilhena | III | NAO_CONSIDERADA |  |  | Operação |  | RO | ENERGISA RO | SECO | Óleo Diesel | Petróleo | Fóssil | UTE | DESATIVADA
3484 | 4e1973ba-164b-49c1-affe-ad4feca9a382 | CGH.PH.MG.031970-8.01 |  | Vista Verde | III | NAO_CONSIDERADA | 1654 | CENTE--RJ138 | Fora do Cadastro | AGENTE | MG | LIGHT | SECO | Potencial hidráulico | Potencial hidráulico | Hídrica | CGH | GD - Ocorreu o descredenciamento do PIE S.Cristovão Energia entre meados de 2017/2018, a fim de possibilitar ligação da unidade consumidora com minigeração distribuída nos termos da /RES.ANEEL 482/12 (CGH VISTA VERDE)
3489 | 8061aed2-42f2-4790-9cd0-f40549305a7c | CGH.PH.MG.030949-4.01 |  | Volta Grande | III | NAO_CONSIDERADA |  |  | Operação |  | MG | CEMIG D | SECO | Potencial hidráulico | Potencial hidráulico | Hídrica | CGH | (CAETÉ) E-mail 23/05/2018 - Não há contratos de uso/conexão celebrados. Encontra-se na área de concessão da CEMIG. - Não encontramos estudos de acesso.
3493 | 12565332-3435-4c2c-bb50-f4da590f3ad5 | UTE.PE.RN.031501-0.01 |  | Walmart Santa Maria | III | NAO_CONSIDERADA |  |  | Operação |  | RN |  | NE | Óleo Diesel | Petróleo | Fóssil | UTE
3498 | 36c9eb62-7d05-437b-9e89-92b95ff3d329 | UFV.RS.SC.074224-4.01 |  | Weiku Solar | III | NAO_CONSIDERADA |  |  | Operação |  | SC |  | S | Radiação solar | Radiação solar | Solar | UFV | Premissas PAR-PEL 26-30: Usina estará equivalentada na carga - barra 2833. Não injeta
3504 | 69673ca2-3987-46a6-849d-ab629c35c248 | PCH.PH.SC.030263-5.01 |  | Xavantina | III | NAO_CONSIDERADA | 46874 | XAN-G3-SC138 | Operação | CCEE | SC | CELESC | S | Potencial hidráulico | Potencial hidráulico | Hídrica | PCH | Premissas PAR-PEL 25-29: Não injeta. Equivalentada. Confirmar com o agente
3505 | 61b33446-03a2-4e59-a3c9-3ff57ebf3822 | PCH.PH.RJ.003058-9.01 |  | Xavier | III | NAO_CONSIDERADA |  |  | Extinta | AGENTE | RJ |  | SECO | Potencial hidráulico | Potencial hidráulico | Hídrica | PCH | E-mail Alexandre 15/10/20 - A Usina Xavier deixou de existir em 2011 com a tragédia que ocorreu lá, por conta daquelas chuvas à época. No lugar não foi acrescentado nada por enquanto, nem mesmo GD.
3515 | a60dc800-fe41-4353-8dfb-c01d26a62bd3 | PCH.PH.SC.037673-6.01 |  | Zimlich | III | NAO_CONSIDERADA | 46864 | BLU-G3-SC069 | DRS |  | SC | CELESC | S | Potencial hidráulico | Potencial hidráulico | Hídrica | PCH | E-mail Leticia 13/07/23 - Sem previsão de entrada em operação

## Futuras Viabilidade Alta
| Id | CEG | Data Operação | Nome | Modalidade | Status | NumeroBarra | NomeBarra | SituacaoANEEL | FonteDados | UF | Agente | SubSistema | Combustivel | Fonte | TipoEnergia | TipoGeracao | Observacao
83 | 4a1978dd-927f-467b-9b64-47418ea5dfed | PCH.PH.SC.037173-4.01 | 2024-07-01 | Alto Alegre | III | FUTURA | 46851 | HER-G3-SC138 | Construção não iniciada |  | SC | CELESC | S | Potencial hidráulico | Potencial hidráulico | Hídrica | PCH | Premissas PAR-PEL 26-30: Data considerada no PAR-PEL 2026-2030: set/25
94 | 26a0cdae-e7e2-45f6-a08b-225214290c1d | PCH.PH.MT.035646-8.01 | 2028-01-01 | Alto Guaporé 2 | III | FUTURA | 48005 | JAU-G3-MT138 | Construção não iniciada |  | MT | ENERGISA MT | SECO | Potencial hidráulico | Potencial hidráulico | Hídrica | PCH
96 | 6e671090-9034-469e-b03d-f56eba024aa4 | UHE.PH.RR.000076-0.01 | 2026-02-01 | Alto Jatapu | III | FUTURA |  |  | Operação |  | RR | RORAIMA ENERGIA | N | Potencial hidráulico | Potencial hidráulico | Hídrica | UHE | E-mail Euso 17/10/22 - entrada dos dados de despacho está sendo encaminhada pela área de Estudos Elétricos do ONS
227 | 0c25c15e-db3a-4f48-bb14-27ab4d260bec | PCH.PH.SC.030131-0.01 | 2024-07-01 | Arrozeira Meyer | III | FUTURA | 46871 | RCE-G3-SC069 | Construção não iniciada |  | SC | CELESC | S | Potencial hidráulico | Potencial hidráulico | Hídrica | PCH | Premissas PAR-PEL 26-30: Data considerada no PAR-PEL 2026-2030: mai/27
371 | 906dcd00-a67f-4291-a431-5e38e174ebef | UTE.RU.SP.031070-0.01 | 2027-01-01 | Barueri | III | FUTURA | 47960 | JAD-G3-SP088 | Construção não iniciada |  | SP | ENEL SP | SECO | Biogás - RU | Resíduos sólidos urbanos | Biomassa | UTE | Premissas PAR-PEL 26-30: futura a ser ligada em 2025
378 | 763e88cb-7c94-4526-95c4-8391b5363370 | PCH.PH.PR.035005-2.01 | 2026-10-01 | Beira Rio | III | FUTURA | 46993 | JAG-G3-PR138 | Construção não iniciada |  | PR | COPEL D | S | Potencial hidráulico | Potencial hidráulico | Hídrica | PCH
417 | 4a5b3a6d-daab-4b80-96e9-6f7bde47eec6 | UTE.AI.RJ.066051-5.01 | 2026-05-01 | BIOENERGIA SÃO LUIZ | III | FUTURA | 46956 | TFR-G3-BA138 | Construção |  | RJ | COELBA | SECO | Bagaço de Cana de Açúcar | Agroindustriais | Biomassa | UTE | Premissas PAR-PEL 26-30: Em processo de contratação - UFV Bioenergia São Luiz, previsão de conexão em Dez/25.
436 | a9da02e9-e3ed-4f2f-84d7-bf23b7f0632e | UFV.RS.PE.037814-3.01 | 2026-07-01 | Boa Hora 4 | III (em DIT) | FUTURA | 47171 | TAC-F3-PE069 | Construção não iniciada |  | PE | NEOENERGIA PE | NE | Radiação solar | Radiação solar | Solar | UFV | PAR-PEL 26-30: Previsão Out/25 - Será conectado a CHESF
437 | a494467f-7af0-404e-910a-9462b7a1716e | UFV.RS.PE.037815-1.01 | 2026-07-01 | Boa Hora 5 | III (em DIT) | FUTURA | 47171 | TAC-F3-PE069 | Construção não iniciada |  | PE | NEOENERGIA PE | NE | Radiação solar | Radiação solar | Solar | UFV | PAR-PEL 26-30: Previsão Out/25 - Será conectado a CHESF
438 | ce6cd6f8-6591-4915-a5eb-7380425b5566 | UFV.RS.PE.037816-0.01 | 2026-07-01 | Boa Hora 6 | III (em DIT) | FUTURA | 47171 | TAC-F3-PE069 | Construção não iniciada |  | PE | NEOENERGIA PE | NE | Radiação solar | Radiação solar | Solar | UFV | PAR-PEL 26-30: Previsão Out/25 - Será conectado a CHESF
464 | 28d6157d-7885-4f70-a1a0-3552bdc52d7d | PCH.PH.ES.037381-8.01 | 2027-04-01 | Bom Jesus | III | FUTURA | 47289 | MIM-G3-ES069 | Construção não iniciada |  | ES | EDP ES | SECO | Potencial hidráulico | Potencial hidráulico | Hídrica | PCH | Premissas PAR-PEL 26-30: Trata-se de empreendimentos descontinuados, sem possibilidade de retorno.
496 | bf09b6e1-27e3-43bf-bdfc-69c5c7b91ce2 | PCH.PH.MT.037888-7.01 | 2027-07-01 | Braço Sul | III | FUTURA |  |  | DRS |  | MT | ENERGISA MT | SECO | Potencial hidráulico | Potencial hidráulico | Hídrica | PCH | Premissas PAR-PEL 26-30: Possui somente IA de 2018 (vencida). De 2018 pra cá não entrou com mais nenhuma solicitação junto a Distribuidora
539 | f079ae22-1189-43f8-9c67-916fcd343503 | PCH.PH.MG.035309-4.01 | 2027-05-01 | Cabuí | III | FUTURA | 47273 | SOB-G3-MG138 | Construção não iniciada |  | MG | CEMIG D | SECO | Potencial hidráulico | Potencial hidráulico | Hídrica | PCH
630 | 52f41eee-5a74-4b3f-940a-6cc0ad0e841f | UTE.AI.RS.056664-0.01 | 2026-03-01 | Camil Cambaí | III | FUTURA | 47186 | MAC-G3-RS069 | Construção não iniciada |  | RS | RGE | S | Casca de Arroz | Agroindustriais | Biomassa | UTE | Premissas PAR-PEL 26-30: Não tem CUSD assinado. Solicitação de acesso recente. Conexão em seecionamento do C1 e C2 da LT KMB x IQA. Estima-se CUSD de 10,9 MW.
631 | d0f33c9f-5492-493d-bcde-421f5af2f0ee | PCH.PH.SC.031498-6.01 | 2024-07-01 | Campo Belo | III | FUTURA | 46872 | VRA-G3-SC138 | Construção não iniciada |  | SC | CELESC | S | Potencial hidráulico | Potencial hidráulico | Hídrica | PCH | Premissas PAR-PEL 26-30: Data considerada no PAR-PEL 2026-2030: nov/26
749 | 8424bb79-b951-49b0-842e-890687dc8f2f | PCH.PH.PR.034117-7.01 | 2027-07-01 | Cavernoso VIII | III | FUTURA | 46997 | LAR-G3-PR138 | Construção não iniciada |  | PR | COPEL D | S | Potencial hidráulico | Potencial hidráulico | Hídrica | PCH
754 | 68486790-16ba-42b0-8502-3277ecc0f6d8 | UTE.AI.MS.060307-4.01 | 2026-03-01 | Cedro | III | FUTURA | 10462 | CED-G3-MS138 | DRO |  | MS | ENERGISA MS | SECO | Bagaço de Cana de Açúcar | Agroindustriais | Biomassa | UTE | Premissas PAR-PEL 26-30: prevista para 31/12/2026
828 | 966ec5b8-095a-4f65-8cd4-a1e1a7f7d0d6 | PCH.PH.PR.035147-4.01 | 2027-12-01 | Clairto Zonta | III | FUTURA | 47342 | IVA-G3-PR138 | Construção não iniciada |  | PR | COPEL D | S | Potencial hidráulico | Potencial hidráulico | Hídrica | PCH
847 | 58c3f369-01c8-4179-ab5d-7853583f66de | PCH.PH.MT.037681-7.01 | 2027-04-01 | Colibri | III | FUTURA |  |  | DRS |  | MT | ENERGISA MT | SECO | Potencial hidráulico | Potencial hidráulico | Hídrica | PCH | Premissas PAR-PEL 26-30: A distribuidora não recebeu solicitação de acesso dessa usina. Não temos informação do empreendimento.
905 | db1108dd-7d46-4da5-b2fb-83d7779d0dbc | PCH.PH.PR.029505-1.01 | 2026-03-01 | Córrego Fundo | III | FUTURA | 47584 | COL-G3-PR138 | Construção não iniciada |  | PR | COPEL D | S | Potencial hidráulico | Potencial hidráulico | Hídrica | PCH | "(Alto Alegre) Paloma - 13/08/24 - Alterada da barra 2468 para 47584 devido a separação das barras das usinas tipo III"
1217 | 9e0b4b3c-7848-4989-a56f-691c1ed1b7cc | PCH.PH.PR.035274-8.01 | 2027-12-01 | Fortaleza | III | FUTURA |  |  | Construção não iniciada |  | PR | COPEL D | S | Potencial hidráulico | Potencial hidráulico | Hídrica | PCH | Premissas PAR-PEL 26-30: Sem definição do ponto de conexão. Não possui CUSD Contratado.
1240 | 30c04a00-14cc-4f80-963e-33398ae3edbb | PCH.PH.MS.037179-3.01 | 2025-12-01 | Fundãozinho | III | FUTURA | 1859 | PAR-G3-MS138 | Construção não iniciada |  | MS | ENERGISA MS | SECO | Potencial hidráulico | Potencial hidráulico | Hídrica | PCH | Premissas PAR-PEL 26-30: previsão abr/26
1281 | 5e11175c-1a6c-41e0-84fe-9ec31f4ceb70 | UTE.PE.MG.038221-3.01 | 2026-01-01 | Galvani Serra do Salitre | III | FUTURA | 47274 | RPA-G3-MG138 | Construção não iniciada |  | MG | CEMIG D | SECO | Outros Energéticos de Petróleo | Petróleo | Fóssil | UTE
1287 | 3f6ee2a5-1567-4ae4-9d72-9f9644c65159 | CGH.PH.SC.037419-9.01 | 2024-07-01 | Garcia de Angelina | III | FUTURA | 46837 | ROC-G3-SC138 | Construção não iniciada |  | SC | CELESC | S | Potencial hidráulico | Potencial hidráulico | Hídrica | CGH | Premissas PAR-PEL 26-30: Data considerada no PAR-PEL 2026-2030: jan/25
1343 | 8ef273fc-1187-4468-9977-5b4f1b77fc5f | PCH.PH.SP.027983-8.01 | 2025-04-01 | Guaraú | III | FUTURA | 3445 | ANH----SP088 | Construção não iniciada |  | SP | ENEL SP | SECO | Potencial hidráulico | Potencial hidráulico | Hídrica | PCH | Premissas PAR-PEL 26-30: Usina não considerada nas previsões do PAR/PEL 26-30. Acessante tem inteção de se conectar como MMGD, porem não tem data.
1386 | 5e4252e7-d6b9-4e91-a02b-db5dfc7ea38c | PCH.PH.SC.035782-0.01 | 2024-07-01 | Ibicaré | III | FUTURA | 46877 | TAN-G3-SC138 | Construção não iniciada |  | SC | CELESC | S | Potencial hidráulico | Potencial hidráulico | Hídrica | PCH | Premissas PAR-PEL 26-30: Data considerada no PAR-PEL 2026-2030: mai/27
1442 | ecd01066-88cb-4557-af68-f591b6d5aa77 | UTE.AI.SP.061587-0.01 | 2026-04-01 | IPIRANGA BIOENERGIA MOCOCA II | III | FUTURA | 47737 | MO5-G3-SP138 | Construção não iniciada |  | SP | CPFL SANTA CRUZ | SECO | Bagaço de Cana de Açúcar | Agroindustriais | Biomassa | UTE | PAR-PEL 26-30: Thamiris 17-2-25: Não foi considerada nas previsões do PAR-PEL 2026-2030.
1443 | f6d69ee6-b639-47ab-82d1-33518c4e66a9 | UFV.RS.AL.062906-5.01 |  | Iplac Industria | III | FUTURA | 47691 | MAC-F3-AL069 | Operação |  | AL | EQUATORIAL AL | NE | Radiação solar | Radiação solar | Solar | UFV | Premissas PAR-PEL 26-30: Trata-se de um cliente livre, o Cliente não possui previsão de assinar CUSD com a Equatorial
1529 | e509fd63-206c-479c-a487-a90c426a38dd | PCH.PH.RJ.029433-0.01 | 2025-10-01 | Jambo | III | FUTURA |  |  | Construção não iniciada |  | RJ | ENEL RJ | SECO | Potencial hidráulico | Potencial hidráulico | Hídrica | PCH | Premissas PAR-PEL 26-30: Usina não considerada nas previsões do PAR/PEL 26-30. E-mail Natalia 31/10/22: Ainda em processo de análise da conexão. Será conectada através do seccionamento da LDAT 138 kV Macabu/Ilha dos Pombos (será solicitada nova barra para representação da usina).
1645 | 3c0c2c34-53f4-4b5a-a891-38859e98d7a1 | UFV.RS.PB.034432-0.01 | 2026-07-01 | Lagoa 1 | III | FUTURA |  |  | Construção não iniciada |  | PB | ENERGISA PB | NE | Radiação solar | Radiação solar | Solar | UFV | Usina ficaria na barra 5623
1646 | e6c93569-2a83-4a84-b152-9529fa88674d | UFV.RS.PB.034433-8.01 | 2027-01-01 | Lagoa 2 | III | FUTURA |  |  | Construção não iniciada |  | PB | ENERGISA PB | NE | Radiação solar | Radiação solar | Solar | UFV | Usina ficaria na barra 5623
1688 | 92427551-160d-49ef-8f39-cf088e25e0de | PCH.PH.SC.045165-7.01 | 2024-07-01 | Lebon Régis | III | FUTURA | 46873 | VID-G3-SC138 | DRS |  | SC | CELESC | S | Potencial hidráulico | Potencial hidráulico | Hídrica | PCH | Premissas PAR-PEL 26-30: Data considerada no PAR-PEL 2026-2030: mai/27
1919 | 25d0c99d-8614-4c9b-8e96-7fce6b95f572 | PCH.PH.MT.031411-0.01 | 2025-12-01 | Mutum I | III | FUTURA | 47708 | RON-F3-MT138 | Construção não iniciada |  | MT | ENERGISA MT | SECO | Potencial hidráulico | Potencial hidráulico | Hídrica | PCH | Premissas PAR-PEL 26-30: A ultima tratativa que tivemos com essa usina foi a solicitação de de DAL para participação do Leilão A-4 e A-3 2021
2060 | ed10a54a-b390-4bcc-86ca-f3d8a5c1c336 | PCH.PH.PR.037743-0.01 | 2026-06-01 | Paredinha | III | FUTURA | 46972 | VIL-G3-PR138 | DRS |  | PR | COPEL D | S | Potencial hidráulico | Potencial hidráulico | Hídrica | PCH
2079 | 8cf32709-e0df-491c-9b8b-113987a023b9 | EOL.CV.RN.034612-8.01 | 2025-06-01 | Passagem | II-B | FUTURA |  |  | Construção não iniciada |  | RN | COSERN | NE | Cinética do vento | Cinética do vento | Eólica | EOL
2126 | a8fd739d-b191-47e0-98e1-8c1b5c23e72a | UFV.RS.MG.052082-9.01 | 2025-12-01 | Pedro Leopoldo 1 | III | FUTURA | 46544 | PLE-F3-MG034 | Construção |  | MG | CEMIG D | SECO | Radiação solar | Radiação solar | Solar | UFV
2127 | bcee8471-e96a-4168-b230-b7f78e533536 | UFV.RS.MG.052083-7.01 | 2025-08-01 | Pedro Leopoldo 2 | III | FUTURA | 46544 | PLE-F3-MG034 | Construção |  | MG | CEMIG D | SECO | Radiação solar | Radiação solar | Solar | UFV
2128 | 0f002bd5-2183-40a8-a0e8-d2209feeba15 | PCH.PH.MT.034468-0.01 | 2027-06-01 | Pegoraro | III | FUTURA | 47116 | ITA-G3-MT138 | DRS |  | MT | ENERGISA MT | SECO | Potencial hidráulico | Potencial hidráulico | Hídrica | PCH
2166 | 5de2772d-31b0-4f68-ae57-fdd5fd3bb850 | PCH.PH.SC.034669-1.01 | 2024-07-01 | PIRA | III | FUTURA | 46851 | HER-G3-SC138 | Construção não iniciada |  | SC | CELESC | S | Potencial hidráulico | Potencial hidráulico | Hídrica | PCH | Premissas PAR-PEL 26-30: Data considerada no PAR-PEL 2026-2030: jan/25
2284 | 00f1493d-ae89-48b7-8326-513acde14c10 | PCH.PH.SC.032305-5.01 | 2024-07-01 | Rabo do Macaco | III | FUTURA | 46865 | SBS-G3-SC138 | Construção |  | SC | CELESC | S | Potencial hidráulico | Potencial hidráulico | Hídrica | PCH | Premissas PAR-PEL 26-30: Data considerada no PAR-PEL 2026-2030: mai/26
2359 | 6e78065d-a7d9-44a8-9d9b-9340eee9b876 | UTE.AI.GO.031905-8.01 | 2026-07-01 | Rio Claro de Goiás | III | FUTURA | 47149 | IPO-G3-GO069 | Construção |  | GO | EQUATORIAL GO | SECO | Bagaço de Cana de Açúcar | Agroindustriais | Biomassa | UTE | Premissas PAR-PEL 26-30: Usina não considerada nas previsões do PAR/PEL 26-30 E-mail Ana Maria 31/10/22: Não tem parecer de acesso válido
2360 | 5869f120-c140-4080-8dfb-6808dc03f71c | CGH.PH.TO.053909-0.01 | 2026-09-01 | Rio da Conceição | III | FUTURA | 47141 | DIA-G3-TO138 | DRO |  | TO | ENERGISA TO | N | Potencial hidráulico | Potencial hidráulico | Hídrica | CGH
2428 | 08769286-6319-493d-abf2-ccc97b1bd0fb | PCH.PH.GO.035110-5.01 | 2029-03-01 | Salgado | III | FUTURA | 47151 | PAM-G3-DF138 | Construção não iniciada |  | GO | EQUATORIAL GO | SECO | Potencial hidráulico | Potencial hidráulico | Hídrica | PCH
2430 | d7ca3118-da65-4e75-b67f-3cc7d0afcd36 | PCH.PH.RS.037249-8.01 | 2026-03-01 | Saltinho | III | FUTURA | 47195 | VAC-G3-RS138 | Construção não iniciada |  | RS | RGE | S | Potencial hidráulico | Potencial hidráulico | Hídrica | PCH | PAR-PEL 26-30: Sem contrato - CUSD.
2577 | 3a5a47ec-f11b-4d56-a1a0-3c2bc34a2909 | PCH.PH.RS.037468-7.01 | 2026-04-01 | Santo Antônio do Jacuí | III | FUTURA | 47189 | SMA-G3-RS069 | Construção não iniciada |  | RS | RGE | S | Potencial hidráulico | Potencial hidráulico | Hídrica | PCH | Premissas PAR-PEL 26-30: Considerada somente a TIO HUGO. Será mesmo conexão da Usina Tio HUGO (SE).
2578 | 97c4236c-9cae-4ee8-b3fc-b1b0ec210a11 | PCH.PH.SC.030982-6.01 | 2026-10-01 | Santo Cristo | III | FUTURA | 47195 | VAC-G3-RS138 | Construção não iniciada |  | SC | RGE | S | Potencial hidráulico | Potencial hidráulico | Hídrica | PCH | PAR-PEL 26-30: Sem maiores informações da conexão física/elétrica. Está no estado de SC pelo CEG ANEEL.
2618 | 3c0aee2d-f930-4685-a3fb-58ddb05ebbeb | UTE.RU.RJ.048949-2.01 | 2025-05-01 | São Gonçalo | III | FUTURA | 47302 | INO-G3-RJ069 | Construção não iniciada | CCEE | RJ | ENEL RJ | SECO | Biogás - RU | Resíduos sólidos urbanos | Biomassa | UTE | Premissas PAR-PEL 26-30: Usina futura, previsão de entrada comercial em agosto/2025./ Data PMO: 01/04/2025
2639 | 0cc23707-9103-4687-8bd1-280eaed31ea9 | PCH.PH.PR.028791-1.01 | 2026-04-01 | São Jerônimo | III | FUTURA | 46970 | SOC-G3-PR138 | Construção não iniciada |  | PR | COPEL D | S | Potencial hidráulico | Potencial hidráulico | Hídrica | PCH | Premissas PAR-PEL 26-30: Usina em Construção.
2658 | d597a432-82b0-49d5-8699-0afad14e08da | PCH.PH.PR.035146-6.01 | 2025-06-01 | São João II | III | FUTURA | 47004 | PRU-G3-PR138 | Construção não iniciada |  | PR | COPEL D | S | Potencial hidráulico | Potencial hidráulico | Hídrica | PCH
2725 | 33f5e156-33f8-448c-9d55-3363a254e60a | UTE.AI.BA.043196-6.01 | 2025-06-01 | Sérgio Paranhos | III | FUTURA | 46962 | BJL-G3-BA069 | Construção não iniciada |  | BA | COELBA | NE | Bagaço de Cana de Açúcar | Agroindustriais | Biomassa | UTE | Premissas PAR-PEL 25-29: Orçamento de conexão vencido. Não contratado, sem previsão de nova solicitação.
2923 | e82375a7-0f9b-4c1d-92a8-3b847994b7fa | PCH.PH.GO.037206-4.01 | 2027-01-01 | Taboca | III | FUTURA |  |  | DRS |  | GO | EQUATORIAL GO | SECO | Potencial hidráulico | Potencial hidráulico | Hídrica | PCH | Premissas PAR-PEL 26-30: Usina não considerada nas previsões do PAR/PEL 26-30 E-mail Ana Maria 31/10/22: Não tem parecer de acesso válido

## Futuras Viabilidade Média
| Id | CEG | Data Operação | Nome | Modalidade | Status | NumeroBarra | NomeBarra | SituacaoANEEL | FonteDados | UF | Agente | SubSistema | Combustivel | Fonte | TipoEnergia | TipoGeracao | Observacao
3 | b6f5ac1f-2f4a-43df-b8bb-ab063f196f50 | UTE.FL.MT.055556-8.01 | 2029-09-01 | 3 Tentos Vera | III | FUTURA AMARELA |  |  | Construção |  | MT | ENERGISA MT | SECO | Resíduos Florestais | Floresta | Biomassa | UTE | Premissas PAR-PEL 26-30: Possui CEG e tem contrato assinado Não temos a informação de que esteja injetando.
4 | a260d05d-8fb6-46e6-b300-d41bc84a1baa | PCH.PH.MS.037568-3.01 | 2024-10-01 | A | III | FUTURA AMARELA | 47098 | CSU-G3-MS138 | Construção não iniciada |  | MS | ENERGISA MS | SECO | Potencial hidráulico | Potencial hidráulico | Hídrica | PCH | Premissas PAR-PEL 26-30: Nova solicitação de Informação de Acesso em Out/2024
36 | d4557147-69fd-47c7-973f-bf6524484221 | PCH.PH.PR.035550-0.01 | 2024-10-01 | Açungui 2E | III | FUTURA AMARELA |  |  | Construção não iniciada |  | PR |  | S | Potencial hidráulico | Potencial hidráulico | Hídrica | PCH | Premissas PAR-PEL 26-30: Subestação Distrito Industrial COCEL - 34,5kV
37 | 18026696-46d2-4c15-9f9b-78435312e5bc | PCH.PH.PR.036917-9.01 | 2024-10-01 | Açungui 2F | III | FUTURA AMARELA |  |  | Construção não iniciada |  | PR |  | S | Potencial hidráulico | Potencial hidráulico | Hídrica | PCH | Premissas PAR-PEL 26-30: Subestação Distrito Industrial COCEL - 34,5kV
85 | e8aa41a4-3880-48d9-b616-da11c54b138f | UFV.RS.MT.057148-2.01 | 2029-09-01 | Alto Araguaia | III | FUTURA AMARELA |  |  | Construção não iniciada |  | MT | ENERGISA MT | SECO | Radiação solar | Radiação solar | Solar | UFV | Usina não considerada nas previsões do PAR/PEL 25-29 - Premissas do PAR: Desativada
108 | 6f880df9-2688-4665-ae7c-3061c5d0b868 | UTE.AI.MS.055187-2.01 | 2029-09-01 | Amandina III | III | FUTURA AMARELA |  |  | Construção não iniciada |  | MS | ENERGISA MS | SECO | Bagaço de Cana de Açúcar | Agroindustriais | Biomassa | UTE | Premissas PAR-PEL 26-30: não temos informação
122 | 80bc47c2-b8e5-44c9-bf16-f664567bc54f | UTE.AI.MS.051752-6.01 | 2026-05-01 | Angélica I | III | FUTURA AMARELA | 47091 | IVI-G3-MS138 | Construção não iniciada | CCEE | MS | ENERGISA MS | SECO | Bagaço de Cana de Açúcar | Agroindustriais | Biomassa | UTE
328 | d7a5a5c7-b84c-401b-807a-f276d7c86ec8 | UTE.AI.BA.043202-4.01 | 2027-04-01 | Bahia Etanol Energia Renovável | III | FUTURA AMARELA | 46956 | TFR-G3-BA138 | Construção não iniciada |  | BA | COELBA | NE | Bagaço de Cana de Açúcar | Agroindustriais | Biomassa | UTE | Premissas PAR-PEL 26-30: Contratado, previsão de conexão em fev/25.
368 | c331937e-ea83-435d-8892-7a35474c6361 | PCH.PH.SC.032598-8.01 | 2028-10-01 | Barreiros | III | FUTURA AMARELA |  |  | DRS |  | SC | COPEL D | S | Potencial hidráulico | Potencial hidráulico | Hídrica | PCH | Premissas PAR-PEL 26-30: Sem definição do ponto de conexão. Não possui CUSD Contratado.
382 | e4f64003-d78e-4c6c-9108-ed9de1c1c53e | PCH.PH.RS.031016-6.01 | 2029-09-01 | Bela Vista | III | FUTURA AMARELA | 47195 | VAC-G3-RS138 | Construção não iniciada |  | RS | RGE | S | Potencial hidráulico | Potencial hidráulico | Hídrica | PCH | PAR-PEL 26-30: Sem informações - comerciais CUSD- no momento.
397 | 208f0ab3-00db-4a34-9a6a-4dd3d186a7e7 | UFV.RS.MG.040686-4.01 | 2024-05-01 | Belvedere 1 | III | FUTURA AMARELA | 45483 | BEL-F3-MG034 | Construção não iniciada |  | MG | CEMIG D | SECO | Radiação solar | Radiação solar | Solar | UFV
398 | a0880fb6-ab4c-47a1-9e2c-c0368535f5bf | UFV.RS.MG.040687-2.01 | 2024-05-01 | Belvedere 2 | III | FUTURA AMARELA | 45483 | BEL-F3-MG034 | Construção não iniciada |  | MG | CEMIG D | SECO | Radiação solar | Radiação solar | Solar | UFV
399 | 76758fd3-c9e6-4916-a22a-e7a283ebfa17 | UFV.RS.MG.040688-0.01 | 2024-05-01 | Belvedere 3 | III | FUTURA AMARELA | 45483 | BEL-F3-MG034 | Construção não iniciada |  | MG | CEMIG D | SECO | Radiação solar | Radiação solar | Solar | UFV
413 | d3f8d9a3-a0a4-422b-b95d-a5b379b1ba17 | UTE.AI.SP.050205-7.01 | 2028-10-01 | Bioenergia Descalvado | III | FUTURA AMARELA | 46000 | UDE-G3-SP138 | Construção não iniciada |  | SP | CPFL PAULISTA | SECO | Bagaço de Cana de Açúcar | Agroindustriais | Biomassa | UTE | Premissas PAR-PEL 26-30: Não há processo de conexão em andamento
414 | 2aab28c0-aa7d-4529-846b-3194bb6cc106 | UTE.AI.SP.056751-5.01 | 2029-09-01 | Bioenergia Lins | III | FUTURA AMARELA | 46001 | BLI-G3-SP138 | Construção não iniciada |  | SP | CPFL PAULISTA | SECO | Bagaço de Cana de Açúcar | Agroindustriais | Biomassa | UTE | Premissas PAR-PEL 26-30: Não há processo de conexão em andamento
416 | f2042adf-4164-4673-9c7e-b3d2da751c7e | UTE.AI.SP.061648-6.01 | 2029-09-01 | Bioenergia Paraguaçu | III | FUTURA AMARELA |  |  | Construção não iniciada |  | SP |  | SECO | Bagaço de Cana de Açúcar | Agroindustriais | Biomassa | UTE | Premissas PAR-PEL 26-30: Cliente autoprodutor sem injeção no sistema
430 | 4557a206-bc05-40c5-8727-6558b6c1132d | UFV.RS.MG.043221-0.01 | 2029-09-01 | Boa Esperança | III | FUTURA AMARELA | 46405 | BES-F3-MG034 | Construção não iniciada | CCEE | MG | CEMIG D | SECO | Radiação solar | Radiação solar | Solar | UFV | Está conectada na Montes Claros 7
483 | 18f5d6b4-f658-45ab-8aae-501c735da669 | EOL.CV.BA.054098-6.01 | 2029-09-01 | Boreal | III | FUTURA AMARELA |  |  | Construção não iniciada |  | BA | COELBA | NE | Cinética do vento | Cinética do vento | Eólica | EOL | Paloma 02/09/2024 - Não considerada
625 | 7feb8b3c-429b-4cec-8945-99425de4cc12 | UFV.RS.RN.055175-9.01 | 2029-09-01 | Cambará | III | FUTURA AMARELA |  |  | Construção não iniciada |  | RN | COSERN | NE | Radiação solar | Radiação solar | Solar | UFV | Premissas PAR-PEL 26-30: sem conhecimento dessas gerações na nossa rede de distribuição
665 | 77c2965b-796a-4f76-b992-9d7c20650f9d | UTE.AI.MG.047221-2.01 | 2026-08-01 | Canápolis 2 | III | FUTURA AMARELA | 46414 | CAN-G3-MG138 | Construção não iniciada |  | MG | CEMIG D | SECO | Bagaço de Cana de Açúcar | Agroindustriais | Biomassa | UTE
668 | d0e89d70-98c8-4c33-82cd-66ff0a78a606 | EOL.CV.RS.034733-7.01 | 2024-10-01 | Candiotinha | III | FUTURA AMARELA |  |  | Construção não iniciada |  | RS |  | S | Cinética do vento | Cinética do vento | Eólica | EOL | Premissas PAR-PEL 26-30: A usina está na área de concessão da CEEE, entretanto, as geradoras não solicitaram conexão ao sistema de distribuição da empresa.
694 | ec508b87-7247-4200-a3d4-9a3bb87f5815 | UTE.FL.GO.038348-1.01 | 2024-10-01 | Caramuru Ipameri | III | FUTURA AMARELA | 47153 | CAT-G3-MG069 | Construção não iniciada |  | GO | EQUATORIAL GO | SECO | Lenha | Floresta | Biomassa | UTE | Premissas PAR-PEL 26-30: Usina não considerada nas previsões do PAR/PEL 26-30 E-mail Ana Maria 31/10/22: Não tem parecer de acesso válido
717 | c7241940-296f-4766-bcaf-3d1ba6e5cc64 | PCH.PH.SP.027982-0.01 | 2026-04-01 | Cascata | III | FUTURA AMARELA | 47297 | MAI-G3-SP138 | Construção não iniciada |  | SP | ELEKTRO | SECO | Potencial hidráulico | Potencial hidráulico | Hídrica | PCH
806 | d3f8168a-6d39-4ed8-afbf-647bf3477188 | EOL.CV.RS.032145-1.01 | 2029-09-01 | Chicolomã | III | FUTURA AMARELA |  |  | Construção não iniciada |  | RS |  | S | Cinética do vento | Cinética do vento | Eólica | EOL | Premissas PAR-PEL 26-30: A usina está na área de concessão da CEEE, entretanto, as geradoras não solicitaram conexão ao sistema de distribuição da empresa.
815 | d73ab8e3-5edd-4fcb-ad81-e77e9dbdba87 | PCH.PH.PR.037145-9.01 | 2024-10-01 | Cianorte | III | FUTURA AMARELA | 46980 | CIA-G3-PR138 | Construção não iniciada |  | PR | COPEL D | S | Potencial hidráulico | Potencial hidráulico | Hídrica | PCH | Premissas PAR-PEL 26-30: Sem definição do ponto de conexão. Não possui CUSD Contratado.
824 | cddb22c1-e55c-4dfb-89a5-252208ca78ad | EOL.CV.BA.054125-7.01 | 2029-09-01 | Cirrus | III | FUTURA AMARELA |  |  | Construção não iniciada |  | BA | COELBA | NE | Cinética do vento | Cinética do vento | Eólica | EOL | Paloma 02/09/2024 - Não considerada
826 | ec0c7501-4b41-4849-a614-1c70894f9173 | UFV.RS.BA.034292-0.01 | 2024-10-01 | Citrino | III | FUTURA AMARELA | 46961 | IRE-F3-BA069 | Construção não iniciada |  | BA | COELBA | NE | Radiação solar | Radiação solar | Solar | UFV | Usina não considerada nas previsões do PAR/PEL 24-28. E-mail Elizeu 17/04/23 - Cliente com parecer de acesso vencido, sem contrato assinado e sem indicativo se vão prosseguir com implantação do empreendimento
885 | 2052ccba-f330-46b6-b772-9039515de5e2 | UFV.RS.PB.052128-0.01 | 2029-09-01 | Coremas | III | FUTURA AMARELA |  |  | Construção não iniciada |  | PB | ENERGISA PB | NE | Radiação solar | Radiação solar | Solar | UFV
945 | 77ac0b25-d9de-4530-8edc-10087ab7ea8d | UTE.AI.MG.055544-4.01 | 2029-09-01 | CRV Capinópolis | III | FUTURA AMARELA | 46882 | AVA-G3-MG138 | Construção não iniciada |  | MG | CEMIG D | SECO | Bagaço de Cana de Açúcar | Agroindustriais | Biomassa | UTE
959 | cbcbc251-c9d3-42c8-abb9-7e94bc28bd45 | EOL.CV.BA.054128-1.01 | 2029-09-01 | Cumulus | III | FUTURA AMARELA |  |  | Construção não iniciada |  | BA | COELBA | NE | Cinética do vento | Cinética do vento | Eólica | EOL | Paloma 02/09/2024 - Não considerada
1066 | 9ff7383e-b835-415a-bc3c-8d5a32e308a7 | PCH.PH.RS.037566-7.01 | 2024-10-01 | Edelweiss | III | FUTURA AMARELA |  |  | Construção não iniciada |  | RS | RGE | S | Potencial hidráulico | Potencial hidráulico | Hídrica | PCH | PAR-PEL 26-30: Em fase de estudos -Fev25-. Sem contrato - CUSD.
1084 | 07a28c47-8e95-41b3-a12f-a307a14fca64 | UFV.RS.PE.046961-0.01 | 2027-10-01 | Enercom Belmonte I | III | FUTURA AMARELA | 5403 | B.NOME-PE069 | Construção não iniciada |  | PE | NEOENERGIA PE | NE | Radiação solar | Radiação solar | Solar | UFV | PAR-PEL 26-30: Última movimentação em 2021. Sem evolução
1085 | 3be04b9a-b9e8-4f09-ad30-c5d051e0222c | UFV.RS.PE.046962-9.01 | 2027-10-01 | Enercom Belmonte II | III | FUTURA AMARELA | 5403 | B.NOME-PE069 | Construção não iniciada |  | PE | NEOENERGIA PE | NE | Radiação solar | Radiação solar | Solar | UFV | PAR-PEL 26-30: Última movimentação em 2021. Sem evolução
1112 | de979e6a-99b6-4fe7-8a00-8689262f8270 | UFV.RS.RN.038209-4.01 | 2024-10-01 | Escadilha | III | FUTURA AMARELA |  |  | Construção não iniciada |  | RN | COSERN | NE | Radiação solar | Radiação solar | Solar | UFV | Premissas PAR-PEL 26-30: sem conhecimento dessas gerações na nossa rede de distribuição
1115 | 62d66c2a-1d3f-4355-8961-2008c999671d | UFV.RS.PB.044427-8.01 | 2025-10-01 | Esmeralda 2 | III | FUTURA AMARELA | 47711 | COR-F3-PB069 | Construção não iniciada |  | PB | ENERGISA PB | NE | Radiação solar | Radiação solar | Solar | UFV | Premissas PAR/PEL 25-29: Usina não considerada nas previsões do PAR/PEL 25-29. Empreendimento barrado pelo ONS em função dos impactos na RB, e portanto, não obteve parecer de acesso. Paloma 30/08/2024: Corrigida a barra no Acompload devido separação dos barramentos das usinas. 5623 (DE) para a 47125 (PARA)
1124 | 2d5fc31c-ffdd-4f14-abbd-1527537c3c91 | PCH.PH.SC.030101-9.01 | 2024-07-01 | Estação Indaial | III | FUTURA AMARELA | 46864 | BLU-G3-SC069 | Construção não iniciada |  | SC | CELESC | S | Potencial hidráulico | Potencial hidráulico | Hídrica | PCH | Premissas PAR-PEL 26-30: Data considerada no PAR-PEL 2026-2030: nov/28
1126 | d5105e50-02bc-460b-97fd-4fa7121f9b8a | PCH.PH.MT.033415-4.01 | 2026-03-01 | Estivadinho 3 | III | FUTURA AMARELA | 48005 | JAU-G3-MT138 | Construção não iniciada |  | MT | ENERGISA MT | SECO | Potencial hidráulico | Potencial hidráulico | Hídrica | PCH
1130 | c90994d3-7af0-4731-8763-d1829c62c585 | UHE.PH.GO.038340-6.01 | 2024-10-01 | Estrela | III | FUTURA AMARELA |  |  | Construção não iniciada |  | GO | EQUATORIAL GO | SECO | Potencial hidráulico | Potencial hidráulico | Hídrica | UHE
1138 | 462a4fe5-e7ef-42c4-ae3f-d920baa68d4d | UTE.FL.MT.048611-6.01 | 2029-09-01 | Euca Energy | III | FUTURA AMARELA |  |  | Construção não iniciada |  | MT | ENERGISA MT | SECO | Resíduos Florestais | Floresta | Biomassa | UTE | Premissas PAR-PEL 26-30: A distribuidora não recebeu solicitação de acesso dessa usina. Não temos informação do empreendimento.
1178 | b42aa70f-4adb-4976-83fb-f0126b2bd797 | UTE.FL.MG.052286-4.01 | 2029-09-01 | Ferguminas | III | FUTURA AMARELA | 46898 | ITA-G3-MG138 | Construção não iniciada |  | MG | CEMIG D | SECO | Gás de Alto Forno - Biomassa | Floresta | Biomassa | UTE
1220 | e43cafcd-f578-4293-9b89-c142a7c28666 | PCH.PH.PR.029414-4.01 | 2025-01-01 | Foz da Anta | III | FUTURA AMARELA | 2429 | SICAMP-PR138 | Construção não iniciada |  | PR | COPEL D | S | Potencial hidráulico | Potencial hidráulico | Hídrica | PCH | Premissas PAR-PEL 26-30: Sem definição do ponto de conexão. Não possui CUSD Contratado.
1224 | 4199440e-9b07-40d0-9da9-a2ca46794833 | PCH.PH.PR.035443-0.01 | 2028-10-01 | Foz do Santana | III | FUTURA AMARELA |  |  | Construção não iniciada |  | PR | COPEL D | S | Potencial hidráulico | Potencial hidráulico | Hídrica | PCH | Premissas PAR-PEL 26-30: Sem definição do ponto de conexão. Não possui CUSD Contratado.
1273 | ae12ed83-1565-46df-b8e6-07f160f03191 | PCH.PH.MT.035842-8.01 | 2027-04-01 | Galera | III | FUTURA AMARELA |  |  | Construção não iniciada |  | MT | ENERGISA MT | SECO | Potencial hidráulico | Potencial hidráulico | Hídrica | PCH | Premissas PAR-PEL 26-30: Os documentos de acesso emitidos para esta usina venceram. Sem previsao de entrada.
1302 | 9eb2c048-1dd3-4cd7-9574-2c710f65c153 | UFV.RS.MT.055332-8.01 | 2029-09-01 | Girassol | III | FUTURA AMARELA | 46524 | GU-F3-MT0138 | Construção não iniciada |  | MT | ENERGISA MT | SECO | Radiação solar | Radiação solar | Solar | UFV
1314 | 8e448a9f-061a-43d8-ba22-30525330dcbe | UFV.RS.MG.060655-3.01 | 2029-09-01 | GOO Montalvânia | III | FUTURA AMARELA | 47686 | JAI-F3-MG138 | Construção não iniciada |  | MG | CEMIG D | SECO | Radiação solar | Radiação solar | Solar | UFV
1323 | def44296-aa6d-4269-8a6b-3b5e0c10f587 | UFV.RS.MG.045722-1.01 | 2026-02-01 | GSII Solar 1 | III | FUTURA AMARELA | 47693 | VPA-F3-MG138 | Construção não iniciada |  | MG | CEMIG D | SECO | Radiação solar | Radiação solar | Solar | UFV | Premissas PAR-PEL 25-29: Agente informa que a data de início da usina está para 05/2025
1324 | c29c0c25-7612-4f10-a9f9-bbd2ffe82a00 | UFV.RS.MG.045723-0.01 | 2026-02-01 | GSII Solar 2 | III | FUTURA AMARELA | 47693 | VPA-F3-MG138 | Construção não iniciada |  | MG | CEMIG D | SECO | Radiação solar | Radiação solar | Solar | UFV | Premissas PAR-PEL 25-29: Agente informa que a data de início da usina está para 05/2025
1325 | b4c28057-49e7-4c91-befc-306bca05b820 | UFV.RS.MG.045724-8.01 | 2026-02-01 | GSII Solar 3 | III | FUTURA AMARELA | 47693 | VPA-F3-MG138 | Construção não iniciada |  | MG | CEMIG D | SECO | Radiação solar | Radiação solar | Solar | UFV | Premissas PAR-PEL 25-29: Agente informa que a data de início da usina está para 05/2025
1326 | 7e8a5686-771a-461a-82d6-eb7e3c65a07b | UFV.RS.MG.052434-4.01 | 2029-09-01 | GSJP_ENZO & IGOR | III | FUTURA AMARELA |  |  | Construção não iniciada |  | MG | CEMIG D | SECO | Radiação solar | Radiação solar | Solar | UFV | Premissas PAR-PEL 26-30: Pedido de conexão negado pela área de estudos da CEMIG/NOS
1350 | 198f1cc0-2e9b-40ef-82da-71ca9b94f268 | UFV.RS.MT.055333-6.01 | 2029-09-01 | Guia | III | FUTURA AMARELA | 46524 | GU-F3-MT0138 | Construção não iniciada |  | MT | ENERGISA MT | SECO | Radiação solar | Radiação solar | Solar | UFV
1356 | 48b191b0-9a6a-4d4a-bf24-813bc79df7f9 | UFV.RS.RN.045026-0.01 | 2025-01-01 | Guzerá 1 | III | FUTURA AMARELA | 47704 | MSD-F3-RN069 | Construção não iniciada |  | RN | COSERN | NE | Radiação solar | Radiação solar | Solar | UFV | Confirmada com Djanilton em 15/07/2024
1357 | 9ccf1ac0-2e0d-4a7d-88ff-446b047c6a2a | UFV.RS.RN.045026-0.01 | 2025-09-01 | Guzerá 1 | III | FUTURA AMARELA | 47704 | MSD-F3-RN069 | Construção não iniciada |  | RN | COSERN | NE | Radiação solar | Radiação solar | Solar | UFV | Confirmada com Djanilton em 15/07/2024
1358 | d85ae099-6f44-4cb3-ae4c-a5eab6c205fe | UFV.RS.RN.045025-1.01 | 2025-01-01 | Guzerá 2 | III | FUTURA AMARELA | 47704 | MSD-F3-RN069 | Construção não iniciada |  | RN | COSERN | NE | Radiação solar | Radiação solar | Solar | UFV | Confirmada com Djanilton em 15/07/2024
1359 | 0bbcae3a-84d4-4aca-8a3a-abc42fdf1ae6 | UFV.RS.RN.045025-1.01 | 2025-09-01 | Guzerá 2 | III | FUTURA AMARELA | 47704 | MSD-F3-RN069 | Construção não iniciada |  | RN | COSERN | NE | Radiação solar | Radiação solar | Solar | UFV | Confirmada com Djanilton em 15/07/2024
1433 | 5cbe0e0c-d976-453e-8ed4-e8baa1cf93d2 | EOL.CV.RS.034729-9.01 | 2024-10-01 | Invernada da Pedra Grande | III | FUTURA AMARELA |  |  | Construção não iniciada |  | RS |  | S | Cinética do vento | Cinética do vento | Eólica | EOL | Premissas PAR-PEL 26-30: A usina está na área de concessão da CEEE, entretanto, as geradoras não solicitaram conexão ao sistema de distribuição da empresa.
1605 | 0fd7fed6-0cd6-414f-b0fe-eeec7c3e04cb | PCH.PH.MT.029258-3.01 | 2024-10-01 | Juba IV | III | FUTURA AMARELA |  |  | Construção não iniciada |  | MT | ENERGISA MT | SECO | Potencial hidráulico | Potencial hidráulico | Hídrica | PCH | Premissas PAR-PEL 26-30: A distribuidora não recebeu solicitação de acesso dessa usina. Não temos informação do empreendimento.
1607 | 6b962b78-d303-4569-8a62-8d910868bf44 | PCH.PH.MT.029257-5.01 | 2024-10-01 | Jubinha III | III | FUTURA AMARELA |  |  | Construção não iniciada |  | MT | ENERGISA MT | SECO | Potencial hidráulico | Potencial hidráulico | Hídrica | PCH | Premissas PAR-PEL 26-30: A distribuidora não recebeu solicitação de acesso dessa usina. Não temos informação do empreendimento.
1711 | 4a1c6059-c09c-449f-8b73-dc5e6907d90f | EOL.CV.BA.054155-9.01 | 2029-09-01 | Lips | III | FUTURA AMARELA |  |  | Construção não iniciada |  | BA | COELBA | NE | Cinética do vento | Cinética do vento | Eólica | EOL | Paloma 02/09/2024 - Não considerada
1860 | b0a556cd-eb1d-4da7-ba51-ecbc30156892 | EOL.CV.BA.054154-0.01 | 2029-09-01 | Mistral | III | FUTURA AMARELA |  |  | Construção não iniciada |  | BA | COELBA | NE | Cinética do vento | Cinética do vento | Eólica | EOL | Paloma 02/09/2024 - Não considerada
1872 | 0403a414-bae4-4a4a-8bd2-4caa0b02b02e | EOL.CV.BA.054141-9.01 | 2029-09-01 | Monção | III | FUTURA AMARELA |  |  | Construção não iniciada |  | BA | COELBA | NE | Cinética do vento | Cinética do vento | Eólica | EOL | Paloma 02/09/2024 - Não considerada
1930 | 03ac5310-d52b-4ab5-9332-a262ba048f04 | EOL.CV.BA.054156-7.01 | 2029-09-01 | Nimbos | III | FUTURA AMARELA |  |  | Construção não iniciada |  | BA | COELBA | NE | Cinética do vento | Cinética do vento | Eólica | EOL | Paloma 02/09/2024 - Não considerada
1954 | c9026e5e-48dd-4732-8340-fbad4a789afe | PCH.PH.SC.029716-0.01 | 2024-07-01 | Nova Trento | III | FUTURA AMARELA | 46841 | BRU-G3-SC138 | Construção não iniciada |  | SC | CELESC | S | Potencial hidráulico | Potencial hidráulico | Hídrica | PCH | Premissas PAR-PEL 26-30: Data considerada no PAR-PEL 2026-2030: nov/28
2002 | fe0bac89-4366-45d6-bb1a-1b27fe5103fb | PCH.PH.MG.031039-5.01 | 2029-09-01 | Oswaldo Vicitin | III | FUTURA AMARELA | 47275 | DIA-G3-MG138 | Construção não iniciada |  | MG | CEMIG D | SECO | Potencial hidráulico | Potencial hidráulico | Hídrica | PCH
2054 | 81a2b321-e4f5-4db8-981f-e2efcae7acb4 | UFV.RS.BA.034312-9.01 | 2024-10-01 | Paratinga | III | FUTURA AMARELA |  |  | Construção não iniciada |  | BA | COELBA | NE | Radiação solar | Radiação solar | Solar | UFV | Premissas PAR-PEL 25-29: Orçamento de conexão vencido. Não contratado.
2092 | 0dcf2f88-199b-47da-9c50-e251ca3b7605 | UTE.RU.SP.033848-6.01 | 2024-10-01 | Paulínia Energia | III | FUTURA AMARELA | 4216 | PAL-G3-SP013 | Construção não iniciada |  | SP | CPFL PAULISTA | SECO | Biogás - RU | Resíduos sólidos urbanos | Biomassa | UTE | Premissas PAR-PEL 26-30: Não há processo de conexão em andamento
2106 | 34a9d963-fe28-4bd1-84e6-b19eeaec2819 | UFV.RS.BA.057317-5.01 | 2029-09-01 | Pedra do Reino | III | FUTURA AMARELA |  |  | Construção não iniciada |  | BA | COELBA | NE | Radiação solar | Radiação solar | Solar | UFV | Premissas PAR-PEL 26-30: Não foi encontrado nenhuma informação referente a este gerador
2201 | bd660149-bdb4-4a60-a664-211d1ca95472 | UFV.RS.RN.054352-7.01 | 2029-09-01 | Pixoré Pequeno | III | FUTURA AMARELA |  |  | Construção não iniciada |  | RN | COSERN | NE | Radiação solar | Radiação solar | Solar | UFV | Premissas PAR-PEL 26-30: sem conhecimento dessas gerações na nossa rede de distribuição
2214 | f47800d8-cf70-47fa-bb05-59e7bebcd191 | EOL.CV.BA.054131-1.01 | 2029-09-01 | Polar | III | FUTURA AMARELA |  |  | Construção não iniciada |  | BA | COELBA | NE | Cinética do vento | Cinética do vento | Eólica | EOL | Paloma 02/09/2024 - Não considerada
2251 | 12ee872b-750a-4761-be78-45f43eabbf30 | PCH.PH.SC.033961-0.01 | 2024-10-01 | Prainha | III | FUTURA AMARELA |  |  | Construção não iniciada |  | SC | COPEL D | S | Potencial hidráulico | Potencial hidráulico | Hídrica | PCH | Premissas PAR-PEL 26-30: Sem definição do ponto de conexão. Não possui CUSD Contratado.
2310 | e3216890-d955-40d4-9b77-1ab1b8f44901 | UFV.RS.MG.074441-7.01 | 2029-09-01 | Regap | III | FUTURA AMARELA | 47766 | REG-G3-MG138 | Construção não iniciada |  | MG | CEMIG D | SECO | Radiação solar | Radiação solar | Solar | UFV
2383 | b649ea32-b6ca-44cd-8a45-bbe40556d77d | PCH.PH.SC.032264-4.01 | 2024-07-01 | Rio Natal I | III | FUTURA AMARELA | 46865 | SBS-G3-SC138 | Construção não iniciada |  | SC | CELESC | S | Potencial hidráulico | Potencial hidráulico | Hídrica | PCH | Premissas PAR-PEL 26-30: Data considerada no PAR-PEL 2026-2030: mai/27
2502 | 5fffec76-edde-468f-92ad-a3f9939ad3f9 | UTE.AI.MS.030173-6.01 | 2026-03-01 | Santa Helena | III | FUTURA AMARELA |  |  | Operação |  | MS | ENERGISA MS | S | Bagaço de Cana de Açúcar | Agroindustriais | Biomassa | UTE | E-mail Egídio 25/03/24: Usina pediu Parecer de Acesso, mas não assinaram contrato
2511 | 2dd10f44-9340-4414-afdb-341f7fdd7348 | PCH.PH.BA.035105-9.01 | 2024-12-01 | Santa Luzia | III | FUTURA AMARELA | 44628 | RGRD3--BA138 | Construção não iniciada |  | BA | COELBA | NE | Potencial hidráulico | Potencial hidráulico | Hídrica | PCH | Premissas PAR-PEL 25-29: Contratado - Alterado para Abril/24, PCH Santa Luzia solicitou alteração devido ao fundiario da linha de execução do gerador. Conexão em RGT, PSU RGD.
2535 | 5af677ae-ec22-4355-809c-3e35c0ed2db9 | PCH.PH.SC.034059-6.01 | 2024-10-01 | Santa Rosa | III | FUTURA AMARELA | 46996 | PALMG3-PR138 | Construção não iniciada |  | SC | COPEL D | S | Potencial hidráulico | Potencial hidráulico | Hídrica | PCH | Premissas PAR-PEL 26-30: Sem definição do ponto de conexão. Não possui CUSD Contratado.
2594 | f2b0b8f8-3c3d-4c46-bcbe-7f502e40060f | UFV.RS.PE.057316-7.01 | 2029-09-01 | São Clemente | III | FUTURA AMARELA |  |  | Construção não iniciada |  | PE | NEOENERGIA PE | NE | Radiação solar | Radiação solar | Solar | UFV | PAR-PEL 26-30: Distribuidora não reconhece. Provavelmente não pertece à distribuidora
2603 | da155bff-a1a8-4055-a7f0-26a355e3cbfb | EOL.CV.CE.032401-9.01 | 2027-02-01 | São Felício | III | FUTURA AMARELA |  |  | Construção não iniciada |  | CE | ENEL CE | NE | Cinética do vento | Cinética do vento | Eólica | EOL | Premissas PAR-PEL 26-30: Futura, sem CUSD
2613 | 870027d1-7acb-4bcb-a047-b7cd0fccd1c1 | PCH.PH.SP.031126-0.01 | 2030-06-01 | São Francisco | III | FUTURA AMARELA |  |  | Construção não iniciada |  | SP | CPFL SANTA CRUZ | SECO | Potencial hidráulico | Potencial hidráulico | Hídrica | PCH | PAR-PEL 26-30: Usina não considerada nas previsões do PAR/PEL 24-28. E-mail Liamara 28/11/22 - A central geradora não deu segmento no processo de conexão junto a Distribuidora.Thamiris 17-2-25:Não está/estárá ná area de concessão.
2653 | e13545b1-fe3f-4ff6-8d35-8b18efc1bdec | EOL.CV.RS.034728-0.01 | 2024-10-01 | São João Batista | III | FUTURA AMARELA |  |  | Construção não iniciada |  | RS |  | S | Cinética do vento | Cinética do vento | Eólica | EOL | Premissas PAR-PEL 26-30: A usina está na área de concessão da CEEE, entretanto, as geradoras não solicitaram conexão ao sistema de distribuição da empresa.
2806 | 6ec03f8d-8ab6-4ed3-9ce8-51e481a07a29 | EOL.CV.RS.034299-8.01 | 2024-10-01 | Serra do Veleda | III | FUTURA AMARELA |  |  | Construção não iniciada |  | RS |  | S | Cinética do vento | Cinética do vento | Eólica | EOL | Premissas PAR-PEL 26-30: A usina está na área de concessão da CEEE, entretanto, as geradoras não solicitaram conexão ao sistema de distribuição da empresa.
2824 | 74a7d2ae-4c6b-4c4a-8be7-4468b0c21145 | UFV.RS.PI.034385-4.01 | 2025-10-01 | Sertão 2 | III | FUTURA AMARELA | 47160 | SJ--F3-PI069 | Construção não iniciada |  | PI | EQUATORIAL PI | NE | Radiação solar | Radiação solar | Solar | UFV | Premissas PAR-PEL 26-30: Emitido um parecer de acesso informando limitações que impossibilitam o escomento pleno da geração - DTA-2024-PT-0069-R0
2850 | 2893f61c-47a6-4b67-9f02-bca4a7d2d2c1 | EOL.CV.BA.054134-6.01 | 2029-09-01 | Siroco | III | FUTURA AMARELA |  |  | Construção não iniciada |  | BA | COELBA | NE | Cinética do vento | Cinética do vento | Eólica | EOL | Paloma 02/09/2024 - Não considerada
2885 | 2776ae01-91c2-4463-b4dc-d69844924957 | UFV.RS.PE.071983-8.01 | 2029-09-01 | solar barrinhas | III | FUTURA AMARELA |  |  | Construção não iniciada |  | PE | NEOENERGIA PE | NE | Radiação solar | Radiação solar | Solar | UFV | PAR-PEL 26-30: Previsão Jan/27. Em etapa de análise contrato com a distribuidora, sem certeza da sua entrada
2906 | 01399007-2d7f-4921-9366-5aab59d50201 | UFV.RS.RN.050745-8.01 | 2029-09-01 | Solis | III | FUTURA AMARELA |  |  | Construção não iniciada |  | RN | COSERN | NE | Radiação solar | Radiação solar | Solar | UFV | Premissas PAR-PEL 26-30: Sem conhecimento dessas gerações em nossa rede de distribuição
2914 | 151de349-a7dd-48ba-95c6-2c4988779de3 | EOL.CV.BA.054135-4.01 | 2029-09-01 | Stratus | III | FUTURA AMARELA |  |  | Construção não iniciada |  | BA | COELBA | NE | Cinética do vento | Cinética do vento | Eólica | EOL | Paloma 02/09/2024 - Não considerada
2937 | 1159eeb3-4215-4291-8c46-b5443a216c5f | UTE.AI.MS.073212-5.01 | 2029-09-01 | Takuarê | III | FUTURA AMARELA |  |  | Construção não iniciada |  | MS | ENERGISA MS | SECO | Bagaço de Cana de Açúcar | Agroindustriais | Biomassa | UTE | Premissas PAR-PEL 26-30: Tem apenas Informação de Orçamento Estimado para Conexão em 01/06/2023
2972 | 902e976d-cb5c-4f0e-b35e-e8b3e084c662 | UTE.AI.MG.050295-2.01 | 2029-09-01 | Tijuco 3 | III | FUTURA AMARELA | 47832 | VTI-G3-GO138 | Construção não iniciada |  | MG | CEMIG D | SECO | Bagaço de Cana de Açúcar | Agroindustriais | Biomassa | UTE
2973 | 22e63773-cd07-4996-9255-80952710f359 | PCH.PH.ES.031124-3.01 | 2028-10-01 | Timbuí Seco | III | FUTURA AMARELA | 2602 | R.B-G3-ES069 | Construção não iniciada |  | ES | EDP ES | SECO | Potencial hidráulico | Potencial hidráulico | Hídrica | PCH | Premissas PAR-PEL 26-30: Trata-se de empreendimentos descontinuados, sem possibilidade de retorno.
2980 | 59a53383-a7b6-4cae-b5cb-007025031537 | EOL.CV.BA.054136-2.01 | 2029-09-01 | Tornado | III | FUTURA AMARELA |  |  | Construção não iniciada |  | BA | COELBA | NE | Cinética do vento | Cinética do vento | Eólica | EOL | Paloma 02/09/2024 - Não considerada
2987 | 70c627c1-eb7e-40bd-bb26-cea5cdad7acc | UFV.RS.PE.072125-5.01 | 2029-09-01 | Tragaluz | III | FUTURA AMARELA |  |  | Construção não iniciada |  | PE | NEOENERGIA PE | NE | Radiação solar | Radiação solar | Solar | UFV | PAR-PEL 26-30: não evoluiu
3083 | e8b81869-9772-4a93-8831-91a47942fa83 | UTE.RU.SP.053511-7.01 | 2029-09-01 | URE Lara | III | FUTURA AMARELA | 47303 | MFO-G3-SP088 | Construção não iniciada |  | SP | ENEL SP | SECO | Resíduos Sólidos Urbanos - RU | Resíduos sólidos urbanos | Biomassa | UTE | Premissas PAR-PEL 26-30: Usina não considerada nas previsões do PAR/PEL 26-30. Acessante solicitou Orçamento Estimado em 2022 para ingressar do leilão LEN A-5 e A-6/2022 da EPE. Não obteve sucesso nesse leilão e declinou em ingressar com processo de Orçamento de Conexão com a ENEL SP.
3084 | 585e62c4-b6f5-4f10-83b3-f222b9a15e59 | UTE.RU.SP.047430-4.01 | 2029-09-01 | URE Valoriza Santos | III | FUTURA AMARELA |  |  | Construção não iniciada |  | SP | CPFL PIRATININGA | SECO | Resíduos Sólidos Urbanos - RU | Resíduos sólidos urbanos | Biomassa | UTE | Premissas PAR-PEL 26-30: Thamiris 17-2-25: Não injeta. Em consulta ao CEG, foi verificado que a usina consta como status "Construção Não iniciada". Não foi considerada na previsão PAR-PEL 2026-2030.
3085 | 9b2f007d-5e80-4f6e-8d19-f4469669b289 | UTE.AI.GO.060595-6.01 | 2026-04-01 | Uruaçu Açúcar e Álcool | III | FUTURA AMARELA |  |  | Construção não iniciada |  | GO | EQUATORIAL GO | SECO | Bagaço de Cana de Açúcar | Agroindustriais | Biomassa | UTE | Usina não considerada nas previsões do PAR/PEL 25-29 E-mail Ana Maria 31/10/22: Não tem parecer de acesso válido
3087 | 23a60c78-5ecd-4d88-8f8b-3f7e5e109664 | PCH.PH.RO.029526-4.01 | 2025-11-01 | Urubu | III | FUTURA AMARELA |  |  | Construção não iniciada |  | RO | ENERGISA RO | SECO | Potencial hidráulico | Potencial hidráulico | Hídrica | PCH | Premissas PAR-PEL 26-30: Não considerada do ciclo PAR-PEL 2026-2030 por ausência de Solicitação de Acesso ou desconhecimento sobre o empreendimento
3112 | 05437d51-beb8-4ea1-889a-c577fe84877d | PCH.PH.RS.032823-5.01 | 2026-12-01 | Vale do Leite | III | FUTURA AMARELA | 46949 | LAJ-G3-RS069 | DRS |  | RS | CERTEL | S | Potencial hidráulico | Potencial hidráulico | Hídrica | PCH | Premissas PAR-PEL 26-30: E-mail Jeferson 12/03/2023 - Previsão de entrada informada pelo agente para abr/26
3117 | fabb8883-4e77-4df9-a89c-557f88ebfad0 | UTE.AI.MG.073414-4.01 | 2029-09-01 | Vale do Pontal 3 | III | FUTURA AMARELA |  |  | Construção não iniciada |  | MG | CEMIG D | SECO | Bagaço de Cana de Açúcar | Agroindustriais | Biomassa | UTE | Premissas PAR-PEL 26-30: Conexão negada após análise da CEMIG D/ONS.
3134 | 08ba1a01-0ace-44c8-b030-a923e4f8c94a | UFV.RS.BA.045706-0.01 | 2024-10-01 | Velho Chico (Fazenda AMCOS) | III | FUTURA AMARELA |  |  | Construção não iniciada |  | BA | COELBA | NE | Radiação solar | Radiação solar | Solar | UFV | Premissas PAR-PEL 25-29: Apenas Orçamento Estimado
3137 | d66d0876-afda-4921-a1f3-c009a563e569 | EOL.CV.BA.054137-0.01 | 2029-09-01 | Ventania | III | FUTURA AMARELA |  |  | Construção não iniciada |  | BA | COELBA | NE | Cinética do vento | Cinética do vento | Eólica | EOL | Paloma 02/09/2024 - Não considerada
3423 | 9d84f4c0-40e1-48f7-b141-7a5a9d6e52a9 | PCH.PH.GO.035761-8.01 | 2024-10-01 | Verde 03 | III | FUTURA AMARELA | 3706 | ACREUN-GO138 | Construção não iniciada |  | GO | EQUATORIAL GO | SECO | Potencial hidráulico | Potencial hidráulico | Hídrica | PCH | Premissas PAR-PEL 26-30: Usina não considerada nas previsões do PAR/PEL 26-30 E-mail Ana Maria 31/10/22: Não tem parecer de acesso válido
3430 | 1df4373a-ae0d-436c-a30f-72d1b9d517f4 | UTE.PE.SP.040797-6.01 | 2024-07-01 | Vesta | III | FUTURA AMARELA | 47303 | MFO-G3-SP088 | Construção |  | SP | ENEL SP | SECO | Gás de Refinaria | Petróleo | Fóssil | UTE | Premissas PAR-PEL 26-30: Usina não considerada nas previsões do PAR/PEL 26-30. Essa UTE de cogeração já existe na planta de subestação AT de cliente particular BRASKEM, sem exportação de energia via sistema AT da Enel SP, com a autorização junto a Enel SP. Esse cliente A2 continuará com seu contrato de demanda de Ponta e Fora Ponta com a Enel SP.

## Futuras não Consideradas
| Id | CEG | Data Operação | Nome | Modalidade | Status | NumeroBarra | NomeBarra | SituacaoANEEL | FonteDados | UF | Agente | SubSistema | Combustivel | Fonte | TipoEnergia | TipoGeracao | Observacao
29 | ff2dd5d7-96cb-483f-9a53-774db5c91c77 | UFV.RS.RN.034436-2.01 | 2026-10-01 | Acauã 1 | III (em DIT) | FUTURA NAO CONS |  |  | Construção não iniciada |  | RN | COSERN | NE | Radiação solar | Radiação solar | Solar | UFV | Premissas PAR-PEL 26-30: Solicitou Rescisão Contratual
49 | 17357927-7a3a-48a7-9177-e27ffd1dc893 | PCH.PH.MT.029043-2.01 | 2027-01-01 | Água Branca | III | FUTURA NAO CONS | 4912 | ABRAN-PCH034 | Construção não iniciada |  | MT | ENERGISA MT | SECO | Potencial hidráulico | Potencial hidráulico | Hídrica | PCH
114 | 08a7cf86-855a-48ae-8f60-11f062cb7f80 | PCH.PH.SC.035347-7.01 | 2027-01-01 | Amparo | III | FUTURA NAO CONS |  |  | DRS |  | SC | CELESC | S | Potencial hidráulico | Potencial hidráulico | Hídrica | PCH | (será representada na barra 9598)
138 | dec693d8-d2cd-452b-a1a7-d2975df6fdef | PCH.PH.MG.031668-7.01 | 2027-01-01 | Antônio Dias (Antiga Água Limpa) | III | FUTURA NAO CONS |  |  | Construção não iniciada |  | MG | CEMIG D | SECO | Potencial hidráulico | Potencial hidráulico | Hídrica | PCH | (será representada na barra 1537)/Usina com viabilidade baixa
312 | d43cace8-64b0-4554-919c-13d95f35fba7 | UTE.GN.AM.047396-0.01 | 2023-02-13 | Auto Geração Azulão | III | FUTURA NAO CONS |  |  | Construção não iniciada |  | AM |  | N | Gás Natural | Gás natural | Fóssil | UTE | E-mail Magno 26/03/21 - não injeta. A usina recebeu autorização da ANEEL para operar como autoprodutor. No passado houve uma consulta preliminar de acesso para se conectar na Subestação Silves 500/138 kV mas a interligação não se concretizou.
375 | baf0f344-4b1d-4171-8ba2-3d7289b43aee | UTE.AI.AM.030612-6.01 | 2023-02-01 | BBF Benjamin Constant | III | FUTURA NAO CONS |  |  | Construção não iniciada |  | AM |  | N | Capim Elefante | Agroindustriais | Biomassa | UTE | E-mail Magno 24/06/22 - será conectada na localidade de Benjamin Constant – AM, localidade hoje isolada do SIN e atendida 100 % por geração térmica. Atualmente não temos previsão para interligação da mesma ao SIN.
449 | 404cfe71-2fa6-4edb-913c-141a93c58046 | PCH.PH.RJ.037671-0.01 | 2027-01-01 | Boa Vista | III | FUTURA NAO CONS |  |  | DRI |  | RJ | ENEL RJ | SECO | Potencial hidráulico | Potencial hidráulico | Hídrica | PCH | (será conectada na barra 1798)
460 | 78e570da-5fed-4bab-9881-1150531880de | UFV.RS.MG.051751-8.01 | 2029-09-01 | Bocaiúva Energia Fotovoltaica | III | FUTURA NAO CONS |  |  | Construção não iniciada |  | MG | CEMIG D | SECO | Radiação solar | Radiação solar | Solar | UFV | Premissas PAR-PEL 26-30: Pedido de conexão negado pela área de estudos da CEMIG/NOS
487 | d11c36da-5d2a-4e18-b672-83e57c807a7d | UTE.GN.SP.033977-6.01 | 2027-01-01 | Botucatu | III | FUTURA NAO CONS | 2154 | DTX+EU-SP138 | Construção não iniciada |  | SP | CPFL PAULISTA | SECO | Gás Natural | Gás natural | Fóssil | UTE | E-mail Liamara 14/11/22 - Usina não localizada
546 | c77541d4-7ca0-4806-b2a1-acc207e1f84b | PCH.PH.PR.035072-9.01 | 2021-09-23 | Cachoeira Brava | III | FUTURA NAO CONS | 9531 | TUNAS--PR138 | Eixo Disponibilizado |  | PR | COPEL D | S | Potencial hidráulico | Potencial hidráulico | Hídrica | PCH
555 | 181d5dd7-5f47-4441-a709-d9a8a78e23cf | PCH.PH.MG.030390-9.01 | 2025-01-01 | Cachoeira do Miné | III | FUTURA NAO CONS | 392 | UBERL1-MG138 | Construção não iniciada |  | MG | CEMIG D | SECO | Potencial hidráulico | Potencial hidráulico | Hídrica | PCH
562 | f6d60f5b-0bd2-4484-838c-4f29effac995 | PCH.PH.RO.028194-8.01 | 2025-10-01 | Cachoeira Formosa | III | FUTURA NAO CONS |  |  | Construção não iniciada |  | RO | ENERGISA RO | SECO | Potencial hidráulico | Potencial hidráulico | Hídrica | PCH | Premissas PAR-PEL 26-30: Não considerada do ciclo PAR-PEL 2026-2030 por ausência de Solicitação de Acesso ou desconhecimento sobre o empreendimento
623 | 95d78760-169d-4c69-ae3f-280ee232f215 | UTE.AI.MG.043020-0.01 | 2022-04-29 | Camaçari - Campo Florido | III | FUTURA NAO CONS | 322 | FRUTA--SP138 | Construção não iniciada |  | MG | CEMIG D | SECO | Bagaço de Cana de Açúcar | Agroindustriais | Biomassa | UTE | Usina não considerada nas previsões do PAR 23-27 Autorização revogada - REA - RESOLUÇÃO AUTORIZATIVA 8985/2020
680 | b8d06ebf-ffc5-4129-845c-7409e3e9e5c9 | PCH.PH.PR.033876-1.01 | 2024-01-01 | Cantu 1 | III | FUTURA NAO CONS | 866 | MAMBOR-PR138 | DRI |  | PR | COPEL D | S | Potencial hidráulico | Potencial hidráulico | Hídrica | PCH
682 | 1d9975fc-e887-4834-939f-64654c4b8e6a | PCH.PH.PR.034060-0.01 | 2023-07-11 | Cantu 3 | III | FUTURA NAO CONS | 9699 | CANTU2PCH138 | Revogada |  | PR | COPEL D | S | Potencial hidráulico | Potencial hidráulico | Hídrica | PCH
685 | abb55334-5534-4796-bec6-94dde0d3c848 | PCH.PH.SC.032187-7.01 | 2027-01-01 | Capão Alto | III | FUTURA NAO CONS |  |  | Construção não iniciada |  | SC | CELESC | S | Potencial hidráulico | Potencial hidráulico | Hídrica | PCH | (será representada na barra 9719)
732 | 731e8295-85fa-47b5-979d-3c40850b91a5 | PCH.PH.CE.035074-5.01 | 2022-02-01 | Castanhão | III | FUTURA NAO CONS | 5633 | ICO----CE069 | Construção não iniciada |  | CE | CHESF | NE | Potencial hidráulico | Potencial hidráulico | Hídrica | PCH | Email CargaNNE 07/08/2019: Ainda em fase de Consulta de Acesso, provavelmente na barra de ICO por meio da SED Jaguaribe (rede Enel-CE)./Usina com viabilidade baixa
757 | 7d6efeff-41ca-4d1c-bc4e-e6c2f347e10c | UFV.RS.GO.032002-1.01 | 2027-01-01 | Cedro I | III | FUTURA NAO CONS | 2993 | FIRMIN-GO069 | Revogada |  | GO | EQUATORIAL GO | SECO | Radiação solar | Radiação solar | Solar | UFV
830 | 8bef8737-19cf-4230-8577-a861a414be79 | PCH.PH.MG.029169-2.01 | 2027-01-01 | Clayton Ferreira | III | FUTURA NAO CONS |  |  | Revogada |  | MG | CEMIG D | SECO | Potencial hidráulico | Potencial hidráulico | Hídrica | PCH | (será representada na barra 9080)
854 | 575cb0f2-fbc8-4311-9447-c6685e717414 | UTE.AI.SP.072137-9.01 | 2029-09-01 | Colombo Santa Albertina 2 | III | FUTURA NAO CONS | 47754 | COL-G3-GO138 | Construção não iniciada |  | SP | ELEKTRO | SECO | Bagaço de Cana de Açúcar | Agroindustriais | Biomassa | UTE | Gustavo ( 8/11/24 )- Desativada - Barra 47754
860 | 636f2203-7d2d-4791-9bf6-9c69420e9041 | PCH.PH.MT.030255-4.01 | 2027-01-01 | Comodoro | III | FUTURA NAO CONS | 4790 | COMOPCH-MT34 | Construção não iniciada |  | MT | ENERGISA MT | SECO | Potencial hidráulico | Potencial hidráulico | Hídrica | PCH | Usina com viabilidade baixa
926 | a2395c3d-a7ca-4daa-90b1-ba5f2b7b548a | PCH.PH.MG.031467-6.01 | 2023-12-27 | Couro do Cervo | III | FUTURA NAO CONS | 4001 | NEPOMU-MG138 | Construção não iniciada |  | MG | CEMIG D | SECO | Potencial hidráulico | Potencial hidráulico | Hídrica | PCH | Usina com viabilidade baixa
931 | 11657721-f869-4022-850c-f89014f25cd6 | PCH.PH.SC.030981-8.01 | 2027-01-01 | Coxilha Rica | III | FUTURA NAO CONS | 47195 | VAC-G3-RS138 | Construção não iniciada |  | SC | RGE | S | Potencial hidráulico | Potencial hidráulico | Hídrica | PCH | Premissas PAR-PEL 26-30: Usina não considerada no estudo atual do PAR-PEL.
978 | 6cc67ba1-853f-4214-ac43-218b5f4aefbe | CGH.PH.PR.037203-0.01 | 2023-07-11 | Dario | III | FUTURA NAO CONS | 845 | FBELTR-PR138 | Operação |  | PR | COPEL D | S | Potencial hidráulico | Potencial hidráulico | Hídrica | CGH
979 | 14a06521-a8cd-41ec-8d28-b052bd79c817 | PCH.PH.PR.033966-0.01 | 2023-03-01 | Das Almas | III | FUTURA NAO CONS | 9531 | TUNAS--PR138 | Construção não iniciada |  | PR | COPEL D | S | Potencial hidráulico | Potencial hidráulico | Hídrica | PCH
1008 | dc947bbc-b4f4-4638-89cd-bcd87b2a8b1b | UTE.GN.SP.035148-2.01 | 2021-08-24 | Delta Cerâmica | III | FUTURA NAO CONS |  |  | Construção |  | SP | ELEKTRO | SECO | Gás Natural | Gás natural | Fóssil | UTE | Trata-se de cliente conectado em Tap duplo na LT 138 KV Rio Claro 1 – Barra Bonita (DIT), sem previsão de exportação ou mesmo paralelismo continuo com o SIN./Usina com viabilidade baixa
1171 | b7ee9032-840f-4f67-a299-e16a747b3650 | PCH.PH.RJ.029515-9.01 |  | Fazenda Santana | III | FUTURA NAO CONS |  |  | Construção não iniciada |  | RJ |  | SECO | Potencial hidráulico | Potencial hidráulico | Hídrica | PCH | Premissas PAR-PEL 26-30: Inviabilidade de implantação da usina, segundo Ralie ANEEL.
1377 | a1c7a832-e5cf-487b-8e1f-a49ac629c0a3 | CGH.PH.SC.001086-3.01 | 2024-07-01 | Herval | III | FUTURA NAO CONS | 46851 | HER-G3-SC138 | Operação |  | SC | CELESC | S | Potencial hidráulico | Potencial hidráulico | Hídrica | CGH | Premissas PAR-PEL 26-30: Não considerada no PAR-PEL 2026-2030: sem previsão de entrada em operação.
1434 | 12a0698c-25a5-4f52-bfd0-4f8b66f338f7 | CGH.PH.SC.029783-6.01 | 2019-04-04 | Invernada das Mulas | III | FUTURA NAO CONS | 10181 | SCRIST-SC069 | Operação |  | SC | CELESC | S | Potencial hidráulico | Potencial hidráulico | Hídrica | CGH | Email Eduardo 19/11/2019 - Essa usina ainda não foi construída e as obras devem começar em meados de 2020. Também, foi informado por um colega que "a ANEEL cancelou seu registro, tal como feito para todas as usinas com potência abaixo de 5.000kW que ainda não estão prontas." Talvez seja por isso que não informações no BIG.
1606 | ec14c5a9-d98f-4fb3-a5f6-08bacb5f4480 | PCH.PH.MT.029256-7.01 | 2023-09-30 | Jubinha II | III | FUTURA NAO CONS |  |  | Construção não iniciada |  | MT | ENERGISA MT | SECO | Potencial hidráulico | Potencial hidráulico | Hídrica | PCH
1706 | 95c20a0a-215d-4a38-85e6-d3a6223fcb21 | CGH.PH.SC.048524-1.01 | 2024-07-01 | Limoeiro | III | FUTURA NAO CONS | 46860 | QUI-G3-SC138 | Operação | CCEE | SC | CELESC | S | Potencial hidráulico | Potencial hidráulico | Hídrica | CGH | Premissas PAR-PEL 26-30: Data considerada no PAR-PEL 2026-2030: jan/25
1737 | 8a266f6f-7fc4-4b82-9c04-85668cf3117a | PCH.PH.RO.001358-7.01 | 2025-10-01 | Machadinho I | III | FUTURA NAO CONS |  |  | Construção não iniciada |  | RO | ENERGISA RO | SECO | Potencial hidráulico | Potencial hidráulico | Hídrica | PCH | Premissas PAR-PEL 26-30: Não considerada do ciclo PAR-PEL 2026-2030 por ausência de Solicitação de Acesso ou desconhecimento sobre o empreendimento
1752 | ef8a57d8-bd1b-4156-b335-079ac61992d8 | PCH.PH.GO.028784-9.01 | 2027-01-01 | Mangabeira (Antiga Do Sal) | III | FUTURA NAO CONS | 2980 | B.ALTO-GO069 | Revogada |  | GO | EQUATORIAL GO | SECO | Potencial hidráulico | Potencial hidráulico | Hídrica | PCH
1757 | 41e6bd4b-cb34-4b12-8a3c-4f47ee6d947e | PCH.PH.SC.030386-0.01 | 2023-07-11 | Mangueira de Pedra | III | FUTURA NAO CONS | 2443 | PALMAS-PR138 | Construção não iniciada |  | SC | COPEL D | S | Potencial hidráulico | Potencial hidráulico | Hídrica | PCH | Usina com viabilidade baixa
1806 | ab16fb02-f089-4c31-a183-3a37dc44e6b8 | UHE.PH.MT.037268-4.01 | 2024-10-01 | Mato Grosso (Antiga Cachoeirão) | III | FUTURA NAO CONS |  |  | Construção não iniciada |  | MT | ENERGISA MT | SECO | Potencial hidráulico | Potencial hidráulico | Hídrica | UHE | Premissas PAR-PEL 26-30: Possui CEG, porém não tem contrato assinado com a Distribuidora. Não temos informação da entrada da mesma. Não está sendo considerada nos estudos.
1807 | 5db61225-080f-4633-a297-0ea15ae19066 | PCH.PH.MT.035325-6.01 | 2027-04-01 | Matrinchã | III | FUTURA NAO CONS |  |  | Construção não iniciada |  | MT | ENERGISA MT | SECO | Potencial hidráulico | Potencial hidráulico | Hídrica | PCH | Premissas PAR-PEL 26-30: A distribuidora não recebeu solicitação de acesso dessa usina. Não temos informação do empreendimento.
1908 | e27f07b9-07ae-424c-9ec3-6ecd06f338bc | PCH.PH.GO.028786-5.01 | 2024-10-01 | Muçungo | III | FUTURA NAO CONS | 47713 | BAL-F3-GO069 | Construção não iniciada |  | GO | EQUATORIAL GO | SECO | Potencial hidráulico | Potencial hidráulico | Hídrica | PCH | Premissas PAR-PEL 26-30: Usina não considerada nas previsões do PAR/PEL 26-30 E-mail Ana Maria 31/10/22: Não tem parecer de acesso válido
1918 | 8a0243d5-ef83-4d8d-90a1-7f21fca95d12 | PCH.PH.MT.044845-1.01 | 2020-10-01 | Mutum | III | FUTURA NAO CONS | 3561 | FSM-G3-MT013 | PB aceito |  | MT | ENERGISA MT | SECO | Potencial hidráulico | Potencial hidráulico | Hídrica | PCH
1927 | 13084733-3b29-4820-aeea-f0cfb554e143 | PCH.PH.MT.028000-3.01 | 2027-01-01 | Nhandu | III | FUTURA NAO CONS |  |  | Construção | AGENTE | MT | ENERGISA MT | SECO | Potencial hidráulico | Potencial hidráulico | Hídrica | PCH | Usina com viabilidade baixa
2017 | 6f2396f4-57fa-4a7d-8450-afeb1eb034a7 | PCH.PH.SC.031064-6.01 | 2023-04-27 | Painel | III | FUTURA NAO CONS | 2859 | SJOAQU-SC138 | Construção não iniciada |  | SC | CELESC | S | Potencial hidráulico | Potencial hidráulico | Hídrica | PCH
2059 | 65bc4757-a727-4951-94e8-d259aef606e7 | PCH.PH.MG.030962-1.01 | 2027-01-01 | Paredão de Minas | III | FUTURA NAO CONS |  |  | Revogada |  | MG | CEMIG D | SECO | Potencial hidráulico | Potencial hidráulico | Hídrica | PCH
2200 | a47484ac-12a9-4666-bef2-3f5b23fb1a37 | PCH.PH.PR.035610-7.01 | 2029-08-01 | Pituquinhas | III | FUTURA NAO CONS |  |  | Construção não iniciada |  | PR | COPEL D | S | Potencial hidráulico | Potencial hidráulico | Hídrica | PCH | Premissas PAR-PEL 26-30: Sem definição do ponto de conexão. Não possui CUSD Contratado.
2254 | 5d392901-fc64-4a08-8d0d-a1ffef895105 | PCH.PH.MT.030239-2.01 | 2027-01-01 | Presente de Deus | III | FUTURA NAO CONS | 4792 | PRESPCH-MT34 | Construção não iniciada |  | MT | ENERGISA MT | SECO | Potencial hidráulico | Potencial hidráulico | Hídrica | PCH | Usina com viabilidade baixa
2261 | 14fcfdf1-863f-427b-bf9c-ddce14f29275 | PCH.PH.RS.029177-3.01 | 2023-02-16 | Primavera do Rio Turvo | III | FUTURA NAO CONS | 47185 | NPR-G3-RS069 | Construção não iniciada |  | RS | RGE | S | Potencial hidráulico | Potencial hidráulico | Hídrica | PCH | Premissas PAR-PEL 26-30: Usina não considerada no estudo atual do PAR-PEL.
2294 | c52d8e53-2f65-4878-9d64-49ab51711521 | UTE.GN.SP.034013-8.01 | 2020-07-16 | Raposo Tavares | III | FUTURA NAO CONS | 3415 | OESTE--SP088 | Construção não iniciada |  | SP | CPFL PIRATININGA | SECO | Gás Natural | Gás natural | Fóssil | UTE | A ANEEL revogou a autorização conforme REA nº 8289/2019
2333 | 8272faac-646a-4517-a71a-dcdd76217940 | PCH.PH.PR.035098-2.01 | 2023-05-07 | Ribeirão Bonito | III | FUTURA NAO CONS | 9531 | TUNAS--PR138 | Construção não iniciada |  | PR | COPEL D | S | Potencial hidráulico | Potencial hidráulico | Hídrica | PCH
2405 | ee3d40ec-8421-42b8-9890-45ee323888ff | PCH.PH.MT.028001-1.01 | 2027-01-01 | Rochedo | III | FUTURA NAO CONS |  |  | Construção |  | MT | ENERGISA MT | SECO | Potencial hidráulico | Potencial hidráulico | Hídrica | PCH | Usina com viabilidade baixa
2475 | 3918bb0a-5c99-41d0-914c-d6ecbe3605e5 | UHE.PH.PR.035290-0.01 | 2024-05-28 | Santa Branca | III | FUTURA NAO CONS | 10166 | SBRANC-PR138 | Construção não iniciada |  | PR | COPEL D | S | Potencial hidráulico | Potencial hidráulico | Hídrica | UHE | Usina com viabilidade baixa
2503 | 4e559cf5-724b-457a-9e6e-24e7928166ff | UTE.AI.SP.029810-7.01 | 2028-10-01 | Santa Inês | III | FUTURA NAO CONS | 2290 | SERTAO-SP138 | Construção não iniciada |  | SP | CPFL PAULISTA | SECO | Bagaço de Cana de Açúcar | Agroindustriais | Biomassa | UTE | Premissas PAR-PEL 26-30: Não há processo de conexão em andamento
2532 | 4e7d2421-0805-4aba-908f-3e6d3a1d186b | PCH.PH.PR.032472-8.01 | 2021-09-23 | Santa Rita | III | FUTURA NAO CONS | 10290 | PAREDIPCH138 | Eixo Disponibilizado |  | PR | COPEL D | S | Potencial hidráulico | Potencial hidráulico | Hídrica | PCH | Usina não considerada nas previsões do PAR/PEL 24-28 E-mail Marcos 17/10/22 - Sem PAC (definição do ponto de conexão)
2714 | 1ebe73bf-97f8-4918-881f-a204cf0ebb98 | PCH.PH.MG.031437-4.01 | 2027-01-01 | Saudade | III | FUTURA NAO CONS |  |  | Construção não iniciada |  | MG | CEMIG D | SECO | Potencial hidráulico | Potencial hidráulico | Hídrica | PCH | (será representada na barra 4057)
2985 | 8f4d4975-3cad-4b55-a5ab-6f25d3b6afe8 | EOL.CV.PR.040792-5.01 | 2023-07-11 | Tradição | III | FUTURA NAO CONS | 2443 | PALMAS-PR138 | DRO Expirado |  | PR | COPEL D | S | Cinética do vento | Cinética do vento | Eólica | EOL
2986 | b768d9f4-9c57-423a-a2c1-2ab8d5e96421 | EOL.CV.PR.040793-3.01 | 2023-07-11 | Tradição Piloto | III | FUTURA NAO CONS | 2443 | PALMAS-PR138 | DRO Expirado |  | PR | COPEL D | S | Cinética do vento | Cinética do vento | Eólica | EOL
3000 | 7e8c1e81-b49b-4b64-80bf-bdf2b1d29484 | UTE.FL.AC.031648-2.01 |  | Triunfo | III | FUTURA NAO CONS |  |  | Construção |  | AC |  | N | Resíduos Florestais | Floresta | Biomassa | UTE | Usina com viabilidade baixa
3028 | 01814eb8-8940-43e9-96a2-149e67620d6b | EOL.CV.RJ.029003-3.01 | 2027-01-01 | UEE Maravilha | III | FUTURA NAO CONS |  |  | Revogada |  | RJ | ENEL RJ | SECO | Cinética do vento | Cinética do vento | Eólica | EOL | (será conectada na barra 1774)
3111 | 6a4cc9ca-5281-45bd-8e8e-5c37fe914b4e | UTE.AI.PR.030364-0.01 | 2023-07-11 | Vale do Ivaí - Cambuí | III | FUTURA NAO CONS | 2482 | BARFER-PR138 | Operação |  | PR | COPEL D | S | Bagaço de Cana de Açúcar | Agroindustriais | Biomassa | UTE
3497 | 88fe1fe4-418f-4901-bcf6-5f1275b178e7 | CGH.PH.SC.072293-6.01 |  | Weiku | III | FUTURA NAO CONS |  |  | Operação |  | SC |  | S | Potencial hidráulico | Potencial hidráulico | Hídrica | CGH | Premissas PAR-PEL 26-30: Usina estará equivalentada na carga - barra 2833. Não injeta