## Roteiro
Usinas tipo III e II-B, cuja previsão de geração deve ser considerada nos estudos elétricos.
Devem ser consideradas todas as usinas com modalidade operativa tipo III e II-B (ver submódulo 7.2 dos PRs) que injetam na rede de distribuição do Agente ou em Demais Instalações de Transmissão da área de concessão do agente de distribuição.
Usinas "Em Operação":
- Usinas em operação a serem consideradas nos estudos elétricos
Usinas "Em operação Não Consideradas":
- Usinas em operação que não estão sendo consideradas nos estudos elétricos
Usinas "Futuras Viabilidade Alta" e "Futuras Viabilidade Média":
- Usinas que ainda não entraram em operação e que devem ser consideradas nos estudos se sua data prevista de entrada em operação estiver no horizonte do estudo. Esta data consta da coluna D desta planilha;
- As usinas da planilha "Futuras Viabilidade Média" só devem ser consideradas, conforme figura 3 do item 4.2.2.g do TR, nos 4 últimos anos do horizonte de previsão
- Caso alguma usina não esteja sendo considerada nos estudos elétricos, deve ter suas justificativas informadas.
Usinas "Futuras Outras":
- Usinas futuras não consideradas nas listas do DMSE/ANEEL com viabilidade alta ou média, podendo estar ou não sendo consideradas nos estudos elétricos, de acordo com informações do agente de distribuição
As seguintes informações devem ser corrigidas e/ou complementadas, devendo ser encaminhadas ao ONS através de e-mail:
- Usinas que não constam nesse Anexo III e que devem ser consideradas nos estudos, precisam ser informadas ao ONS com a devida justificativa;
- Número e o nome do barramento ao qual a usina está conectada (colunas H e I na planilha "Em Operação" & F e G nas demais planilhas);
- Nome do agente de distribuição que não estiver identificado deverão ser identificadas pelo Agente de Distribuição em que a usina se conectará
- Campo Observação (coluna J) onde deve ser registrada qualquer informação que o agente considerar relevante:
- Motivo da não consideração da usina na previsão do despacho de geração. Exemplos: autoprodução (não injeta na rede), sistema isolado, etc;
- Alteração da barra (número e nome) de representação da usina no horizonte do estudo
- Data considerada, caso diferente da informada nesse Anexo III

## Em Operação
| Id | CEG | Data Operação | Nome | Modalidade | Status | NumeroBarra | NomeBarra | SituacaoANEEL | FonteDados | UF | Agente | SubSistema | Combustivel | Fonte | TipoEnergia | TipoGeracao | Observacao
6 | 6eb852f4-8d29-4463-b6db-bf1ad9e3e239 | CGH.PH.RS.000015-9.01 |  | Abaúna | Tipo III | CARGA_GLOBAL | 2069 | EREXIM-RS138 | Operação | CCEE | RS | RGE | S | Potencial hidráulico | Potencial hidráulico | Hídrica | CGH | E-mail Everson 15/10/21 - Cooperativa Creral
8 | 8b036fd0-cfad-4053-a700-3a764347b8e8 | PCH.PH.RS.030400-0.01 |  | Abranjo I |  | CARGA_GLOBAL | 46832 | CAM-G3-RS069 | Operação | CCEE | RS | CEEE D | S | Potencial hidráulico | Potencial hidráulico | Hídrica | PCH
31 | 6ae42a37-ff76-4c88-a9ae-8243442b46d2 | EOL.CV.RN.033597-5.01 |  | Acauã I |  | CARGA_GLOBAL |  |  | Construção | CCEE | RN | COSERN | NE | Cinética do vento | Cinética do vento | Eólica | EOL
32 | 95589f19-2565-4bed-ba32-e648a6899892 | EOL.CV.RN.033598-3.01 |  | Acauã II |  | CARGA_GLOBAL |  |  | Construção | CCEE | RN |  | NE | Cinética do vento | Cinética do vento | Eólica | EOL
35 | 8ea31b90-fddf-4465-90fb-34f3965101d5 | UFV.RS.PE.074054-3.01 |  | Acomais | Tipo III | CARGA_GLOBAL | 47175 | JAB-G3-PE069 | Operação |  | PE | NEOENERGIA PE | NE | Radiação solar | Radiação solar | Solar | UFV
39 | f76a7255-dd92-40e9-a0dc-24cbccd831bc | PCH.PH.SC.031598-2.01 |  | Ado Popinhaki | Tipo III | CARGA_GLOBAL | 46857 | CUR-G3-SC138 | Operação | CCEE | SC | CELESC | S | Potencial hidráulico | Potencial hidráulico | Hídrica | PCH
40 | 6612583a-a8fc-4e18-95da-310c5f2c83ec | UFV.RS.BA.049251-5.01 |  | Aeroporto De Salvador | Tipo III | CARGA_GLOBAL | 46953 | PIT-G3-BA069 | Operação | CCEE | BA | COELBA | NE | Radiação solar | Radiação solar | Solar | UFV
46 | be15892a-55fe-4bbc-b26c-6683a2f984bc | PCH.PH.TO.000031-0.01 |  | Agro Trafo | Tipo III | CARGA_GLOBAL | 45342 | DI1PCH-TO138 | Operação | CCEE | TO | ENERGISA TO | N | Potencial hidráulico | Potencial hidráulico | Hídrica | PCH
47 | ee9f7efb-99a6-4a17-a33d-b5461de6e199 | UTE.AI.MG.032677-1.01 |  | Agropéu | Tipo III | CARGA_GLOBAL | 46927 | BDE-G3-MG138 | Operação | CCEE | MG | CEMIG D | SECO | Bagaço de Cana de Açúcar | Agroindustriais | Biomassa | UTE
48 | 70a144fb-8046-4bb4-a46d-66dd53f7cbd6 | UTE.AI.BA.028696-6.01 |  | Agrovale | Tipo III | CARGA_GLOBAL | 46966 | JZD-G3-BA069 | Operação | CCEE | BA | COELBA | NE | Bagaço de Cana de Açúcar | Agroindustriais | Biomassa | UTE
49 | fd57e9ba-463a-4d6a-a61b-e50e6fc792d9 | UTE.AI.SP.027891-2.01 |  | Água Bonita | Tipo III | CARGA_GLOBAL | 47315 | ASS-G3-SP088 | Operação | CCEE | SP | ENERGISA SSE-SP | SECO | Bagaço de Cana de Açúcar | Agroindustriais | Biomassa | UTE
51 | 9856abec-82b0-486f-96be-5d1c0b5ed1e0 | PCH.PH.MT.029045-9.01 |  | Água Brava | Tipo III | CARGA_GLOBAL | 4400 | CPR-G3-MT138 | Operação | CCEE | MT | ENERGISA MT | SECO | Potencial hidráulico | Potencial hidráulico | Hídrica | PCH
52 | a127ea98-f9fd-4fdc-a66c-de9b1c9a0b27 | PCH.PH.MT.029042-4.01 |  | Água Clara |  | CARGA_GLOBAL | 4400 | CPR-G3-MT138 | Revogada | CCEE | MT | ENERGISA MT | SECO | Potencial hidráulico | Potencial hidráulico | Hídrica | PCH
53 | 4c8036a3-c496-4498-956c-8af6190916ab | PCH.PH.TO.028447-5.01 |  | Água Limpa | Tipo III | CARGA_GLOBAL | 45342 | DI1PCH-TO138 | Operação | CCEE | TO | ENERGISA TO | N | Potencial hidráulico | Potencial hidráulico | Hídrica | PCH
54 | 00742937-930e-44b6-8ed4-3c85e427b0b4 | PCH.PH.MT.029044-0.01 |  | Água Prata | Tipo III | CARGA_GLOBAL | 4400 | CPR-G3-MT138 | Operação | CCEE | MT | ENERGISA MT | SECO | Potencial hidráulico | Potencial hidráulico | Hídrica | PCH
58 | 174d1d26-c444-4dd1-a02e-4384414e96b7 | UFV.RS.SP.046922-0.01 |  | Água Vermelha VII |  | CARGA_GLOBAL |  |  | Operação | CCEE | SP |  | SECO | Radiação solar | Radiação solar | Solar | UFV
59 | febf8fa6-c317-4562-b464-c66d23534c5e | PCH.PH.SC.035496-1.01 |  | Águas da Serra | Tipo III | CARGA_GLOBAL | 46855 | IND-G3-SC138 | DRS | CCEE | SC | CELESC | S | Potencial hidráulico | Potencial hidráulico | Hídrica | PCH
61 | fddadd34-b1d6-4fab-ac50-1bf6339adc88 | PCH.PH.SC.031040-9.01 |  | Agudo |  | CARGA_GLOBAL | 46851 | HER-G3-SC138 | Revogada | CCEE | SC | CELESC | S | Potencial hidráulico | Potencial hidráulico | Hídrica | PCH
62 | 9471a7f9-4a62-4ae0-8e79-0c3f0f68ff12 | CGH.PH.SC.029711-9.02 |  | Aguti | Tipo III | CARGA_GLOBAL | 46841 | BRU-G3-SC138 | Operação | CCEE | SC | CELESC | S | Potencial hidráulico | Potencial hidráulico | Hídrica | PCH
63 | 05f31440-18f2-4727-b6d5-70d4c795ba1d | UFV.RS.PE.071815-7.01 |  | Akzonobel Recife |  | CARGA_GLOBAL |  |  | Operação | CCEE | PE |  | NE | Radiação solar | Radiação solar | Solar | UFV
64 | dfae5659-c292-45c0-917a-8a3cdb729494 | CGH.PH.MG.044305-0.01 |  | Alagoa III | Tipo III | CARGA_GLOBAL | 46910 | SLO-G3-MG138 | Construção não iniciada | CCEE | MG | CEMIG D | SECO | Potencial hidráulico | Potencial hidráulico | Hídrica | CGH
65 | 8b7ca51e-460c-4775-b408-313184d96888 | PCH.PH.RS.029514-0.01 |  | Albano Machado | Tipo III | CARGA_GLOBAL | 47180 | PFU-G3-RS138 | Operação | CCEE | RS | RGE | S | Potencial hidráulico | Potencial hidráulico | Hídrica | PCH
66 | cb2ba636-53d6-407a-a27b-5f95211d61ba | EOL.CV.PB.029085-8.01 |  | Albatroz | Tipo III | CARGA_GLOBAL | 47124 | SRI-G3-PB069 | Operação | CCEE | PB | ENERGISA PB | NE | Cinética do vento | Cinética do vento | Eólica | EOL
67 | a90ff68a-9611-444c-a4aa-126be440f3ec | UTE.AI.SP.027913-7.01 |  | Alcídia | Tipo III | CARGA_GLOBAL | 47727 | ACL-G3-SP013 | Operação | CCEE | SP | ELEKTRO | SECO | Bagaço de Cana de Açúcar | Agroindustriais | Biomassa | UTE
68 | 668a88a0-bd2e-463b-918c-54366c49d4e6 | UTE.AI.ES.029150-1.01 |  | Alcon | Tipo III | CARGA_GLOBAL | 3099 | ALCO--UTE000 | Operação | CCEE | ES | EDP ES | SECO | Bagaço de Cana de Açúcar | Agroindustriais | Biomassa | UTE
69 | be022147-70f2-4709-9457-f779a9cd2722 | PCH.PH.ES.000048-5.01 |  | Alegre | Tipo III | CARGA_GLOBAL | 47049 | ALE-G3-ES069 | Operação | CCEE | ES | EDP ES | SECO | Potencial hidráulico | Potencial hidráulico | Hídrica | PCH | autoprodutor
79 | 0c396bd3-9f85-4303-bbbe-49a4093a91e5 | UTE.FL.MG.035567-4.01 |  | Algar Agro | Tipo III | CARGA_GLOBAL | 46907 | UBE2G3-MG138 | Operação | CCEE | MG | CEMIG D | SECO | Lenha | Floresta | Biomassa | UTE
81 | 3ed58237-41d8-4d46-b897-bb01737dd171 | CGH.PH.GO.029647-3.01 |  | Aliança | Tipo III | CARGA_GLOBAL | 47155 | JAT-G3-GO069 | Operação | CCEE | GO | EQUATORIAL GO | SECO | Potencial hidráulico | Potencial hidráulico | Hídrica | CGH
82 | 5d46fa21-4c7b-4389-b4a1-9f19f592ac91 | PCH.PH.RO.000058-2.01 |  | Alta Floresta | Tipo III | CARGA_GLOBAL | 46881 | JIP-G3-RO138 | Operação | AGENTE | RO | ENERGISA RO | SECO | Potencial hidráulico | Potencial hidráulico | Hídrica | PCH
83 | 3ec5eae5-6468-48fd-8941-7432b45faa86 | UTE.AI.SP.000060-4.01 |  | Alta Mogiana | Tipo III | CARGA_GLOBAL | 47728 | AMO-G3-SP138 | Operação | CCEE | SP | CPFL PAULISTA | SECO | Bagaço de Cana de Açúcar | Agroindustriais | Biomassa | UTE
84 | dce391b1-ce7a-493c-974e-f780e1b3a64b | UTE.PE.MG.029991-0.01 |  | Alterosa | Tipo III | CARGA_GLOBAL | 46902 | PAR-G3-MG138 | Operação | CCEE | MG | CEMIG D | SECO | Óleo Diesel | Petróleo | Fóssil | UTE
86 | e1a8da77-4256-4831-9592-c0ed524c4eaf | PCH.PH.MT.000066-3.01 |  | Alto Araguaia | Tipo III | CARGA_GLOBAL | 47105 | CMA-G3-MT013 | Operação | CCEE | MT | ENERGISA MT | SECO | Potencial hidráulico | Potencial hidráulico | Hídrica | PCH
88 | 13efa199-b3b3-477c-b9be-fcb9c215052b | PCH.PH.SC.033599-1.01 |  | Alto Benedito II | Tipo III | CARGA_GLOBAL | 46855 | IND-G3-SC138 | Operação | CCEE | SC | CELESC | S | Potencial hidráulico | Potencial hidráulico | Hídrica | PCH | E-mail Guilherme 06/04/21 - Usina da cooperativa CEESAM. Geração explicitada
89 | 1e25cda1-b2e3-488a-b157-fab410906f3b | CGH.PH.SC.000068-0.02 |  | Alto Benedito Novo | Tipo III | CARGA_GLOBAL | 46855 | IND-G3-SC138 | Operação | CCEE | SC | CELESC | S | Potencial hidráulico | Potencial hidráulico | Hídrica | CGH | E-mail Guilherme 12/04/21 - Conectada na rede CEESAM (CODESAM). Geração explicitada
90 | a1ae5b03-7e14-411c-8234-ab018d7d1490 | PCH.PH.SC.028802-0.01 |  | Alto Benedito Novo I | Tipo III | CARGA_GLOBAL | 46855 | IND-G3-SC138 | Operação | CCEE | SC | CELESC | S | Potencial hidráulico | Potencial hidráulico | Hídrica | PCH
92 | e179d0e2-6e11-4c90-8d66-86710e1e0e54 | CGH.PH.SC.035698-0.02 |  | Alto Farias | Tipo III | CARGA_GLOBAL | 46836 | BIG-G3-SC138 | Operação | CCEE | SC | CELESC | S | Potencial hidráulico | Potencial hidráulico | Hídrica | CGH | Produtor independente
93 | 51426af5-4302-4fa0-af29-a6f4579b0f43 | UHE.PH.BA.027414-3.01 |  | Alto Fêmeas I | Tipo III | CARGA_GLOBAL | 46963 | BAR-G3-BA069 | Operação | CCEE | BA | COELBA | NE | Potencial hidráulico | Potencial hidráulico | Hídrica | UHE
95 | 0baeef0f-819e-4deb-ae6c-19acf78a4640 | PCH.PH.SC.030675-4.01 |  | Alto Garcia | Tipo III | CARGA_GLOBAL | 46837 | ROC-G3-SC138 | Construção não iniciada | CCEE | SC | CELESC | S | Potencial hidráulico | Potencial hidráulico | Hídrica | PCH | Premissas PAR-PEL 26-30: Data considerada no PAR-PEL 2026-2030: jan/25
97 | 4f196ca7-2d7d-40c7-afcd-51d553f69c55 | PCH.PH.SC.028748-2.01 |  | Alto Irani | Tipo III | CARGA_GLOBAL | 2702 | PLANOA-SC069 | Operação | CCEE | SC | CELESC | S | Potencial hidráulico | Potencial hidráulico | Hídrica | PCH
100 | 57f9fc02-15a5-4656-9510-c8633d6831f3 | PCH.PH.MT.000078-7.01 |  | Alto Paraguai (Pedro Pedrossian) | Tipo III | CARGA_GLOBAL | 47112/47113 | NOB-G3-MT013/DIA-G3-MT034 | Operação | CCEE | MT | ENERGISA MT | SECO | Potencial hidráulico | Potencial hidráulico | Hídrica | PCH
101 | 22a4dd4a-d93e-44e7-b875-c86db019166f | PCH.PH.MS.028817-9.01 |  | Alto Sucuriú | Tipo III | CARGA_GLOBAL | 1859 | PARAISPCH138 | Operação | CCEE | MS | ENERGISA MS | SECO | Potencial hidráulico | Potencial hidráulico | Hídrica | PCH
102 | 843fa42c-22e9-4204-8b36-c67f8338ed48 | CGH.PH.RO.000080-9.01 |  | Altoé 1 | Tipo III | CARGA_GLOBAL | 46881 | JIP-G3-RO138 | Operação | AGENTE | RO | ENERGISA RO | SECO | Potencial hidráulico | Potencial hidráulico | Hídrica | CGH
103 | cbdb50ee-aa61-4632-a061-381b633e486f | CGH.PH.RO.000081-7.02 |  | Altoé 2 |  | CARGA_GLOBAL | 46881 | JIP-G3-RO138 | Operação | AGENTE | RO | ENERGISA RO | SECO | Potencial hidráulico | Potencial hidráulico | Hídrica | CGH
108 | dc2f4473-94ea-49d7-8f6c-4d02139b210a | UTE.AI.MS.030115-9.01 |  | Amandina | Tipo IIB | CARGA_GLOBAL | 9682/9682/9682 | AMANDIBIO/AMANDIBIO/AMANDIBIO | Operação | CCEE | MS | ADECOAGRO | SECO | Bagaço de Cana de Açúcar | Agroindustriais | Biomassa | UTE
111 | d79a2549-7846-4127-b139-0316c597c2b1 | UTE.AI.MS.038375-9.01 |  | Amandina II | Tipo III | CARGA_GLOBAL | 9682/9682/9682 | AMANDIBIO/AMANDIBIO/AMANDIBIO | Operação | CCEE | MS | ADECOAGRO | SECO | Bagaço de Cana de Açúcar | Agroindustriais | Biomassa | UTE
113 | 773c1c26-a479-4d5b-a2f8-8289cd19ec94 | PCH.PH.SC.033613-0.01 |  | Âmbar |  | CARGA_GLOBAL | 10803/46858 | PN2-G3-SC013/PIN-G3-SC138 | Construção não iniciada | CCEE | SC | CELESC | S | Potencial hidráulico | Potencial hidráulico | Hídrica | PCH | Premissas PAR-PEL 26-30: Atualmente na 46858, a partir de nov/26 estará na nova barra 10803.
114 | 90c12998-fe6e-40fe-beac-c0ffcb53b646 | PCH.PH.SP.000089-2.01 |  | Americana | Tipo III | CARGA_GLOBAL | 2102 | AMERI-BIO069 | Operação | CCEE | SP | CPFL PAULISTA | SECO | Potencial hidráulico | Potencial hidráulico | Hídrica | PCH
120 | ac23b7d7-75f1-4291-a43c-4f945545a07a | CGH.PH.RS.000702-1.01 |  | Andorinhas | Tipo III | CARGA_GLOBAL | 47204 | CAL-G3-RS023 | Operação | CCEE | RS | RGE | S | Potencial hidráulico | Potencial hidráulico | Hídrica | CGH
121 | 230f35c4-75d8-4648-964b-89de60047f06 | CGH.PH.RJ.000769-2.01 |  | Andorinhas II | Tipo III | CARGA_GLOBAL | 47078 | AVI-G3-RJ069 | Operação | CCEE | RJ | ENEL RJ | SECO | Potencial hidráulico | Potencial hidráulico | Hídrica | CGH
124 | 4ff0d95c-c946-4a43-a107-e2e58af6272e | EOL.CV.RN.051067-0.01 |  | Anemus Wind 3 |  | CARGA_GLOBAL |  |  | Construção | CCEE | RN |  | NE | Cinética do vento | Cinética do vento | Eólica | EOL
125 | 135a4e38-7b66-45f8-9c38-1b4060a847ba | UTE.AI.MS.029670-8.01 |  | Angélica | Tipo III | CARGA_GLOBAL | 47091 | IVI-G3-MS138 | Operação | CCEE | MS | ENERGISA MS | SECO | Bagaço de Cana de Açúcar | Agroindustriais | Biomassa | UTE | como carga barra 10171
126 | 72f68f6e-02ac-409b-9c51-68e6981b954c | UTE.AI.MS.051752-6.01 |  | Angélica I | Tipo III | CARGA_GLOBAL | 47091 | IVI-G3-MS138 | Construção não iniciada | CCEE | MS | ENERGISA MS | SECO | Bagaço de Cana de Açúcar | Agroindustriais | Biomassa | UTE
128 | b17872b4-1a97-4570-a2e3-d04282cf6724 | PCH.PH.SC.002133-4.01 |  | Angelina (Antiga Portobello - Corredeira do Encano) | Tipo III | CARGA_GLOBAL | 46869 | TIJ-G3-SC138 | Operação | CCEE | SC | CELESC | S | Potencial hidráulico | Potencial hidráulico | Hídrica | PCH
129 | 77183397-6be2-4d02-92eb-b14d7394c276 | PCH.PH.RO.028849-7.01 |  | Ângelo Cassol | Tipo III | CARGA_GLOBAL | 46881 | JIP-G3-RO138 | Operação | CCEE | RO | ENERGISA RO | SECO | Potencial hidráulico | Potencial hidráulico | Hídrica | PCH
133 | 395aa38c-2d81-4570-9756-261309aa4f7b | UFV.RS.PB.034085-5.01 |  | Angico I | Tipo III | CARGA_GLOBAL | 5623 | COREMA-PB069 | Operação | CCEE | PB | ENERGISA PB | NE | Radiação solar | Radiação solar | Solar | UFV
136 | c23e661b-60c3-4a94-9dc3-fb7074f3df06 | PCH.PH.SP.028734-2.01 |  | Anhanguera | Tipo III | CARGA_GLOBAL | 6597 | ANHANGPCH138 | Operação | CCEE | SP | CPFL PAULISTA | SECO | Potencial hidráulico | Potencial hidráulico | Hídrica | PCH
137 | 1e4ee0dd-318f-46a4-9687-252ae4935c11 | CGH.PH.MG.000103-1.02 |  | Anil | Tipo III | CARGA_GLOBAL | 46918 | CLA-G3-MG138 | Operação | CCEE | MG | CEMIG D | SECO | Potencial hidráulico | Potencial hidráulico | Hídrica | CGH
138 | 4f5c31f3-e75f-4c1e-9d3c-7fe253a769c6 | CGH.PH.MG.031130-8.01 |  | Anjos | Tipo III | CARGA_GLOBAL | 46914 | PNO-G3-MG138 | Operação | CCEE | MG | CEMIG D | SECO | Potencial hidráulico | Potencial hidráulico | Hídrica | CGH
139 | 56b081a0-d3c4-45dc-88bc-178220567043 | PCH.PH.MG.000104-0.01 |  | Anna Maria | Tipo III | CARGA_GLOBAL | 3330 | U.GUA-PCH138 | Operação | CCEE | MG | ENERGISA MINAS RIO | SECO | Potencial hidráulico | Potencial hidráulico | Hídrica | PCH
140 | 7a81da04-b6c5-4026-8021-fe75160d2a90 | PCH.PH.MT.000077-9.01 |  | Antônio Brennand (Antiga Alto Jauru) | Tipo III | CARGA_GLOBAL | 48005 | JAU-G3-MT138 | Operação | CCEE | MT | ENERGISA MT | SECO | Potencial hidráulico | Potencial hidráulico | Hídrica | PCH
143 | a0a3f6c9-397d-4573-a6eb-6d2234f048bf | CGH.PH.MG.031618-0.01 |  | Antônio Prado | Tipo III | CARGA_GLOBAL | 47082 | MUR2G3-MG069 | Operação | CCEE | MG | ENERGISA MINAS RIO | SECO | Potencial hidráulico | Potencial hidráulico | Hídrica | CGH
144 | 99fb3706-1930-4510-ba76-23285232709f | CGH.PH.SC.030880-3.01 |  | Antunes | Tipo III | CARGA_GLOBAL | 46848 | CNO-G3-SC138 | Operação | CCEE | SC | CELESC | S | Potencial hidráulico | Potencial hidráulico | Hídrica | CGH
145 | b01c4733-63f6-404c-8ed7-8fa41b7cef0c | CGH.PH.SC.035736-7.01 |  | Aparecida | Tipo III | CARGA_GLOBAL | 46860 | QUI-G3-SC138 | Operação | CCEE | SC | CELESC | S | Potencial hidráulico | Potencial hidráulico | Hídrica | CGH
147 | 2a9b7366-2ae9-4201-b769-58af02785840 | UFV.RS.RS.071783-5.01 |  | Ape 36 Norte | Tipo III | CARGA_GLOBAL |  |  | Operação | CCEE | RS |  | S | Radiação solar | Radiação solar | Solar | UFV | PAR-PEL 26-30: Conexão em 09/01/25
150 | 6547c317-09b2-4ef5-b482-a6df570e1006 | UFV.RS.SC.071784-3.01 |  | Ape Dalla Cervejaria | Tipo III | CARGA_GLOBAL | 47696 | CHA-F3-SC138 | Operação |  | SC | CELESC | S | Radiação solar | Radiação solar | Solar | UFV
151 | c8089f4a-0038-41b1-9a07-b100c64d2219 | UFV.RS.PR.074678-9.01 |  | APE DIMATEX | Tipo III | CARGA_GLOBAL |  |  | Operação | CCEE | PR |  | S | Radiação solar | Radiação solar | Solar | UFV
152 | 48391f64-35cd-47b3-9fd1-bd98f2973e4f | UFV.RS.PR.071753-3.01 |  | Ape Gazin Molas | Tipo III | CARGA_GLOBAL | 47384 | UMU-G3-PR138 | Operação | CCEE | PR | COPEL D | S | Radiação solar | Radiação solar | Solar | UFV | Premissas PAR-PEL 25-29: Geração Equivalentada na carga. Confirmar com o agente
153 | 9b74ef66-89ca-455b-8492-20bc75a48809 | UFV.RS.PR.071750-9.01 |  | Ape Gazin Móveis (matriz) | Tipo III | CARGA_GLOBAL | 47384 | UMU-G3-PR138 | Operação | CCEE | PR | COPEL D | S | Radiação solar | Radiação solar | Solar | UFV | Premissas PAR-PEL 25-29: Geração Equivalentada na carga. Confirmar com o agente
155 | 1e4fca2b-1b18-428e-93fb-3ba6e76b422d | UFV.RS.RS.072553-6.01 |  | Ape Hcr Marau | Tipo III | CARGA_GLOBAL |  |  | Operação | CCEE | RS |  | S | Radiação solar | Radiação solar | Solar | UFV
156 | 894c5fa8-585c-4a94-9035-c450d6081178 | UFV.RS.RS.072384-3.01 |  | Ape Kiformaggio | Tipo III | CARGA_GLOBAL | 47180 | PFU-G3-RS138 | Operação | CCEE | RS | RGE | S | Radiação solar | Radiação solar | Solar | UFV | PAR-PEL 26-30: Não modelada
157 | 78ca40d1-0f98-4b21-b2dc-d71afe28682e | UFV.RS.RS.072491-2.01 |  | Ape Ksd Metais | Tipo III | CARGA_GLOBAL | 47200 | SCH-G3-RS138 | Operação | CCEE | RS | RGE | S | Radiação solar | Radiação solar | Solar | UFV | PAR-PEL 26-30: Não modelada
158 | f1506f90-ef65-498e-898b-744fb3841a6e | UFV.RS.RS.072552-8.01 |  | Ape Master 4 | Tipo III | CARGA_GLOBAL |  |  | Operação | CCEE | RS |  | S | Radiação solar | Radiação solar | Solar | UFV | PAR-PEL 26-30: Não modelada
159 | fb664d57-4f2b-4e28-8c99-6bb787a720a2 | UFV.RS.RS.072551-0.01 |  | Ape Master 6 | Tipo III | CARGA_GLOBAL |  |  | Operação | CCEE | RS |  | S | Radiação solar | Radiação solar | Solar | UFV | PAR-PEL 26-30: Não modelada
160 | 227f2541-4088-4eb9-b1de-8965fbfe1a46 | UFV.RS.RS.073867-0.01 |  | Ape Metalurgica Mario | Tipo III | CARGA_GLOBAL |  |  | Operação | CCEE | RS |  | S | Radiação solar | Radiação solar | Solar | UFV | PAR-PEL 26-30: Conexão em 08/01/2025
161 | 54a8c3b4-b069-43af-aadd-2a042fed0b7a | UFV.RS.RS.071626-0.01 |  | Ape Roda Forte | Tipo III | CARGA_GLOBAL |  |  | Operação |  | RS |  | S | Radiação solar | Radiação solar | Solar | UFV | PAR-PEL 26-30: Não conectada no sistema da RGE.
|  | UFV.RS.RS.071626-0.01 |  | APE RODA FORTE |  | CARGA_GLOBAL |  |  |  |  | RS
162 | cd74d22a-1401-42a6-b8d6-037b09378f5e | UTE.FL.RS.074693-2.01 |  | APE ROHDEN | Tipo III | CARGA_GLOBAL |  |  | Operação | CCEE | RS |  | S | Resíduos Florestais | Floresta | Biomassa | UTE
163 | 61f9cb7a-9aab-4574-8a18-2fb424113988 | UFV.RS.RS.072964-7.01 |  | Ape Soprano Sme | Tipo III | CARGA_GLOBAL |  |  | Operação | CCEE | RS |  | S | Radiação solar | Radiação solar | Solar | UFV | PAR-PEL 26-30: Conexão em 25/07/24
164 | 76b57abd-66cf-43cf-af0b-befc345a6df4 | UFV.RS.RS.073555-8.01 |  | Ape Ufn | Tipo III | CARGA_GLOBAL |  |  | Operação | CCEE | RS |  | S | Radiação solar | Radiação solar | Solar | UFV | Premissas PAR-PEL 26-30: Esta usina não é da Ceriluz, não temos conhecimento sobre a mesma.
165 | ec1371fb-5d7e-4cb0-af6c-5699ddb88a55 | UFV.RS.RS.074180-9.01 |  | Ape Unidasul Fl 74 | Tipo III | CARGA_GLOBAL |  |  | Operação | CCEE | RS |  | S | Radiação solar | Radiação solar | Solar | UFV
166 | bb73342c-4b55-4487-bd86-3b7537895e77 | UFV.RS.RS.074354-2.01 |  | Ape Unidasul Fl 75 | Tipo III | CARGA_GLOBAL |  |  | Operação | CCEE | RS |  | S | Radiação solar | Radiação solar | Solar | UFV
167 | 31d74be0-8840-4691-9164-57f8f8b572be | UFV.RS.RS.074355-0.01 |  | Ape Unidasul Fl 77 | Tipo III | CARGA_GLOBAL |  |  | Operação | CCEE | RS |  | S | Radiação solar | Radiação solar | Solar | UFV
168 | fe67d5dc-5790-470d-a9d4-dc2128546aac | CGH.PH.SP.000116-3.01 |  | Apiaí | Tipo III | CARGA_GLOBAL | 47063 | API-G3-SP138 | Operação | CCEE | SP | ELEKTRO | SECO | Potencial hidráulico | Potencial hidráulico | Hídrica | CGH | 13,8 kV
173 | 5c6ab439-894e-4b34-b5c7-806192511b78 | CGH.PH.SC.035531-3.01 |  | Apolo | Tipo III | CARGA_GLOBAL | 46878 | SCR-G3-SC069 | Operação | CCEE | SC | CELESC | S | Potencial hidráulico | Potencial hidráulico | Hídrica | CGH
175 | a914bc63-515d-46e0-9c65-0aa1e5a85dc9 | PCH.PH.PR.000122-8.01 |  | Apucaraninha | Tipo III | CARGA_GLOBAL | 46988 | VER-G3-PR138 | Operação | CCEE | PR | COPEL D | S | Potencial hidráulico | Potencial hidráulico | Hídrica | PCH
176 | b57d53ac-488e-49aa-a976-6c158cad4bcb | PCH.PH.MS.000859-1.01 |  | Aquarius | Tipo III | CARGA_GLOBAL | 47100 | SON-G3-MT034 | Operação | CCEE | MS | ENERGISA MS | SECO | Potencial hidráulico | Potencial hidráulico | Hídrica | PCH
184 | 95d659f3-1cd7-40ec-95cb-5e91076d2d75 | EOL.CV.RN.030121-3.01 |  | Aratuá I | Tipo III | CARGA_GLOBAL | 47010 | ACU-G3-RN069 | Operação | CCEE | RN | COSERN | NE | Cinética do vento | Cinética do vento | Eólica | EOL
188 | db401105-8094-4217-948b-1d311bfa6eb5 | PCH.PH.MG.000141-4.01 |  | Areal | Tipo III | CARGA_GLOBAL | 47164 | SCE-G3-RJ138 | Operação | CCEE | MG | LIGHT | SECO | Potencial hidráulico | Potencial hidráulico | Hídrica | PCH
189 | b4b5f10e-ca74-4e6d-95bc-dea5f8388063 | PCH.PH.RJ.000140-6.01 |  | Areal |  | CARGA_GLOBAL | 1700 | AREAL-PCH | Operação | CCEE | RJ | ENEL RJ | SECO | Potencial hidráulico | Potencial hidráulico | Hídrica | PCH
190 | 627e7996-9a7d-4b5d-92c0-2f611a5b50bd | PCH.PH.TO.028446-7.01 |  | Areia | Tipo III | CARGA_GLOBAL | 45342 | DI1PCH-TO138 | Operação | CCEE | TO | ENERGISA TO | N | Potencial hidráulico | Potencial hidráulico | Hídrica | PCH
191 | b974aad2-d897-4cc4-811c-943edc7320ca | PCH.PH.MG.027910-2.01 |  | Areia Branca | Tipo III | CARGA_GLOBAL | 46921 | CAR-G3-MG138 | Operação | CCEE | MG | CEMIG D | SECO | Potencial hidráulico | Potencial hidráulico | Hídrica | PCH
194 | f372913c-3706-4f91-adc2-bc2edb6e0caf | UFV.RS.MG.047297-2.01 |  | Arinos 1 |  | CARGA_GLOBAL |  |  | Construção | CCEE | MG |  | SECO | Radiação solar | Radiação solar | Solar | UFV
195 | 5c00d9d3-4b56-4817-b6da-4801fdeba3bc | UFV.RS.MG.047306-5.01 |  | Arinos 10 |  | CARGA_GLOBAL |  |  | Construção | CCEE | MG |  | SECO | Radiação solar | Radiação solar | Solar | UFV
196 | 3c3dd335-8124-47b0-a8ba-ff583d946862 | UFV.RS.MG.047307-3.01 |  | Arinos 11 |  | CARGA_GLOBAL |  |  | Construção | CCEE | MG |  | SECO | Radiação solar | Radiação solar | Solar | UFV
197 | 8eb19d7a-8153-4d79-b880-01621bb3dab8 | UFV.RS.MG.047308-1.01 |  | Arinos 12 |  | CARGA_GLOBAL |  |  | Construção | CCEE | MG |  | SECO | Radiação solar | Radiação solar | Solar | UFV
198 | 7841c3d1-22d7-4371-81cb-15c00527cbbd | UFV.RS.MG.047309-0.01 |  | Arinos 13 |  | CARGA_GLOBAL |  |  | Construção | CCEE | MG |  | SECO | Radiação solar | Radiação solar | Solar | UFV
199 | 96819c51-d0af-4408-b0ca-170e79550921 | UFV.RS.MG.047310-3.01 |  | Arinos 14 |  | CARGA_GLOBAL |  |  | Construção | CCEE | MG |  | SECO | Radiação solar | Radiação solar | Solar | UFV
200 | 20b09eac-d80c-4a17-aa2b-41f3d05ed1f0 | UFV.RS.MG.047311-1.01 |  | Arinos 15 |  | CARGA_GLOBAL |  |  | Construção | CCEE | MG |  | SECO | Radiação solar | Radiação solar | Solar | UFV
201 | dda1f6d7-7857-4da6-818c-bf5e30612e0b | UFV.RS.MG.047312-0.01 |  | Arinos 16 |  | CARGA_GLOBAL |  |  | Construção | CCEE | MG |  | SECO | Radiação solar | Radiação solar | Solar | UFV
202 | ebc6208f-d645-4580-9d2f-c9a906b39d28 | UFV.RS.MG.047313-8.01 |  | Arinos 17 |  | CARGA_GLOBAL |  |  | Construção | CCEE | MG |  | SECO | Radiação solar | Radiação solar | Solar | UFV
203 | 7eeb5bbd-1016-4e1b-b7bc-33a7cdc2c2e0 | UFV.RS.MG.047314-6.01 |  | Arinos 18 |  | CARGA_GLOBAL |  |  | Construção |  | MG |  | SECO | Radiação solar | Radiação solar | Solar | UFV
204 | 1a4ddd41-cd5a-4aa6-b73b-75093734902c | UFV.RS.MG.047315-4.01 |  | Arinos 19 |  | CARGA_GLOBAL |  |  | Construção | CCEE | MG |  | SECO | Radiação solar | Radiação solar | Solar | UFV
205 | 6122c6dc-6c69-495c-aa93-6ca063daeb78 | UFV.RS.MG.047298-0.01 |  | Arinos 2 |  | CARGA_GLOBAL |  |  | Construção | CCEE | MG |  | SECO | Radiação solar | Radiação solar | Solar | UFV
206 | 986ac6cb-3508-4249-bdb0-0fb0940d1e01 | UFV.RS.MG.047316-2.01 |  | Arinos 20 |  | CARGA_GLOBAL |  |  | Construção | CCEE | MG |  | SECO | Radiação solar | Radiação solar | Solar | UFV
207 | 15db8244-35dd-4bff-a69b-97a46374a375 | UFV.RS.MG.050840-3.01 |  | Arinos 21 |  | CARGA_GLOBAL |  |  | Construção | CCEE | MG |  | SECO | Radiação solar | Radiação solar | Solar | UFV
208 | 09e3abf2-cd90-44dd-8b7f-778b4c4fabb7 | UFV.RS.MG.050841-1.01 |  | Arinos 22 |  | CARGA_GLOBAL |  |  | Construção | CCEE | MG |  | SECO | Radiação solar | Radiação solar | Solar | UFV
209 | fddc3bba-e15f-4116-9455-39931d69d624 | UFV.RS.MG.050842-0.01 |  | Arinos 23 |  | CARGA_GLOBAL |  |  | Construção | CCEE | MG |  | SECO | Radiação solar | Radiação solar | Solar | UFV
210 | c7e35e00-3a74-43f8-a138-eaabb25a19cb | UFV.RS.MG.050843-8.01 |  | Arinos 24 |  | CARGA_GLOBAL |  |  | Construção | CCEE | MG |  | SECO | Radiação solar | Radiação solar | Solar | UFV
211 | 90802e1e-0046-4d03-8ae2-518ee1088184 | UFV.RS.MG.047299-9.01 |  | Arinos 3 |  | CARGA_GLOBAL |  |  | Construção | CCEE | MG |  | SECO | Radiação solar | Radiação solar | Solar | UFV
212 | 034e0a39-75ef-4c76-b778-8ef0fc169029 | UFV.RS.MG.051753-4.01 |  | Arinos 32 |  | CARGA_GLOBAL |  |  | Construção | CCEE | MG |  | SECO | Radiação solar | Radiação solar | Solar | UFV
213 | 5b4f8f8d-4293-4787-bf2a-e19675014eb1 | UFV.RS.MG.047300-6.01 |  | Arinos 4 |  | CARGA_GLOBAL |  |  | Construção | CCEE | MG |  | SECO | Radiação solar | Radiação solar | Solar | UFV
214 | 978a228f-9bb6-45a5-b08d-a01b63d680bf | UFV.RS.MG.047301-4.01 |  | Arinos 5 |  | CARGA_GLOBAL |  |  | Construção | CCEE | MG |  | SECO | Radiação solar | Radiação solar | Solar | UFV
215 | a5549501-aefc-4c0e-b0cc-c75b86ff26da | UFV.RS.MG.047302-2.01 |  | Arinos 6 |  | CARGA_GLOBAL |  |  | Construção | CCEE | MG |  | SECO | Radiação solar | Radiação solar | Solar | UFV
216 | 9c12635a-2caa-4f0d-93b5-13dec720f1d3 | UFV.RS.MG.047303-0.01 |  | Arinos 7 |  | CARGA_GLOBAL |  |  | Construção | CCEE | MG |  | SECO | Radiação solar | Radiação solar | Solar | UFV
217 | fde41598-b504-4256-9563-60782cc9e9b8 | UFV.RS.MG.047304-9.01 |  | Arinos 8 |  | CARGA_GLOBAL |  |  | Construção | CCEE | MG |  | SECO | Radiação solar | Radiação solar | Solar | UFV
218 | 4276dd70-4ecc-437b-9e1c-3fbf00b331dc | UFV.RS.MG.047305-7.01 |  | Arinos 9 |  | CARGA_GLOBAL |  |  | Construção | CCEE | MG |  | SECO | Radiação solar | Radiação solar | Solar | UFV
219 | 28a56409-c50d-47ae-b7a1-8f403b6bbe27 | UHE.PH.MT.027417-8.02 |  | Aripuanã |  | CARGA_GLOBAL | 47108 | ARI-G3-MT034 | Operação | CCEE | MT | ENERGISA MT | SECO | Potencial hidráulico | Potencial hidráulico | Hídrica | UHE
220 | 37e218a3-4165-446c-bb38-6e41f67909c0 | EOL.CV.RN.030622-3.01 |  | Arizona 1 | Tipo III | CARGA_GLOBAL | 47011 | EXT-G3-RN069 | Operação | CCEE | RN | COSERN | NE | Cinética do vento | Cinética do vento | Eólica | EOL
221 | e2975137-4b49-465f-b5b7-babf1d0d8289 | PCH.PH.RN.035096-6.01 |  | Armando Ribeiro | Tipo III | CARGA_GLOBAL | 47010 | ACU-G3-RN069 | Construção não iniciada | CCEE | RN | COSERN | NE | Potencial hidráulico | Potencial hidráulico | Hídrica | PCH
232 | 052ba8ea-8a99-4dbf-a2c1-199653092166 | CGH.PH.SC.031216-9.01 |  | Arroio Trinta | Tipo III | CARGA_GLOBAL | 46873 | VID-G3-SC138 | Operação | CCEE | SC | CELESC | S | Potencial hidráulico | Potencial hidráulico | Hídrica | CGH
234 | 12dbe938-231d-4063-a1b5-e28d6fd9e8a8 | PCH.PH.MT.000161-9.01 |  | ARS | Tipo III | CARGA_GLOBAL | 48092 | BES-G3-MT138 | Operação | AGENTE | MT | ENERGISA MT | SECO | Potencial hidráulico | Potencial hidráulico | Hídrica | PCH
235 | d7493488-63c4-4649-bd2a-7def0697a9b2 | PCH.PH.PR.001278-5.01 |  | Arturo Andreoli (Antiga Júlio de Mesquita Filho) | Tipo III | CARGA_GLOBAL | 848 | FCHOPI-PR138 | Operação | CCEE | PR | COPEL D | S | Potencial hidráulico | Potencial hidráulico | Hídrica | PCH | (Foz do Chopim)
236 | 852da7cf-3603-48c6-b65a-3338b5db479a | PCH.PH.SC.028755-5.01 |  | Arvoredo | Tipo III | CARGA_GLOBAL | 2702 | PLANOA-SC069 | Operação | CCEE | SC | CELESC | S | Potencial hidráulico | Potencial hidráulico | Hídrica | PCH
245 | b037f444-e2ab-4373-b476-6914d2ce5f69 | UTE.RU.MG.030191-4.01 |  | Asja BH | Tipo III | CARGA_GLOBAL | 46934 | CON-G3-MG138 | Operação | CCEE | MG | CEMIG D | SECO | Biogás - RU | Resíduos sólidos urbanos | Biomassa | UTE
246 | a434d862-f343-4e67-99eb-90a0899e88fb | UTE.RU.PE.040643-0.01 |  | Asja Jaboatão | Tipo III (em DIT) | CARGA_GLOBAL | 47175 | JAB-G3-PE069 | Construção | CCEE | PE | NEOENERGIA PE | NE | Biogás - RU | Resíduos sólidos urbanos | Biomassa | UTE | PAR-PEL 26-30: Gerador conectado em DIT e não injetada na rede de distribuição. Não considerado na topologia da CCEE para a Neoenergia Pernambuco.
247 | 9505a51f-65da-4d0a-bbcc-4725d81ee5c9 | UTE.RU.PB.043199-0.02 |  | Asja João Pessoa | Tipo III | CARGA_GLOBAL | 47126 | JPE-G3-PB069 | Operação | CCEE | PB | ENERGISA PB | NE | Biogás - RU | Resíduos sólidos urbanos | Biomassa | UTE
248 | 885bf6b1-b842-4571-abc4-9fdace590ef9 | UTE.RU.MG.035528-3.01 |  | Asja Sabará | Tipo III | CARGA_GLOBAL | 46940 | CIS-G3-MG138 | Operação | CCEE | MG | CEMIG D | SECO | Biogás - RU | Resíduos sólidos urbanos | Biomassa | UTE
250 | e7190fab-8040-4cf5-b3cf-4977ba646204 | UFV.RS.SP.071673-1.01 |  | Asperbras Solar | Tipo III | CARGA_GLOBAL | 47970 | ASP-F3-SP013 | Operação | CCEE | SP | CPFL PAULISTA | SECO | Radiação solar | Radiação solar | Solar | UFV
251 | f3069b64-4da8-4871-93ac-147e1b379531 | UHE.PH.MS.028012-7.01 |  | Assis Chateaubriand(Antiga Salto Mimoso) | Tipo III | CARGA_GLOBAL | 47095 | MIM-G3-MS138 | Operação | CCEE | MS | ENERGISA MS | SECO | Potencial hidráulico | Potencial hidráulico | Hídrica | UHE
252 | a3599d4d-1c5d-411d-b383-adc2772f9236 | UFV.RS.RN.046923-8.01 |  | Assu Sol 1 |  | CARGA_GLOBAL |  |  | Construção | CCEE | RN |  | NE | Radiação solar | Radiação solar | Solar | UFV
253 | e060bd0d-0728-419f-85d5-7a03c39e0bb7 | UFV.RS.RN.047383-9.01 |  | Assu Sol 11 |  | CARGA_GLOBAL |  |  | Construção | CCEE | RN |  | NE | Radiação solar | Radiação solar | Solar | UFV
254 | 864dfbf0-60aa-432b-bbf0-64872b8dfa11 | UFV.RS.RN.047385-5.01 |  | Assu Sol 13 |  | CARGA_GLOBAL |  |  | Construção |  | RN |  | NE | Radiação solar | Radiação solar | Solar | UFV
255 | 9566c4c9-1b70-4961-bf75-429da094f94f | UFV.RS.RN.046924-6.01 |  | Assu Sol 2 |  | CARGA_GLOBAL |  |  | Construção | CCEE | RN |  | NE | Radiação solar | Radiação solar | Solar | UFV
256 | 6a61ee12-564f-4c2e-bb22-a694514ca61e | UFV.RS.RN.046925-4.01 |  | Assu Sol 3 |  | CARGA_GLOBAL |  |  | Construção | CCEE | RN |  | NE | Radiação solar | Radiação solar | Solar | UFV
257 | 2d368235-1f55-40ad-8eea-4ead9ed2edf3 | UFV.RS.RN.046926-2.01 |  | Assu Sol 4 |  | CARGA_GLOBAL |  |  | Construção | CCEE | RN |  | NE | Radiação solar | Radiação solar | Solar | UFV
258 | ee11a7de-2ec8-42d8-82d0-05ac1114e255 | UFV.RS.RN.046927-0.01 |  | Assu Sol 5 |  | CARGA_GLOBAL |  |  | Construção | CCEE | RN |  | NE | Radiação solar | Radiação solar | Solar | UFV
259 | 2422f464-6930-4f58-81d2-bd6e12910633 | UFV.RS.RN.047378-2.01 |  | Assu Sol 6 |  | CARGA_GLOBAL |  |  | Construção | CCEE | RN |  | NE | Radiação solar | Radiação solar | Solar | UFV
260 | cc1cce41-6e5d-4387-984b-cdfc46720779 | UFV.RS.RN.047379-0.01 |  | Assu Sol 7 |  | CARGA_GLOBAL |  |  | Construção | CCEE | RN |  | NE | Radiação solar | Radiação solar | Solar | UFV
261 | 5fe0f4f0-e7a3-41e0-aab6-2daaa4049eda | UFV.RS.RN.047380-4.01 |  | Assu Sol 8 |  | CARGA_GLOBAL |  |  | Construção | CCEE | RN |  | NE | Radiação solar | Radiação solar | Solar | UFV
262 | b1d6fa2d-f04a-4f5d-8825-b2eb5827d2f5 | UFV.RS.RN.047381-2.01 |  | Assu Sol 9 |  | CARGA_GLOBAL |  |  | Construção | CCEE | RN |  | NE | Radiação solar | Radiação solar | Solar | UFV
263 | ddd21acd-d4fa-4b2e-b6c6-9ce38a36fe9e | UFV.RS.RN.034184-3.01 |  | Assú V | Tipo IIB | CARGA_GLOBAL | 47692 | ACU-F2-RN138 | Operação | CCEE | RN | COSERN | NE | Radiação solar | Radiação solar | Solar | UFV
264 | 67fa5ad5-3841-4f0a-996d-32327c862843 | UFV.RS.BA.034120-7.01 |  | Assuruá | Tipo III | CARGA_GLOBAL | 46961 | IRE-G3-BA069 | Operação | CCEE | BA | COELBA | NE | Radiação solar | Radiação solar | Solar | UFV
284 | 6cc2e3c6-3486-4920-b6f5-c658090b26a6 | EOL.CV.PB.029088-2.01 |  | Atlântica | Tipo III | CARGA_GLOBAL | 47124 | SRI-G3-PB069 | Operação | CCEE | PB | ENERGISA PB | NE | Cinética do vento | Cinética do vento | Eólica | EOL
289 | b18dc208-572c-439c-8ad0-2b747cd02ff0 | UTE.FL.MT.031471-4.01 |  | Atos | Tipo III | CARGA_GLOBAL | 47121 | NMO-G3-MT034 | Operação | CCEE | MT | ENERGISA MT | SECO | Resíduos Florestais | Floresta | Biomassa | UTE
321 | 814df27b-7e35-45b7-bfac-e0958ec3e401 | PCH.PH.RS.029071-8.01 |  | Autódromo | Tipo III | CARGA_GLOBAL | 47206 | VIL-G3-RS138 | Operação | CCEE | RS | RGE | S | Potencial hidráulico | Potencial hidráulico | Hídrica | PCH
335 | f26d50cd-c3cc-45a2-892e-e4767afd58ab | CGH.PH.TO.000184-8.01 |  | Bagagem | Tipo III | CARGA_GLOBAL | 47140 | IKE-G3-TO138 | Operação | CCEE | TO | ENERGISA TO | N | Potencial hidráulico | Potencial hidráulico | Hídrica | CGH
337 | 05d2dedc-5ded-4953-881e-d7e17bdac372 | UTE.FL.BA.000182-1.01 |  | Bahia Pulp (Antiga Bacell) | Tipo III | CARGA_GLOBAL | 47277 | CMD-G3-BA069 | Operação | CCEE | BA | COELBA | NE | Licor Negro | Floresta | Biomassa | UTE
338 | ca61677d-4820-446a-9ef0-0426d3c39fa1 | UTE.AI.RN.028605-2.01 |  | Baía Formosa | Tipo III | CARGA_GLOBAL | 47008 | NAT3G3-PB069 | Operação | CCEE | RN | COSERN | NE | Bagaço de Cana de Açúcar | Agroindustriais | Biomassa | UTE
339 | 1f711e0e-1596-4ab6-96cc-2a4a653095b9 | CGH.PH.SC.030153-1.02 |  | Baitaca |  | CARGA_GLOBAL | 46971 | UVI-G3-PR138 | Operação | CCEE | SC | COPEL D | S | Potencial hidráulico | Potencial hidráulico | Hídrica | CGH
345 | ebce22a3-ac45-4fec-a556-e2313df3d666 | UHE.PH.MS.037805-4.01 |  | Baixo Verde I | Tipo IIB | CARGA_GLOBAL |  |  | DRS |  | MS |  | SECO | Potencial hidráulico | Potencial hidráulico | Hídrica | UHE | Premissas PAR-PEL 26-30: tem apenas parecer de acesso 27MW de 4/09/17
346 | 6b482979-6728-4fcd-bcde-8f3074e8d118 | UHE.PH.MS.037806-2.01 |  | Baixo Verde III | Tipo IIB | CARGA_GLOBAL |  |  | DRS |  | MS |  | SECO | Potencial hidráulico | Potencial hidráulico | Hídrica | UHE | Premissas PAR-PEL 26-30: tem apenas parecer de acesso 25MW de 4/09/17
347 | f2bc7c1c-f227-4c97-b978-2efa7a58c1f5 | UTE.AI.SP.030169-8.01 |  | Baldin | Tipo III | CARGA_GLOBAL | 47731 | BAL-G3-GO138 | Operação | CCEE | SP | ELEKTRO | SECO | Bagaço de Cana de Açúcar | Agroindustriais | Biomassa | UTE | (ex Taboão)
348 | 6a4cda2e-7f0b-45ce-b610-500d43d86f9a | UTE.AI.MG.031413-7.01 |  | Bambuí | Tipo III | CARGA_GLOBAL | 46897 | IGU-G3-MG138 | Operação | CCEE | MG | CEMIG D | SECO | Bagaço de Cana de Açúcar | Agroindustriais | Biomassa | UTE
350 | a3e5182a-edbc-42db-8d81-2db7721574ee | CGH.PH.SC.030092-6.02 |  | Bandeirante |  | CARGA_GLOBAL | 10803/46858 | PN2-G3-SC013/PIN-G3-SC138 | Operação | CCEE | SC | CELESC | S | Potencial hidráulico | Potencial hidráulico | Hídrica | PCH | Premissas PAR-PEL 26-30: Atualmente na 46858, a partir de nov/26 estará na nova barra 10803.
353 | 1e498dc3-e40d-4a7e-9d9a-e059cd347b6d | UTE.RU.SP.031732-2.01 |  | Bandeirantes | Tipo III | CARGA_GLOBAL | 47303 | MFO-G3-SP088 | Operação | CCEE | SP | ENEL SP | SECO | Biogás - RU | Resíduos sólidos urbanos | Biomassa | UTE | Premissas PAR-PEL 26-30: desconectada
354 | cb6e7f8d-ef2d-4017-b9a4-b25e801e8088 | CGH.PH.PR.040813-1.01 |  | Bandiera Ronfim | Tipo III | CARGA_GLOBAL | 47005 | CAF-G3-PR138 | Operação | CCEE | PR | COPEL D | S | Potencial hidráulico | Potencial hidráulico | Hídrica | CGH
362 | 0e37a81d-52fc-4743-b294-738e81ce00cd | UHE.PH.PR.027174-8.01 |  | Barra | Tipo III | CARGA_GLOBAL | 46998 | CSE-G3-PR138 | Operação | CCEE | PR | COPEL D | S | Potencial hidráulico | Potencial hidráulico | Hídrica | UHE
363 | d8de7d43-f58b-4aa7-b937-caa8f96781cd | UTE.AI.SP.030047-0.01 |  | Barra Bioenergia | Tipo IIB | CARGA_GLOBAL | 47732 | BAR-G2-SP138 | Operação | CCEE | SP | CPFL PAULISTA | SECO | Bagaço de Cana de Açúcar | Agroindustriais | Biomassa | UTE
364 | 4940bd4a-8ef9-493c-a96a-738b8468228c | CGH.PH.SC.037315-0.01 |  | Barra Carneiro | Tipo III | CARGA_GLOBAL | 46853 | CHAPG3-SC138 | Operação | CCEE | SC | CELESC | S | Potencial hidráulico | Potencial hidráulico | Hídrica | CGH
365 | 1acb7016-1378-47dd-b1f4-fb0790f5190a | CGH.PH.SC.029764-0.02 |  | Barra Clara | Tipo III | CARGA_GLOBAL | 46869 | TIJ-G3-SC138 | Operação | CCEE | SC | CELESC | S | Potencial hidráulico | Potencial hidráulico | Hídrica | CGH
366 | 24ca03ef-3d2e-42f9-901f-106e5b802654 | PCH.PH.MG.027530-1.01 |  | Barra da Paciência | Tipo III | CARGA_GLOBAL | 46931 | VAL-G3-MG069 | Operação | CCEE | MG | CEMIG D | SECO | Potencial hidráulico | Potencial hidráulico | Hídrica | PCH
367 | bbc05620-c9b0-44c7-8f12-968d30a6b7ac | PCH.PH.SC.035155-5.01 |  | Barra das Águas | Tipo III | CARGA_GLOBAL | 46876 | FAX-G3-SC069 | Construção | CCEE | SC | CELESC | S | Potencial hidráulico | Potencial hidráulico | Hídrica | PCH
368 | ae464fe4-6f19-441a-8864-4d7e33260936 | PCH.PH.SC.032162-1.01 |  | Barra do Leão | Tipo III | CARGA_GLOBAL | 46851 | HER-G3-SC138 | Operação | CCEE | SC | CELESC | S | Potencial hidráulico | Potencial hidráulico | Hídrica | PCH
369 | d5ad58b5-d1ab-4edc-8160-66835740a19a | PCH.PH.SC.029141-2.01 |  | Barra do Rio Chapéu | Tipo III | CARGA_GLOBAL | 47733 | BRA-G3-SC069 | Operação | CCEE | SC | CELESC | S | Potencial hidráulico | Potencial hidráulico | Hídrica | PCH
370 | e2e131f8-b9d5-4304-ba08-54861c36d877 | EOL.CV.SE.030296-1.01 |  | Barra dos Coqueiros | Tipo III | CARGA_GLOBAL | 47135 | ITA-G3-SE069 | Operação | CCEE | SE | ENERGISA SE | NE | Cinética do vento | Cinética do vento | Eólica | EOL
371 | 873850b2-9a33-4248-b266-e8a7f5a5dc16 | PCH.PH.SC.029560-4.01 |  | Barra Escondida | Tipo III | CARGA_GLOBAL | 46858 | PIN-G3-SC138 | Operação | CCEE | SC | CELESC | S | Potencial hidráulico | Potencial hidráulico | Hídrica | PCH
374 | 4cba1eef-1f22-4ec0-8efd-d54b8d065594 | UTE.AI.MT.000227-5.01 |  | Barralcool | Tipo III | CARGA_GLOBAL | 47114 | BBU-G3-MT013 | Operação | CCEE | MT | ENERGISA MT | SECO | Bagaço de Cana de Açúcar | Agroindustriais | Biomassa | UTE
377 | a5dc8eaa-d458-45ad-9ed0-655a44f301c2 | PCH.PH.SC.034743-4.01 |  | Barrinha | Tipo III | CARGA_GLOBAL | 46860 | QUI-G3-SC138 | Construção | CCEE | SC | CELESC | S | Potencial hidráulico | Potencial hidráulico | Hídrica | PCH
378 | 6f26b122-042b-4be0-978d-9b9747069e7e | CGH.PH.SC.047223-9.01 |  | Barrinha Geração De Energia | Tipo III | CARGA_GLOBAL | 46874 | XAN-G3-SC138 | Operação | CCEE | SC | CELESC | S | Potencial hidráulico | Potencial hidráulico | Hídrica | CGH | E-mail Leticia 15/10/21 - Conectada na Iguaçu Energia. Equivalentada na carga
380 | f2804ce6-0bef-4209-969f-b441b6ce579b | PCH.PH.MT.000233-0.02 |  | Baruíto | Tipo III | CARGA_GLOBAL | 4902 | JAR1G3-MT138 | Operação | AGENTE | MT | ENERGISA MT | SECO | Potencial hidráulico | Potencial hidráulico | Hídrica | PCH
381 | 452986fb-8355-41d4-b2c4-925bd3190cbb | PCH.PH.SP.028187-5.01 |  | Batista |  | CARGA_GLOBAL | 47298 | OE--G3-SP088 | Operação | CCEE | SP | ELEKTRO | SECO | Potencial hidráulico | Potencial hidráulico | Hídrica | PCH
382 | c5fb1467-90e7-4eb4-af6c-44bcd8d783f3 | UTE.AI.SP.027835-1.01 |  | Bazan | Tipo III (em DIT) | CARGA_GLOBAL | 47866 | BAZ-G3-SP013 | Operação | CCEE | SP | CPFL PAULISTA | SECO | Bagaço de Cana de Açúcar | Agroindustriais | Biomassa | UTE
384 | db5667b5-e37e-4bb8-89c7-d9b29ae2a348 | UTE.AI.AM.030414-0.01 |  | BBF Tefé | Tipo III | CARGA_GLOBAL |  |  | Construção não iniciada |  | AM |  | N | Capim Elefante | Agroindustriais | Biomassa | UTE | Premissas PAR-PEL 26-30: SISOL, sem previsão de interligação
385 | 3575e7b1-e843-4e5e-ba76-ecebd57a67b8 | PCH.PH.PR.037757-0.01 |  | Bedim | Tipo III | CARGA_GLOBAL | 46975 | FBE-G3-PR138 | Construção não iniciada | CCEE | PR | COPEL D | S | Potencial hidráulico | Potencial hidráulico | Hídrica | PCH
387 | 95d51879-f866-4510-83dc-f7c96b328ce2 | CGH.PH.MS.030451-4.01 |  | Bela Miragem | Tipo III | CARGA_GLOBAL | 47097 | SGA-G3-MS138 | Operação | AGENTE | MS | ENERGISA MS | SECO | Potencial hidráulico | Potencial hidráulico | Hídrica | CGH
388 | 443d4ca0-29eb-44fc-8c22-9b39070b4b1b | PCH.PH.RS.030879-0.01 |  | Bela União (Trincheira) | Tipo III | CARGA_GLOBAL | 47190 | SRO-G3-RS069 | Operação | CCEE | RS | RGE | S | Potencial hidráulico | Potencial hidráulico | Hídrica | PCH
390 | 4dc03060-fb58-4a0d-9c1c-9f14997356e1 | PCH.PH.PR.029576-0.01 |  | Bela Vista | Tipo III | CARGA_GLOBAL | 46974 | DVI-G3-PR138 | Construção não iniciada | CCEE | PR | COPEL D | S | Potencial hidráulico | Potencial hidráulico | Hídrica | PCH
391 | d1cc3a08-eaf7-4bf5-ac96-2fd5bd1e4103 | UTE.AI.SP.027917-0.01 |  | Bela Vista | Tipo III (em DIT) | CARGA_GLOBAL | 47735 | BEL-G3-SP088 | Operação | CCEE | SP | CPFL PAULISTA | SECO | Bagaço de Cana de Açúcar | Agroindustriais | Biomassa | UTE
392 | 84a00ac1-1fd0-4d0e-bbeb-1106e4eff4d6 | PCH.PH.MT.037309-5.01 |  | Beleza | Tipo III | CARGA_GLOBAL | 4400 | CPR-G3-MT138 | Construção | CCEE | MT | ENERGISA MT | SECO | Potencial hidráulico | Potencial hidráulico | Hídrica | PCH
393 | d607f351-2fd3-4989-ba42-802051b68d8c | CGH.PH.SC.030091-8.02 |  | Belmonte | Tipo III | CARGA_GLOBAL | 10803/46858 | PN2-G3-SC013/PIN-G3-SC138 | Operação | CCEE | SC | CELESC | S | Potencial hidráulico | Potencial hidráulico | Hídrica | PCH | Premissas PAR-PEL 26-30: Atualmente na 46858, a partir de nov/26 estará na nova barra 10803.
408 | a0266b9d-bf87-408e-84b7-b356f6defce3 | UTE.AI.AL.030048-9.01 |  | BEN Bioenergia | Tipo III | CARGA_GLOBAL | 47144 | RLA-G3-AL069 | Operação | CCEE | AL | EQUATORIAL AL | NE | Bagaço de Cana de Açúcar | Agroindustriais | Biomassa | UTE
410 | 129df8b0-3830-4b42-a88c-6049ef5f524b | PCH.PH.MG.027207-8.01 |  | Benjamim Mário Baptista (Antiga Nova Sinceridade) | Tipo III | CARGA_GLOBAL | 47085 | MAN-G3-MG069 | Operação | CCEE | MG | ENERGISA MINAS RIO | SECO | Potencial hidráulico | Potencial hidráulico | Hídrica | PCH
413 | b0ce7434-b540-4fdc-88f0-21213d2a081d | UTE.FL.SC.066989-0.01 |  | Berneck Lages | Tipo III | CARGA_GLOBAL | 46872 | VRA-G3-SC138 | Construção não iniciada | CCEE | SC | CELESC | S | Resíduos Florestais | Floresta | Biomassa | UTE
414 | 3262b818-324e-44df-845a-0be416f13e2d | CGH.PH.SC.037406-7.01 |  | Bertoldo Jacobsen | Tipo III | CARGA_GLOBAL | 46863 | RIOSG3-SC138 | Operação | CCEE | SC | CELESC | S | Potencial hidráulico | Potencial hidráulico | Hídrica | CGH
415 | 6b2725db-b5f5-48db-afd5-704419692e1c | UTE.GN.ES.029586-8.01 |  | Biancogrês | Tipo III | CARGA_GLOBAL | 47736 | BIA-G3-ES138 | Operação | CCEE | ES | EDP ES | SECO | Gás Natural | Gás natural | Fóssil | UTE | autoprodutor
417 | 06173627-b32d-4473-aa73-f35402293e66 | UTE.AI.MG.030975-3.01 |  | Bio Alvorada | Tipo III | CARGA_GLOBAL | 46882 | AVA-G3-MG138 | Operação | CCEE | MG | CEMIG D | SECO | Bagaço de Cana de Açúcar | Agroindustriais | Biomassa | UTE
418 | 5b046cd4-f611-4612-8757-7a2cdea7de40 | UTE.AI.PR.028148-4.01 |  | Bio Coopcana | Tipo III | CARGA_GLOBAL | 46984 | PAR-G3-PR138 | Operação | CCEE | PR | COPEL D | S | Bagaço de Cana de Açúcar | Agroindustriais | Biomassa | UTE | (Biomassa)
419 | b4e222a5-18c4-4841-b854-e2723d0e1a13 | UTE.AI.MG.030313-5.01 |  | Bioenergética Aroeira | Tipo III | CARGA_GLOBAL | 44775 | MALGR3-MG138 | Operação | CCEE | MG | CEMIG D | SECO | Bagaço de Cana de Açúcar | Agroindustriais | Biomassa | UTE
420 | 40f146f7-8e29-4cd2-bd31-0f291efe6d28 | UTE.AI.MG.030063-2.01 |  | Bioenergética Vale do Paracatu - BEVAP | Tipo III | CARGA_GLOBAL | 47761 | BEV-G3-MG138 | Operação | CCEE | MG | CEMIG D | SECO | Bagaço de Cana de Açúcar | Agroindustriais | Biomassa | UTE | BEVAP
423 | b9bf4b8d-bf4f-49c0-ad27-9e8583754394 | UTE.AI.SP.040824-7.01 |  | Bioenergia Mococa | Tipo III (em DIT) | CARGA_GLOBAL | 47737 | MO5-G3-SP138 | Construção não iniciada | CCEE | SP | CPFL SANTA CRUZ | SECO | Bagaço de Cana de Açúcar | Agroindustriais | Biomassa | UTE
426 | f553f08a-860f-48e1-970e-ea7ff86f2546 | UTE.AI.AL.031371-8.01 |  | Bioflex Caeté | Tipo III | CARGA_GLOBAL | 47144 | RLA-G3-AL069 | Operação | CCEE | AL | EQUATORIAL AL | NE | Bagaço de Cana de Açúcar | Agroindustriais | Biomassa | UTE
427 | b307bb06-2691-49ab-a903-5ce31356bc24 | UTE.AI.SP.035109-1.01 |  | Biogás Bonfim | Tipo III | CARGA_GLOBAL | 47740 | BON-G3-SP138 | Construção | CCEE | SP | CPFL PAULISTA | SECO | Biogás-AGR | Agroindustriais | Biomassa | UTE | Exportação de 7MW no primeiro ano e 19,8 MW a partir do segundo ano de operação.
428 | 3bd52a6a-3858-4b6c-a34d-4ea5383f6b3b | UTE.AI.SP.030125-6.01 |  | Biolins | Tipo III | CARGA_GLOBAL | 47738 | EQU-G3-GO138 | Operação | CCEE | SP | CPFL PAULISTA | SECO | Bagaço de Cana de Açúcar | Agroindustriais | Biomassa | UTE
430 | 65054a34-7a88-4abe-b62f-a7b8a311c5b0 | UTE.RU.RS.066946-6.01 |  | Biotermica Energia Sa - Girua | Tipo III | CARGA_GLOBAL | 46967 | COO-G3-RS069 | Operação | CCEE | RS | COOPERLUZ | S | Resíduos Sólidos Urbanos - RU | Resíduos sólidos urbanos | Biomassa | UTE
431 | 297c1c3e-bd25-4d75-aab2-2ecb55166adb | UTE.RU.RS.066003-5.01 |  | Biotermica Energia Sa - Santa Maria | Tipo III | CARGA_GLOBAL | 47199 | SMA3G3-RS069 | Operação | CCEE | RS | RGE | S | Biogás - RU | Resíduos sólidos urbanos | Biomassa | UTE
433 | 7e4a61d1-61d1-4b54-9377-948754cd58f3 | UTE.RU.RS.030541-3.01 |  | Biotérmica Recreio | Tipo III | CARGA_GLOBAL | 47354/10277 | CHA-G3-RS069/CHARQ3-RS069 | Operação | CCEE | RS | CEEE D | S | Biogás - RU | Resíduos sólidos urbanos | Biomassa | UTE | Premissas PAR-PEL 26-30: Em abr/25 usina vai entrar na barra 47354 (antiga 10277)
434 | 0a1b6636-a90e-4453-a001-3f5f92bac313 | UTE.RU.RS.030541-3.01 |  | Biotérmica Recreio | Tipo III | CARGA_GLOBAL | 47354/10277 | CHA-G3-RS069/CHARQ3-RS069 | Operação | CCEE | RS | OUTROS | S | Biogás - RU | Resíduos sólidos urbanos | Biomassa | UTE | Premissas PAR-PEL 26-30: Em abr/25 usina vai entrar na barra 47354 (antiga 10277)
440 | 71711200-e92c-4b9d-978e-f220bde2342c | PCH.PH.RS.029063-7.01 |  | Boa Fé | Tipo III | CARGA_GLOBAL | 47206 | VIL-G3-RS138 | Operação | CCEE | RS | RGE | S | Potencial hidráulico | Potencial hidráulico | Hídrica | PCH
447 | 5fa66624-30fb-4844-819f-5bc1dbf7f650 | PCH.PH.TO.029060-2.01 |  | Boa Sorte | Tipo III | CARGA_GLOBAL | 46964 | BAR-G3-BA138 | Operação | CCEE | TO | COELBA | NE | Potencial hidráulico | Potencial hidráulico | Hídrica | PCH
448 | c242f05a-2166-4b72-a4c0-c3811a1277a8 | UFV.RS.MG.049183-7.01 |  | Boa Sorte 1 |  | CARGA_GLOBAL |  |  | Construção | CCEE | MG |  | SECO | Radiação solar | Radiação solar | Solar | UFV
449 | 30d54e2c-3216-4072-83b9-abdf457dcfa9 | UFV.RS.MG.049185-3.01 |  | Boa Sorte 2 |  | CARGA_GLOBAL |  |  | Construção | CCEE | MG |  | SECO | Radiação solar | Radiação solar | Solar | UFV
450 | dc440bb7-2e8c-4769-909c-5d529f0d6717 | UFV.RS.MG.049186-1.01 |  | Boa Sorte 3 |  | CARGA_GLOBAL |  |  | Construção | CCEE | MG |  | SECO | Radiação solar | Radiação solar | Solar | UFV
451 | b8650e19-212a-4592-bc50-a19fe403018a | UFV.RS.MG.049187-0.01 |  | Boa Sorte 4 |  | CARGA_GLOBAL |  |  | Construção | CCEE | MG |  | SECO | Radiação solar | Radiação solar | Solar | UFV
452 | adc370cd-d758-468c-9799-fdfd5478effb | UFV.RS.MG.049188-8.01 |  | Boa Sorte 5 |  | CARGA_GLOBAL |  |  | Construção | CCEE | MG |  | SECO | Radiação solar | Radiação solar | Solar | UFV
453 | 1e560e56-d926-4600-a449-c063b619511c | UFV.RS.MG.049189-6.01 |  | Boa Sorte 6 |  | CARGA_GLOBAL |  |  | Construção | CCEE | MG |  | SECO | Radiação solar | Radiação solar | Solar | UFV
454 | 36ad06b3-b617-4897-8054-59ef1c39bcb0 | UFV.RS.MG.049190-0.01 |  | Boa Sorte 7 |  | CARGA_GLOBAL |  |  | Construção | CCEE | MG |  | SECO | Radiação solar | Radiação solar | Solar | UFV
455 | 3cc68cc9-7896-41c1-94bc-6d10110b8275 | UFV.RS.MG.049191-8.01 |  | Boa Sorte 8 |  | CARGA_GLOBAL |  |  | Construção | CCEE | MG |  | SECO | Radiação solar | Radiação solar | Solar | UFV
458 | e2cc82a8-5a64-4707-a74a-476a46e8a500 | PCH.PH.SC.031439-0.01 |  | Boa Vista | Tipo III | CARGA_GLOBAL | 46848 | CNO-G3-SC138 | Construção não iniciada | CCEE | SC | CELESC | S | Potencial hidráulico | Potencial hidráulico | Hídrica | PCH | Premissas PAR-PEL 26-30: Data considerada no PAR-PEL 2026-2030: jan/25
459 | e8f36a15-c5b1-47ed-823e-f9b4176f6cd9 | CGH.PH.RS.030204-0.01 |  | Boa Vista | Tipo III | CARGA_GLOBAL | 46949 | LAJ-G3-RS069 | Operação | CCEE | RS | CERTEL | S | Potencial hidráulico | Potencial hidráulico | Hídrica | CGH
460 | a10a31a2-e181-45ea-8b4a-f5793455a25f | CGH.PH.SP.029628-7.01 |  | Boa Vista | Tipo III | CARGA_GLOBAL | 47037 | PIR-G3-SP066 | Operação | CCEE | SP | CPFL SANTA CRUZ | SECO | Potencial hidráulico | Potencial hidráulico | Hídrica | CGH | PAR-PEL 26-30: Thamiris 17-2-25: Desativada. Não foi considerada nas previsões do PAR-PEL 2026-2030.
461 | 1367e824-953c-4b16-9896-fbb2986d5792 | CGH.PH.MG.030919-2.01 |  | Boa Vista Capeada | Tipo III | CARGA_GLOBAL | 46912 | MIN-G3-MG138 | Operação | CCEE | MG | CEMIG D | SECO | Potencial hidráulico | Potencial hidráulico | Hídrica | CGH | (Seritinga)
463 | d348be76-5a2e-429c-ba8f-fd762f22d9ce | PCH.PH.PR.000273-9.01 |  | Boa Vista II | Tipo III | CARGA_GLOBAL | 46969 | PIT-G3-PR138 | Operação | CCEE | PR | COPEL D | S | Potencial hidráulico | Potencial hidráulico | Hídrica | PCH
464 | 06e55e71-4e35-48b4-b89a-f760c56f2c43 | PCH.PH.MG.033465-0.01 |  | Boa Vista II | Tipo III | CARGA_GLOBAL | 46909 | VAR-G3-MG138 | Operação | CCEE | MG | CEMIG D | SECO | Potencial hidráulico | Potencial hidráulico | Hídrica | PCH
467 | 0ac6f8dd-489f-4a1a-94e4-0ab4d5e27bfe | PCH.PH.MT.029184-6.01 |  | Bocaiúva | Tipo III | CARGA_GLOBAL | 48009 | SAP-G3-MT138 | Operação | CCEE | MT | ENERGISA MT | SECO | Potencial hidráulico | Potencial hidráulico | Hídrica | PCH
470 | 054dc2af-88d5-4668-a494-f614b13e6866 | CGH.PH.RJ.030997-4.01 |  | Bom Jardim | Tipo III | CARGA_GLOBAL | 47071 | BJA-G3-RJ069 | Operação | CCEE | RJ | ENEL RJ | SECO | Potencial hidráulico | Potencial hidráulico | Hídrica | CGH
471 | 9b799aa2-4354-4e00-8ef4-4eb501c739b9 | CGH.PH.MG.032564-3.01 |  | BOM JESUS | Tipo III | CARGA_GLOBAL | 46914 | PNO-G3-MG138 | Operação | CCEE | MG | CEMIG D | SECO | Potencial hidráulico | Potencial hidráulico | Hídrica | CGH
479 | 0b267bcd-b6cd-4205-9c48-c0ec8e7af461 | CGH.PH.SC.040776-3.01 |  | Bom Retiro Chapeco | Tipo III | CARGA_GLOBAL | 46847 | CHA2G3-SC138 | Operação | CCEE | SC | CELESC | S | Potencial hidráulico | Potencial hidráulico | Hídrica | CGH
482 | 6ac8d5e0-5558-44a5-8290-f7fed932513c | PCH.PH.MG.000291-7.01 |  | Bonfante | Tipo III | CARGA_GLOBAL | 3995 | BONFA-PCH013 | Operação | CCEE | MG | LIGHT | SECO | Potencial hidráulico | Potencial hidráulico | Hídrica | PCH
493 | 2edd9e69-6fe0-4a55-8f31-ba2477b4e7e5 | UTE.AI.SP.027339-2.01 |  | Bortolo Carolo | Tipo III | CARGA_GLOBAL | 47029 | PON-G3-SP138 | Operação | CCEE | SP | CPFL PAULISTA | SECO | Bagaço de Cana de Açúcar | Agroindustriais | Biomassa | UTE
494 | c4c5c64a-3385-43f2-8dbc-6cfc7f35e39f | CGH.PH.SC.028082-8.01 |  | Bossardi | Tipo III | CARGA_GLOBAL | 46878 | SCR-G3-SC069 | Operação | CCEE | SC | CELESC | S | Potencial hidráulico | Potencial hidráulico | Hídrica | CGH
496 | 41a5a3a0-1aed-46a4-9181-dc4121e25d48 | CGH.PH.MG.031023-9.01 |  | Bração | Tipo III | CARGA_GLOBAL | 46930 | ITABG3-MG138 | Operação | CCEE | MG | CEMIG D | SECO | Potencial hidráulico | Potencial hidráulico | Hídrica | CGH
497 | a973a467-73ce-4e7e-b0dc-d0b44e047045 | UTE.FL.SP.043249-0.01 |  | Bracell | Tipo IIB | CARGA_GLOBAL | 7656 | BRACE-UTE001 | Construção não iniciada | CCEE | SP | UTE BRACELL | SECO | Licor Negro | Floresta | Biomassa | UTE
498 | 5ed1b9c5-bfb3-446f-adc6-495f783819ed | UHE.PH.SC.000302-6.02 |  | Bracinho |  | CARGA_GLOBAL | 46850 | GUA-G3-SC138 | Operação | CCEE | SC | CELESC | S | Potencial hidráulico | Potencial hidráulico | Hídrica | UHE
499 | e2a111bb-77d1-41d0-a26b-d6c19203e2a1 | PCH.PH.RJ.030001-2.01 |  | Braço | Tipo III | CARGA_GLOBAL | 47165 | VRE-G3-RJ138 | Operação | CCEE | RJ | LIGHT | SECO | Potencial hidráulico | Potencial hidráulico | Hídrica | PCH | (Rio do Braço)
500 | 57450dcf-5236-473b-9671-bafbe9f9b60f | PCH.PH.MT.027112-8.01 |  | Braço Norte | Tipo III | CARGA_GLOBAL | 48013 | MAT-G3-MT138 | Operação | CCEE | MT | ENERGISA MT | SECO | Potencial hidráulico | Potencial hidráulico | Hídrica | PCH
501 | 213098e7-4c5d-4af5-b839-9024d79f12d9 | PCH.PH.MT.002832-0.01 |  | Braço Norte II | Tipo III | CARGA_GLOBAL | 48013 | MAT-G3-MT138 | Operação | AGENTE | MT | ENERGISA MT | SECO | Potencial hidráulico | Potencial hidráulico | Hídrica | PCH
502 | cc90421f-0b8b-48eb-91c6-6c5eb7909e99 | PCH.PH.MT.027176-4.01 |  | Braço Norte III | Tipo III | CARGA_GLOBAL | 4990 | BN3-G3-MT138 | Operação | CCEE | MT | ENERGISA MT | SECO | Potencial hidráulico | Potencial hidráulico | Hídrica | PCH
503 | 78731ffd-92d5-4376-bca5-462936d00f72 | PCH.PH.MT.028772-5.01 |  | Braço Norte IV | Tipo III | CARGA_GLOBAL | 4997 | BNO1G3-MT138 | Operação | CCEE | MT | ENERGISA MT | SECO | Potencial hidráulico | Potencial hidráulico | Hídrica | PCH
506 | f1cef2d7-bebe-4c8a-a99f-49887cadd0e0 | CGH.PH.RS.028510-2.01 |  | Braga | Tipo III | CARGA_GLOBAL | 47182 | GUA-G3-RS069 | Operação | CCEE | RS | RGE | S | Potencial hidráulico | Potencial hidráulico | Hídrica | CGH | E-mail Everson 15/10/21 - Cooperativa Creluz
507 | 2a9d5941-4a62-4cbc-adc2-222034dc3074 | UTE.FL.SC.029275-3.01 |  | Bragagnolo | Tipo III | CARGA_GLOBAL | 47848 | VAG-G3-SC138 | Operação |  | SC | CELESC | S | Resíduos Florestais | Floresta | Biomassa | UTE | "Premissas PAR-PEL 26-30: O consumidor Avelino Bragagnolo possui no interior de suas instalações as usinas abaixo: - CGH Dalapria (1,50 MW) - CGH Abrasa (1,46 MW) - CGH Cachoeirinhoa (1,00 MW) - UTE TG7 Avelino Bragagnolo (1,20 MW) - UTE TG8 Avelino Bragagnolo (5,00 MW) Total: 10,16 MW Estas usinas operarão na modalidade de Autoprodutor Com Venda de Energia Excedente. Previsão para jan/25."
508 | 8f66f421-af31-40ab-a4bc-ddc7267b90e6 | UFV.RS.ES.046870-3.01 |  | Brametal | Tipo III | CARGA_GLOBAL | 47682 | BRA-G3-ES138 | Operação | CCEE | ES | EDP ES | SECO | Radiação solar | Radiação solar | Solar | UFV
509 | a5c01310-f660-4a2b-9922-2e464db6502b | CGH.PH.SC.031513-3.01 |  | Brancher | Tipo III | CARGA_GLOBAL | 46845 | CAT-G3-SC138 | Operação | CCEE | SC | CELESC | S | Potencial hidráulico | Potencial hidráulico | Hídrica | CGH | Premissas PAR-PEL 26-30: Desativada
510 | 76742172-5eae-4932-a70a-f9a9f2a062e3 | UTE.AI.SP.027947-1.01 |  | Branco Peres | Tipo III | CARGA_GLOBAL | 47741 | BPE-G3-SP088 | Construção não iniciada | CCEE | SP | ENERGISA SSE-SP | SECO | Bagaço de Cana de Açúcar | Agroindustriais | Biomassa | UTE
511 | 1850c227-b6f7-4a79-aec9-03063f50db59 | UHE.PH.MG.000315-8.01 |  | Brecha | Tipo III | CARGA_GLOBAL | 46914 | PNO-G3-MG138 | Operação | CCEE | MG | CEMIG D | SECO | Potencial hidráulico | Potencial hidráulico | Hídrica | UHE
513 | 595c7fe2-4dd1-41b2-8438-bbf6c240703c | EOL.CV.BA.040777-1.01 |  | Brejinhos A |  | CARGA_GLOBAL |  |  | Construção | CCEE | BA |  | NE | Cinética do vento | Cinética do vento | Eólica | EOL
514 | b9d033b5-bfa1-425a-8705-ab1f36625cbb | EOL.CV.BA.040778-0.01 |  | Brejinhos B |  | CARGA_GLOBAL |  |  | Construção | CCEE | BA |  | NE | Cinética do vento | Cinética do vento | Eólica | EOL
517 | a2639ad7-d608-447b-b137-5f251e5ec29b | UFV.RS.SP.034107-0.02 |  | Brisas Suaves |  | CARGA_GLOBAL | 46889 | MAN3G3-MG138 | Operação | CCEE | SP | CEMIG D | SECO | Radiação solar | Radiação solar | Solar | UFV
518 | 2d683fff-f980-46b0-8fde-d4c938d4e4a9 | CGH.PH.MG.000318-2.02 |  | Brito | Tipo III | CARGA_GLOBAL | 46914 | PNO-G3-MG138 | Operação | CCEE | MG | CEMIG D | SECO | Potencial hidráulico | Potencial hidráulico | Hídrica | CGH
519 | 8574400d-9ec8-49a3-8aa5-226b4bd9f822 | UTE.AI.SP.030782-3.01 |  | Brotas | Tipo III | CARGA_GLOBAL | 6587 | BROTASBIO138 | Operação | CCEE | SP | CPFL PAULISTA | SECO | Bagaço de Cana de Açúcar | Agroindustriais | Biomassa | UTE
520 | 5d8d22a3-bcf7-411c-84fa-2c6fab555d48 | UTE.AI.SP.034649-7.01 |  | Brotas II | Tipo III | CARGA_GLOBAL | 6587 | BROTASBIO138 | Operação | CCEE | SP | CPFL PAULISTA | SECO | Bagaço de Cana de Açúcar | Agroindustriais | Biomassa | UTE
521 | 5070437b-a846-495d-86e1-2a7143979c54 | CGH.PH.SC.029356-3.01 |  | Bruno Heidrich | Tipo III | CARGA_GLOBAL | 46862 | RIO-G3-SC069 | Operação | CCEE | SC | CELESC | S | Potencial hidráulico | Potencial hidráulico | Hídrica | CGH
522 | 216db333-342f-49d4-869f-a5c07fecfd8f | CGH.PH.SC.028618-4.02 |  | Bruno Heidrich Neto | Tipo III | CARGA_GLOBAL | 46862 | RIO-G3-SC069 | Operação | CCEE | SC | CELESC | S | Potencial hidráulico | Potencial hidráulico | Hídrica | CGH | (Rauen)
523 | c6141bc3-0efb-4f18-b82b-eb01ff1f7ceb | UHE.PH.RS.000324-7.01 |  | Bugres | Tipo III | CARGA_GLOBAL | 2050 | BUGRESPCH006 | Operação | CCEE | RS | RGE | S | Potencial hidráulico | Potencial hidráulico | Hídrica | UHE
524 | 3bd5353c-ba5a-4da3-bb5a-0ebfa85524a1 | CGH.PH.RS.000329-8.02 |  | Buricá | Tipo III | CARGA_GLOBAL | 46950 | CERTG3-RS069 | Operação | CCEE | RS | CERTHIL | S | Potencial hidráulico | Potencial hidráulico | Hídrica | PCH
526 | 439004bd-7478-4b76-b9c4-57bf94ce6eeb | PCH.PH.MT.000331-0.01 |  | Buriti | Tipo III | CARGA_GLOBAL | 48009 | SAP-G3-MT138 | Operação | CCEE | MT | ENERGISA MT | SECO | Potencial hidráulico | Potencial hidráulico | Hídrica | PCH | (Sapezal)
527 | 31c7e47d-8fba-4c18-a2ea-af9ff88878ba | PCH.PH.MS.028753-9.01 |  | Buriti | Tipo III (em DIT) | CARGA_GLOBAL | 1863 | BURIT1PCH138 | Operação | CCEE | MS | ENERGISA MS | SECO | Potencial hidráulico | Potencial hidráulico | Hídrica | PCH
528 | a8a253ad-a6d6-43b0-9103-379d3470e0ce | UTE.AI.SP.030420-4.01 |  | Buriti | Tipo III | CARGA_GLOBAL | 47022 | CA+-G3-SP069 | Operação | CCEE | SP | CPFL PAULISTA | SECO | Bagaço de Cana de Açúcar | Agroindustriais | Biomassa | UTE | (Bio Buriti)
529 | 8fff14f9-1335-4ab5-b9a6-a27ed7396f41 | CGH.PH.TO.029804-2.01 |  | Buritirana | Tipo III | CARGA_GLOBAL | 46964 | BAR-G3-BA138 | Operação | CCEE | TO | COELBA | N | Potencial hidráulico | Potencial hidráulico | Hídrica | CGH
531 | fdde2a08-4151-4544-839b-1915900be3f9 | UFV.RS.RO.056129-0.01 |  | Buritis | Tipo III | CARGA_GLOBAL | 47712 | ARI-F3-RO069 | Construção não iniciada | CCEE | RO | ENERGISA RO | SECO | Radiação solar | Radiação solar | Solar | UFV
532 | 194aa275-c03c-490d-ab04-9a4cef5df97e | CGH.PH.MT.037358-3.01 |  | Buritizal | Tipo III | CARGA_GLOBAL | 48017 | SJR-G3-MT138 | Construção | CCEE | MT | ENERGISA MT | SECO | Potencial hidráulico | Potencial hidráulico | Hídrica | CGH
534 | 47ea8e09-4b5d-4f72-a458-42bea5d64fa9 | CGH.PH.SC.035415-5.01 |  | Burro Branco I | Tipo III | CARGA_GLOBAL | 46858 | PIN-G3-SC138 | Operação | CCEE | SC | CELESC | S | Potencial hidráulico | Potencial hidráulico | Hídrica | CGH | Premissas PAR-PEL 26-30: Após a migração para a RB, esta usina da Ceraçá deixará de ser informada pela Celesc.
536 | 19f4b97b-2c03-4990-8eca-22e3f4aa8ea3 | UTE.RA.PR.049660-0.01 |  | C.VALE Upl - Biogás 260kw | Tipo III | CARGA_GLOBAL | 46977 | PALMG3-PR138 | Operação | CCEE | PR | COPEL D | S | Biogás - RA | Resíduos animais | Biomassa | UTE
537 | e07ba6d4-5651-47b4-8c8d-6c9ad984182f | CGH.PH.RS.029212-5.01 |  | Caa Yari | Tipo III | CARGA_GLOBAL | 47182 | GUA-G3-RS069 | Operação | CCEE | RS | RGE | S | Potencial hidráulico | Potencial hidráulico | Hídrica | CGH
538 | 46c2aa18-7be4-4cc1-83c6-8cc94cc8747b | UTE.AI.RS.028600-1.01 |  | CAAL | Tipo III | CARGA_GLOBAL | 47181 | ALE-G3-RS069 | Operação | CCEE | RS | RGE | S | Casca de Arroz | Agroindustriais | Biomassa | UTE
539 | c9653e7e-312c-4463-b5e6-a5096fdc0cd0 | UTE.AI.MS.030104-3.01 |  | Caarapó | Tipo III | CARGA_GLOBAL | 47094 | DOU-G3-MS138 | Operação | CCEE | MS | ENERGISA MS | SECO | Bagaço de Cana de Açúcar | Agroindustriais | Biomassa | UTE | como carga barra 10173 Caarapó (1873) / Caarapó BIO (10144)
541 | e26250b3-95ec-4759-9537-ed32f3b3936a | CGH.PH.PR.035484-8.01 |  | CABEÇA DE PATO | Tipo III | CARGA_GLOBAL | 46969 | PIT-G3-PR138 | Operação | CCEE | PR | COPEL D | S | Potencial hidráulico | Potencial hidráulico | Hídrica | CGH
544 | a99f4691-7ae3-40c7-8356-7636d71539a3 | PCH.PH.RO.027042-3.01 |  | Cabixi |  | CARGA_GLOBAL | 47129 | VIL-G3-RO069 | Operação | CCEE | RO | ENERGISA RO | SECO | Potencial hidráulico | Potencial hidráulico | Hídrica | PCH
545 | dd0d63a0-989c-472b-b701-601067d1bb84 | PCH.PH.MT.028482-3.01 |  | Cabixi II | Tipo III | CARGA_GLOBAL | 47129 | VIL-G3-RO069 | Operação | CCEE | MT | ENERGISA RO | SECO | Potencial hidráulico | Potencial hidráulico | Hídrica | PCH
546 | cbad4cc9-e700-4caa-b94f-bb7e95a67a4e | CGH.PH.MG.000345-0.02 |  | Caboclo |  | CARGA_GLOBAL | 47742 | NOV-G3-MG138 | Operação | CCEE | MG | CEMIG D | SECO | Potencial hidráulico | Potencial hidráulico | Hídrica | PCH
548 | 5aa1f61d-3c6f-4e0a-b682-b5dec214c6f5 | PCH.PH.RS.027878-5.01 |  | Caçador | Tipo III | CARGA_GLOBAL | 47185 | NPR-G3-RS069 | Operação | CCEE | RS | RGE | S | Potencial hidráulico | Potencial hidráulico | Hídrica | PCH
549 | 14b2cafd-e731-4bc8-a5f2-59019be1ad23 | PCH.PH.RO.000396-4.01 |  | Cachoeira | Tipo III | CARGA_GLOBAL | 47129 | VIL-G3-RO069 | Operação | CCEE | RO | ENERGISA RO | SECO | Potencial hidráulico | Potencial hidráulico | Hídrica | PCH
551 | 3b6f0ec4-bdf3-4305-9bfe-819beab8ccb8 | CGH.PH.PR.028010-0.02 |  | Cachoeira | Tipo III | CARGA_GLOBAL | 46969 | PIT-G3-PR138 | Operação | CCEE | PR | COPEL D | S | Potencial hidráulico | Potencial hidráulico | Hídrica | CGH
552 | f59e984a-c29f-4e14-b129-1e35f2d66d3f | CGH.PH.MG.000404-9.01 |  | Cachoeira Alta | Tipo III | CARGA_GLOBAL | 47085 | MAN-G3-MG069 | Operação | CCEE | MG | ENERGISA MINAS RIO | SECO | Potencial hidráulico | Potencial hidráulico | Hídrica | CGH
555 | 56d2427d-1fa7-4116-9f2a-eca876d41838 | PCH.PH.RO.030573-1.01 |  | Cachoeira Cachimbo Alto | Tipo III | CARGA_GLOBAL | 46881 | JIP-G3-RO138 | Operação | CCEE | RO | ENERGISA RO | SECO | Potencial hidráulico | Potencial hidráulico | Hídrica | PCH
556 | ca5967ba-ecf3-4fe8-aeb3-e60e071c6667 | PCH.PH.RS.031030-1.01 |  | Cachoeira Cinco Veados | Tipo III (em DIT) | CARGA_GLOBAL | 47199 | SMA3G3-RS069 | Construção não iniciada | CCEE | RS | RGE | S | Potencial hidráulico | Potencial hidráulico | Hídrica | PCH
557 | 6dd11fb8-856c-4304-bf5e-8bfa5df533ba | PCH.PH.BA.028999-0.01 |  | Cachoeira da Lixa | Tipo III | CARGA_GLOBAL | 46957 | ITA-G3-BA138 | Operação | CCEE | BA | COELBA | NE | Potencial hidráulico | Potencial hidráulico | Hídrica | PCH
558 | bf8929b8-72a5-453b-b46b-290ea32ec3c0 | CGH.PH.ES.000428-6.01 |  | Cachoeira da Onça | Tipo III | CARGA_GLOBAL | 47213 | SGA-G3-ES138 | Operação | CCEE | ES | SANTA MARIA | SECO | Potencial hidráulico | Potencial hidráulico | Hídrica | CGH
559 | 23e9fc91-9f37-49bf-bdce-6ef41ae2db63 | CGH.PH.MG.029723-2.02 |  | Cachoeira do Brumado | Tipo III | CARGA_GLOBAL | 46932 | JFO-G3-MG023 | Operação | CCEE | MG | CEMIG D | SECO | Potencial hidráulico | Potencial hidráulico | Hídrica | CGH
560 | edccf9e2-ffe6-467a-a7ee-6fd2b7d63041 | CGH.PH.RO.032220-2.01 |  | CACHOEIRA DO CAMBARA | Tipo III | CARGA_GLOBAL | 47129 | VIL-G3-RO069 | Operação | CCEE | RO | ENERGISA RO | SECO | Potencial hidráulico | Potencial hidráulico | Hídrica | CGH
562 | 143a8229-2fb2-4293-a26d-f1d21d071d3c | PCH.PH.GO.026879-8.01 |  | Cachoeira do Lavrinha (Antiga São Patrício) | Tipo III | CARGA_GLOBAL | 46951 | CHE-G3-GO069 | Operação | CCEE | GO | CHESP | SECO | Potencial hidráulico | Potencial hidráulico | Hídrica | PCH | Premissas PAR-PEL 26-30: Proprietário: Companhia São Patrício de Geração e Transmissão de Energia; Gera para o sistema de cotas.
564 | 674521bb-0a94-44b0-aade-6ec16aa4637a | CGH.PH.ES.000491-0.01 |  | Cachoeira do Oito | Tipo III | CARGA_GLOBAL | 47214 | HNC-G3-ES138 | Operação | CCEE | ES | SANTA MARIA | SECO | Potencial hidráulico | Potencial hidráulico | Hídrica | CGH
567 | e25dda5d-3353-4222-b9fc-635c4f9a1b3f | CGH.PH.MG.028381-9.02 |  | Cachoeira dos Macacos |  | CARGA_GLOBAL | 46906 | UBE-G3-MG138 | Operação | CCEE | MG | CEMIG D | SECO | Potencial hidráulico | Potencial hidráulico | Hídrica | CGH
568 | 9dc6fc59-47bc-4c56-955c-075ea29ecae7 | CGH.PH.MG.000526-6.02 |  | Cachoeira dos Prazeres |  | CARGA_GLOBAL | 47742 | NOV-G3-MG138 | Operação | CCEE | MG | CEMIG D | SECO | Potencial hidráulico | Potencial hidráulico | Hídrica | CGH
571 | d4eff214-6f7a-4c1b-89da-9deeb43b0345 | CGH.PH.SP.027476-3.01 |  | Cachoeira Paulista | Tipo III | CARGA_GLOBAL | 47292 | SCA-G3-SP088 | Operação | CCEE | SP | EDP SP | SECO | Potencial hidráulico | Potencial hidráulico | Hídrica | CGH | Resposta do relatório PAR-PEL 26-30 de 11/11/2024: A usina CACHOEIRA PAULISTA (CGH.PH.SP.027476-3.01) mudou de nome e CEG para UFV MINERADORA JP II (UFV.RS.SP.074166-3.01)
572 | 8407e2f1-c43d-43be-b5b6-42dbcd56a802 | PCH.PH.MG.027940-4.01 |  | Cachoeirão | Tipo III | CARGA_GLOBAL | 9099 | CACHOEPCH013 | Operação | CCEE | MG | CEMIG D | SECO | Potencial hidráulico | Potencial hidráulico | Hídrica | PCH
573 | fbc93202-0efe-4f87-ae53-917323493dc0 | CGH.PH.MG.030242-2.01 |  | Cachoeirinha |  | CARGA_GLOBAL | 47310 | BRA-G3-SP138 | Operação | CCEE | MG | ENERGISA SSE-SP | SECO | Potencial hidráulico | Potencial hidráulico | Hídrica | CGH
574 | 4c6248dc-d7d6-4da9-ac11-8de8e9b1108e | CGH.PH.MT.000581-9.01 |  | Cachoeirinha | Tipo III | CARGA_GLOBAL | 47106 | RON-G3-MT034 | Operação | CCEE | MT | ENERGISA MT | SECO | Potencial hidráulico | Potencial hidráulico | Hídrica | CGH
585 | 7ff37d1e-fc7c-46e5-a41f-882294511512 | EOL.CV.BA.037004-5.01 |  | Caetité D |  | CARGA_GLOBAL |  |  | Construção | CCEE | BA |  | NE | Cinética do vento | Cinética do vento | Eólica | EOL
586 | 61deb3ae-7c46-4a90-be65-dfc25847f945 | EOL.CV.BA.037006-1.01 |  | Caetité F |  | CARGA_GLOBAL |  |  | Construção | CCEE | BA |  | NE | Cinética do vento | Cinética do vento | Eólica | EOL
593 | 5a402d74-80bf-404a-9572-aa8ddfa54257 | PCH.PH.RJ.029726-7.01 |  | Caju | Tipo III | CARGA_GLOBAL | 7509 | CAJU--PCH069 | Operação | CCEE | RJ | ENEL RJ | SECO | Potencial hidráulico | Potencial hidráulico | Hídrica | PCH
603 | 4b8c8f59-403e-4773-92ae-2213c48ecdce | EOL.CV.RN.049179-9.01 |  | Cajuina B13 (Antiga Ventos de São Ricardo 10) |  | CARGA_GLOBAL |  |  | Construção | CCEE | RN |  | NE | Cinética do vento | Cinética do vento | Eólica | EOL
605 | 93e33c55-6b0b-4f2c-bf72-952de275956f | EOL.CV.RN.049173-0.01 |  | Cajuina B15 (Antiga Ventos de São Ricardo 04) |  | CARGA_GLOBAL |  |  | Construção | CCEE | RN | COSERN | NE | Cinética do vento | Cinética do vento | Eólica | EOL
606 | 698cf91a-dc94-4c29-9206-a94873069818 | EOL.CV.RN.047242-5.01 |  | Cajuína B16 (Antiga Ventos de Santa Tereza 08) |  | CARGA_GLOBAL |  |  | Construção | CCEE | RN | COSERN | NE | Cinética do vento | Cinética do vento | Eólica | EOL
607 | 2f67190a-cf15-4ed9-ab3b-eccfabe659c8 | EOL.CV.RN.047246-8.01 |  | Cajuína B18 (Antiga Ventos de Santa Tereza 12) |  | CARGA_GLOBAL |  |  | Construção | CCEE | RN |  | NE | Cinética do vento | Cinética do vento | Eólica | EOL
608 | 7c26be01-0688-443f-8bde-11a8c57ee444 | EOL.CV.RN.049170-5.01 |  | Cajuína B19 (Antiga Ventos de São Ricardo 01) |  | CARGA_GLOBAL |  |  | Construção | CCEE | RN |  | NE | Cinética do vento | Cinética do vento | Eólica | EOL
609 | 7f35b36f-aa53-4419-bd6c-be8039fe1147 | EOL.CV.RN.049171-3.01 |  | Cajuína B20 (Antiga Ventos de São Ricardo 02) |  | CARGA_GLOBAL |  |  | Construção | CCEE | RN |  | NE | Cinética do vento | Cinética do vento | Eólica | EOL
612 | b00c0802-4939-4ac4-b5db-b18fa26804a6 | UHE.PH.MG.000597-5.01 |  | Cajuru | Tipo III | CARGA_GLOBAL | 46894 | GAF-G3-MG138 | Operação | CCEE | MG | CEMIG D | SECO | Potencial hidráulico | Potencial hidráulico | Hídrica | UHE
619 | 2582933c-6480-4ae7-a192-e1665644ded0 | UFV.RS.MT.073233-8.01 |  | Calcário Copacel | Tipo III | CARGA_GLOBAL | 47112 | NOB-G3-MT013 | Operação | CCEE | MT | ENERGISA MT | SECO | Radiação solar | Radiação solar | Solar | UFV
620 | 06d6021f-6b72-475b-a33d-39084dd23894 | UFV.RS.MT.073229-0.01 |  | Calcário Mato Grosso | Tipo III | CARGA_GLOBAL | 48004 | NOB-G3-MT138 | Operação | CCEE | MT | ENERGISA MT | SECO | Radiação solar | Radiação solar | Solar | UFV
621 | a2dfaabe-d98f-4212-bfea-1920a9e043b2 | UFV.RS.MT.064468-4.01 |  | Calcário Tangará | Tipo III | CARGA_GLOBAL | 47116/4844 | ITA-G3-MT034/ITAMAR-MT069 | Operação | CCEE | MT | ENERGISA MT | SECO | Radiação solar | Radiação solar | Solar | UFV
622 | ff17c4eb-0237-48d3-b483-1048309d2a1e | UFV.RS.MT.064468-4.01 |  | Calcário Tangará | Tipo III | CARGA_GLOBAL | 47116/4844 | ITA-G3-MT034/ITAMAR-MT069 | Operação | CCEE | MT | ENERGISA MT | SECO | Radiação solar | Radiação solar | Solar | UFV
623 | fa3f0a99-03d9-464b-93dc-7045ecc3fea1 | UTE.FL.PR.044809-5.01 |  | Caldeira 6 Kairós | Tipo III | CARGA_GLOBAL | 46993 | JAG-G3-PR138 | Operação | CCEE | PR | COPEL D | S | Lenha | Floresta | Biomassa | UTE
631 | 8c6db618-7418-41a9-a73b-b37ed282e269 | PCH.PH.RJ.027672-3.01 |  | Calheiros | Tipo III | CARGA_GLOBAL | 1711 | CALHE-PCH013 | Operação | CCEE | RJ | ENEL RJ | SECO | Potencial hidráulico | Potencial hidráulico | Hídrica | PCH
633 | fff93475-e0ab-4a9c-af6c-76b491d099a1 | UTE.PE.PE.031304-1.01 |  | Camaçari Muricy II |  | CARGA_GLOBAL |  |  | Construção | CCEE | PE |  | NE | Óleo Diesel | Petróleo | Fóssil | UTE
635 | c3cee570-3539-47f3-ba15-12a642b9bcfd | CGH.PH.MT.030813-7.02 |  | Cambará | Tipo III | CARGA_GLOBAL | 48003 | JAC-G3-MT138 | Operação | CCEE | MT | ENERGISA MT | SECO | Potencial hidráulico | Potencial hidráulico | Hídrica | CGH
636 | 0c86b89a-9d5a-483a-b252-4c5e855f77e5 | CGH.PH.SC.030172-8.02 |  | Camboatá | Tipo III | CARGA_GLOBAL | 46848 | CNO-G3-SC138 | Operação | CCEE | SC | CELESC | S | Potencial hidráulico | Potencial hidráulico | Hídrica | CGH
637 | ed4b1ed9-aa7e-43c0-910f-2b2735519705 | UTE.AI.GO.035044-3.01 |  | Cambuí | Tipo III | CARGA_GLOBAL | 47743 | RVE-G3-GO069 | Operação | CCEE | GO | EQUATORIAL GO | SECO | Bagaço de Cana de Açúcar | Agroindustriais | Biomassa | UTE
638 | 86770473-b587-4b42-99ab-4300192cbdce | CGH.PH.MG.032005-6.01 |  | CAMBUI ENERGIS | Tipo III | CARGA_GLOBAL | 47311 | CAM-G3-MG138 | Operação | CCEE | MG | ENERGISA SSE-SP | SECO | Potencial hidráulico | Potencial hidráulico | Hídrica | CGH
646 | 645f46e3-8578-4750-a330-4e6ea053e2ef | UTE.AI.MG.028478-5.01 |  | Campo Florido | Tipo III | CARGA_GLOBAL | 46884 | FRU-G3-SP138 | Operação | CCEE | MG | CEMIG D | SECO | Bagaço de Cana de Açúcar | Agroindustriais | Biomassa | UTE
669 | 0da2fded-7eb6-4c1f-9f54-3d6f1633df22 | UTE.AI.SE.030396-8.01 |  | Campo Lindo | Tipo III | CARGA_GLOBAL | 47435/47135 | NSG-G3-SE069/ITA-G3-SE069 | Operação | CCEE | SE | ENERGISA SE | NE | Bagaço de Cana de Açúcar | Agroindustriais | Biomassa | UTE | Paloma 13/08/24 - De acordo com o MUST PAR-PEL 25-29 passaria para a barra 44678 em dez/26, porém com as novas barras para usinas tipo III o n° do barramento mudou.
670 | 211ad395-4c46-4ad4-87ed-96c7cbc0bbcf | EOL.CV.PB.029084-0.01 |  | Camurim | Tipo III | CARGA_GLOBAL | 47124 | SRI-G3-PB069 | Operação | CCEE | PB | ENERGISA PB | NE | Cinética do vento | Cinética do vento | Eólica | EOL
671 | ad4f3b7b-fbc7-460c-875b-43dd47738f71 | PCH.PH.RO.029436-5.01 |  | Canaã | Tipo III | CARGA_GLOBAL | 47134 | ARI-G3-RO069 | Operação | CCEE | RO | ENERGISA RO | SECO | Potencial hidráulico | Potencial hidráulico | Hídrica | PCH
672 | e09c0bfc-61ac-4375-b446-ab67ef644e7c | UTE.AI.SP.029138-2.01 |  | Canaã | Tipo III | CARGA_GLOBAL | 47744 | CAN-G3-SP138 | Operação | CCEE | SP | ENERGISA SSE-SP | SECO | Bagaço de Cana de Açúcar | Agroindustriais | Biomassa | UTE
673 | 7c0c3831-ccc2-473f-853c-575267d9190c | UTE.AI.RJ.030066-7.01 |  | Canabrava | Tipo III | CARGA_GLOBAL | 47745 | CNV-G3-RJ138 | Operação | CCEE | RJ | ENEL RJ | SECO | Bagaço de Cana de Açúcar | Agroindustriais | Biomassa | UTE
675 | 0f1d1719-fdc2-4941-8718-cdc5feaffe6c | PCH.PH.BA.033901-6.01 |  | Candengo | Tipo III | CARGA_GLOBAL | 46954 | SAJ-G3-BA069 | Operação | CCEE | BA | COELBA | NE | Potencial hidráulico | Potencial hidráulico | Hídrica | PCH
678 | b17dabf8-e801-4e42-b5e9-abdd8b0396ff | PCH.PH.PR.032511-2.01 |  | Canhadão | Tipo III | CARGA_GLOBAL | 46998 | CSE-G3-PR138 | Operação | CCEE | PR | COPEL D | S | Potencial hidráulico | Potencial hidráulico | Hídrica | PCH
679 | c98b0939-1b31-4981-b6a4-aeb2b8b77bab | PCH.PH.MT.000646-7.01 |  | Canoa Quebrada | Tipo III | CARGA_GLOBAL | 48015 | SOR1G3-MT069 | Operação | CCEE | MT | ENERGISA MT | SECO | Potencial hidráulico | Potencial hidráulico | Hídrica | PCH
681 | 850c3243-6d9b-44b8-a1a6-0507acb05778 | EOL.CV.PB.033663-7.01 |  | Canoas | Tipo III | CARGA_GLOBAL | 47128 | CGD-G3-PB069 | Operação | CCEE | PB | ENERGISA PB | NE | Cinética do vento | Cinética do vento | Eólica | EOL
685 | 6aa55280-800b-4f45-bdf6-63669d4bca51 | UFV.RS.SP.072965-5.01 |  | Canto Porto - Piscina | Tipo III | CARGA_GLOBAL | 48125 | MMR1F3-SP138 | Operação | CCEE | SP | ELEKTRO | SECO | Radiação solar | Radiação solar | Solar | UFV
686 | 9363c719-3762-4e6b-b1b0-bbbc76aa4646 | UFV.RS.SP.072966-3.01 |  | Canto Porto - Portaria | Tipo III | CARGA_GLOBAL | 48125 | MMR1F3-SP138 | Operação | CCEE | SP | ELEKTRO | SECO | Radiação solar | Radiação solar | Solar | UFV
687 | dd54c851-09de-41c7-bc4b-810e1743ab39 | UFV.RS.SP.072703-2.01 |  | Canto Porto 01 | Tipo III | CARGA_GLOBAL | 48125 | MMR1F3-SP138 | Operação | CCEE | SP | ELEKTRO | SECO | Radiação solar | Radiação solar | Solar | UFV
688 | a6425dd5-d2d9-48db-94a3-f531e0e1b381 | UFV.RS.SP.072775-0.01 |  | Canto Porto 02 - Pivô | Tipo III | CARGA_GLOBAL | 48125 | MMR1F3-SP138 | Operação | CCEE | SP | ELEKTRO | SECO | Radiação solar | Radiação solar | Solar | UFV
690 | afb4d73d-254f-4bd5-b185-b3aeabaa94cf | PCH.PH.PR.029180-3.01 |  | Cantú 2 | Tipo III | CARGA_GLOBAL | 46983 | MAM-G3-PR138 | Operação | CCEE | PR | COPEL D | S | Potencial hidráulico | Potencial hidráulico | Hídrica | PCH
696 | 266d6d31-d4f9-4027-855c-3f4277d1a915 | PCH.PH.SP.027107-1.01 |  | Capão Preto | Tipo III | CARGA_GLOBAL | 47012 | BVI-G3-SP138 | Operação | CCEE | SP | CPFL PAULISTA | SECO | Potencial hidráulico | Potencial hidráulico | Hídrica | PCH
697 | bc509f90-cd82-460d-bbc8-d38b0fa3650f | PCH.PH.RS.000654-8.01 |  | Capigui | Tipo III | CARGA_GLOBAL | 47191 | SMA-G3-RS044 | Operação | CCEE | RS | RGE | S | Potencial hidráulico | Potencial hidráulico | Hídrica | PCH
698 | 65aa391c-98e6-47c5-b9e3-45eeb976edb1 | PCH.PH.SC.000659-9.01 |  | Capivari | Tipo III | CARGA_GLOBAL | 2854 | BNSBAS-SC138 | Operação | CCEE | SC | CELESC | S | Potencial hidráulico | Potencial hidráulico | Hídrica | PCH | E-mail Letícia (30/09) - Apesar da UG 3 estar na rede da Cooperzem, a geração continuará sendo enviada pela CELESC por meio da barra 2854
700 | c1a0e54c-7797-406b-8c2f-b20b39f8bfce | CGH.PH.MG.030556-1.02 |  | Caquende |  | CARGA_GLOBAL | 46895 | IGA-G3-MG138 | Operação | CCEE | MG | CEMIG D | SECO | Potencial hidráulico | Potencial hidráulico | Hídrica | PCH
701 | 114521f5-a3af-450c-bd32-0948d77b544c | CGH.PH.RS.028740-7.01 |  | Caraguatá | Tipo III | CARGA_GLOBAL | 46967 | COO-G3-RS069 | Operação | CCEE | RS | COOPERLUZ | S | Potencial hidráulico | Potencial hidráulico | Hídrica | CGH
702 | a2d518db-d3dd-4cec-84f8-2c19c51d5ea1 | PCH.PH.MT.032151-6.01 |  | Caramujo |  | CARGA_GLOBAL | 48010 | Q.M-G3-MT138 | Construção | CCEE | MT | ENERGISA MT | SECO | Potencial hidráulico | Potencial hidráulico | Hídrica | PCH
704 | a772c3c3-1f10-4552-9c08-9313d43c86ef | UTE.AI.GO.035527-5.01 |  | Caramuru Itumbiara | Tipo IIB | CARGA_GLOBAL | 2997 | CARAMU-GO230 | Operação | CCEE | GO | CARAMURU | SECO | Bagaço de Cana de Açúcar | Agroindustriais | Biomassa | UTE | Injeção Líquida
705 | dccbefce-2467-4d92-b76f-8eeb28f048fc | UTE.AI.MT.034012-0.01 |  | Caramuru Sorriso | Tipo III | CARGA_GLOBAL | 47109 | SOR-G3-MT013 | Operação | CCEE | MT | ENERGISA MT | SECO | Bagaço de Cana de Açúcar | Agroindustriais | Biomassa | UTE
706 | 4e05878b-9100-4e3a-a161-e5a1038e120e | PCH.PH.MG.000667-0.01 |  | Carandaí | Tipo III | CARGA_GLOBAL | 46905 | SJD-G3-MG138 | Operação | CCEE | MG | CEMIG D | SECO | Potencial hidráulico | Potencial hidráulico | Hídrica | PCH
707 | eec707bf-00f6-45d0-879f-0be68ccaa288 | PCH.PH.MG.027731-2.01 |  | Carangola | Tipo III | CARGA_GLOBAL | 46923 | MAN-G3-MG138 | Operação | CCEE | MG | CEMIG D | SECO | Potencial hidráulico | Potencial hidráulico | Hídrica | PCH
708 | 4fdbaf0f-357e-4534-9f4a-ce7af29ff68b | UFV.RS.PE.072967-1.01 |  | Carapitanga | Tipo III | CARGA_GLOBAL |  |  | Operação | CCEE | PE |  | NE | Radiação solar | Radiação solar | Solar | UFV
709 | f5c26914-20b7-4c69-b2e8-d005dac488f5 | EOL.CV.PB.029089-0.01 |  | Caravela | Tipo III | CARGA_GLOBAL | 47124 | SRI-G3-PB069 | Operação | CCEE | PB | ENERGISA PB | NE | Cinética do vento | Cinética do vento | Eólica | EOL
710 | 395f7c50-5e26-4bdf-91fc-b9a2901177bc | CGH.PH.PR.030073-0.01 |  | Carazinho |  | CARGA_GLOBAL | 46969 | PIT-G3-PR138 | Operação |  | PR | COPEL D | S | Potencial hidráulico | Potencial hidráulico | Hídrica | CGH
715 | 0c9698b9-590d-41f3-92f2-4f2173eef85d | PCH.PH.RS.028030-5.01 |  | Carlos Gonzatto | Tipo III | CARGA_GLOBAL | 47182 | GUA-G3-RS069 | Operação | CCEE | RS | RGE | S | Potencial hidráulico | Potencial hidráulico | Hídrica | PCH
717 | f6a37d6f-915b-4259-bd37-50bd306bace0 | UTE.AI.MG.029619-8.01 |  | Carneirinho | Tipo III | CARGA_GLOBAL | 46935 | ITURG3-MG138 | Operação | CCEE | MG | CEMIG D | SECO | Bagaço de Cana de Açúcar | Agroindustriais | Biomassa | UTE
718 | cf16f0b1-b8b4-4b70-9357-83f81412e2e0 | UTE.AI.SP.028063-1.01 |  | Casa de Força | Tipo III | CARGA_GLOBAL | 47061 | FER-G3-SP138 | Operação | CCEE | SP | ELEKTRO | SECO | Bagaço de Cana de Açúcar | Agroindustriais | Biomassa | UTE
722 | cf8a4128-533d-416a-ab3e-204215b8b34c | CGH.PH.SC.033998-9.01 |  | Casagrande SA | Tipo III | CARGA_GLOBAL | 46878 | SCR-G3-SC069 | Operação | CCEE | SC | CELESC | S | Potencial hidráulico | Potencial hidráulico | Hídrica | CGH
723 | 5f96b8e7-262e-4df4-9261-48ff2f5c5247 | PCH.PH.MT.027110-1.01 |  | Casca II | Tipo III | CARGA_GLOBAL | 48016 | CHA-G3-MT138 | Operação | CCEE | MT | ENERGISA MT | SECO | Potencial hidráulico | Potencial hidráulico | Hídrica | PCH
724 | daef95a6-b86c-4fac-ac95-661ce1af9d66 | PCH.PH.MT.000688-2.03 |  | Casca III |  | CARGA_GLOBAL | 4755 | CASCA3-MT138 | Operação | CCEE | MT | ENERGISA MT | SECO | Potencial hidráulico | Potencial hidráulico | Hídrica | UHE
727 | fc8d5d5d-a501-46d6-8152-6b93e30f43cb | CGH.PH.RJ.030103-5.01 |  | Cascata | Tipo III | CARGA_GLOBAL | 47324 | SER-G3-RJ138 | Operação | AGENTE | RJ | LIGHT | SECO | Potencial hidráulico | Potencial hidráulico | Hídrica | CGH | Premissas PAR-PEL 26-30: (GRYPS) cliente autoprodutor ligado ao sistema através do ponto de medição Tairetá
728 | 0927158a-d998-49a9-8c7e-46134a2b0b92 | PCH.PH.RO.029373-3.01 |  | Cascata Chupinguaia | Tipo III | CARGA_GLOBAL | 47129 | VIL-G3-RO069 | Operação | CCEE | RO | ENERGISA RO | SECO | Potencial hidráulico | Potencial hidráulico | Hídrica | PCH
730 | 4d606ee6-9885-4368-aa9f-d72c6693232c | CGH.PH.RS.029551-5.01 |  | Cascata do Barreiro | Tipo III | CARGA_GLOBAL | 47182 | GUA-G3-RS069 | Operação | CCEE | RS | RGE | S | Potencial hidráulico | Potencial hidráulico | Hídrica | CGH | E-mail Everson 15/10/21 - Cooperativa Creluz
732 | 499cdbb7-521b-4283-b099-1b1449f8eaaf | EOL.CV.RN.050082-8.01 |  | Casqueira I |  | CARGA_GLOBAL |  |  | Construção | CCEE | RN |  | NE | Cinética do vento | Cinética do vento | Eólica | EOL
733 | a01bf3c2-5e27-457c-bca8-ed310e7076e2 | EOL.CV.RN.050083-6.01 |  | Casqueira II |  | CARGA_GLOBAL |  |  | Construção | CCEE | RN |  | NE | Cinética do vento | Cinética do vento | Eólica | EOL
740 | f5a65ab8-f011-46ab-a26c-7bd22396a3b0 | CGH.PH.RO.028083-6.02 |  | Castaman II | Tipo III | CARGA_GLOBAL | 47129 | VIL-G3-RO069 | Operação | CCEE | RO | ENERGISA RO | SECO | Potencial hidráulico | Potencial hidráulico | Hídrica | CGH
747 | 0c2862fa-de1e-42a9-b722-9c7235c8b8fd | PCH.PH.PR.032513-9.01 |  | Castro | Tipo III | CARGA_GLOBAL | 46992 | CAS-G3-PR138 | Operação | CCEE | PR | COPEL D | S | Potencial hidráulico | Potencial hidráulico | Hídrica | PCH
748 | 98c7a62d-8f1d-4514-8af9-ac38dd91d8b8 | EOL.CV.RN.043218-0.01 |  | Catanduba RN I |  | CARGA_GLOBAL |  |  | Construção | CCEE | RN |  | NE | Cinética do vento | Cinética do vento | Eólica | EOL
749 | f1bb64d8-b976-4f4f-ae99-315e33e05690 | EOL.CV.RN.043219-9.01 |  | Catanduba RN II |  | CARGA_GLOBAL |  |  | Construção | CCEE | RN |  | NE | Cinética do vento | Cinética do vento | Eólica | EOL
750 | fdb95c80-a017-44ea-a949-b6481d8af21e | UTE.AI.SP.028042-9.01 |  | Catanduva I (Antiga Cerradinho) | Tipo III | CARGA_GLOBAL | 47309 | CAT-G3-SP138 | Operação | CCEE | SP | ENERGISA SSE-SP | SECO | Bagaço de Cana de Açúcar | Agroindustriais | Biomassa | UTE
753 | 2f80a9de-f051-4bd4-917b-5d019658ca4e | CGH.PH.SC.000728-5.02 |  | Caveiras | Tipo III | CARGA_GLOBAL | 46872 | VRA-G3-SC138 | Operação | CCEE | SC | CELESC | S | Potencial hidráulico | Potencial hidráulico | Hídrica | UHE
754 | 8b49a279-c3cc-450b-8e9d-cc800d115010 | PCH.PH.PR.000729-3.01 |  | Cavernoso | Tipo III | CARGA_GLOBAL | 46997 | LAR-G3-PR138 | Operação | CCEE | PR | COPEL D | S | Potencial hidráulico | Potencial hidráulico | Hídrica | PCH
755 | 7ba8ca96-67df-48c9-9b20-fa950d8ad6a3 | PCH.PH.PR.030458-1.01 |  | Cavernoso II | Tipo III | CARGA_GLOBAL | 9759 | CAVERN-PR138 | Operação | CCEE | PR | COPEL D | S | Potencial hidráulico | Potencial hidráulico | Hídrica | PCH
756 | b580d086-9db6-43b8-ae74-9ce9dc46869e | PCH.PH.PR.037314-1.01 |  | Cavernoso III | Tipo III | CARGA_GLOBAL | 46997 | LAR-G3-PR138 | Construção não iniciada | CCEE | PR | COPEL D | S | Potencial hidráulico | Potencial hidráulico | Hídrica | PCH
757 | a934ccd0-2be2-4132-9a8e-5776b58562c7 | PCH.PH.PR.034241-6.01 |  | Cavernoso IV | Tipo III | CARGA_GLOBAL | 46997 | LAR-G3-PR138 | Construção não iniciada | CCEE | PR | COPEL D | S | Potencial hidráulico | Potencial hidráulico | Hídrica | PCH
759 | cda217fd-4dd8-4527-8b72-013e9c2aba58 | CGH.PH.RS.002317-5.01 |  | Caxambu | Tipo III | CARGA_GLOBAL | 47006 | COP-G3-RS013 | Operação | CCEE | RS | COPREL | S | Potencial hidráulico | Potencial hidráulico | Hídrica | CGH
760 | c14e1197-54e5-47fd-8dcf-4f86a66fc500 | UFV.RS.RS.046811-8.01 |  | Caxiense | Tipo III | CARGA_GLOBAL | 47201 | CAXAG3-RS013 | Operação | CCEE | RS | RGE | S | Radiação solar | Radiação solar | Solar | UFV
761 | af71d368-8db9-46b7-90d3-0566e524e28a | PCH.PH.RS.000735-8.01 |  | Cazuza Ferreira | Tipo III | CARGA_GLOBAL | 47203 | LAG-G3-RS138 | Operação | CCEE | RS | RGE | S | Potencial hidráulico | Potencial hidráulico | Hídrica | PCH
762 | 7071345d-7a4e-42d4-aff7-da7275471d7d | UTE.RU.SP.048863-1.01 |  | Cdr Pedreira I | Tipo III | CARGA_GLOBAL | 3437 | NOR-BD-SP088 | Operação | CCEE | SP | EDP SP | SECO | Resíduos Sólidos Urbanos - RU | Resíduos sólidos urbanos | Biomassa | UTE | Premissas PAR-PEL 26-30: Geração conectada na média tensão
767 | 7a1a6868-21c7-4a70-9074-9262e668e104 | UHE.PH.SC.000737-4.02 |  | Cedros (Rio dos Cedros) |  | CARGA_GLOBAL | 46871 | RCE-G3-SC069 | Operação | CCEE | SC | CELESC | S | Potencial hidráulico | Potencial hidráulico | Hídrica | UHE
769 | b234a740-c0bc-405c-b392-019a73cc01b1 | PCH.PH.SC.000742-0.01 |  | Celso Ramos | Tipo III | CARGA_GLOBAL | 46876 | FAX-G3-SC069 | Operação | CCEE | SC | CELESC | S | Potencial hidráulico | Potencial hidráulico | Hídrica | PCH
771 | e4fa1ca1-79a2-4882-bb98-dea6ac002e3e | UTE.AI.GO.029546-9.01 |  | CEM (Antiga Camen) | Tipo III | CARGA_GLOBAL | 47148 | PLA-G3-GO069 | Operação | CCEE | GO | EQUATORIAL GO | SECO | Bagaço de Cana de Açúcar | Agroindustriais | Biomassa | UTE | (CEM-Central Energética de Morrinhos)
774 | 9e37e932-39be-4ac9-8ef6-836b93d68096 | UTE.AI.SP.049301-5.01 |  | Central Energética Alta Mogiana | Tipo III | CARGA_GLOBAL | 47728 | AMO-G3-SP138 | Construção | CCEE | SP | CPFL PAULISTA | SECO | Bagaço de Cana de Açúcar | Agroindustriais | Biomassa | UTE
776 | fffbd4e4-8fbc-42aa-9b57-c5938a45a148 | UTE.AI.MG.038176-4.01 |  | Central Energética Tupaciguara (antiga Bioenergética Aroeira 2) | Tipo III | CARGA_GLOBAL | 44775 | MALGR3-MG138 | Construção não iniciada | CCEE | MG | CEMIG D | SECO | Bagaço de Cana de Açúcar | Agroindustriais | Biomassa | UTE
777 | aa5b9203-1677-4fd8-bb2a-948a0370dfd2 | UTE.FL.MS.049647-2.01 |  | Central Geradora Suzano RRP1 | Tipo IIB | CARGA_GLOBAL | 10408 | SUZANOUTE003 | Construção não iniciada | CCEE | MS | AUTOP MS | SECO | Licor Negro | Floresta | Biomassa | UTE
778 | 47c5c3a5-46b7-4003-baa8-7df84daa8c59 | CGH.PH.SP.000884-2.01 |  | Central GH Engenheiro Bernardo Figueiredo | Tipo III | CARGA_GLOBAL | 47035 | PED-G3-SP138 | Operação | CCEE | SP | CPFL SANTA CRUZ | SECO | Potencial hidráulico | Potencial hidráulico | Hídrica | CGH
779 | 239769b3-bf05-4c39-80a1-558bd1a6a7d9 | UFV.RS.MG.031760-8.01 |  | Central Mineirão | Tipo III | CARGA_GLOBAL | 46939 | MAR-G3-MG138 | Operação | CCEE | MG | CEMIG D | SECO | Radiação solar | Radiação solar | Solar | UFV
780 | 1af80594-27bc-45e4-a996-4e970c5bdbe4 | UTE.AI.PE.028692-3.01 |  | Central Olho D Água | Tipo III | CARGA_GLOBAL | 47179 | GNPEG3-PE069 | Operação | CCEE | PE | NEOENERGIA PE | NE | Bagaço de Cana de Açúcar | Agroindustriais | Biomassa | UTE
781 | 3d9f22c5-781b-4216-a363-156f538775f8 | UFV.RS.MT.072261-8.01 |  | Ceramica Juscimeira | Tipo III | CARGA_GLOBAL | 4645 | JACIA-PCH034 | Operação | CCEE | MT | ENERGISA MT | SECO | Radiação solar | Radiação solar | Solar | UFV
787 | 0a767ca6-7521-4747-819d-64c43b3af306 | UTE.AI.MG.029709-7.01 |  | Cerradão | Tipo III | CARGA_GLOBAL | 47747 | CER-G3-SP138 | Operação | CCEE | MG | CEMIG D | SECO | Bagaço de Cana de Açúcar | Agroindustriais | Biomassa | UTE
788 | 8b622f81-8eba-40d6-a8f3-118a311685d8 | UTE.AI.MG.038336-8.01 |  | Cerradão 2 | Tipo III | CARGA_GLOBAL | 46884 | FRU-G3-SP138 | Construção | CCEE | MG | CEMIG D | SECO | Bagaço de Cana de Açúcar | Agroindustriais | Biomassa | UTE | Abr/22 - Parecer de Acesso sendo elaborado previsão de conexão em 01/2022
789 | 25823140-6eaa-42ff-ae86-7a809f7a2592 | UTE.AI.MG.040785-2.01 |  | Cerradão 3 | Tipo III | CARGA_GLOBAL | 47747 | CER-G3-SP138 | Construção não iniciada | CCEE | MG | CEMIG D | SECO | Bagaço de Cana de Açúcar | Agroindustriais | Biomassa | UTE
790 | e48127f0-45e9-4c5a-b0f4-fd2c612072f4 | UTE.FL.MS.060305-8.01 |  | Cerradinho MS1 | Tipo III | CARGA_GLOBAL | 10460 | CERRADIN-UTE138 | DRO | CCEE | MS | ENERGISA MS | SECO | Resíduos Florestais | Floresta | Biomassa | UTE | Premissas PAR-PEL 25-29: Previsão entrada ago/24 com 9,5MW e 19,0MW em 25
798 | 9bf0224b-5e1f-4b62-8e8f-b646e3b55997 | PCH.PH.RO.031050-6.01 |  | Cesar Filho | Tipo III | CARGA_GLOBAL | 47130 | PBU-G3-RO138 | Operação | CCEE | RO | ENERGISA RO | SECO | Potencial hidráulico | Potencial hidráulico | Hídrica | PCH
800 | e03a6440-f5a9-4a04-99ea-a987363731f2 | UTE.AI.SP.028458-0.01 |  | Cevasa | Tipo III | CARGA_GLOBAL | 47748 | CEV-G3-SP138 | Operação | CCEE | SP | CPFL PAULISTA | SECO | Bagaço de Cana de Açúcar | Agroindustriais | Biomassa | UTE
802 | b0a30f63-942e-4ccb-9ddc-969327045243 | UTE.FL.RS.040886-7.01 |  | CGVE INNOVA | Tipo IIB | CARGA_GLOBAL | 10242 | INNOVA-RS034 | Construção não iniciada | CCEE | RS | INNOVA | S | Resíduos Florestais | Floresta | Biomassa | UTE
810 | 7d6d6bef-b8b9-4205-9e10-949d7fe504ee | CGH.PH.MG.038150-0.01 |  | Chalé | Tipo III | CARGA_GLOBAL | 46921 | CAR-G3-MG138 | Construção não iniciada | CCEE | MG | CEMIG D | SECO | Potencial hidráulico | Potencial hidráulico | Hídrica | CGH
811 | a047bdf6-fd3a-4b26-9378-0e9682740a24 | PCH.PH.PR.000753-6.01 |  | Chaminé | Tipo III | CARGA_GLOBAL | 46990 | PIN-G3-PR069 | Operação | CCEE | PR | COPEL D | S | Potencial hidráulico | Potencial hidráulico | Hídrica | PCH
1 | 86869219-2955-4d89-8a53-e212ebd4cfad | CGH.PH.MS.075209-6.01 |  | CHAPADAO |  | CARGA_GLOBAL |  |  | Operação | CCEE | MS |  | SECO | Potencial hidráulico | Potencial hidráulico | Hídrica | CGH
816 | 4290e3a4-ba63-471f-8a05-4b61f223d38e | PCH.PH.SP.000768-4.01 |  | Chibarro | Tipo III | CARGA_GLOBAL | 47014 | AR+-G3-SP138 | Operação | CCEE | SP | CPFL PAULISTA | SECO | Potencial hidráulico | Potencial hidráulico | Hídrica | PCH
818 | 98caf064-e036-427e-aaa0-349754ca0bed | PCH.PH.RS.035481-3.01 |  | Chimarrão | Tipo III | CARGA_GLOBAL | 47195 | VAC-G3-RS138 | Construção não iniciada | CCEE | RS | RGE | S | Potencial hidráulico | Potencial hidráulico | Hídrica | PCH
819 | e3087293-b326-449a-9d66-cf242d480a70 | CGH.PH.PR.000771-4.02 |  | Chopim I | Tipo III | CARGA_GLOBAL | 46978 | PBR-G3-PR138 | Operação | CCEE | PR | COPEL D | S | Potencial hidráulico | Potencial hidráulico | Hídrica | CGH
825 | d66a7d82-25b3-4f2d-bc3e-560176d6f1b2 | PCH.PH.RO.000775-7.01 |  | Chupinguaia | Tipo III | CARGA_GLOBAL | 47129 | VIL-G3-RO069 | Operação | CCEE | RO | ENERGISA RO | SECO | Potencial hidráulico | Potencial hidráulico | Hídrica | PCH
827 | 4c1292b9-593b-4cd7-a1bf-25eb5aa7f81a | UTE.RU.RJ.057167-9.01 |  | Ciclus | Tipo III | CARGA_GLOBAL | 47964 | BRI-G3-RJ138 | Operação | CCEE | RJ | LIGHT | SECO | Biogás - RU | Resíduos sólidos urbanos | Biomassa | UTE
836 | 4ec92f85-69af-43b8-842b-92bc91abffcb | UFV.RS.PE.060203-5.01 |  | CITEPE | Tipo III | CARGA_GLOBAL | 5123 | TACAIM-PE069 | Construção não iniciada |  | PE | NEOENERGIA PE | NE | Radiação solar | Radiação solar | Solar | UFV | PAR-PEL 26-30: não evoluiu
838 | c6fc0968-97e9-42c5-b298-2989448431d1 | UTE.AI.SP.029572-8.01 |  | Citrovita Catanduva | Tipo III | CARGA_GLOBAL | 47309 | CAT-G3-SP138 | Operação | CCEE | SP | ENERGISA SSE-SP | SECO | Bagaço de Cana de Açúcar | Agroindustriais | Biomassa | UTE
840 | 23dd1e01-34d8-4d84-b372-ee784086714f | UFV.RS.RS.071325-2.01 |  | Claudina | Tipo III | CARGA_GLOBAL |  |  | Operação | CCEE | RS |  | S | Radiação solar | Radiação solar | Solar | UFV | PAR-PEL 26-30: Não conectada no sistema da RGE.
843 | bec79120-67fc-4735-84a4-8d240b91fdd4 | UTE.AI.SP.030036-5.01 |  | Clealco Queiroz | Tipo III | CARGA_GLOBAL | 47017 | MA+-G3-SP138 | Operação | CCEE | SP | CPFL PAULISTA | SECO | Bagaço de Cana de Açúcar | Agroindustriais | Biomassa | UTE
845 | fa50f65f-601c-4bdd-9d5d-c3a1a8acf82e | UTE.FL.RS.030666-5.01 |  | CMPC (Antiga Aracruz Unidade Guaíba) | Tipo IIB | CARGA_GLOBAL | 9800 | CMPC---RS034 | Operação | CCEE | RS | CELULOSE RIOGRANDENSE | S | Licor Negro | Floresta | Biomassa | UTE | Injeção Líquida
846 | da3b02f4-bb91-4cfc-af14-ae7cbe3b2046 | UTE.AI.PE.044864-8.01 |  | COAF | Tipo III | CARGA_GLOBAL | 47179 | GNPEG3-PE069 | Construção não iniciada | CCEE | PE | NEOENERGIA PE | NE | Bagaço de Cana de Açúcar | Agroindustriais | Biomassa | UTE
847 | 9ffe015d-ec03-48f1-9904-d4b314842947 | PCH.PH.PR.036938-1.01 |  | Cobre Km 19 | Tipo III | CARGA_GLOBAL | 46997 | LAR-G3-PR138 | Construção não iniciada | CCEE | PR | COPEL D | S | Potencial hidráulico | Potencial hidráulico | Hídrica | PCH
848 | e9b5d921-7d68-46ab-9d97-baccea297659 | PCH.PH.MG.027728-2.01 |  | Cocais Grande | Tipo III | CARGA_GLOBAL | 46933 | COR-G3-MG069 | Operação | CCEE | MG | CEMIG D | SECO | Potencial hidráulico | Potencial hidráulico | Hídrica | PCH
849 | 9df84d0b-9471-4a14-9346-dfa803cfbde2 | UTE.AI.SP.027974-9.01 |  | Cocal | Tipo III | CARGA_GLOBAL | 47744 | CAN-G3-SP138 | Operação | CCEE | SP | ENERGISA SSE-SP | SECO | Bagaço de Cana de Açúcar | Agroindustriais | Biomassa | UTE
850 | 8716737a-5b83-46b4-802c-25198a717953 | UTE.AI.SP.029713-5.01 |  | Cocal II | Tipo III | CARGA_GLOBAL | 47751 | COC-G2-SP138 | Operação | CCEE | SP | ELEKTRO | SECO | Bagaço de Cana de Açúcar | Agroindustriais | Biomassa | UTE
852 | 2055d7ca-2af5-4d38-9e94-289b66a682ea | UTE.AI.GO.030355-0.01 |  | Codora | Tipo IIB | CARGA_GLOBAL | 47752 | ITA-G2-GO069 | Operação | CCEE | GO | EQUATORIAL GO | SECO | Bagaço de Cana de Açúcar | Agroindustriais | Biomassa | UTE
853 | 1ba42412-4038-48aa-b388-98679b6ab41b | EOL.CV.PB.029086-6.01 |  | Coelhos I | Tipo III | CARGA_GLOBAL | 47124 | SRI-G3-PB069 | Operação | CCEE | PB | ENERGISA PB | NE | Cinética do vento | Cinética do vento | Eólica | EOL
854 | e64b87b3-4c62-44d7-b381-d6911ed89e65 | EOL.CV.PB.029090-4.01 |  | Coelhos II | Tipo III | CARGA_GLOBAL | 47124 | SRI-G3-PB069 | Operação | CCEE | PB | ENERGISA PB | NE | Cinética do vento | Cinética do vento | Eólica | EOL
855 | 6e75aefb-b941-476d-98f5-b9dd4e3d711a | EOL.CV.PB.029087-4.01 |  | Coelhos III | Tipo III | CARGA_GLOBAL | 47124 | SRI-G3-PB069 | Operação | CCEE | PB | ENERGISA PB | NE | Cinética do vento | Cinética do vento | Eólica | EOL
856 | 964feabf-061e-47de-afd6-040f96beb72a | EOL.CV.PB.029091-2.01 |  | Coelhos IV | Tipo III | CARGA_GLOBAL | 47124 | SRI-G3-PB069 | Operação | CCEE | PB | ENERGISA PB | NE | Cinética do vento | Cinética do vento | Eólica | EOL
857 | d1c3e3e0-4c09-4a12-ae9b-b7703fbdc592 | UFV.RS.MG.056731-0.01 |  | Coletek |  | CARGA_GLOBAL |  |  | Operação | CCEE | MG |  | SECO | Radiação solar | Radiação solar | Solar | UFV
859 | 48a5b43e-75e0-4f45-8372-de2501b93ca4 | PCH.PH.BA.029004-1.01 |  | Colino 1 | Tipo III | CARGA_GLOBAL | 46957 | ITA-G3-BA138 | Operação | CCEE | BA | COELBA | NE | Potencial hidráulico | Potencial hidráulico | Hídrica | PCH
860 | a313a99a-f3c3-4afc-9dc6-b6cd6553af9e | PCH.PH.BA.028997-3.01 |  | Colino 2 | Tipo III | CARGA_GLOBAL | 46957 | ITA-G3-BA138 | Operação | CCEE | BA | COELBA | NE | Potencial hidráulico | Potencial hidráulico | Hídrica | PCH
861 | 5a37a958-d848-4d04-b0d6-978c18057ff0 | UTE.AI.SP.000796-0.01 |  | Colombo Ariranha | Tipo III | CARGA_GLOBAL | 47753 | COL-G3-SP088 | Operação | CCEE | SP | CPFL PAULISTA | SECO | Bagaço de Cana de Açúcar | Agroindustriais | Biomassa | UTE
862 | 705cb789-0694-441e-9b56-3d290c82c578 | UTE.AI.SP.031112-0.01 |  | Colombo Ariranha 2 | Tipo III | CARGA_GLOBAL | 47753 | COL-G3-SP088 | Operação | CCEE | SP | CPFL PAULISTA | SECO | Bagaço de Cana de Açúcar | Agroindustriais | Biomassa | UTE
863 | adc6fb1c-43d0-4c52-8bbf-e2437372fc56 | UTE.AI.SP.030032-2.01 |  | Colombo Palestina |  | CARGA_GLOBAL | 47024 | NGR-G3-SP069 | Operação | CCEE | SP | CPFL PAULISTA | SECO | Bagaço de Cana de Açúcar | Agroindustriais | Biomassa | UTE
864 | 905b836e-ac2a-47c2-a533-e4fb056d36a1 | UTE.AI.SP.030267-8.01 |  | Colombo Santa Albertina | Tipo III | CARGA_GLOBAL | 47754 | COL-G3-GO138 | Operação | CCEE | SP | ELEKTRO | SECO | Bagaço de Cana de Açúcar | Agroindustriais | Biomassa | UTE | Colombo Jales
867 | fabff4db-397f-413c-b033-9e4968709f9f | PCH.PH.RS.000797-8.01 |  | Colorado | Tipo III | CARGA_GLOBAL | 47064 | CAR1G3-RS069 | Operação | CCEE | RS | ELETROCAR | S | Potencial hidráulico | Potencial hidráulico | Hídrica | PCH | e-mail Danilo(Nsul)/João (eletrocar) 26 e 25/11/2019
868 | a88753cb-286b-4e93-99a4-9ac138b64a5c | UTE.AI.SP.028094-1.01 |  | Colorado | Tipo III | CARGA_GLOBAL | 6591 | COLORABIO138 | Operação | CCEE | SP | CPFL PAULISTA | SECO | Bagaço de Cana de Açúcar | Agroindustriais | Biomassa | UTE
869 | 51370bb2-77bb-4335-875b-4e7543b164d4 | CGH.PH.RJ.029111-0.02 |  | Comendador Venâncio |  | CARGA_GLOBAL | 47072 | ITA-G3-RJ069 | Operação | CCEE | RJ | ENEL RJ | SECO | Potencial hidráulico | Potencial hidráulico | Hídrica | CGH
870 | 58049a7a-0d1c-448b-b485-3ad0902d0f00 | UFV.RS.RS.071625-1.01 |  | Comercial Zaffari Caxias do Sul Ape | Tipo III | CARGA_GLOBAL |  |  | Operação | CCEE | RS |  | S | Radiação solar | Radiação solar | Solar | UFV | PAR-PEL 26-30: Não modelada
873 | 44ee96bf-92ce-4a92-9195-9dddc426738b | UFV.RS.PE.074225-2.01 |  | Compesa Sede | Tipo III | CARGA_GLOBAL |  |  | Operação | CCEE | PE |  | NE | Radiação solar | Radiação solar | Solar | UFV | Premissas PAR-PEL 26-30: Previsão Nov/24
874 | bcca4caf-0969-404d-ba00-de85bf54835c | UTE.AI.PI.029773-9.01 |  | Comvap | Tipo III | CARGA_GLOBAL | 47162 | TSA-G3-PI069 | Operação | CCEE | PI | EQUATORIAL PI | NE | Bagaço de Cana de Açúcar | Agroindustriais | Biomassa | UTE
877 | 9254a9e0-ae0a-43f0-809d-791784643f15 | UFV.RS.PA.072279-0.01 |  | Concremwood I | Tipo III | CARGA_GLOBAL |  |  | Operação | CCEE | PA |  | N | Radiação solar | Radiação solar | Solar | UFV | Premissas PAR-PEL 26-30 - Autoprodutor equivalentado na barra. Não injeta.
878 | 840c0455-cb76-439f-abf5-5fbcefcf2c24 | PCH.PH.PR.029068-8.01 |  | Confluência | Tipo III | CARGA_GLOBAL | 46972 | VIL-G3-PR138 | Construção não iniciada | CCEE | PR | COPEL D | S | Potencial hidráulico | Potencial hidráulico | Hídrica | PCH
879 | 27a97fd4-743c-4094-a9d5-78f3480169ed | PCH.PH.MG.028036-4.01 |  | Congonhal I | Tipo III | CARGA_GLOBAL | 46911 | CAX-G3-MG138 | Operação | CCEE | MG | CEMIG D | SECO | Potencial hidráulico | Potencial hidráulico | Hídrica | PCH
880 | cfcc18eb-8db0-470a-b96c-34d4afdd1891 | CGH.PH.MG.028020-8.01 |  | Congonhal II | Tipo III | CARGA_GLOBAL | 46911 | CAX-G3-MG138 | Operação | CCEE | MG | CEMIG D | SECO | Potencial hidráulico | Potencial hidráulico | Hídrica | CGH
881 | cbb4c3d3-fad5-4595-a952-e329f79643ee | UTE.AI.SP.030024-1.01 |  | Conquista do Pontal | Tipo III | CARGA_GLOBAL | 47755 | CON-G2-GO138 | Operação | CCEE | SP | ELEKTRO | SECO | Bagaço de Cana de Açúcar | Agroindustriais | Biomassa | UTE
882 | 49635a9b-c4bf-4666-a313-55434fe7ff59 | CGH.PH.MT.000816-8.01 |  | CONRADO HEITOR DE QUEIROZ/KAMAMULTDA | Tipo III | CARGA_GLOBAL | 47118 | MIN-G3-MT034 | Operação | CCEE | MT | ENERGISA MT | SECO | Potencial hidráulico | Potencial hidráulico | Hídrica | CGH
883 | b81ea0a6-fadd-4c1c-9f31-cb71d96441dc | UTE.FL.MT.030928-1.01 |  | Conselvan | Tipo III | CARGA_GLOBAL | 47108 | ARI-G3-MT034 | Operação | CCEE | MT | ENERGISA MT | SECO | Resíduos Florestais | Floresta | Biomassa | UTE
884 | 710efd56-77b3-40ef-8ecb-a3610da0e8e3 | PCH.PH.SC.029165-0.01 |  | Contestado | Tipo III | CARGA_GLOBAL | 46996 | PAL-G3-PR138 | Operação | CCEE | SC | COPEL D | S | Potencial hidráulico | Potencial hidráulico | Hídrica | PCH
885 | f47d090b-6c54-4f6b-901f-8fe521a03880 | UFV.RS.RS.071671-5.01 |  | Coopermaçã | Tipo III | CARGA_GLOBAL | 1328 | VACARI-RS138 | Operação | CCEE | RS | RGE | S | Radiação solar | Radiação solar | Solar | UFV
886 | a574a6ca-ba32-4198-bedd-c075f5ea6faa | UTE.AI.GO.029153-6.01 |  | Cooper-Rubi | Tipo III | CARGA_GLOBAL | 47157 | RUB-G3-GO069 | Operação | CCEE | GO | EQUATORIAL GO | SECO | Bagaço de Cana de Açúcar | Agroindustriais | Biomassa | UTE
887 | 5988e2ef-3515-4215-afae-f401522bf42c | UFV.RS.MT.051961-8.01 |  | Copacel | Tipo III | CARGA_GLOBAL | 47112 | NOB-G3-MT013 | Operação | CCEE | MT | ENERGISA MT | SECO | Radiação solar | Radiação solar | Solar | UFV
889 | 4be1ca12-77ee-4810-bc8d-444dcfbf7ee4 | UTE.AI.MT.028120-4.01 |  | Coprodia | Tipo III | CARGA_GLOBAL | 47115 | CNO-G3-MT034 | Operação | CCEE | MT | ENERGISA MT | SECO | Bagaço de Cana de Açúcar | Agroindustriais | Biomassa | UTE
890 | 1d803b60-4cd4-4b82-9bac-33fe8bee9b7b | CGH.PH.SC.029769-0.02 |  | Coqueiral | Tipo III | CARGA_GLOBAL | 46869 | TIJ-G3-SC138 | Operação | CCEE | SC | CELESC | S | Potencial hidráulico | Potencial hidráulico | Hídrica | CGH
895 | 9be81ee6-bf4b-46e0-88ad-81bc4511ff2d | PCH.PH.SC.032516-3.01 |  | Coração | Tipo III | CARGA_GLOBAL | 46858 | PIN-G3-SC138 | Operação | CCEE | SC | CELESC | S | Potencial hidráulico | Potencial hidráulico | Hídrica | PCH
906 | df66ad0b-f69d-4142-9636-94763f693ab9 | UFV.RS.MG.033203-8.01 |  | Coromandel 1 | Tipo III | CARGA_GLOBAL | 45160 | CORAM-UFV034 | Construção não iniciada | CCEE | MG | CEMIG D | SECO | Radiação solar | Radiação solar | Solar | UFV
907 | 0e631509-e9f9-4b13-b600-6e2ad2cd90b8 | UFV.RS.MG.033202-0.01 |  | Coromandel 2 | Tipo III | CARGA_GLOBAL | 45160 | CORAM-UFV034 | Construção não iniciada | CCEE | MG | CEMIG D | SECO | Radiação solar | Radiação solar | Solar | UFV
908 | 6df705bd-42e1-43c6-b18f-32fed0b53951 | PCH.PH.MG.000836-2.02 |  | Coronel Américo Teixeira | Tipo III | CARGA_GLOBAL | 46915 | PLE-G3-MG138 | Operação | CCEE | MG | CEMIG D | SECO | Potencial hidráulico | Potencial hidráulico | Hídrica | PCH
909 | 2f5a0860-14bb-432a-99ed-6662b037b824 | PCH.PH.SC.029163-3.01 |  | Coronel Araújo | Tipo III | CARGA_GLOBAL | 46996 | PAL-G3-PR138 | Operação | CCEE | SC | COPEL D | S | Potencial hidráulico | Potencial hidráulico | Hídrica | PCH
910 | 81be8e34-fecb-4809-89ac-270d47946f9c | UHE.PH.MG.000838-9.02 |  | Coronel Domiciano |  | CARGA_GLOBAL | 47083 | MUR1G3-MG069 | Operação | CCEE | MG | ENERGISA MINAS RIO | SECO | Potencial hidráulico | Potencial hidráulico | Hídrica | UHE
911 | dbf4007b-7fb4-44ba-9543-734457ef72fe | CGH.PH.MG.000739-0.02 |  | Coronel João de Cerqueira Lima | Tipo III | CARGA_GLOBAL | 46898 | ITA-G3-MG138 | Operação | CCEE | MG | CEMIG D | SECO | Potencial hidráulico | Potencial hidráulico | Hídrica | CGH
917 | 07905788-2cf1-4c8a-9b90-a1adf3f9aff3 | CGH.PH.MS.044877-0.01 |  | Corrego Ger | Tipo III | CARGA_GLOBAL | 47098 | CHA-G3-MS138 | Operação | CCEE | MS | ENERGISA MS | SECO | Potencial hidráulico | Potencial hidráulico | Hídrica | CGH
919 | 21181de9-6899-4c1e-8352-278e129e1c83 | PCH.PH.MG.027842-4.01 |  | Corrente Grande | Tipo III | CARGA_GLOBAL | 46931 | VAL-G3-MG069 | Operação | CCEE | MG | CEMIG D | SECO | Potencial hidráulico | Potencial hidráulico | Hídrica | PCH | (SE Engenheiro Caldas)
923 | 001ea628-9ce5-4805-890a-d922140836c8 | CGH.PH.TO.027567-0.01 |  | Corujão | Tipo III | CARGA_GLOBAL | 47138 | ARA-G3-TO138 | Operação | CCEE | TO | ENERGISA TO | N | Potencial hidráulico | Potencial hidráulico | Hídrica | CGH
924 | cb9a427a-f541-4538-9ed1-b48c846943c6 | PCH.PH.SP.000868-0.01 |  | Corumbataí | Tipo III | CARGA_GLOBAL | 47293 | RCL1G3-SP138 | Operação | CCEE | SP | ELEKTRO | SECO | Potencial hidráulico | Potencial hidráulico | Hídrica | PCH
925 | d97c2dc0-ff63-45fc-9bf5-0b7238abe56d | UTE.AI.AL.029161-7.01 |  | Coruripe | Tipo III | CARGA_GLOBAL | 47318 | PEN-G3-AL069 | Operação | CCEE | AL | EQUATORIAL AL | NE | Bagaço de Cana de Açúcar | Agroindustriais | Biomassa | UTE
926 | 2e786302-5bde-40b7-af54-ea6d42084aa8 | UTE.AI.MG.029703-8.01 |  | Coruripe Energética - Filial Campo Florido | Tipo III | CARGA_GLOBAL | 46884 | FRU-G3-SP138 | Operação | CCEE | MG | CEMIG D | SECO | Bagaço de Cana de Açúcar | Agroindustriais | Biomassa | UTE | Filial Campo Florido
927 | 4e17f4dd-199f-49b8-bc16-74fd0f7192b8 | UTE.AI.MG.028479-3.01 |  | Coruripe Iturama | Tipo III | CARGA_GLOBAL | 46935 | ITURG3-MG138 | Operação | CCEE | MG | CEMIG D | SECO | Bagaço de Cana de Açúcar | Agroindustriais | Biomassa | UTE
932 | 5e683aa7-b95d-4fa1-af5b-8948067f4796 | UTE.AI.SP.028221-9.01 |  | Costa Pinto | Tipo III | CARGA_GLOBAL | 47756 | CPI-G3-SP138 | Operação | CCEE | SP | CPFL PAULISTA | SECO | Bagaço de Cana de Açúcar | Agroindustriais | Biomassa | UTE
933 | 90735f4e-77b0-4a82-a08d-2ff35e7d48a9 | PCH.PH.MS.000872-9.01 |  | Costa Rica | Tipo III | CARGA_GLOBAL | 47098 | CHA-G3-MS138 | Operação | CCEE | MS | ENERGISA MS | SECO | Potencial hidráulico | Potencial hidráulico | Hídrica | PCH
934 | 7c31ddaa-5a96-4bae-8999-4c76420ed222 | PCH.PH.RS.027877-7.01 |  | Cotiporã | Tipo III | CARGA_GLOBAL | 47185 | NPR-G3-RS069 | Operação | CCEE | RS | RGE | S | Potencial hidráulico | Potencial hidráulico | Hídrica | PCH
936 | c871f62f-4c7d-4bca-85a8-bcabc98c3143 | UFV.RS.RS.072842-0.01 |  | Cotrijal | Tipo III | CARGA_GLOBAL |  |  | Operação | CCEE | RS |  | S | Radiação solar | Radiação solar | Solar | UFV | O município é atendido pelas distribuidoras/ permissionárias: RGE, COPREL e ELETROCAR. Verificar com os agentes sob qual área de concessão está a usina
938 | 57cc2f97-5146-461f-83b9-7954a6e88867 | PCH.PH.PR.029411-0.01 |  | Covó | Tipo III | CARGA_GLOBAL | 46998 | CSE-G3-PR138 | Operação | CCEE | PR | COPEL D | S | Potencial hidráulico | Potencial hidráulico | Hídrica | PCH
939 | a5196da6-fef2-4e7c-a214-79cb4819babf | EOL.CV.RS.032236-9.01 |  | Coxilha Negra 2 |  | CARGA_GLOBAL |  |  | Construção | CCEE | RS |  | S | Cinética do vento | Cinética do vento | Eólica | EOL
940 | 66e8d38d-1f28-4805-904e-648785aa4c0a | EOL.CV.RS.032237-7.01 |  | Coxilha Negra 3 |  | CARGA_GLOBAL |  |  | Construção | CCEE | RS |  | S | Cinética do vento | Cinética do vento | Eólica | EOL
941 | 094d44fc-e032-4e41-834b-7a6c046370a9 | EOL.CV.RS.033807-9.01 |  | Coxilha Negra 4 |  | CARGA_GLOBAL |  |  | Construção | CCEE | RS |  | S | Cinética do vento | Cinética do vento | Eólica | EOL
944 | 44b96f74-9b60-4a70-a286-d152cf42097a | CGH.PH.MS.028167-0.01 |  | Coxim | Tipo III | CARGA_GLOBAL | 47097 | SGA-G3-MS138 | Operação | CCEE | MS | ENERGISA MS | SECO | Potencial hidráulico | Potencial hidráulico | Hídrica | CGH | (Vitor Brito)
951 | d3383003-fbce-4b94-ae46-60825d0e98a4 | PCH.PH.PR.028783-0.01 |  | Cristalino | Tipo III | CARGA_GLOBAL | 46969 | PIT-G3-PR138 | Operação | CCEE | PR | COPEL D | S | Potencial hidráulico | Potencial hidráulico | Hídrica | PCH
952 | 072b8b14-ed7f-4519-906b-56b50fb30978 | PCH.PH.MG.027730-4.01 |  | Cristina | Tipo III | CARGA_GLOBAL | 1504 | ITAJU3PCH138 | Operação | CCEE | MG | CEMIG D | SECO | Potencial hidráulico | Potencial hidráulico | Hídrica | PCH
953 | c04159fc-99cd-4d61-8cf5-4b3385776ce4 | PCH.PH.RS.029002-5.01 |  | Criúva | Tipo III | CARGA_GLOBAL | 47197 | CAX4G3-RS069 | Operação | CCEE | RS | RGE | S | Potencial hidráulico | Potencial hidráulico | Hídrica | PCH
957 | 19809b28-e202-4b7e-b874-bbd00eccad57 | UFV.RS.ES.074163-9.01 |  | Cs3 Marmores | Tipo III | CARGA_GLOBAL |  |  | Operação | CCEE | ES |  | SECO | Radiação solar | Radiação solar | Solar | UFV
958 | b971e129-cf0a-47cc-b33c-258421614747 | UTE.CM.CE.031241-0.02 |  | CSP | Tipo IIB | CARGA_GLOBAL | 5746 | CSP---UTE002 | Operação | SAGIC | CE | CSP | NE | Gás de Alto Forno - CM | Carvão mineral | Fóssil | UTE
959 | 4dfe6c81-57bb-4d59-9aa0-5d07e9732ce9 | UTE.PE.ES.027054-7.01 |  | CST | Tipo III | CARGA_GLOBAL | 8904/8905/8907 | CST1-2UTE002/CST3-4UTE002/CSTTRTUTE | Operação | AGENTE | ES | ARCELORMITTAL TUBARÃO | SECO | Outros Energéticos de Petróleo | Petróleo | Fóssil | UTE
961 | 5a472344-be83-4bf6-a387-9dd9d58aad0b | UTE.RU.MG.031206-1.01 |  | CTR Juiz de Fora | Tipo III | CARGA_GLOBAL | 46932 | JFO-G3-MG023 | Operação | CCEE | MG | CEMIG D | SECO | Biogás - RU | Resíduos sólidos urbanos | Biomassa | UTE | (Valorgás)
962 | cde65b1a-a411-40e3-b59c-605133c9c3de | UFV.RS.RS.072136-0.01 |  | Ctr Randon | Tipo III | CARGA_GLOBAL |  |  | Operação | CCEE | RS |  | S | Radiação solar | Radiação solar | Solar | UFV | PAR-PEL 26-30: Não modelada. Conexão em 16/09/23
964 | fce1f479-e4d7-4258-b8c1-5017356e49fa | PCH.PH.MT.027111-0.01 |  | Culuene | Tipo III | CARGA_GLOBAL | 47110 | PRI-G3-MT034 | Operação | CCEE | MT | ENERGISA MT | SECO | Potencial hidráulico | Potencial hidráulico | Hídrica | PCH
972 | f058f302-e48a-4e80-a721-9917eaf8a5e8 | UTE.RU.PR.035069-9.04 |  | Curitiba Energia | Tipo III | CARGA_GLOBAL | 46991 | FRG-G3-PR138 | Operação | CCEE | PR | COPEL D | S | Biogás - RU | Resíduos sólidos urbanos | Biomassa | UTE | PCT
975 | 0b1bba48-1e30-4012-a861-1d045ce50bc8 | CGH.PH.SC.029781-0.02 |  | Curt Lindner | Tipo III | CARGA_GLOBAL | 46862 | RIO-G3-SC069 | Operação | CCEE | SC | CELESC | S | Potencial hidráulico | Potencial hidráulico | Hídrica | CGH
976 | 598ea4e5-49c2-49f5-b24c-38778cbdd817 | UTE.AI.AL.049853-0.01 |  | CVW Energética | Tipo III | CARGA_GLOBAL | 47318 | PEN-G3-AL069 | Construção não iniciada | CCEE | AL | EQUATORIAL AL | NE | Bagaço de Cana de Açúcar | Agroindustriais | Biomassa | UTE
978 | 6d92bee7-d184-4cc7-ad16-329cc04cdc92 | PCH.PH.RS.028725-3.01 |  | Da Ilha | Tipo III | CARGA_GLOBAL | 47185 | NPR-G3-RS069 | Operação | CCEE | RS | RGE | S | Potencial hidráulico | Potencial hidráulico | Hídrica | PCH
981 | cc3ea827-d7b6-4027-8228-803d85e1e46c | UTE.AI.SP.030453-0.01 |  | Da Pedra | Tipo IIB | CARGA_GLOBAL | 47757 | PED-G2-SP138 | Operação | CCEE | SP | CPFL PAULISTA | SECO | Bagaço de Cana de Açúcar | Agroindustriais | Biomassa | UTE
983 | 0f7a4cbe-2161-43df-81c8-5e45cdada13a | UFV.RS.RS.073557-4.01 |  | Dacolonia | Tipo III | CARGA_GLOBAL | 47834 | SAP-F3-RS138 | Operação | CCEE | RS | CEEE D | S | Radiação solar | Radiação solar | Solar | UFV
985 | ff534e58-d9ab-4161-af0b-2f9798a590b1 | CGH.PH.PR.030577-4.01 |  | Dalba | Tipo III | CARGA_GLOBAL | 46997 | LAR-G3-PR138 | Operação | CCEE | PR | COPEL D | S | Potencial hidráulico | Potencial hidráulico | Hídrica | CGH
986 | 8ef20508-6ad1-4d56-9d68-457b2fbf0b56 | UFV.RS.ES.060651-0.01 |  | Dallas Mineracao | Tipo III | CARGA_GLOBAL | 2914 | PAULIS-ES138 | Operação | CCEE | ES | EDP ES | SECO | Radiação solar | Radiação solar | Solar | UFV
991 | a16d455d-32c7-42e9-a5f2-7191dfef7ddc | PCH.PH.SC.030575-8.01 |  | Das Pedras | Tipo III | CARGA_GLOBAL | 46996 | PAL-G3-PR138 | Operação | CCEE | SC | COPEL D | S | Potencial hidráulico | Potencial hidráulico | Hídrica | PCH | (Mangueira de Pedra)
992 | fef170c4-dcc3-405b-bf44-80c4fc1c0a25 | CGH.PH.SC.032084-6.01 |  | DAS PEDRAS - VIDEIRA | Tipo III | CARGA_GLOBAL | 46873 | VID-G3-SC138 | Operação | CCEE | SC | CELESC | S | Potencial hidráulico | Potencial hidráulico | Hídrica | CGH | E-mail 29/05
993 | 800f7f5e-5de8-41d0-be64-d9c8828bfa07 | UFV.RS.RS.071629-4.01 |  | De Toni | Tipo III | CARGA_GLOBAL |  |  | Operação | CCEE | RS |  | S | Radiação solar | Radiação solar | Solar | UFV | PAR-PEL 26-30: Não modelada. Conexão em 05/12/23
994 | e2ac43b8-d10a-4753-b1e4-c1c7ae34e499 | UTE.AI.SP.028051-8.01 |  | Decasa | Tipo IIB | CARGA_GLOBAL | 9114 | DCASA-BIO013 | Operação | CCEE | SP | ENERGISA SSE-SP | SECO | Bagaço de Cana de Açúcar | Agroindustriais | Biomassa | UTE | E-mail SCPCB 12/02/21 - vai passar a injetar, embora esporadicamente
1002 | 8a53a5ff-8e34-439a-92a5-c609d758f581 | UTE.AI.SP.027929-3.01 |  | Della Coletta | Tipo III | CARGA_GLOBAL | 47966 | DEL-G3-SP013 | Construção | CCEE | SP | CPFL PAULISTA | SECO | Bagaço de Cana de Açúcar | Agroindustriais | Biomassa | UTE
1003 | e10e99b5-855d-4222-a66b-225f9ea8b30b | UTE.AI.MG.028219-7.01 |  | Delta | Tipo III | CARGA_GLOBAL | 46908 | UBE5G3-MG138 | Operação | CCEE | MG | CEMIG D | SECO | Bagaço de Cana de Açúcar | Agroindustriais | Biomassa | UTE | PCT
1020 | b21183cc-4ae9-4ad7-b65f-09ae867efcee | EOL.CV.PI.030838-2.01 |  | Delta do Parnaíba | Tipo III | CARGA_GLOBAL | 47161 | PNB-G3-PI138 | Operação | CCEE | PI | EQUATORIAL PI | NE | Cinética do vento | Cinética do vento | Eólica | EOL
1021 | f34ae95b-4ac3-492a-8e06-3a2b3368d9b3 | PCH.PH.PR.002398-1.01 |  | Derivação do Rio Jordão | Tipo III | CARGA_GLOBAL | 46998 | CSE-G3-PR138 | Operação | CCEE | PR | COPEL D | S | Potencial hidráulico | Potencial hidráulico | Hídrica | PCH
1022 | 5422d868-bab9-499a-98a1-94b8646e5907 | CGH.PH.MT.030374-7.01 |  | Desidério | Tipo III | CARGA_GLOBAL | 47111 | PTI-G3-MT034 | Operação | CCEE | MT | ENERGISA MT | SECO | Potencial hidráulico | Potencial hidráulico | Hídrica | CGH
1023 | 30c1d3b9-c92e-4cce-8eca-ff987223e14e | UTE.AI.PR.028074-7.01 |  | Destilaria Melhoramentos | Tipo III | CARGA_GLOBAL | 10417 | MELHORUTE138 | Operação | CCEE | PR | COPEL D | S | Bagaço de Cana de Açúcar | Agroindustriais | Biomassa | UTE
1024 | 3482e791-e9d3-48eb-8c4a-a34788468a8e | UTE.AI.PR.050872-1.01 |  | Destilaria Melhoramentos - Nova Londrina |  | CARGA_GLOBAL | 46982 | LOA-G3-PR138 | Construção | CCEE | PR | COPEL D | S | Bagaço de Cana de Açúcar | Agroindustriais | Biomassa | UTE
1025 | c2e036c1-d5e5-4937-8d79-d0e89542e427 | CGH.PH.SC.029605-8.01 |  | Detofol | Tipo III | CARGA_GLOBAL | 10803/46858 | PN2-G3-SC013/PIN-G3-SC138 | Operação | CCEE | SC | CELESC | S | Potencial hidráulico | Potencial hidráulico | Hídrica | CGH | Premissas PAR-PEL 26-30: Atualmente na 46858, a partir de nov/26 estará na nova barra 10803.
1026 | 647e4cc6-7fed-41d9-87f9-d8303369f6c4 | PCH.PH.MT.000607-6.01 |  | Diamante (Antiga Camargo Corrêa) | Tipo III | CARGA_GLOBAL | 4818 | DIAMAN-MT034 | Operação | CCEE | MT | ENERGISA MT | SECO | Potencial hidráulico | Potencial hidráulico | Hídrica | PCH | (ex Arrossensal)
1029 | 06f57598-937d-4a4d-9462-540e7a621463 | CGH.PH.GO.038152-7.01 |  | Diamantino | Tipo III | CARGA_GLOBAL | 47146 | PQE-G3-GO138 | Construção não iniciada | CCEE | GO | EQUATORIAL GO | SECO | Potencial hidráulico | Potencial hidráulico | Hídrica | CGH
1032 | 94f77aac-145a-4f5a-86cf-10aea24d500f | PCH.PH.TO.027227-2.01 |  | Dianópolis | Tipo III | CARGA_GLOBAL | 47141 | DIA-G3-TO138 | Operação | CCEE | TO | ENERGISA TO | N | Potencial hidráulico | Potencial hidráulico | Hídrica | PCH
1033 | f3a116e6-10a9-418f-89f6-fb5c0a19ee21 | PCH.PH.MG.037467-9.01 |  | Dias |  | CARGA_GLOBAL | 46886 | UBERG3-MG138 | Construção não iniciada |  | MG | CEMIG D | SECO | Potencial hidráulico | Potencial hidráulico | Hídrica | PCH
1034 | dc1d0b1f-cb0b-4f21-b98d-8f6b8a85b475 | UFV.RS.GO.073849-2.01 |  | Disbral Go | Tipo III | CARGA_GLOBAL |  |  | Operação | CCEE | GO |  | SECO | Radiação solar | Radiação solar | Solar | UFV
1036 | 5fcdf91e-5394-4d8e-b667-160b33b2bcc9 | CGH.PH.MG.029234-6.01 |  | Divinópolis | Tipo III | CARGA_GLOBAL | 46896 | DIV-G3-MG138 | Operação | CCEE | MG | CEMIG D | SECO | Potencial hidráulico | Potencial hidráulico | Hídrica | CGH
1038 | b019ca9c-84b1-4783-9ae4-08b38b7a32c7 | UFV.RS.PE.074012-8.01 |  | Docile |  | CARGA_GLOBAL |  |  | Operação |  | PE |  | NE | Radiação solar | Radiação solar | Solar | UFV
1039 | 847dbf79-4661-4021-bf14-84770671d2ed | PCH.PH.TO.031244-4.01 |  | Doido | Tipo III | CARGA_GLOBAL | 46964 | BAR-G3-BA138 | Operação | CCEE | TO | COELBA | NE | Potencial hidráulico | Potencial hidráulico | Hídrica | PCH
1041 | 212e41ec-9ff6-4fcd-a483-29adddfb71c4 | PCH.PH.PR.033975-0.01 |  | Dois Saltos |  | CARGA_GLOBAL | 47004 | PRU-G3-PR138 | Construção não iniciada | CCEE | PR | COPEL D | S | Potencial hidráulico | Potencial hidráulico | Hídrica | PCH
1043 | c8e9fae1-ba85-4d44-9765-ec943ed7fc64 | CGH.PH.SC.029100-5.01 |  | Dona Amélia | Tipo III | CARGA_GLOBAL | 46877 | TAN-G3-SC138 | Operação | CCEE | SC | CELESC | S | Potencial hidráulico | Potencial hidráulico | Hídrica | CGH
1044 | 476cb2c0-88b3-4735-b8dd-0a76e64a7060 | CGH.PH.MT.000040-0.02 |  | Dona Assunta | Tipo III | CARGA_GLOBAL | 47111 | PTI-G3-MT034 | Operação | CCEE | MT | ENERGISA MT | SECO | Potencial hidráulico | Potencial hidráulico | Hídrica | CGH | Ex Água Suja
1045 | 8878f318-8b44-4582-95c5-ef28d3b3e478 | CGH.PH.MG.037400-8.01 |  | DONA ENEDINA | Tipo III | CARGA_GLOBAL | 46942 | BDA-G3-MG138 | Operação | CCEE | MG | CEMIG D | SECO | Potencial hidráulico | Potencial hidráulico | Hídrica | CGH
1046 | 51320ff8-a3b7-47ee-9a0c-43d2f8aa21fe | CGH.PH.RS.028204-9.01 |  | Dona Maria Piana | Tipo III | CARGA_GLOBAL | 47202 | CAXBG3-RS013 | Operação | CCEE | RS | RGE | S | Potencial hidráulico | Potencial hidráulico | Hídrica | CGH
1047 | 462a6981-6ffd-477f-902e-bae2a4360d56 | CGH.PH.RS.028941-8.01 |  | Dona Mirian | Tipo III | CARGA_GLOBAL | 47184 | LVE-G3-RS138 | Operação | CCEE | RS | RGE | S | Potencial hidráulico | Potencial hidráulico | Hídrica | CGH
1048 | f6a09650-398b-46ad-b899-f583f82831a9 | UHE.PH.MG.028084-4.02 |  | Dona Rita |  | CARGA_GLOBAL | 46937 | ITA-G3-MG013 | Operação | CCEE | MG | CEMIG D | SECO | Potencial hidráulico | Potencial hidráulico | Hídrica | UHE
1049 | b75ad9e6-5e7a-4b71-bbbf-6ba403cdefb0 | PCH.PH.MG.028781-4.01 |  | Dores de Guanhães | Tipo III | CARGA_GLOBAL | 46938 | GUA-G3-MG138 | Operação | CCEE | MG | CEMIG D | SECO | Potencial hidráulico | Potencial hidráulico | Hídrica | PCH
1052 | 1d7bbfe4-e589-4be0-8aff-84cdc37cf218 | CGH.PH.MG.029271-0.01 |  | Dourados | Tipo III | CARGA_GLOBAL | 46892 | COR-G3-MG138 | Operação | CCEE | MG | CEMIG D | SECO | Potencial hidráulico | Potencial hidráulico | Hídrica | CGH
1053 | 0af975e4-2342-40a0-b3f9-91ab18011fdb | PCH.PH.SP.027065-2.01 |  | Dourados | Tipo III | CARGA_GLOBAL | 47013 | DOU-G3-SP069 | Operação | CCEE | SP | CPFL PAULISTA | SECO | Potencial hidráulico | Potencial hidráulico | Hídrica | PCH
1054 | f6841e22-4628-4e43-97e2-41d7077345cf | CGH.PH.MG.027129-2.03 |  | Doutor Augusto Gonçalves de Souza | Tipo III | CARGA_GLOBAL | 46898 | ITA-G3-MG138 | Operação | CCEE | MG | CEMIG D | SECO | Potencial hidráulico | Potencial hidráulico | Hídrica | CGH
1055 | c78b86a1-6e32-42ba-a692-a181488529b5 | CGH.PH.MG.029661-9.01 |  | Dr.Tito 2 | Tipo III | CARGA_GLOBAL | 47033 | MOC-G3-SP138 | Operação | CCEE | MG | CPFL SANTA CRUZ | SECO | Potencial hidráulico | Potencial hidráulico | Hídrica | CGH
1065 | d1cacba8-87bd-4062-9fe0-b55b8b55ee4d | UFV.RS.MT.060508-5.01 |  | Dual Cnp | Tipo III | CARGA_GLOBAL | 47115/4842 | CNO-G3-MT034/C.NOVO-MT138 | Operação | CCEE | MT | ENERGISA MT | SECO | Radiação solar | Radiação solar | Solar | UFV
1066 | 73644e0d-7172-4ed5-8674-09beaa7abe48 | UFV.RS.MT.060508-5.01 |  | Dual Cnp | Tipo III | CARGA_GLOBAL | 47115/4842 | CNO-G3-MT034/C.NOVO-MT138 | Operação | CCEE | MT | ENERGISA MT | SECO | Radiação solar | Radiação solar | Solar | UFV
1067 | 93b3e6ad-15e4-4996-a827-d8081ad915c0 | UFV.RS.MT.060664-2.01 |  | Dual Pp | Tipo III | CARGA_GLOBAL | 4626/47106 | ROND3-PCH034/RON-G3-MT034 | Operação | CCEE | MT | ENERGISA MT | SECO | Radiação solar | Radiação solar | Solar | UFV
1068 | ce729b05-a128-4a97-820d-feb50da84a15 | UFV.RS.MT.060664-2.01 |  | Dual Pp | Tipo III | CARGA_GLOBAL | 4626/47106 | ROND3-PCH034/RON-G3-MT034 | Operação | CCEE | MT | ENERGISA MT | SECO | Radiação solar | Radiação solar | Solar | UFV
1069 | bcc0ed41-72d0-47ba-a9ab-37f7b22be1a5 | UFV.RS.RN.045016-2.01 |  | Dunamis I |  | CARGA_GLOBAL |  |  | Construção | CCEE | RN |  | NE | Radiação solar | Radiação solar | Solar | UFV
1070 | 99829154-4df4-4010-a84d-98609a05f645 | UFV.RS.RN.045017-0.01 |  | Dunamis II |  | CARGA_GLOBAL |  |  | Construção | CCEE | RN |  | NE | Radiação solar | Radiação solar | Solar | UFV
1071 | 19d501d1-01b2-4701-8741-52ac11b05428 | UFV.RS.RN.045018-9.01 |  | Dunamis III |  | CARGA_GLOBAL |  |  | Construção | CCEE | RN |  | NE | Radiação solar | Radiação solar | Solar | UFV
1072 | e44e755c-a51a-4107-912e-9eb041d12904 | UFV.RS.RN.045019-7.01 |  | Dunamis IV |  | CARGA_GLOBAL |  |  | Construção | CCEE | RN |  | NE | Radiação solar | Radiação solar | Solar | UFV
1073 | ae36f42f-bc54-475d-910b-ec85d714d6d9 | EOL.CV.CE.030299-6.01 |  | Dunas de Paracuru | Tipo III | CARGA_GLOBAL | 47069 | CAU-G3-CE069 | Operação | CCEE | CE | ENEL CE | NE | Cinética do vento | Cinética do vento | Eólica | EOL
1075 | 14005330-4f7f-4afb-b015-9e3428bce1fa | UFV.RS.MA.047317-0.01 |  | Dvm Solar I | Tipo III | CARGA_GLOBAL | 47715 | IZM-F3-MA069 | Operação | CCEE | MA | EQUATORIAL MA-N | N | Radiação solar | Radiação solar | Solar | UFV
1076 | f3795b4a-bc78-42ec-acbd-67f7b9826de3 | UTE.AI.MG.030266-0.01 |  | DVPA | Tipo III | CARGA_GLOBAL | 47758 | DVA-G3-MG138 | Operação | CCEE | MG | CEMIG D | SECO | Bagaço de Cana de Açúcar | Agroindustriais | Biomassa | UTE | Destilaria Vale do Paracatu
1077 | 53853e91-3156-44bf-b90d-dd794abaae42 | CGH.PH.MG.029326-1.01 |  | Eco Vida Cajuru | Tipo III | CARGA_GLOBAL | 46904 | SAC-G3-MG138 | Operação | CCEE | MG | CEMIG D | SECO | Potencial hidráulico | Potencial hidráulico | Hídrica | CGH
1078 | 0c73d6d3-65d8-4190-a84d-ae90b4857960 | UTE.FL.PR.028246-4.01 |  | Ecoluz | Tipo III | CARGA_GLOBAL | 46972 | VIL-G3-PR138 | Operação | CCEE | PR | COPEL D | S | Resíduos Florestais | Floresta | Biomassa | UTE | PCT
1081 | e7e9bd34-b819-45f9-9877-4aff22244fda | UFV.RS.PB.073621-0.01 |  | Edr Construções | Tipo III | CARGA_GLOBAL | 47128 | CGD-G3-PB069 | Operação | CCEE | PB | ENERGISA PB | NE | Radiação solar | Radiação solar | Solar | UFV
1082 | ce1f5d7a-9098-4f46-9771-fbed611a1c90 | UTE.FL.MT.028930-2.01 |  | Egídio | Tipo III | CARGA_GLOBAL | 48000 | SPA-G3-MT138 | Operação | CCEE | MT | ENERGISA MT | SECO | Resíduos Florestais | Floresta | Biomassa | UTE
1084 | 7a6490db-a17f-4aa6-8fce-412023b3cae0 | UTE.FL.MS.030583-9.01 |  | Eldorado Brasil | Tipo III | CARGA_GLOBAL | 47760 | ELD-G3-GO138 | Operação | CCEE | MS | ELEKTRO | SECO | Licor Negro | Floresta | Biomassa | UTE
1086 | bdf4a940-339c-47e3-aa3d-144fc46a821a | UFV.RS.SP.071971-4.01 |  | Elgin Mogi Das Cruzes | Tipo III | CARGA_GLOBAL | 47685 | MOG-F3-SP088 | Operação | CCEE | SP | EDP SP | SECO | Radiação solar | Radiação solar | Solar | UFV | Com a separação das barras de usinas IIB, III e fotovoltaicas a usina foi para a barra 47685
1089 | 5faedb38-9265-4355-b674-d701a191787c | UFV.RS.PI.074008-0.01 |  | Elizeu Martins |  | CARGA_GLOBAL |  |  | Operação | CCEE | PI |  | NE | Radiação solar | Radiação solar | Solar | UFV
1090 | 35fa9f57-8c76-4f7a-b51a-7c1ad5431150 | PCH.PH.SP.027108-0.01 |  | Eloy Chaves | Tipo III | CARGA_GLOBAL | 2276 | ELOYC-BIO138 | Operação | CCEE | SP | CPFL PAULISTA | SECO | Potencial hidráulico | Potencial hidráulico | Hídrica | PCH
1091 | fabcbcb4-42db-4e8d-9605-56d700ec1b2a | PCH.PH.SP.027165-9.01 |  | Emas Nova | Tipo III | CARGA_GLOBAL | 47362 | PIR-G3-SP138 | Construção não iniciada | CCEE | SP | ELEKTRO | SECO | Potencial hidráulico | Potencial hidráulico | Hídrica | PCH
1092 | 76b2f5fc-fc2f-4484-8d78-7ceba37cd31c | CGH.PH.MT.030814-5.02 |  | Embaúba | Tipo III | CARGA_GLOBAL | 48003 | JAC-G3-MT138 | Operação | CCEE | MT | ENERGISA MT | SECO | Potencial hidráulico | Potencial hidráulico | Hídrica | CGH
1097 | 821fe1d8-f1b6-4eca-b8c8-c8e1692e6e71 | CGH.PH.SC.029229-0.01 |  | Enercol | Tipo III | CARGA_GLOBAL | 46858 | PIN-G3-SC138 | Operação | CCEE | SC | CELESC | S | Potencial hidráulico | Potencial hidráulico | Hídrica | CGH
1102 | 84741a20-0cc1-4f12-b09e-ccca119dbb28 | CGH.PH.MS.030049-7.01 |  | Energia Maia Ltda | Tipo III | CARGA_GLOBAL | 47092 | CGC-G3-MS138 | Operação | CCEE | MS | ENERGISA MS | SECO | Potencial hidráulico | Potencial hidráulico | Hídrica | CGH
1103 | f77a4be2-afcd-453c-b851-432efe3ffb00 | UTE.FL.RS.035434-1.01 |  | Energir | Tipo III | CARGA_GLOBAL | 47209 | ERE-G3-RS013 | Operação | CCEE | RS | RGE | S | Resíduos Florestais | Floresta | Biomassa | UTE | Cliente Livre
1105 | 890ba560-924a-4324-bb19-21d5abfd5041 | UTE.AI.MG.030850-1.01 |  | Enervale | Tipo III | CARGA_GLOBAL | 47761 | BEV-G3-MG138 | Operação | CCEE | MG | CEMIG D | SECO | Bagaço de Cana de Açúcar | Agroindustriais | Biomassa | UTE
1108 | 9b3886cb-8114-4384-a082-066aea9848a4 | PCH.PH.MT.028845-4.01 |  | Engenheiro José Gelásio da Rocha | Tipo III | CARGA_GLOBAL | 47106 | RON-G3-MT034 | Operação | CCEE | MT | ENERGISA MT | SECO | Potencial hidráulico | Potencial hidráulico | Hídrica | PCH
1110 | 32d95a3a-8150-41fe-94c9-c6643ddf7ca2 | UTE.AI.GO.050746-6.01 |  | Entre Rios | Tipo III | CARGA_GLOBAL | 3515 | UTEVALEDOVER | Construção | CCEE | GO | EQUATORIAL GO | SECO | Bagaço de Cana de Açúcar | Agroindustriais | Biomassa | UTE
1111 | 8019a129-b1ff-4cfa-bac6-ff0cda91f011 | CGH.PH.PR.035731-6.01 |  | Enxadrista | Tipo III | CARGA_GLOBAL | 46968 | GUA-G3-PR138 | Construção | CCEE | PR | COPEL D | S | Potencial hidráulico | Potencial hidráulico | Hídrica | CGH
1112 | 7edf96a6-eba2-40dc-9fa3-79b69d37985d | EOL.CV.SC.028793-8.01 |  | Eólica Água Doce | Tipo III | CARGA_GLOBAL | 46996 | PAL-G3-PR138 | Operação | CCEE | SC | COPEL D | S | Cinética do vento | Cinética do vento | Eólica | EOL
1113 | e86e6b3a-90a4-4f23-8284-89fb843d95c1 | EOL.CV.CE.028649-4.01 |  | Eólica Canoa Quebrada | Tipo III | CARGA_GLOBAL | 47067 | RUS-G3-CE069 | Operação | CCEE | CE | ENEL CE | NE | Cinética do vento | Cinética do vento | Eólica | EOL
1114 | 1e047aa9-2935-48fd-98b5-7cce0a0b7576 | EOL.CV.SC.028491-2.01 |  | Eólica de Bom Jardim | Tipo III | CARGA_GLOBAL | 46868 | SJO-G3-SC138 | Operação | AGENTE | SC | CELESC | S | Cinética do vento | Cinética do vento | Eólica | EOL
1116 | f9a90881-0e03-41ad-b781-7615fa473657 | EOL.CV.CE.028706-7.01 |  | Eólica Paracuru | Tipo III | CARGA_GLOBAL | 47069 | CAU-G3-CE069 | Operação | CCEE | CE | ENEL CE | NE | Cinética do vento | Cinética do vento | Eólica | EOL
1117 | 378a5625-0df9-4e12-b7fb-1d95bac5f1e0 | EOL.CV.CE.028724-5.01 |  | Eólica Praias de Parajuru | Tipo III | CARGA_GLOBAL | 47066/47067 | AQU-G3-CE069/RUS-G3-CE069 | Operação | CCEE | CE | ENEL CE | NE | Cinética do vento | Cinética do vento | Eólica | EOL
1118 | 0875ab15-b692-44e5-befe-e6c861175997 | EOL.CV.PR.027908-0.01 |  | Eólio - Elétrica de Palmas | Tipo III | CARGA_GLOBAL | 46996 | PAL-G3-PR138 | Operação | CCEE | PR | COPEL D | S | Cinética do vento | Cinética do vento | Eólica | EOL
1121 | 082af048-d74a-4166-b0d6-1653a27a72c3 | UTE.AI.SP.028101-8.01 |  | Equipav | Tipo III | CARGA_GLOBAL | 47738 | EQU-G3-GO138 | Operação | CCEE | SP | CPFL PAULISTA | SECO | Bagaço de Cana de Açúcar | Agroindustriais | Biomassa | UTE
1122 | 3feea5b4-c7f5-4a04-9b09-a8efec199a99 | UTE.AI.SP.029765-8.01 |  | Equipav II | Tipo III | CARGA_GLOBAL | 47738 | EQU-G3-GO138 | Operação | CCEE | SP | CPFL PAULISTA | SECO | Bagaço de Cana de Açúcar | Agroindustriais | Biomassa | UTE
1123 | 481a5150-c2cf-4ccd-bd91-ec8fdaae227d | PCH.PH.RS.000898-2.01 |  | Ernestina | Tipo III | CARGA_GLOBAL | 47191 | SMA-G3-RS044 | Operação | CCEE | RS | RGE | S | Potencial hidráulico | Potencial hidráulico | Hídrica | PCH
1124 | 7b51152c-9b2f-40e2-8587-768174e494c2 | CGH.PH.SC.029800-0.01 |  | Ernesto Lavratti Neto | Tipo III | CARGA_GLOBAL | 46874 | XAN-G3-SC138 | Operação | CCEE | SC | CELESC | S | Potencial hidráulico | Potencial hidráulico | Hídrica | CGH
1125 | ecb17035-9ae9-4f44-bb36-2332678f185e | UHE.PH.MG.027034-2.02 |  | Ervália |  | CARGA_GLOBAL | 47087 | UER-G3-MG069 | Operação | CCEE | MG | ENERGISA MINAS RIO | SECO | Potencial hidráulico | Potencial hidráulico | Hídrica | UHE
1128 | f2812424-4c38-4f8a-beb1-f5706dd88737 | PCH.PH.RS.028430-0.01 |  | Esmeralda | Tipo III | CARGA_GLOBAL | 47193 | ERE-G3-RS138 | Operação | CCEE | RS | RGE | S | Potencial hidráulico | Potencial hidráulico | Hídrica | PCH
1130 | 6d1dc46c-03e0-4edc-817a-c1e1239b75e9 | PCH.PH.SP.000904-0.01 |  | Esmeril | Tipo III | CARGA_GLOBAL | 47021 | ALT-G3-SP069 | Operação | CCEE | SP | CPFL PAULISTA | SECO | Potencial hidráulico | Potencial hidráulico | Hídrica | PCH | A usina iria ser remanejada para a barra 46435 em maio/2027, porém com a divisão de barras para usinas tipo III, essa associação foi excluida. E-mail Murilo 22/11/2024: A usina está na barra 47021, a barra 47433 não será mais necessária.
1131 | 8ed528d5-2647-4b87-9ca4-347cc241417c | PCH.PH.MT.030042-0.01 |  | Esperança | Tipo III | CARGA_GLOBAL | 47119 | COM-G3-MT013 | Operação | CCEE | MT | ENERGISA MT | SECO | Potencial hidráulico | Potencial hidráulico | Hídrica | PCH
1135 | 100b977f-f049-4796-aded-01ee655c22e6 | UTE.AI.GO.028112-3.01 |  | Esplanada (Antiga Jalles Machado) | Tipo III | CARGA_GLOBAL | 47150 | BAL-G3-GO069 | Operação | CCEE | GO | EQUATORIAL GO | SECO | Bagaço de Cana de Açúcar | Agroindustriais | Biomassa | UTE
1139 | 7f314083-d295-4b6a-97bc-e4ae8d99fe01 | UTE.AI.SP.000912-1.01 |  | Ester | Tipo III | CARGA_GLOBAL | 47018 | CO+-G3-SP138 | Operação | CCEE | SP | CPFL PAULISTA | SECO | Bagaço de Cana de Açúcar | Agroindustriais | Biomassa | UTE
1141 | e1a03eed-fc81-465f-8117-094adcb55262 | UTE.AI.RN.028660-5.01 |  | Estivas | Tipo III | CARGA_GLOBAL | 47008 | NAT3G3-PB069 | Operação | CCEE | RN | COSERN | NE | Bagaço de Cana de Açúcar | Agroindustriais | Biomassa | UTE
1142 | 4c69d02d-1688-405c-ae16-75d93c756416 | CGH.PH.SC.035075-3.01 |  | Estreito | Tipo III | CARGA_GLOBAL | 46873 | VID-G3-SC138 | Operação | CCEE | SC | CELESC | S | Potencial hidráulico | Potencial hidráulico | Hídrica | CGH
1145 | f888ab35-4afc-4c33-9d62-919d14b83fa4 | UFV.RS.SC.072028-3.01 |  | Estrutural Zortea | Tipo III | CARGA_GLOBAL | 47697 | CNO-F3-SC138 | Operação |  | SC | CELESC | S | Radiação solar | Radiação solar | Solar | UFV
1153 | 2fd57b79-b932-4c0e-b7fd-d3df5b06d83a | PCH.PH.RJ.000922-9.01 |  | Euclidelândia | Tipo III | CARGA_GLOBAL | 47075 | VPA-G3-RJ069 | Operação | CCEE | RJ | ENEL RJ | SECO | Potencial hidráulico | Potencial hidráulico | Hídrica | PCH
1159 | 39daac31-8f63-436e-a478-c8b063050bd0 | UTE.FL.MT.034035-9.01 |  | F&S Agri Solutions | Tipo III | CARGA_GLOBAL | 47762 | FSA-G3-GO138 | Operação | CCEE | MT | ENERGISA MT | SECO | Resíduos Florestais | Floresta | Biomassa | UTE
1160 | 2789bc85-42ae-4f48-ac13-9303d47076c7 | UFV.RS.RS.071736-3.01 |  | Fabricio Industria Petroquimica | Tipo III | CARGA_GLOBAL |  |  | Operação | CCEE | RS |  | S | Radiação solar | Radiação solar | Solar | UFV | PAR-PEL 26-30: Não modelada
1162 | a4544a6f-d2f9-4a20-b128-b3ffcce62732 | UFV.RS.MT.072059-3.01 |  | Faculdade Cathedral | Tipo III | CARGA_GLOBAL | 4657 | B.GAR2-MT013 | Operação | CCEE | MT | ENERGISA MT | SECO | Radiação solar | Radiação solar | Solar | UFV
1163 | 6d4a3551-e417-482d-b8ce-11e41c6bf0f4 | PCH.PH.RJ.000928-8.01 |  | Fagundes | Tipo III | CARGA_GLOBAL | 1701 | FAGUNDPCH | Operação | CCEE | RJ | ENEL RJ | SECO | Potencial hidráulico | Potencial hidráulico | Hídrica | PCH
1173 | 40f31f0c-235f-4c93-b879-f496d2a0b1bd | CGH.PH.SC.044805-2.01 |  | Fartura | Tipo III | CARGA_GLOBAL | 46869 | TIJ-G3-SC138 | PB aceito | CCEE | SC | CELESC | S | Potencial hidráulico | Potencial hidráulico | Hídrica | CGH
1174 | f9af1105-c8b0-44a5-a088-48d3e8f865ce | UTE.AI.SP.029203-6.01 |  | Fartura | Tipo III | CARGA_GLOBAL | 47308 | NIT-G3-SP069 | Operação | CCEE | SP | ENERGISA SSE-SP | SECO | Bagaço de Cana de Açúcar | Agroindustriais | Biomassa | UTE
1176 | c92167c8-91e3-4acb-8f82-5d6601afeba0 | PCH.PH.SC.028830-6.01 |  | Faxinal dos Guedes | Tipo III | CARGA_GLOBAL | 46876 | FAX-G3-SC069 | Operação | CCEE | SC | CELESC | S | Potencial hidráulico | Potencial hidráulico | Hídrica | PCH
1177 | 4704a967-aa0b-4de3-aa7e-3a43545e22fa | PCH.PH.MT.028780-6.01 |  | Faxinal II | Tipo III | CARGA_GLOBAL | 48012 | DAR-G3-MT034 | Operação | CCEE | MT | ENERGISA MT | SECO | Potencial hidráulico | Potencial hidráulico | Hídrica | PCH
1178 | 25253192-475f-449c-89f2-d4fca8e18a30 | PCH.PH.MT.000935-0.01 |  | Faxinal l | Tipo III | CARGA_GLOBAL | 48012 | DAR-G3-MT034 | Operação | AGENTE | MT | ENERGISA MT | SECO | Potencial hidráulico | Potencial hidráulico | Hídrica | PCH
1179 | 6a0d1485-c54b-4267-996e-41de02ef8bf0 | PCH.PH.PR.035340-0.01 |  | Fazenda do Salto | Tipo III | CARGA_GLOBAL | 46983 | MAM-G3-PR138 | Construção não iniciada | CCEE | PR | COPEL D | S | Potencial hidráulico | Potencial hidráulico | Hídrica | PCH
1180 | 0f9cef85-27e4-4262-ae2b-733b85977e04 | UFV.RS.PE.034305-6.01 |  | Fazenda Esmeralda | Tipo III | CARGA_GLOBAL | 47171 | TAC-G3-PE069 | Operação | CCEE | PE | NEOENERGIA PE | NE | Radiação solar | Radiação solar | Solar | UFV
1181 | 3a155338-5a95-43a5-ada7-d512265d6343 | CGH.PH.MT.027213-2.01 |  | Fazenda Galera 1 A |  | CARGA_GLOBAL | 47118 | MIN-G3-MT034 | Operação | CCEE | MT | ENERGISA MT | SECO | Potencial hidráulico | Potencial hidráulico | Hídrica | CGH | (Césio Lemos)
1182 | 45963a8b-34ab-47b7-b6e5-626f1d1ce9cb | EOL.CV.RS.030343-7.01 |  | Fazenda Rosário | Tipo III | CARGA_GLOBAL | 10122 | PALMAREOL034 | Operação | CCEE | RS | CEEE D | S | Cinética do vento | Cinética do vento | Eólica | EOL
1183 | 57152e6a-cd08-43bf-a180-ae03e262b0da | EOL.CV.RS.030478-6.01 |  | Fazenda Rosário 2 | Tipo III | CARGA_GLOBAL | 10122 | PALMAREOL034 | Operação | CCEE | RS | CEEE D | S | Cinética do vento | Cinética do vento | Eólica | EOL
1184 | 35e5566c-d680-4cf7-a28b-f2bf1b1da328 | EOL.CV.RS.030334-8.01 |  | Fazenda Rosário 3 | Tipo III | CARGA_GLOBAL | 10122 | PALMAREOL034 | Operação | CCEE | RS | CEEE D | S | Cinética do vento | Cinética do vento | Eólica | EOL
1186 | 5568f989-f4bc-41b3-ae4c-0e91f069b152 | UFV.RS.MT.035492-9.01 |  | Fazenda Solar | Tipo III | CARGA_GLOBAL | 4476 | FAZENDPCH000 | Operação | CCEE | MT | ENERGISA MT | SECO | Radiação solar | Radiação solar | Solar | UFV | Ver e-mail do dia 12/07/2018
1187 | 21da782f-fc55-44ed-b325-ce9ef2295d54 | PCH.PH.GO.031575-3.01 |  | Fazenda Velha | Tipo III | CARGA_GLOBAL | 7096 | FAZVEL-GO069 | Operação | CCEE | GO | EQUATORIAL GO | SECO | Potencial hidráulico | Potencial hidráulico | Hídrica | PCH | N° de barra diferente no PAR, aguardando unificação
1188 | 6a9363e9-7471-47e9-b991-f9ea4d4b853f | UFV.RS.MG.032323-3.02 |  | FCR III Itapuranga | Tipo III | CARGA_GLOBAL | 46888 | JAN-G3-MG138 | Construção | CCEE | MG | CEMIG D | SECO | Radiação solar | Radiação solar | Solar | UFV | Ganhou leilão em Goiás porém será construída em Minas Gerais - Ago/19
1189 | 2a3aa6fc-ac4c-4f6e-bfcf-f4dc8733e19c | UFV.RS.PE.054877-4.01 |  | Federal | Tipo III | CARGA_GLOBAL | 47177 | BNO-G3-PE138 | Operação |  | PE | NEOENERGIA PE | NE | Radiação solar | Radiação solar | Solar | UFV | PAR-PEL 26-30: geração desativada
1191 | a30b395b-bac8-4142-8b28-dc90f993947c | UTE.FL.MT.029649-0.02 |  | Fênix (antiga Agrenco) | Tipo III | CARGA_GLOBAL | 48001 | C.M-G3-MT138 | Revogada | CCEE | MT | ENERGISA MT | SECO | Lenha | Floresta | Biomassa | UTE | Premissas PAR-PEL 26-30: A UTE Fênix possui carga e geração. Atualmente deixou de exportar, porém a geração ainda existe.
1193 | 706740bb-7d43-4c7c-8262-e8e8090608bf | UFV.RS.MT.071785-1.01 |  | Fermap Armazéns Gerais | Tipo III | CARGA_GLOBAL | 47690 | IPI-F3-MT138 | Operação | CCEE | MT | ENERGISA MT | SECO | Radiação solar | Radiação solar | Solar | UFV
1194 | 3eb55f49-8ba9-482d-9615-df9c458935ac | PCH.PH.RS.027885-8.01 |  | Ferradura | Tipo III | CARGA_GLOBAL | 47182 | GUA-G3-RS069 | Operação | CCEE | RS | RGE | S | Potencial hidráulico | Potencial hidráulico | Hídrica | PCH
1195 | 8cf38b2d-07e2-4f8f-ad68-4b8d448a483d | UTE.AI.SP.028058-5.01 |  | Ferrari | Tipo III | CARGA_GLOBAL | 47763 | FER-G3-GO138 | Operação | CCEE | SP | ELEKTRO | SECO | Bagaço de Cana de Açúcar | Agroindustriais | Biomassa | UTE
1196 | 2d47df61-fb82-4d3c-8c38-980888a290d5 | UFV.RS.SE.062878-6.01 |  | Ferreira Costa Aracaju | Tipo III | CARGA_GLOBAL | 47136 | JAR-G3-SE069 | Operação | CCEE | SE | ENERGISA SE | NE | Radiação solar | Radiação solar | Solar | UFV
1197 | 18e88fce-7517-447d-93cd-d0ad757e6857 | UFV.RS.PE.055055-8.01 |  | Ferreira Costa Caruaru | Tipo III | CARGA_GLOBAL | 47171 | TAC-G3-PE069 | Operação | CCEE | PE | NEOENERGIA PE | NE | Radiação solar | Radiação solar | Solar | UFV
1198 | 7ed2cb9d-2ef7-43cc-a084-9f11e0f75835 | UFV.RS.PB.049424-0.01 |  | Ferreira Costa João Pessoa | Tipo III | CARGA_GLOBAL | 5213 | MUSSU2-PB069 | Operação | CCEE | PB | ENERGISA PB | NE | Radiação solar | Radiação solar | Solar | UFV
1199 | d1d40d65-10ae-47fc-ab63-f5a55e40b49b | UFV.RS.RN.068302-7.01 |  | Ferreira Costa Natal | Tipo III | CARGA_GLOBAL | 47007 | NAT2G3-PB069 | Operação | CCEE | RN | COSERN | N | Radiação solar | Radiação solar | Solar | UFV
1200 | 1b41a6df-a0bb-40e3-b0ac-271ac080173b | UFV.RS.SP.073254-0.01 |  | Ferro Ligas Jumirim (ufv Mario Sampaio Filho) | Tipo III | CARGA_GLOBAL | 47944 | S.J-F3-SP138 | Operação | CCEE | SP | ELEKTRO | SECO | Radiação solar | Radiação solar | Solar | UFV | 23/10/2024 - Gustavo Faria (ELEKTRO) - N° de barramento solicitado e indicado via e-mail
1203 | 62f10088-8950-4898-bf5c-1215d4b4cb39 | PCH.PH.RO.029758-5.01 |  | Figueira | Tipo III | CARGA_GLOBAL | 46881 | JIP-G3-RO138 | Operação | CCEE | RO | ENERGISA RO | SECO | Potencial hidráulico | Potencial hidráulico | Hídrica | PCH
1205 | 67f9a48e-5379-4149-a74c-6c680918ca71 | CGH.PH.SC.046897-5.01 |  | Figueira do Tigre | Tipo III | CARGA_GLOBAL | 46863 | RIOSG3-SC138 | DRO | CCEE | SC | CELESC | S | Potencial hidráulico | Potencial hidráulico | Hídrica | CGH
1206 | 5528c489-e8fc-4c68-a24e-1528cbdae85e | PCH.PH.MT.029145-5.01 |  | Figueirópolis | Tipo III | CARGA_GLOBAL | 48005 | JAU-G3-MT138 | Operação | CCEE | MT | ENERGISA MT | SECO | Potencial hidráulico | Potencial hidráulico | Hídrica | PCH
1209 | ad4095b5-a126-4541-ab41-831fd51c7816 | UFV.RS.RN.051959-6.01 |  | Filial Polpa De Frutas | Tipo III | CARGA_GLOBAL | 47703 | NAT3F3-RN069 | Operação | CCEE | RN | COSERN | NE | Radiação solar | Radiação solar | Solar | UFV
1212 | 39b791be-e2b2-4de5-bfce-056afaf7a4a2 | PCH.PH.SC.028852-7.01 |  | Flor do Sertão | Tipo III | CARGA_GLOBAL | 10803/46858 | PN2-G3-SC013/PIN-G3-SC138 | Operação | CCEE | SC | CELESC | S | Potencial hidráulico | Potencial hidráulico | Hídrica | PCH | Premissas PAR-PEL 26-30: Atualmente na 46858, a partir de nov/26 estará na nova barra 10803.
1213 | 3db267bc-09c3-45e9-9b88-311ca7333b50 | UTE.FL.PA.032116-8.01 |  | Floraplac | Tipo III | CARGA_GLOBAL | 47159 | STA-G3-PA138 | Operação | CCEE | PA | EQUATORIAL PA-N | N | Resíduos Florestais | Floresta | Biomassa | UTE | Autoprodutor
1214 | 0b4268a6-078a-4f8c-bd4a-365dcb4cd802 | CGH.PH.MG.031641-5.01 |  | Floresta | Tipo III | CARGA_GLOBAL | 46912 | MIN-G3-MG138 | Operação | CCEE | MG | CEMIG D | SECO | Potencial hidráulico | Potencial hidráulico | Hídrica | CGH
1218 | 99b5c14f-7131-4969-b51c-4dd8f37efebf | CGH.PH.MG.030621-5.01 |  | Florestal | Tipo III | CARGA_GLOBAL | 46902 | PAR-G3-MG138 | Operação | CCEE | MG | CEMIG D | SECO | Potencial hidráulico | Potencial hidráulico | Hídrica | CGH
1219 | e7c35c5e-8ede-410f-9e0d-f8e73bdaf120 | CGH.PH.RS.071326-0.01 |  | Focchezan Energia | Tipo III | CARGA_GLOBAL |  |  | Operação | CCEE | RS |  | S | Potencial hidráulico | Potencial hidráulico | Hídrica | CGH | PAR-PEL 26-30: Não modelada. Conexão em 12/05/23
1223 | f7ad88dd-829a-4df5-8292-996d0c1b4177 | CGH.PH.SC.029876-0.01 |  | Força e Luz São Pedro | Tipo III | CARGA_GLOBAL | 46873 | VID-G3-SC138 | Operação | CCEE | SC | CELESC | S | Potencial hidráulico | Potencial hidráulico | Hídrica | CGH
1224 | 387e7d92-0574-436b-b6d1-683a8bbe5dbf | UTE.FL.RS.043021-8.01 |  | Forespel - Energia Renovável de Pellets | Tipo III | CARGA_GLOBAL | 47198 | CAN-G3-RS138 | Operação | CCEE | RS | RGE | S | Resíduos Florestais | Floresta | Biomassa | UTE
1225 | e0d29324-01e4-433b-9b4d-8cd47a57e330 | CGH.PH.RS.050288-0.01 |  | Formigueiro | Tipo III | CARGA_GLOBAL | 47276 | CER-G3-RS023 | Operação | CCEE | RS | CERILUZ | S | Potencial hidráulico | Potencial hidráulico | Hídrica | CGH
1228 | 0973477c-0f57-4975-b992-f163c54ce1b5 | PCH.PH.RS.000976-8.01 |  | Forquilha | Tipo III | CARGA_GLOBAL | 47193 | ERE-G3-RS138 | Operação | CCEE | RS | RGE | S | Potencial hidráulico | Potencial hidráulico | Hídrica | PCH
1229 | 5d17edbb-18d4-4c34-8958-68bd41236915 | PCH.PH.PR.035801-0.01 |  | Forquilha | Tipo III | CARGA_GLOBAL | 46998 | CSE-G3-PR138 | Construção não iniciada | CCEE | PR | COPEL D | S | Potencial hidráulico | Potencial hidráulico | Hídrica | PCH
1230 | cf45986f-e52d-4289-9321-494c2a596c3b | PCH.PH.RS.034057-0.01 |  | Forquilha IV | Tipo III | CARGA_GLOBAL | 47193 | ERE-G3-RS138 | Construção | CCEE | RS | RGE | S | Potencial hidráulico | Potencial hidráulico | Hídrica | PCH
1232 | ff9f7f23-e96a-46a0-b477-bf1be7274d1c | UFV.RS.ES.073713-5.01 |  | Fortlev Solar I | Tipo III | CARGA_GLOBAL | 47044 | CIV-G3-ES138 | Operação | CCEE | ES | EDP ES | SECO | Radiação solar | Radiação solar | Solar | UFV
1233 | ee442638-2424-40bc-80c9-90dd74a3d451 | PCH.PH.MG.028426-2.01 |  | Fortuna II | Tipo III | CARGA_GLOBAL | 46938 | GUA-G3-MG138 | Operação | CCEE | MG | CEMIG D | SECO | Potencial hidráulico | Potencial hidráulico | Hídrica | PCH
1235 | dfa0e9c9-1d1b-411f-8177-b161714dba6b | PCH.PH.MT.034560-1.01 |  | Foz do Cedro | Tipo III | CARGA_GLOBAL | 48014 | LUC-G3-MT138 | DRS | CCEE | MT | ENERGISA MT | SECO | Potencial hidráulico | Potencial hidráulico | Hídrica | PCH
1236 | 7d01d286-1856-4df0-98c7-791bff48a3dc | PCH.PH.PR.028998-1.01 |  | Foz do Estrela | Tipo III | CARGA_GLOBAL | 10161 | FOZESTPCH138 | Construção não iniciada | CCEE | PR | COPEL D | S | Potencial hidráulico | Potencial hidráulico | Hídrica | PCH
1237 | 8d18c70d-eec0-458e-91aa-d1efabb39188 | EOL.CV.CE.028630-3.01 |  | Foz do Rio Choró | Tipo III | CARGA_GLOBAL | 47301/47066 | PAC-G3-CE069/AQU-G3-CE069 | Operação | CCEE | CE | ENEL CE | NE | Cinética do vento | Cinética do vento | Eólica | EOL
1239 | d24e4fb4-7a0f-42a9-adaf-6c1fea6830ad | PCH.PH.RJ.000992-0.01 |  | Franca Amaral | Tipo III | CARGA_GLOBAL | 47076 | CRU-G3-RJ069 | Operação | CCEE | RJ | ENEL RJ | SECO | Potencial hidráulico | Potencial hidráulico | Hídrica | PCH
1240 | bc2a5a23-2a67-490a-ab97-df7f0a053341 | PCH.PH.ES.028380-0.01 |  | Francisco Gross (Antiga Santa Fé) | Tipo III | CARGA_GLOBAL | 2918 | ST.FE-PCH013 | Operação | CCEE | ES | EDP ES | SECO | Potencial hidráulico | Potencial hidráulico | Hídrica | PCH
1244 | 56fc8a74-e638-42f5-8d93-336a17e303c9 | CGH.PH.SC.031041-7.01 |  | Frascal | Tipo III | CARGA_GLOBAL | 46878 | SCR-G3-SC069 | Operação | CCEE | SC | CELESC | S | Potencial hidráulico | Potencial hidráulico | Hídrica | CGH
1245 | 3c2f64cc-e2be-41f8-951a-d7b282dde8a8 | CGH.PH.RS.029037-8.01 |  | Frederico João Cerutti SA | Tipo III | CARGA_GLOBAL | 47182 | GUA-G3-RS069 | Operação | CCEE | RS | RGE | S | Potencial hidráulico | Potencial hidráulico | Hídrica | CGH
1246 | 9b926683-f8a7-4f52-92b3-1c816b6657cd | UTE.AI.MG.029290-7.01 |  | Frutal | Tipo III | CARGA_GLOBAL | 46884 | FRU-G3-SP138 | Operação | CCEE | MG | CEMIG D | SECO | Bagaço de Cana de Açúcar | Agroindustriais | Biomassa | UTE
1247 | 54eaa377-b672-4565-a925-b62063da5e4f | PCH.PH.ES.000999-7.01 |  | Fruteiras | Tipo III | CARGA_GLOBAL | 47046 | FRU-G3-ES138 | Operação | CCEE | ES | EDP ES | SECO | Potencial hidráulico | Potencial hidráulico | Hídrica | PCH
1248 | bc50af9d-3a56-4598-a72e-0248846ebc07 | UTE.FL.MT.054855-3.01 |  | FS Primavera | Tipo III | CARGA_GLOBAL | 47110 | PRI-G3-MT034 | Construção | CCEE | MT | ENERGISA MT | SECO | Resíduos Florestais | Floresta | Biomassa | UTE
1249 | 77ee28bd-06bd-4c40-95d0-a956d29e4990 | UTE.FL.MT.044865-6.01 |  | FS Sorriso | Tipo IIB | CARGA_GLOBAL | 7735 | FSENERBIO013 | Construção | CCEE | MT | FS SORRISO | SECO | Resíduos Florestais | Floresta | Biomassa | UTE
1250 | 462c74cb-781c-462c-9e25-92b1e2689f1b | PCH.PH.MG.027957-9.01 |  | Fumaça | Tipo III | CARGA_GLOBAL | 47742 | NOV-G3-MG138 | Operação | CCEE | MG | CEMIG D | SECO | Potencial hidráulico | Potencial hidráulico | Hídrica | PCH
1251 | c4b1e9e1-b83d-47e3-bf14-7fc2b80bcb11 | PCH.PH.ES.027575-1.01 |  | Fumaça IV | Tipo III | CARGA_GLOBAL | 47049 | ALE-G3-ES069 | Operação | CCEE | ES | EDP ES | SECO | Potencial hidráulico | Potencial hidráulico | Hídrica | PCH | autoprodutor
1253 | 863ccbc7-1d69-411b-a65e-f316ac476af5 | PCH.PH.PR.028846-2.01 |  | Fundão I |  | CARGA_GLOBAL | 46998 | CSE-G3-PR138 | Operação | CCEE | PR | COPEL D | S | Potencial hidráulico | Potencial hidráulico | Hídrica | PCH
1255 | 3dee2a7a-4784-4926-bd63-0e6594640440 | PCH.PH.MG.027645-6.01 |  | Funil | Tipo III | CARGA_GLOBAL | 46938 | GUA-G3-MG138 | Operação | CCEE | MG | CEMIG D | SECO | Potencial hidráulico | Potencial hidráulico | Hídrica | PCH
1256 | e171a68f-a998-483f-9eb8-df22a4fffaf2 | CGH.PH.MG.027066-0.02 |  | Funil |  | CARGA_GLOBAL | 47742 | NOV-G3-MG138 | Operação | CCEE | MG | CEMIG D | SECO | Potencial hidráulico | Potencial hidráulico | Hídrica | PCH
1259 | 45a7fbe2-6b29-491d-8017-2fa6c3c9e415 | UTE.AI.SP.031189-8.01 |  | Furlan Avaré | Tipo III | CARGA_GLOBAL | 47038 | AVA-G3-SP088 | Operação | CCEE | SP | CPFL SANTA CRUZ | SECO | Bagaço de Cana de Açúcar | Agroindustriais | Biomassa | UTE
1260 | 58dbbfbb-2334-4a00-8d84-78be68f0449f | PCH.PH.RS.001009-0.01 |  | Furnas do Segredo | Tipo III | CARGA_GLOBAL | 47192 | SVI-G3-RS069 | Operação | CCEE | RS | RGE | S | Potencial hidráulico | Potencial hidráulico | Hídrica | PCH | Jaguarí Energética
1261 | a9deac5f-110e-443d-898a-9f74ee928e40 | PCH.PH.MG.028175-1.01 |  | Furquim | Tipo III | CARGA_GLOBAL | 47742 | NOV-G3-MG138 | Operação | CCEE | MG | CEMIG D | SECO | Potencial hidráulico | Potencial hidráulico | Hídrica | PCH
1284 | f1ea4ca7-9043-4ff1-a33f-1b64c5465a9c | UFV.RS.RS.072968-0.01 |  | Fv Cavaletti |  | CARGA_GLOBAL |  |  | Operação | CCEE | RS |  | S | Radiação solar | Radiação solar | Solar | UFV
1285 | 3e29df5d-eb19-430a-9aa8-6e1845c0c4a4 | CGH.PH.SC.031623-7.01 |  | G & D | Tipo III | CARGA_GLOBAL | 46862 | RIO-G3-SC069 | Operação | CCEE | SC | CELESC | S | Potencial hidráulico | Potencial hidráulico | Hídrica | CGH
1286 | 6a075fed-87fc-4b2d-9c19-3496f1e1ba4c | UTE.PE.MG.028596-0.01 |  | Gabriel Passos | Tipo III | CARGA_GLOBAL | 47766 | REG-G3-MG138 | Operação | CCEE | MG | CEMIG D | SECO | Outros Energéticos de Petróleo | Petróleo | Fóssil | UTE | Injeção ocasional via SE consumidor - REGAP.
1287 | 2a8ce664-c011-4f8f-8336-65874afd2a58 | UHE.PH.MG.001011-1.02 |  | Gafanhoto |  | CARGA_GLOBAL | 46894 | GAF-G3-MG138 | Operação | CCEE | MG | CEMIG D | SECO | Potencial hidráulico | Potencial hidráulico | Hídrica | UHE
1290 | be225d22-6bf3-43e0-903f-9cf01f9ffd37 | PCH.PH.GO.030312-7.01 |  | Galheiros I | Tipo III | CARGA_GLOBAL | 2947 | IACIA-PCH138 | Operação | CCEE | GO | EQUATORIAL GO | SECO | Potencial hidráulico | Potencial hidráulico | Hídrica | PCH
1291 | 3eee26a5-2a20-4ee9-8abd-3ff7beced005 | UFV.RS.RN.074690-8.01 |  | GALO | Tipo III | CARGA_GLOBAL |  |  | Operação | CCEE | RN |  | NE | Radiação solar | Radiação solar | Solar | UFV
1292 | a3b83cbf-e88c-4103-958f-a30d649030a9 | PCH.PH.RS.029714-3.01 |  | Galópolis |  | CARGA_GLOBAL | 47196 | CAX6G3-RS069 | Revogada | CCEE | RS | RGE | S | Potencial hidráulico | Potencial hidráulico | Hídrica | PCH
1294 | 4220a2f3-a911-4f9f-b136-8eefda839373 | UTE.OF.BA.030174-4.02 |  | Galvani |  | CARGA_GLOBAL | 46963 | BAR-G3-BA069 | Operação | CCEE | BA | COELBA | NE | Calor de Processo - OF | Outros Fósseis | Fóssil | UTE
1295 | 7a1bbca2-d1c7-424b-bbf1-eacd7bedf2f6 | UTE.AI.SP.001017-0.01 |  | Galvani | Tipo III | CARGA_GLOBAL | 47019 | MOR-G3-SP138 | Operação | CCEE | SP | CPFL PAULISTA | SECO | Bagaço de Cana de Açúcar | Agroindustriais | Biomassa | UTE | Usina ligada a alimentador. Injeta montante pequeno
1297 | 277b9964-5166-412f-9b4f-2401202ff5a3 | PCH.PH.GO.035112-1.01 |  | Gameleira | Tipo III | CARGA_GLOBAL | 47151 | PAM-G3-GO138 | Construção não iniciada | CCEE | GO | EQUATORIAL GO | SECO | Potencial hidráulico | Potencial hidráulico | Hídrica | PCH
1299 | faf0ffe4-c3c6-4eb2-adb9-00027c19e34f | CGH.PH.GO.031086-7.01 |  | Gameleira | Tipo III | CARGA_GLOBAL | 3754 | DAIA---GO034 | Operação | CCEE | GO | EQUATORIAL GO | SECO | Potencial hidráulico | Potencial hidráulico | Hídrica | CGH | Premissas PAR-PEL 25-29 Equatorial GO - não está na área de concessão da Equatorial go
1300 | 4864249b-ed5d-4da3-8592-c06fa12ffca7 | PCH.PH.SC.031059-0.01 |  | Garça Branca | Tipo III | CARGA_GLOBAL | 10803/46858 | PN2-G3-SC013/PIN-G3-SC138 | Operação | CCEE | SC | CELESC | S | Potencial hidráulico | Potencial hidráulico | Hídrica | PCH | Premissas PAR-PEL 26-30: Atualmente na 46858, a partir de nov/26 estará na nova barra 10803.
1301 | c8e3d716-4743-4f3e-a941-4a948b7c1475 | UHE.PH.SC.001019-7.02 |  | Garcia |  | CARGA_GLOBAL | 46837 | ROC-G3-SC138 | Operação | CCEE | SC | CELESC | S | Potencial hidráulico | Potencial hidráulico | Hídrica | UHE
1303 | bf297d1d-a3fc-4c78-be85-8aeec568b253 | PCH.PH.MT.028918-3.01 |  | Garganta da Jararaca | Tipo III | CARGA_GLOBAL | 4900 | JARAR-PCH138 | Operação | CCEE | MT | ENERGISA MT | SECO | Potencial hidráulico | Potencial hidráulico | Hídrica | PCH
1304 | bb90301b-99cc-4f50-bd09-94761efbe7d4 | EOL.CV.RJ.028730-0.01 |  | Gargaú | Tipo III | CARGA_GLOBAL | 8701 | GARGA-EOL000 | Operação | CCEE | RJ | ENEL RJ | SECO | Cinética do vento | Cinética do vento | Eólica | EOL
|  | UHE.PH.SC.030415-8.01 |  | Garibaldi |  |  | 2733 |  |  |  |  | CELESC | [5 empty] | Apresenta três unidades de 63MW ligadas na RB (9737 - Garibaldi 230 kV) e uma unidade de 2,9MW numa derivação de linha da Celesc (2733)
1306 | e609698b-f27c-4efc-93db-6ed7510f8d06 | UTE.AI.SP.027950-1.01 |  | Gasa | Tipo IIB | CARGA_GLOBAL | 47767 | GAS-G2-GO138 | Operação | CCEE | SP | ELEKTRO | SECO | Bagaço de Cana de Açúcar | Agroindustriais | Biomassa | UTE
1307 | ac101275-9a55-45b0-98ca-2edb8b886f63 | PCH.PH.SP.001025-1.01 |  | Gavião Peixoto | Tipo III | CARGA_GLOBAL | 2101 | GAVIA-BIO069 | Operação | CCEE | SP | CPFL PAULISTA | SECO | Potencial hidráulico | Potencial hidráulico | Hídrica | PCH
1308 | 4d478e31-b8d4-4e0f-b124-813ce6848952 | UFV.RS.SP.073718-6.01 |  | Gdbr Indústria E Comércio De Componentes Químicos E De Borracha | Tipo III | CARGA_GLOBAL |  |  | Operação | CCEE | SP |  | SECO | Radiação solar | Radiação solar | Solar | UFV | PAR-PEL 26-30: Thamiris 04-04-25: Não foi considerada nas previsões do PAR-PEL.
1311 | dd95d45a-f245-468b-9299-c62c0aa7774a | CGH.PH.PR.037573-0.01 |  | Generoso | Tipo III | CARGA_GLOBAL | 46974 | DVI-G3-PR138 | Operação | CCEE | PR | COPEL D | S | Potencial hidráulico | Potencial hidráulico | Hídrica | CGH
1312 | 077d1622-a1d5-4225-8c53-bb39097c24e6 | UTE.AI.PR.030724-6.01 |  | Geo Elétrica Tamboara | Tipo III | CARGA_GLOBAL | 46984 | PAR-G3-PR138 | Operação | CCEE | PR | COPEL D | S | Biogás-AGR | Agroindustriais | Biomassa | UTE | PCT
1313 | 32dc9c12-f5fc-49ce-9b83-83b957c9fa58 | UTE.AI.PB.028391-6.01 |  | Giasa |  | CARGA_GLOBAL |  |  | Revogada |  | PB | ENERGISA PB | NE | Bagaço de Cana de Açúcar | Agroindustriais | Biomassa | UTE
1314 | 7252f978-14b7-4519-878f-73893b9d5de9 | UTE.AI.PB.028957-4.01 |  | Giasa II | Tipo III | CARGA_GLOBAL | 47126 | JPE-G3-PB069 | Operação | CCEE | PB | ENERGISA PB | NE | Bagaço de Cana de Açúcar | Agroindustriais | Biomassa | UTE
1315 | a9c303f0-699f-405e-bb98-d3244fa7d0bd | CGH.PH.PE.028091-7.02 |  | Gindaí | Tipo III | CARGA_GLOBAL | 47173 | RIB-G3-PE069 | Operação |  | PE | NEOENERGIA PE | NE | Potencial hidráulico | Potencial hidráulico | Hídrica | CGH | PAR-PEL 26-30: Código não encontrado. Distribuidora não reconhece, mas está investigando
1319 | 5810b638-5e5b-42d7-a702-750436bf5b5a | UHE.PH.MG.001034-0.01 |  | Glória | Tipo III | CARGA_GLOBAL | 47082 | MUR2G3-MG069 | Operação | CCEE | MG | ENERGISA MINAS RIO | SECO | Potencial hidráulico | Potencial hidráulico | Hídrica | UHE | Premissas PAR-PEL 26-30: Paloma (PEC): A barra da usina foi alterada durante a unificação da área Padre Fialho da barra 47088 para 47082. A barra 47088 ainda é utilizada no 2Q25
1321 | 86dc47c5-648c-4a4f-9f46-11babad0b599 | UFV.RS.RS.074470-0.01 |  | GLP GRAVATAÍ | Tipo III | CARGA_GLOBAL |  |  | Operação |  | RS |  | S | Radiação solar | Radiação solar | Solar | UFV
1324 | 4fdea1d7-6fbc-49de-b0c8-b5cd89b3433a | PCH.PH.GO.028803-9.01 |  | Goiandira | Tipo III | CARGA_GLOBAL | 47153 | CAT-G3-MG069 | Operação | CCEE | GO | EQUATORIAL GO | SECO | Potencial hidráulico | Potencial hidráulico | Hídrica | PCH
1325 | 15eeb223-5d87-4df3-8626-e56afb4e9eee | UTE.AI.GO.028113-1.01 |  | Goianésia | Tipo III | CARGA_GLOBAL | 47150 | BAL-G3-GO069 | Operação | CCEE | GO | EQUATORIAL GO | SECO | Bagaço de Cana de Açúcar | Agroindustriais | Biomassa | UTE
1326 | 79c98e63-d456-4e73-bb78-d93bd3209710 | UTE.AI.GO.028118-2.01 |  | Goiasa | Tipo III | CARGA_GLOBAL | 47148 | PLA-G3-GO069 | Operação | CCEE | GO | EQUATORIAL GO | SECO | Bagaço de Cana de Açúcar | Agroindustriais | Biomassa | UTE
1330 | 3e4615db-3199-4fe2-80eb-227d1a5523c5 | PCH.PH.MT.029367-9.01 |  | Graça Brennand (Antiga Terra Santa) | Tipo III | CARGA_GLOBAL | 4425 | TER-G3-MT138 | Operação | CCEE | MT | ENERGISA MT | SECO | Potencial hidráulico | Potencial hidráulico | Hídrica | PCH
1331 | ad2fa2ca-3b0a-49ed-87c6-b1b0b264c2ce | UFV.RS.ES.056606-3.01 |  | Gramazini Cdi | Tipo III | CARGA_GLOBAL | 2670 | V.RICA-ES138 | Operação | CCEE | ES | EDP ES | SECO | Radiação solar | Radiação solar | Solar | UFV
1332 | 8fd4cf9f-3ea1-4edd-bd33-a7f0e3d91c64 | UFV.RS.ES.048831-3.01 |  | Gramazini Solar Park | Tipo III | CARGA_GLOBAL | 47050 | PAU-G3-ES138 | Operação | CCEE | ES | EDP ES | SECO | Radiação solar | Radiação solar | Solar | UFV
1334 | f89ea961-1a8a-4b62-8639-feba308203d0 | UFV.RS.MA.074608-8.01 |  | GRANORTE I | Tipo III | CARGA_GLOBAL | 47715 | IZM-F3-MA069 | Operação |  | MA | EQUATORIAL MA-N | N | Radiação solar | Radiação solar | Solar | UFV
1335 | e93e9988-53e1-44d2-afc3-daec76114bd6 | EOL.CV.PE.029020-3.01 |  | Gravatá Fruitrade | Tipo III | CARGA_GLOBAL | 47173 | RIB-G3-PE069 | Operação | CCEE | PE | NEOENERGIA PE | NE | Cinética do vento | Cinética do vento | Eólica | EOL
1341 | 2d78f01f-88a2-455f-82ec-ba7da25a7ce4 | UTE.FL.MT.030863-3.01 |  | Guaçu | Tipo III | CARGA_GLOBAL | 48012 | DAR-G3-MT034 | Operação | CCEE | MT | ENERGISA MT | SECO | Resíduos Florestais | Floresta | Biomassa | UTE
1347 | f0ff8de7-ed94-430f-88ab-6766da4c45d0 | UTE.AI.SP.030026-8.01 |  | Guaíra Energética | Tipo III | CARGA_GLOBAL | 47768 | GUA-G3-SP138 | Operação | CCEE | SP | CPFL PAULISTA | SECO | Bagaço de Cana de Açúcar | Agroindustriais | Biomassa | UTE
1351 | 7c1cb4a1-065b-4654-a35b-e4ceb5ec4834 | CGH.PH.RS.001067-7.01 |  | Guaporé | Tipo III | CARGA_GLOBAL | 47185 | NPR-G3-RS069 | Operação | CCEE | RS | RGE | S | Potencial hidráulico | Potencial hidráulico | Hídrica | CGH
1354 | 74705ee7-f430-4d5e-9c03-5e199368d663 | UTE.AI.SP.027796-7.01 |  | Guarani Cruz Alta | Tipo III | CARGA_GLOBAL | 7682 | GUARA1-2O013 | Operação | CCEE | SP | CPFL PAULISTA | SECO | Bagaço de Cana de Açúcar | Agroindustriais | Biomassa | UTE
1355 | 112f5367-b550-4e7c-a3e0-37c3b618f778 | UTE.AI.SP.033380-8.01 |  | Guarani Cruz Alta 2 | Tipo III | CARGA_GLOBAL | 7682 | GUARA1-2O013 | Construção | CCEE | SP | CPFL PAULISTA | SECO | Bagaço de Cana de Açúcar | Agroindustriais | Biomassa | UTE
1358 | faee5536-ad7d-409e-be73-7fd8fc5d023b | UHE.PH.PR.001075-8.01 |  | Guaricana | Tipo III | CARGA_GLOBAL | 46990 | PIN-G3-PR069 | Operação | CCEE | PR | COPEL D | S | Potencial hidráulico | Potencial hidráulico | Hídrica | UHE
1359 | bc5a54a0-1239-4222-a0ac-b2cf306f73d2 | UTE.AI.SP.029766-6.01 |  | Guariroba | Tipo III | CARGA_GLOBAL | 4140 | GUARI-BIO069 | Operação | CCEE | SP | ELEKTRO | SECO | Bagaço de Cana de Açúcar | Agroindustriais | Biomassa | UTE | Conexão provisoria em 69 KV
1360 | 0dce41dc-81b3-456d-807b-77e7a171e714 | PCH.PH.RS.001076-6.01 |  | Guarita | Tipo III | CARGA_GLOBAL | 47210 | GUA-G3-RS023 | Operação | CCEE | RS | RGE | S | Potencial hidráulico | Potencial hidráulico | Hídrica | PCH | Premissas PAR-PEL 26-30: Processo de equivalência Flow vs CC. Antiga 1214. Considerado 30% do MUSD contratado.
1361 | 023b6406-7faf-4e6e-9ad7-d595ea7b3694 | PCH.PH.MG.001078-2.01 |  | Guary | Tipo III | CARGA_GLOBAL | 3330 | U.GUA-PCH138 | Operação | CCEE | MG | ENERGISA MINAS RIO | SECO | Potencial hidráulico | Potencial hidráulico | Hídrica | PCH
1362 | 30c488d4-2244-436c-a887-f790aab53e7d | UTE.RU.SP.031440-4.01 |  | Guatapará | Tipo III | CARGA_GLOBAL | 47023 | PRA-G3-SP138 | Operação | CCEE | SP | CPFL PAULISTA | SECO | Biogás - RU | Resíduos sólidos urbanos | Biomassa | UTE
1365 | 30c6205d-deb4-4f0c-af1c-37523dae10ce | UFV.RS.MG.034073-1.01 |  | Guimarania 1 | Tipo III | CARGA_GLOBAL | 45113 | GUIMA-UFV034 | Operação | CCEE | MG | CEMIG D | SECO | Radiação solar | Radiação solar | Solar | UFV
1366 | 8d4f0707-9510-484b-88a8-039ad22f17c1 | UFV.RS.MG.034074-0.01 |  | Guimarania 2 | Tipo III | CARGA_GLOBAL | 45113 | GUIMA-UFV034 | Operação | CCEE | MG | CEMIG D | SECO | Radiação solar | Radiação solar | Solar | UFV
1368 | 510daa93-4367-4044-a62d-d9c7f0633907 | UTE.FL.MA.029722-4.01 |  | Gusa Nordeste | Tipo III | CARGA_GLOBAL | 47158 | IZM-G3-MA069 | Operação | CCEE | MA | EQUATORIAL MA-N | N | Carvão Vegetal | Floresta | Biomassa | UTE
1369 | 8c9da9fb-18ff-4713-8a60-ea0b0011f959 | CGH.PH.AL.030112-4.01 |  | Gustavo Paiva | Tipo III | CARGA_GLOBAL | 47144 | RLA-G3-AL069 | Operação | CCEE | AL | EQUATORIAL AL | NE | Potencial hidráulico | Potencial hidráulico | Hídrica | CGH
1374 | e4d0d7fb-e4cd-4214-aa09-6f1ab4695fcf | UFV.RS.SC.064476-5.01 |  | H Bremer & Filhos | Tipo III | CARGA_GLOBAL | 47698 | RIO-F3-SC138 | Operação | CCEE | SC | CELESC | S | Radiação solar | Radiação solar | Solar | UFV | Autoprodutor com venda de excedente
1376 | 57ad546d-5546-4b78-8e2b-f2470e500520 | CGH.PH.RJ.001083-9.01 |  | Hans | Tipo III | CARGA_GLOBAL | 47304 | JAP-G3-RJ069 | Operação | CCEE | RJ | ENERGISA MINAS RIO | SECO | Potencial hidráulico | Potencial hidráulico | Hídrica | CGH
1377 | 617aaecf-d67a-4995-9841-a949772fcc09 | CGH.PH.SC.028681-8.01 |  | Heidrich | Tipo III | CARGA_GLOBAL | 46862 | RIO-G3-SC069 | Operação | CCEE | SC | CELESC | S | Potencial hidráulico | Potencial hidráulico | Hídrica | CGH | Erna (Himasa)
1378 | 84d2c815-437c-477a-8c83-7059f22bf383 | CGH.PH.SC.030387-9.02 |  | Helena Kuhlemann |  | CARGA_GLOBAL | 46859 | PGE-G3-SC138 | Operação | CCEE | SC | CELESC | S | Potencial hidráulico | Potencial hidráulico | Hídrica | CGH
1389 | 23bc16cf-da11-4315-823b-9c05890c1dae | CGH.PH.MG.028022-4.01 |  | Henrique Portugal | Tipo III | CARGA_GLOBAL | 46912 | MIN-G3-MG138 | Operação | CCEE | MG | CEMIG D | SECO | Potencial hidráulico | Potencial hidráulico | Hídrica | CGH
1392 | b16116d1-1ed4-43e3-80fe-4818c9895f1b | PCH.PH.RS.001085-5.01 |  | Herval | Tipo III | CARGA_GLOBAL | 47200 | SCH-G3-RS138 | Operação | CCEE | RS | RGE | S | Potencial hidráulico | Potencial hidráulico | Hídrica | PCH | Premissas PAR-PEL 26-30: Processo de equivalência Flow vs CC. Antiga 1184.
1396 | b73a7dc0-6bfb-4a07-84fe-98aaa1966a41 | CGH.PH.SC.032085-4.01 |  | Horst Purnhagen | Tipo III | CARGA_GLOBAL | 46862 | RIO-G3-SC069 | Operação | CCEE | SC | CELESC | S | Potencial hidráulico | Potencial hidráulico | Hídrica | CGH
1397 | 39888e18-9fa0-4b96-8163-028d7bab426a | CGH.PH.PE.028359-2.01 |  | Humayta | Tipo III | CARGA_GLOBAL | 47173 | RIB-G3-PE069 | Operação | CCEE | PE | NEOENERGIA PE | NE | Potencial hidráulico | Potencial hidráulico | Hídrica | CGH
1398 | 7c5e68ca-9081-450b-98bf-931a6abdfef4 | UTE.AI.SP.029636-8.01 |  | Iacanga | Tipo III | CARGA_GLOBAL | 47031 | IAC-G3-SP138 | Operação | CCEE | SP | CPFL PAULISTA | SECO | Bagaço de Cana de Açúcar | Agroindustriais | Biomassa | UTE
1401 | 33cecc0e-204c-4a24-a474-304a698c7900 | UFV.RS.PE.054546-5.01 |  | Ibimirim 1 | Tipo III | CARGA_GLOBAL |  |  | Operação | CCEE | PE |  | NE | Radiação solar | Radiação solar | Solar | UFV
1402 | 082d7b61-87c5-4803-84e2-540ca1b5f73e | UFV.RS.PE.054902-9.01 |  | Ibimirim 2 | Tipo III | CARGA_GLOBAL |  |  | Operação | CCEE | PE |  | NE | Radiação solar | Radiação solar | Solar | UFV
1403 | 873501fb-f82b-4a73-84ad-a5d71d36d6c5 | UFV.RS.PE.057163-6.01 |  | Ibimirim 3 | Tipo III | CARGA_GLOBAL |  |  | Operação | CCEE | PE |  | NE | Radiação solar | Radiação solar | Solar | UFV
1404 | 76c663b4-556d-41be-885e-7fb054c22cb5 | UFV.RS.PE.060586-7.01 |  | Ibimirim 4 | Tipo III | CARGA_GLOBAL |  |  | Operação | CCEE | PE |  | NE | Radiação solar | Radiação solar | Solar | UFV
1405 | 381a18e1-17ce-4b06-bb46-45587db7e5a4 | UFV.RS.PE.060587-5.01 |  | Ibimirim 5 | Tipo III | CARGA_GLOBAL |  |  | Operação | CCEE | PE |  | NE | Radiação solar | Radiação solar | Solar | UFV
1406 | 31c9457f-b6cc-40fb-a8f5-b09e7d167523 | UFV.RS.PE.060588-3.01 |  | Ibimirim 6 | Tipo III | CARGA_GLOBAL |  |  | Operação | CCEE | PE |  | NE | Radiação solar | Radiação solar | Solar | UFV
1407 | 0f688918-b13f-4bf1-9198-9b38eb1e1db6 | UFV.RS.PE.060589-1.01 |  | Ibimirim 7 | Tipo III | CARGA_GLOBAL |  |  | Operação | CCEE | PE |  | NE | Radiação solar | Radiação solar | Solar | UFV
1408 | 47cd817a-af9f-40ad-8bb2-7e4205bd12ff | UFV.RS.PE.057165-2.01 |  | Ibimirim 8 | Tipo III | CARGA_GLOBAL |  |  | Operação | CCEE | PE |  | NE | Radiação solar | Radiação solar | Solar | UFV
1409 | c26972bb-345f-4b5f-9d3d-c85805c3cc84 | UFV.RS.PE.060590-5.01 |  | Ibimirim 9 | Tipo III | CARGA_GLOBAL |  |  | Operação | CCEE | PE |  | NE | Radiação solar | Radiação solar | Solar | UFV
1410 | 7d55334b-3ba1-43b2-8817-da3d6fa4b696 | PCH.PH.SC.029049-1.01 |  | Ibirama | Tipo III | CARGA_GLOBAL | 46852 | IBI-G3-SC069 | Operação | CCEE | SC | CELESC | S | Potencial hidráulico | Potencial hidráulico | Hídrica | PCH
1412 | c812e74a-fda0-4436-8215-e803bef79c40 | UTE.AI.SP.027768-1.01 |  | Ibitiúva Bioenergética (Antiga Destilaria Andrade) | Tipo III | CARGA_GLOBAL | 9623 | ANDRA-BIO138 | Operação | CCEE | SP | CPFL PAULISTA | SECO | Bagaço de Cana de Açúcar | Agroindustriais | Biomassa | UTE
1413 | 497ca41d-468c-4380-b6d6-8d8a55e429ef | EOL.CV.CE.030289-9.01 |  | Icaraí | Tipo III | CARGA_GLOBAL | 47070 | ACA-G3-CE069 | Operação | CCEE | CE | ENEL CE | NE | Cinética do vento | Cinética do vento | Eólica | EOL | Paloma PEC: Agente informou via Teams em 20/03/2025 que a barra 47300 não está conectada a usina, como havia informado no arquivo original do MUSD
1417 | 68d77b12-cd3e-4f5b-8fd7-a544428f0429 | CGH.PH.RS.034672-1.02 |  | Igrejinha | Tipo III | CARGA_GLOBAL | 9655 | COPRE2-RS023 | Operação | CCEE | RS | COPREL | S | Potencial hidráulico | Potencial hidráulico | Hídrica | CGH | PAR-PEL 26-30: Usina da Coprel.
1419 | 626a4f7d-3bd7-436b-88c7-61392f946aba | PCH.PH.RS.001108-8.01 |  | Ijuizinho |  | CARGA_GLOBAL | 46948 | CERMG3-RS023 | Operação |  | RS | CERMISSÕES | S | Potencial hidráulico | Potencial hidráulico | Hídrica | PCH
1420 | ba5ba75f-3622-49ac-bc25-4a238e402abb | PCH.PH.RS.027405-4.01 |  | Ijuizinho | Tipo III | CARGA_GLOBAL | 47187 | SAN-G3-RS069 | Operação | CCEE | RS | RGE | S | Potencial hidráulico | Potencial hidráulico | Hídrica | PCH
1421 | 6f2b2918-0d51-455b-93bb-11c3c5960490 | CGH.PH.SC.055262-3.01 |  | Ilha (ceesam) | Tipo III | CARGA_GLOBAL | 46855 | IND-G3-SC138 | Operação | CCEE | SC | CELESC | S | Potencial hidráulico | Potencial hidráulico | Hídrica | CGH | E-mail Letícia 10/06/22 - Está dentro da Codesam
1423 | 578a2a71-dfab-4c92-9cb2-192fcb321eaa | PCH.PH.ES.030265-1.01 |  | Ilha da Luz | Tipo III | CARGA_GLOBAL | 47042 | CAC-G3-ES034 | Operação | CCEE | ES | EDP ES | SECO | Potencial hidráulico | Potencial hidráulico | Hídrica | PCH | autoprodutor
1426 | 398b1d28-6f83-4852-a330-b9f6c148735a | CGH.PH.MG.001122-3.02 |  | Ilhéus | Tipo III | CARGA_GLOBAL | 46883 | BAR-G3-MG138 | Operação | CCEE | MG | CEMIG D | SECO | Potencial hidráulico | Potencial hidráulico | Hídrica | CGH
1431 | ba169ae4-6b1d-4450-8598-1545b0cc9053 | PCH.PH.MT.027370-8.01 |  | Indiavaí | Tipo III | CARGA_GLOBAL | 48005 | JAU-G3-MT138 | Operação | CCEE | MT | ENERGISA MT | SECO | Potencial hidráulico | Potencial hidráulico | Hídrica | PCH
1432 | e90e16c3-5a7a-425f-b14f-899e984f6505 | CGH.PH.SC.029590-6.01 |  | Índio Condá | Tipo III | CARGA_GLOBAL | 46847 | CHA2G3-SC138 | Operação | CCEE | SC | CELESC | S | Potencial hidráulico | Potencial hidráulico | Hídrica | CGH
1433 | d88c169c-1d8c-4603-abfd-3289449f09ea | UFV.RS.RN.074165-5.01 |  | Industria Chapinha Fab | Tipo III | CARGA_GLOBAL | 47703 | NAT3F3-RN069 | Operação | CCEE | RN | COSERN | NE | Radiação solar | Radiação solar | Solar | UFV | Premissas PAR-PEL 26-30: Informação da CCEE - a usina ainda não está em operação em teste ou operação comercial, portanto é entendido que a usina ainda não está em funcionamento
1434 | 02adc0be-07e5-407b-b500-ebc67a2eee31 | UFV.RS.RN.031399-8.01 |  | Industrias Becker I | Tipo III | CARGA_GLOBAL | 47703 | NAT3F3-RN069 | Operação | CCEE | RN | COSERN | NE | Radiação solar | Radiação solar | Solar | UFV
1435 | 99b4f7fa-a408-4e19-91b6-a01fcee4ddc2 | CGH.PH.MG.031318-1.01 |  | Ingá | Tipo III | CARGA_GLOBAL | 47085 | MAN-G3-MG069 | Operação | CCEE | MG | ENERGISA MINAS RIO | SECO | Potencial hidráulico | Potencial hidráulico | Hídrica | CGH
1436 | 3d68d113-21a2-44f3-aef6-8d0eb8985122 | CGH.PH.MG.031677-6.01 |  | INGÁ MIRIM | Tipo III | CARGA_GLOBAL | 47085 | MAN-G3-MG069 | Operação | CCEE | MG | ENERGISA MINAS RIO | SECO | Potencial hidráulico | Potencial hidráulico | Hídrica | CGH
1439 | 49265c82-af63-4162-b4a1-5f4885208c58 | PCH.PH.MG.028987-6.01 |  | Inhapim | Tipo III | CARGA_GLOBAL | 46922 | INH-G3-MG138 | Operação | CCEE | MG | CEMIG D | SECO | Potencial hidráulico | Potencial hidráulico | Hídrica | PCH
1440 | 2cdf020a-1eef-42a5-b656-1df8abda6eaf | UTE.FL.MT.040821-2.01 |  | Inpasa | Tipo III | CARGA_GLOBAL | 47770 | INP-G3-MT138 | Construção não iniciada | CCEE | MT | ENERGISA MT | SECO | Lenha | Floresta | Biomassa | UTE
1441 | 2a806386-4cd7-435a-8a7a-c7b415396a15 | UTE.FL.MA.073226-5.01 |  | Inpasa Balsas | Tipo III | CARGA_GLOBAL |  |  | Construção | CCEE | MA |  | N | Lenha | Floresta | Biomassa | UTE
1442 | 834f85db-b156-46c5-8c04-3a0a9e1c4a89 | UTE.FL.MS.050519-6.01 |  | Inpasa Dourados | Tipo III | CARGA_GLOBAL | 10389 | INPASA-UTE138 | Construção | CCEE | MS | ENERGISA MS | SECO | Lenha | Floresta | Biomassa | UTE
1443 | cec077e0-a6a6-4613-9747-5b7b1977f1c1 | UTE.FL.MT.045074-0.01 |  | Inpasa Mutum | Tipo III | CARGA_GLOBAL | 47120 | NMU-G3-MT034 | Construção | CCEE | MT | ENERGISA MT | SECO | Lenha | Floresta | Biomassa | UTE
1444 | b177f27a-b397-4fc5-af26-907c4f082963 | UTE.FL.MS.072774-1.01 |  | Inpasa Sidrolândia | Tipo III | CARGA_GLOBAL | 47093 | SID-G3-MS138 | Construção não iniciada | CCEE | MS | ENERGISA MS | SECO | Resíduos Florestais | Floresta | Biomassa | UTE | Premissas PAR-PEL 26-30: previsão de entrada em operação 01/01/2025
1445 | cde707b1-5319-4bbc-9298-ae9047d4c2fc | UFV.RS.SC.049225-6.01 |  | Intelbras | Tipo III | CARGA_GLOBAL | 47694 | ROC-F3-SC138 | Operação | CCEE | SC | CELESC | S | Radiação solar | Radiação solar | Solar | UFV | Autoprodutor com venda de excedente
1449 | 72983b2d-252c-4b33-ba68-9d67b8fb2be9 | CGH.PH.SC.030261-9.02 |  | Invernadinha | Tipo III | CARGA_GLOBAL | 46868 | SJO-G3-SC138 | Operação | CCEE | SC | CELESC | S | Potencial hidráulico | Potencial hidráulico | Hídrica | CGH
1450 | 7dda899f-47a9-45c9-8a3a-9f2cda6c7885 | PCH.PH.PR.035800-2.01 |  | Invernadinha | Tipo III | CARGA_GLOBAL | 46998 | CSE-G3-PR138 | Construção não iniciada | CCEE | PR | COPEL D | S | Potencial hidráulico | Potencial hidráulico | Hídrica | PCH
1451 | ed98a82a-6189-4e4d-995d-0d39f0757dbe | PCH.PH.MT.030642-8.01 |  | Inxú | Tipo III | CARGA_GLOBAL | 4902 | JAR1G3-MT138 | Operação | CCEE | MT | ENERGISA MT | SECO | Potencial hidráulico | Potencial hidráulico | Hídrica | PCH
1452 | f179ec25-16a7-4b4a-b54d-c23929cfe299 | UTE.AI.SE.029152-8.01 |  | Iolando Leite | Tipo III | CARGA_GLOBAL | 47435/47135 | NSG-G3-SE069/ITA-G3-SE069 | Operação | CCEE | SE | ENERGISA SE | NE | Bagaço de Cana de Açúcar | Agroindustriais | Biomassa | UTE | Paloma 13/08/24 - De acordo com o MUST PAR-PEL 25-29 passaria para a barra 44678 em dez/26, porém com as novas barras para usinas tipo III o n° do barramento mudou.
1453 | 3ff4f5d6-8c7b-48d2-89ef-06c346ba88a9 | UTE.AI.SP.030199-0.01 |  | Ipaussu Bioenergia | Tipo IIB | CARGA_GLOBAL | 47772 | IPA-G2-SP138 | Operação | CCEE | SP | CPFL SANTA CRUZ | SECO | Bagaço de Cana de Açúcar | Agroindustriais | Biomassa | UTE
|  | UTE.AI.SP.030199-0.01 |  | Ipaussu Bioenergia | TIPO II-B |  | 9115 |  |  |  |  | CPFL SANTA CRUZ
1457 | 15b64cb7-b0e4-4145-8652-02aac236c673 | UFV.RS.AL.062906-5.01 |  | Iplac Industria | Tipo III | CARGA_GLOBAL | 5314 | MACEI2-AL069 | Operação |  | AL | EQUATORIAL AL | NE | Radiação solar | Radiação solar | Solar | UFV | Barra desativada, visto que o Cliente não possui CUSD assinado com a Equatorial. E por ser Cliente Livre, não será MMGD
1458 | 8633b255-a571-40f1-96dc-fb676632a78b | UTE.AI.PE.028707-5.01 |  | Ipojuca | Tipo III | CARGA_GLOBAL | 47176 | SUA-G3-PE069 | Operação | CCEE | PE | NEOENERGIA PE | NE | Bagaço de Cana de Açúcar | Agroindustriais | Biomassa | UTE
1459 | f6f0b461-9a25-4a3e-9a41-a2569c40bf0f | UTE.AI.SP.001142-8.01 |  | Iracema | Tipo III | CARGA_GLOBAL | 47056 | IRA-G3-SP138 | Operação | CCEE | SP | ELEKTRO | SECO | Bagaço de Cana de Açúcar | Agroindustriais | Biomassa | UTE
1460 | f1f8fb5a-b40a-4c05-969f-637425292d30 | PCH.PH.GO.001147-9.01 |  | Irara | Tipo III | CARGA_GLOBAL | 7094 | IRARA--GO069 | Operação | CCEE | GO | EQUATORIAL GO | SECO | Potencial hidráulico | Potencial hidráulico | Hídrica | PCH | N° de barra diferente no PAR, aguardando unificação
1461 | f9f1363f-1762-4f1f-9f61-fd5952d0fe74 | UFV.RS.TO.074879-0.01 |  | IRMAOS VERONEZE | Tipo III | CARGA_GLOBAL |  |  | Operação | CCEE | TO |  | N | Radiação solar | Radiação solar | Solar | UFV
1462 | e14f75e3-bb6c-4c01-a9c2-9b6914173061 | CGH.PH.SP.001148-7.03 |  | Isabel | Tipo III | CARGA_GLOBAL | 47053/45932 | TAU-G3-SP138/GV-BR--SP138 | Operação | CCEE | SP | EDP SP | SECO | Potencial hidráulico | Potencial hidráulico | Hídrica | CGH | Premissas PAR-PEL 26-30: Resposta do relatório PAR-PEL 26-30 de 11/11/2024: Usina Isabel permanecerá na barra 47053 até abril de 2028 e a partir de maio de 2028 passará para a barra 45932 pois, como a usina de Isabel está conectada ao alimentador da subestação Pindamonhangaba e, após a implementação do pátio de 138 kV na SE GV do Brasil, a subestação será remanejada para a GV do Brasil barra 45932
1463 | 96645cef-b863-4a7d-940c-de03024947d1 | PCH.PH.TO.001149-5.01 |  | Isamu Ikeda | Tipo III | CARGA_GLOBAL | 47140 | IKE-G3-TO138 | Operação | CCEE | TO | ENERGISA TO | N | Potencial hidráulico | Potencial hidráulico | Hídrica | PCH
1464 | a67bdf0c-cb30-4c39-b768-9ed0141376a1 | UFV.RS.MG.043223-7.01 |  | Ita 01 | Tipo III | CARGA_GLOBAL | 46890 | ITACG3-MG138 | Operação | CCEE | MG | CEMIG D | SECO | Radiação solar | Radiação solar | Solar | UFV
1465 | 52947d81-623a-45bc-baf5-db0fc88ccd10 | UFV.RS.MG.043268-7.01 |  | Ita 02 | Tipo III | CARGA_GLOBAL | 46890 | ITACG3-MG138 | Operação | CCEE | MG | CEMIG D | SECO | Radiação solar | Radiação solar | Solar | UFV
1466 | 5166c812-0d9c-41ad-a629-e1eb10557f37 | UTE.AI.PE.028539-0.01 |  | Itaenga | Tipo III | CARGA_GLOBAL | 47326 | LCA-G3-PE069 | Operação | CCEE | PE | NEOENERGIA PE | NE | Bagaço de Cana de Açúcar | Agroindustriais | Biomassa | UTE
1468 | 14cac806-0726-40fd-badc-a40edd0ab904 | PCH.PH.PR.028921-3.01 |  | Itaguaçu | Tipo III | CARGA_GLOBAL | 46969 | PIT-G3-PR138 | Operação | CCEE | PR | COPEL D | S | Potencial hidráulico | Potencial hidráulico | Hídrica | PCH
1469 | d8598ae5-e768-45ec-a6a1-90a1a67e3cee | PCH.PH.SP.027984-6.01 |  | Itaipava | Tipo III | CARGA_GLOBAL | 47028 | ITCJG3-SP138 | Operação | CCEE | SP | CPFL PAULISTA | SECO | Potencial hidráulico | Potencial hidráulico | Hídrica | PCH
1470 | d02d6641-340e-4cea-8275-66bf67f64749 | UTE.RU.SC.050640-0.01 |  | Itajaí |  | CARGA_GLOBAL | 46854 | ITA-G3-SC138 | Operação | CCEE | SC | CELESC | S | Biogás - RU | Resíduos sólidos urbanos | Biomassa | UTE
1471 | 5d202a5f-a4d2-4285-924a-939728c2fec7 | UTE.RU.SC.031321-1.02 |  | Itajaí Biogás |  | CARGA_GLOBAL | 46854 | ITA-G3-SC138 | Operação | CCEE | SC | CELESC | S | Biogás - RU | Resíduos sólidos urbanos | Biomassa | UTE
1472 | 0088975a-7522-4a4e-9dd9-767d92f2f8a2 | UTE.AI.MT.028121-2.01 |  | Itamarati | Tipo III | CARGA_GLOBAL | 48006 | DEN-G3-MT138 | Operação | CCEE | MT | ENERGISA MT | SECO | Bagaço de Cana de Açúcar | Agroindustriais | Biomassa | UTE
1473 | e622864b-016e-4f5b-850c-7b84330b1737 | CGH.PH.SC.028727-0.01 |  | Itapocuzinho I | Tipo III | CARGA_GLOBAL | 46850 | GUA-G3-SC138 | Operação | CCEE | SC | CELESC | S | Potencial hidráulico | Potencial hidráulico | Hídrica | CGH
1474 | 5399602f-fcbb-4cac-ac03-3be2bc296c39 | CGH.PH.SC.035335-3.01 |  | Itapocuzinho II | Tipo III | CARGA_GLOBAL | 46850 | GUA-G3-SC138 | Operação | CCEE | SC | CELESC | S | Potencial hidráulico | Potencial hidráulico | Hídrica | CGH
1475 | 53485dc4-cc8e-4b83-b129-1c5eceeba1a1 | PCH.PH.SC.035753-7.01 |  | ITAPOCUZINHO IIA | Tipo III | CARGA_GLOBAL | 46850 | GUA-G3-SC138 | Construção | CCEE | SC | CELESC | S | Potencial hidráulico | Potencial hidráulico | Hídrica | PCH
1476 | 3f1e2d19-f8f5-4149-a586-5fbfeff9ab5a | UTE.AI.RS.027948-0.01 |  | Itaqui | Tipo III | CARGA_GLOBAL | 47186 | MAC-G3-RS069 | Operação | CCEE | RS | RGE | S | Casca de Arroz | Agroindustriais | Biomassa | UTE | Camil Alimentos S.A.
1486 | 59e94ecd-33bc-4175-be69-c8910a2d4404 | PCH.PH.SP.001185-1.01 |  | Itatinga | Tipo III | CARGA_GLOBAL | 47284 | JAB-G3-SP088 | Operação | AGENTE | SP | CPFL PIRATININGA | SECO | Potencial hidráulico | Potencial hidráulico | Hídrica | PCH
1487 | fcc1e672-0b4e-4265-8063-e3db93c3071c | EOL.CV.RN.050124-7.01 |  | Itaúna I |  | CARGA_GLOBAL |  |  | Construção | CCEE | RN |  | NE | Cinética do vento | Cinética do vento | Eólica | EOL
1488 | 54cdf665-052f-4e0a-81be-02d80630c285 | EOL.CV.RN.050125-5.01 |  | Itaúna II |  | CARGA_GLOBAL |  |  | Construção | CCEE | RN |  | NE | Cinética do vento | Cinética do vento | Eólica | EOL
1489 | c81465c2-78da-4571-873d-49076646a080 | EOL.CV.RN.050126-3.01 |  | Itaúna III |  | CARGA_GLOBAL |  |  | Construção | CCEE | RN |  | NE | Cinética do vento | Cinética do vento | Eólica | EOL
1491 | c1299009-d71a-406d-98a8-c93e66d89baf | CGH.PH.MG.001192-4.02 |  | Ituerê | Tipo III | CARGA_GLOBAL | 47084 | UIT-G3-MG069 | Operação | CCEE | MG | ENERGISA MINAS RIO | SECO | Potencial hidráulico | Potencial hidráulico | Hídrica | CGH
1492 | db639a8c-75bd-4247-bd31-1ac5afda3ce3 | UTE.AI.MG.030094-2.01 |  | Ituiutaba | Tipo IIB | CARGA_GLOBAL | 47773 | ITU-G2-MG138 | Operação | CCEE | MG | CEMIG D | SECO | Bagaço de Cana de Açúcar | Agroindustriais | Biomassa | UTE
1501 | efcdeaaf-ca0d-468f-8c5c-44c8ff3aaacf | CGH.PH.RS.001199-1.01 |  | Ivaí | Tipo III | CARGA_GLOBAL | 47183 | JAC-G3-RS023 | Operação | CCEE | RS | RGE | S | Potencial hidráulico | Potencial hidráulico | Hídrica | CGH
1502 | 45d3cc02-218d-495d-97e4-4b4ae89d07cb | PCH.PH.MG.027534-4.01 |  | Ivan Botelho I (Antiga Ponte) | Tipo III | CARGA_GLOBAL | 3333 | U.TRI-PCH138 | Operação | CCEE | MG | ENERGISA MINAS RIO | SECO | Potencial hidráulico | Potencial hidráulico | Hídrica | PCH
1503 | 9a081af6-6c19-4350-ab1e-a7e0f35e2982 | PCH.PH.MG.027727-4.01 |  | Ivan Botelho II (Antiga Palestina) | Tipo III | CARGA_GLOBAL | 3333 | U.TRI-PCH138 | Operação | CCEE | MG | ENERGISA MINAS RIO | SECO | Potencial hidráulico | Potencial hidráulico | Hídrica | PCH
1504 | 8b7bb73c-1dc4-4033-97c1-4092860c8169 | PCH.PH.MG.027532-8.01 |  | Ivan Botelho III (Antiga Triunfo) | Tipo III | CARGA_GLOBAL | 3333 | U.TRI-PCH138 | Operação | CCEE | MG | ENERGISA MINAS RIO | SECO | Potencial hidráulico | Potencial hidráulico | Hídrica | PCH
1505 | 610edf96-e854-4e76-9256-541cf8ea2f8e | CGH.PH.SC.001202-5.02 |  | Ivo Silveira | Tipo III | CARGA_GLOBAL | 46851 | HER-G3-SC138 | Operação | CCEE | SC | CELESC | S | Potencial hidráulico | Potencial hidráulico | Hídrica | CGH
1506 | fa4cde6f-ea66-415b-b14e-221782da4a0a | UFV.RS.RS.073623-6.01 |  | J Marcon | Tipo III | CARGA_GLOBAL |  |  | Operação | CCEE | RS |  | S | Radiação solar | Radiação solar | Solar | UFV
1512 | 71fc7745-7e78-4aec-8a10-e9d82ac641a3 | PCH.PH.MG.028749-0.01 |  | Jacaré | Tipo III | CARGA_GLOBAL | 46938 | GUA-G3-MG138 | Construção | CCEE | MG | CEMIG D | SECO | Potencial hidráulico | Potencial hidráulico | Hídrica | PCH
1513 | 89c88ea1-a1d2-4199-a592-63b919a9708f | PCH.PH.PR.034094-4.01 |  | Jacaré | Tipo III | CARGA_GLOBAL | 46975 | FBE-G3-PR138 | Operação | CCEE | PR | COPEL D | S | Potencial hidráulico | Potencial hidráulico | Hídrica | PCH
1514 | 61022c8c-e26a-47ca-95f7-641dcb821884 | PCH.PH.SP.029296-6.01 |  | Jacaré Pepira | Tipo III | CARGA_GLOBAL | 47015 | BRO-G3-SP138 | Operação | CCEE | SP | CPFL PAULISTA | SECO | Potencial hidráulico | Potencial hidráulico | Hídrica | PCH
1516 | ce7caf7e-1fd9-4425-8ac9-e4849233c8ba | UTE.AI.PR.028153-0.01 |  | Jacarezinho | Tipo III | CARGA_GLOBAL | 46986 | AND-G3-PR138 | Operação | CCEE | PR | COPEL D | S | Bagaço de Cana de Açúcar | Agroindustriais | Biomassa | UTE
1518 | 75d800b3-73d5-4075-8441-4b28cdea79ed | CGH.PH.SC.033711-0.02 |  | Jacutinga | Tipo III | CARGA_GLOBAL | 46839 | IPU-G3-SC069 | Operação | CCEE | SC | CELESC | S | Potencial hidráulico | Potencial hidráulico | Hídrica | CGH
1519 | 76fd639d-72c1-414f-9482-fa40ded428ec | CGH.PH.MG.001220-3.01 |  | Jacutinga | Tipo III | CARGA_GLOBAL | 46941 | OUR-G3-MG138 | Operação | CCEE | MG | CEMIG D | SECO | Potencial hidráulico | Potencial hidráulico | Hídrica | CGH
1520 | dd1f9215-6daa-4c49-98f9-2a48c32b1b30 | PCH.PH.SP.027109-8.01 |  | Jaguari | Tipo III | CARGA_GLOBAL | 47279 | SOU-G3-SP069 | Operação | CCEE | SP | CPFL PAULISTA | SECO | Potencial hidráulico | Potencial hidráulico | Hídrica | PCH
1525 | 3979e7be-999e-4322-98b4-f81c50e29701 | UFV.RS.MG.043150-8.01 |  | Jaíba C |  | CARGA_GLOBAL |  |  | Construção | CCEE | MG |  | SECO | Radiação solar | Radiação solar | Solar | UFV
1526 | e561ce00-337b-4afe-9485-686b11a60d2d | UFV.RS.MG.043148-6.01 |  | Jaíba CE |  | CARGA_GLOBAL |  |  | Construção | CCEE | MG |  | SECO | Radiação solar | Radiação solar | Solar | UFV
1527 | 59cc1665-1333-4b81-93c7-ad5dd6ed5819 | UFV.RS.MG.043147-8.01 |  | Jaíba CN |  | CARGA_GLOBAL |  |  | Construção | CCEE | MG |  | SECO | Radiação solar | Radiação solar | Solar | UFV
1528 | a8eba2a0-9ddd-4457-986c-4d943c74df74 | UFV.RS.MG.043151-6.01 |  | Jaíba CO |  | CARGA_GLOBAL |  |  | Construção | CCEE | MG |  | SECO | Radiação solar | Radiação solar | Solar | UFV
1529 | 04701e57-a217-47c7-ad00-8b49206732a4 | UFV.RS.MG.043164-8.01 |  | Jaíba CS |  | CARGA_GLOBAL |  |  | Construção | CCEE | MG |  | SECO | Radiação solar | Radiação solar | Solar | UFV
1530 | 17c834da-87e2-484b-93f6-d3fa4df69ea9 | UFV.RS.MG.043163-0.01 |  | Jaíba L1 |  | CARGA_GLOBAL |  |  | Construção | CCEE | MG |  | SECO | Radiação solar | Radiação solar | Solar | UFV
1531 | 54232834-953f-48d8-aa9e-b173e6f33fea | UFV.RS.MG.043152-4.01 |  | Jaíba L2 |  | CARGA_GLOBAL |  |  | Construção | CCEE | MG |  | SECO | Radiação solar | Radiação solar | Solar | UFV
1532 | acb9b632-2e74-4c6d-addc-930479b6bdbc | UFV.RS.MG.043149-4.01 |  | Jaíba N |  | CARGA_GLOBAL |  |  | Construção | CCEE | MG |  | SECO | Radiação solar | Radiação solar | Solar | UFV
1533 | 6cbc5003-fcd4-434d-916c-3a85e1c78082 | UFV.RS.MG.043161-3.01 |  | Jaíba NE1 |  | CARGA_GLOBAL |  |  | Construção | CCEE | MG |  | SECO | Radiação solar | Radiação solar | Solar | UFV
1534 | cb516c45-1af4-45ff-b244-ef35d4581974 | UFV.RS.MG.043154-0.01 |  | Jaíba NE2 |  | CARGA_GLOBAL |  |  | Construção | CCEE | MG |  | SECO | Radiação solar | Radiação solar | Solar | UFV
1535 | cdb9cbb2-0181-44ab-a5bb-f2585e48bfb2 | UFV.RS.MG.043157-5.01 |  | Jaíba NE3 |  | CARGA_GLOBAL |  |  | Construção | CCEE | MG |  | SECO | Radiação solar | Radiação solar | Solar | UFV
1536 | 68e4ce94-ce0e-4320-9db7-894dfa783fef | UFV.RS.MG.043160-5.01 |  | Jaíba NO1 |  | CARGA_GLOBAL |  |  | Construção | CCEE | MG |  | SECO | Radiação solar | Radiação solar | Solar | UFV
1537 | f235c062-5f5d-4bb1-9629-6dc2c853d612 | UFV.RS.MG.043153-2.01 |  | Jaíba NO2 |  | CARGA_GLOBAL |  |  | Construção | CCEE | MG |  | SECO | Radiação solar | Radiação solar | Solar | UFV
1538 | 7b8782f2-1015-4593-a1f3-109b84de8052 | UFV.RS.MG.043159-1.01 |  | Jaíba O |  | CARGA_GLOBAL |  |  | Construção | CCEE | MG |  | SECO | Radiação solar | Radiação solar | Solar | UFV
1539 | e8f20170-2b72-444c-9749-cfc51033bfa2 | UFV.RS.MG.043158-3.01 |  | Jaíba S |  | CARGA_GLOBAL |  |  | Construção | CCEE | MG |  | SECO | Radiação solar | Radiação solar | Solar | UFV
1541 | a411c91f-efaf-4c32-b97b-cc8739bcd48e | UFV.RS.MG.043155-9.01 |  | Jaíba SE2 |  | CARGA_GLOBAL |  |  | Construção | CCEE | MG |  | SECO | Radiação solar | Radiação solar | Solar | UFV
1542 | 0f2a8fa7-8377-43c5-aef8-6bac76cb07f6 | UFV.RS.MG.043156-7.01 |  | Jaíba SO |  | CARGA_GLOBAL |  |  | Construção | CCEE | MG |  | SECO | Radiação solar | Radiação solar | Solar | UFV
1543 | e194055e-4420-46af-be72-5b51e3ed9486 | PCH.PH.RO.029435-7.01 |  | Jamari | Tipo III | CARGA_GLOBAL | 47134 | ARI-G3-RO069 | Operação | CCEE | RO | ENERGISA RO | SECO | Potencial hidráulico | Potencial hidráulico | Hídrica | PCH
1569 | ffc4af9a-8f56-4e66-8e44-3173369058cb | UTE.AI.PB.028515-3.01 |  | Japungu | Tipo III | CARGA_GLOBAL | 47124 | SRI-G3-PB069 | Operação | CCEE | PB | ENERGISA PB | NE | Bagaço de Cana de Açúcar | Agroindustriais | Biomassa | UTE
1570 | 1a31b43e-8606-4d09-ab8b-d413f7558b1e | PCH.PH.RS.028715-6.01 |  | Jararaca | Tipo III | CARGA_GLOBAL | 47185 | NPR-G3-RS069 | Operação | CCEE | RS | RGE | S | Potencial hidráulico | Potencial hidráulico | Hídrica | PCH
1571 | cab75300-2740-4390-b0b2-8982b96e0d36 | PCH.PH.RS.030887-0.01 |  | Jardim | Tipo III | CARGA_GLOBAL | 47195 | VAC-G3-RS138 | Operação | CCEE | RS | RGE | S | Potencial hidráulico | Potencial hidráulico | Hídrica | PCH
1572 | 059f527f-18b8-4583-9e87-da6131dc0555 | PCH.PH.SC.032571-6.01 |  | Jaspe | Tipo III | CARGA_GLOBAL | 10803/46858 | PN2-G3-SC013/PIN-G3-SC138 | Construção não iniciada | CCEE | SC | CELESC | S | Potencial hidráulico | Potencial hidráulico | Hídrica | PCH | Premissas PAR-PEL 26-30: Entrará na 46858 - previsão para jan/25, a partir de nov/26 estará na nova barra 10803.
1573 | fed9849e-6a78-4f5b-a4ad-9d5543a3538a | PCH.PH.GO.028834-9.01 |  | Jataí | Tipo III | CARGA_GLOBAL | 7092 | USJATA-GO069 | Operação | CCEE | GO | EQUATORIAL GO | SECO | Potencial hidráulico | Potencial hidráulico | Hídrica | PCH | N° de barra diferente no PAR, aguardando unificação
1576 | f3a7ec8b-888e-446a-8881-37b1d3a69219 | UTE.AI.PE.028392-4.01 |  | JB | Tipo III | CARGA_GLOBAL | 47172 | PIR-G3-PE069 | Operação | CCEE | PE | NEOENERGIA PE | NE | Bagaço de Cana de Açúcar | Agroindustriais | Biomassa | UTE
1585 | cc50c41f-5b7e-4663-8146-939af691bd7c | UTE.AI.AL.028708-3.01 |  | Jitituba Santo Antônio | Tipo III | CARGA_GLOBAL | 47336 | ISL-G3-AL069 | Operação | CCEE | AL | EQUATORIAL AL | NE | Bagaço de Cana de Açúcar | Agroindustriais | Biomassa | UTE
1587 | 7684b111-9b1a-4f1c-8d56-e0878c93e2c8 | PCH.PH.SC.029332-6.01 |  | João Borges | Tipo III | CARGA_GLOBAL | 9872 | SJCERR-SC138 | Operação | CCEE | SC | CELESC | S | Potencial hidráulico | Potencial hidráulico | Hídrica | PCH
1588 | f62369c3-accc-4f76-920b-9803892f3f61 | UHE.PH.MG.000473-1.01 |  | João Camilo Penna (Antiga Cachoeira do Emboque) | Tipo III | CARGA_GLOBAL | 3323 | U.GRANPCH138 | Operação | CCEE | MG | ENERGISA MINAS RIO | SECO | Potencial hidráulico | Potencial hidráulico | Hídrica | UHE
1589 | 484e6525-284d-473b-b5f2-523c6a5b7ad0 | CGH.PH.MG.001252-1.02 |  | João de Deus | Tipo III | CARGA_GLOBAL | 46927 | BDE-G3-MG138 | Operação | CCEE | MG | CEMIG D | SECO | Potencial hidráulico | Potencial hidráulico | Hídrica | CGH
1590 | 622ba753-f3d8-4ccf-ac01-c80d0264444e | CGH.PH.MG.029644-9.01 |  | João Franco | Tipo III | CARGA_GLOBAL | 46943 | ALF-G3-MG138 | Operação | CCEE | MG | CEMIG D | SECO | Potencial hidráulico | Potencial hidráulico | Hídrica | CGH
1591 | 1051ca5b-9efe-45b7-9e2c-320d25338e30 | UTE.FL.ES.028347-9.01 |  | João Neiva | Tipo III | CARGA_GLOBAL | 47288 | JNE-G3-ES013 | Operação | CCEE | ES | EDP ES | SECO | Carvão Vegetal | Floresta | Biomassa | UTE | (CBF) autoprodutor
1595 | 8752154a-ce4f-4ff0-b4ff-4677c17cf913 | UHE.PH.MG.001255-6.02 |  | Joasal |  | CARGA_GLOBAL | 46919 | JFO-G3-MG138 | Operação | CCEE | MG | CEMIG D | SECO | Potencial hidráulico | Potencial hidráulico | Hídrica | UHE
1596 | 812e5e5f-0ba3-4d78-96ae-e6292415b1d3 | UFV.RS.GO.062076-9.01 |  | Jofege Mineracao | Tipo III | CARGA_GLOBAL | 2980 | B.ALTOBIO069 | Operação | CCEE | GO | EQUATORIAL GO | SECO | Radiação solar | Radiação solar | Solar | UFV | E-mail Renata 27/06/23 - Sem informações da Geração, possui orçamento de conexão como APE (990 KW)
1597 | 2964ff82-21b7-4e06-952a-7eb0622dd990 | PCH.PH.SP.001257-2.01 |  | Jorda Flor | Tipo III | CARGA_GLOBAL | 47298 | OE--G3-SP088 | Operação | CCEE | SP | ELEKTRO | SECO | Potencial hidráulico | Potencial hidráulico | Hídrica | PCH
1600 | bf0a99b9-1dfc-42de-b6fd-5f351d6f3194 | UFV.RS.MA.072073-9.01 |  | Jorge Batista & Cia - Atacado Maranhão | Tipo III | CARGA_GLOBAL |  |  | Operação | CCEE | MA |  | N | Radiação solar | Radiação solar | Solar | UFV
1605 | f3b716c8-845e-4192-9c71-55805cd68350 | UFV.RS.RS.073624-4.01 |  | Jorge Palandi |  | CARGA_GLOBAL |  |  | Operação |  | RS |  | S | Radiação solar | Radiação solar | Solar | UFV
1606 | d14434b9-021f-4765-8f92-f8a57cbf7d2f | PCH.PH.RS.028231-6.01 |  | José Barasuol (Antiga Linha 3 Leste) | Tipo III | CARGA_GLOBAL | 47775 | CER-G3-RS069 | Operação | CCEE | RS | RGE | S | Potencial hidráulico | Potencial hidráulico | Hídrica | PCH | PAR-PEL 26-30: Usina da Ceriluz - Unidade Principal está sendo explicitada pela RGE. A unidade secundária está sendo abatida da carga da RGE
1607 | 3d1049fb-454f-4ff2-ab55-548192ca9540 | CGH.PH.MG.000298-4.01 |  | José Togni | Tipo III | CARGA_GLOBAL | 47040 | DME-G3-MG138 | Operação | CCEE | MG | DMEPC | SECO | Potencial hidráulico | Potencial hidráulico | Hídrica | CGH | (Bortolan)
1609 | 14c01db3-49d9-4407-9dd7-41fd6f05caad | PCH.PH.MG.046523-2.01 |  | Juá |  | CARGA_GLOBAL | 7418 | DIVINO-MG138 | DRI | CCEE | MG | CEMIG D | SECO | Potencial hidráulico | Potencial hidráulico | Hídrica | PCH
1619 | b74c58c8-94be-4272-859e-5667ec61f7ea | UHE.PH.MT.001268-8.01 |  | Juba I | Tipo III | CARGA_GLOBAL | 4846 | JUBA--UHE | Operação | CCEE | MT | ENERGISA MT | SECO | Potencial hidráulico | Potencial hidráulico | Hídrica | UHE
1620 | 483ba306-cc5d-4e8b-a139-e79ea4db8669 | UHE.PH.MT.001269-6.01 |  | Juba II | Tipo III | CARGA_GLOBAL | 4830 | JUB-G3-MT138 | Operação | CCEE | MT | ENERGISA MT | SECO | Potencial hidráulico | Potencial hidráulico | Hídrica | UHE
1624 | 580dc478-524b-4ba2-82d7-e2383fdd550b | PCH.PH.ES.001272-6.01 |  | Jucu | Tipo III | CARGA_GLOBAL | 47043 | CEA-G3-ES138 | Operação | CCEE | ES | EDP ES | SECO | Potencial hidráulico | Potencial hidráulico | Hídrica | PCH
1625 | 01554993-05ae-4a2b-84bb-0c233af3ce89 | PCH.PH.MT.034966-6.01 |  | Juí 117 | Tipo III | CARGA_GLOBAL | 48009 | SAP-G3-MT138 | Construção | CCEE | MT | ENERGISA MT | SECO | Potencial hidráulico | Potencial hidráulico | Hídrica | PCH
1626 | 4a416d5c-ff0c-43e0-84a0-b273b98eaa8c | PCH.PH.MT.028168-9.01 |  | Juína | Tipo III | CARGA_GLOBAL | 47117 | JUI-G3-MT013 | Operação | CCEE | MT | ENERGISA MT | SECO | Potencial hidráulico | Potencial hidráulico | Hídrica | PCH
1627 | 27d4fb3b-10b2-4d05-9c8c-301bcae7a89a | CGH.PH.BA.029698-8.01 |  | Juliana I |  | CARGA_GLOBAL | 46954 | SAJ-G3-BA069 | Operação | CCEE | BA | COELBA | NE | Potencial hidráulico | Potencial hidráulico | Hídrica | CGH
1628 | 89c74de5-8fb9-4374-bebb-93d6523be64a | CGH.PH.BA.029697-0.01 |  | Juliana II |  | CARGA_GLOBAL | 46954 | SAJ-G3-BA069 | Operação | CCEE | BA | COELBA | NE | Potencial hidráulico | Potencial hidráulico | Hídrica | CGH
1629 | b6fd5a2b-f0bf-4df6-a331-53b90f0a032c | PCH.PH.MG.030542-1.01 |  | Juliões | Tipo III | CARGA_GLOBAL | 46895 | IGA-G3-MG138 | Operação | CCEE | MG | CEMIG D | SECO | Potencial hidráulico | Potencial hidráulico | Hídrica | PCH
1634 | 7ad6d8e5-3162-45ac-be0a-1db5ec3782f9 | UFV.RS.MG.050784-9.01 |  | Jusante 1 |  | CARGA_GLOBAL |  |  | Construção | CCEE | MG |  | SECO | Radiação solar | Radiação solar | Solar | UFV
1635 | e4e8ff8d-2cf8-40a2-b403-7e06eb464814 | UFV.RS.MG.050785-7.01 |  | Jusante 2 |  | CARGA_GLOBAL |  |  | Construção | CCEE | MG |  | SECO | Radiação solar | Radiação solar | Solar | UFV
1636 | b4aecb4d-7afd-4cf9-911e-83ae2f52c94d | UFV.RS.MG.050786-5.01 |  | Jusante 3 |  | CARGA_GLOBAL |  |  | Operação | CCEE | MG |  | SECO | Radiação solar | Radiação solar | Solar | UFV
1637 | 603c149b-38b3-4523-80f6-43a792569f9b | UFV.RS.MG.050787-3.01 |  | Jusante 4 |  | CARGA_GLOBAL |  |  | Construção | CCEE | MG |  | SECO | Radiação solar | Radiação solar | Solar | UFV
1638 | 99f397d1-d86e-40df-a5d1-e80a2a99f190 | UFV.RS.MG.050788-1.01 |  | Jusante 5 |  | CARGA_GLOBAL |  |  | Construção | CCEE | MG |  | SECO | Radiação solar | Radiação solar | Solar | UFV
1639 | 04f5b37a-acfe-42b5-9b63-6881e02521d2 | UFV.RS.MG.050789-0.01 |  | Jusante 6 |  | CARGA_GLOBAL |  |  | Operação | CCEE | MG |  | SECO | Radiação solar | Radiação solar | Solar | UFV
1640 | e70bb909-d426-47cd-9815-fb3eef656f23 | UFV.RS.MG.050790-3.01 |  | Jusante 7 |  | CARGA_GLOBAL |  |  | Construção | CCEE | MG |  | SECO | Radiação solar | Radiação solar | Solar | UFV
1641 | 598440a8-4403-4bc8-a7f7-39d41c01ea11 | EOL.CV.CE.032485-0.01 |  | Kairós Wind 1 (Antiga Mutamba VI) |  | CARGA_GLOBAL |  |  | Construção | CCEE | CE |  | NE | Cinética do vento | Cinética do vento | Eólica | EOL
1642 | d5083367-11cd-4f18-a949-b70593a449b0 | EOL.CV.CE.041922-2.01 |  | Kairós Wind 2 (Antiga Mutamba X) |  | CARGA_GLOBAL |  |  | Construção | CCEE | CE |  | NE | Cinética do vento | Cinética do vento | Eólica | EOL
1643 | 284ba5ff-8ec7-4fb8-a4cf-838776240a74 | EOL.CV.CE.041921-4.01 |  | Kairós Wind 6 (Antiga Mutamba IX) |  | CARGA_GLOBAL |  |  | Construção | CCEE | CE |  | NE | Cinética do vento | Cinética do vento | Eólica | EOL
1644 | 335015e5-4c6c-43aa-9aa2-b2dc3dfcc3d1 | UFV.RS.RO.072139-5.01 |  | Kapa Zero | Tipo III | CARGA_GLOBAL | 47700 | JIP-F3-RO138 | Operação | CCEE | RO | ENERGISA RO | SECO | Radiação solar | Radiação solar | Solar | UFV
1646 | e33ce7c2-328b-4810-b0e5-a106bfbc18b5 | CGH.PH.SC.030394-1.02 |  | Karl Kuhlemann |  | CARGA_GLOBAL | 46859 | PGE-G3-SC138 | Operação | CCEE | SC | CELESC | S | Potencial hidráulico | Potencial hidráulico | Hídrica | CGH
1647 | 943eb3dc-d084-40ca-87a7-97205c2c5605 | UFV.RS.ES.054964-9.01 |  | Kinka Regis | Tipo III | CARGA_GLOBAL | 47047 | IBE-G3-ES138 | Operação | CCEE | ES | EDP ES | SECO | Radiação solar | Radiação solar | Solar | UFV
1652 | 5b5bd2ee-98ec-43db-a63e-4d665532a674 | PCH.PH.SC.037820-8.01 |  | Lacerdópolis | Tipo III | CARGA_GLOBAL | 46851 | HER-G3-SC138 | Construção não iniciada | CCEE | SC | CELESC | S | Potencial hidráulico | Potencial hidráulico | Hídrica | PCH | Premissas PAR-PEL 26-30: Data considerada no PAR-PEL 2026-2030: jan/25
1654 | 67b3a0d1-f938-4e1c-93c0-39ec127a616b | PCH.PH.TO.027013-0.01 |  | Lageado | Tipo III | CARGA_GLOBAL | 47139 | PAL-G3-TO138 | Operação | CCEE | TO | ENERGISA TO | N | Potencial hidráulico | Potencial hidráulico | Hídrica | PCH
1655 | 8a4406ac-1ef1-42aa-b7e3-4735be9fb686 | CGH.PH.MG.002225-0.01 |  | Lages | Tipo III | CARGA_GLOBAL | 46900 | PMI-G3-MG138 | Operação | CCEE | MG | CEMIG D | SECO | Potencial hidráulico | Potencial hidráulico | Hídrica | CGH
1656 | 786533b6-c31c-4883-8de7-1e4141ffeac4 | UTE.FL.SC.028745-8.01 |  | Lages | Tipo III | CARGA_GLOBAL | 46872 | VRA-G3-SC138 | Operação | CCEE | SC | CELESC | S | Resíduos Florestais | Floresta | Biomassa | UTE | Cogeração - (Tractebel)
1658 | 9492e2e2-dae3-4cd4-8528-ad84720c9576 | UTE.AI.GO.029173-0.01 |  | Lago Azul | Tipo III | CARGA_GLOBAL | 47154 | PIR-G3-GO138 | Operação | CCEE | GO | EQUATORIAL GO | SECO | Bagaço de Cana de Açúcar | Agroindustriais | Biomassa | UTE
1659 | 39e295e2-5eb3-4267-ac90-a0a5f1c32977 | CGH.PH.GO.001298-0.02 |  | Lago Azul | Tipo III | CARGA_GLOBAL | 47154 | PIR-G3-GO138 | Operação | CCEE | GO | EQUATORIAL GO | SECO | Potencial hidráulico | Potencial hidráulico | Hídrica | CGH
1660 | 27dcd1b9-f4e5-40ae-91b7-f5df19bb5e7b | EOL.CV.PB.033664-5.01 |  | Lagoa 1 | Tipo III | CARGA_GLOBAL | 47125 | COR-G3-CE069 | Operação | CCEE | PB | ENERGISA PB | NE | Cinética do vento | Cinética do vento | Eólica | EOL
1663 | 97854237-bc03-49ac-a15a-5e9e519275aa | EOL.CV.PB.033665-3.01 |  | Lagoa 2 | Tipo III | CARGA_GLOBAL | 47128 | CGD-G3-PB069 | Operação | CCEE | PB | ENERGISA PB | NE | Cinética do vento | Cinética do vento | Eólica | EOL
1666 | 9e64aa68-96a4-4433-8547-bdf89d94e185 | EOL.CV.CE.028652-4.01 |  | Lagoa do Mato | Tipo III | CARGA_GLOBAL | 47067 | RUS-G3-CE069 | Operação | CCEE | CE | ENEL CE | NE | Cinética do vento | Cinética do vento | Eólica | EOL
1667 | 9d7abdad-1b95-4f12-9cee-e82397192719 | PCH.PH.TO.029057-2.01 |  | Lagoa Grande | Tipo III | CARGA_GLOBAL | 46964 | BAR-G3-BA138 | Operação | CCEE | TO | COELBA | NE | Potencial hidráulico | Potencial hidráulico | Hídrica | PCH
1668 | 7f6afc00-401e-47c1-bbd4-ab0f365d5eac | UTE.AI.MS.030482-4.01 |  | Laguna | Tipo III | CARGA_GLOBAL | 10461 | LAGUNA-UTE138 | Construção não iniciada |  | MS | ENERGISA MS | SECO | Bagaço de Cana de Açúcar | Agroindustriais | Biomassa | UTE
1669 | 1341ac96-88b5-4dbb-af58-0f860bed0e58 | UFV.RS.SC.051963-4.01 |  | Laire Industria de Embalagens Plásticas | Tipo III | CARGA_GLOBAL | 47695 | CAT-F3-SC138 | Operação | CCEE | SC | CELESC | S | Radiação solar | Radiação solar | Solar | UFV
1670 | c41bad23-1e03-45bc-b29d-241c07e417d8 | PCH.PH.MT.033386-7.01 |  | Lajari | Tipo III | CARGA_GLOBAL | 48001 | C.M-G3-MT138 | Operação | CCEE | MT | ENERGISA MT | SECO | Potencial hidráulico | Potencial hidráulico | Hídrica | PCH
1671 | 758ec2ce-9bcf-4759-b6c8-931df4ef368a | CGH.PH.SC.040849-2.01 |  | Laje de Pedra | Tipo III | CARGA_GLOBAL | 46846 | CON-G3-SC138 | Operação | CCEE | SC | CELESC | S | Potencial hidráulico | Potencial hidráulico | Hídrica | CGH
1672 | cff4625a-a327-4802-af74-aca4fa4c6afb | PCH.PH.MS.031438-2.01 |  | Lajeado | Tipo III | CARGA_GLOBAL | 47098 | CHA-G3-MS138 | Operação | CCEE | MS | ENERGISA MS | SECO | Potencial hidráulico | Potencial hidráulico | Hídrica | PCH
1673 | 25904d30-98ba-42a5-b982-73549f068d6a | PCH.PH.TO.001305-6.01 |  | Lajes | Tipo III | CARGA_GLOBAL | 47137 | TOC-G3-TO138 | Operação | CCEE | TO | ENERGISA TO | N | Potencial hidráulico | Potencial hidráulico | Hídrica | PCH
1674 | 088b97ab-3ea6-475b-a650-cea23849041f | PCH.PH.RJ.001306-4.01 |  | Lajes (Fontes Velha) | Tipo III | CARGA_GLOBAL | 3797 | LAJES-PCH013 | Operação | CCEE | RJ | LIGHT | SECO | Potencial hidráulico | Potencial hidráulico | Hídrica | PCH
1675 | 8dfe0d90-3f63-4439-9b46-4f5f3264d0e7 | PCH.PH.SC.035120-2.01 |  | Lambari | Tipo III | CARGA_GLOBAL | 46858 | PIN-G3-SC138 | Construção | CCEE | SC | CELESC | S | Potencial hidráulico | Potencial hidráulico | Hídrica | PCH
1676 | bfbeba7c-f23b-48cf-8f6f-4eab598b66de | CGH.PH.SC.030151-5.01 |  | Lambedor | Tipo III | CARGA_GLOBAL | 46847 | CHA2G3-SC138 | Operação | CCEE | SC | CELESC | S | Potencial hidráulico | Potencial hidráulico | Hídrica | CGH
1677 | 7193cb34-fdad-45cb-99d6-dce626f4e248 | UFV.RS.SC.071738-0.01 |  | Laminados Mocelin | Tipo III | CARGA_GLOBAL | 46849 | CON-G3-SC069 | Operação | CCEE | SC | CELESC | S | Radiação solar | Radiação solar | Solar | UFV
1681 | d98a4b80-99d3-447c-9833-1ffbc5a05271 | UTE.FL.MS.048551-9.01 |  | LAR Cooperativa Agroindustrial | Tipo III | CARGA_GLOBAL | 47099 | CAA-G3-MS138 | Construção não iniciada | CCEE | MS | ENERGISA MS | SECO | Resíduos Florestais | Floresta | Biomassa | UTE
1682 | ab0097a7-fb28-4a95-bdbe-31808e8ee962 | CGH.PH.SP.001310-2.01 |  | Laranja Doce | Tipo III | CARGA_GLOBAL | 47312 | PRU-G3-SP088 | Operação | CCEE | SP | ENERGISA SSE-SP | SECO | Potencial hidráulico | Potencial hidráulico | Hídrica | CGH
1688 | 509dd021-aac9-4794-9e68-1aba44eac939 | UTE.AI.ES.029107-2.01 |  | Lasa |  | CARGA_GLOBAL | 3093 | LASA--UTE000 | Operação | CCEE | ES | EDP ES | SECO | Bagaço de Cana de Açúcar | Agroindustriais | Biomassa | UTE | saiu da barra 2920
1689 | c7fab1b0-8a62-4e27-ba99-56e139509b9d | CGH.PH.MG.028105-0.02 |  | Lavras | Tipo III | CARGA_GLOBAL | 46883 | BAR-G3-MG138 | Operação | CCEE | MG | CEMIG D | SECO | Potencial hidráulico | Potencial hidráulico | Hídrica | CGH
1698 | f657b1b3-773e-4c25-985b-b71dbd34b44b | CGH.PH.SP.001317-0.01 |  | Lavrinha | Tipo III | CARGA_GLOBAL | 47032 | ITA-G3-SP138 | Operação | CCEE | SP | CPFL SANTA CRUZ | SECO | Potencial hidráulico | Potencial hidráulico | Hídrica | CGH
1700 | 7195793e-cdeb-4572-a4ec-89b6c16c267a | UTE.FL.MG.040854-9.01 |  | LD Celulose |  | CARGA_GLOBAL | 47776 | ARA3G3-MG138 | Construção | CCEE | MG | CEMIG D | SECO | Licor Negro | Floresta | Biomassa | UTE
1701 | 46db3b02-9742-431e-a278-e856f875ea8a | UTE.AI.MG.029717-8.01 |  | LDC Bioenergia Lagoa da Prata (Antiga Louis Dreyfus Lagoa da Prata) | Tipo III | CARGA_GLOBAL | 47777 | UTE-G3-MG138 | Operação | CCEE | MG | CEMIG D | SECO | Bagaço de Cana de Açúcar | Agroindustriais | Biomassa | UTE
1702 | 3947cba9-ff75-46c5-b331-e7e3c8c6eb1f | UTE.AI.SP.027059-8.01 |  | LDC Bioenergia Leme (Antiga Coinbra - Cresciumal) | Tipo III | CARGA_GLOBAL | 47778 | CRE-G3-SP138 | Operação | CCEE | SP | ELEKTRO | SECO | Bagaço de Cana de Açúcar | Agroindustriais | Biomassa | UTE | (Antiga Coinbra - Cresciumal)
1703 | 5eb46d1d-488b-4d39-a55a-f48a3d538346 | UTE.AI.MS.029718-6.01 |  | LDC Bioenergia Rio Brilhante (Antiga Louis Dreyfus Rio Brilhante) | Tipo III | CARGA_GLOBAL | 47101 | DOU2G3-MS138 | Operação | CCEE | MS | ENERGISA MS | SECO | Bagaço de Cana de Açúcar | Agroindustriais | Biomassa | UTE | como carga barra 10178
1705 | 2073b0de-d41c-4a50-a2f5-4a1a924370c4 | PCH.PH.SP.001322-6.01 |  | Lençóis | Tipo III | CARGA_GLOBAL | 47016 | MAC-G3-SP069 | Operação | CCEE | SP | CPFL PAULISTA | SECO | Potencial hidráulico | Potencial hidráulico | Hídrica | PCH
1717 | 3996af52-9266-41dd-ae9e-0ed7d430af8c | CGH.PH.SC.038207-8.01 |  | LIBERDADE | Tipo III | CARGA_GLOBAL | 46855 | IND-G3-SC138 | Operação | CCEE | SC | CELESC | S | Potencial hidráulico | Potencial hidráulico | Hídrica | CGH
1719 | 1e968ddd-2683-4718-85a5-34db8fc76b8c | CGH.PH.MG.030866-8.01 |  | Limeira | Tipo III | CARGA_GLOBAL | 47083 | MUR1G3-MG069 | Operação | CCEE | MG | ENERGISA MINAS RIO | SECO | Potencial hidráulico | Potencial hidráulico | Hídrica | CGH
1720 | 5c9fe108-3ecb-4ac2-81be-0f282a772e36 | UTE.AI.MG.029232-0.01 |  | Limeira do Oeste | Tipo III | CARGA_GLOBAL | 46935 | ITURG3-MG138 | Operação |  | MG | CEMIG D | SECO | Bagaço de Cana de Açúcar | Agroindustriais | Biomassa | UTE
1721 | 76aa2eed-e9b0-40ec-891b-aaacf1bfe4ea | CGH.PH.MG.030983-4.01 |  | Limoeiro | Tipo III | CARGA_GLOBAL | 47310 | BRA-G3-SP138 | Operação | CCEE | MG | ENERGISA SSE-SP | SECO | Potencial hidráulico | Potencial hidráulico | Hídrica | CGH
1723 | 5907efc5-b566-45ef-9a33-d59e518e4e06 | PCH.PH.RS.027876-9.01 |  | Linha Emília | Tipo III | CARGA_GLOBAL | 47185 | NPR-G3-RS069 | Operação | CCEE | RS | RGE | S | Potencial hidráulico | Potencial hidráulico | Hídrica | PCH
1724 | 6786d664-664d-4ade-a07f-8a1f235023e4 | CGH.PH.RS.028572-2.01 |  | Linha Granja Velha | Tipo III | CARGA_GLOBAL | 47182 | GUA-G3-RS069 | Operação | CCEE | RS | RGE | S | Potencial hidráulico | Potencial hidráulico | Hídrica | CGH | E-mail Everson 15/10/21 - Cooperativa Creluz
1725 | 134d279b-c48c-419d-a282-0ca7c2b644e0 | PCH.PH.RS.037413-0.01 |  | Linha Onze Oeste | Tipo III | CARGA_GLOBAL | 46947/46946 | CER1G3-RS023/CER3G3-RS069 | DRS | CCEE | RS | CERILUZ | S | Potencial hidráulico | Potencial hidráulico | Hídrica | PCH | Bráulio (CERILUZ) e-mail de 08/07/24: Usina (principal) inicia a operação em 2025 e estava na barra 9659 (agora 46947), já a mini central inicia a operação em 2025 e estava na barra 9914 passando para 9195 em mar/24 (agora barra 46946)
1726 | ea1987bf-7fb8-4bbb-a5e3-0ec98fdd8bf5 | PCH.PH.SC.032879-0.01 |  | Linha Rica | Tipo III | CARGA_GLOBAL | 46877 | TAN-G3-SC138 | Construção não iniciada | CCEE | SC | CELESC | S | Potencial hidráulico | Potencial hidráulico | Hídrica | PCH
1727 | a79af3db-cdcf-457e-add3-b51ee4f8b513 | UFV.RS.CE.049926-9.02 |  | Lins 01 |  | CARGA_GLOBAL |  |  | Construção | CCEE | CE |  | NE | Radiação solar | Radiação solar | Solar | UFV
1728 | b8ae3c35-afa2-423d-aa68-4f2d24f5e5c3 | UFV.RS.CE.049927-7.02 |  | Lins 02 |  | CARGA_GLOBAL |  |  | Construção | CCEE | CE |  | NE | Radiação solar | Radiação solar | Solar | UFV
1730 | 320ea199-76de-4dff-8cce-2821a91bf21d | UFV.RS.SC.073728-3.01 |  | Live | Tipo III | CARGA_GLOBAL | 47847 | GUA-F3-SC138 | Operação |  | SC | CELESC | S | Radiação solar | Radiação solar | Solar | UFV
1731 | cd23036e-719f-44b9-94fb-3597ae8bb8cc | CGH.PH.SP.001335-8.02 |  | Lobo |  | CARGA_GLOBAL | 47294 | RCL2G3-SP138 | Operação | CCEE | SP | ELEKTRO | SECO | Potencial hidráulico | Potencial hidráulico | Hídrica | CGH
1733 | af130e83-8444-47de-a01e-bb71f8dd210f | UTE.AI.SP.027338-4.01 |  | Lucélia | Tipo III | CARGA_GLOBAL | 47314 | ADA-G3-SP069 | Operação | CCEE | SP | ENERGISA SSE-SP | SECO | Bagaço de Cana de Açúcar | Agroindustriais | Biomassa | UTE
1734 | b44373bb-69b4-44b8-96c2-60a423153e6b | PCH.PH.PR.028419-0.01 |  | Lucia Cherobim | Tipo III | CARGA_GLOBAL | 10288 | LCHEROPCH138 | Construção não iniciada | CCEE | PR | COPEL D | S | Potencial hidráulico | Potencial hidráulico | Hídrica | PCH
1735 | 2d509e2b-e5b1-46d5-9ae4-f5a91b2a3916 | PCH.PH.SC.028801-2.01 |  | Ludesa | Tipo III | CARGA_GLOBAL | 46995 | CLE-G3-PR138 | Operação | CCEE | SC | COPEL D | S | Potencial hidráulico | Potencial hidráulico | Hídrica | PCH
1736 | ba555163-2f7c-487a-8dda-6de89a46bc20 | PCH.PH.MG.001344-7.01 |  | Luiz Dias | Tipo III | CARGA_GLOBAL | 1504 | ITAJU3PCH138 | Operação | CCEE | MG | CEMIG D | SECO | Potencial hidráulico | Potencial hidráulico | Hídrica | PCH
1737 | 05ed92d4-49fe-4661-949a-7b71b2c01619 | PCH.PH.PE.030572-3.01 |  | Luiz Dias Lins (Antiga Manopla) | Tipo III | CARGA_GLOBAL | 47173 | RIB-G3-PE069 | Operação | CCEE | PE | NEOENERGIA PE | NE | Potencial hidráulico | Potencial hidráulico | Hídrica | PCH
1738 | 872fa36f-a806-404d-8155-79135fafb26f | UFV.RS.PE.045056-1.01 |  | Luiz Gonzaga I | Tipo III | CARGA_GLOBAL | 8354 | CHA1PE-PI138 | Construção não iniciada | CCEE | PE | NEOENERGIA PE | NE | Radiação solar | Radiação solar | Solar | UFV
1739 | 5ce5bbf1-d7bb-4410-9d71-3b05e31bdc28 | UFV.RS.PE.045057-0.01 |  | Luiz Gonzaga II | Tipo III | CARGA_GLOBAL | 47327 | CHA-G3-PI138 | Construção não iniciada | CCEE | PE | NEOENERGIA PE | NE | Radiação solar | Radiação solar | Solar | UFV
1740 | 6cc6dc6e-9eaa-4e23-8de2-aaff3fc72e72 | UFV.RS.PE.045058-8.01 |  | Luiz Gonzaga III | Tipo III | CARGA_GLOBAL | 8354 | CHA1PE-PI138 | Construção não iniciada | CCEE | PE | NEOENERGIA PE | NE | Radiação solar | Radiação solar | Solar | UFV
1741 | 5d65f167-7633-4a63-8d98-5e4dad66922c | PCH.PH.SP.001343-9.01 |  | Luiz Queiroz | Tipo III | CARGA_GLOBAL | 47020 | PIR-G3-SP138 | Operação | CCEE | SP | CPFL PAULISTA | SECO | Potencial hidráulico | Potencial hidráulico | Hídrica | PCH | Usina ligada a alimentador. Injeta montante pequeno
1746 | 85863461-3b5b-4d7b-b696-1eb4965e1b73 | PCH.PH.RJ.001347-1.01 |  | Macabu | Tipo III | CARGA_GLOBAL | 1703/1704 | MACAB3PCH013/MACAB6PCH | Operação | CCEE | RJ | ENEL RJ | SECO | Potencial hidráulico | Potencial hidráulico | Hídrica | PCH | Premissas PAR-PEL 26-30: A usina injeta em duas barras 1703/1704
1747 | 96e7c443-3a6e-4f76-8048-d54c1820c5a4 | UHE.PH.SP.001349-8.01 |  | Macaco Branco | Tipo III | CARGA_GLOBAL | 47035 | PED-G3-SP138 | Operação | CCEE | SP | CPFL SANTA CRUZ | SECO | Potencial hidráulico | Potencial hidráulico | Hídrica | UHE
1748 | b9c9b103-7fbf-4144-873a-c7ca5c14b3bd | PCH.PH.PR.035006-0.01 |  | Macacos | Tipo III | CARGA_GLOBAL | 46993 | JAG-G3-PR138 | Construção não iniciada | CCEE | PR | COPEL D | S | Potencial hidráulico | Potencial hidráulico | Hídrica | PCH
1754 | ba650548-cd1d-484a-ab6b-579332d1173c | UFV.RS.RO.056130-4.01 |  | Machadinho | Tipo III | CARGA_GLOBAL | 47133 | JAR-G3-RO138 | Construção não iniciada | CCEE | RO | ENERGISA RO | SECO | Radiação solar | Radiação solar | Solar | UFV
1756 | d1571862-bac9-4b42-9a4e-50c639dafa15 | PCH.PH.MG.001361-7.01 |  | Machado Mineiro | Tipo III | CARGA_GLOBAL | 46926 | ITAOG3-MG138 | Operação | CCEE | MG | CEMIG D | SECO | Potencial hidráulico | Potencial hidráulico | Hídrica | PCH | Migrou da barra 7353 para a barra 4077/46926 em set/23
1757 | 854c765a-c035-4a07-8e95-b6fb1e61a426 | CGH.PH.SC.030598-7.01 |  | Macuco | Tipo III | CARGA_GLOBAL | 46847 | CHA2G3-SC138 | Operação | CCEE | SC | CELESC | S | Potencial hidráulico | Potencial hidráulico | Hídrica | CGH
1760 | 0c7fa416-88a1-422b-ae1f-b678ca8d0ba1 | UFV.RS.RS.056750-7.01 |  | Madesa | Tipo III | CARGA_GLOBAL | 47200 | SCH-G3-RS138 | Operação | CCEE | RS | RGE | S | Radiação solar | Radiação solar | Solar | UFV | PAR-PEL 26-30: Não modelada
1761 | a47658a1-2873-4212-ab04-152039cbb1b0 | PCH.PH.SC.027711-8.01 |  | Mafrás | Tipo III | CARGA_GLOBAL | 46852 | IBI-G3-SC069 | Operação | CCEE | SC | CELESC | S | Potencial hidráulico | Potencial hidráulico | Hídrica | PCH
1762 | 087b9433-156e-47aa-a589-745c09161eb6 | UFV.RS.ES.056593-8.01 |  | Magnitos Solar | Tipo III | CARGA_GLOBAL | 47041 | CAC-G3-ES069 | Operação |  | ES | EDP ES | SECO | Radiação solar | Radiação solar | Solar | UFV
1763 | bee0e5e8-d8c6-48da-9649-21f8dea58843 | PCH.PH.MG.029646-5.01 |  | Malagone | Tipo III | CARGA_GLOBAL | 46886 | UBERG3-MG138 | Operação | CCEE | MG | CEMIG D | SECO | Potencial hidráulico | Potencial hidráulico | Hídrica | PCH
1765 | 657f3f24-0834-4f91-98ec-6e7c402bc315 | UFV.RS.PB.034086-3.01 |  | Malta | Tipo III | CARGA_GLOBAL | 5623 | COREMA-PB069 | Operação | CCEE | PB | ENERGISA PB | NE | Radiação solar | Radiação solar | Solar | UFV
1766 | 2ba8e7ea-dcac-4096-a39f-37a18a0db7c6 | PCH.PH.GO.028829-2.01 |  | Mambaí II | Tipo III | CARGA_GLOBAL | 47147 | IAC-G3-DF069 | Operação | CCEE | GO | EQUATORIAL GO | SECO | Potencial hidráulico | Potencial hidráulico | Hídrica | PCH
1767 | f7b1025d-be0e-4ac9-8f2a-2d61cebab051 | CGH.PH.RS.037128-9.01 |  | MAMBUCA | Tipo III | CARGA_GLOBAL | 47006 | COP-G3-RS013 | Operação | CCEE | RS | COPREL | S | Potencial hidráulico | Potencial hidráulico | Hídrica | CGH
1768 | d9562d8e-f601-486d-a681-029a41426fc1 | EOL.CV.PE.029015-7.01 |  | Mandacaru | Tipo III | CARGA_GLOBAL | 47173 | RIB-G3-PE069 | Operação | CCEE | PE | NEOENERGIA PE | NE | Cinética do vento | Cinética do vento | Eólica | EOL | Premissas PAR-PEL 26-30: Faz parte do complexo de Gravata
1769 | 36638d1e-b439-4f52-8dcb-179017205398 | UTE.AI.SP.027787-8.01 |  | Mandu | Tipo III | CARGA_GLOBAL | 47779 | MAN-G3-SP088 | Operação | CCEE | SP | CPFL PAULISTA | SECO | Bagaço de Cana de Açúcar | Agroindustriais | Biomassa | UTE
1777 | 63e4a9b0-8d73-440d-a6da-db33e4fab04a | UTE.PE.AM.055254-2.01 |  | Manicoré II |  | CARGA_GLOBAL |  |  | Operação |  | AM | AMAZONAS ENERGIA | N | Óleo Diesel | Petróleo | Fóssil | UTE | Premissas PAR-PEL 26-30: SISOL, sem previsão de interligação
1779 | 6af9c3ae-4b5d-49fc-ac7d-474cb14f5863 | PCH.PH.MT.033916-4.01 |  | Mantovilis | Tipo III | CARGA_GLOBAL | 47106 | RON-G3-MT034 | Construção não iniciada | CCEE | MT | ENERGISA MT | SECO | Potencial hidráulico | Potencial hidráulico | Hídrica | PCH
1780 | c355543b-1d39-4269-af9c-f3cc6b7f2332 | PCH.PH.TO.034495-8.01 |  | Manuel Alves | Tipo III | CARGA_GLOBAL | 47142 | MAL-G3-TO138 | Construção | CCEE | TO | ENERGISA TO | N | Potencial hidráulico | Potencial hidráulico | Hídrica | PCH
1781 | 54175b68-dc46-4451-8496-8c93ad2c2701 | UFV.RS.ES.062877-8.01 |  | Maqstone | Tipo III | CARGA_GLOBAL | 47048 | VRI-G3-ES138 | Operação | CCEE | ES | EDP ES | SECO | Radiação solar | Radiação solar | Solar | UFV
1783 | c4e2a9bd-29f9-4930-a376-46f51b1d0353 | UTE.AI.SP.001405-2.01 |  | Maracaí | Tipo III | CARGA_GLOBAL | 47780 | MAR-G3-SP138 | Operação | CCEE | SP | ENERGISA SSE-SP | SECO | Bagaço de Cana de Açúcar | Agroindustriais | Biomassa | UTE
1784 | b1f3afb0-e5d3-4618-8014-363e6434dbe5 | PCH.PH.MT.030185-0.01 |  | Maracanã | Tipo III | CARGA_GLOBAL | 48007 | TAN-G3-MT138 | Operação | CCEE | MT | ENERGISA MT | SECO | Potencial hidráulico | Potencial hidráulico | Hídrica | PCH
1785 | 7d6b97ac-60a5-4e5c-8ab3-e42e31c564ca | UFV.RS.PI.037786-4.01 |  | Marangatu 1 |  | CARGA_GLOBAL |  |  | Construção | CCEE | PI |  | NE | Radiação solar | Radiação solar | Solar | UFV
1786 | 39b77fe3-c0a4-4421-a7e6-f3be972a0ebd | UFV.RS.PI.038352-0.01 |  | Marangatu 10 |  | CARGA_GLOBAL |  |  | Construção | CCEE | PI |  | NE | Radiação solar | Radiação solar | Solar | UFV
1787 | a6f69661-e777-4754-ad6e-bf7f2a39a43a | UFV.RS.PI.038354-6.01 |  | Marangatu 12 |  | CARGA_GLOBAL |  |  | Construção | CCEE | PI |  | NE | Radiação solar | Radiação solar | Solar | UFV
1788 | bee20996-5b07-4b2d-9ba7-517c0fa3fad2 | UFV.RS.PI.037787-2.01 |  | Marangatu 2 |  | CARGA_GLOBAL |  |  | Construção | CCEE | PI |  | NE | Radiação solar | Radiação solar | Solar | UFV
1789 | 85520888-115a-4a5a-88c7-b4c49313a30c | UFV.RS.PI.037788-0.01 |  | Marangatu 3 |  | CARGA_GLOBAL |  |  | Construção | CCEE | PI |  | NE | Radiação solar | Radiação solar | Solar | UFV
1790 | 66eaef4c-38b9-4614-b9c4-9af21a0f4cb6 | UFV.RS.PI.037783-0.01 |  | Marangatu 4 |  | CARGA_GLOBAL |  |  | Construção | CCEE | PI |  | NE | Radiação solar | Radiação solar | Solar | UFV
1791 | 360f7864-16d2-4c61-b080-c13a9e09763b | UFV.RS.PI.037784-8.01 |  | Marangatu 5 |  | CARGA_GLOBAL |  |  | Construção | CCEE | PI |  | NE | Radiação solar | Radiação solar | Solar | UFV
1792 | 6094d485-dcae-48dc-8160-3a50687d0594 | UFV.RS.PI.037785-6.01 |  | Marangatu 6 |  | CARGA_GLOBAL |  |  | Construção | CCEE | PI |  | NE | Radiação solar | Radiação solar | Solar | UFV
1793 | 0d46d9d4-4dc4-4f6f-a2bf-102b5dc8bc00 | UFV.RS.PI.038349-0.01 |  | Marangatu 7 |  | CARGA_GLOBAL |  |  | Construção | CCEE | PI |  | NE | Radiação solar | Radiação solar | Solar | UFV
1794 | d99bfa5c-eb51-4665-a823-09ba28fa1dd9 | UFV.RS.PI.038350-3.01 |  | Marangatu 8 |  | CARGA_GLOBAL |  |  | Construção | CCEE | PI |  | NE | Radiação solar | Radiação solar | Solar | UFV
1795 | b8ac7b9b-5b5e-4ab6-8c8c-29b07ed5d5c2 | UFV.RS.PI.038351-1.01 |  | Marangatu 9 |  | CARGA_GLOBAL |  |  | Construção | CCEE | PI |  | NE | Radiação solar | Radiação solar | Solar | UFV
1796 | 4029f344-36eb-42d6-a5f5-2650b8f3fec3 | UFV.RS.PE.050605-2.01 |  | Maravilhas I | Tipo III | CARGA_GLOBAL | 8020 | GNN.PE-PE069 | Construção não iniciada | CCEE | PE | NEOENERGIA PE | NE | Radiação solar | Radiação solar | Solar | UFV | PAR-PEL 25-29: Previsão considerada a partir de janeiro/2025.
1797 | 6bf2f9e4-96d8-43c3-9af6-5dc3d3369049 | UFV.RS.PE.050606-0.01 |  | Maravilhas II | Tipo III | CARGA_GLOBAL | 47716 | GNP-F3-PE069 | Construção | CCEE | PE | NEOENERGIA PE | NE | Radiação solar | Radiação solar | Solar | UFV | PAR-PEL 25-29: Previsão considerada a partir de janeiro/2025.
1798 | 8f77e8c5-7ea2-48c0-a61f-94d4eed11699 | PCH.PH.RS.028967-1.01 |  | Marco Baldo | Tipo III | CARGA_GLOBAL | 47182 | GUA-G3-RS069 | Operação | CCEE | RS | RGE | S | Potencial hidráulico | Potencial hidráulico | Hídrica | PCH
1799 | 7d597d0a-a277-43d8-b30e-dfb1929ea697 | CGH.PH.RO.001412-5.02 |  | Marcol | Tipo III | CARGA_GLOBAL | 47129 | VIL-G3-RO069 | Operação | CCEE | RO | ENERGISA RO | SECO | Potencial hidráulico | Potencial hidráulico | Hídrica | CGH
1801 | c34cf1ad-22f5-48a3-8240-e43534c93930 | CGH.PH.MT.030640-1.01 |  | Margarida 2 | Tipo III | CARGA_GLOBAL | 47119 | COM-G3-MT013 | Operação | AGENTE | MT | ENERGISA MT | SECO | Potencial hidráulico | Potencial hidráulico | Hídrica | CGH
1802 | 99da2a14-2beb-4454-bc11-2b3e1073c209 | CGH.PH.RO.028099-2.04 |  | Margarida Lltda |  | CARGA_GLOBAL | 47129 | VIL-G3-RO069 | Operação | CCEE | RO | ENERGISA RO | SECO | Potencial hidráulico | Potencial hidráulico | Hídrica | PCH | (CASTAMANN- III)
1803 | 58298c53-c09c-4359-a883-4c74268b8434 | CGH.PH.SC.029988-0.01 |  | Maria Preta | Tipo III | CARGA_GLOBAL | 10803/46858 | PN2-G3-SC013/PIN-G3-SC138 | Operação | CCEE | SC | CELESC | S | Potencial hidráulico | Potencial hidráulico | Hídrica | CGH | Premissas PAR-PEL 26-30: Atualmente na 46858, a partir de nov/26 estará na nova barra 10803.
1805 | 591fa8fd-246c-487f-8612-f0c2eb31cb6b | CGH.PH.SC.002354-0.01 |  | Mario Fett | Tipo III | CARGA_GLOBAL | 46851 | HER-G3-SC138 | Operação | CCEE | SC | CELESC | S | Potencial hidráulico | Potencial hidráulico | Hídrica | CGH
1806 | 177d4a48-8d14-4efa-b0ae-f6712d24f641 | CGH.PH.PE.028695-8.01 |  | Mariquita | Tipo III | CARGA_GLOBAL | 47172 | PIR-G3-PE069 | Operação | CCEE | PE | NEOENERGIA PE | NE | Potencial hidráulico | Potencial hidráulico | Hídrica | CGH | PAR-PEL 26-30: Distribuidora não reconhece. Provavelmente não pertece à distribuidora
1807 | 8868db10-c4c9-4c48-bf57-c30632b84ce5 | UTE.AI.AL.028542-0.01 |  | Marituba | Tipo III | CARGA_GLOBAL | 47318 | PEN-G3-AL069 | Operação | CCEE | AL | EQUATORIAL AL | NE | Bagaço de Cana de Açúcar | Agroindustriais | Biomassa | UTE
1808 | 52e3988a-fc65-4735-9559-5f1dda4cf69f | UHE.PH.MG.001420-6.02 |  | Marmelos |  | CARGA_GLOBAL | 46919 | JFO-G3-MG138 | Operação | CCEE | MG | CEMIG D | SECO | Potencial hidráulico | Potencial hidráulico | Hídrica | UHE
1809 | c2ef7060-5686-4f65-91fd-9eba3c200110 | CGH.PH.SC.038153-5.01 |  | Marombas I | Tipo III | CARGA_GLOBAL | 46857 | CUR-G3-SC138 | Operação | CCEE | SC | CELESC | S | Potencial hidráulico | Potencial hidráulico | Hídrica | CGH
1810 | e09da815-a0e4-43cd-9e37-5524ef95a4d0 | CGH.PH.SC.038154-3.01 |  | Marombas Ii | Tipo III | CARGA_GLOBAL | 46857 | CUR-G3-SC138 | Operação | CCEE | SC | CELESC | S | Potencial hidráulico | Potencial hidráulico | Hídrica | CGH
1812 | 2a717edb-b36e-49f9-9ef2-bb1f1514e345 | PCH.PH.PR.037159-9.01 |  | Marrecas |  | CARGA_GLOBAL | 46972 | VIL-G3-PR138 | Eixo Disponível |  | PR | COPEL D | S | Potencial hidráulico | Potencial hidráulico | Hídrica | PCH | Premissas PAR-PEL 26-30: Não possui CUSD contratado. Valor Injetável.
1813 | 95f069a7-7050-4c3c-983a-e0a51e750f1b | UHE.PH.MG.001427-3.02 |  | Martins |  | CARGA_GLOBAL | 46891 | ARA-G3-MG138 | Operação | CCEE | MG | CEMIG D | SECO | Potencial hidráulico | Potencial hidráulico | Hídrica | UHE
1814 | a6d196f4-6f0a-4944-b442-91d88525c628 | UTE.FL.MT.031486-2.01 |  | Martins | Tipo III | CARGA_GLOBAL | 47108 | ARI-G3-MT034 | Operação | CCEE | MT | ENERGISA MT | SECO | Resíduos Florestais | Floresta | Biomassa | UTE
1815 | 40c46e81-77db-45a3-8458-fda2cc1f4a61 | CGH.PH.RO.029211-7.01 |  | Martinuv | Tipo III | CARGA_GLOBAL | 47129 | VIL-G3-RO069 | Operação | CCEE | RO | ENERGISA RO | SECO | Potencial hidráulico | Potencial hidráulico | Hídrica | CGH
1816 | c94fbee4-8f5a-435e-8a6d-353ebe591e8f | CGH.PH.SC.035741-3.01 |  | Maruim | Tipo III | CARGA_GLOBAL | 46837 | ROC-G3-SC138 | DRO | CCEE | SC | CELESC | S | Potencial hidráulico | Potencial hidráulico | Hídrica | CGH
1817 | 7e7052c8-f71c-4f32-9522-080fac84e437 | CGH.PH.PR.001501-6.02 |  | Marumbi | Tipo III | CARGA_GLOBAL | 46994 | MOR-G3-PR138 | Operação | CCEE | PR | COPEL D | S | Potencial hidráulico | Potencial hidráulico | Hídrica | CGH
1818 | a34ccfc2-8b67-4d54-89d3-f5c63222c4df | UFV.RS.SP.066069-8.01 |  | Marvi Solar | Tipo III | CARGA_GLOBAL | 47286 | OUR-G3-SP088 | Operação | CCEE | SP | CPFL SANTA CRUZ | SECO | Radiação solar | Radiação solar | Solar | UFV
1819 | 42fb6f6d-093b-43a5-b2da-4bdaa400995b | CGH.PH.MT.001447-8.01 |  | Masutti | Tipo III | CARGA_GLOBAL | 48009 | SAP-G3-MT138 | Operação | AGENTE | MT | ENERGISA MT | SECO | Potencial hidráulico | Potencial hidráulico | Hídrica | CGH | Barramento vai alterar em nov/25. Necessário alterar no acompload depois da criação das novas barras (para o caso das 5 usinas)pelo Luis
1820 | e66eea5c-a46b-4027-be72-96e79cc28532 | PCH.PH.RS.001433-8.01 |  | Mata Cobra | Tipo III | CARGA_GLOBAL | 47064 | CAR1G3-RS069 | Operação | CCEE | RS | ELETROCAR | S | Potencial hidráulico | Potencial hidráulico | Hídrica | PCH | e-mail Danilo(Nsul)/João (eletrocar) 26 e 25/11/2019
1821 | 59689dc8-eafd-41e3-8274-6d52ba46785a | PCH.PH.MG.028607-9.01 |  | Mata Velha | Tipo III | CARGA_GLOBAL | 46916 | UNA-G3-MG138 | Operação | CCEE | MG | CEMIG D | SECO | Potencial hidráulico | Potencial hidráulico | Hídrica | PCH
1822 | 142c7317-0408-4493-ba42-ce6982ce1e2d | EOL.CV.PB.029092-0.01 |  | Mataraca | Tipo III | CARGA_GLOBAL | 47124 | SRI-G3-PB069 | Operação | CCEE | PB | ENERGISA PB | NE | Cinética do vento | Cinética do vento | Eólica | EOL
1823 | 68a120c9-191d-44dd-8b30-1e4016646a57 | CGH.PH.MG.001438-9.01 |  | Matipó | Tipo III | CARGA_GLOBAL | 47086 | MAT-G3-MG069 | Operação | CCEE | MG | ENERGISA MINAS RIO | SECO | Potencial hidráulico | Potencial hidráulico | Hídrica | CGH
1828 | c93f4b3e-9da8-4824-89a6-7fc1da2b289c | UFV.RS.CE.038364-3.01 |  | Mauriti 1 |  | CARGA_GLOBAL |  |  | Construção |  | CE |  | NE | Radiação solar | Radiação solar | Solar | UFV
1829 | 9d7b44f4-99c3-47d1-b1c2-f533235c1e9d | UFV.RS.CE.038365-1.01 |  | Mauriti 2 |  | CARGA_GLOBAL |  |  | Construção |  | CE |  | NE | Radiação solar | Radiação solar | Solar | UFV
1830 | 9d9ad980-e852-479f-80ca-4bd207dde7c3 | UFV.RS.CE.038366-0.01 |  | Mauriti 3 |  | CARGA_GLOBAL |  |  | Construção |  | CE |  | NE | Radiação solar | Radiação solar | Solar | UFV
1831 | 4e9c6882-0933-42a3-a59a-8fd2d1031770 | UFV.RS.CE.038367-8.01 |  | Mauriti 4 |  | CARGA_GLOBAL |  |  | Construção |  | CE |  | NE | Radiação solar | Radiação solar | Solar | UFV
1832 | a1967f36-51e4-4473-8224-0aa2186201cf | UFV.RS.CE.038368-6.01 |  | Mauriti 5 |  | CARGA_GLOBAL |  |  | Construção |  | CE |  | NE | Radiação solar | Radiação solar | Solar | UFV
1833 | 09d682c6-8648-4ab5-9c2e-02055511c073 | UFV.RS.CE.038369-4.01 |  | Mauriti 6 |  | CARGA_GLOBAL |  |  | Construção | CCEE | CE |  | NE | Radiação solar | Radiação solar | Solar | UFV
1834 | 2604b401-264d-4502-b3aa-dfaec0bdcb3f | UFV.RS.CE.038370-8.01 |  | Mauriti 7 |  | CARGA_GLOBAL |  |  | Construção |  | CE |  | NE | Radiação solar | Radiação solar | Solar | UFV
1835 | e677a77f-d34e-419e-9a21-61821268b2a4 | UFV.RS.CE.038371-6.01 |  | Mauriti 8 |  | CARGA_GLOBAL |  |  | Construção |  | CE |  | NE | Radiação solar | Radiação solar | Solar | UFV
1836 | 6d8a8ed9-922d-4379-a6d3-612bab7e3231 | CGH.PH.MT.029696-1.01 |  | MAX-01 (Nova Lacerda) | Tipo III | CARGA_GLOBAL | 47118 | MIN-G3-MT034 | Operação | CCEE | MT | ENERGISA MT | SECO | Potencial hidráulico | Potencial hidráulico | Hídrica | CGH | (Preformax)
1837 | df5828d8-6f0f-48e3-8b90-c402cd0c6f08 | UTE.AI.SP.001449-4.01 |  | MB | Tipo III | CARGA_GLOBAL | 47026 | VIR-G3-SP138 | Operação | CCEE | SP | CPFL PAULISTA | SECO | Bagaço de Cana de Açúcar | Agroindustriais | Biomassa | UTE | Usina ligada a alimentador. Injeta montante pequeno
1838 | 4df52add-a694-41df-a6bb-df83707eff58 | CGH.PH.SC.035742-1.01 |  | Médio Garcia | Tipo III | CARGA_GLOBAL | 46837 | ROC-G3-SC138 | Operação | CCEE | SC | CELESC | S | Potencial hidráulico | Potencial hidráulico | Hídrica | CGH
1840 | 5ded9248-1d23-43d9-adac-8b075e30326c | UFV.RS.SC.031635-0.01 |  | MEGAWATT SOLAR | Tipo III | CARGA_GLOBAL | 46870 | TRI-G3-SC138 | Operação | CCEE | SC | CELESC | S | Radiação solar | Radiação solar | Solar | UFV
1841 | af3c993a-ca1e-4dd1-88ed-c2a98ace3771 | EOL.CV.RN.030454-9.01 |  | Mel 02 | Tipo III | CARGA_GLOBAL | 47009 | MSD-G3-RN069 | Operação | CCEE | RN | COSERN | NE | Cinética do vento | Cinética do vento | Eólica | EOL
1842 | d64805cf-102d-47cd-b8d9-e48bfcb1f6c3 | CGH.PH.PR.001452-4.01 |  | Melissa | Tipo III | CARGA_GLOBAL | 46983 | MAM-G3-PR138 | Operação | CCEE | PR | COPEL D | S | Potencial hidráulico | Potencial hidráulico | Hídrica | CGH
1843 | 7b4d3e60-07e4-4949-a2dd-c206288e258b | PCH.PH.MG.001454-0.01 |  | Mello | Tipo III | CARGA_GLOBAL | 47168 | CEN-G3-RJ138 | Operação | CCEE | MG | LIGHT | SECO | Potencial hidráulico | Potencial hidráulico | Hídrica | PCH
1845 | ac22ad28-01ce-4021-8237-76865759cc8e | UFV.RS.RN.037749-0.01 |  | Mendubim I |  | CARGA_GLOBAL |  |  | Construção | CCEE | RN |  | NE | Radiação solar | Radiação solar | Solar | UFV
1846 | 4fcf3798-08ef-4da6-b719-9f2b1a8b1060 | UFV.RS.RN.037750-3.01 |  | Mendubim II |  | CARGA_GLOBAL |  |  | Construção | CCEE | RN |  | NE | Radiação solar | Radiação solar | Solar | UFV
1847 | f6d0d51c-69a6-469a-9d35-edc0479c1f99 | UFV.RS.RN.037751-1.01 |  | Mendubim III |  | CARGA_GLOBAL |  |  | Construção | CCEE | RN |  | NE | Radiação solar | Radiação solar | Solar | UFV
1848 | 3f9775be-96ec-4008-85bb-059b6a947056 | UFV.RS.RN.037752-0.01 |  | Mendubim IV |  | CARGA_GLOBAL |  |  | Construção | CCEE | RN |  | NE | Radiação solar | Radiação solar | Solar | UFV
1849 | 4346fdb4-59dd-4ded-aef2-5e9d1d45dc82 | UFV.RS.RN.037770-8.01 |  | Mendubim IX |  | CARGA_GLOBAL |  |  | Construção | CCEE | RN |  | NE | Radiação solar | Radiação solar | Solar | UFV
1850 | 7df9c09f-8621-432c-8d9e-c1d424a553cf | UFV.RS.RN.037753-8.01 |  | Mendubim V |  | CARGA_GLOBAL |  |  | Construção | CCEE | RN |  | NE | Radiação solar | Radiação solar | Solar | UFV
1851 | c0a120ce-65dc-4900-9f19-095820873535 | UFV.RS.RN.037754-6.01 |  | Mendubim VI |  | CARGA_GLOBAL |  |  | Construção | CCEE | RN |  | NE | Radiação solar | Radiação solar | Solar | UFV
1852 | b2baedcb-b7e9-46bf-a2dd-b33ba4c61283 | UFV.RS.RN.037755-4.01 |  | Mendubim VII |  | CARGA_GLOBAL |  |  | Construção | CCEE | RN |  | NE | Radiação solar | Radiação solar | Solar | UFV
1853 | de22ca93-5329-45f5-82b8-4a0213624a8d | UFV.RS.RN.037769-4.01 |  | Mendubim VIII |  | CARGA_GLOBAL |  |  | Construção | CCEE | RN |  | NE | Radiação solar | Radiação solar | Solar | UFV
1854 | 44a4e29d-78ff-4675-bdd0-777fabc5697c | UFV.RS.RN.037771-6.01 |  | Mendubim X |  | CARGA_GLOBAL |  |  | Construção | CCEE | RN |  | NE | Radiação solar | Radiação solar | Solar | UFV
1855 | 2ccca3da-5e55-4068-9ec5-65cb269e40c8 | UFV.RS.RN.037772-4.01 |  | Mendubim XI |  | CARGA_GLOBAL |  |  | Construção | CCEE | RN |  | NE | Radiação solar | Radiação solar | Solar | UFV
1856 | 1604f000-752e-405b-a0dc-560418b7bd06 | UFV.RS.RN.037773-2.01 |  | Mendubim XII |  | CARGA_GLOBAL |  |  | Construção | CCEE | RN |  | NE | Radiação solar | Radiação solar | Solar | UFV
1857 | e2dd9736-630d-4180-8b2a-89ddd14599f7 | UFV.RS.RN.037774-0.01 |  | Mendubim XIII |  | CARGA_GLOBAL |  |  | Construção | CCEE | RN |  | NE | Radiação solar | Radiação solar | Solar | UFV
1859 | a020f281-bb9d-4cd9-9833-20d987ac59f5 | UFV.RS.RS.066994-6.01 |  | Mercur Solar | Tipo III | CARGA_GLOBAL | 47683 | SCR-F3-RS013 | Operação | CCEE | RS | RGE | S | Radiação solar | Radiação solar | Solar | UFV | PAR-PEL 26-30: Alteração de barra. Criação de barra fotovoltaica.
1862 | 051b674e-4ff5-49ec-a0b7-658af9b83feb | CGH.PH.MT.029154-4.02 |  | Mestre | Tipo III | CARGA_GLOBAL | 48003 | JAC-G3-MT138 | Operação | CCEE | MT | ENERGISA MT | SECO | Potencial hidráulico | Potencial hidráulico | Hídrica | CGH
1863 | 5ea66675-d073-437c-82f4-3765ed0d0baf | UTE.FL.MG.030256-2.02 |  | Metalsider |  | CARGA_GLOBAL | 47781 | MSI-G3-MG138 | Operação | CCEE | MG | CEMIG D | SECO | Gás de Alto Forno - Biomassa | Floresta | Biomassa | UTE
1864 | 32c662e9-52aa-45c0-b3e6-e56411ff62f1 | EOL.CV.RN.030370-4.01 |  | Miassaba II | Tipo III | CARGA_GLOBAL | 47010 | ACU-G3-RN069 | Operação | CCEE | RN | COSERN | NE | Cinética do vento | Cinética do vento | Eólica | EOL
1865 | eaf4dbd4-500b-4db8-ae80-00b1a8cd1f01 | CGH.PH.MG.001462-1.01 |  | Miguel Pereira | Tipo III | CARGA_GLOBAL | 3306 | CATAG2PCH069 | Operação | CCEE | MG | ENERGISA MINAS RIO | SECO | Potencial hidráulico | Potencial hidráulico | Hídrica | CGH | Premissas PAR-PEL 26-30: Paloma (PEC): A barra da usina foi alterada durante a unificação da área Padre Fialho da barra 3306 para 48034. A barra 3306 ainda é utilizada no 2Q25
1866 | 7f67c598-b1f0-4cb8-95c0-5bf42afe7e29 | UFV.RS.CE.044573-8.01 |  | Milagres I |  | CARGA_GLOBAL |  |  | Construção | CCEE | CE |  | NE | Radiação solar | Radiação solar | Solar | UFV
1867 | 760d28aa-616f-4f87-b8ed-53163ed591c1 | UFV.RS.CE.044574-6.01 |  | Milagres II |  | CARGA_GLOBAL |  |  | Construção | CCEE | CE |  | NE | Radiação solar | Radiação solar | Solar | UFV
1868 | a6e3cbad-8a2b-458e-9afe-c4dcd3237746 | UFV.RS.CE.044575-4.01 |  | Milagres III |  | CARGA_GLOBAL |  |  | Construção | CCEE | CE |  | NE | Radiação solar | Radiação solar | Solar | UFV
1869 | 883b1b37-7a25-4791-9cab-8b06108d6c20 | UFV.RS.CE.044579-7.01 |  | Milagres IV |  | CARGA_GLOBAL |  |  | Construção | CCEE | CE |  | NE | Radiação solar | Radiação solar | Solar | UFV
1870 | dc2e729a-13b0-4d26-bc3e-71fd4b0d1fcf | UFV.RS.CE.044576-2.01 |  | Milagres V |  | CARGA_GLOBAL |  |  | Construção | CCEE | CE |  | NE | Radiação solar | Radiação solar | Solar | UFV
1871 | dd3235c9-7292-405d-a25a-7d5f15391ebb | UFV.RS.ES.071733-9.01 |  | Milanezi 1 | Tipo III | CARGA_GLOBAL | 47046 | FRU-G3-ES138 | Operação | CCEE | ES | EDP ES | SECO | Radiação solar | Radiação solar | Solar | UFV
1872 | fb339269-b45d-454d-9ede-1bf694a2d278 | EOL.CV.PB.029041-6.01 |  | Millennium | Tipo III | CARGA_GLOBAL | 47124 | SRI-G3-PB069 | Operação | CCEE | PB | ENERGISA PB | NE | Cinética do vento | Cinética do vento | Eólica | EOL
1873 | 00e1b010-7a6c-433a-a38c-e6a6ae0a85a1 | UFV.RS.SP.074166-3.01 |  | Mineradora Jp Ii | Tipo III | CARGA_GLOBAL | 47292 | SCA-G3-SP088 | Operação | CCEE | SP | EDP SP | SECO | Radiação solar | Radiação solar | Solar | UFV | Resposta do relatório PAR-PEL 26-30 de 11/11/2024: A usina CACHOEIRA PAULISTA (CGH.PH.SP.027476-3.01) mudou de nome e CEG para UFV MINERADORA JP II (UFV.RS.SP.074166-3.01)
1876 | cc0f61ca-6bd5-45bd-8ad3-107643e493cc | CGH.PH.MG.030847-1.01 |  | Miradouro | Tipo III | CARGA_GLOBAL | 47082 | MUR2G3-MG069 | Operação | CCEE | MG | ENERGISA MINAS RIO | SECO | Potencial hidráulico | Potencial hidráulico | Hídrica | CGH | Premissas PAR-PEL 26-30: Paloma (PEC): A barra da usina foi alterada durante a unificação da área Padre Fialho da barra 47089 para 47082. A barra 47089 é utilizada no 2Q225
1877 | 225b6d2d-daad-458d-a0fc-084f38ecf2b5 | CGH.PH.MT.030227-9.01 |  | Miranda Estância | Tipo III | CARGA_GLOBAL | 47119 | COM-G3-MT013 | Operação | CCEE | MT | ENERGISA MT | SECO | Potencial hidráulico | Potencial hidráulico | Hídrica | CGH | (Antiga Piolho)
1878 | 31213f38-e679-4054-bfd7-41f548d8fdda | UTE.AI.PB.034893-7.01 |  | Miriri | Tipo III | CARGA_GLOBAL | 47124 | SRI-G3-PB069 | Operação | CCEE | PB | ENERGISA PB | NE | Bagaço de Cana de Açúcar | Agroindustriais | Biomassa | UTE
1880 | 552fd5af-82e2-4e12-ae96-797a8dd70ca9 | UFV.RS.PE.071731-2.01 |  | Moda Center | Tipo III | CARGA_GLOBAL | 47171 | TAC-G3-PE069 | Operação | CCEE | PE | NEOENERGIA PE | NE | Radiação solar | Radiação solar | Solar | UFV
1883 | 81fc0381-662a-43a5-b204-df01913470b5 | UTE.AI.SP.027886-6.01 |  | Moema | Tipo III | CARGA_GLOBAL | 47782 | MOE-G3-GO138 | Operação | CCEE | SP | ELEKTRO | SECO | Bagaço de Cana de Açúcar | Agroindustriais | Biomassa | UTE
1884 | 23405b0b-211b-4781-a00e-c6f907e6cd59 | UFV.RS.SC.045493-1.01 |  | Mogano Energia | Tipo III | CARGA_GLOBAL | 47696 | CHA-F3-SC138 | Operação | CCEE | SC | CELESC | S | Radiação solar | Radiação solar | Solar | UFV
1885 | 7f69a727-8add-414f-ac52-c66ae21fef9a | UTE.GN.SP.028076-3.01 |  | Mogi | Tipo III | CARGA_GLOBAL | 3823 | MGUA-CBIO138 | Operação | CCEE | SP | ELEKTRO | SECO | Gás Natural | Gás natural | Fóssil | UTE | Gustavo 05/10/23: (da barra 3823) foi desativada. Cliente alterou o contrato com a Elektro e possui apenas demanda de carga.
1886 | 3587a9b0-3bad-4ac0-9cc9-f94aec23f137 | UTE.AI.SP.030447-6.01 |  | Mogiana Bio-Energia | Tipo III | CARGA_GLOBAL | 47728 | AMO-G3-SP138 | Operação | CCEE | SP | CPFL PAULISTA | SECO | Bagaço de Cana de Açúcar | Agroindustriais | Biomassa | UTE
1887 | 57baa52d-a779-40c8-ae6c-f340679ec099 | PCH.PH.SP.001479-6.01 |  | Mogi-Guaçu | Tipo III | CARGA_GLOBAL | 47058 | MGU-G3-SP138 | Operação | CCEE | SP | ELEKTRO | SECO | Potencial hidráulico | Potencial hidráulico | Hídrica | PCH
1888 | 57ed967f-b94e-4b01-9bca-7193c67c5e7f | PCH.PH.RS.029725-9.01 |  | Moinho | Tipo III | CARGA_GLOBAL | 958 | CNOVOE-SC138 | Operação | CCEE | RS | CELESC | S | Potencial hidráulico | Potencial hidráulico | Hídrica | PCH
1889 | 6412d6b4-d748-4129-adcb-14e87d9c7d50 | PCH.PH.PR.030836-6.01 |  | Moinho | Tipo III | CARGA_GLOBAL | 46976 | MCR-G3-PR138 | Operação | CCEE | PR | COPEL D | S | Potencial hidráulico | Potencial hidráulico | Hídrica | PCH
1890 | 284798a3-6f1b-406f-af8c-75421f5e8fea | CGH.PH.RS.028690-7.01 |  | Moinho | Tipo III | CARGA_GLOBAL | 1214 | GUARIT-RS069 | Operação | CCEE | RS | RGE | S | Potencial hidráulico | Potencial hidráulico | Hídrica | CGH | E-mail Everson 15/10/21 - Cooperativa Creluz
1892 | 3186e475-2b41-4fd9-9ee3-67d0b0793406 | UHE.PH.SP.001486-9.01 |  | Monjolinho |  | CARGA_GLOBAL | 47012 | BVI-G3-SP138 | Operação | CCEE | SP | CPFL PAULISTA | SECO | Potencial hidráulico | Potencial hidráulico | Hídrica | UHE
1893 | 9f7a96d5-76d2-47c1-b7c3-81e2084a9ada | UTE.AI.PB.034891-0.01 |  | Monte Alegre | Tipo III | CARGA_GLOBAL | 47124 | SRI-G3-PB069 | Operação | CCEE | PB | ENERGISA PB | NE | Bagaço de Cana de Açúcar | Agroindustriais | Biomassa | UTE
1894 | 1bc47ada-557a-4cc6-b3d3-5fa788a3ac58 | PCH.PH.RO.027072-5.01 |  | Monte Belo | Tipo III | CARGA_GLOBAL | 46881 | JIP-G3-RO138 | Operação | CCEE | RO | ENERGISA RO | SECO | Potencial hidráulico | Potencial hidráulico | Hídrica | PCH
1895 | 183026c5-25e0-4e51-868d-8d0cc9848f8d | PCH.PH.RJ.001498-2.01 |  | Monte Serrat | Tipo III | CARGA_GLOBAL | 3997 | MONSE-PCH013 | Operação | CCEE | RJ | LIGHT | SECO | Potencial hidráulico | Potencial hidráulico | Hídrica | PCH
1901 | 0607a5fe-61a9-485a-8af2-5e15cd71e79b | UFV.RS.RN.045154-1.01 |  | Monte Verde Solar II |  | CARGA_GLOBAL |  |  | Construção | CCEE | RN |  | NE | Radiação solar | Radiação solar | Solar | UFV
1902 | fdddfd59-0fd2-4f83-8de3-a721d1914b77 | UFV.RS.RN.045155-0.01 |  | Monte Verde Solar III |  | CARGA_GLOBAL |  |  | Construção | CCEE | RN |  | NE | Radiação solar | Radiação solar | Solar | UFV
1903 | 3cc788c5-000f-4b78-a3d9-fbcfbeeac341 | UFV.RS.RN.045156-8.01 |  | Monte Verde Solar IV |  | CARGA_GLOBAL |  |  | Construção | CCEE | RN |  | NE | Radiação solar | Radiação solar | Solar | UFV
1904 | b88d644a-3ab9-4579-b543-2c664b0800fb | UFV.RS.RN.045020-0.01 |  | Monte Verde Solar V |  | CARGA_GLOBAL |  |  | Construção | CCEE | RN |  | NE | Radiação solar | Radiação solar | Solar | UFV
1905 | fc66b3d7-0da1-4145-b4b5-5abe7552356d | UFV.RS.RN.045021-9.01 |  | Monte Verde Solar VII |  | CARGA_GLOBAL |  |  | Construção | CCEE | RN |  | NE | Radiação solar | Radiação solar | Solar | UFV
1908 | 5474b0ac-9c0b-4ba8-b8c5-91f309cb8606 | UTE.AI.MS.029990-1.01 |  | Monteverde | Tipo III | CARGA_GLOBAL | 47094 | DOU-G3-MS138 | Operação | CCEE | MS | ENERGISA MS | SECO | Bagaço de Cana de Açúcar | Agroindustriais | Biomassa | UTE | como carga barra 10177
1911 | 1a89f17d-bbc2-46f9-8f78-c7d321423033 | EOL.CV.BA.050844-6.01 |  | Morro 1 |  | CARGA_GLOBAL |  |  | Construção | CCEE | BA |  | NE | Cinética do vento | Cinética do vento | Eólica | EOL
1912 | 580e8d6b-c175-411c-8b6e-2e6e05bf1995 | EOL.CV.BA.050845-4.01 |  | Morro 2 |  | CARGA_GLOBAL |  |  | Construção | CCEE | BA |  | NE | Cinética do vento | Cinética do vento | Eólica | EOL
1921 | 348ac58a-4167-4a6c-ab7c-7acce6ed1508 | PCH.PH.RS.030950-8.01 |  | Morro Grande | Tipo III | CARGA_GLOBAL | 47195 | VAC-G3-RS138 | Construção não iniciada | CCEE | RS | RGE | S | Potencial hidráulico | Potencial hidráulico | Hídrica | PCH
1923 | ddc36404-5ad8-40a1-bbe4-a3b07764ac9a | PCH.PH.GO.028541-2.01 |  | Mosquitão | Tipo IIB | CARGA_GLOBAL | 3749 | MOSQUIPCH013 | Operação | CCEE | GO | EQUATORIAL GO | SECO | Potencial hidráulico | Potencial hidráulico | Hídrica | PCH
1924 | af3f631b-a702-4a34-a78d-b3c656c75b5a | UHE.PH.PR.001509-1.02 |  | Mourão I |  | CARGA_GLOBAL | 46999 | MOU-G3-PR069 | Operação | CCEE | PR | COPEL D | S | Potencial hidráulico | Potencial hidráulico | Hídrica | UHE
1925 | 9dbaac4a-9509-4468-b821-911b984a03e0 | UFV.RS.SC.046484-8.01 |  | Móveis Paulo | Tipo III | CARGA_GLOBAL | 46865/7246 | SBS-G3-SC138/PALMA2-TO138 | Operação | CCEE | SC | CELESC | S | Radiação solar | Radiação solar | Solar | UFV
1926 | 097a2e7a-3a0a-43ee-afce-ad64907fca6b | UFV.RS.SC.046484-8.01 |  | Móveis Paulo | Tipo III | CARGA_GLOBAL | 46865/7246 | SBS-G3-SC138/PALMA2-TO138 | Operação | CCEE | SC | ENERGISA TO | S | Radiação solar | Radiação solar | Solar | UFV
1928 | 80e9a20f-6dd9-449f-80ee-cd1db4cfd6d7 | PCH.PH.MG.028842-0.01 |  | Mucuri | Tipo III | CARGA_GLOBAL | 46903 | NAN-G3-MG138 | Operação | CCEE | MG | CEMIG D | SECO | Potencial hidráulico | Potencial hidráulico | Hídrica | PCH
1929 | 7982c77c-e8b4-4716-8de0-d947fa429d75 | EOL.CV.CE.028375-4.01 |  | Mucuripe | Tipo III | CARGA_GLOBAL | 47299 | DGO-G3-CE069 | Operação | AGENTE | CE | ENEL CE | NE | Cinética do vento | Cinética do vento | Eólica | EOL
1932 | c9ab407f-ff25-4a54-9ee0-ffdeb62bc3b5 | EOL.CV.RN.033552-5.01 |  | Mundo Novo V |  | CARGA_GLOBAL |  |  | Construção | CCEE | RN |  | NE | Cinética do vento | Cinética do vento | Eólica | EOL
1933 | 2b7acc59-e221-4490-ba8b-df07cd23ae8a | EOL.CV.RN.032405-1.01 |  | Mundo Novo VI |  | CARGA_GLOBAL |  |  | Construção | CCEE | RN |  | NE | Cinética do vento | Cinética do vento | Eólica | EOL
1934 | 231c50b4-ba9a-46d7-9ec4-3e9ac9f7f072 | EOL.CV.RN.032404-3.01 |  | Mundo Novo VII |  | CARGA_GLOBAL |  |  | Construção | CCEE | RN |  | NE | Cinética do vento | Cinética do vento | Eólica | EOL
1935 | 45be8225-d2b2-4c75-9af5-82e16f94c574 | UHE.PH.ES.001518-0.01 |  | Muniz Freire | Tipo III | CARGA_GLOBAL | 47051 | CAS-G3-ES069 | Operação | CCEE | ES | EDP ES | SECO | Potencial hidráulico | Potencial hidráulico | Hídrica | UHE
1939 | 205db47b-2f6b-4f0a-84a7-1091a0e98659 | UTE.AI.SP.032525-2.01 |  | N O Bioenergia | Tipo III | CARGA_GLOBAL | 47054 | ARA1G3-SP138 | Operação | CCEE | SP | ELEKTRO | SECO | Bagaço de Cana de Açúcar | Agroindustriais | Biomassa | UTE
1940 | a10284bb-18d6-41e1-b3c4-7ebb591ab7e3 | UFV.RS.SP.071982-0.01 |  | Nacional Tubos Limeira | Tipo III | CARGA_GLOBAL | 47941 | LI4-F3-SP138 | Operação |  | SP | ELEKTRO | SECO | Radiação solar | Radiação solar | Solar | UFV
1941 | 9fd01269-342b-4a06-84f3-81b38076cc91 | UTE.AI.SP.001528-8.01 |  | Nardini | Tipo III | CARGA_GLOBAL | 47783 | NAR-G3-SP088 | Operação | CCEE | SP | CPFL PAULISTA | SECO | Bagaço de Cana de Açúcar | Agroindustriais | Biomassa | UTE
1943 | b5d1e3ff-7b0a-48b1-9212-3a3a8262d5fd | UHE.PH.MG.001533-4.02 |  | Neblina |  | CARGA_GLOBAL | 47085 | MAN-G3-MG069 | Operação | CCEE | MG | ENERGISA MINAS RIO | SECO | Potencial hidráulico | Potencial hidráulico | Hídrica | UHE
1944 | 31108b7e-e732-4dae-9507-76d1739c7684 | UTE.CM.SP.000825-7.01 |  | Negro de Fumo | Tipo III | CARGA_GLOBAL | 47785 | BSA-G3-SP088 | Operação | CCEE | SP | CPFL PIRATININGA | SECO | Calor de Processo - CM | Carvão mineral | Fóssil | UTE
1945 | 4c3b8a45-d653-4f67-85ad-d69fe6bf1491 | UTE.AI.GO.031033-6.01 |  | NG Bioenergia I | Tipo III | CARGA_GLOBAL | 3785 | NVGALI-GO069 | Operação | CCEE | GO | EQUATORIAL GO | SECO | Bagaço de Cana de Açúcar | Agroindustriais | Biomassa | UTE | Nova Galia (ex NG BIOENERGIA)
1947 | 2a741d5e-453a-44fb-85ae-612f66605f1c | UFV.RS.ES.071334-1.01 |  | Nicchio Sobrinho | Tipo III | CARGA_GLOBAL | 47718 | HNC-F3-ES138 | Operação |  | ES | SANTA MARIA | SECO | Radiação solar | Radiação solar | Solar | UFV
1950 | 974df585-6247-4b32-98bc-00ba2fe5af7d | PCH.PH.MG.027576-0.01 |  | Ninho da Águia | Tipo III | CARGA_GLOBAL | 1504 | ITAJU3PCH138 | Operação | CCEE | MG | CEMIG D | SECO | Potencial hidráulico | Potencial hidráulico | Hídrica | PCH
1951 | 94f57b4e-e795-4456-8e98-39503e102c9a | UFV.RS.MG.072141-7.01 |  | Nkg Stockler Aeroporto | Tipo III | CARGA_GLOBAL |  |  | Operação | CCEE | MG |  | SECO | Radiação solar | Radiação solar | Solar | UFV | Premissas PAR-PEL 26-30: Usina conectada em A4
1953 | 06a48be1-8169-4941-a106-35bd1d2d204b | CGH.PH.MT.028899-3.01 |  | Noidore | Tipo III | CARGA_GLOBAL | 47111 | PTI-G3-MT034 | Operação | CCEE | MT | ENERGISA MT | SECO | Potencial hidráulico | Potencial hidráulico | Hídrica | CGH
1956 | 32f27029-8fc3-477a-9ae9-ce90d7d6c63d | PCH.PH.GO.029066-1.01 |  | Nova Aurora | Tipo III | CARGA_GLOBAL | 47153 | CAT-G3-MG069 | Operação | CCEE | GO | EQUATORIAL GO | SECO | Potencial hidráulico | Potencial hidráulico | Hídrica | PCH
1957 | d302ae25-2881-492c-8621-5f462194e7db | UFV.RS.SC.031430-7.01 |  | Nova Aurora | Tipo III (em DIT) | CARGA_GLOBAL | 47720 | JLA-F3-SC069 | Operação | CCEE | SC | CELESC | S | Radiação solar | Radiação solar | Solar | UFV
1958 | f5cf796e-288b-492a-b21c-e37e814eb83d | PCH.PH.SC.029139-0.01 |  | Nova Fátima | Tipo III | CARGA_GLOBAL | 2854 | BNSBAS-SC138 | Operação | CCEE | SC | CELESC | S | Potencial hidráulico | Potencial hidráulico | Hídrica | PCH
1960 | b473f67c-c1a6-4671-a163-02482eade478 | PCH.PH.MT.034705-1.01 |  | Nova Guaporé | Tipo III | CARGA_GLOBAL | 48005 | JAU-G3-MT138 | Construção não iniciada | CCEE | MT | ENERGISA MT | SECO | Potencial hidráulico | Potencial hidráulico | Hídrica | PCH
1961 | 51cbe9d0-1dbe-4da6-aa2c-e3decc34e7b0 | UTE.RU.RJ.040566-3.01 |  | Nova Iguaçu | Tipo III | CARGA_GLOBAL | 47166 | RFR-G3-RJ138 | Operação | CCEE | RJ | LIGHT | SECO | Biogás - RU | Resíduos sólidos urbanos | Biomassa | UTE
1962 | 78eb2fbc-862b-45a9-8ff4-f1ce221747f1 | CGH.PH.PR.001549-0.02 |  | Nova Jaguariaíva |  | CARGA_GLOBAL | 46993 | JAG-G3-PR138 | Operação | CCEE | PR | COPEL D | S | Potencial hidráulico | Potencial hidráulico | Hídrica | CGH
1963 | ff575e88-a12f-4f00-b679-d650c467f79c | PCH.PH.MG.027722-3.01 |  | Nova Maurício | Tipo III | CARGA_GLOBAL | 47081 | NU-G3-MG069 | Operação | CCEE | MG | ENERGISA MINAS RIO | SECO | Potencial hidráulico | Potencial hidráulico | Hídrica | PCH
1964 | 57239c02-5718-4302-8c89-4625463772bb | PCH.PH.MT.031042-5.01 |  | Nova Mutum | Tipo III | CARGA_GLOBAL | 47120 | NMU-G3-MT034 | Operação | CCEE | MT | ENERGISA MT | SECO | Potencial hidráulico | Potencial hidráulico | Hídrica | PCH
1972 | 8e2a299d-e1a4-499a-83f1-41ea98e4656f | CGH.PH.MG.028570-6.01 |  | Nova Ponte Queimada II | Tipo III | CARGA_GLOBAL | 46914 | PNO-G3-MG138 | Operação | CCEE | MG | CEMIG D | SECO | Potencial hidráulico | Potencial hidráulico | Hídrica | CGH
1976 | c03e57c1-c675-469f-aa48-04eff60e2d12 | PCH.PH.PR.028782-2.01 |  | Novo Horizonte | Tipo III | CARGA_GLOBAL | 47002 | RBR-G3-PR138 | Operação | CCEE | PR | COPEL D | S | Potencial hidráulico | Potencial hidráulico | Hídrica | PCH
1978 | d375bc68-cbc5-450a-b7d4-e5c5c9b527de | UTE.AI.MT.035588-7.01 |  | Novo Milênio | Tipo III | CARGA_GLOBAL | 47786 | UTN-G3-MT138 | Construção não iniciada | CCEE | MT | ENERGISA MT | SECO | Bagaço de Cana de Açúcar | Agroindustriais | Biomassa | UTE
1979 | bb9305fd-e0af-430c-b0f2-dec53495b366 | UFV.RS.SP.049335-0.01 |  | Novo Oriente I |  | CARGA_GLOBAL |  |  | Construção | CCEE | SP |  | SECO | Radiação solar | Radiação solar | Solar | UFV
1980 | b0d91571-23a2-4792-b8eb-4c25a66d0c6b | UFV.RS.SP.049336-8.01 |  | Novo Oriente II |  | CARGA_GLOBAL |  |  | Construção | CCEE | SP |  | SECO | Radiação solar | Radiação solar | Solar | UFV
1981 | 50937f06-86c0-49dd-a290-b96860a31061 | UFV.RS.SP.049337-6.01 |  | Novo Oriente III |  | CARGA_GLOBAL |  |  | Construção | CCEE | SP |  | SECO | Radiação solar | Radiação solar | Solar | UFV
1982 | 5bd2a3e3-8318-4e34-a79a-be3fcae41df6 | UFV.RS.SP.049338-4.01 |  | Novo Oriente IV |  | CARGA_GLOBAL |  |  | Construção | CCEE | SP |  | SECO | Radiação solar | Radiação solar | Solar | UFV
1983 | 5996fb21-06ec-4e66-9ed2-eae5d6f3d42a | UFV.RS.SP.049339-2.01 |  | Novo Oriente V |  | CARGA_GLOBAL |  |  | Construção | CCEE | SP |  | SECO | Radiação solar | Radiação solar | Solar | UFV
1984 | 94a4e6e4-40cf-4024-ace5-54fda35ece7d | UFV.RS.SP.049340-6.01 |  | Novo Oriente VI |  | CARGA_GLOBAL |  |  | Construção | CCEE | SP |  | SECO | Radiação solar | Radiação solar | Solar | UFV
1987 | c4455b46-cdd9-4806-9f97-c78ee16748bb | UFV.RS.PA.073715-1.01 |  | Nutrilatino | Tipo III | CARGA_GLOBAL |  |  | Operação | CCEE | PA |  | N | Radiação solar | Radiação solar | Solar | UFV | Premissas PAR-PEL 26-30 - Autoprodutor equivalentado na barra. Não injeta.
1988 | 79efff77-2883-44e6-805c-91ba2fe8317a | UFV.RS.RN.060591-3.01 |  | Oca Do Açaí I | Tipo III | CARGA_GLOBAL | 47703 | NAT3F3-RN069 | Operação | CCEE | RN | COSERN | NE | Radiação solar | Radiação solar | Solar | UFV
1989 | 41078a9e-c808-4a4e-99cc-a808d04e94cb | EOL.CV.RN.044974-1.01 |  | Oeste Serido I |  | CARGA_GLOBAL |  |  | Construção | CCEE | RN |  | NE | Cinética do vento | Cinética do vento | Eólica | EOL
1990 | e384f693-b2bc-40f1-aa53-df3b46fba179 | EOL.CV.RN.044975-0.01 |  | Oeste Serido II |  | CARGA_GLOBAL |  |  | Construção | CCEE | RN |  | NE | Cinética do vento | Cinética do vento | Eólica | EOL
1991 | 10335d01-36f1-4685-b00d-06478a602ce0 | EOL.CV.RN.044976-8.01 |  | Oeste Serido III |  | CARGA_GLOBAL |  |  | Construção | CCEE | RN |  | NE | Cinética do vento | Cinética do vento | Eólica | EOL
1992 | 53e154fa-1711-4b38-8be3-de4a640b81a5 | EOL.CV.RN.047165-8.01 |  | Oeste Seridó IV |  | CARGA_GLOBAL |  |  | Construção | CCEE | RN |  | NE | Cinética do vento | Cinética do vento | Eólica | EOL
1993 | 579f8027-2673-4173-bc41-22a6d5545104 | EOL.CV.RN.047162-3.01 |  | Oeste Seridó IX |  | CARGA_GLOBAL |  |  | Construção | CCEE | RN |  | NE | Cinética do vento | Cinética do vento | Eólica | EOL
1994 | 32401bb0-e4a9-4d08-ab08-982714361592 | EOL.CV.RN.047166-6.01 |  | Oeste Seridó V |  | CARGA_GLOBAL |  |  | Construção | CCEE | RN |  | NE | Cinética do vento | Cinética do vento | Eólica | EOL
1995 | c28e15d2-455c-4f7b-8903-c4b4fd8e1da6 | EOL.CV.RN.047163-1.01 |  | Oeste Seridó VI |  | CARGA_GLOBAL |  |  | Construção | CCEE | RN |  | NE | Cinética do vento | Cinética do vento | Eólica | EOL
1996 | 78ceb592-fbad-45ee-8f73-41c3969b179b | EOL.CV.RN.047164-0.01 |  | Oeste Seridó X |  | CARGA_GLOBAL |  |  | Construção | CCEE | RN |  | NE | Cinética do vento | Cinética do vento | Eólica | EOL
1997 | a21a8442-1763-45ee-b482-aaf44c862a5f | EOL.CV.RN.047161-5.01 |  | Oeste Seridó XI |  | CARGA_GLOBAL |  |  | Construção | CCEE | RN |  | NE | Cinética do vento | Cinética do vento | Eólica | EOL
1998 | cd40df59-145b-4e06-b5fe-b35e7e06d9da | EOL.CV.RN.047160-7.01 |  | Oeste Seridó XII |  | CARGA_GLOBAL |  |  | Construção | CCEE | RN |  | NE | Cinética do vento | Cinética do vento | Eólica | EOL
2011 | dbe7b411-2091-40eb-bce9-b6a2b4450dcd | UTE.FL.RS.052115-9.01 |  | Oleoplan Veranópolis | Tipo III | CARGA_GLOBAL | 47185 | NPR-G3-RS069 | Construção | CCEE | RS | RGE | S | Resíduos Florestais | Floresta | Biomassa | UTE | PAR-PEL 26-30: Contrato de exportação (CUSD) de somente um 1MW (Carga total de 5550 kW ou seja consumo líquido de 4550)
2012 | 9d4c96a1-d057-476a-9fe1-d4d256d73eb6 | PCH.PH.MG.030148-5.01 |  | Oliveira | Tipo III | CARGA_GLOBAL | 46918 | CLA-G3-MG138 | Operação | CCEE | MG | CEMIG D | SECO | Potencial hidráulico | Potencial hidráulico | Hídrica | PCH
2013 | 07979fa2-9e4a-4675-a57f-f99243020399 | PCH.PH.MT.027216-7.01 |  | Ombreiras | Tipo III | CARGA_GLOBAL | 48005 | JAU-G3-MT138 | Operação | CCEE | MT | ENERGISA MT | SECO | Potencial hidráulico | Potencial hidráulico | Hídrica | PCH
2015 | 35d2967c-265c-471c-be6e-6503cc12186e | PCH.PH.AL.028557-9.01 |  | Oriental |  | CARGA_GLOBAL | 47145 | ANG-G3-AL069 | Operação | CCEE | AL | EQUATORIAL AL | NE | Potencial hidráulico | Potencial hidráulico | Hídrica | PCH
2016 | f8251e43-2133-4a59-8392-b18dfacc072e | PCH.PH.MG.027958-7.01 |  | Ormeo Junqueira Botelho (Antiga Cachoeira Encoberta) | Tipo III | CARGA_GLOBAL | 47082 | MUR2G3-MG069 | Operação | CCEE | MG | ENERGISA MINAS RIO | SECO | Potencial hidráulico | Potencial hidráulico | Hídrica | PCH | Premissas PAR-PEL 26-30: Paloma (PEC): A barra da usina foi alterada durante a unificação da área Padre Fialho da barra 47088 para 47082. A barra 47088 ainda é utilizada no 2Q25
2017 | a3d3789e-f310-4f0f-bceb-ff80403b858d | UFV.RS.MS.051962-6.01 |  | Oroytê | Tipo III | CARGA_GLOBAL | 47707 | MAR-F3-MS138 | Operação | CCEE | MS | ENERGISA MS | SECO | Radiação solar | Radiação solar | Solar | UFV
2022 | 830a21bf-8104-45ac-a22f-18ae9257b855 | PCH.PH.RS.028968-0.01 |  | Ouro | Tipo III | CARGA_GLOBAL | 958 | CNOVOE-SC138 | Operação | CCEE | RS | CELESC | S | Potencial hidráulico | Potencial hidráulico | Hídrica | PCH
2023 | 4869a62a-1083-49dd-9cbd-e911d90bd42f | CGH.PH.PR.034015-4.02 |  | Ouro Branco |  | CARGA_GLOBAL | 46985 | SDU-G3-PR138 | Construção não iniciada | CCEE | PR | COPEL D | S | Potencial hidráulico | Potencial hidráulico | Hídrica | CGH
2024 | 851c065a-11c9-438c-b8ce-a88d70dbc531 | EOL.CV.PE.031807-8.01 |  | Ouro Branco 1 | Tipo III | CARGA_GLOBAL | 47178 | ANPEG3-PE069 | Construção não iniciada | CCEE | PE | NEOENERGIA PE | NE | Cinética do vento | Cinética do vento | Eólica | EOL
2025 | 4b9366a7-3fe3-4992-9a20-5492cfb9a465 | EOL.CV.PE.031808-6.01 |  | Ouro Branco 2 | Tipo III | CARGA_GLOBAL | 47178 | ANPEG3-PE069 | Construção não iniciada | CCEE | PE | NEOENERGIA PE | NE | Cinética do vento | Cinética do vento | Eólica | EOL
2028 | b99a48d3-60c4-4f8a-a5d9-b1dfbcee9ed7 | UTE.AI.SP.029292-3.01 |  | Ouroeste | Tipo III | CARGA_GLOBAL | 47060 | POP-G3-SP069 | Operação | CCEE | SP | ELEKTRO | SECO | Bagaço de Cana de Açúcar | Agroindustriais | Biomassa | UTE | 13,8 kV
2029 | 09b6bf80-8e46-4840-bad5-0df2451da53e | CGH.PH.SC.031005-0.02 |  | Pacheco |  | CARGA_GLOBAL | 46874 | XAN-G3-SC138 | Operação | CCEE | SC | CELESC | S | Potencial hidráulico | Potencial hidráulico | Hídrica | PCH | Anteriormente com o CEG (CGH.PH.SC.030171-0.01)
2030 | 4f8494a6-c041-4c8d-884e-4f7810db9e6c | UHE.PH.MG.001927-5.02 |  | Paciência |  | CARGA_GLOBAL | 46919 | JFO-G3-MG138 | Operação | CCEE | MG | CEMIG D | SECO | Potencial hidráulico | Potencial hidráulico | Hídrica | UHE
2031 | 65d839a8-940f-44cd-ad15-9c83ba618b0d | CGH.PH.MG.001928-3.02 |  | Pacífico Mascarenhas | Tipo III | CARGA_GLOBAL | 47787 | CLP-G3-MG138 | Operação | CCEE | MG | CEMIG D | SECO | Potencial hidráulico | Potencial hidráulico | Hídrica | CGH
2032 | cc36e5a4-fecf-4d2f-8d88-412eb289a3f2 | CGH.PH.PR.031187-1.01 |  | Padovani | Tipo III | CARGA_GLOBAL | 46973 | CEU-G3-PR138 | Operação | CCEE | PR | COPEL D | S | Potencial hidráulico | Potencial hidráulico | Hídrica | CGH
2033 | 734ce578-b144-4763-9457-c42c0758fbdf | PCH.PH.MG.027870-0.01 |  | Padre Carlos (Antiga Rolador) | Tipo III | CARGA_GLOBAL | 47040 | DME-G3-MG138 | Operação | CCEE | MG | DMEPC | SECO | Potencial hidráulico | Potencial hidráulico | Hídrica | PCH
2034 | 04eb8eef-67aa-49b8-93e7-6ffd12f1397f | PCH.PH.MG.001932-1.01 |  | Paes Leme | Tipo III | CARGA_GLOBAL | 46912 | MIN-G3-MG138 | Operação | CCEE | MG | CEMIG D | SECO | Potencial hidráulico | Potencial hidráulico | Hídrica | PCH
2035 | 3153ebf9-152a-437c-ba6c-26f14064d6f1 | PCH.PH.MG.001934-8.01 |  | Pai Joaquim | Tipo III | CARGA_GLOBAL | 46906 | UBE-G3-MG138 | Operação | CCEE | MG | CEMIG D | SECO | Potencial hidráulico | Potencial hidráulico | Hídrica | PCH
2037 | 66a04ba2-d874-491f-9641-1f00d0f0d1a9 | PCH.PH.MG.028670-2.01 |  | Paiol | Tipo III | CARGA_GLOBAL | 46928 | FIN-G3-MG138 | Operação | CCEE | MG | CEMIG D | SECO | Potencial hidráulico | Potencial hidráulico | Hídrica | PCH
2039 | 963387f2-af18-4349-b8a2-df39e0f06267 | PCH.PH.RS.029001-7.01 |  | Palanguinho | Tipo III | CARGA_GLOBAL | 47197 | CAX4G3-RS069 | Operação | CCEE | RS | RGE | S | Potencial hidráulico | Potencial hidráulico | Hídrica | PCH
2041 | bbbb3900-3a2f-4c3d-b73d-9d45cb2ac3f4 | UHE.PH.SC.001945-3.01 |  | Palmeiras | Tipo III | CARGA_GLOBAL | 46871 | RCE-G3-SC069 | Operação | CCEE | SC | CELESC | S | Potencial hidráulico | Potencial hidráulico | Hídrica | UHE
2042 | 6d543f6e-bb64-49b2-bc5a-013c5750923f | PCH.PH.SP.028800-4.01 |  | Palmeiras | Tipo III | CARGA_GLOBAL | 6599 | PALMEIPCH138 | Operação | CCEE | SP | CPFL PAULISTA | SECO | Potencial hidráulico | Potencial hidráulico | Hídrica | PCH
2043 | 09958d10-697f-4b7a-b168-0ca87b4bbc7c | CGH.PH.TO.035747-2.01 |  | Palmeiras | Tipo III | CARGA_GLOBAL | 46959 | RGR-G3-BA138 | Operação | CCEE | TO | COELBA | N | Potencial hidráulico | Potencial hidráulico | Hídrica | CGH
2045 | b3ced30c-2568-49c7-b138-612410468910 | UFV.RS.RS.072684-2.01 |  | Palotti Ape | Tipo III | CARGA_GLOBAL | 47199 | SMA3G3-RS069 | Operação | CCEE | RS | RGE | S | Radiação solar | Radiação solar | Solar | UFV | PAR-PEL 26-30: Não modelada
2046 | 2e0d455a-7f55-4f60-afcc-3705cbbcbdb2 | UTE.GN.PE.029189-7.01 |  | Pamesa | Tipo III | CARGA_GLOBAL | 47172 | PIR-G3-PE069 | Operação | CCEE | PE | NEOENERGIA PE | NE | Gás Natural | Gás natural | Fóssil | UTE | PAR-PEL 26-30: geração desativada
2047 | 1f0b9332-b0e2-4c53-b3f8-d893a33873ff | PCH.PH.MT.029376-8.01 |  | Pampeana | Tipo III | CARGA_GLOBAL | 4417 | PAM-G3-MT138 | Operação | CCEE | MT | ENERGISA MT | SECO | Potencial hidráulico | Potencial hidráulico | Hídrica | PCH
2048 | 6fe3f439-e9b2-4632-8d5f-c91cfd3c97e8 | UFV.RS.CE.038389-9.01 |  | Panatí 1 |  | CARGA_GLOBAL |  |  | Construção | CCEE | CE |  | NE | Radiação solar | Radiação solar | Solar | UFV
2049 | 163e87ef-cc1d-4405-a6f1-abe2e5a66efb | UFV.RS.CE.038390-2.01 |  | Panatí 2 |  | CARGA_GLOBAL |  |  | Construção | CCEE | CE |  | NE | Radiação solar | Radiação solar | Solar | UFV
2050 | 18bfe76d-9cc3-4f01-88f2-ebe597b02109 | UFV.RS.CE.038392-9.01 |  | Panatí 3 |  | CARGA_GLOBAL |  |  | Construção | CCEE | CE |  | NE | Radiação solar | Radiação solar | Solar | UFV
2051 | 637f7ec8-33ee-4496-903f-0ae6ec549bf5 | UFV.RS.CE.038393-7.01 |  | Panatí 4 |  | CARGA_GLOBAL |  |  | Construção | CCEE | CE |  | NE | Radiação solar | Radiação solar | Solar | UFV
2052 | 2b07cd6e-b564-428e-91ca-fecb353172f2 | UFV.RS.CE.038394-5.01 |  | Panatí 5 |  | CARGA_GLOBAL |  |  | Construção | CCEE | CE |  | NE | Radiação solar | Radiação solar | Solar | UFV
2053 | 0e670429-432e-41e9-bd7c-121f86e19386 | UFV.RS.CE.038395-3.01 |  | Panatí 6 |  | CARGA_GLOBAL |  |  | Construção | CCEE | CE |  | NE | Radiação solar | Radiação solar | Solar | UFV
2055 | 4de4bc13-53fe-45e5-8c0f-e57832bbd16b | UFV.RS.PI.049401-1.02 |  | Panorama 01 |  | CARGA_GLOBAL |  |  | Construção | CCEE | PI |  | NE | Radiação solar | Radiação solar | Solar | UFV
2056 | eb911584-67b9-4a3c-b20d-2049a85332ca | UFV.RS.PI.049402-0.02 |  | Panorama 02 |  | CARGA_GLOBAL |  |  | Construção | CCEE | PI |  | NE | Radiação solar | Radiação solar | Solar | UFV
2057 | 020b863a-fb71-49c8-b51d-73ec641578bb | UFV.RS.PI.049403-8.02 |  | Panorama 03 |  | CARGA_GLOBAL |  |  | Construção | CCEE | PI |  | NE | Radiação solar | Radiação solar | Solar | UFV
2059 | 2203cad4-6531-40ba-b5e6-cebcc8eb44f0 | PCH.PH.RJ.001959-3.01 |  | Paracambi | Tipo III | CARGA_GLOBAL | 3999 | PARACAPCH013 | Operação | CCEE | RJ | LIGHT | SECO | Potencial hidráulico | Potencial hidráulico | Hídrica | PCH
2070 | 37983c68-7f17-41ab-b626-77acca95a9c6 | CGH.PH.SC.035743-0.01 |  | Paraíso | Tipo III | CARGA_GLOBAL | 10803/46858 | PN2-G3-SC013/PIN-G3-SC138 | Construção | CCEE | SC | CELESC | S | Potencial hidráulico | Potencial hidráulico | Hídrica | CGH | Premissas PAR-PEL 26-30: Atualmente na 46858, a partir de nov/26 estará na nova barra 10803.
2072 | e7e024f3-423e-4eac-9ccf-3aa52a79432b | PCH.PH.MS.027587-5.01 |  | Paraíso I | Tipo III | CARGA_GLOBAL | 1859 | PARAISPCH138 | Operação | CCEE | MS | ENERGISA MS | SECO | Potencial hidráulico | Potencial hidráulico | Hídrica | PCH
2073 | 69f63d87-fbf3-4c9b-858a-52e4c214057e | UTE.AI.SP.030561-8.01 |  | Paranapanema | Tipo IIB | CARGA_GLOBAL | 47788 | PAR-G2-GO138 | Operação | CCEE | SP | ELEKTRO | SECO | Bagaço de Cana de Açúcar | Agroindustriais | Biomassa | UTE | Sandovalina
2074 | fef92154-e3cc-4adb-8743-3861803d75cc | PCH.PH.MT.028832-2.01 |  | Paranatinga II | Tipo III | CARGA_GLOBAL | 47107 | PAR-G3-MT138 | Operação | CCEE | MT | ENERGISA MT | SECO | Potencial hidráulico | Potencial hidráulico | Hídrica | PCH
2075 | d5f0f22c-6dea-47a2-82e1-4b1ca0ec635e | PCH.PH.DF.001975-5.02 |  | Paranoá |  | CARGA_GLOBAL | 2591 | UPA----DF034 | Operação | CCEE | DF | CEB D | SECO | Potencial hidráulico | Potencial hidráulico | Hídrica | PCH | Paloma 30/08/2024 - Durante o processo de unificação da base CC a barra 3623 foi equivalentada na barra 2591
2077 | 43b6eb63-09aa-42eb-a801-0131b00c41ba | PCH.PH.MG.001977-1.01 |  | Paraúna | Tipo III | CARGA_GLOBAL | 46924 | CUR-G3-MG138 | Operação | CCEE | MG | CEMIG D | SECO | Potencial hidráulico | Potencial hidráulico | Hídrica | PCH
2079 | 41f1dd48-9d53-477b-b3a7-ce2d1147d9c2 | PCH.PH.SC.030123-0.01 |  | Pardos | Tipo III | CARGA_GLOBAL | 46971 | UVI-G3-PR138 | Operação | CCEE | SC | COPEL D | S | Potencial hidráulico | Potencial hidráulico | Hídrica | PCH
2083 | b14d9743-3bbb-480c-a492-8b8169bc6285 | CGH.PH.SP.001988-7.02 |  | Pari | Tipo III | CARGA_GLOBAL | 47316 | CMO-G3-SP088 | Operação | CCEE | SP | ENERGISA SSE-SP | SECO | Potencial hidráulico | Potencial hidráulico | Hídrica | CGH
2084 | c4f25e66-4d7a-4d7e-a00d-cf677363af79 | CGH.PH.SC.030998-2.01 |  | Parisotto | Tipo III | CARGA_GLOBAL | 46847 | CHA2G3-SC138 | Operação | CCEE | SC | CELESC | S | Potencial hidráulico | Potencial hidráulico | Hídrica | CGH
2085 | b0f859f4-01d5-4483-baf4-196114068c6b | EOL.CV.RN.030333-0.01 |  | Parque Eólico Cabeço Preto | Tipo III | CARGA_GLOBAL | 47011 | EXT-G3-RN069 | Operação | CCEE | RN | COSERN | NE | Cinética do vento | Cinética do vento | Eólica | EOL
2087 | b81e714a-964e-4d2d-9487-fbe08d17b7fe | EOL.CV.RN.030501-4.01 |  | Parque Eólico Cabeço Preto IV | Tipo III | CARGA_GLOBAL | 47011 | EXT-G3-RN069 | Operação | CCEE | RN | COSERN | NE | Cinética do vento | Cinética do vento | Eólica | EOL
2090 | ebd501da-3ce5-4580-8be3-3bb7e57ce7eb | EOL.CV.CE.028174-3.01 |  | Parque Eólico de Beberibe | Tipo III | CARGA_GLOBAL | 47066 | AQU-G3-CE069 | Operação | CCEE | CE | ENEL CE | NE | Cinética do vento | Cinética do vento | Eólica | EOL
2092 | ccd0dbb4-d8b4-4e67-a439-045bad6ce712 | EOL.CV.RS.028855-1.01 |  | Parque Eólico de Palmares | Tipo III | CARGA_GLOBAL | 10122 | PALMAREOL034 | Operação | CCEE | RS | CEEE D | S | Cinética do vento | Cinética do vento | Eólica | EOL
2093 | b651577b-d3d8-4134-bd35-028ac6b8261a | EOL.CV.SC.028674-5.01 |  | Parque Eólico do Horizonte | Tipo III | CARGA_GLOBAL | 46845 | CAT-G3-SC138 | Operação | AGENTE | SC | CELESC | S | Cinética do vento | Cinética do vento | Eólica | EOL | Cenaeel
2097 | f9e2b1c4-5227-4d3a-b52e-3cdcf9e82009 | EOL.CV.RS.028712-1.01 |  | Parque Eólico Elebrás Cidreira 1 | Tipo IIB | CARGA_GLOBAL | 1347 | CIDREIEOL034 | Operação | CCEE | RS | CEEE D | S | Cinética do vento | Cinética do vento | Eólica | EOL
2099 | 698ec6b2-05e8-479d-86cc-f148f8f8c0dd | CGH.PH.PR.038250-7.01 |  | PARQUE I | Tipo III | CARGA_GLOBAL |  |  | Operação | CCEE | PR | COPEL D | S | Potencial hidráulico | Potencial hidráulico | Hídrica | CGH | Premissas PAR-PEL 26-30: Fora da área de concessão - Concessionária Energiza Guarapuava. COPEL não possui medição deste gerador por não possuir MUSD contratado com a distribuidora.
2100 | 1cba7fc5-ebbf-453b-b105-ee53154076ff | UTE.AI.MS.028111-5.01 |  | Passa Tempo | Tipo III | CARGA_GLOBAL | 47093 | SID-G3-MS138 | Operação | CCEE | MS | ENERGISA MS | SECO | Bagaço de Cana de Açúcar | Agroindustriais | Biomassa | UTE | como carga barra 10172
2102 | f1f78644-13b1-4314-90aa-e781e92c6ea4 | UHE.PH.RS.001997-6.02 |  | Passo de Ajuricaba | Tipo III | CARGA_GLOBAL | 47039 | DEM-G3-RS069 | Operação | CCEE | RS | DEMEI | S | Potencial hidráulico | Potencial hidráulico | Hídrica | UHE
2103 | e1c19c9f-bf65-4f41-b897-2dd01540c7c5 | CGH.PH.RS.035444-9.01 |  | PASSO DO CERVO | Tipo III | CARGA_GLOBAL | 47180 | PFU-G3-RS138 | Operação | CCEE | RS | RGE | S | Potencial hidráulico | Potencial hidráulico | Hídrica | CGH
2104 | a42ff78e-b05b-4432-9299-d26406eee350 | PCH.PH.RS.001998-4.01 |  | Passo do Inferno | Tipo III | CARGA_GLOBAL | 47207 | BUG-G3-RS040 | Operação | CCEE | RS | RGE | S | Potencial hidráulico | Potencial hidráulico | Hídrica | PCH
2106 | 96f9abee-f195-4d75-86e3-1f8a684c3cfe | PCH.PH.SC.030183-3.01 |  | Passo Ferraz | Tipo III | CARGA_GLOBAL | 46874 | XAN-G3-SC138 | Operação | CCEE | SC | CELESC | S | Potencial hidráulico | Potencial hidráulico | Hídrica | PCH
2108 | 4a51f5b4-e62c-4d8f-9a23-7c5a68796412 | UFV.RS.PB.073398-9.01 |  | Patex | Tipo III | CARGA_GLOBAL |  |  | Operação | CCEE | PB |  | NE | Radiação solar | Radiação solar | Solar | UFV
2111 | 800f39ef-8157-40ad-91fc-cfa90dd90520 | PCH.PH.PE.002008-7.01 |  | Pau Sangue | Tipo III | CARGA_GLOBAL | 47173 | RIB-G3-PE069 | Operação | CCEE | PE | NEOENERGIA PE | NE | Potencial hidráulico | Potencial hidráulico | Hídrica | PCH
2113 | 7a962d99-0b7a-4406-a5e3-d39dc7d18f1e | UTE.AI.SP.030683-5.01 |  | Paulicéia | Tipo IIB | CARGA_GLOBAL | 47789 | PAU-G2-GO138 | Operação | CCEE | SP | ELEKTRO | SECO | Bagaço de Cana de Açúcar | Agroindustriais | Biomassa | UTE | Conexão provisoria em 69 KV
|  | UHE.PH.MG.029458-6.02 |  | PCH Anta (Simplício) |  | CARGA_GLOBAL | 9503 | ANTA--UHE |  |  |  | ENEL RJ |  |  |  |  | UHE | (Mesmo CEG da Simplício)
2116 | 336252da-fe7e-4ec1-81bc-2ba2d65ca96e | UTE.AI.RS.031292-4.01 |  | PCT SLC Alimentos | Tipo III | CARGA_GLOBAL | 46834 | PEL-G3-RS013 | Operação | CCEE | RS | CEEE D | S | Casca de Arroz | Agroindustriais | Biomassa | UTE
2117 | 5a476abb-f7c4-4832-ab9d-35080cb51738 | CGH.PH.PE.028693-1.01 |  | Pé de Serra | Tipo III | CARGA_GLOBAL | 47172 | PIR-G3-PE069 | Operação | CCEE | PE | NEOENERGIA PE | NE | Potencial hidráulico | Potencial hidráulico | Hídrica | CGH | PAR-PEL 26-30: Distribuidora não reconhece. Provavelmente não pertece à distribuidora
2118 | ceba9882-691b-442e-985d-86231c9a39e5 | UTE.PE.PE.031303-3.02 |  | Pecém II |  | CARGA_GLOBAL |  |  | Construção | CCEE | PE |  | NE | Óleo Diesel | Petróleo | Fóssil | UTE
2120 | 40e89534-a18f-44b9-878c-05bfe25e40ea | CGH.PH.MG.031265-7.01 |  | Pedacinho do Céu | Tipo III | CARGA_GLOBAL | 46943 | ALF-G3-MG138 | Operação | CCEE | MG | CEMIG D | SECO | Potencial hidráulico | Potencial hidráulico | Hídrica | CGH
2121 | d2dcc931-07d9-484d-b009-7dfdcf29875c | UHE.PH.BA.027052-0.01 |  | Pedra | Tipo III | CARGA_GLOBAL | 46955 | FUN-G3-BA138 | Operação | CCEE | BA | COELBA | NE | Potencial hidráulico | Potencial hidráulico | Hídrica | UHE
2125 | e61fd9d6-3fb7-4d1a-8ce6-fc4276338433 | PCH.PH.ES.028805-5.01 |  | Pedra do Garrafão | Tipo III | CARGA_GLOBAL | 2917 | PGARRAPCH013 | Operação | CCEE | ES | EDP ES | SECO | Potencial hidráulico | Potencial hidráulico | Hídrica | PCH
2127 | 6b4952a0-9c7c-4175-9053-4eee8da6cd0e | EOL.CV.BA.030288-0.01 |  | Pedra do Reino | Tipo III | CARGA_GLOBAL | 46965 | JUA-G3-BA069 | Operação | CCEE | BA | COELBA | NE | Cinética do vento | Cinética do vento | Eólica | EOL | e-mail 9/5/18
2129 | 2bbc5f90-be47-4f13-a8eb-1247dbc3bf8e | EOL.CV.BA.030608-8.01 |  | Pedra do Reino III | Tipo III | CARGA_GLOBAL | 46965 | JUA-G3-BA069 | Operação | CCEE | BA | COELBA | NE | Cinética do vento | Cinética do vento | Eólica | EOL | e-mail 9/5/18
2130 | 4c621599-829a-468e-b138-62a8a45b7c97 | EOL.CV.BA.034777-9.01 |  | Pedra do Reino IV | Tipo III | CARGA_GLOBAL | 46965 | JUA-G3-BA069 | Operação | CCEE | BA | COELBA | NE | Cinética do vento | Cinética do vento | Eólica | EOL
2131 | d95b12c5-4a1a-4d35-b6c0-4204b8ae78ff | EOL.CV.BA.037069-0.01 |  | Pedra do Reino V | Tipo III | CARGA_GLOBAL | 46965 | JUA-G3-BA069 | Construção | CCEE | BA | COELBA | NE | Cinética do vento | Cinética do vento | Eólica | EOL
2132 | a311c6f3-0241-403f-9169-97079e8bac72 | EOL.CV.PI.028731-8.01 |  | Pedra do Sal | Tipo III | CARGA_GLOBAL | 47161 | PNB-G3-PI138 | Operação | CCEE | PI | EQUATORIAL PI | NE | Cinética do vento | Cinética do vento | Eólica | EOL
2133 | 5096dc82-6548-4d46-a9a4-6bf3c0e16915 | PCH.PH.PE.029666-0.01 |  | Pedra Furada | Tipo III | CARGA_GLOBAL | 47173 | RIB-G3-PE069 | Operação | CCEE | PE | NEOENERGIA PE | NE | Potencial hidráulico | Potencial hidráulico | Hídrica | PCH
2135 | 6004b2e2-20c4-4b99-be4d-af0e199041f9 | EOL.CV.BA.049142-0.01 |  | Pedra Pintada I |  | CARGA_GLOBAL |  |  | Construção | CCEE | BA |  | NE | Cinética do vento | Cinética do vento | Eólica | EOL
2136 | fdb10409-ef6c-4eb4-963b-69630f843461 | EOL.CV.BA.049143-8.01 |  | Pedra Pintada II |  | CARGA_GLOBAL |  |  | Construção | CCEE | BA |  | NE | Cinética do vento | Cinética do vento | Eólica | EOL
2137 | 86afb853-c16f-4e5d-84c9-5f8b49f5debf | EOL.CV.BA.049144-6.01 |  | Pedra Pintada III |  | CARGA_GLOBAL |  |  | Construção | CCEE | BA |  | NE | Cinética do vento | Cinética do vento | Eólica | EOL
2138 | 40a81fa5-8059-497c-aaa3-d476b4de9a78 | EOL.CV.BA.049145-4.01 |  | Pedra Pintada IV |  | CARGA_GLOBAL |  |  | Construção | CCEE | BA |  | NE | Cinética do vento | Cinética do vento | Eólica | EOL
2145 | c2a23a1b-9f3a-4943-ab6a-467336055613 | PCH.PH.PR.002028-1.01 |  | Pedrinho I | Tipo III | CARGA_GLOBAL | 46969 | PIT-G3-PR138 | Operação | CCEE | PR | COPEL D | S | Potencial hidráulico | Potencial hidráulico | Hídrica | PCH
2146 | c59b16b0-7602-4288-9619-862239c2ea8f | UHE.PH.MG.000109-0.01 |  | Pedro Affonso Junqueira (Antiga Antas I) | Tipo III | CARGA_GLOBAL | 47040 | DME-G3-MG138 | Operação | CCEE | MG | DMEPC | SECO | Potencial hidráulico | Potencial hidráulico | Hídrica | UHE
2147 | b06a1ec1-edcf-40bc-98b6-092feb570bcf | UTE.AI.TO.030518-9.01 |  | Pedro Afonso | Tipo III | CARGA_GLOBAL | 47317 | MIR-G3-TO138 | Operação | CCEE | TO | ENERGISA TO | N | Bagaço de Cana de Açúcar | Agroindustriais | Biomassa | UTE
2153 | 7862fa43-1fd5-40a9-8693-19f8e6138c06 | PCH.PH.MT.028838-1.01 |  | Pequi | Tipo III | CARGA_GLOBAL | 48003 | JAC-G3-MT138 | Operação | CCEE | MT | ENERGISA MT | SECO | Potencial hidráulico | Potencial hidráulico | Hídrica | PCH
2154 | 4b83e342-9f74-481b-ba12-35fa6ed1373f | PCH.PH.MT.037328-1.01 |  | Perdidos | Tipo III | CARGA_GLOBAL | 48018 | NVM-G3-MT069 | Construção não iniciada | CCEE | MT | ENERGISA MT | SECO | Potencial hidráulico | Potencial hidráulico | Hídrica | PCH
2160 | 34a99a62-9cba-411d-9e8e-deefe951b437 | UFV.RS.GO.071734-7.01 |  | Perola Av Brasil | Tipo III | CARGA_GLOBAL | 2971 | JUNDIA-GO013 | Operação | CCEE | GO | EQUATORIAL GO | SECO | Radiação solar | Radiação solar | Solar | UFV
2161 | b07ac3b5-f3f1-4d4b-8b4b-5a357a92404e | UFV.RS.GO.071740-1.01 |  | Perola Av Comercial | Tipo III | CARGA_GLOBAL | 3722 | SANTAN-GO013 | Operação | CCEE | GO | EQUATORIAL GO | SECO | Radiação solar | Radiação solar | Solar | UFV
2162 | 14c600cf-4343-45d5-8933-fe72551dcc9b | UFV.RS.GO.071741-0.01 |  | Perola Br 060 | Tipo III | CARGA_GLOBAL | 3722 | SANTAN-GO013 | Operação | CCEE | GO | EQUATORIAL GO | SECO | Radiação solar | Radiação solar | Solar | UFV
2163 | 05408f67-0e39-4752-a4d5-03ac8fb0684f | UFV.RS.GO.071739-8.01 |  | Perola Rua Luziania | Tipo III | CARGA_GLOBAL | 2971 | JUNDIA-GO013 | Operação | CCEE | GO | EQUATORIAL GO | SECO | Radiação solar | Radiação solar | Solar | UFV
2164 | 7427bb06-7a81-4fa7-8755-4a8cefa1a77d | UHE.PH.SC.002045-1.02 |  | Pery |  | CARGA_GLOBAL | 46857 | CUR-G3-SC138 | Operação | CCEE | SC | CELESC | S | Potencial hidráulico | Potencial hidráulico | Hídrica | UHE | Premissas PAR-PEL 25-29: Pery velha na 2818 - Ampliação da Pery na 9871 05/07/2024: Ao realizar a conferência com o SISBAR foi excluída a associação a barra 9871.
2165 | d9ac827f-0bf2-4ba6-8402-425ad9aea5e8 | PCH.PH.PR.002046-0.01 |  | Pesqueiro | Tipo III | CARGA_GLOBAL | 46993 | JAG-G3-PR138 | Operação | CCEE | PR | COPEL D | S | Potencial hidráulico | Potencial hidráulico | Hídrica | PCH
2166 | e678b79b-57e6-4288-b0ae-a0c2617053d7 | UHE.PH.MG.002047-8.01 |  | Peti | Tipo III | CARGA_GLOBAL | 46920 | BCO-G3-MG138 | Operação | CCEE | MG | CEMIG D | SECO | Potencial hidráulico | Potencial hidráulico | Hídrica | UHE
2167 | 34160e10-3cdc-42e4-8ea0-1e72d9023582 | UTE.AI.PE.029218-4.01 |  | Petribu | Tipo III | CARGA_GLOBAL | 47326 | LCA-G3-PE069 | Operação |  | PE | NEOENERGIA PE | NE | Bagaço de Cana de Açúcar | Agroindustriais | Biomassa | UTE | PAR-PEL 26-30: não possui geração
2168 | f3dcab56-1f9b-4002-91be-5703d3fad6c5 | UTE.PE.SP.031229-0.01 |  | Petrocoque | Tipo III | CARGA_GLOBAL | 47790 | PET-G3-SP088 | Operação | CCEE | SP | CPFL PIRATININGA | SECO | Outros Energéticos de Petróleo | Petróleo | Fóssil | UTE
2170 | 0e1f1fb6-50a0-4444-9de8-49f652ad6532 | PCH.PH.RJ.002051-6.01 |  | Piabanha | Tipo III | CARGA_GLOBAL | 1702 | PIABANPCH | Operação | CCEE | RJ | ENEL RJ | SECO | Potencial hidráulico | Potencial hidráulico | Hídrica | PCH
2171 | 99ef383f-b912-4429-a586-7f81a70eaad1 | CGH.PH.TO.031902-3.01 |  | PIABANHA DO TOCANTINS | Tipo III | CARGA_GLOBAL | 46964 | BAR-G3-BA138 | Operação | CCEE | TO | COELBA | N | Potencial hidráulico | Potencial hidráulico | Hídrica | CGH
2172 | 1fb462db-5cd4-4861-a4ee-fc3d5a138b49 | PCH.PH.TO.032551-1.01 |  | Piarucum | Tipo III | CARGA_GLOBAL | 46964 | BAR-G3-BA138 | Construção | CCEE | TO | COELBA | N | Potencial hidráulico | Potencial hidráulico | Hídrica | PCH
2173 | 70fe24c0-4b38-48df-9b35-93b9312738cd | UHE.PH.MG.002052-4.02 |  | Piau |  | CARGA_GLOBAL | 46901 | PIA-G3-MG138 | Operação | CCEE | MG | CEMIG D | SECO | Potencial hidráulico | Potencial hidráulico | Hídrica | UHE
2174 | c2100f4a-5312-4c01-905c-9ebb857d62c7 | CGH.PH.RS.002054-0.01 |  | Picada 48 | Tipo III | CARGA_GLOBAL | 47200 | SCH-G3-RS138 | Operação | CCEE | RS | RGE | S | Potencial hidráulico | Potencial hidráulico | Hídrica | CGH | Premissas PAR-PEL 26-30: Processo de equivalência Flow vs CC. Antiga 1184.
2175 | 65e438a4-fffe-4fa9-8f3f-ddd14c373238 | PCH.PH.MG.028807-1.01 |  | Piedade | Tipo III | CARGA_GLOBAL | 46882 | AVA-G3-MG138 | Operação | CCEE | MG | CEMIG D | SECO | Potencial hidráulico | Potencial hidráulico | Hídrica | PCH
2176 | e08a05f0-64f3-4471-a94a-6579c07bb1d8 | PCH.PH.SP.028188-3.01 |  | Pilar | Tipo III | CARGA_GLOBAL | 47298 | OE--G3-SP088 | Operação | CCEE | SP | ELEKTRO | SECO | Potencial hidráulico | Potencial hidráulico | Hídrica | PCH
2178 | 04ef8627-ec85-4964-84d0-0b2b338b07d6 | UFV.RS.PE.062074-2.01 |  | Pincéis Roma Pe | Tipo III | CARGA_GLOBAL | 5123 | TACAIM-PE069 | Operação | CCEE | PE | NEOENERGIA PE | NE | Radiação solar | Radiação solar | Solar | UFV
2180 | 47438194-6e53-4a5e-9980-56f74572da79 | CGH.PH.SC.046694-8.01 |  | Pingo De Ouro | Tipo III | CARGA_GLOBAL | 46840 | PAL-G3-SC138 | Operação | CCEE | SC | CELESC | S | Potencial hidráulico | Potencial hidráulico | Hídrica | CGH
2181 | fc27d884-1db8-41cb-a59c-747ec0099520 | CGH.PH.SC.037420-2.01 |  | Pinhal | Tipo III | CARGA_GLOBAL | 46846 | CON-G3-SC138 | Operação | CCEE | SC | CELESC | S | Potencial hidráulico | Potencial hidráulico | Hídrica | CGH
2182 | 8fefb0cd-5dac-41bb-858e-c5aff5e95240 | PCH.PH.SP.027228-0.01 |  | Pinhal | Tipo III | CARGA_GLOBAL | 2103 | PINHA-BIO138 | Operação | CCEE | SP | CPFL PAULISTA | SECO | Potencial hidráulico | Potencial hidráulico | Hídrica | PCH
2183 | 2eeaa35b-0911-4162-ab69-1496f2213443 | CGH.PH.MG.002065-6.01 |  | Pinheirinho | Tipo III | CARGA_GLOBAL | 47033 | MOC-G3-SP138 | Operação | CCEE | MG | CPFL SANTA CRUZ | SECO | Potencial hidráulico | Potencial hidráulico | Hídrica | CGH
2184 | 27547505-2a2c-4de1-acdc-22cab43098ce | CGH.PH.SC.028776-8.01 |  | Pinheiros II | Tipo III | CARGA_GLOBAL | 46835 | CEG-G3-SC138 | Operação | CCEE | SC | CEGERO | S | Potencial hidráulico | Potencial hidráulico | Hídrica | CGH
2185 | 731baeb6-f1fc-4705-a173-aeab32d218ff | UTE.AI.SP.028047-0.01 |  | Pioneiros | Tipo III | CARGA_GLOBAL | 47791 | PIO-G2-SP138 | Operação | CCEE | SP | ELEKTRO | SECO | Bagaço de Cana de Açúcar | Agroindustriais | Biomassa | UTE
2187 | be0643e8-bda8-4127-9093-1249bbdc8e04 | PCH.PH.MG.002069-9.01 |  | Pipoca | Tipo III | CARGA_GLOBAL | 46921 | CAR-G3-MG138 | Operação | CCEE | MG | CEMIG D | SECO | Potencial hidráulico | Potencial hidráulico | Hídrica | PCH
2189 | bc198b2e-1297-4a1d-8010-f7af3f4642ac | PCH.PH.SP.028024-0.01 |  | Piracicaba (Antiga Boyes) | Tipo III | CARGA_GLOBAL | 47020 | PIR-G3-SP138 | Operação | CCEE | SP | CPFL PAULISTA | SECO | Potencial hidráulico | Potencial hidráulico | Hídrica | PCH
2190 | 148e48f7-5396-4194-9415-dbce8947a5c7 | CGH.PH.SC.002076-1.02 |  | Piraí | Tipo III | CARGA_GLOBAL | 46880 | JOI-G3-SC138 | Operação | CCEE | SC | CELESC | S | Potencial hidráulico | Potencial hidráulico | Hídrica | CGH
2191 | 729c4db9-e82b-4c87-b1ed-20cda25d89f1 | CGH.PH.MG.028018-6.01 |  | Pirambeira | Tipo III | CARGA_GLOBAL | 46911 | CAX-G3-MG138 | Operação | CCEE | MG | CEMIG D | SECO | Potencial hidráulico | Potencial hidráulico | Hídrica | CGH
2192 | 87c3a915-b0c2-4720-8e86-2660569cc938 | PCH.PH.GO.027533-6.01 |  | Piranhas | Tipo III | CARGA_GLOBAL | 47149 | IPO-G3-GO069 | Operação | CCEE | GO | EQUATORIAL GO | SECO | Potencial hidráulico | Potencial hidráulico | Hídrica | PCH
2193 | d0b648c8-7b79-4fda-8082-91b1fc11ed34 | UTE.AI.PE.029715-1.01 |  | Pirapama |  | CARGA_GLOBAL | 47173 | RIB-G3-PE069 | Operação | CCEE | PE | NEOENERGIA PE | NE | Bagaço de Cana de Açúcar | Agroindustriais | Biomassa | UTE | PAR-PEL 26-30: geração desativada
2194 | 63479ec1-7fe0-444a-ba91-58354c49ca81 | CGH.PH.MG.031051-4.01 |  | Pirapanema | Tipo III | CARGA_GLOBAL | 47083 | MUR1G3-MG069 | Operação | CCEE | MG | ENERGISA MINAS RIO | SECO | Potencial hidráulico | Potencial hidráulico | Hídrica | CGH
2195 | 6fa2a0e8-2445-46c9-8868-36fab29bd128 | PCH.PH.ES.028804-7.01 |  | Pirapetinga | Tipo III | CARGA_GLOBAL | 1791 | PIRAP-PCH069 | Operação | CCEE | ES | ENEL RJ | SECO | Potencial hidráulico | Potencial hidráulico | Hídrica | PCH
2196 | 7e9cc91e-2721-471c-9156-5a992d73bb34 | CGH.PH.RS.028089-5.01 |  | Pirapó | Tipo III | CARGA_GLOBAL | 47205 | ROQ-G3-RS069 | Operação | CCEE | RS | RGE | S | Potencial hidráulico | Potencial hidráulico | Hídrica | CGH
2197 | f202d002-a817-4ff4-b191-6ece5a98a127 | PCH.PH.SP.029721-6.01 |  | Pirapora | Tipo III | CARGA_GLOBAL | 47079 | ESO-G3-SP088 | Operação | CCEE | SP | ENEL SP | SECO | Potencial hidráulico | Potencial hidráulico | Hídrica | PCH
2213 | b77cbd8c-8ab8-4cc3-9751-efa943f36baf | UTE.FL.RS.028239-1.01 |  | Piratini | Tipo III | CARGA_GLOBAL | 47272 | PEL-G3-RS138 | Operação | CCEE | RS | CEEE D | S | Resíduos Florestais | Floresta | Biomassa | UTE | Premissas PAR-PEL 26-30: Fora de operação, sem previsão de retorno
2214 | c02ae4a5-3eb3-4f32-a767-045a3b8c47ff | EOL.CV.PE.028481-5.01 |  | Pirauá | Tipo III | CARGA_GLOBAL | 47179 | GNPEG3-PE069 | Operação | CCEE | PE | NEOENERGIA PE | NE | Cinética do vento | Cinética do vento | Eólica | EOL | Premissas PAR-PEL 26-30: Chamada internamente também de Eólicas MCP
2215 | 9526cbf4-dc96-4357-8f97-7647f3479d7b | CGH.PH.MG.002055-9.01 |  | Pissarrão | Tipo III | CARGA_GLOBAL | 46891 | ARA-G3-MG138 | Operação | CCEE | MG | CEMIG D | SECO | Potencial hidráulico | Potencial hidráulico | Hídrica | CGH
2217 | 6a6c2241-91d6-495a-9a1f-7b046f699c79 | UTE.AI.SP.028859-4.01 |  | Pitangueiras | Tipo III | CARGA_GLOBAL | 47025 | PIT-G3-SP138 | Operação | CCEE | SP | CPFL PAULISTA | SECO | Bagaço de Cana de Açúcar | Agroindustriais | Biomassa | UTE
2218 | 801d9749-e78f-4231-8428-4e6cb5e75569 | CGH.PH.PR.002085-0.01 |  | Pitangui | Tipo III | CARGA_GLOBAL | 47001 | PGR-G3-PR034 | Operação | CCEE | PR | COPEL D | S | Potencial hidráulico | Potencial hidráulico | Hídrica | CGH
2219 | 2e0786f5-8c97-4f97-938e-d8f1c832a49b | CGH.PH.SC.030794-7.02 |  | Pito |  | CARGA_GLOBAL | 46848 | CNO-G3-SC138 | Operação | CCEE | SC | CELESC | S | Potencial hidráulico | Potencial hidráulico | Hídrica | CGH
2225 | 4621016c-1f4c-4568-b1e8-73a90230fc1e | PCH.PH.GO.028737-7.01 |  | Planalto | Tipo III | CARGA_GLOBAL | 47098 | CHA-G3-MS138 | Operação | CCEE | GO | ENERGISA MS | SECO | Potencial hidráulico | Potencial hidráulico | Hídrica | PCH
2226 | 9a4bdb06-ae1d-4b39-97b0-3ae5c8b53066 | UTE.AI.SP.037515-2.01 |  | Planalto Bioenergia | Tipo III | CARGA_GLOBAL | 47811 | SJO-G3-SP138 | Construção não iniciada | CCEE | SP | CPFL PAULISTA | SECO | Bagaço de Cana de Açúcar | Agroindustriais | Biomassa | UTE | Virou UTE São Jose 2 e saiu da Elektro para CPFL
2227 | 3b62a85d-ed32-4092-90ee-4472ef0afba8 | PCH.PH.SC.028754-7.01 |  | Plano Alto | Tipo III | CARGA_GLOBAL | 2702 | PLANOA-SC069 | Operação | CCEE | SC | CELESC | S | Potencial hidráulico | Potencial hidráulico | Hídrica | PCH
2229 | 3ab6ddb7-0ebc-4087-b44f-7dad0bdec598 | UFV.RS.BA.063846-3.01 |  | Plaschio Plásticos Chiacchio | Tipo III | CARGA_GLOBAL |  |  | Operação | CCEE | BA |  | NE | Radiação solar | Radiação solar | Solar | UFV
2232 | 678a068d-6dc3-4e72-a033-1f424ab48474 | CGH.PH.PE.030539-1.01 |  | Poço da Cruz |  | CARGA_GLOBAL | 47170 | ARC-G3-PE069 | Operação | CCEE | PE | NEOENERGIA PE | NE | Potencial hidráulico | Potencial hidráulico | Hídrica | CGH | (EX Geraldo Fonseca)
2233 | f0ef7ef6-9719-431e-abac-704881a75ea7 | PCH.PH.RJ.030600-2.01 |  | Poço Fundo | Tipo III | CARGA_GLOBAL | 47074 | TER-G3-RJ138 | Construção | CCEE | RJ | ENEL RJ | SECO | Potencial hidráulico | Potencial hidráulico | Hídrica | PCH
2234 | 7bafa446-67b5-4c30-b3b4-86320337065e | PCH.PH.MG.002092-3.01 |  | Poço Fundo | Tipo III | CARGA_GLOBAL | 46943 | ALF-G3-MG138 | Operação | CCEE | MG | CEMIG D | SECO | Potencial hidráulico | Potencial hidráulico | Hídrica | PCH
2235 | d37069a5-f9fa-4908-8463-b7fc0bf46b5a | CGH.PH.MG.029231-1.01 |  | Poções | Tipo III | CARGA_GLOBAL | 46882 | AVA-G3-MG138 | Operação | CCEE | MG | CEMIG D | SECO | Potencial hidráulico | Potencial hidráulico | Hídrica | CGH
2237 | 85bb84a8-31ec-4485-9971-38c6c16ef8aa | UFV.RS.PB.052044-6.01 |  | Polpa Ideal I | Tipo III | CARGA_GLOBAL | 47123 | MUS-G3-PB069 | Operação | CCEE | PB | ENERGISA PB | NE | Radiação solar | Radiação solar | Solar | UFV
2238 | 4fbdd5b3-0eab-4489-ad42-9c4b9ddfe1ac | UFV.RS.PB.050792-0.01 |  | Polpa Ideal Ii | Tipo III | CARGA_GLOBAL | 5213 | MUSSU2-PB069 | Operação | CCEE | PB | ENERGISA PB | NE | Radiação solar | Radiação solar | Solar | UFV
2242 | 31c48539-c8e7-4b6a-b998-e8ee51effa2b | PCH.PH.GO.029118-8.01 |  | Pontal do Prata | Tipo III | CARGA_GLOBAL | 47321 | CHA-G3-GO069 | Operação | CCEE | GO | EQUATORIAL GO | SECO | Potencial hidráulico | Potencial hidráulico | Hídrica | PCH | 6,9 kV
2243 | f4894bab-cd58-4a37-b863-1711e43577d7 | PCH.PH.MS.029013-0.01 |  | Ponte Alta | Tipo III | CARGA_GLOBAL | 47097 | SGA-G3-MS138 | Operação | CCEE | MS | ENERGISA MS | SECO | Potencial hidráulico | Potencial hidráulico | Hídrica | PCH
2244 | 533c61b1-4ecf-4018-9c74-c4d2e19c8f92 | CGH.PH.TO.027569-7.01 |  | Ponte Alta | Tipo III | CARGA_GLOBAL | 47141 | DIA-G3-TO138 | Operação | CCEE | TO | ENERGISA TO | N | Potencial hidráulico | Potencial hidráulico | Hídrica | CGH
2245 | b57a8440-e914-459d-9d97-24355ea1e127 | PCH.PH.SP.031107-3.01 |  | Ponte Branca | Tipo III | CARGA_GLOBAL | 47037 | PIR-G3-SP066 | Construção | CCEE | SP | CPFL SANTA CRUZ | SECO | Potencial hidráulico | Potencial hidráulico | Hídrica | PCH
2249 | 122f5daf-0c46-495d-9318-76b117da778c | PCH.PH.SC.033228-3.01 |  | Ponte Serrada | Tipo III | CARGA_GLOBAL | 46876 | FAX-G3-SC069 | Construção | CCEE | SC | CELESC | S | Potencial hidráulico | Potencial hidráulico | Hídrica | PCH
2252 | c847c67b-69dc-4aec-beb3-65a736f95c26 | UFV.RS.PR.071624-3.01 |  | Pormade | Tipo III | CARGA_GLOBAL | 47702 | UVI-F3-PR138 | Operação |  | PR | COPEL D | S | Radiação solar | Radiação solar | Solar | UFV
2253 | 86ba5438-7577-4ab3-8337-5fe7dd8f75b5 | UFV.RS.AM.062083-1.01 |  | Portal Vidros | Tipo III | CARGA_GLOBAL |  |  | Operação | CCEE | AM | AMAZONAS ENERGIA | N | Radiação solar | Radiação solar | Solar | UFV
2256 | 7e3e1470-5e50-4b54-80f9-a42528b10ebd | EOL.CV.PI.030827-7.01 |  | Porto das Barcas | Tipo III | CARGA_GLOBAL | 47161 | PNB-G3-PI138 | Operação | CCEE | PI | EQUATORIAL PI | NE | Cinética do vento | Cinética do vento | Eólica | EOL
2257 | 499bd82e-fd60-478f-83a5-dde69f2f0edc | PCH.PH.MS.028995-7.01 |  | Porto das Pedras | Tipo III (em DIT) | CARGA_GLOBAL | 1863 | BURIT1PCH138 | Operação | CCEE | MS | ENERGISA MS | SECO | Potencial hidráulico | Potencial hidráulico | Hídrica | PCH
2258 | beff396f-a477-4da3-9d10-484b1499c40c | EOL.CV.PI.030639-8.01 |  | Porto do Delta | Tipo III | CARGA_GLOBAL | 47161 | PNB-G3-PI138 | Operação | CCEE | PI | EQUATORIAL PI | NE | Cinética do vento | Cinética do vento | Eólica | EOL
2259 | a1f5605a-a2d9-4cbc-95cf-9320e1812f3b | PCH.PH.TO.029059-9.01 |  | Porto Franco | Tipo III | CARGA_GLOBAL | 46964 | BAR-G3-BA138 | Operação | CCEE | TO | COELBA | NE | Potencial hidráulico | Potencial hidráulico | Hídrica | PCH
2260 | f654908e-40f8-40be-ac60-ff8e060a5d1e | UHE.PH.SP.002123-7.01 |  | Porto Góes | Tipo III | CARGA_GLOBAL | 47285 | POR-G3-SP088 | Operação | CCEE | SP | CPFL PIRATININGA | SECO | Potencial hidráulico | Potencial hidráulico | Hídrica | UHE
2261 | cc256560-5e0f-42cd-ace0-9562f69b111d | EOL.CV.PI.030830-7.01 |  | Porto Salgado | Tipo III | CARGA_GLOBAL | 47161 | PNB-G3-PI138 | Operação | CCEE | PI | EQUATORIAL PI | NE | Cinética do vento | Cinética do vento | Eólica | EOL
2264 | 6bfc498a-9c0c-4b3b-8a0f-a39b1b881e54 | CGH.PH.MG.031281-9.01 |  | Posses | Tipo III | CARGA_GLOBAL | 46912 | MIN-G3-MG138 | Operação | CCEE | MG | CEMIG D | SECO | Potencial hidráulico | Potencial hidráulico | Hídrica | CGH
2270 | 2df41466-ee57-4dd7-be24-775a914b96c8 | UTE.AI.SP.029655-4.01 |  | Potirendaba I (Antiga Cerradinho Potirendaba) | Tipo III | CARGA_GLOBAL | 6592 | CERRADBIO138 | Operação | CCEE | SP | CPFL PAULISTA | SECO | Bagaço de Cana de Açúcar | Agroindustriais | Biomassa | UTE
2271 | f0d9a4eb-cfc2-48b0-bac5-fbe03bf77a78 | PCH.PH.MT.027416-0.01 |  | Poxoréo (José Fragelli) | Tipo III | CARGA_GLOBAL | 47110 | PRI-G3-MT034 | Operação | CCEE | MT | ENERGISA MT | SECO | Potencial hidráulico | Potencial hidráulico | Hídrica | PCH | Estava conectada na 4775 depois foi para 46336, a barra atual é o PARA da 46336: 47122
2274 | 33c41870-f11e-4590-9fd5-4a74e902fe13 | UFV.RS.SP.066960-1.01 |  | Pralana | Tipo III | CARGA_GLOBAL | 47941 | LI4-F3-SP138 | Operação |  | SP | ELEKTRO | SECO | Radiação solar | Radiação solar | Solar | UFV
2275 | a74af61f-0be5-4df3-b1d5-a5d6f4024ade | CGH.PH.SC.030093-4.02 |  | Prata |  | CARGA_GLOBAL | 10803/46858 | PN2-G3-SC013/PIN-G3-SC138 | Operação | CCEE | SC | CELESC | S | Potencial hidráulico | Potencial hidráulico | Hídrica | PCH | Premissas PAR-PEL 26-30: Atualmente na 46858, a partir de nov/26 estará na nova barra 10803.
2277 | e7a093ec-a6ff-4bec-8174-7b82b98a8865 | EOL.CV.PB.029083-1.01 |  | Presidente | Tipo III | CARGA_GLOBAL | 47124 | SRI-G3-PB069 | Operação | CCEE | PB | ENERGISA PB | NE | Cinética do vento | Cinética do vento | Eólica | EOL
2278 | 3191a528-4e0f-47c6-841f-0f9359103d02 | PCH.PH.BA.002146-6.01 |  | Presidente Goulart | Tipo III | CARGA_GLOBAL | 46962 | BJL-G3-BA069 | Operação | CCEE | BA | COELBA | NE | Potencial hidráulico | Potencial hidráulico | Hídrica | PCH | Antiga Correntina
2279 | a214a574-b661-4f59-a2e3-33a7ecd89ec7 | PCH.PH.MT.002155-5.01 |  | Primavera | Tipo III | CARGA_GLOBAL | 47110 | PRI-G3-MT034 | Operação | CCEE | MT | ENERGISA MT | SECO | Potencial hidráulico | Potencial hidráulico | Hídrica | PCH
2280 | f0630a51-a02b-4644-bde3-bb9bfaa12553 | PCH.PH.RO.028840-3.01 |  | Primavera | Tipo III | CARGA_GLOBAL | 47130 | PBU-G3-RO138 | Operação | CCEE | RO | ENERGISA RO | SECO | Potencial hidráulico | Potencial hidráulico | Hídrica | PCH
2284 | 93399250-a703-43c3-b1bc-f86696bc7d2b | UFV.RS.BA.072056-9.01 |  | Prime Seafood | Tipo III | CARGA_GLOBAL |  |  | Operação | CCEE | BA |  | NE | Radiação solar | Radiação solar | Solar | UFV | Premissas PAR-PEL 25-29: Conectado como livre, em processo de apresentação de projeto para virar autoprodutor. Previsão de contratação para 2024.
2285 | 28a48e83-4870-4860-aee9-37818fb150b8 | UFV.RS.SP.071384-8.01 |  | Proença Solar Loja 20 | Tipo III | CARGA_GLOBAL | 47943 | PBA-F3-SP138 | Operação |  | SP | ELEKTRO | SECO | Radiação solar | Radiação solar | Solar | UFV
2288 | af54165b-11e7-4f69-af62-4f62607822d0 | UTE.GN.BA.056665-9.01 |  | Prosperidade IV | Tipo IIB | CARGA_GLOBAL | 5756 | CAMAC4-BA230 | Construção | CCEE | BA | CHESF | NE | Gás Natural | Gás natural | Fóssil | UTE
2289 | 9cede89f-c549-438c-9695-2c8cca03afb2 | PCH.PH.PR.034438-9.01 |  | Pulo | Tipo III | CARGA_GLOBAL | 46992 | CAS-G3-PR138 | Operação | CCEE | PR | COPEL D | S | Potencial hidráulico | Potencial hidráulico | Hídrica | PCH
2292 | f72f288a-5037-483f-8f74-46f15e4cdda6 | UFV.RS.PI.072126-3.01 |  | Pvp | Tipo III | CARGA_GLOBAL |  |  | Operação | CCEE | PI |  | NE | Radiação solar | Radiação solar | Solar | UFV | PAR-PEL 26-30: Essa geradora está conectada à subestação da distribuidora, atendida pela barra 5737
2293 | d6c77683-75ca-44b3-8d2c-1198a91c6c36 | UFV.RS.ES.071936-6.01 |  | Qualita Granitos | Tipo III | CARGA_GLOBAL | 47045 | CAR-G3-ES138 | Operação | CCEE | ES | EDP ES | SECO | Radiação solar | Radiação solar | Solar | UFV
2294 | 6841736b-324a-46e5-a426-9dec25f1fe7a | UTE.AI.SP.028288-0.01 |  | Quatá | Tipo IIB | CARGA_GLOBAL | 47793 | QUA-G2-SP138 | Operação | CCEE | SP | ENERGISA SSE-SP | SECO | Bagaço de Cana de Açúcar | Agroindustriais | Biomassa | UTE | (Açucareira) E-mail SCPCB 12/02/21 - Injeta na DIT
2295 | 352adf60-2a7d-43bc-858c-9d2be95f4469 | CGH.PH.SP.002164-4.02 |  | Quatiara | Tipo III | CARGA_GLOBAL | 47313 | OCR-G3-SP138 | Operação | CCEE | SP | ENERGISA SSE-SP | SECO | Potencial hidráulico | Potencial hidráulico | Hídrica | CGH
2296 | 03010339-9a53-4960-836d-0d845ae6ecb0 | EOL.CV.PE.031809-4.01 |  | Quatro Ventos | Tipo III | CARGA_GLOBAL | 47179 | GNPEG3-PE069 | Construção não iniciada | CCEE | PE | NEOENERGIA PE | NE | Cinética do vento | Cinética do vento | Eólica | EOL
2297 | 3bc8e5cb-a431-4974-8652-a1abfc5da9db | PCH.PH.RS.031035-2.01 |  | Quebra Dentes | Tipo III | CARGA_GLOBAL | 47199 | SMA3G3-RS069 | Construção | CCEE | RS | RGE | S | Potencial hidráulico | Potencial hidráulico | Hídrica | PCH
2298 | a7c4d4d5-3ff6-447b-92c6-d9447ba1c944 | PCH.PH.GO.030272-4.01 |  | Queixada | Tipo III | CARGA_GLOBAL | 3759 | QUEIX-PCH138 | Operação | CCEE | GO | EQUATORIAL GO | SECO | Potencial hidráulico | Potencial hidráulico | Hídrica | PCH
2300 | 6c129b28-9c92-4b1b-88f0-f34af1244920 | CGH.PH.RJ.038155-1.01 |  | Quilombo | Tipo III | CARGA_GLOBAL | 47169 | INF-G3-RJ138 | Operação | CCEE | RJ | LIGHT | SECO | Potencial hidráulico | Potencial hidráulico | Hídrica | CGH
2304 | f858468a-27fb-40bc-91e9-2fd72bbed538 | EOL.CV.CE.030369-0.01 |  | Quixaba | Tipo III | CARGA_GLOBAL | 47067 | RUS-G3-CE069 | Operação | CCEE | CE | ENEL CE | NE | Cinética do vento | Cinética do vento | Eólica | EOL
2305 | c29ab454-5cf8-40ca-89d1-d8d9ad48d8ac | CGH.PH.SC.030643-6.01 |  | R & F Energia | Tipo III | CARGA_GLOBAL | 46873 | VID-G3-SC138 | Operação | CCEE | SC | CELESC | S | Potencial hidráulico | Potencial hidráulico | Hídrica | CGH
2307 | 0bf083a0-9575-4cd2-b497-3f2c7bb35852 | UTE.FL.MG.032981-9.02 |  | Rações Patense - Itaúna | Tipo III | CARGA_GLOBAL | 46898 | ITA-G3-MG138 | Operação | CCEE | MG | CEMIG D | SECO | Resíduos Florestais | Floresta | Biomassa | UTE
2308 | 68be0064-47aa-45ef-b694-9348a5d16770 | UFV.RS.MG.071747-9.01 |  | Racri | Tipo III | CARGA_GLOBAL |  |  | Operação | CCEE | MG | CEMIG D | SECO | Radiação solar | Radiação solar | Solar | UFV | Premissas PAR-PEL 26-30: Usina conectada em A4
2309 | 25ff96bb-8dac-49c5-992f-726379524f8b | CGH.PH.SC.045158-4.01 |  | Rafael Arabutã | Tipo III | CARGA_GLOBAL | 46838 | ARA-G3-SC069 | Operação | CCEE | SC | CELESC | S | Potencial hidráulico | Potencial hidráulico | Hídrica | CGH
2310 | 45fc3a0c-9ef8-40eb-b5e2-f79f4df23323 | UTE.AI.SP.002903-3.01 |  | Rafard | Tipo III | CARGA_GLOBAL | 47794 | RAF-G3-SP138 | Operação | CCEE | SP | CPFL PAULISTA | SECO | Bagaço de Cana de Açúcar | Agroindustriais | Biomassa | UTE
2314 | 2558fe4b-1594-4679-8a13-72f2d3236b3b | CGH.PH.SC.038156-0.01 |  | Ramada | Tipo III | CARGA_GLOBAL | 46868 | SJO-G3-SC138 | DRO | CCEE | SC | CELESC | S | Potencial hidráulico | Potencial hidráulico | Hídrica | CGH | Premissas PAR-PEL 26-30: Data considerada no PAR-PEL 2026-2030: jan/25
2315 | 80fc5c8b-6d8a-45fa-a3ac-fbab9d28b06a | CGH.PH.SC.044841-9.01 |  | Rancho Grande Ger | Tipo III | CARGA_GLOBAL | 46846 | CON-G3-SC138 | Operação | CCEE | SC | CELESC | S | Potencial hidráulico | Potencial hidráulico | Hídrica | CGH
2317 | 890ec211-3aee-409d-bb1b-8104a42d1af8 | UHE.PH.SP.002187-3.01 |  | Rasgão | Tipo III | CARGA_GLOBAL | 47079 | ESO-G3-SP088 | Operação | CCEE | SP | ENEL SP | SECO | Potencial hidráulico | Potencial hidráulico | Hídrica | UHE
2318 | e94aad59-1794-4f30-9e48-47faa7d56cf4 | PCH.PH.RS.030287-2.01 |  | Rastro de Auto | Tipo III | CARGA_GLOBAL | 46949 | LAJ-G3-RS069 | Operação | CCEE | RS | CERTEL | S | Potencial hidráulico | Potencial hidráulico | Hídrica | PCH
2323 | 38df388e-248b-475a-9d4a-aafca4595b3c | PCH.PH.MT.034865-1.01 |  | Recanto | Tipo III | CARGA_GLOBAL | 48008 | ITA1G3-MT138 | Construção | CCEE | MT | ENERGISA MT | SECO | Potencial hidráulico | Potencial hidráulico | Hídrica | PCH
2324 | 64f15067-8c61-4ed1-b8c3-e01af726f8ec | PCH.PH.MG.002070-2.01 |  | Rede Elétrica Piquete - Itajubá - REPI | Tipo III | CARGA_GLOBAL | 1504 | ITAJU3PCH138 | Operação | CCEE | MG | CEMIG D | SECO | Potencial hidráulico | Potencial hidráulico | Hídrica | PCH | REPI (IMBEL)
2325 | fbc5d267-0c9f-410e-b878-8de0081ed4d3 | UFV.RS.SP.070586-1.01 |  | Rede Zeferino Itapira | Tipo III | CARGA_GLOBAL | 47968 | ZEF-F3-SP011 | Operação | CCEE | SP | CPFL PAULISTA | SECO | Radiação solar | Radiação solar | Solar | UFV
2326 | e7e3ddd5-f945-4c12-bb7f-443976d21e85 | UFV.RS.SP.074360-7.01 |  | Rede Zeferino Sao Joao Da Boa Vista | Tipo III | CARGA_GLOBAL | 47942 | SJB-F3-SP138 | Operação | CCEE | SP | ELEKTRO | SECO | Radiação solar | Radiação solar | Solar | UFV | 23/10/2024 - Gustavo Faria (ELEKTRO) - N° de barramento solicitado e indicado via e-mail
2328 | a3851535-7ed1-44ec-9ed2-161b387f4373 | UTE.PE.RS.002192-0.01 |  | REFAP | Tipo III | CARGA_GLOBAL | 47795 | REF-G3-RS069 | Operação | CCEE | RS | RGE | S | Óleo Combustível | Petróleo | Fóssil | UTE
2333 | a1dc8a76-1ed8-42e7-bd09-760c7ed12356 | CGH.PH.PR.030069-1.01 |  | Reinhofer | Tipo III | CARGA_GLOBAL | 46998 | CSE-G3-PR138 | Operação | CCEE | PR | COPEL D | S | Potencial hidráulico | Potencial hidráulico | Hídrica | CGH
2339 | 47073d57-5241-4529-9006-b071c51ba112 | PCH.PH.GO.029663-5.01 |  | Rênic | Tipo III | CARGA_GLOBAL | 3783 | RENIC-PCH013 | Operação | CCEE | GO | EQUATORIAL GO | SECO | Potencial hidráulico | Potencial hidráulico | Hídrica | PCH
2341 | 637317d7-8492-407c-954a-dc84ceadc0f4 | PCH.PH.SP.028738-5.01 |  | Retiro | Tipo III | CARGA_GLOBAL | 6598 | RETIR-PCH138 | Operação | CCEE | SP | CPFL PAULISTA | SECO | Potencial hidráulico | Potencial hidráulico | Hídrica | PCH
2342 | 43219cb3-830b-4843-860e-acdb6afcd0e7 | PCH.PH.GO.028771-7.01 |  | Retiro Velho | Tipo III | CARGA_GLOBAL | 47098 | CHA-G3-MS138 | Operação | CCEE | GO | ENERGISA MS | SECO | Potencial hidráulico | Potencial hidráulico | Hídrica | PCH
2343 | 40ed6dd2-48fc-4f80-b98e-223275ad1079 | UFV.RS.RS.074011-0.01 |  | Reval Serras | Tipo III | CARGA_GLOBAL |  |  | Operação |  | RS |  | S | Radiação solar | Radiação solar | Solar | UFV
2346 | 5c6c8e4d-8199-412d-9c56-3173b82cf1ff | PCH.PH.GO.028184-0.01 |  | Riachão (Antiga Santa Edwiges I) | Tipo III | CARGA_GLOBAL | 47147 | IAC-G3-DF069 | Operação | CCEE | GO | EQUATORIAL GO | SECO | Potencial hidráulico | Potencial hidráulico | Hídrica | PCH
2352 | eb228dfe-8b71-4158-9d7c-dd75fcc4c124 | PCH.PH.TO.029058-0.01 |  | Riacho Preto | Tipo III | CARGA_GLOBAL | 46964 | BAR-G3-BA138 | Operação | CCEE | TO | COELBA | NE | Potencial hidráulico | Potencial hidráulico | Hídrica | PCH
2353 | 45fc7685-9ae6-4235-abc5-412726cfa8da | CGH.PH.MG.028019-4.01 |  | Ribeirão | Tipo III | CARGA_GLOBAL | 46911 | CAX-G3-MG138 | Operação | CCEE | MG | CEMIG D | SECO | Potencial hidráulico | Potencial hidráulico | Hídrica | CGH
2356 | 26e4f7a8-0bde-4e5c-909c-a68066ab2f1e | CGH.PH.SP.002238-1.02 |  | Ribeirão do Pinhal |  | CARGA_GLOBAL | 47057 | LIM-G3-SP138 | Operação | CCEE | SP | ELEKTRO | SECO | Potencial hidráulico | Potencial hidráulico | Hídrica | CGH
2357 | 1db91da8-6954-4c27-925a-f113c3f45702 | UFV.RS.PI.041904-4.01 |  | Ribeiro Gonçalves I |  | CARGA_GLOBAL |  |  | Construção | CCEE | PI |  | NE | Radiação solar | Radiação solar | Solar | UFV
2358 | 2bdea0cd-bbe6-4630-a570-f05fa27a7e01 | UFV.RS.PI.041905-2.01 |  | Ribeiro Gonçalves II |  | CARGA_GLOBAL |  |  | Construção | CCEE | PI |  | NE | Radiação solar | Radiação solar | Solar | UFV
2359 | 8edfd78a-10e8-4253-ace0-1317313b2e41 | UFV.RS.PI.041906-0.01 |  | Ribeiro Gonçalves III |  | CARGA_GLOBAL |  |  | Construção | CCEE | PI |  | NE | Radiação solar | Radiação solar | Solar | UFV
2360 | fe4c1cf7-3ece-43c0-b026-7223fe199167 | UFV.RS.PI.041907-9.01 |  | Ribeiro Gonçalves IV |  | CARGA_GLOBAL |  |  | Construção | CCEE | PI |  | NE | Radiação solar | Radiação solar | Solar | UFV
2361 | 28f7f80a-1ec1-4357-9315-38b440fd104e | UFV.RS.PI.041909-5.01 |  | Ribeiro Gonçalves VI |  | CARGA_GLOBAL |  |  | Construção | CCEE | PI |  | NE | Radiação solar | Radiação solar | Solar | UFV
2362 | 661d0213-d0e4-4de4-8473-e3230008b718 | UFV.RS.PI.044295-0.01 |  | Ribeiro Gonçalves VII |  | CARGA_GLOBAL |  |  | Construção | CCEE | PI |  | NE | Radiação solar | Radiação solar | Solar | UFV
2363 | 8191dbd1-e7ec-4a22-aac5-6db49b784b66 | UFV.RS.PI.044296-8.01 |  | Ribeiro Gonçalves VIII |  | CARGA_GLOBAL |  |  | Construção | CCEE | PI |  | NE | Radiação solar | Radiação solar | Solar | UFV
2365 | 05e7acbe-6dad-4498-959f-7b25bdd4c0e4 | PCH.PH.RS.031956-2.01 |  | Rincão | Tipo III | CARGA_GLOBAL | 47194 | SAN1G3-RS069 | Construção | CCEE | RS | RGE | S | Potencial hidráulico | Potencial hidráulico | Hídrica | PCH
2367 | 1556f6d8-30e2-4d87-a1a4-cdd76b8064ba | PCH.PH.RS.031029-8.01 |  | Rincão São Miguel | Tipo III (em DIT) | CARGA_GLOBAL | 47199 | SMA3G3-RS069 | Construção não iniciada | CCEE | RS | RGE | S | Potencial hidráulico | Potencial hidráulico | Hídrica | PCH
2369 | 5a781012-1b76-4c11-80ba-96f923ea3d64 | CGH.PH.RS.002280-2.01 |  | Rio Alegre | Tipo III | CARGA_GLOBAL | 47163 | PAN-G3-RS069 | Operação | CCEE | RS | HIDROPAN | S | Potencial hidráulico | Potencial hidráulico | Hídrica | CGH
2371 | 1d19b683-c5a7-44ff-b69a-3c89b1ba20c9 | CGH.PH.SC.030132-9.02 |  | Rio Bonito |  | CARGA_GLOBAL | 46971 | UVI-G3-PR138 | Operação | CCEE | SC | COPEL D | S | Potencial hidráulico | Potencial hidráulico | Hídrica | CGH
2372 | 9ae303da-8e74-47db-bee5-2f9e54bc00a1 | PCH.PH.ES.002293-4.02 |  | Rio Bonito |  | CARGA_GLOBAL | 2602 | R.BOT-UHE | Operação | CCEE | ES | EDP ES | SECO | Potencial hidráulico | Potencial hidráulico | Hídrica | PCH
2376 | 09bdf33d-4220-4386-8a5e-173772239aaa | CGH.PH.RJ.030620-7.01 |  | Rio Bonito Tres Vales | Tipo III | CARGA_GLOBAL | 47073 | ARE-G3-RJ069 | Operação | CCEE | RJ | ENEL RJ | SECO | Potencial hidráulico | Potencial hidráulico | Hídrica | CGH
2377 | ccd06c26-3701-4f3c-a0ec-563326ea01f2 | PCH.PH.RO.028026-7.01 |  | Rio Branco | Tipo III | CARGA_GLOBAL | 46881 | JIP-G3-RO138 | Operação | CCEE | RO | ENERGISA RO | SECO | Potencial hidráulico | Potencial hidráulico | Hídrica | PCH
2379 | 4109529f-4aa2-4376-83a2-9ecbff686947 | CGH.PH.PR.045487-7.01 |  | Rio Capivara | Tipo III | CARGA_GLOBAL | 46970 | SOC-G3-PR138 | Operação | CCEE | PR | COPEL D | S | Potencial hidráulico | Potencial hidráulico | Hídrica | CGH
2380 | e14c5bca-87e0-4eb7-9860-22a0fc61404f | CGH.PH.SC.029425-0.01 |  | Rio Chapéu | Tipo III | CARGA_GLOBAL | 46945 | CER-G3-SC138 | Operação | CCEE | SC | CERBRANORTE | S | Potencial hidráulico | Potencial hidráulico | Hídrica | CGH
2383 | 9e5c2c45-785b-4ce4-aac9-d68e30f0dd58 | CGH.PH.SC.028778-4.01 |  | Rio das Furnas | Tipo III | CARGA_GLOBAL | 46835 | CEG-G3-SC138 | Operação | CCEE | SC | CEGERO | S | Potencial hidráulico | Potencial hidráulico | Hídrica | CGH
2384 | 0bb79104-0d69-41c6-837c-8269f41fdbc8 | CGH.PH.PR.030241-4.01 |  | Rio das Mortes | Tipo III | CARGA_GLOBAL | 46968 | GUA-G3-PR138 | Operação | CCEE | PR | COPEL D | S | Potencial hidráulico | Potencial hidráulico | Hídrica | CGH
2385 | 25822aa1-d15b-44ee-a595-9baae7676cb3 | CGH.PH.SC.031735-7.01 |  | Rio das Pacas | Tipo III | CARGA_GLOBAL | 46862 | RIO-G3-SC069 | Operação | CCEE | SC | CELESC | S | Potencial hidráulico | Potencial hidráulico | Hídrica | CGH
2387 | 5816dae5-d31d-4563-890e-85de2ea54638 | CGH.PH.SC.002340-0.01 |  | Rio das Pedras | Tipo III | CARGA_GLOBAL | 46878 | SCR-G3-SC069 | Operação | CCEE | SC | CELESC | S | Potencial hidráulico | Potencial hidráulico | Hídrica | CGH
2389 | 6b73cb57-09ba-482a-9592-fbd4eeb36cfe | PCH.PH.MG.002345-0.01 |  | Rio de Pedras | Tipo III | CARGA_GLOBAL | 46930 | ITABG3-MG138 | Operação | CCEE | MG | CEMIG D | SECO | Potencial hidráulico | Potencial hidráulico | Hídrica | PCH
2391 | 52f3ec48-c2b6-454e-9fea-77990b59e9bc | CGH.PH.SC.029368-7.01 |  | Rio do Peixe | Tipo III | CARGA_GLOBAL | 46873 | VID-G3-SC138 | Operação | CCEE | SC | CELESC | S | Potencial hidráulico | Potencial hidráulico | Hídrica | CGH
2392 | 8b9d27c5-3a63-479c-9b27-eb37857dfd14 | UHE.PH.SP.002353-1.01 |  | Rio do Peixe (Casa de Força I e II) | Tipo III | CARGA_GLOBAL | 47034 | SJR-G3-SP138 | Operação | CCEE | SP | CPFL SANTA CRUZ | SECO | Potencial hidráulico | Potencial hidráulico | Hídrica | UHE
2393 | bf36dbfd-8242-4175-9367-93dbb8a77229 | UFV.RS.PB.043210-5.01 |  | Rio do Peixe I | Tipo III | CARGA_GLOBAL | 5623 | COREMA-PB069 | Construção | CCEE | PB | ENERGISA PB | NE | Radiação solar | Radiação solar | Solar | UFV
2394 | 449aaa8f-e867-49e6-adaf-1ecdf9f094cb | UFV.RS.PB.043215-6.01 |  | Rio do Peixe II | Tipo III | CARGA_GLOBAL | 5623 | COREMA-PB069 | Construção | CCEE | PB | ENERGISA PB | NE | Radiação solar | Radiação solar | Solar | UFV
2395 | 9f3fd87e-1984-4998-8197-b1a520c263ba | CGH.PH.SC.030368-2.01 |  | Rio do Poncho I | Tipo III | CARGA_GLOBAL | 10801 | COP-G3-SC013 | Operação | CCEE | SC | COOPERZEM | S | Potencial hidráulico | Potencial hidráulico | Hídrica | CGH
2396 | 6f032bcb-e0d3-46cc-adfa-74a28f3c9e0d | CGH.PH.SC.029592-2.01 |  | Rio do Poncho II | Tipo III | CARGA_GLOBAL | 10801 | COP-G3-SC013 | Operação | CCEE | SC | COOPERZEM | S | Potencial hidráulico | Potencial hidráulico | Hídrica | CGH
2397 | 1dca67ef-2b2f-4883-9cc2-f019cb9eb1b3 | PCH.PH.MT.030408-5.01 |  | Rio do Sapo | Tipo III | CARGA_GLOBAL | 47116 | ITA-G3-MT034 | Operação | CCEE | MT | ENERGISA MT | SECO | Potencial hidráulico | Potencial hidráulico | Hídrica | PCH
2398 | 806dcdf0-d969-4845-87a1-288dbebcc3a7 | PCH.PH.RS.030057-8.01 |  | Rio dos Índios | Tipo III | CARGA_GLOBAL | 46853 | CHAPG3-SC138 | Operação | CCEE | RS | CELESC | S | Potencial hidráulico | Potencial hidráulico | Hídrica | PCH
2400 | 4be3f7f4-b41c-4a14-89d2-37d87e7a83af | CGH.PH.RO.027963-3.02 |  | Rio Enganado | Tipo III | CARGA_GLOBAL | 47129 | VIL-G3-RO069 | Operação | AGENTE | RO | ENERGISA RO | SECO | Potencial hidráulico | Potencial hidráulico | Hídrica | CGH | (CASTAMANN- I)
2402 | c3ae76a7-1d3a-47e0-b544-ffc09800c8dd | PCH.PH.SC.029140-4.01 |  | Rio Fortuna | Tipo III | CARGA_GLOBAL | 2854 | BNSBAS-SC138 | Operação | CCEE | SC | CELESC | S | Potencial hidráulico | Potencial hidráulico | Hídrica | PCH
2403 | 5bef82ee-e4fa-459f-81db-fee3f7e90f4f | CGH.PH.SC.029756-9.01 |  | Rio Itaiozinho | Tipo III | CARGA_GLOBAL | 46844 | CAN-G3-SC138 | Operação | CCEE | SC | CELESC | S | Potencial hidráulico | Potencial hidráulico | Hídrica | CGH
2404 | 1a99919a-9ca9-4d19-94f1-6cda617293ae | CGH.PH.SC.029945-6.01 |  | Rio Mato | Tipo III | CARGA_GLOBAL | 46876 | FAX-G3-SC069 | Operação | CCEE | SC | CELESC | S | Potencial hidráulico | Potencial hidráulico | Hídrica | CGH
2406 | d2c2f76c-eef3-470d-a81e-62c58fba3f2b | CGH.PH.SP.002428-7.02 |  | Rio Novo | Tipo III | CARGA_GLOBAL | 47038 | AVA-G3-SP088 | Operação | CCEE | SP | CPFL SANTA CRUZ | SECO | Potencial hidráulico | Potencial hidráulico | Hídrica | CGH | Premissas PAR-PEL 26-30: Thamiris 17-2-25: SANTA CRUZ GERACAO DE ENERGIA AS. Iremos reencaminhar a previsão de carga do PAR-PEL 2026-2030, incluindo a geração.
2407 | 919178cb-49ea-4768-81f6-4dcc47fab4fb | CGH.PH.RS.002430-9.01 |  | Rio Palmeiras | Tipo III | CARGA_GLOBAL | 47163 | PAN-G3-RS069 | Operação | CCEE | RS | HIDROPAN | S | Potencial hidráulico | Potencial hidráulico | Hídrica | CGH
2408 | 68f9cc36-df26-4def-9219-6434556e5f46 | CGH.PH.SC.028195-6.02 |  | Rio Palmeiras I | Tipo III | CARGA_GLOBAL | 46867 | SID-G3-SC069 | Operação | CCEE | SC | CELESC | S | Potencial hidráulico | Potencial hidráulico | Hídrica | CGH | Injeta na rede da supridora Cp. Força e Luz de Urussanga E-mail Guilherme 06/04/21 - Geração explicitada
2409 | 2e1b2426-0440-48f3-bd50-cf257fb6f41b | CGH.PH.SC.029377-6.02 |  | Rio Palmeiras II | Tipo III | CARGA_GLOBAL | 46867 | SID-G3-SC069 | Operação | CCEE | SC | CELESC | S | Potencial hidráulico | Potencial hidráulico | Hídrica | CGH | Injeta na rede da supridora Cp. Força e Luz de Urussanga E-mail Guilherme 06/04/21 - Geração explicitada
2410 | f6ca0267-5e10-471b-a017-b14b1c606eab | UTE.AI.SP.030065-9.01 |  | Rio Pardo | Tipo III | CARGA_GLOBAL | 47038 | AVA-G3-SP088 | Operação | CCEE | SP | CPFL SANTA CRUZ | SECO | Bagaço de Cana de Açúcar | Agroindustriais | Biomassa | UTE
2411 | 55e903a3-7e5e-4d75-8118-fec7f79e95ae | PCH.PH.MT.027274-4.01 |  | Rio Prata | Tipo III | CARGA_GLOBAL | 47119 | COM-G3-MT013 | Operação | AGENTE | MT | ENERGISA MT | SECO | Potencial hidráulico | Potencial hidráulico | Hídrica | PCH
2413 | 618d8311-710f-42cd-9f0b-66955af40a00 | PCH.PH.RS.029077-7.01 |  | Rio São Marcos | Tipo III | CARGA_GLOBAL | 47197 | CAX4G3-RS069 | Operação | CCEE | RS | RGE | S | Potencial hidráulico | Potencial hidráulico | Hídrica | PCH
2414 | e0606083-35f0-458d-aecb-916bbf49e28e | PCH.PH.SC.002514-3.01 |  | Rio Tigre |  | CARGA_GLOBAL | 46847 | CHA2G3-SC138 | Operação | CCEE | SC | CELESC | S | Potencial hidráulico | Potencial hidráulico | Hídrica | PCH
2417 | b801f532-1526-47dc-ae70-4ee9b4b2b04a | CGH.PH.SC.029729-1.02 |  | Rio Vermelho |  | CARGA_GLOBAL | 46865 | SBS-G3-SC138 | Operação | CCEE | SC | CELESC | S | Potencial hidráulico | Potencial hidráulico | Hídrica | CGH
2418 | b9ea9451-fa2f-4585-8458-16c9d26bd0ba | CGH.PH.RO.002530-5.02 |  | Rio Vermelho | Tipo III | CARGA_GLOBAL | 47129 | VIL-G3-RO069 | Operação | CCEE | RO | ENERGISA RO | SECO | Potencial hidráulico | Potencial hidráulico | Hídrica | CGH
2423 | 87287f08-abb4-4c1b-965f-762bcf78eec2 | CGH.PH.SC.031376-9.01 |  | Rio Vermelho URVE | Tipo III | CARGA_GLOBAL | 46865 | SBS-G3-SC138 | Operação | CCEE | SC | CELESC | S | Potencial hidráulico | Potencial hidráulico | Hídrica | CGH
2424 | a5abe8c2-01a9-4eda-884c-8ef5125ae89d | UTE.GN.RJ.031153-7.01 |  | RJR | Tipo III | CARGA_GLOBAL | 47167 | PDA-G3-RJ138 | Operação | CCEE | RJ | LIGHT | SECO | Gás Natural | Gás natural | Fóssil | UTE
2425 | ccfeb28a-ee32-4f94-b469-b573e36b992e | EOL.CV.RN.028424-6.01 |  | RN 15 - Rio do Fogo | Tipo III | CARGA_GLOBAL | 47011 | EXT-G3-RN069 | Operação | CCEE | RN | COSERN | NE | Cinética do vento | Cinética do vento | Eólica | EOL
2426 | 2ca3d2f2-ffe1-486f-b885-bd72a74a549a | CGH.PH.MG.002535-6.01 |  | Roça Grande | Tipo III | CARGA_GLOBAL | 47085 | MAN-G3-MG069 | Operação | CCEE | MG | ENERGISA MINAS RIO | SECO | Potencial hidráulico | Potencial hidráulico | Hídrica | CGH
2428 | 516aae1f-171c-4fc0-bfd4-bf654413ebde | UHE.PH.GO.002537-2.02 |  | Rochedo |  | CARGA_GLOBAL | 47148 | PLA-G3-GO069 | Operação | CCEE | GO | EQUATORIAL GO | SECO | Potencial hidráulico | Potencial hidráulico | Hídrica | UHE
2429 | 962e920a-febf-47d3-a0c1-1a168a2edc23 | PCH.PH.SC.035530-5.01 |  | Rodeio | Tipo III | CARGA_GLOBAL | 46855 | IND-G3-SC138 | Construção não iniciada | CCEE | SC | CELESC | S | Potencial hidráulico | Potencial hidráulico | Hídrica | PCH | Premissas PAR-PEL 26-30: Data considerada no PAR-PEL 2026-2030: jan/25
2430 | b06dcae4-be44-48ce-8580-b4c4fdef4233 | PCH.PH.SC.029159-5.01 |  | Rodeio Bonito | Tipo III | CARGA_GLOBAL | 46875 | XAN-G3-SC069 | Operação | CCEE | SC | CELESC | S | Potencial hidráulico | Potencial hidráulico | Hídrica | PCH
2431 | 14b3dd82-50a6-4d0b-84ce-51f4c025110e | UFV.RS.SP.074358-5.01 |  | Rofatto Mogi Guaçu - Loja 01 | Tipo III | CARGA_GLOBAL |  |  | Operação | CCEE | SP |  | SECO | Radiação solar | Radiação solar | Solar | UFV
2432 | 98437405-3e0d-46f0-9e7e-3a93a5d7df38 | PCH.PH.SC.029120-0.02 |  | Roncador | Tipo III | CARGA_GLOBAL | 10803/46858 | PN2-G3-SC013/PIN-G3-SC138 | Construção | CCEE | SC | CELESC | S | Potencial hidráulico | Potencial hidráulico | Hídrica | PCH | Premissas PAR-PEL 26-30: Atualmente na 46858, a partir de nov/26 estará na nova barra 10803.
2433 | 16eb74e0-05c1-47a6-b71f-1abd61491fdc | PCH.PH.SC.030382-8.01 |  | Rondinha | Tipo III | CARGA_GLOBAL | 46996 | PAL-G3-PR138 | Operação | CCEE | SC | COPEL D | S | Potencial hidráulico | Potencial hidráulico | Hídrica | PCH
2434 | 3f976309-bc8b-4abc-a242-83cb5760f521 | CGH.PH.SC.034056-1.01 |  | Rondinha Chalana | Tipo III | CARGA_GLOBAL | 46847 | CHA2G3-SC138 | Operação | CCEE | SC | CELESC | S | Potencial hidráulico | Potencial hidráulico | Hídrica | CGH
2436 | 4c42e4a1-f4e6-4ea2-9b87-39e0b5b6de99 | UTE.FL.RO.029243-5.01 |  | Rondon II | Tipo IIB | CARGA_GLOBAL | 47130 | PBU-G3-RO138 | Construção | CCEE | RO | ENERGISA RO | SECO | Resíduos Florestais | Floresta | Biomassa | UTE | Premissas PAR-PEL 26-30: Não considerada do ciclo PAR-PEL 2026-2030 por ausência de CUSD desde sua desativação em 2021
2437 | 45a7e46a-4428-45ce-8765-66d250d2af27 | PCH.PH.MT.028848-9.01 |  | Rondonópolis | Tipo III | CARGA_GLOBAL | 47106 | RON-G3-MT034 | Operação | CCEE | MT | ENERGISA MT | SECO | Potencial hidráulico | Potencial hidráulico | Hídrica | PCH
2439 | 8cd2b077-4d3d-45d2-b3b3-5ee982846d90 | PCH.PH.RS.030525-1.01 |  | RS-155 | Tipo III | CARGA_GLOBAL | 47775 | CER-G3-RS069 | Operação | CCEE | RS | RGE | S | Potencial hidráulico | Potencial hidráulico | Hídrica | PCH | PAR-PEL 26-30: Usina da Ceriluz - Unidade Principal está sendo explicitada pela RGE. A unidade secundária está sendo abatida da carga da RGE
2440 | 7c10c8d4-56e1-4263-a0b7-42422f5930f2 | PCH.PH.SC.031208-8.01 |  | Rudolf | Tipo III | CARGA_GLOBAL | 46862 | RIO-G3-SC069 | Operação | CCEE | SC | CELESC | S | Potencial hidráulico | Potencial hidráulico | Hídrica | PCH
2441 | 31aa0df8-42c7-4345-a1c4-720c9186e8b0 | CGH.PH.SC.032070-6.01 |  | RUDOLF LINDNER | Tipo III | CARGA_GLOBAL | 46842 | CCA-G3-SC138 | Operação | CCEE | SC | CELESC | S | Potencial hidráulico | Potencial hidráulico | Hídrica | CGH
2442 | 1d9a0720-eaee-4609-bc24-a838d81bc78a | UTE.AI.SP.027345-7.01 |  | Ruette | Tipo III | CARGA_GLOBAL | 47797 | RUE-G3-SP088 | Operação | CCEE | SP | CPFL PAULISTA | SECO | Bagaço de Cana de Açúcar | Agroindustriais | Biomassa | UTE
2446 | 2408b1e0-20fe-4915-87e8-2ecef6f202c8 | PCH.PH.MT.028796-2.01 |  | Sacre 2 | Tipo III | CARGA_GLOBAL | 4839 | SC2-G3-MT138 | Operação | CCEE | MT | ENERGISA MT | SECO | Potencial hidráulico | Potencial hidráulico | Hídrica | PCH
2447 | 6f3f8054-046b-49f0-a327-8f8701dee8c5 | UTE.FL.MT.071336-8.01 |  | Safra Bioenergia | Tipo III | CARGA_GLOBAL | 48015 | SOR1G3-MT069 | Operação | CCEE | MT | ENERGISA MT | SECO | Lenha | Floresta | Biomassa | UTE
2448 | 27a3961f-3a6e-44a1-b810-322d126dc3d1 | PCH.PH.RO.002569-0.01 |  | Saldanha | Tipo III | CARGA_GLOBAL | 46881 | JIP-G3-RO138 | Operação | AGENTE | RO | ENERGISA RO | SECO | Potencial hidráulico | Potencial hidráulico | Hídrica | PCH
2449 | 1443b4b7-91c1-4688-aa7c-c0a1f3a1b4c8 | PCH.PH.SP.002570-4.01 |  | Salesópolis | Tipo III | CARGA_GLOBAL | 47291 | ITA-G3-SP088 | Operação | CCEE | SP | EDP SP | SECO | Potencial hidráulico | Potencial hidráulico | Hídrica | PCH | Premissas PAR-PEL 26-30: Geração conectada na média tensão
2453 | 43e3c829-38c3-40ec-b688-6b68f5e41184 | CGH.PH.RS.002572-0.01 |  | Saltinho | Tipo III | CARGA_GLOBAL | 47195 | VAC-G3-RS138 | Operação | CCEE | RS | RGE | S | Potencial hidráulico | Potencial hidráulico | Hídrica | CGH
2454 | e6a063b1-bab3-48f6-a366-3ff066075506 | CGH.PH.MG.027719-3.02 |  | Salto |  | CARGA_GLOBAL | 47742 | NOV-G3-MG138 | Operação | CCEE | MG | CEMIG D | SECO | Potencial hidráulico | Potencial hidráulico | Hídrica | PCH
2456 | 339034f2-fe60-4356-a76b-4ce3976f3d21 | PCH.PH.MT.028203-0.01 |  | Salto | Tipo III | CARGA_GLOBAL | 48005 | JAU-G3-MT138 | Operação | CCEE | MT | ENERGISA MT | SECO | Potencial hidráulico | Potencial hidráulico | Hídrica | PCH
2457 | 15f43ea3-fe5a-405e-b46b-c1435d4052ff | UHE.PH.SC.002682-4.02 |  | Salto (Salto Weissbach) |  | CARGA_GLOBAL | 46864 | BLU-G3-SC069 | Operação | CCEE | SC | CELESC | S | Potencial hidráulico | Potencial hidráulico | Hídrica | UHE
2459 | 4a91fa45-5688-47fd-8e38-836aa983312b | PCH.PH.PR.029686-4.01 |  | Salto Bandeirantes | Tipo III | CARGA_GLOBAL | 47000 | AST-G3-PR138 | Operação | CCEE | PR | COPEL D | S | Potencial hidráulico | Potencial hidráulico | Hídrica | PCH
2460 | 250d6c2e-6c0c-4144-bc34-a65eee31a46c | PCH.PH.MT.002581-0.01 |  | Salto Belo | Tipo III | CARGA_GLOBAL | 47103 | NXA-G3-MT034 | Operação | CCEE | MT | ENERGISA MT | SECO | Potencial hidráulico | Potencial hidráulico | Hídrica | PCH
2461 | 5bf755cc-a1f5-408d-b6fb-03b96d7db341 | PCH.PH.PA.028671-0.01 |  | Salto Buriti | Tipo III | CARGA_GLOBAL | 4971 | CUR-G3-MT138 | Operação | CCEE | PA | EQUATORIAL PA-CO | SECO | Potencial hidráulico | Potencial hidráulico | Hídrica | PCH
2462 | d4ae7feb-30e5-47c5-84fb-6196a309e4c3 | CGH.PH.PR.002592-5.02 |  | Salto Claudelino | Tipo III | CARGA_GLOBAL | 46995 | CLE-G3-PR138 | Operação | CCEE | PR | COPEL D | S | Potencial hidráulico | Potencial hidráulico | Hídrica | CGH
2463 | b07a2d89-f938-4eb1-a326-2a9b51ff7d2e | PCH.PH.MT.027326-0.01 |  | Salto Corgão | Tipo III | CARGA_GLOBAL | 48005 | JAU-G3-MT138 | Operação | CCEE | MT | ENERGISA MT | SECO | Potencial hidráulico | Potencial hidráulico | Hídrica | PCH
2464 | e4d96a8a-15d9-41a9-b12e-639655ea7ea6 | PCH.PH.PA.028672-9.01 |  | Salto Curuá | Tipo III | CARGA_GLOBAL | 4971 | CUR-G3-MT138 | Operação | CCEE | PA | EQUATORIAL PA-CO | SECO | Potencial hidráulico | Potencial hidráulico | Hídrica | PCH
2465 | 8da85cd4-8e86-4f29-bf4f-1dadf362a72c | UHE.PH.PR.028994-9.01 |  | Salto Curucaca | Tipo III | CARGA_GLOBAL | 46968 | GUA-G3-PR138 | Operação | CCEE | PR | COPEL D | S | Potencial hidráulico | Potencial hidráulico | Hídrica | UHE
2467 | 39983d56-5199-4b35-bd08-56e4ba87cfff | PCH.PH.SC.028831-4.01 |  | Salto das Flores | Tipo III | CARGA_GLOBAL | 10803/46858 | PN2-G3-SC013/PIN-G3-SC138 | Operação | CCEE | SC | CELESC | S | Potencial hidráulico | Potencial hidráulico | Hídrica | PCH | Premissas PAR-PEL 26-30: Atualmente na 46858, a partir de nov/26 estará na nova barra 10803.
2468 | cc5029f1-e45e-4ad1-8b56-42e5001b1371 | PCH.PH.RS.031049-2.01 |  | Salto do Guassupi | Tipo III (em DIT) | CARGA_GLOBAL | 47199 | SMA3G3-RS069 | Construção | CCEE | RS | RGE | S | Potencial hidráulico | Potencial hidráulico | Hídrica | PCH
2469 | be0502b4-ac74-46d0-bf9b-a41823ae2a3d | CGH.PH.SP.028585-4.02 |  | Salto do Lobo | Tipo III | CARGA_GLOBAL | 47027 | AUX-G3-SP138 | Operação | CCEE | SP | CPFL PAULISTA | SECO | Potencial hidráulico | Potencial hidráulico | Hídrica | CGH | Usina ligada a alimentador. Injeta montante pequeno
2472 | 64eecb90-b46d-4840-b510-9c33573b998d | CGH.PH.SC.028646-0.01 |  | Salto do Timbo |  | CARGA_GLOBAL | 46843 | CAC-G3-SC138 | Operação | CCEE | SC | CELESC | S | Potencial hidráulico | Potencial hidráulico | Hídrica | CGH
2473 | 5ed01d0e-1ed7-40e0-a82d-97d7032c4d90 | CGH.PH.PR.002642-5.01 |  | Salto do Vau | Tipo III | CARGA_GLOBAL | 47003 | PIG-G3-PR138 | Operação | CCEE | PR | COPEL D | S | Potencial hidráulico | Potencial hidráulico | Hídrica | CGH
2474 | 04a7dc07-aec8-4b68-99d5-f536d061e15c | PCH.PH.SC.028931-0.01 |  | Salto Donner I | Tipo III | CARGA_GLOBAL | 47132 | TIM-G3-SC138 | Operação | CCEE | SC | CELESC | S | Potencial hidráulico | Potencial hidráulico | Hídrica | PCH | A barra 40041 foi desativada e seu para 47355. A usina foi alterada para a barra 47132
2475 | 1fac5f57-58a9-4b9d-b031-1fd2a656ab81 | PCH.PH.SC.030353-4.01 |  | Salto Donner II | Tipo III | CARGA_GLOBAL | 47132 | TIM-G3-SC138 | Operação | CCEE | SC | CELESC | S | Potencial hidráulico | Potencial hidráulico | Hídrica | PCH | A barra 40041 foi desativada e seu para 47355. A usina foi alterada para a barra 47132.
2476 | bba167cd-f778-4f4e-8902-f83e0a701381 | PCH.PH.RS.027713-4.01 |  | Salto Forqueta | Tipo III | CARGA_GLOBAL | 46949 | LAJ-G3-RS069 | Operação | CCEE | RS | CERTEL | S | Potencial hidráulico | Potencial hidráulico | Hídrica | PCH | Premissas PAR-PEL 26-30: Temporariamente desativada, com previsão de retornar a operação no 2° Quadrimestre de 2025
2477 | fec97903-1985-469f-ac0c-7c1db4524f03 | PCH.PH.SC.030338-0.01 |  | Salto Góes | Tipo III | CARGA_GLOBAL | 46877 | TAN-G3-SC138 | Operação | CCEE | SC | CELESC | S | Potencial hidráulico | Potencial hidráulico | Hídrica | PCH
2478 | b1dcfaa6-3507-4c99-86c7-e661ff8886d7 | PCH.PH.SP.027172-1.01 |  | Salto Grande | Tipo III | CARGA_GLOBAL | 47279 | SOU-G3-SP069 | Operação | CCEE | SP | CPFL PAULISTA | SECO | Potencial hidráulico | Potencial hidráulico | Hídrica | PCH
2479 | 5fa9ccb4-f727-43b1-82cf-8bb6c32ffdd3 | PCH.PH.MG.002656-5.01 |  | Salto Morais | Tipo III | CARGA_GLOBAL | 46936 | ITU-G3-MG138 | Operação | CCEE | MG | CEMIG D | SECO | Potencial hidráulico | Potencial hidráulico | Hídrica | PCH
2480 | 7f14f04c-ed92-40ee-9d61-450863880462 | PCH.PH.PR.027879-3.01 |  | Salto Natal | Tipo III | CARGA_GLOBAL | 46999 | MOU-G3-PR069 | Operação | CCEE | PR | COPEL D | S | Potencial hidráulico | Potencial hidráulico | Hídrica | PCH
2481 | 63509d96-4bdc-47a6-8ed8-ecc395ea291b | CGH.PH.SC.002665-4.01 |  | Salto Pintado | Tipo III | CARGA_GLOBAL | 46879 | POR-G3-PR034 | Operação | CCEE | SC | CELESC | S | Potencial hidráulico | Potencial hidráulico | Hídrica | CGH
2482 | c00be9b6-21bd-41db-8a7d-fc31c3cc352e | PCH.PH.SC.002673-5.04 |  | Salto Santo Antônio | Tipo III | CARGA_GLOBAL | 47798 | VAR-G3-SC138 | Operação | CCEE | SC | CELESC | S | Potencial hidráulico | Potencial hidráulico | Hídrica | PCH
2483 | 1f3722d0-9420-4b76-9000-702a77d1bffe | CGH.PH.PR.026885-2.01 |  | Salto Sao Pedro | Tipo III | CARGA_GLOBAL | 46968 | GUA-G3-PR138 | Operação | CCEE | PR | COPEL D | S | Potencial hidráulico | Potencial hidráulico | Hídrica | CGH
2484 | 498659c7-6faa-4da0-97c9-a3e6c3e837a3 | PCH.PH.PA.028653-2.01 |  | Salto Três de Maio | Tipo III | CARGA_GLOBAL | 4970 | 3MA-G3-MT138 | Operação | CCEE | PA | EQUATORIAL PA-CO | SECO | Potencial hidráulico | Potencial hidráulico | Hídrica | PCH
2486 | 272336e4-9d84-4c22-8c2c-d864cf5af159 | UTE.RU.BA.002683-2.01 |  | Salvador | Tipo III | CARGA_GLOBAL | 46952 | COT-G3-BA069 | Operação | CCEE | BA | COELBA | NE | Biogás - RU | Resíduos sólidos urbanos | Biomassa | UTE
2487 | 331da194-f859-4c89-80d2-0e388a2f7fb4 | CGH.PH.MG.031044-1.01 |  | Samburá | Tipo III | CARGA_GLOBAL | 46897 | IGU-G3-MG138 | Operação | CCEE | MG | CEMIG D | SECO | Potencial hidráulico | Potencial hidráulico | Hídrica | CGH
2488 | 3c50964f-d00e-4203-bcce-a2f7fc03d466 | PCH.PH.SP.002688-3.02 |  | San Juan | Tipo III | CARGA_GLOBAL | 4148 | S.JUANPCH138 | Operação | CCEE | SP | ELEKTRO | SECO | Potencial hidráulico | Potencial hidráulico | Hídrica | PCH | (antiga SE Ferro Ligas - Cerquilho)
2491 | 4779927a-6ecf-4caf-96fc-555c6ba616eb | CGH.PH.SP.028186-7.01 |  | Santa Adélia | Tipo III | CARGA_GLOBAL | 47062 | TAT-G3-SP138 | Operação | CCEE | SP | ELEKTRO | SECO | Potencial hidráulico | Potencial hidráulico | Hídrica | CGH | 13,8 kV
2492 | 847dd466-861b-4ccf-84cc-f04d64467c5f | UTE.AI.SP.027343-0.01 |  | Santa Adélia | Tipo III | CARGA_GLOBAL | 47799 | U.S-G3-SP138 | Operação | CCEE | SP | CPFL PAULISTA | SECO | Bagaço de Cana de Açúcar | Agroindustriais | Biomassa | UTE
2493 | 9ce6a0a5-31fd-40e2-b384-2bcdaf7325ec | CGH.PH.SP.002693-0.01 |  | Santa Alice | Tipo III | CARGA_GLOBAL | 47034 | SJR-G3-SP138 | Operação | CCEE | SP | CPFL SANTA CRUZ | SECO | Potencial hidráulico | Potencial hidráulico | Hídrica | CGH | PAR-PEL 26-30: Thamiris 17-2-25: Desativada. Não foi considerada nas previsões do PAR-PEL 2026-2030.
2494 | 149124bc-bdb7-494f-aded-d88f661cfad3 | PCH.PH.SC.029778-0.01 |  | Santa Ana | Tipo III | CARGA_GLOBAL | 46869 | TIJ-G3-SC138 | Operação | CCEE | SC | CELESC | S | Potencial hidráulico | Potencial hidráulico | Hídrica | PCH
2495 | 69fc8134-c996-4ff2-b268-6a1f94a4c157 | CGH.PH.SC.027620-0.02 |  | Santa Anna | Tipo III | CARGA_GLOBAL | 46851 | HER-G3-SC138 | Operação | CCEE | SC | CELESC | S | Potencial hidráulico | Potencial hidráulico | Hídrica | CGH
2496 | a887891b-203b-4a78-8b52-0d05c0494de7 | CGH.PH.MG.031277-0.01 |  | Santa Bárbara | Tipo III | CARGA_GLOBAL | 47082 | MUR2G3-MG069 | Operação | CCEE | MG | ENERGISA MINAS RIO | SECO | Potencial hidráulico | Potencial hidráulico | Hídrica | CGH | Premissas PAR-PEL 26-30: Paloma (PEC): A barra da usina foi alterada durante a unificação da área Padre Fialho da barra 47089 para 47082. A barra 47089 é utilizada no 2Q225
2498 | 3a3ff6d3-17a3-47dc-9441-a3cb5bf1a5e4 | UTE.AI.SP.027767-3.01 |  | Santa Cândida I | Tipo III | CARGA_GLOBAL | 2303 | CANDI-BIO069 | Operação | CCEE | SP | CPFL PAULISTA | SECO | Bagaço de Cana de Açúcar | Agroindustriais | Biomassa | UTE
2499 | 6a21a3a8-4ab2-4f83-9892-6db819629bfc | UTE.AI.SP.031739-0.02 |  | Santa Cândida II | Tipo III | CARGA_GLOBAL | 2303 | CANDI-BIO069 | Operação | CCEE | SP | CPFL PAULISTA | SECO | Bagaço de Cana de Açúcar | Agroindustriais | Biomassa | UTE
2500 | 8bf23d3c-f544-41cf-b495-108649a3b666 | PCH.PH.RS.030723-8.01 |  | Santa Carolina | Tipo III | CARGA_GLOBAL | 47195 | VAC-G3-RS138 | Operação | CCEE | RS | RGE | S | Potencial hidráulico | Potencial hidráulico | Hídrica | PCH
2502 | e658e074-172d-42e9-ae3a-d7ef319a2ff4 | CGH.PH.MT.029151-0.02 |  | Santa Cecília | Tipo III | CARGA_GLOBAL | 48003 | JAC-G3-MT138 | Operação | CCEE | MT | ENERGISA MT | SECO | Potencial hidráulico | Potencial hidráulico | Hídrica | CGH
2503 | 72cf8286-82f6-41bd-91e9-4f28c4a7e2cb | CGH.PH.MG.027928-5.01 |  | Santa Cecília | Tipo III | CARGA_GLOBAL | 3306 | CATAG2PCH069 | Operação | CCEE | MG | ENERGISA MINAS RIO | SECO | Potencial hidráulico | Potencial hidráulico | Hídrica | CGH | Premissas PAR-PEL 26-30: Paloma (PEC): A barra da usina foi alterada durante a unificação da área Padre Fialho da barra 3306 para 48034. A barra 3306 ainda é utilizada no 2Q25
2505 | 3cb98c0b-4382-48a5-bc1d-32d57d5c51f2 | PCH.PH.PR.028850-0.01 |  | Santa Clara I |  | CARGA_GLOBAL | 46998 | CSE-G3-PR138 | Operação | CCEE | PR | COPEL D | S | Potencial hidráulico | Potencial hidráulico | Hídrica | PCH
2511 | 72cf8871-78f7-40fa-812a-5103f408e4c2 | CGH.PH.MG.029216-8.01 |  | Santa Cleonice | Tipo III | CARGA_GLOBAL | 46944 | BOT-G3-MG138 | Operação | CCEE | MG | CEMIG D | SECO | Potencial hidráulico | Potencial hidráulico | Hídrica | CGH
2512 | b085c9b0-4f5c-43a0-811b-0a19a7c3aa98 | UTE.AI.SP.001609-8.01 |  | Santa Cruz AB (Antiga Ometto) | Tipo III | CARGA_GLOBAL | 47800 | STC-G3-SP138 | Operação | CCEE | SP | CPFL PAULISTA | SECO | Bagaço de Cana de Açúcar | Agroindustriais | Biomassa | UTE
2513 | 48c8fc66-d6a6-4cc4-911e-13adfb390931 | PCH.PH.RO.029434-9.01 |  | Santa Cruz de Monte Negro | Tipo III | CARGA_GLOBAL | 47134 | ARI-G3-RO069 | Operação | CCEE | RO | ENERGISA RO | SECO | Potencial hidráulico | Potencial hidráulico | Hídrica | PCH
2514 | 3d7813f4-9e4d-4925-87ac-a62d06124fe6 | PCH.PH.GO.028183-2.01 |  | Santa Edwiges II | Tipo III | CARGA_GLOBAL | 47147 | IAC-G3-DF069 | Operação | CCEE | GO | EQUATORIAL GO | SECO | Potencial hidráulico | Potencial hidráulico | Hídrica | PCH
2515 | 07103536-97e6-43b6-8092-f8100f04dbb4 | PCH.PH.GO.028182-4.01 |  | Santa Edwiges III | Tipo III | CARGA_GLOBAL | 47147 | IAC-G3-DF069 | Operação | CCEE | GO | EQUATORIAL GO | SECO | Potencial hidráulico | Potencial hidráulico | Hídrica | PCH
2516 | 940fef97-5c1d-4efa-95b3-0f2edd8b05a6 | UTE.AI.SP.028232-4.01 |  | Santa Elisa - Unidade I | Tipo III | CARGA_GLOBAL | 47801 | SEL-G3-GO138 | Operação | CCEE | SP | CPFL PAULISTA | SECO | Bagaço de Cana de Açúcar | Agroindustriais | Biomassa | UTE
2518 | 377bc6b4-77bb-4f54-86fc-f64351b09c4a | UTE.AI.SP.027922-6.01 |  | Santa Fé | Tipo III | CARGA_GLOBAL | 47802 | SAN-G3-SP138 | Operação | CCEE | SP | CPFL PAULISTA | SECO | Bagaço de Cana de Açúcar | Agroindustriais | Biomassa | UTE
2519 | 165e5ca0-a31e-4f26-922c-4da676a92e75 | PCH.PH.RJ.028752-0.01 |  | Santa Fé I | Tipo III | CARGA_GLOBAL | 3993 | STAFE-PCH013 | Operação | CCEE | RJ | LIGHT | SECO | Potencial hidráulico | Potencial hidráulico | Hídrica | PCH
2520 | 8ba11398-0647-46fc-8d18-146bd039cf61 | PCH.PH.MT.028996-5.01 |  | Santa Gabriela | Tipo III | CARGA_GLOBAL | 3536 | SOZINH-MT138 | Operação | CCEE | MT | ENERGISA MT | SECO | Potencial hidráulico | Potencial hidráulico | Hídrica | PCH
2521 | 555a7542-f9ed-4c08-8ce7-c2dedaa62778 | PCH.PH.MG.030961-3.01 |  | Santa Helena | Tipo III | CARGA_GLOBAL | 46887 | VPA-G3-MG138 | Operação | CCEE | MG | CEMIG D | SECO | Potencial hidráulico | Potencial hidráulico | Hídrica | PCH
2527 | 7206a13a-fb0b-4cb5-8e6d-eda3693c501b | CGH.PH.MS.029430-6.01 |  | Santa Izabel | Tipo III | CARGA_GLOBAL | 47092 | CGC-G3-MS138 | Operação | CCEE | MS | ENERGISA MS | SECO | Potencial hidráulico | Potencial hidráulico | Hídrica | CGH
2528 | 4d4c3804-fa40-4cae-b2f2-62cedac24c1d | UTE.AI.MG.030166-3.01 |  | Santa Juliana | Tipo III | CARGA_GLOBAL | 47803 | SJU-G3-MG138 | Operação | CCEE | MG | CEMIG D | SECO | Bagaço de Cana de Açúcar | Agroindustriais | Biomassa | UTE
2529 | 18a7088a-a736-4bbf-9b31-b26eabb256f5 | PCH.PH.SC.027972-2.01 |  | Santa Laura | Tipo III | CARGA_GLOBAL | 46875 | XAN-G3-SC069 | Operação | CCEE | SC | CELESC | S | Potencial hidráulico | Potencial hidráulico | Hídrica | PCH
2530 | 8157703c-d3c2-4782-a3a3-f0a28f60c52f | PCH.PH.MT.027987-0.01 |  | Santa Lúcia | Tipo III | CARGA_GLOBAL | 48009 | SAP-G3-MT138 | Operação | CCEE | MT | ENERGISA MT | SECO | Potencial hidráulico | Potencial hidráulico | Hídrica | PCH
2531 | 640f0785-63ea-4b80-9f9e-e09f18b83d91 | UTE.AI.RS.072846-2.01 |  | Santa Lucia - Blue Ville | Tipo III | CARGA_GLOBAL | 46832 | CAM-G3-RS069 | Operação | CCEE | RS | CEEE D | S | Casca de Arroz | Agroindustriais | Biomassa | UTE
2532 | 6b2c4795-b9a2-439c-9ebc-b0b5759ac970 | PCH.PH.MT.028395-9.01 |  | Santa Lúcia II | Tipo III | CARGA_GLOBAL | 48009 | SAP-G3-MT138 | Operação | CCEE | MT | ENERGISA MT | SECO | Potencial hidráulico | Potencial hidráulico | Hídrica | PCH
2534 | f31582e1-2176-4ee3-849e-8df7b69d41ff | CGH.PH.MG.027421-6.01 |  | Santa Luzia | Tipo III | CARGA_GLOBAL | 46882 | AVA-G3-MG138 | Operação | CCEE | MG | CEMIG D | SECO | Potencial hidráulico | Potencial hidráulico | Hídrica | CGH
2535 | 7b8e3a0d-aa02-40a4-a89b-e6706da6e8f4 | CGH.PH.ES.038158-6.01 |  | Santa Luzia | Tipo III | CARGA_GLOBAL | 47046 | FRU-G3-ES138 | Construção | CCEE | ES | EDP ES | SECO | Potencial hidráulico | Potencial hidráulico | Hídrica | CGH
2536 | 1ae47201-206a-4532-8718-4fbf66c7a579 | CGH.PH.BA.030590-1.01 |  | Santa Luzia | Tipo III | CARGA_GLOBAL | 46955 | FUN-G3-BA138 | Operação | CCEE | BA | COELBA | NE | Potencial hidráulico | Potencial hidráulico | Hídrica | CGH
2537 | 5dc79147-f920-4fb8-b5c0-d58e0fb743ee | UFV.RS.PB.049685-5.01 |  | Santa Luzia 1 |  | CARGA_GLOBAL |  |  | Construção | CCEE | PB |  | NE | Radiação solar | Radiação solar | Solar | UFV
2538 | f5ec4faa-358d-448f-aace-186381010ed1 | UFV.RS.PB.049688-0.01 |  | Santa Luzia 4 |  | CARGA_GLOBAL |  |  | Construção | CCEE | PB |  | NE | Radiação solar | Radiação solar | Solar | UFV
2539 | f9425234-e5c4-432b-9abf-21a4ad2c78b2 | PCH.PH.SC.029652-0.01 |  | Santa Luzia Alto | Tipo III | CARGA_GLOBAL | 46995 | CLE-G3-PR138 | Operação | CCEE | SC | COPEL D | S | Potencial hidráulico | Potencial hidráulico | Hídrica | PCH
2540 | e58d6132-386d-4c14-9883-8f2b41289a3c | PCH.PH.RO.026716-3.01 |  | Santa Luzia D´Oeste |  | CARGA_GLOBAL | 46881 | JIP-G3-RO138 | Operação | CCEE | RO | ENERGISA RO | SECO | Potencial hidráulico | Potencial hidráulico | Hídrica | PCH
2542 | cf956cdd-67b6-47a6-b404-39c5ed638dc9 | UFV.RS.PB.049693-6.01 |  | Santa Luzia IX |  | CARGA_GLOBAL |  |  | Construção | CCEE | PB |  | NE | Radiação solar | Radiação solar | Solar | UFV
2543 | a7467ce1-7cc2-4f47-9920-9aaad35c6595 | UFV.RS.PB.049689-8.01 |  | Santa Luzia V |  | CARGA_GLOBAL |  |  | Construção | CCEE | PB |  | NE | Radiação solar | Radiação solar | Solar | UFV
2544 | 81c16ea8-bf49-4114-94ff-1f3bdddb6cf8 | UFV.RS.PB.049691-0.01 |  | Santa Luzia VII |  | CARGA_GLOBAL |  |  | Construção | CCEE | PB |  | NE | Radiação solar | Radiação solar | Solar | UFV
2545 | 3edb6bce-6638-4060-8cbc-cafa8f562042 | PCH.PH.SC.030681-9.01 |  | Santa Maria |  | CARGA_GLOBAL | 46855 | IND-G3-SC138 | Operação | CCEE | SC | CELESC | S | Potencial hidráulico | Potencial hidráulico | Hídrica | PCH | E-mail Guilherme 12/04/21 - Conectada na rede CEESAM (CODESAM). Geração explicitada
2546 | 93c439e0-ba88-4f8a-9c77-2c6ac32a1f0b | CGH.PH.ES.027182-9.01 |  | Santa Maria | Tipo III | CARGA_GLOBAL | 47214 | HNC-G3-ES138 | Operação | CCEE | ES | SANTA MARIA | SECO | Potencial hidráulico | Potencial hidráulico | Hídrica | CGH
2547 | d12400e1-cc1c-4351-b421-6ce07499c8a5 | CGH.PH.SC.044298-4.01 |  | Santa Maria | Tipo III | CARGA_GLOBAL | 10801 | COP-G3-SC013 | Operação | CCEE | SC | COOPERZEM | S | Potencial hidráulico | Potencial hidráulico | Hídrica | CGH
2548 | 84624556-2efb-488f-b2ef-d4f40a324995 | EOL.CV.PE.029019-0.01 |  | Santa Maria | Tipo III | CARGA_GLOBAL | 47173 | RIB-G3-PE069 | Operação | CCEE | PE | NEOENERGIA PE | NE | Cinética do vento | Cinética do vento | Eólica | EOL | Premissas PAR-PEL 26-30: Faz parte do complexo de Gravata
2550 | 6bae0819-ceb6-4a0b-945f-772f21f16aef | CGH.PH.MG.026725-2.02 |  | Santa Marta | Tipo III | CARGA_GLOBAL | 46899 | MCL-G3-MG138 | Operação | CCEE | MG | CEMIG D | SECO | Potencial hidráulico | Potencial hidráulico | Hídrica | CGH
2553 | a3a09261-5c16-424d-85d5-04df774562ad | CGH.PH.SC.043184-2.01 |  | Santa Paulina | Tipo III | CARGA_GLOBAL | 46863 | RIOSG3-SC138 | Operação | CCEE | SC | CELESC | S | Potencial hidráulico | Potencial hidráulico | Hídrica | CGH
2555 | 080d4e40-36f0-4317-8825-b0f537408188 | PCH.PH.RS.026730-9.01 |  | Santa Rosa | Tipo III | CARGA_GLOBAL | 47190 | SRO-G3-RS069 | Operação | CCEE | RS | RGE | S | Potencial hidráulico | Potencial hidráulico | Hídrica | PCH | PAR-PEL 26-30: Estava inicialmente na 1282 (info do PAR-PEL 25-29), passou para 10613 (e-mail de 08/05/2024 - Everson RGE)
2557 | f4eb6f9a-3e1f-4188-b4b7-1f3472cfabad | PCH.PH.SC.028844-6.01 |  | Santa Rosa | Tipo III | CARGA_GLOBAL | 2854 | BNSBAS-SC138 | Operação | CCEE | SC | CELESC | S | Potencial hidráulico | Potencial hidráulico | Hídrica | PCH
2564 | 0e510071-b755-4d8c-a50a-4a79a813d090 | PCH.PH.RJ.026732-5.01 |  | Santa Rosa II | Tipo III | CARGA_GLOBAL | 1767 | S.ROSAPCH013 | Operação | CCEE | RJ | ENEL RJ | SECO | Potencial hidráulico | Potencial hidráulico | Hídrica | PCH
2565 | d1d7254b-5cd0-4d48-b6ed-c90fdf6e883f | UTE.AI.PE.028933-7.01 |  | Santa Teresa | Tipo III | CARGA_GLOBAL | 47179 | GNPEG3-PE069 | Operação | CCEE | PE | NEOENERGIA PE | NE | Bagaço de Cana de Açúcar | Agroindustriais | Biomassa | UTE | PAR-PEL 26-30: geração desativada
2566 | 0289078b-54f7-4dc8-941c-f9ebfa7b04a3 | UTE.AI.PR.028149-2.01 |  | Santa Terezinha | Tipo III | CARGA_GLOBAL | 47805 | STE-G3-PR138 | Operação | CCEE | PR | COPEL D | S | Bagaço de Cana de Açúcar | Agroindustriais | Biomassa | UTE | (Tapejara)
2567 | 8d2b1f30-6224-487d-b419-83fcd1449c42 | CGH.PH.MG.028242-1.01 |  | Santa Terezinha | Tipo III | CARGA_GLOBAL | 46942 | BDA-G3-MG138 | Operação | CCEE | MG | CEMIG D | SECO | Potencial hidráulico | Potencial hidráulico | Hídrica | CGH
2568 | 0018f749-ff95-4299-838b-08bb3c2bc574 | UTE.AI.PR.028139-5.01 |  | Santa Terezinha Paranacity | Tipo III | CARGA_GLOBAL | 47806 | PRC-G3-PR138 | Operação | CCEE | PR | COPEL D | S | Bagaço de Cana de Açúcar | Agroindustriais | Biomassa | UTE
2570 | 59d5c1d0-50ee-421b-8c32-f002367028ca | PCH.PH.SP.027415-1.01 |  | Santana | Tipo III | CARGA_GLOBAL | 47012 | BVI-G3-SP138 | Operação | CCEE | SP | CPFL PAULISTA | SECO | Potencial hidráulico | Potencial hidráulico | Hídrica | PCH
2571 | a1ba04b3-cb01-4791-a16d-db327ce4f3fc | CGH.PH.MG.035745-6.01 |  | Santana do Deserto I | Tipo III | CARGA_GLOBAL | 46919 | JFO-G3-MG138 | Operação | CCEE | MG | CEMIG D | SECO | Potencial hidráulico | Potencial hidráulico | Hídrica | CGH
2573 | 098c9e93-4630-47ff-95d7-f086266e8b39 | PCH.PH.MT.028971-0.01 |  | Santana I | Tipo III | CARGA_GLOBAL | 48004 | NOB-G3-MT138 | Operação | CCEE | MT | ENERGISA MT | SECO | Potencial hidráulico | Potencial hidráulico | Hídrica | PCH
2575 | b96c072b-261d-4241-86ad-fbc34ae28103 | UFV.RS.CE.074898-6.01 |  | SANTELISA | Tipo III | CARGA_GLOBAL |  |  | Operação | CCEE | CE |  | NE | Radiação solar | Radiação solar | Solar | UFV
2580 | f390e181-0f5a-4a54-b554-5cf4215bc6f2 | EOL.CV.RN.033872-9.01 |  | Santo Agostinho 18 |  | CARGA_GLOBAL |  |  | Construção | CCEE | RN |  | NE | Cinética do vento | Cinética do vento | Eólica | EOL
2581 | a26a34be-31ab-4d66-86cf-a669b2863f3b | EOL.CV.RN.033833-8.01 |  | Santo Agostinho 2 |  | CARGA_GLOBAL |  |  | Construção | CCEE | RN |  | NE | Cinética do vento | Cinética do vento | Eólica | EOL
2583 | b4645509-e718-4e73-ad45-96a69f869414 | EOL.CV.RN.035214-4.01 |  | Santo Agostinho 25 |  | CARGA_GLOBAL |  |  | Construção | CCEE | RN | COSERN | NE | Cinética do vento | Cinética do vento | Eólica | EOL
2586 | 6e5398ca-8de5-44c1-9a20-b14604fd04ae | EOL.CV.RN.033834-6.01 |  | Santo Agostinho 3 |  | CARGA_GLOBAL |  |  | Construção | CCEE | RN |  | NE | Cinética do vento | Cinética do vento | Eólica | EOL
2587 | d7b856cb-0817-4602-a783-8e72a8368490 | EOL.CV.RN.033835-4.01 |  | Santo Agostinho 4 |  | CARGA_GLOBAL |  |  | Construção | CCEE | RN |  | NE | Cinética do vento | Cinética do vento | Eólica | EOL
2588 | 797a0ef9-b76d-4694-8646-158cbcd3d25b | EOL.CV.RN.033836-2.01 |  | Santo Agostinho 5 |  | CARGA_GLOBAL |  |  | Construção | CCEE | RN |  | NE | Cinética do vento | Cinética do vento | Eólica | EOL
2589 | abc55e8a-4f0d-4b6f-b343-cdfac124a649 | EOL.CV.RN.033838-9.01 |  | Santo Agostinho 6 |  | CARGA_GLOBAL |  |  | Construção | CCEE | RN |  | NE | Cinética do vento | Cinética do vento | Eólica | EOL
2590 | fc34f5c6-cdec-4382-91e6-4c101def19d6 | UTE.AI.MG.029116-1.01 |  | Santo Ângelo | Tipo III (em DIT) | CARGA_GLOBAL | 47807 | S.A-G3-SP138 | Operação | CCEE | MG | CEMIG D | SECO | Bagaço de Cana de Açúcar | Agroindustriais | Biomassa | UTE
2591 | c07ab23d-f71b-498b-86bb-4e2b0f670d5b | UTE.AI.SP.028344-4.01 |  | Santo Antônio | Tipo III | CARGA_GLOBAL | 47808 | S.A-G3-GO138 | Operação | CCEE | SP | CPFL PAULISTA | SECO | Bagaço de Cana de Açúcar | Agroindustriais | Biomassa | UTE
2594 | 907f8b97-aa3f-4da2-a759-0a983a67514d | PCH.PH.RJ.029728-3.01 |  | Santo Antônio | Tipo III | CARGA_GLOBAL | 9038 | SANTONPCH069 | Operação | CCEE | RJ | ENEL RJ | SECO | Potencial hidráulico | Potencial hidráulico | Hídrica | PCH
2595 | 4ba16377-4347-4ca2-8222-3f23218152d9 | PCH.PH.RS.029050-5.01 |  | Santo Antônio | Tipo III | CARGA_GLOBAL | 47190 | SRO-G3-RS069 | Revogada | CCEE | RS | RGE | S | Potencial hidráulico | Potencial hidráulico | Hídrica | PCH | (COOPERLUZ)
2596 | 7365e9fb-6d6e-4d73-a143-97b3ff35e7b2 | CGH.PH.RS.038225-6.01 |  | Santo Antônio De Casca | Tipo III | CARGA_GLOBAL | 47206 | VIL-G3-RS138 | Operação | CCEE | RS | RGE | S | Potencial hidráulico | Potencial hidráulico | Hídrica | CGH
2598 | f0274156-c226-4070-a110-0685e316b989 | PCH.PH.GO.029119-6.01 |  | Santo Antônio do Caiapó | Tipo III | CARGA_GLOBAL | 3772 | CAIAPOPCH138 | Operação | CCEE | GO | EQUATORIAL GO | SECO | Potencial hidráulico | Potencial hidráulico | Hídrica | PCH
2602 | b282b886-0d3e-4321-9d95-d46810c9c59d | CGH.PH.PR.030186-8.01 |  | Santo Expedito | Tipo III | CARGA_GLOBAL | 46969 | PIT-G3-PR138 | Fora do Cadastro | CCEE | PR | COPEL D | S | Potencial hidráulico | Potencial hidráulico | Hídrica | CGH
2605 | 5c0d8872-9d2e-4971-b2cd-16305907040d | CGH.PH.SC.031429-3.01 |  | Santo Tessaro | Tipo III | CARGA_GLOBAL | 46873 | VID-G3-SC138 | Operação | CCEE | SC | CELESC | S | Potencial hidráulico | Potencial hidráulico | Hídrica | CGH
2606 | 004a435a-46c8-404d-87ae-06d44b603728 | CGH.PH.SC.040764-0.01 |  | Santoantonio | Tipo III | CARGA_GLOBAL | 46850 | GUA-G3-SC138 | Operação | CCEE | SC | CELESC | S | Potencial hidráulico | Potencial hidráulico | Hídrica | CGH
2607 | 584f4f2b-c111-403f-9c60-f989cc33806e | PCH.PH.GO.035111-3.01 |  | São Bartolomeu | Tipo III | CARGA_GLOBAL | 47152 | CRI-G3-GO138 | Construção não iniciada | CCEE | GO | EQUATORIAL GO | SECO | Potencial hidráulico | Potencial hidráulico | Hídrica | PCH
2611 | a76e61ba-377a-48c9-a426-f8425a5aca40 | PCH.PH.MG.026798-8.01 |  | São Bernardo | Tipo III | CARGA_GLOBAL | 46929 | ITAJG3-MG138 | Operação | CCEE | MG | CEMIG D | SECO | Potencial hidráulico | Potencial hidráulico | Hídrica | PCH
2612 | 5221a775-1571-491c-a236-fa36b35ba199 | PCH.PH.RS.028431-9.01 |  | São Bernardo | Tipo III | CARGA_GLOBAL | 47193 | ERE-G3-RS138 | Operação | CCEE | RS | RGE | S | Potencial hidráulico | Potencial hidráulico | Hídrica | PCH
2613 | 16cfde6f-7576-49d0-ae16-1bac91b88965 | UTE.AI.RS.029583-3.01 |  | São Borja | Tipo III | CARGA_GLOBAL | 47188 | SBO-G3-RS069 | Operação | CCEE | RS | RGE | S | Casca de Arroz | Agroindustriais | Biomassa | UTE
2614 | 18a06b08-1956-496f-bd85-bab29594efa9 | PCH.PH.SC.033762-5.01 |  | São Carlos | Tipo III | CARGA_GLOBAL | 46851 | HER-G3-SC138 | Construção não iniciada | CCEE | SC | CELESC | S | Potencial hidráulico | Potencial hidráulico | Hídrica | PCH
2618 | 5255ce8a-1175-4d7d-bc95-63adec142bdf | CGH.PH.SC.037229-3.01 |  | São Domingos | Tipo III | CARGA_GLOBAL | 46858 | PIN-G3-SC138 | Operação | CCEE | SC | CELESC | S | Potencial hidráulico | Potencial hidráulico | Hídrica | CGH
2620 | fadbd53a-7652-41fd-bfb6-cf82ccac90c9 | UHE.PH.GO.027665-0.01 |  | São Domingos | Tipo III | CARGA_GLOBAL | 47147 | IAC-G3-DF069 | Operação | CCEE | GO | EQUATORIAL GO | SECO | Potencial hidráulico | Potencial hidráulico | Hídrica | UHE
2621 | 80bd7536-265c-44ee-8f15-cf7e64b66469 | UTE.AI.SP.027867-0.01 |  | São Domingos | Tipo III | CARGA_GLOBAL | 47309 | CAT-G3-SP138 | Operação | CCEE | SP | ENERGISA SSE-SP | SECO | Bagaço de Cana de Açúcar | Agroindustriais | Biomassa | UTE
2622 | ce88bdef-cd04-43ad-8688-477e2eb05eca | PCH.PH.MT.002862-2.01 |  | São Domingos (Torixoréo) | Tipo III | CARGA_GLOBAL | 47104 | BPE-G3-MT013 | Operação | CCEE | MT | ENERGISA MT | SECO | Potencial hidráulico | Potencial hidráulico | Hídrica | PCH
2623 | 76499330-d480-4061-a5e3-c5581a366ba1 | CGH.PH.RS.045162-2.01 |  | São Domingos Do Prata | Tipo III | CARGA_GLOBAL | 47208 | NPR-G3-RS023 | Operação | CCEE | RS | RGE | S | Potencial hidráulico | Potencial hidráulico | Hídrica | CGH
2624 | 02831880-41e3-4b88-8cb9-f2c89e717f2e | EOL.CV.RN.050096-8.01 |  | São Domingos I |  | CARGA_GLOBAL |  |  | Construção | CCEE | RN |  | NE | Cinética do vento | Cinética do vento | Eólica | EOL
2625 | 9ba291bf-34ab-4003-947d-40a619bbd7a1 | EOL.CV.RN.050097-6.01 |  | São Domingos II |  | CARGA_GLOBAL |  |  | Construção | CCEE | RN |  | NE | Cinética do vento | Cinética do vento | Eólica | EOL
2626 | 18464774-b14f-4d94-b3a2-869fda1095af | PCH.PH.GO.028388-6.01 |  | São Domingos II | Tipo III | CARGA_GLOBAL | 2947 | IACIA-PCH138 | Operação | CCEE | GO | EQUATORIAL GO | SECO | Potencial hidráulico | Potencial hidráulico | Hídrica | PCH
2627 | c1eff254-f8d3-4b5e-9c7a-168985fb4e62 | EOL.CV.RN.050098-4.01 |  | São Domingos III |  | CARGA_GLOBAL |  |  | Construção | CCEE | RN |  | NE | Cinética do vento | Cinética do vento | Eólica | EOL
2628 | ebddf899-d9fd-44af-87b9-c14cbd39eb4e | EOL.CV.RN.050099-2.01 |  | São Domingos IV |  | CARGA_GLOBAL |  |  | Construção | CCEE | RN |  | NE | Cinética do vento | Cinética do vento | Eólica | EOL
2629 | 3b285ac7-0930-4874-ae66-211813df0725 | EOL.CV.RN.050100-0.01 |  | São Domingos V |  | CARGA_GLOBAL |  |  | Construção | CCEE | RN |  | NE | Cinética do vento | Cinética do vento | Eólica | EOL
2637 | defbbfb0-86f8-48fb-aa83-8c7bb150d93c | UTE.AI.SP.027335-0.01 |  | São Francisco | Tipo III | CARGA_GLOBAL | 47809 | USF-G3-SP138 | Operação | CCEE | SP | CPFL PAULISTA | SECO | Bagaço de Cana de Açúcar | Agroindustriais | Biomassa | UTE | Paloma 05/07/2024 - Durante a conferência com o SISBAR foi alterada a barra 47281 para 46210, com a mudança a barra da usina ficou igual aos estudos mensais e quadrimestrais.
2639 | f6b23119-0388-49f6-a008-fa23b6243f8d | PCH.PH.PR.028747-4.01 |  | São Francisco | Tipo III | CARGA_GLOBAL | 46979 | TOL-G3-PR138 | Operação | CCEE | PR | COPEL D | S | Potencial hidráulico | Potencial hidráulico | Hídrica | PCH
2641 | df67f375-0425-4b71-9dfd-4a544b86270a | CGH.PH.SC.032561-9.02 |  | São Francisco | Tipo III | CARGA_GLOBAL | 46851 | HER-G3-SC138 | Operação | CCEE | SC | CELESC | S | Potencial hidráulico | Potencial hidráulico | Hídrica | CGH
2642 | 3cb404c3-f13f-4727-b148-81dc48d7c434 | UFV.RS.MG.054447-7.01 |  | São Francisco I |  | CARGA_GLOBAL |  |  | Construção | CCEE | MG |  | SECO | Radiação solar | Radiação solar | Solar | UFV
2643 | 9e5391b0-b870-4133-9443-f942e90da826 | UFV.RS.MG.054448-5.01 |  | São Francisco II |  | CARGA_GLOBAL |  |  | Construção | CCEE | MG |  | SECO | Radiação solar | Radiação solar | Solar | UFV
2644 | cb5faf1c-b922-4a70-9c3a-c5b3b39061d7 | UFV.RS.MG.054449-3.01 |  | São Francisco III |  | CARGA_GLOBAL |  |  | Construção | CCEE | MG |  | SECO | Radiação solar | Radiação solar | Solar | UFV
2645 | 06b6c526-ed92-44ac-8856-41805ae98f2d | UTE.RU.RJ.048949-2.01 |  | São Gonçalo | Tipo III | CARGA_GLOBAL | 47302 | INO-G3-RJ069 | Construção não iniciada | CCEE | RJ | ENEL RJ | SECO | Biogás - RU | Resíduos sólidos urbanos | Biomassa | UTE | Premissas PAR-PEL 26-30: Usina futura, previsão de entrada comercial em agosto/2025./ Data PMO: 01/04/2025
2646 | 2652eebf-ad8d-46b4-bb42-8f1d5f2ab4e5 | PCH.PH.MG.027673-1.01 |  | São Gonçalo (Antiga Santa Bárbara) | Tipo III | CARGA_GLOBAL | 4330 | S.GON-PCH069 | Operação | CCEE | MG | CEMIG D | SECO | Potencial hidráulico | Potencial hidráulico | Hídrica | PCH
2667 | 7915039c-9302-4d30-9a2e-8dad615fd39b | PCH.PH.ES.026834-8.01 |  | São João | Tipo III | CARGA_GLOBAL | 47051 | CAS-G3-ES069 | Operação | CCEE | ES | EDP ES | SECO | Potencial hidráulico | Potencial hidráulico | Hídrica | PCH
2669 | 2b77c38a-7b85-493a-a922-61efbde103a1 | EOL.CV.RN.030804-8.01 |  | São João | Tipo III | CARGA_GLOBAL |  |  | Operação | CCEE | RN |  | NE | Cinética do vento | Cinética do vento | Eólica | EOL
2672 | d6299d37-e42c-457c-bfd7-93f9f3b29ad9 | UTE.AI.SP.026832-1.01 |  | São João | Tipo III | CARGA_GLOBAL | 47055 | ARA2G3-SP138 | Operação | CCEE | SP | ELEKTRO | SECO | Bagaço de Cana de Açúcar | Agroindustriais | Biomassa | UTE | (Araras) 13,8 kV
2673 | 2fb9f8de-4ab0-4ec4-9e76-6d5c24df6cf7 | UFV.RS.MG.047281-6.01 |  | São João 1 |  | CARGA_GLOBAL |  |  | Construção | CCEE | MG |  | SECO | Radiação solar | Radiação solar | Solar | UFV
2674 | 63ec2427-a227-4edf-80c7-71f28b12dea6 | UFV.RS.MG.047282-4.01 |  | São João 2 |  | CARGA_GLOBAL |  |  | Construção | CCEE | MG |  | SECO | Radiação solar | Radiação solar | Solar | UFV
2675 | 8a7184cb-cc21-4163-927a-77eaea23966c | UFV.RS.MG.047283-2.01 |  | São João 3 |  | CARGA_GLOBAL |  |  | Construção | CCEE | MG |  | SECO | Radiação solar | Radiação solar | Solar | UFV
2676 | 014d1015-b8ae-4f7f-bce9-8302c625cb75 | UFV.RS.MG.047284-0.01 |  | São João 4 |  | CARGA_GLOBAL |  |  | Construção | CCEE | MG |  | SECO | Radiação solar | Radiação solar | Solar | UFV
2677 | 7742a0e7-c2a4-47a1-851b-2bf582d6d716 | UFV.RS.MG.047285-9.01 |  | São João 5 |  | CARGA_GLOBAL |  |  | Construção | CCEE | MG |  | SECO | Radiação solar | Radiação solar | Solar | UFV
2678 | 91082acf-3259-4a11-a923-91772fa4c27c | UFV.RS.MG.047286-7.01 |  | São João 6 |  | CARGA_GLOBAL |  |  | Construção | CCEE | MG |  | SECO | Radiação solar | Radiação solar | Solar | UFV
2679 | 6723a153-720f-444f-ba26-aae7e3d640b8 | UFV.RS.MG.047287-5.01 |  | São João 7 |  | CARGA_GLOBAL |  |  | Construção | CCEE | MG |  | SECO | Radiação solar | Radiação solar | Solar | UFV
2681 | b073d9c4-b97b-40fc-bcb1-f7cdb75b07ee | UTE.RU.SP.028648-6.01 |  | São João Biogás | Tipo III | CARGA_GLOBAL | 47080 | LES-G3-SP088 | Operação | CCEE | SP | ENEL SP | SECO | Biogás - RU | Resíduos sólidos urbanos | Biomassa | UTE
2682 | eb1bddf8-9642-46c7-962c-16af05d90ef3 | UTE.AI.SP.027709-6.01 |  | São João da Boa Vista | Tipo IIB | CARGA_GLOBAL | 47810 | SJO-G2-GO138 | Operação | CCEE | SP | ELEKTRO | SECO | Bagaço de Cana de Açúcar | Agroindustriais | Biomassa | UTE | (Abengoa São João)
2683 | f9c70032-8fff-490a-8a13-8a68c1b6a9b0 | CGH.PH.MS.026842-9.01 |  | São João I | Tipo III | CARGA_GLOBAL | 47094 | DOU-G3-MS138 | Operação | AGENTE | MS | ENERGISA MS | SECO | Potencial hidráulico | Potencial hidráulico | Hídrica | CGH
2684 | b33d80e3-ef36-4954-b44c-ba007c21eeda | CGH.PH.MS.027184-5.01 |  | São João II | Tipo III | CARGA_GLOBAL | 47094 | DOU-G3-MS138 | Operação | AGENTE | MS | ENERGISA MS | SECO | Potencial hidráulico | Potencial hidráulico | Hídrica | CGH
2686 | 60f95ac2-9b97-4c20-a1bf-a3deacf57f74 | CGH.PH.RO.027161-6.02 |  | São João PA | Tipo III | CARGA_GLOBAL | 46881 | JIP-G3-RO138 | Operação | CCEE | RO | ENERGISA RO | SECO | Potencial hidráulico | Potencial hidráulico | Hídrica | CGH
2687 | 120a34ee-867f-4b17-8a20-8fb3ddb136e8 | PCH.PH.SP.026844-5.01 |  | São Joaquim | Tipo III | CARGA_GLOBAL | 2275 | JOAQU-BIO069 | Operação | CCEE | SP | CPFL PAULISTA | SECO | Potencial hidráulico | Potencial hidráulico | Hídrica | PCH
2688 | 70c9115b-e92d-42a0-b897-3c00c32b699f | PCH.PH.SP.028826-8.01 |  | São Joaquim | Tipo III | CARGA_GLOBAL | 47296 | VGS-G3-SP138 | Operação | CCEE | SP | ELEKTRO | SECO | Potencial hidráulico | Potencial hidráulico | Hídrica | PCH
2689 | 1f006be5-4ea1-4b7b-a78d-0d2a6ea74158 | PCH.PH.ES.027985-4.01 |  | São Joaquim | Tipo III | CARGA_GLOBAL | 2903 | SJOAO2PCH | Operação | CCEE | ES | EDP ES | SECO | Potencial hidráulico | Potencial hidráulico | Hídrica | PCH
2690 | 6ba0cbed-7c88-42ca-a14c-c5ff487d1d81 | PCH.PH.SC.030379-8.01 |  | São Jorge | Tipo III | CARGA_GLOBAL | 10803/46858 | PN2-G3-SC013/PIN-G3-SC138 | Operação | CCEE | SC | CELESC | S | Potencial hidráulico | Potencial hidráulico | Hídrica | PCH | Premissas PAR-PEL 26-30: Atualmente na 46858, a partir de nov/26 estará na nova barra 10803.
2691 | a06048d5-3d4f-4f6e-8c79-16071f468774 | PCH.PH.PR.027153-5.01 |  | São Jorge | Tipo III | CARGA_GLOBAL | 47001 | PGR-G3-PR034 | Operação | CCEE | PR | COPEL D | S | Potencial hidráulico | Potencial hidráulico | Hídrica | PCH
2693 | 56ee8596-47d7-41d5-8c03-0c1cd928a3ee | CGH.PH.SP.026849-6.01 |  | São José | Tipo III | CARGA_GLOBAL | 47032 | ITA-G3-SP138 | Operação | CCEE | SP | CPFL SANTA CRUZ | SECO | Potencial hidráulico | Potencial hidráulico | Hídrica | CGH
2694 | 9718659a-139e-4b36-8897-fbcba1d01891 | PCH.PH.SP.028823-3.01 |  | São José | Tipo III | CARGA_GLOBAL | 47059 | SJB-G3-SP138 | Operação | CCEE | SP | ELEKTRO | SECO | Potencial hidráulico | Potencial hidráulico | Hídrica | PCH
2695 | 4894f8d9-5543-4baa-9b2b-d55323dcf687 | UTE.AI.SP.026847-0.01 |  | São José | Tipo III | CARGA_GLOBAL | 47811 | SJO-G3-SP138 | Operação | CCEE | SP | CPFL PAULISTA | SECO | Bagaço de Cana de Açúcar | Agroindustriais | Biomassa | UTE
2696 | 4eb97107-50a1-44a3-82a6-1733421de740 | UTE.AI.PE.029113-7.01 |  | São José | Tipo III | CARGA_GLOBAL | 47325 | PFE-G3-PE069 | Operação | CCEE | PE | NEOENERGIA PE | NE | Bagaço de Cana de Açúcar | Agroindustriais | Biomassa | UTE
2697 | 86657f8c-43a4-4a37-86e9-1779e100a41f | UTE.AI.SP.028975-2.01 |  | São José Colina | Tipo III | CARGA_GLOBAL | 47812 | CUT-G3-MS138 | Operação | CCEE | SP | CPFL PAULISTA | SECO | Bagaço de Cana de Açúcar | Agroindustriais | Biomassa | UTE
2699 | 2cb5699e-1913-4fda-bafe-3ad7d3f8136b | UTE.AI.SE.029685-6.01 |  | São José do Pinheiro | Tipo III | CARGA_GLOBAL | 47135 | ITA-G3-SE069 | Operação | CCEE | SE | ENERGISA SE | NE | Bagaço de Cana de Açúcar | Agroindustriais | Biomassa | UTE
2700 | 10b12c24-d7bb-4de5-a099-4472e130ebb1 | UFV.RS.RS.071749-5.01 |  | São José Industrial | Tipo III | CARGA_GLOBAL |  |  | Operação |  | RS |  | S | Radiação solar | Radiação solar | Solar | UFV | PAR-PEL 26-30: Problemas jurudicos/comerciais. - Sem definição de entrada em operação.
2702 | 2de0ba29-cd72-4ec3-aa03-f949099dedf7 | UTE.AI.MG.029759-3.01 |  | São Judas Tadeu | Tipo III | CARGA_GLOBAL | 47813 | UTS-G3-MG138 | Operação | CCEE | MG | CEMIG D | SECO | Bagaço de Cana de Açúcar | Agroindustriais | Biomassa | UTE
2703 | abe6760f-3e3a-4fc0-8a2e-c48c68b1e21e | CGH.PH.SC.027186-1.01 |  | São Lourenço | Tipo III | CARGA_GLOBAL | 46856 | MAF-G3-SC138 | Operação | CCEE | SC | CELESC | S | Potencial hidráulico | Potencial hidráulico | Hídrica | CGH
2704 | 8b900274-433e-498a-affa-b374e4a6711d | PCH.PH.MT.028825-0.01 |  | São Lourenço (Antiga Zé Fernando) | Tipo IIB | CARGA_GLOBAL | 4605 | SLOUREPCH013 | Operação | CCEE | MT | ENERGISA MT | SECO | Potencial hidráulico | Potencial hidráulico | Hídrica | PCH
2705 | 8f28c83d-1fe4-4132-8390-aef10fec53fc | PCH.PH.PR.037258-7.01 |  | São Luís | Tipo III (em DIT) | CARGA_GLOBAL | 46978 | PBR-G3-PR138 | Construção | CCEE | PR | COPEL D | S | Potencial hidráulico | Potencial hidráulico | Hídrica | PCH | Premissas PAR-PEL 25-29: Usina não considerada nas previsões do PAR/PEL 25-29 - Sem definição do ponto de conexão.
2706 | 205f62e2-a223-4f9b-92ed-1a0d8bc1d17a | PCH.PH.ES.035297-7.01 |  | São Luiz | Tipo III | CARGA_GLOBAL | 3400 | SLUIZ-PCH003 | Construção | CCEE | ES | EDP ES | SECO | Potencial hidráulico | Potencial hidráulico | Hídrica | PCH
2707 | 79d39374-2c7a-4273-aa9a-59454e2bc2fd | UTE.AI.SP.026869-0.01 |  | São Luiz | Tipo III | CARGA_GLOBAL | 47814 | SLU-G3-GO138 | Operação | CCEE | SP | ELEKTRO | SECO | Bagaço de Cana de Açúcar | Agroindustriais | Biomassa | UTE | Gr Abengoa - (antiga Dedini)
2708 | 96cfc676-d59b-49ed-9a3e-b7a65c9e5760 | UTE.AI.SP.073228-1.01 |  | São Luiz II | Tipo III | CARGA_GLOBAL | 47036 | OUR-G3-SP066 | Construção |  | SP | CPFL SANTA CRUZ | SECO | Bagaço de Cana de Açúcar | Agroindustriais | Biomassa | UTE
2709 | ca9e5eaa-e464-470f-82d9-cb0aa6a4ad9a | UTE.AI.SP.026874-7.01 |  | São Martinho | Tipo III | CARGA_GLOBAL | 47815 | USM-G3-SP138 | Operação | CCEE | SP | CPFL PAULISTA | SECO | Bagaço de Cana de Açúcar | Agroindustriais | Biomassa | UTE
2710 | 2714fda5-9f84-4bc0-be4a-65cf4622d2f1 | UTE.AI.SP.032371-3.01 |  | São Martinho Bioenergia | Tipo III | CARGA_GLOBAL | 47815 | USM-G3-SP138 | Construção não iniciada | CCEE | SP | CPFL PAULISTA | SECO | Bagaço de Cana de Açúcar | Agroindustriais | Biomassa | UTE
2711 | 9e89efcf-55fb-40e7-981a-83f6fc97b98b | UTE.AI.GO.051982-0.01 |  | São Martinho Boa Vista | Tipo III | CARGA_GLOBAL | 3771 | BOAVISBIO138 | Operação | CCEE | GO | EQUATORIAL GO | SECO | Bagaço de Cana de Açúcar | Agroindustriais | Biomassa | UTE
2712 | 62fe4208-0e5f-45b5-ba85-7a20f1b66d5e | UTE.AI.SP.030994-0.01 |  | São Martinho Energia | Tipo III | CARGA_GLOBAL | 47815 | USM-G3-SP138 | Operação | CCEE | SP | CPFL PAULISTA | SECO | Bagaço de Cana de Açúcar | Agroindustriais | Biomassa | UTE | (SME INTERLIGACAO)
2713 | 628a728f-fb50-46a2-a6bf-2fba48008ae8 | PCH.PH.SC.029137-4.01 |  | São Maurício | Tipo III | CARGA_GLOBAL | 46945 | CER-G3-SC138 | Operação | CCEE | SC | CERBRANORTE | S | Potencial hidráulico | Potencial hidráulico | Hídrica | PCH
2718 | 4b672651-7c29-43d8-ac5d-08fc987171b4 | PCH.PH.RS.029067-0.01 |  | São Paulo | Tipo III | CARGA_GLOBAL | 47206 | VIL-G3-RS138 | Operação | CCEE | RS | RGE | S | Potencial hidráulico | Potencial hidráulico | Hídrica | PCH
2719 | 83ea58aa-f0ae-4c95-8fde-b3a61f1858ce | PCH.PH.SP.027096-2.01 |  | São Pedro | Tipo III | CARGA_GLOBAL | 47816 | ITU-G3-SP088 | Operação | CCEE | SP | CPFL PIRATININGA | SECO | Potencial hidráulico | Potencial hidráulico | Hídrica | PCH
2720 | 8ebc3492-d1d5-4ee9-b620-2d420177b449 | PCH.PH.ES.028986-8.01 |  | São Pedro | Tipo III | CARGA_GLOBAL | 2901 | SPED--PCH | Operação | CCEE | ES | EDP ES | SECO | Potencial hidráulico | Potencial hidráulico | Hídrica | PCH
2722 | e1c32421-8437-44f6-8d15-0440e3db779e | UFV.RS.PE.031870-1.01 |  | São Pedro e Paulo I |  | CARGA_GLOBAL |  |  | Construção | CCEE | PE |  | NE | Radiação solar | Radiação solar | Solar | UFV
2723 | 06493cb6-9712-4019-8020-eb7878e09d68 | UFV.RS.PE.034186-0.01 |  | São Pedro e Paulo V |  | CARGA_GLOBAL |  |  | Construção | CCEE | PE |  | NE | Radiação solar | Radiação solar | Solar | UFV
2724 | 1521cee0-0cb5-45a7-8ea8-d10a62310329 | UFV.RS.PE.034188-6.01 |  | São Pedro e Paulo VI |  | CARGA_GLOBAL |  |  | Construção | CCEE | PE |  | NE | Radiação solar | Radiação solar | Solar | UFV
2725 | 04ff0e27-2ea9-4b6c-a67d-c55bee149c39 | UFV.RS.PE.046834-7.01 |  | São Pedro e Paulo VIII |  | CARGA_GLOBAL |  |  | Construção | CCEE | PE |  | NE | Radiação solar | Radiação solar | Solar | UFV
2726 | 3c5176e5-6000-4e7b-83a5-17813fa11a91 | CGH.PH.PR.031470-6.01 |  | Sao Pedro I | Tipo III | CARGA_GLOBAL | 46978 | PBR-G3-PR138 | Operação | CCEE | PR | COPEL D | S | Potencial hidráulico | Potencial hidráulico | Hídrica | CGH
2731 | 92f82068-d81f-484a-af3d-6dfa0b8379a7 | CGH.PH.SC.029712-7.02 |  | São Sebastião |  | CARGA_GLOBAL | 46841 | BRU-G3-SC138 | Operação | CCEE | SC | CELESC | S | Potencial hidráulico | Potencial hidráulico | Hídrica | PCH
2732 | 3fe730ef-f85f-4544-9766-81f2361ef8e2 | CGH.PH.MG.028023-2.01 |  | São Sebastião | Tipo III | CARGA_GLOBAL | 47033 | MOC-G3-SP138 | Operação | CCEE | MG | CPFL SANTA CRUZ | SECO | Potencial hidráulico | Potencial hidráulico | Hídrica | CGH
2733 | c6142cd0-666f-4c3f-8fd4-090598d2e59b | PCH.PH.SC.030526-0.01 |  | São Sebastião | Tipo III | CARGA_GLOBAL | 46837 | ROC-G3-SC138 | Operação | CCEE | SC | CELESC | S | Potencial hidráulico | Potencial hidráulico | Hídrica | PCH | locallizada no município de Marjor Gercino na SE Angelina Usina Garcia
2734 | 47eb8dfa-9c82-490a-8f09-0ddd5a03f915 | PCH.PH.RJ.029727-5.01 |  | São Sebastião do Alto | Tipo III | CARGA_GLOBAL | 7492 | SSALTOPCH069 | Operação | CCEE | RJ | ENEL RJ | SECO | Potencial hidráulico | Potencial hidráulico | Hídrica | PCH
2735 | 482c34bd-7f80-4312-afa2-71006fa31de7 | PCH.PH.ES.028171-9.01 |  | São Simão | Tipo III | CARGA_GLOBAL | 2905 | SSIM1-PCH | Operação | CCEE | ES | EDP ES | SECO | Potencial hidráulico | Potencial hidráulico | Hídrica | PCH
2736 | ad3875a6-c9db-4a3a-9006-35cfddacf37d | PCH.PH.MT.028806-3.01 |  | São Tadeu I | Tipo III | CARGA_GLOBAL | 4601 | STA-G3-MT138 | Operação | CCEE | MT | ENERGISA MT | SECO | Potencial hidráulico | Potencial hidráulico | Hídrica | PCH
2737 | f20a8176-b1fe-4d2d-8755-1b7ebc71d014 | PCH.PH.SP.002707-3.01 |  | São Valentim | Tipo III | CARGA_GLOBAL | 47295 | SRP-G3-SP138 | Operação | CCEE | SP | ELEKTRO | SECO | Potencial hidráulico | Potencial hidráulico | Hídrica | PCH
2738 | 8070fa7d-e770-4bd3-99af-e223c6939372 | CGH.PH.SC.029710-0.02 |  | São Valentim | Tipo III | CARGA_GLOBAL | 46841 | BRU-G3-SC138 | Operação | CCEE | SC | CELESC | S | Potencial hidráulico | Potencial hidráulico | Hídrica | PCH
2739 | 7c3e5a36-3087-4e0d-aca9-9a66f0cdec9d | CGH.PH.MT.028813-6.01 |  | Sapezal | Tipo III | CARGA_GLOBAL | 48009 | SAP-G3-MT138 | Operação | CCEE | MT | ENERGISA MT | SECO | Potencial hidráulico | Potencial hidráulico | Hídrica | CGH
2745 | 2bee7771-9528-4ea0-a2af-2910c3ab589f | PCH.PH.RJ.032922-3.02 |  | Secretário | Tipo III | CARGA_GLOBAL | 47817 | SEC-G3-RJ069 | Operação | CCEE | RJ | ENEL RJ | SECO | Potencial hidráulico | Potencial hidráulico | Hídrica | PCH
2746 | e2ddaf6e-2e72-4ea4-80b5-7f75af796daf | PCH.PH.RS.037300-1.01 |  | Sede II | Tipo III | CARGA_GLOBAL | 46946 | CER3G3-RS069 | Construção | CCEE | RS | CERILUZ | S | Potencial hidráulico | Potencial hidráulico | Hídrica | PCH
2748 | 82b1fb8f-975e-46ff-a6aa-83731082ce4f | UTE.AI.MG.030450-6.01 |  | Selecta | Tipo III | CARGA_GLOBAL | 46891 | ARA-G3-MG138 | Operação | CCEE | MG | CEMIG D | SECO | Bagaço de Cana de Açúcar | Agroindustriais | Biomassa | UTE
2749 | 1648c1f0-727f-4c42-94c6-664f45a83b9f | PCH.PH.MT.028393-2.01 |  | Senador Jonas Pinheiro (Caeté) | Tipo III | CARGA_GLOBAL | 48003 | JAC-G3-MT138 | Operação | CCEE | MT | ENERGISA MT | SECO | Potencial hidráulico | Potencial hidráulico | Hídrica | PCH
2750 | 0ae1f24e-68e3-41fd-afd5-6247a87d6dbe | PCH.PH.MG.028735-0.01 |  | Senhora do Porto | Tipo III | CARGA_GLOBAL | 46938 | GUA-G3-MG138 | Operação | CCEE | MG | CEMIG D | SECO | Potencial hidráulico | Potencial hidráulico | Hídrica | PCH
2753 | ad1e7381-205a-469d-a89b-2d8219ee656c | CGH.PH.RJ.029324-5.01 |  | Serra | Tipo III | CARGA_GLOBAL | 47324 | SER-G3-RJ138 | Operação | AGENTE | RJ | LIGHT | SECO | Potencial hidráulico | Potencial hidráulico | Hídrica | CGH | Premissas PAR-PEL 26-30: (GRYPS) cliente autoprodutor ligado ao sistema através do ponto de medição Tairetá
2768 | bd0704d0-8d75-4208-a23b-31a70edd319a | EOL.CV.PB.044991-1.01 |  | Serra da Borborema IV |  | CARGA_GLOBAL |  |  | Construção |  | PB |  | NE | Cinética do vento | Cinética do vento | Eólica | EOL
2770 | 91c3efda-8847-4855-9aad-4ff4aedd0826 | EOL.CV.PB.049818-1.01 |  | Serra da Palmeira I |  | CARGA_GLOBAL |  |  | Construção | CCEE | PB |  | NE | Cinética do vento | Cinética do vento | Eólica | EOL
2771 | 6bebee47-988c-43cd-825e-b5c171716b63 | EOL.CV.PB.049819-0.01 |  | Serra da Palmeira II |  | CARGA_GLOBAL |  |  | Construção | CCEE | PB |  | NE | Cinética do vento | Cinética do vento | Eólica | EOL
2772 | a0d1fdd5-cdb4-4825-8e8f-dfbfc570b6e2 | EOL.CV.PB.049820-3.01 |  | Serra da Palmeira III |  | CARGA_GLOBAL |  |  | Construção | CCEE | PB |  | NE | Cinética do vento | Cinética do vento | Eólica | EOL
2773 | 75c548c2-8881-45e6-862b-7b6567a43393 | EOL.CV.PB.049826-2.01 |  | Serra da Palmeira IX |  | CARGA_GLOBAL |  |  | Construção | CCEE | PB |  | NE | Cinética do vento | Cinética do vento | Eólica | EOL
2774 | e80a021a-0746-4424-8c7c-aa7e44b9d83c | EOL.CV.PB.049822-0.01 |  | Serra da Palmeira V |  | CARGA_GLOBAL |  |  | Construção | CCEE | PB |  | NE | Cinética do vento | Cinética do vento | Eólica | EOL
2775 | aa342e60-ba88-490c-a03f-398612210270 | EOL.CV.PB.049825-4.01 |  | Serra da Palmeira VIII |  | CARGA_GLOBAL |  |  | Construção |  | PB |  | NE | Cinética do vento | Cinética do vento | Eólica | EOL
2776 | 0f47f35e-69ef-4280-8207-ae6ba938e4fd | EOL.CV.PB.049827-0.01 |  | Serra da Palmeira X |  | CARGA_GLOBAL |  |  | Construção | CCEE | PB |  | NE | Cinética do vento | Cinética do vento | Eólica | EOL
2777 | e96bb4f9-2660-49f3-b1f6-80069448c9bd | EOL.CV.PB.049828-9.01 |  | Serra da Palmeira XI |  | CARGA_GLOBAL |  |  | Construção | CCEE | PB |  | NE | Cinética do vento | Cinética do vento | Eólica | EOL
2778 | df720378-d53a-4190-b98f-0e6cb02342be | EOL.CV.PB.049829-7.01 |  | Serra da Palmeira XII |  | CARGA_GLOBAL |  |  | Construção | CCEE | PB |  | NE | Cinética do vento | Cinética do vento | Eólica | EOL
2779 | 16ef0335-b422-440b-96c1-6a27d1d4cb07 | EOL.CV.PB.049831-9.01 |  | Serra da Palmeira XIV |  | CARGA_GLOBAL |  |  | Construção | CCEE | PB |  | NE | Cinética do vento | Cinética do vento | Eólica | EOL
2780 | 2f433efd-80dd-4a5f-8574-181272391e7e | EOL.CV.PB.049836-0.01 |  | Serra da Palmeira XIX |  | CARGA_GLOBAL |  |  | Construção |  | PB |  | NE | Cinética do vento | Cinética do vento | Eólica | EOL
2781 | 7ac87f46-5ec5-4fae-a6e9-8cda37784c87 | EOL.CV.PB.049832-7.01 |  | Serra da Palmeira XV |  | CARGA_GLOBAL |  |  | Construção | CCEE | PB |  | NE | Cinética do vento | Cinética do vento | Eólica | EOL
2782 | a21d2dd6-3d5d-44cb-b6ce-b2057305bb00 | EOL.CV.PB.049833-5.01 |  | Serra da Palmeira XVI |  | CARGA_GLOBAL |  |  | Construção | CCEE | PB |  | NE | Cinética do vento | Cinética do vento | Eólica | EOL
2783 | 47b18d0c-cb92-487a-9f12-2ac7d13e0400 | EOL.CV.PB.049834-3.01 |  | Serra da Palmeira XVII |  | CARGA_GLOBAL |  |  | Construção | CCEE | PB |  | NE | Cinética do vento | Cinética do vento | Eólica | EOL
2784 | a2862ca7-7e4e-4d3b-af16-af7e832504f7 | EOL.CV.PB.049835-1.01 |  | Serra da Palmeira XVIII |  | CARGA_GLOBAL |  |  | Construção | CCEE | PB |  | NE | Cinética do vento | Cinética do vento | Eólica | EOL
2785 | a2b5ac4a-3c75-4e00-a582-8acb216dbcdc | PCH.PH.MG.031207-0.01 |  | Serra das Agulhas | Tipo III | CARGA_GLOBAL | 40795 | MON-G3-MG138 | Operação | CCEE | MG | CEMIG D | SECO | Potencial hidráulico | Potencial hidráulico | Hídrica | PCH | 24/01/25 - Douglas Alexander - A usina passará a ser representada na barra 40795 e a barra 46925 será desativada.
2786 | b555ce23-29e9-4bbc-bd20-f1c34c590345 | EOL.CV.BA.034778-7.01 |  | Serra das Almas I |  | CARGA_GLOBAL |  |  | Construção | CCEE | BA |  | NE | Cinética do vento | Cinética do vento | Eólica | EOL
2787 | 3b09ba03-fe78-4766-899d-f17398f01a82 | EOL.CV.BA.034779-5.01 |  | Serra das Almas II |  | CARGA_GLOBAL |  |  | Construção | CCEE | BA |  | NE | Cinética do vento | Cinética do vento | Eólica | EOL
2788 | e6c1c825-55eb-493d-9e5b-59ccbd155ff7 | EOL.CV.BA.034780-9.01 |  | Serra das Almas III |  | CARGA_GLOBAL |  |  | Construção | CCEE | BA |  | NE | Cinética do vento | Cinética do vento | Eólica | EOL
2789 | 22d3c295-9b39-4221-a4ac-02b4b2f3b30b | EOL.CV.BA.037084-3.01 |  | Serra das Almas IV |  | CARGA_GLOBAL |  |  | Construção | CCEE | BA |  | NE | Cinética do vento | Cinética do vento | Eólica | EOL
2790 | 0ba71a6b-bdaf-4f84-be73-56a25b7932f1 | EOL.CV.BA.037086-0.01 |  | Serra das Almas V |  | CARGA_GLOBAL |  |  | Construção | CCEE | BA |  | NE | Cinética do vento | Cinética do vento | Eólica | EOL
2791 | 7f993386-2df8-42fb-ba4c-c69930ea5f02 | EOL.CV.BA.034781-7.01 |  | Serra das Almas VI |  | CARGA_GLOBAL |  |  | Construção | CCEE | BA |  | NE | Cinética do vento | Cinética do vento | Eólica | EOL
2792 | e01da34a-0a48-486d-9d5e-91dc60d914ff | EOL.CV.PE.049353-8.01 |  | Serra das Vacas A |  | CARGA_GLOBAL |  |  | Construção | CCEE | PE |  | NE | Cinética do vento | Cinética do vento | Eólica | EOL
2793 | 515dbf6d-93d2-4ea5-bacc-021b5b814087 | EOL.CV.PE.049354-6.01 |  | Serra das Vacas B |  | CARGA_GLOBAL |  |  | Construção | CCEE | PE |  | NE | Cinética do vento | Cinética do vento | Eólica | EOL
2803 | 288e6794-f4f4-413d-b716-c040da564d5a | EOL.CV.BA.049371-6.01 |  | Serra do Assuruá 1 |  | CARGA_GLOBAL |  |  | Construção | CCEE | BA |  | NE | Cinética do vento | Cinética do vento | Eólica | EOL
2804 | 5f3bcf4d-12e3-405d-acbf-1dd9f965ea90 | EOL.CV.BA.049380-5.01 |  | Serra do Assuruá 10 |  | CARGA_GLOBAL |  |  | Construção | CCEE | BA |  | NE | Cinética do vento | Cinética do vento | Eólica | EOL
2805 | 2d554010-ce1c-42c9-b302-3ab4735c2903 | EOL.CV.BA.049381-3.01 |  | Serra do Assuruá 11 |  | CARGA_GLOBAL |  |  | Construção | CCEE | BA |  | NE | Cinética do vento | Cinética do vento | Eólica | EOL
2806 | 810177f3-c962-4e11-ad1b-5028f638cb68 | EOL.CV.BA.049382-1.01 |  | Serra do Assuruá 12 |  | CARGA_GLOBAL |  |  | Construção | CCEE | BA |  | NE | Cinética do vento | Cinética do vento | Eólica | EOL
2807 | 2ec6e071-39ce-435a-8bac-987b223bea1d | EOL.CV.BA.049383-0.01 |  | Serra do Assuruá 13 |  | CARGA_GLOBAL |  |  | Construção | CCEE | BA |  | NE | Cinética do vento | Cinética do vento | Eólica | EOL
2808 | ef39d5b5-0856-4e18-b065-ad69ee00b08e | EOL.CV.BA.049387-2.01 |  | Serra do Assuruá 14 |  | CARGA_GLOBAL |  |  | Construção | CCEE | BA |  | NE | Cinética do vento | Cinética do vento | Eólica | EOL
2809 | 07ddc6d0-3a1b-4158-aa50-9d4c0bd07c92 | EOL.CV.BA.049388-0.01 |  | Serra do Assuruá 15 |  | CARGA_GLOBAL |  |  | Construção | CCEE | BA |  | NE | Cinética do vento | Cinética do vento | Eólica | EOL
2810 | 284a4c7f-c02a-4f82-b326-db8f270ee8c8 | EOL.CV.BA.049389-9.01 |  | Serra do Assuruá 16 |  | CARGA_GLOBAL |  |  | Construção | CCEE | BA |  | NE | Cinética do vento | Cinética do vento | Eólica | EOL
2811 | 8bde5e4c-15b5-4bbc-b10f-3a61cf0406c3 | EOL.CV.BA.049390-2.01 |  | Serra do Assuruá 17 |  | CARGA_GLOBAL |  |  | Construção | CCEE | BA |  | NE | Cinética do vento | Cinética do vento | Eólica | EOL
2812 | 14ced9f3-b177-4f3f-bc3e-77c192487f2b | EOL.CV.BA.049391-0.01 |  | Serra do Assuruá 18 |  | CARGA_GLOBAL |  |  | Construção | CCEE | BA |  | NE | Cinética do vento | Cinética do vento | Eólica | EOL
2813 | be4685ba-3005-4c29-9afd-4ec7a0e85e89 | EOL.CV.BA.049392-9.01 |  | Serra do Assuruá 19 |  | CARGA_GLOBAL |  |  | Construção | CCEE | BA |  | NE | Cinética do vento | Cinética do vento | Eólica | EOL
2814 | eb2e28ad-83d4-4779-9054-de71718f0260 | EOL.CV.BA.049372-4.01 |  | Serra do Assuruá 2 |  | CARGA_GLOBAL |  |  | Construção | CCEE | BA |  | NE | Cinética do vento | Cinética do vento | Eólica | EOL
2815 | dcd73648-7d23-49fe-b8f8-032f77044b89 | EOL.CV.BA.049393-7.01 |  | Serra do Assuruá 20 |  | CARGA_GLOBAL |  |  | Construção | CCEE | BA |  | NE | Cinética do vento | Cinética do vento | Eólica | EOL
2816 | 2ff8ed7f-92d7-47e4-8175-5a94c7829e86 | EOL.CV.BA.049394-5.01 |  | Serra do Assuruá 21 |  | CARGA_GLOBAL |  |  | Construção | CCEE | BA |  | NE | Cinética do vento | Cinética do vento | Eólica | EOL
2817 | 6eeb9aab-186d-47b1-9a6a-e19d91436015 | EOL.CV.BA.049395-3.01 |  | Serra do Assuruá 22 |  | CARGA_GLOBAL |  |  | Construção | CCEE | BA |  | NE | Cinética do vento | Cinética do vento | Eólica | EOL
2818 | 77ae16d9-74ef-448f-965f-dde44741600a | EOL.CV.BA.049396-1.01 |  | Serra do Assuruá 23 |  | CARGA_GLOBAL |  |  | Construção | CCEE | BA |  | NE | Cinética do vento | Cinética do vento | Eólica | EOL
2819 | 3ef4775a-7a82-4c91-9174-ebfb3c47423b | EOL.CV.BA.049397-0.01 |  | Serra do Assuruá 24 |  | CARGA_GLOBAL |  |  | Construção | CCEE | BA |  | NE | Cinética do vento | Cinética do vento | Eólica | EOL
2820 | fcb4914d-744e-48a2-84c4-e692b25885c3 | EOL.CV.BA.049373-2.01 |  | Serra do Assuruá 3 |  | CARGA_GLOBAL |  |  | Construção | CCEE | BA |  | NE | Cinética do vento | Cinética do vento | Eólica | EOL
2821 | 98cd77f1-ec06-41bc-b605-20a224652ad5 | EOL.CV.BA.049374-0.01 |  | Serra do Assuruá 4 |  | CARGA_GLOBAL |  |  | Construção | CCEE | BA |  | NE | Cinética do vento | Cinética do vento | Eólica | EOL
2822 | eedc2e1b-e101-4bee-ba81-321061f36d92 | EOL.CV.BA.049375-9.01 |  | Serra do Assuruá 5 |  | CARGA_GLOBAL |  |  | Construção | CCEE | BA |  | NE | Cinética do vento | Cinética do vento | Eólica | EOL
2823 | e20b72f0-3d49-4f3e-bd6a-8ee8232a9c18 | EOL.CV.BA.049376-7.01 |  | Serra do Assuruá 6 |  | CARGA_GLOBAL |  |  | Construção | CCEE | BA |  | NE | Cinética do vento | Cinética do vento | Eólica | EOL
2824 | 4e80eb59-00e3-4187-8739-46aa3a866586 | EOL.CV.BA.049378-3.01 |  | Serra do Assuruá 8 |  | CARGA_GLOBAL |  |  | Construção | CCEE | BA |  | NE | Cinética do vento | Cinética do vento | Eólica | EOL
2825 | e9a7ea9a-f132-4c70-8d67-3b5666d27fd8 | EOL.CV.BA.049379-1.01 |  | Serra do Assuruá 9 |  | CARGA_GLOBAL |  |  | Construção | CCEE | BA |  | NE | Cinética do vento | Cinética do vento | Eólica | EOL
2841 | 30299c05-c7b3-4cc7-8556-569ef219264e | UFV.RS.RN.047423-1.01 |  | Serra do Mel VI (Antiga Serra do Mel VIII) |  | CARGA_GLOBAL |  |  | Construção | CCEE | RN | COSERN | NE | Radiação solar | Radiação solar | Solar | UFV
2849 | 46a1c5c7-452d-4241-aaa3-ed87ce04fd3e | EOL.CV.PB.040615-5.01 |  | Serra do Seridó X |  | CARGA_GLOBAL |  |  | Construção | CCEE | PB |  | NE | Cinética do vento | Cinética do vento | Eólica | EOL
2850 | 92f76a77-b16d-4ce7-9bee-9328ee6da8ea | EOL.CV.PB.043275-0.01 |  | Serra do Seridó XI |  | CARGA_GLOBAL |  |  | Construção | CCEE | PB | ENERGISA PB | NE | Cinética do vento | Cinética do vento | Eólica | EOL
2852 | 591f52f1-d042-4906-b643-dfeff1184ef8 | EOL.CV.PB.043277-6.01 |  | Serra do Seridó XIV |  | CARGA_GLOBAL |  |  | Construção | CCEE | PB | ENERGISA PB | NE | Cinética do vento | Cinética do vento | Eólica | EOL
2853 | fd89bd7c-8fd5-4544-864f-d932e1635838 | EOL.CV.PB.051574-4.01 |  | Serra do Seridó XVI |  | CARGA_GLOBAL |  |  | Construção | CCEE | PB |  | NE | Cinética do vento | Cinética do vento | Eólica | EOL
2854 | 1349a47f-9094-403c-a926-4cee1bcdf8a1 | EOL.CV.PB.051575-2.01 |  | Serra do Seridó XVII |  | CARGA_GLOBAL |  |  | Construção | CCEE | PB |  | NE | Cinética do vento | Cinética do vento | Eólica | EOL
2859 | 4ff6cbab-058a-4425-b24b-42dd8a768b39 | UTE.AI.AL.028543-9.01 |  | Serra Grande | Tipo III | CARGA_GLOBAL | 47145 | ANG-G3-AL069 | Operação | CCEE | AL | EQUATORIAL AL | NE | Bagaço de Cana de Açúcar | Agroindustriais | Biomassa | UTE
2860 | b2ae6a6d-7058-4d05-bbf9-7a4383a49fb4 | CGH.PH.MG.040663-5.01 |  | Serra Negra | Tipo III | CARGA_GLOBAL | 47168 | CEN-G3-RJ138 | Construção não iniciada |  | MG | LIGHT | SECO | Potencial hidráulico | Potencial hidráulico | Hídrica | CGH
2861 | 597bd4e2-55c0-41cd-a9ac-bd3251d5c4b1 | CGH.PH.SC.037678-7.01 |  | Serra Velha | Tipo III | CARGA_GLOBAL | 46861 | RIO2G3-SC138 | Operação | CCEE | SC | CELESC | S | Potencial hidráulico | Potencial hidráulico | Hídrica | CGH
2862 | 0a533efb-37bd-43f3-a198-bb6360cc3a52 | CGH.PH.MG.029881-6.01 |  | Serrania | Tipo III | CARGA_GLOBAL | 46943 | ALF-G3-MG138 | Operação | CCEE | MG | CEMIG D | SECO | Potencial hidráulico | Potencial hidráulico | Hídrica | CGH
2863 | d388c01a-bcaa-417e-8005-90a44d2e6845 | UTE.AI.GO.029989-8.01 |  | Serranópolis | Tipo III | CARGA_GLOBAL | 47156 | SAZ-G3-GO069 | Operação | CCEE | GO | EQUATORIAL GO | SECO | Bagaço de Cana de Açúcar | Agroindustriais | Biomassa | UTE
2872 | 2a66925d-e3ae-462f-8e71-b9ca9c287c7d | UFV.RS.PI.034384-6.01 |  | Sertão 1 | Tipo III | CARGA_GLOBAL | 47160 | SJ-G3-PI069 | Operação | CCEE | PI | EQUATORIAL PI | NE | Radiação solar | Radiação solar | Solar | UFV
2878 | e61b8068-5a03-4d52-8e82-e703ec378c22 | UFV.RS.BA.044510-0.01 |  | Sertão solar Barreiras XIX |  | CARGA_GLOBAL |  |  | Construção | CCEE | BA |  | NE | Radiação solar | Radiação solar | Solar | UFV
2879 | a3041722-59ab-47af-ab5f-edf5a60e0130 | UFV.RS.BA.044511-8.01 |  | Sertão Solar Barreiras XV |  | CARGA_GLOBAL |  |  | Construção | CCEE | BA |  | NE | Radiação solar | Radiação solar | Solar | UFV
2880 | fd389da5-661d-4775-80ed-82b5f6004f53 | UFV.RS.BA.044512-6.01 |  | Sertão Solar Barreiras XVI |  | CARGA_GLOBAL |  |  | Operação | CCEE | BA |  | NE | Radiação solar | Radiação solar | Solar | UFV
2881 | 7ba7bb7c-17cf-491e-9a68-42805870b827 | UFV.RS.BA.044513-4.01 |  | Sertão Solar Barreiras XVII |  | CARGA_GLOBAL |  |  | Construção | CCEE | BA |  | NE | Radiação solar | Radiação solar | Solar | UFV
2882 | b20bc9be-3bb0-4d43-9f74-7f99a850106c | UFV.RS.BA.044514-2.01 |  | Sertão Solar Barreiras XVIII |  | CARGA_GLOBAL |  |  | Operação | CCEE | BA |  | NE | Radiação solar | Radiação solar | Solar | UFV
2883 | 560b0e62-fba1-4cb6-a76f-a9dcefcf8177 | UFV.RS.BA.044515-0.01 |  | Sertão Solar Barreiras XX |  | CARGA_GLOBAL |  |  | Construção | CCEE | BA |  | NE | Radiação solar | Radiação solar | Solar | UFV
2884 | 16b899c0-4e5e-4c31-8fa6-5910c587e1dd | UFV.RS.BA.049771-1.01 |  | Sertão Solar Barreiras XXI |  | CARGA_GLOBAL |  |  | Construção | CCEE | BA |  | NE | Radiação solar | Radiação solar | Solar | UFV
2886 | 9a7e4465-f511-4ab8-8ef7-6af1f3b66aa9 | PCH.PH.MT.028853-5.01 |  | Sete Quedas Alta | Tipo III | CARGA_GLOBAL | 4602 | ZEF-G3-MT138 | Operação | CCEE | MT | ENERGISA MT | SECO | Potencial hidráulico | Potencial hidráulico | Hídrica | PCH
2887 | 8bcd9fab-7dc0-4941-9d11-baf5ff87def0 | UFV.RS.AL.053686-5.01 |  | Shopping Cidade | Tipo III | CARGA_GLOBAL | 8032 | PEN.AL-AL069 | Operação | CCEE | AL | EQUATORIAL AL | NE | Radiação solar | Radiação solar | Solar | UFV
2890 | 4cbaa611-f230-41d5-a36a-66cecbbe2189 | UFV.RS.RN.072977-9.01 |  | Sidore | Tipo III | CARGA_GLOBAL | 47703 | NAT3F3-RN069 | Operação |  | RN | COSERN | NE | Radiação solar | Radiação solar | Solar | UFV
2895 | 4c1e4e38-1b0a-4805-932c-9b1f5ebe65b5 | CGH.PH.MG.031334-3.01 |  | Simonésia | Tipo III | CARGA_GLOBAL | 47085 | MAN-G3-MG069 | Operação | CCEE | MG | ENERGISA MINAS RIO | SECO | Potencial hidráulico | Potencial hidráulico | Hídrica | CGH
2896 | ef405750-1e4c-4af0-8928-03f557349d06 | UHE.PH.MG.002751-0.02 |  | Sinceridade | Tipo III | CARGA_GLOBAL | 47085 | MAN-G3-MG069 | Operação | CCEE | MG | ENERGISA MINAS RIO | SECO | Potencial hidráulico | Potencial hidráulico | Hídrica | UHE
2898 | d41f18c5-5b65-421a-9912-05604220e23e | CGH.PH.TO.035446-5.01 |  | Sirivera | Tipo III | CARGA_GLOBAL | 46964 | BAR-G3-BA138 | Operação | CCEE | TO | COELBA | N | Potencial hidráulico | Potencial hidráulico | Hídrica | CGH
2900 | a8303f24-e643-498f-9fea-d2100bfcc63b | UFV.RS.CE.038396-1.01 |  | Sitiá 1 |  | CARGA_GLOBAL |  |  | Construção | CCEE | CE |  | NE | Radiação solar | Radiação solar | Solar | UFV
2901 | a4cda908-72c5-4fd3-88ae-7da34120c663 | UFV.RS.CE.038397-0.01 |  | Sitiá 2 |  | CARGA_GLOBAL |  |  | Construção | CCEE | CE |  | NE | Radiação solar | Radiação solar | Solar | UFV
2902 | 3b97ca53-f7f3-4ea3-a5da-8fe45e6c6a92 | PCH.PH.BA.002754-5.01 |  | Sítio Grande | Tipo III | CARGA_GLOBAL | 46963 | BAR-G3-BA069 | Operação | CCEE | BA | COELBA | NE | Potencial hidráulico | Potencial hidráulico | Hídrica | PCH
2905 | 733fdcd8-da39-4be8-9402-9bc8c8884e9a | CGH.PH.MT.029210-9.01 |  | SM-01 | Tipo III | CARGA_GLOBAL | 48091 | SOZ-G3-MT034 | Operação | CCEE | MT | ENERGISA MT | SECO | Potencial hidráulico | Potencial hidráulico | Hídrica | CGH
2906 | 3d221d08-9318-4ccb-b015-006ea6dbb298 | CGH.PH.MT.029208-7.01 |  | SM-06 | Tipo III | CARGA_GLOBAL | 48091 | SOZ-G3-MT034 | Operação | CCEE | MT | ENERGISA MT | SECO | Potencial hidráulico | Potencial hidráulico | Hídrica | CGH
2907 | 4b96eb3d-b128-4313-8959-da3b12e330c3 | UFV.RS.RS.060455-0.01 |  | Smart Group | Tipo III | CARGA_GLOBAL |  |  | Operação |  | RS |  | S | Radiação solar | Radiação solar | Solar | UFV | PAR-PEL 26-30: Não modelada. Em processo de conexão.
2909 | 7a5bbffe-3b05-4f49-bfdb-eaf488181022 | PCH.PH.TO.002756-1.01 |  | Sobrado | Tipo III | CARGA_GLOBAL | 47141 | DIA-G3-TO138 | Operação | CCEE | TO | ENERGISA TO | N | Potencial hidráulico | Potencial hidráulico | Hídrica | PCH
2910 | 872886fe-296e-48f6-bbbc-0cced7ef0450 | UFV.RS.BA.034387-0.01 |  | Sobrado 1 | Tipo III | CARGA_GLOBAL | 6503 | JUAZE3-BA069 | Construção | CCEE | BA | COELBA | NE | Radiação solar | Radiação solar | Solar | UFV
2911 | 523c9cc2-6585-4665-b329-60e10fe4e272 | UFV.RS.PI.034388-9.01 |  | Sobral 1 | Tipo III | CARGA_GLOBAL | 5573 | S.J.PI-PI069 | Operação | CCEE | PI | EQUATORIAL PI | NE | Radiação solar | Radiação solar | Solar | UFV
2913 | 3e74e387-38ae-44d2-bf7f-d67f4d08dffa | UHE.PH.SP.002762-6.01 |  | Socorro |  | CARGA_GLOBAL | 47280 | SOC-G3-SP138 | Operação | CCEE | SP | CPFL PAULISTA | SECO | Potencial hidráulico | Potencial hidráulico | Hídrica | UHE | Usina ligada a alimentador. Injeta montante pequeno
2914 | b7c5aed4-ef51-4210-b4d4-76e0c4a666dd | CGH.PH.SP.031099-9.01 |  | Sodre | Tipo III | CARGA_GLOBAL | 47290 | APA-G3-SP088 | Operação | CCEE | SP | EDP SP | SECO | Potencial hidráulico | Potencial hidráulico | Hídrica | CGH | Premissas PAR-PEL 26-30: Geração conectada na média tensão
2915 | 6eb11d61-7fed-46d0-8d5b-afd245c01aeb | UTE.OF.ES.029273-7.01 |  | Sol | Tipo III | CARGA_GLOBAL | 8906 | SOL.--UTE | Operação | CCEE | ES | ARCELORMITTAL TUBARÃO | SECO | Calor de Processo - OF | Outros Fósseis | Fóssil | UTE
2927 | 2ddeb2df-ac68-4e04-b242-6d64390f66e5 | UFV.RS.TO.033608-4.01 |  | Sol Maior 2 | Tipo III | CARGA_GLOBAL | 47143 | UFV-G3-TO138 | Operação | CCEE | TO | ENERGISA TO | N | Radiação solar | Radiação solar | Solar | UFV
2933 | 9d728d1c-4422-41ab-9165-6f0ff6051510 | UFV.RS.RN.031694-6.01 |  | Solar Alto do Rodrigues | Tipo III | CARGA_GLOBAL | 47705 | ACU-F3-RN069 | Operação | CCEE | RN | COSERN | NE | Radiação solar | Radiação solar | Solar | UFV
2936 | 0bf7042a-0f66-42a3-b012-91aa9e7c2bb5 | UFV.RS.RS.060668-5.01 |  | Solar Cerro do Sol | Tipo III | CARGA_GLOBAL |  |  | Operação | CCEE | RS |  | S | Radiação solar | Radiação solar | Solar | UFV | E-mail Everson 22/06/22 - Cooperativa Creluz
2937 | 1783e1bf-be2d-4058-a314-2b8b70f25c39 | UFV.RS.MG.046577-1.01 |  | Solar Irapuru I |  | CARGA_GLOBAL |  |  | Construção | CCEE | MG |  | SECO | Radiação solar | Radiação solar | Solar | UFV
2938 | ec2178d5-bcd9-4f55-9d07-3b2bc2420c38 | UFV.RS.MG.046578-0.01 |  | Solar Irapuru II |  | CARGA_GLOBAL |  |  | Construção | CCEE | MG |  | SECO | Radiação solar | Radiação solar | Solar | UFV
2939 | 4b230a8a-4e5c-45d8-954c-c62d55d92bfa | UFV.RS.MG.046579-8.01 |  | Solar Irapuru III |  | CARGA_GLOBAL |  |  | Construção | CCEE | MG |  | SECO | Radiação solar | Radiação solar | Solar | UFV
2940 | 2db9fd46-0b03-4e41-b633-f9f8f59246c1 | UFV.RS.MG.049053-9.01 |  | Solar Irapuru IV |  | CARGA_GLOBAL |  |  | Construção | CCEE | MG |  | SECO | Radiação solar | Radiação solar | Solar | UFV
2941 | 0cda3d29-68d2-4532-8c79-5b9d6d3d75b5 | UFV.RS.MG.049054-7.01 |  | Solar Irapuru V |  | CARGA_GLOBAL |  |  | Construção | CCEE | MG |  | SECO | Radiação solar | Radiação solar | Solar | UFV
2942 | 3f48a448-a1c4-4722-b6e6-6aac7759e478 | UFV.RS.MG.049055-5.01 |  | Solar Irapuru VI |  | CARGA_GLOBAL |  |  | Construção | CCEE | MG |  | SECO | Radiação solar | Radiação solar | Solar | UFV
2943 | 2e340504-b886-4571-b3de-962a0566cdc0 | UFV.RS.MG.049056-3.01 |  | Solar Irapuru VII |  | CARGA_GLOBAL |  |  | Construção | CCEE | MG |  | SECO | Radiação solar | Radiação solar | Solar | UFV
2952 | d1a64b96-9541-4455-acbd-f0e95c7b918d | UFV.RS.MG.045071-5.01 |  | Solatio Varzea 3 |  | CARGA_GLOBAL |  |  | Construção | CCEE | MG |  | SECO | Radiação solar | Radiação solar | Solar | UFV
2953 | 453e0a95-85dc-4175-990b-af7581e5cf27 | UFV.RS.MG.045072-3.01 |  | Solatio Varzea 4 |  | CARGA_GLOBAL |  |  | Construção | CCEE | MG |  | SECO | Radiação solar | Radiação solar | Solar | UFV
2957 | 4373b01a-61d6-4d4c-8c3a-a22c2778c92d | UTE.AI.MS.027385-6.01 |  | Sonora | Tipo III | CARGA_GLOBAL | 47106 | RON-G3-MT034 | Operação | CCEE | MS | ENERGISA MT | SECO | Bagaço de Cana de Açúcar | Agroindustriais | Biomassa | UTE | Premissas PAR-PEL 26-30: Corrigimos o barramento. Usina na área de concessão da Energisa MS, porém com ponto de conexão na Energisa MT
2959 | be146738-5012-4bbe-9dca-48d51e3371ca | CGH.PH.SC.029771-2.02 |  | Spessatto |  | CARGA_GLOBAL | 46851 | HER-G3-SC138 | Operação | CCEE | SC | CELESC | S | Potencial hidráulico | Potencial hidráulico | Hídrica | CGH
2960 | 2363bd8b-334e-433b-935a-4811168f0051 | UFV.RS.GO.073629-5.01 |  | Ssa | Tipo III | CARGA_GLOBAL | 48126 | INH-F3-GO138 | Operação | CCEE | GO | EQUATORIAL GO | SECO | Radiação solar | Radiação solar | Solar | UFV
2961 | d1c33e7f-e1c2-47c5-8c6e-675a0acf5a14 | UFV.RS.RN.053852-3.01 |  | Ster Bom Filial Casquinho | Tipo III | CARGA_GLOBAL | 47703 | NAT3F3-RN069 | Operação | CCEE | RN | COSERN | NE | Radiação solar | Radiação solar | Solar | UFV
2962 | a9cb549b-14a0-46f4-b6c4-0d904a3440c0 | UFV.RS.RN.050250-2.01 |  | Sterbom Matriz | Tipo III | CARGA_GLOBAL | 47703 | NAT3F3-RN069 | Operação | CCEE | RN | COSERN | NE | Radiação solar | Radiação solar | Solar | UFV
2965 | 028559db-076b-41f2-86ee-878d7e791baf | CGH.PH.MT.028837-3.02 |  | Sucupira | Tipo III | CARGA_GLOBAL | 48003 | JAC-G3-MT138 | Operação | CCEE | MT | ENERGISA MT | SECO | Potencial hidráulico | Potencial hidráulico | Hídrica | CGH
2966 | 35ed0b08-72e3-4b65-8198-0464776ae24e | CGH.PH.TO.035733-2.01 |  | Sucuri | Tipo III | CARGA_GLOBAL | 46964 | BAR-G3-BA138 | Operação | CCEE | TO | COELBA | N | Potencial hidráulico | Potencial hidráulico | Hídrica | CGH
2967 | 3742e3bd-09ce-43be-b4b8-3c32bb2a4b3f | CGH.PH.MG.002782-0.02 |  | Sumidouro | Tipo III | CARGA_GLOBAL | 46921 | CAR-G3-MG138 | Operação | CCEE | MG | CEMIG D | SECO | Potencial hidráulico | Potencial hidráulico | Hídrica | CGH
2968 | ca703078-2fbe-4d15-90e5-3ee8e6e4df1d | UFV.RS.RN.048822-4.01 |  | Supermercado Nordestão Superfacil Rodoviaria | Tipo III | CARGA_GLOBAL | 47703 | NAT3F3-RN069 | Operação | CCEE | RN | COSERN | NE | Radiação solar | Radiação solar | Solar | UFV
2969 | 7be6ed0c-9ef0-4494-aabe-d3d91ccdb413 | UTE.FL.MA.030959-1.01 |  | Suzano Maranhão | Tipo IIB | CARGA_GLOBAL | 5698 | SUZAN-UTE | Operação | SAGIC | MA | SUZANO | N | Licor Negro | Floresta | Biomassa | UTE
2970 | bacd23ad-3d58-4b7b-b53d-46769663682c | UTE.FL.BA.000187-2.01 |  | Suzano Mucuri (Antiga Bahia Sul) | Tipo III | CARGA_GLOBAL | 46956 | TFR-G3-BA138 | Operação | CCEE | BA | COELBA | NE | Licor Negro | Floresta | Biomassa | UTE | autoprodutor injeta 35 MW
2971 | 006dbfb2-c5eb-443b-812f-67d2f3c72e5b | UTE.AI.RS.029148-0.01 |  | SVA | Tipo III | CARGA_GLOBAL | 47181 | ALE-G3-RS069 | Operação | CCEE | RS | RGE | S | Casca de Arroz | Agroindustriais | Biomassa | UTE | (antiga GEEA PILLECO)
2973 | d4ac65f0-e5e4-47ed-94a3-4a718106600d | CGH.PH.ES.002792-8.01 |  | Tabocas | Tipo III | CARGA_GLOBAL | 47212 | SRO-G3-ES069 | Operação | CCEE | ES | SANTA MARIA | SECO | Potencial hidráulico | Potencial hidráulico | Hídrica | CGH
2975 | f9df03bf-5939-41ab-b166-497c8c472d98 | UTE.AI.PB.030099-3.01 |  | Tabu | Tipo III | CARGA_GLOBAL | 47127 | GNN-G3-AL069 | Operação | CCEE | PB | ENERGISA PB | NE | Bagaço de Cana de Açúcar | Agroindustriais | Biomassa | UTE
2979 | 848d8498-642f-4d44-bf1c-c64093efae0d | PCH.PH.PR.036914-4.01 |  | Taguá | Tipo III | CARGA_GLOBAL | 46972 | VIL-G3-PR138 | Construção não iniciada | CCEE | PR | COPEL D | S | Potencial hidráulico | Potencial hidráulico | Hídrica | PCH
2980 | fde4337a-4b86-4419-a8da-9c679db4972b | PCH.PH.TO.002796-0.01 |  | Taguatinga | Tipo III | CARGA_GLOBAL | 47141 | DIA-G3-TO138 | Operação | CCEE | TO | ENERGISA TO | N | Potencial hidráulico | Potencial hidráulico | Hídrica | PCH
2981 | 83d20b0b-a597-46c2-bdc1-73e3572d16ef | EOL.CV.CE.002801-0.01 |  | Taíba | Tipo III | CARGA_GLOBAL | 47069 | CAU-G3-CE069 | Operação | CCEE | CE | ENEL CE | NE | Cinética do vento | Cinética do vento | Eólica | EOL
2983 | dd346309-1d66-4434-91bc-4dd477670f3c | EOL.CV.CE.028858-6.01 |  | Taíba Albatroz | Tipo III | CARGA_GLOBAL | 47069 | CAU-G3-CE069 | Operação | CCEE | CE | ENEL CE | NE | Cinética do vento | Cinética do vento | Eólica | EOL
2990 | 147572db-3e08-45b6-9d82-0ad65cb2e831 | PCH.PH.RS.030064-0.01 |  | Tambaú | Tipo III | CARGA_GLOBAL | 47182 | GUA-G3-RS069 | Operação | CCEE | RS | RGE | S | Potencial hidráulico | Potencial hidráulico | Hídrica | PCH
2991 | 11d2bdb7-fd05-48a3-89b8-e1f4814f24e3 | PCH.PH.GO.035113-0.01 |  | Tamboril | Tipo III | CARGA_GLOBAL | 47152 | CRI-G3-GO138 | Construção | CCEE | GO | EQUATORIAL GO | SECO | Potencial hidráulico | Potencial hidráulico | Hídrica | PCH | (Cristalina)
2992 | aabd479f-162e-464e-84f5-c2f99a6a1219 | PCH.PH.GO.029648-1.01 |  | Tamboril | Tipo III | CARGA_GLOBAL | 3779 | TAMBORPCH013 | Operação | CCEE | GO | EQUATORIAL GO | SECO | Potencial hidráulico | Potencial hidráulico | Hídrica | PCH
2994 | df2a6ffe-4f77-4857-bf17-46a8e245ef52 | UFV.RS.SP.030977-0.01 |  | Tanquinho | Tipo III | CARGA_GLOBAL | 47684 | TAN-F3-SP069 | Operação | CCEE | SP | CPFL PAULISTA | SECO | Radiação solar | Radiação solar | Solar | UFV | Usina ligada a alimentador. Injeta montante pequeno
2995 | 677d26bc-0eee-4d7f-a98d-e7965c7703c4 | CGH.PH.TO.035426-0.01 |  | TAPUIAS | Tipo III | CARGA_GLOBAL | 46964 | BAR-G3-BA138 | Operação | CCEE | TO | COELBA | N | Potencial hidráulico | Potencial hidráulico | Hídrica | CGH
2996 | 4a16c14c-52c9-4f9e-9a0d-cb90422d87e4 | CGH.PH.MG.028955-8.01 |  | Tapuirama | Tipo III | CARGA_GLOBAL | 46885 | MIR-G3-MG138 | Operação | CCEE | MG | CEMIG D | SECO | Potencial hidráulico | Potencial hidráulico | Hídrica | CGH
2998 | 8db9a863-044a-4147-8d97-9e39a04099c0 | UTE.AI.SE.030677-0.01 |  | Taquari | Tipo III | CARGA_GLOBAL | 47135 | ITA-G3-SE069 | Operação | CCEE | SE | ENERGISA SE | NE | Bagaço de Cana de Açúcar | Agroindustriais | Biomassa | UTE
2999 | 6b7e4ba3-0fe6-47f9-98c9-82d960067520 | UTE.AI.SP.028096-8.01 |  | Tarumã (Antiga Nova América) | Tipo III | CARGA_GLOBAL | 47315 | ASS-G3-SP088 | Operação | CCEE | SP | ENERGISA SSE-SP | SECO | Bagaço de Cana de Açúcar | Agroindustriais | Biomassa | UTE
3000 | bfbd384c-e455-465f-894b-836034fca28e | UFV.RS.CE.030060-8.01 |  | Tauá | Tipo III | CARGA_GLOBAL | 47068 | TAU-G3-CE069 | Operação | CCEE | CE | ENEL CE | NE | Radiação solar | Radiação solar | Solar | UFV
3001 | 989b28f9-12a5-4f33-b090-f89f1be8a5bb | UTE.RU.SP.035080-0.01 |  | Tecipar | Tipo III | CARGA_GLOBAL | 47079 | ESO-G3-SP088 | Operação | CCEE | SP | ENEL SP | SECO | Biogás - RU | Resíduos sólidos urbanos | Biomassa | UTE
3007 | 06652d83-fb3f-4521-bd1c-1b771ba64bd2 | UFV.RS.MT.072140-9.01 |  | Tempermat | Tipo III | CARGA_GLOBAL | 4796 | COXI-1-MT013 | Operação | CCEE | MT | ENERGISA MT | SECO | Radiação solar | Radiação solar | Solar | UFV
3008 | 943b26e1-4c31-4134-9d2f-d579c2fd5ea3 | CGH.PH.SC.030591-0.01 |  | Teodoro Schlickmann | Tipo III | CARGA_GLOBAL | 46945 | CER-G3-SC138 | Operação | CCEE | SC | CERBRANORTE | S | Potencial hidráulico | Potencial hidráulico | Hídrica | CGH
3009 | f3003493-eae2-40a8-aff4-e493767150bb | UTE.RU.SP.031436-6.01 |  | Termoverde Caieiras | Tipo III | CARGA_GLOBAL | 4199 | TERMOVBIO138 | Operação | CCEE | SP | ELEKTRO | SECO | Biogás - RU | Resíduos sólidos urbanos | Biomassa | UTE
3014 | f102a17f-26e6-469a-8351-7284847b6b8a | UFV.RS.RS.072974-4.01 |  | Terraboa | Tipo III | CARGA_GLOBAL |  |  | Operação | CCEE | RS |  | S | Radiação solar | Radiação solar | Solar | UFV | O município é atendido pelas distribuidoras/ permissionárias: RGE, COPREL e CERILUZ. Verificar com os agentes sob qual área de concessão está a usina
3017 | 962ead05-1e95-4c8c-bb78-661bdb8a2d3c | EOL.CV.PI.031666-0.01 |  | Testa Branca I | Tipo III | CARGA_GLOBAL | 47161 | PNB-G3-PI138 | Operação | CCEE | PI | EQUATORIAL PI | NE | Cinética do vento | Cinética do vento | Eólica | EOL
3018 | 56662fbc-20f1-4b3c-8040-5f8d546751e5 | EOL.CV.PI.033479-0.01 |  | Testa Branca III | Tipo III | CARGA_GLOBAL | 47161 | PNB-G3-PI138 | Operação | CCEE | PI | EQUATORIAL PI | NE | Cinética do vento | Cinética do vento | Eólica | EOL
3020 | 247d2d94-98a0-494e-8619-67b435319ae1 | UHE.PH.PR.032923-1.01 |  | Tibagi Montante | Tipo III | CARGA_GLOBAL | 46989 | TIB-G3-PR138 | Construção | CCEE | PR | COPEL D | S | Potencial hidráulico | Potencial hidráulico | Hídrica | UHE
3021 | d50bc121-fb01-4857-b150-7653218860fc | PCH.PH.PR.029222-2.01 |  | Tigre | Tipo III | CARGA_GLOBAL | 46998 | CSE-G3-PR138 | Operação | CCEE | PR | COPEL D | S | Potencial hidráulico | Potencial hidráulico | Hídrica | PCH
3024 | 85de4f88-31cb-4288-b3ba-a7afce752749 | PCH.PH.RS.037469-5.01 |  | Tio Hugo | Tipo III | CARGA_GLOBAL | 47189 | SMA-G3-RS069 | Construção não iniciada | CCEE | RS | RGE | S | Potencial hidráulico | Potencial hidráulico | Hídrica | PCH | Premissas PAR-PEL 26-30: Usina está localizada em região na Coprel. O escoamento se dará pela rede da RGE pela SE Tio HUGO. Atualmente em processo de equivalência Flow vs CC. Antiga 1184.
3025 | 8a69d7a2-1a39-4084-b46a-e1e53e7ccad2 | CGH.PH.RS.002853-3.01 |  | Toca | Tipo III | CARGA_GLOBAL | 47207 | BUG-G3-RS040 | Operação | CCEE | RS | RGE | S | Potencial hidráulico | Potencial hidráulico | Hídrica | CGH
3026 | 6873a48b-0ff9-43f2-9d54-3a60a52c67ad | PCH.PH.RS.028969-8.01 |  | Toca do Tigre | Tipo III | CARGA_GLOBAL | 47182 | GUA-G3-RS069 | Operação | CCEE | RS | RGE | S | Potencial hidráulico | Potencial hidráulico | Hídrica | PCH
3028 | 0ba9540e-5ba7-4b4e-8abe-360279d36db8 | PCH.PH.MG.002856-8.01 |  | Tombos | Tipo III | CARGA_GLOBAL | 47077 | NAT-G3-RJ069 | Operação | CCEE | MG | ENEL RJ | SECO | Potencial hidráulico | Potencial hidráulico | Hídrica | PCH
3029 | 591a7c95-c487-4329-84ee-fe1985fb06ed | UFV.RS.MA.057143-1.01 |  | Topazio I | Tipo III | CARGA_GLOBAL | 47715 | IZM-F3-MA069 | Operação | CCEE | MA | EQUATORIAL MA-N | N | Radiação solar | Radiação solar | Solar | UFV
3032 | b0ce5759-d1b1-4aad-8479-8aa03fe4a746 | UTE.AI.MG.029724-0.01 |  | Total | Tipo III | CARGA_GLOBAL | 46897 | IGU-G3-MG138 | Operação | CCEE | MG | CEMIG D | SECO | Bagaço de Cana de Açúcar | Agroindustriais | Biomassa | UTE
3034 | 8e4ac3e7-4633-418c-b9fa-fa894f4a3b4e | CGH.PH.RS.031330-0.01 |  | Trabuco | Tipo III | CARGA_GLOBAL | 47195 | VAC-G3-RS138 | Operação | CCEE | RS | RGE | S | Potencial hidráulico | Potencial hidráulico | Hídrica | CGH
3039 | e1c09ad0-21fe-4ebf-8393-833172e137e1 | UTE.AI.PE.028651-6.01 |  | Trapiche | Tipo III | CARGA_GLOBAL | 47173 | RIB-G3-PE069 | Operação | AGENTE | PE | NEOENERGIA PE | NE | Bagaço de Cana de Açúcar | Agroindustriais | Biomassa | UTE
3040 | 6ca6a939-bbfd-43b5-86c1-66095a36b620 | UTE.RU.SP.040200-1.01 |  | Tremembé | Tipo III | CARGA_GLOBAL | 47053 | TAU-G3-SP138 | Operação | CCEE | SP | EDP SP | SECO | Biogás - RU | Resíduos sólidos urbanos | Biomassa | UTE | Premissas PAR-PEL 26-30: Geração conectada na média tensão
3041 | d048f41f-58de-47b1-a3fb-5a086bc0e170 | PCH.PH.PR.002871-1.01 |  | Três Capões |  | CARGA_GLOBAL | 46968 | GUA-G3-PR138 | Operação |  | PR | COPEL D | S | Potencial hidráulico | Potencial hidráulico | Hídrica | PCH
3042 | 928e893b-e719-43c3-a9b2-51b7e702bed2 | PCH.PH.PR.035416-3.01 |  | Três Capões Novo | Tipo III | CARGA_GLOBAL | 46968 | GUA-G3-PR138 | Construção não iniciada | CCEE | PR | COPEL D | S | Potencial hidráulico | Potencial hidráulico | Hídrica | PCH
3045 | 435a7d8f-76aa-4ea1-90c6-10a0236f1e0d | UHE.PH.SP.002877-0.01 |  | Três Saltos | Tipo III | CARGA_GLOBAL | 47015 | BRO-G3-SP138 | Operação | CCEE | SP | CPFL PAULISTA | SECO | Potencial hidráulico | Potencial hidráulico | Hídrica | UHE | Usina ligada a alimentador. Injeta montante pequeno
3046 | ca6c2de8-3fff-49af-a046-33425d5eea9c | CGH.PH.SC.031118-9.01 |  | Treze de Maio | Tipo III | CARGA_GLOBAL | 10802 | COR-G3-SC013 | Operação | CCEE | SC | COORSEL | S | Potencial hidráulico | Potencial hidráulico | Hídrica | CGH | E-mail 30/09 (letícia Zaneti - CELESC) - A usina passará a ter seus dados enviados pela Coorsel/ Paloma - Mudança do barramento 46435 (CELESC) para 10802 (COORSEL) devido a conexão da permissionária a RB
3048 | 8cce659c-724d-45d0-a02e-d67a8cd28545 | UTE.AI.MG.050155-7.01 |  | Triângulo | Tipo III | CARGA_GLOBAL | 46886 | UBERG3-MG138 | Construção não iniciada | CCEE | MG | CEMIG D | SECO | Bagaço de Cana de Açúcar | Agroindustriais | Biomassa | UTE
3053 | acb02978-b7e0-407d-aedb-1191b756b223 | UHE.PH.MG.002886-0.02 |  | Tronqueiras |  | CARGA_GLOBAL | 46931 | VAL-G3-MG069 | Operação | CCEE | MG | CEMIG D | SECO | Potencial hidráulico | Potencial hidráulico | Hídrica | UHE
3057 | 0a91d0d4-ba9b-4ba0-9e5d-2ec51f8abd61 | EOL.CV.SC.032016-1.01 |  | Tubarão P&D | Tipo III | CARGA_GLOBAL | 1008 | JLAC-A-SC069 | Operação | CCEE | SC | CELESC | S | Cinética do vento | Cinética do vento | Eólica | EOL
3058 | df0be6ed-6443-40e1-abe3-f62a914ddaa4 | EOL.CV.SC.050783-0.01 |  | Tubarão P&D 2 | Tipo III (em DIT) | CARGA_GLOBAL | 1008 | JLAC-A-SC069 | Operação | CCEE | SC | CELESC | S | Cinética do vento | Cinética do vento | Eólica | EOL
3068 | db06aa10-74ec-4744-8c0e-7930ac103c5b | PCH.PH.RJ.028798-9.01 |  | Tudelândia | Tipo III | CARGA_GLOBAL | 47820 | MBU-G3-RJ069 | Operação | CCEE | RJ | ENEL RJ | SECO | Potencial hidráulico | Potencial hidráulico | Hídrica | PCH
3069 | fc1a90ef-51ba-4e3b-9d89-ddc861fd493d | PCH.PH.MG.001047-2.01 |  | Túlio Cordeiro de Mello (Antiga Granada) | Tipo III | CARGA_GLOBAL | 3323 | U.GRANPCH138 | Operação | CCEE | MG | ENERGISA MINAS RIO | SECO | Potencial hidráulico | Potencial hidráulico | Hídrica | PCH
3070 | db6f9d25-ab81-4175-b23b-6c600a331e3c | PCH.PH.SC.035764-2.01 |  | Tupitinga | Tipo III | CARGA_GLOBAL | 958 | CNOVOE-SC138 | Construção | CCEE | SC | CELESC | S | Potencial hidráulico | Potencial hidráulico | Hídrica | PCH
3071 | c6e308f6-d162-4fc2-9bbb-ce6ca885ebe6 | CGH.PH.SP.002896-7.01 |  | Turvinho | Tipo III | CARGA_GLOBAL | 47032 | ITA-G3-SP138 | Operação | CCEE | SP | CPFL SANTA CRUZ | SECO | Potencial hidráulico | Potencial hidráulico | Hídrica | CGH
3074 | a1efd917-8d03-49ed-ab13-b1d097f34c3f | UTE.AI.MG.044551-7.01 |  | Uberaba 2 | Tipo III | CARGA_GLOBAL | 7783 | UBER12-MG138 | Construção não iniciada | CCEE | MG | CEMIG D | SECO | Bagaço de Cana de Açúcar | Agroindustriais | Biomassa | UTE
3075 | bb1a85c5-6a7f-4cac-abc9-bf65690e0aae | UTE.RU.MG.030728-9.01 |  | Uberlândia | Tipo III | CARGA_GLOBAL | 46886 | UBERG3-MG138 | Operação | CCEE | MG | CEMIG D | SECO | Biogás - RU | Resíduos sólidos urbanos | Biomassa | UTE
3076 | 372adaa6-52df-4ebe-a6fe-f3511271a0f0 | CGH.PH.MG.027139-0.01 |  | Ubirajara Machado de Moraes | Tipo III | CARGA_GLOBAL | 47040 | DME-G3-MG138 | Operação | CCEE | MG | DMEPC | SECO | Potencial hidráulico | Potencial hidráulico | Hídrica | CGH
3078 | 0d2ae3ac-f452-460f-a417-19f40f9f27c1 | UTE.AI.SP.028366-5.01 |  | UFA | Tipo III | CARGA_GLOBAL | 47821 | FLO-G3-SP088 | Operação | CCEE | SP | ENERGISA SSE-SP | SECO | Bagaço de Cana de Açúcar | Agroindustriais | Biomassa | UTE
3079 | b8809bb3-9d32-4071-a238-eeab9b654b43 | UTE.AI.PR.031034-4.01 |  | UFL | Tipo III | CARGA_GLOBAL | 46987 | FLO-G3-PR138 | Operação | CCEE | PR | COPEL D | S | Bagaço de Cana de Açúcar | Agroindustriais | Biomassa | UTE | (Alto Alegre Florestópolis)
3080 | 5b786d39-8370-4a4d-a697-93e8f9f0860e | UTE.AI.PR.028367-3.01 |  | UJU | Tipo III | CARGA_GLOBAL | 47822 | AAL-G3-PR138 | Operação | CCEE | PR | COPEL D | S | Bagaço de Cana de Açúcar | Agroindustriais | Biomassa | UTE | (Alto Alegre)
3081 | baa23258-dad1-496b-ba91-fe791dc1f068 | UTE.AI.PR.051729-1.01 |  | UJU Bio | Tipo III | CARGA_GLOBAL | 47822 | AAL-G3-PR138 | Construção | CCEE | PR | COPEL D | S | Bagaço de Cana de Açúcar | Agroindustriais | Biomassa | UTE
3103 | 38405068-a0ef-46d0-a80a-50d630096719 | PCH.PH.MG.028673-7.01 |  | Unaí Baixo | Tipo III | CARGA_GLOBAL | 46916 | UNA-G3-MG138 | Operação | CCEE | MG | CEMIG D | SECO | Potencial hidráulico | Potencial hidráulico | Hídrica | PCH
3106 | a27aaa24-331c-43a1-9dff-32987e8f4079 | UTE.AI.PE.028694-0.01 |  | União | Tipo III | CARGA_GLOBAL | 47172 | PIR-G3-PE069 | Operação | AGENTE | PE | NEOENERGIA PE | NE | Bagaço de Cana de Açúcar | Agroindustriais | Biomassa | UTE
3128 | 3d8ec957-35da-4a4a-9db8-2a372212b761 | UFV.RS.ES.074055-1.01 |  | Unimarka | Tipo III | CARGA_GLOBAL | 47718 | HNC-F3-ES138 | Operação | CCEE | ES | SANTA MARIA | SECO | Radiação solar | Radiação solar | Solar | UFV
3129 | 1d286d0d-3060-4ab8-98f4-7b8467faa03a | UFV.RS.RS.061647-8.01 |  | Unimed Missões |  | CARGA_GLOBAL |  |  | Operação | CCEE | RS |  | S | Radiação solar | Radiação solar | Solar | UFV
3130 | 738458da-8fbc-4cfb-8eed-ad3b0635b131 | UTE.AI.SP.030264-3.01 |  | Univalem Bioenergia | Tipo III | CARGA_GLOBAL | 4285 | UNIVA-BIO013 | Operação | CCEE | SP | CPFL PAULISTA | SECO | Bagaço de Cana de Açúcar | Agroindustriais | Biomassa | UTE
3132 | d3e41432-4f29-4644-b8b6-3a1e31104d29 | UFV.RS.RS.073661-9.01 |  | Unmed Vale Do Cai | Tipo III | CARGA_GLOBAL |  |  | Operação | CCEE | RS |  | S | Radiação solar | Radiação solar | Solar | UFV
3139 | 40f05704-927d-400a-8ae4-afcfcdbbc91a | UTE.AI.PR.029144-7.01 |  | Usaciga | Tipo III | CARGA_GLOBAL | 46981 | CGA-G3-PR138 | Operação | CCEE | PR | COPEL D | S | Bagaço de Cana de Açúcar | Agroindustriais | Biomassa | UTE
3140 | 0241f69c-4973-440d-9d6a-18a1231172c9 | UTE.AI.PR.029780-1.01 |  | Usaçúcar - Terra Rica | Tipo III | CARGA_GLOBAL | 46984 | PAR-G3-PR138 | Operação | CCEE | PR | COPEL D | S | Bagaço de Cana de Açúcar | Agroindustriais | Biomassa | UTE | (Santa Terezinha)
3141 | 8386de02-3790-4d17-8dd3-108533ed89c3 | UFV.RS.RO.053687-3.01 |  | Usf-bernardo Alimentos |  | CARGA_GLOBAL | 47131 | JIP-G3-RO069 | Operação | CCEE | RO | ENERGISA RO | SECO | Radiação solar | Radiação solar | Solar | UFV
3142 | a6272fe9-45f5-462c-9a98-f9aca7c9d39c | UTE.AI.PR.029575-2.01 |  | USI (Antiga Unidade Santo Inácio - USI) | Tipo III | CARGA_GLOBAL | 47822 | AAL-G3-PR138 | Operação | CCEE | PR | COPEL D | S | Bagaço de Cana de Açúcar | Agroindustriais | Biomassa | UTE
3143 | 70ad2b99-9b9d-413c-80aa-87d6ba3153cb | UTE.AI.PR.031968-6.01 |  | USI BIO | Tipo III | CARGA_GLOBAL | 47822 | AAL-G3-PR138 | Operação | CCEE | PR | COPEL D | S | Bagaço de Cana de Açúcar | Agroindustriais | Biomassa | UTE | (Antiga Unidade Santo Inácio - USI) 2 unidades representadas nesta barra: 30 MW + 10 MW (40 MW)
3144 | 3160aba6-4558-464e-9ff4-889ba5dfd671 | UFV.RS.RS.072402-5.01 |  | Usifundi | Tipo III | CARGA_GLOBAL |  |  | Operação | CCEE | RS |  | S | Radiação solar | Radiação solar | Solar | UFV
3147 | 66cc4525-f47c-4c60-afe2-1cc6099a91c7 | UTE.AI.SP.029665-1.01 |  | Usina Bonfim | Tipo III | CARGA_GLOBAL | 47740 | BON-G3-SP138 | Operação | CCEE | SP | CPFL PAULISTA | SECO | Bagaço de Cana de Açúcar | Agroindustriais | Biomassa | UTE | Cosan Bonfim
3148 | 95db2f13-928a-43f1-8f2b-b1e402e314e2 | UTE.AI.MG.030533-2.01 |  | Usina Coruripe Açúcar e Álcool | Tipo III | CARGA_GLOBAL | 46935 | ITURG3-MG138 | Operação | CCEE | MG | CEMIG D | SECO | Bagaço de Cana de Açúcar | Agroindustriais | Biomassa | UTE
3149 | 1a5e2ed1-e02f-45f2-ac9a-cc8ba3033e69 | UTE.AI.SP.002019-2.01 |  | Usina da Pedra | Tipo III | CARGA_GLOBAL | 47827 | PED-G3-SP088 | Operação | CCEE | SP | CPFL PAULISTA | SECO | Bagaço de Cana de Açúcar | Agroindustriais | Biomassa | UTE
3150 | 131328ed-1abb-4b81-af5e-f054b0c7d6a7 | UTE.AI.SP.028209-0.01 |  | Usina da Serra | Tipo III | CARGA_GLOBAL | 47030 | IBA-G3-SP138 | Operação | CCEE | SP | CPFL PAULISTA | SECO | Bagaço de Cana de Açúcar | Agroindustriais | Biomassa | UTE
3152 | e437b4d5-0059-4af5-a71a-feba2b6676e5 | UFV.RS.PR.074628-2.01 |  | USINA HENRIQUE I | Tipo III | CARGA_GLOBAL |  |  | Operação |  | PR |  | S | Radiação solar | Radiação solar | Solar | UFV | Premissas PAR-PEL 26-30: Autoprodutor.
3153 | bdbab226-56ee-4c6b-9a1f-9f3b8f4ac887 | UTE.AI.MG.029688-0.01 |  | Usina Monte Alegre | Tipo III | CARGA_GLOBAL | 46943 | ALF-G3-MG138 | Operação | CCEE | MG | CEMIG D | SECO | Bagaço de Cana de Açúcar | Agroindustriais | Biomassa | UTE
3154 | 73e167dc-f9d9-4575-9bef-fad464b9ad34 | UTE.AI.SP.028060-7.01 |  | Usina São Luiz | Tipo III | CARGA_GLOBAL | 47036 | OUR-G3-SP066 | Operação | CCEE | SP | CPFL SANTA CRUZ | SECO | Bagaço de Cana de Açúcar | Agroindustriais | Biomassa | UTE | PAR-PEL 26-30: Thamiris 17-2-25: Desativada. A usina são Luiz atualizou o contrato com a CPFL utilizando a CEG UTE.AI.SP.073228-1.01. Portanto esta CEG UTE.AI.SP.028060-07.01 não possui contrato com a CPFL e não foi considerada na previsão de carga.
3155 | f3c30e51-4e29-4e5f-b714-a69b0c05481c | UTE.FL.MG.029473-0.01 |  | Usipar Industria e Comercio | Tipo III | CARGA_GLOBAL | 46917 | NSE-G3-MG138 | Operação | CCEE | MG | CEMIG D | SECO | Carvão Vegetal | Floresta | Biomassa | UTE | antiga UTE Siderpita
3156 | 4dd6995f-8d23-4087-acb4-38c6c9851c89 | UTE.GN.MG.032658-5.01 |  | UT UGPU Itabirito | Tipo III | CARGA_GLOBAL | 47828 | ITABG3-MG138 | Operação | CCEE | MG | CEMIG D | SECO | Gás Natural | Gás natural | Fóssil | UTE | Injeta via SE consumidor - Air Liquide
|  | UTE.AI.GO.030025-0.01 |  | UTE Caçu I | TIPO II-B |  | 9451 |  |  |  |  | UTE CAÇU I
3157 | a7e803d5-1047-41c4-8164-9283e784e829 | UTE.PE.RR.051424-1.01 |  | UTX Amajari |  | CARGA_GLOBAL |  |  | Operação |  | RR | RORAIMA ENERGIA | N | Óleo Diesel | Petróleo | Fóssil | UTE
3158 | 5e89c791-e39a-44ca-a7b2-d75c8bbad603 | UTE.PE.RR.051456-0.01 |  | UTX Pacaraima |  | CARGA_GLOBAL |  |  | Operação |  | RR | RORAIMA ENERGIA | N | Óleo Diesel | Petróleo | Fóssil | UTE
3159 | deaad399-234f-4624-aaa3-63af34b41fdb | UTE.PE.RR.051464-0.01 |  | UTX Uiramutã |  | CARGA_GLOBAL |  |  | Operação |  | RR | RORAIMA ENERGIA | N | Óleo Diesel | Petróleo | Fóssil | UTE
3160 | 05bee921-05a9-4fd4-9c9c-fdc9d1162e59 | CGH.PH.SC.035739-1.01 |  | Uvaiá | Tipo III | CARGA_GLOBAL | 46866 | SEA-G3-SC069 | Operação | CCEE | SC | CELESC | S | Potencial hidráulico | Potencial hidráulico | Hídrica | CGH
3164 | 56c387db-d4e7-439a-9d8d-436c6e4701bc | UTE.AI.SP.035073-7.01 |  | Vale do Paraná | Tipo IIB | CARGA_GLOBAL | 47829 | VPA-G2-SP138 | Construção não iniciada | CCEE | SP | ELEKTRO | SECO | Bagaço de Cana de Açúcar | Agroindustriais | Biomassa | UTE | Suzanapolis
3166 | 8cb09e94-ffe3-47f8-97c4-06841fce26a1 | UTE.AI.MG.030371-2.01 |  | Vale do Pontal (Antiga Cabrera) | Tipo III | CARGA_GLOBAL | 47830 | VPO-G3-MG138 | Operação | CCEE | MG | CEMIG D | SECO | Bagaço de Cana de Açúcar | Agroindustriais | Biomassa | UTE
3167 | d20128a8-b1e9-4146-a25e-c0b2e31344a1 | UTE.AI.MG.038172-1.01 |  | Vale do Pontal 2 | Tipo III | CARGA_GLOBAL | 47830 | VPO-G3-MG138 | Construção não iniciada | CCEE | MG | CEMIG D | SECO | Bagaço de Cana de Açúcar | Agroindustriais | Biomassa | UTE
3169 | 038e99b2-045f-4b96-ae09-57b638e28197 | UTE.AI.SP.002958-0.01 |  | Vale do Rosário | Tipo III | CARGA_GLOBAL | 47831 | V.R-G3-GO138 | Operação | CCEE | SP | CPFL PAULISTA | SECO | Bagaço de Cana de Açúcar | Agroindustriais | Biomassa | UTE
3171 | f90b7fe8-4ee1-491e-8bee-8832ed1514e7 | UTE.AI.MG.030034-9.01 |  | Vale do Tijuco | Tipo III | CARGA_GLOBAL | 47832 | VTI-G3-GO138 | Operação | CCEE | MG | CEMIG D | SECO | Bagaço de Cana de Açúcar | Agroindustriais | Biomassa | UTE
3172 | def9c1dd-5980-4bb3-bb17-ef098db58bd0 | UTE.AI.MG.030473-5.01 |  | Vale do Tijuco II | Tipo III | CARGA_GLOBAL | 47832 | VTI-G3-GO138 | Operação | CCEE | MG | CEMIG D | SECO | Bagaço de Cana de Açúcar | Agroindustriais | Biomassa | UTE
3173 | 7e144e7e-f49b-45cd-8f59-93eb3308bdd0 | UTE.AI.GO.028116-6.01 |  | Vale do Verdão |  | CARGA_GLOBAL | 3515 | UTEVALEDOVER | Operação | CCEE | GO | EQUATORIAL GO | SECO | Bagaço de Cana de Açúcar | Agroindustriais | Biomassa | UTE
3174 | 3b5bf9ac-edf8-4b55-9250-8bd56d27c3b4 | UTE.FL.MG.029595-7.02 |  | Valinho | Tipo III | CARGA_GLOBAL | 46893 | DIV2G3-MG138 | Operação | CCEE | MG | CEMIG D | SECO | Gás de Alto Forno - Biomassa | Floresta | Biomassa | UTE | PCT
3175 | 29894f47-b934-4692-85d4-562d61635191 | UTE.RU.SP.054854-5.01 |  | Valorgas Catanduva | Tipo III | CARGA_GLOBAL | 47309 | CAT-G3-SP138 | Operação | CCEE | SP | ENERGISA SSE-SP | SECO | Biogás - RU | Resíduos sólidos urbanos | Biomassa | UTE
3177 | 9bf2f418-4ca0-4c64-8f5a-420c7a5c9982 | CGH.PH.BA.029699-6.01 |  | Vargido |  | CARGA_GLOBAL | 46954 | SAJ-G3-BA069 | Operação | CCEE | BA | COELBA | NE | Potencial hidráulico | Potencial hidráulico | Hídrica | CGH
3178 | 2868cd2d-74f8-46c4-9646-23f1a824cd21 | PCH.PH.MG.027729-0.01 |  | Varginha | Tipo III | CARGA_GLOBAL | 46923 | MAN-G3-MG138 | Operação | CCEE | MG | CEMIG D | SECO | Potencial hidráulico | Potencial hidráulico | Hídrica | PCH
3179 | 9ad0948b-589e-43ea-89f8-2bc4f6349ece | CGH.PH.SC.029158-7.02 |  | Varginha Jelu |  | CARGA_GLOBAL | 46945 | CER-G3-SC138 | Operação | CCEE | SC | CERBRANORTE | S | Potencial hidráulico | Potencial hidráulico | Hídrica | CGH
3180 | c43d2da0-02e5-430d-8ef1-b52e372ef079 | PCH.PH.MG.027572-7.01 |  | Várzea Alegre | Tipo III | CARGA_GLOBAL | 46923 | MAN-G3-MG138 | Operação | CCEE | MG | CEMIG D | SECO | Potencial hidráulico | Potencial hidráulico | Hídrica | PCH
3184 | cd257978-7191-47fb-9fcf-b2ead77e4040 | CGH.PH.PR.033372-7.01 |  | Velha | Tipo III | CARGA_GLOBAL | 46993 | JAG-G3-PR138 | Operação | CCEE | PR | COPEL D | S | Potencial hidráulico | Potencial hidráulico | Hídrica | CGH
3187 | 8d385925-4d23-4c23-bc97-19175a8e0f4b | UFV.RS.PE.051965-0.01 |  | Venosan | Tipo III | CARGA_GLOBAL | 47174 | MRR-G3-PE069 | Operação | CCEE | PE | NEOENERGIA PE | NE | Radiação solar | Radiação solar | Solar | UFV
3191 | 566b985e-366f-4453-96bb-1c3270233905 | EOL.CV.SC.050084-4.01 |  | Vento Meridional Oeste I | Tipo III | CARGA_GLOBAL | 10803/46858 | PN2-G3-SC013/PIN-G3-SC138 | Operação | CCEE | SC | CELESC | S | Cinética do vento | Cinética do vento | Eólica | EOL | Premissas PAR-PEL 26-30: Atualmente na 46858, a partir de nov/26 estará na nova barra 10803.
3194 | b0da2af8-cbb8-4146-9a03-ee6913eeb6e3 | EOL.CV.BA.031758-6.01 |  | Ventos da Bahia II | Tipo III | CARGA_GLOBAL | 46960 | IRE-G3-BA138 | Operação | CCEE | BA | COELBA | NE | Cinética do vento | Cinética do vento | Eólica | EOL
3196 | 581327a1-40b0-4e43-b8a5-a7e2e8ccb247 | EOL.CV.BA.031770-5.01 |  | Ventos da Bahia IV | Tipo III | CARGA_GLOBAL | 46960 | IRE-G3-BA138 | Operação | CCEE | BA | COELBA | NE | Cinética do vento | Cinética do vento | Eólica | EOL
3198 | df578002-46ff-4faf-8eca-f42e3edcb093 | EOL.CV.BA.031771-3.01 |  | Ventos da Bahia VIII | Tipo III | CARGA_GLOBAL | 46960 | IRE-G3-BA138 | Operação | CCEE | BA | COELBA | NE | Cinética do vento | Cinética do vento | Eólica | EOL
3297 | 2f348a44-977a-402f-a2ff-55751537b49f | EOL.CV.BA.049398-8.01 |  | Ventos de Santa Luzia 01 |  | CARGA_GLOBAL |  |  | Construção | CCEE | BA |  | NE | Cinética do vento | Cinética do vento | Eólica | EOL
3298 | e8683661-6746-4803-a323-edf489e628c1 | EOL.CV.BA.049399-6.01 |  | Ventos de Santa Luzia 02 |  | CARGA_GLOBAL |  |  | Construção | CCEE | BA |  | NE | Cinética do vento | Cinética do vento | Eólica | EOL
3299 | 57c1b5dc-cadb-48d6-89dd-c08763e66e5e | EOL.CV.BA.049416-0.01 |  | Ventos de Santa Luzia 03 |  | CARGA_GLOBAL |  |  | Construção | CCEE | BA |  | NE | Cinética do vento | Cinética do vento | Eólica | EOL
3300 | 5dfa829d-dcf8-4ecd-a8e0-c822066fe4a4 | EOL.CV.BA.049417-8.01 |  | Ventos de Santa Luzia 04 |  | CARGA_GLOBAL |  |  | Construção | CCEE | BA |  | NE | Cinética do vento | Cinética do vento | Eólica | EOL
3301 | cf9162a3-6e5b-4723-ad24-29779afd6ad5 | EOL.CV.BA.049418-6.01 |  | Ventos de Santa Luzia 05 |  | CARGA_GLOBAL |  |  | Construção | CCEE | BA |  | NE | Cinética do vento | Cinética do vento | Eólica | EOL
3302 | f13422cd-df6d-4ad7-9c35-214137aeb02c | EOL.CV.BA.049419-4.01 |  | Ventos de Santa Luzia 06 |  | CARGA_GLOBAL |  |  | Construção | CCEE | BA |  | NE | Cinética do vento | Cinética do vento | Eólica | EOL
3303 | 4ac640d2-1881-461c-9262-4e38f2c3f386 | EOL.CV.BA.049420-8.01 |  | Ventos de Santa Luzia 07 |  | CARGA_GLOBAL |  |  | Construção | CCEE | BA |  | NE | Cinética do vento | Cinética do vento | Eólica | EOL
3304 | 36806501-6831-4b73-ae8c-80f341e22272 | EOL.CV.BA.049421-6.01 |  | Ventos de Santa Luzia 08 |  | CARGA_GLOBAL |  |  | Construção | CCEE | BA |  | NE | Cinética do vento | Cinética do vento | Eólica | EOL
3305 | 41908ab8-a087-460d-9de8-d58ca64e6f11 | EOL.CV.BA.049422-4.01 |  | Ventos de Santa Luzia 09 |  | CARGA_GLOBAL |  |  | Construção | CCEE | BA |  | NE | Cinética do vento | Cinética do vento | Eólica | EOL
3306 | 015e85f1-f1c5-416d-8d24-62734a183888 | EOL.CV.BA.049423-2.01 |  | Ventos de Santa Luzia 10 |  | CARGA_GLOBAL |  |  | Construção | CCEE | BA |  | NE | Cinética do vento | Cinética do vento | Eólica | EOL
3307 | 85486ca9-f020-4951-8b1c-04d03dcb6d58 | EOL.CV.RN.051585-0.02 |  | Ventos de Santa Luzia 11 |  | CARGA_GLOBAL |  |  | Construção | CCEE | RN |  | NE | Cinética do vento | Cinética do vento | Eólica | EOL
3308 | 8b156d58-bde6-4fce-b852-406d308ed4a9 | EOL.CV.RN.051586-8.02 |  | Ventos de Santa Luzia 12 |  | CARGA_GLOBAL |  |  | Construção | CCEE | RN |  | NE | Cinética do vento | Cinética do vento | Eólica | EOL
3309 | 6b769ff5-35d2-4f1b-adec-539bd327d5ba | EOL.CV.RN.051587-6.02 |  | Ventos de Santa Luzia 13 |  | CARGA_GLOBAL |  |  | Construção | CCEE | RN |  | NE | Cinética do vento | Cinética do vento | Eólica | EOL
3310 | e5b43dee-d240-4443-99c6-6f43a1462f85 | EOL.CV.BA.051588-4.01 |  | Ventos de Santa Luzia 14 |  | CARGA_GLOBAL |  |  | Construção | CCEE | BA |  | NE | Cinética do vento | Cinética do vento | Eólica | EOL
3311 | 98bea47b-f85a-44ed-9675-6e305f0ef5c3 | EOL.CV.BA.051589-2.01 |  | Ventos de Santa Luzia 15 |  | CARGA_GLOBAL |  |  | Construção | CCEE | BA |  | NE | Cinética do vento | Cinética do vento | Eólica | EOL
3312 | 92281ab5-eb90-471c-9dd1-3c8be6ce1392 | EOL.CV.BA.051590-6.01 |  | Ventos de Santa Luzia 16 |  | CARGA_GLOBAL |  |  | Construção | CCEE | BA |  | NE | Cinética do vento | Cinética do vento | Eólica | EOL
3326 | 151a8264-13eb-43ba-ad16-a04ccca65806 | EOL.CV.RN.047205-0.02 |  | Ventos de Santo Antonio 01 |  | CARGA_GLOBAL |  |  | Construção | CCEE | RN |  | NE | Cinética do vento | Cinética do vento | Eólica | EOL
3327 | 4db96bd9-2c78-4ba9-ba4f-e9256ba4900b | EOL.CV.BA.047208-5.01 |  | Ventos de Santo Antonio 04 |  | CARGA_GLOBAL |  |  | Construção | CCEE | BA |  | NE | Cinética do vento | Cinética do vento | Eólica | EOL
3328 | 35e3a523-5595-4fef-9dbe-5544e3771f04 | EOL.CV.BA.051592-2.01 |  | Ventos de Santo Antônio 05 |  | CARGA_GLOBAL |  |  | Construção | CCEE | BA |  | NE | Cinética do vento | Cinética do vento | Eólica | EOL
3329 | eb8d8736-84b8-4b57-b9e7-8b820ac03698 | EOL.CV.BA.051593-0.01 |  | Ventos de Santo Antônio 06 |  | CARGA_GLOBAL |  |  | Construção | CCEE | BA |  | NE | Cinética do vento | Cinética do vento | Eólica | EOL
3330 | 0acebc8a-974c-4c2d-a330-4ffad6733429 | EOL.CV.BA.051594-9.01 |  | Ventos de Santo Antônio 07 |  | CARGA_GLOBAL |  |  | Construção | CCEE | BA |  | NE | Cinética do vento | Cinética do vento | Eólica | EOL
3331 | 0f1e08f6-1ea3-415f-a868-556b63deb59d | EOL.CV.BA.051595-7.01 |  | Ventos de Santo Antônio 08 |  | CARGA_GLOBAL |  |  | Construção | CCEE | BA |  | NE | Cinética do vento | Cinética do vento | Eólica | EOL
3396 | 106a75b4-2d95-4e52-a09b-3b10baf8e7d8 | EOL.CV.PI.040631-7.01 |  | Ventos de São Roque 13 |  | CARGA_GLOBAL |  |  | Construção | CCEE | PI |  | NE | Cinética do vento | Cinética do vento | Eólica | EOL
3402 | dd189994-1c67-41c6-97ac-c263dbc343be | EOL.CV.PI.038120-9.01 |  | Ventos de São Roque 26 |  | CARGA_GLOBAL |  |  | Construção | CCEE | PI |  | NE | Cinética do vento | Cinética do vento | Eólica | EOL
3403 | d15974b1-f2e1-48ab-9161-77baf44d6a97 | EOL.CV.PI.038123-3.01 |  | Ventos de São Roque 29 |  | CARGA_GLOBAL |  |  | Construção | CCEE | PI |  | NE | Cinética do vento | Cinética do vento | Eólica | EOL
3415 | 81d9dd84-0544-4452-b906-2e4b79ce6a1c | EOL.CV.BA.034657-8.01 |  | Ventos de São Vitor 10 |  | CARGA_GLOBAL |  |  | Construção | CCEE | BA |  | NE | Cinética do vento | Cinética do vento | Eólica | EOL
3416 | a4eb1eff-ef73-4e93-947d-8d415d1888af | EOL.CV.BA.034658-6.01 |  | Ventos de São Vitor 11 |  | CARGA_GLOBAL |  |  | Construção | CCEE | BA |  | NE | Cinética do vento | Cinética do vento | Eólica | EOL
3418 | 5450c6db-763b-4166-8fcb-5269116eab84 | EOL.CV.BA.034655-1.01 |  | Ventos de São Vitor 3 |  | CARGA_GLOBAL |  |  | Construção | CCEE | BA |  | NE | Cinética do vento | Cinética do vento | Eólica | EOL
3423 | 682ffdb6-980f-4c64-b3aa-2d8b538ff541 | EOL.CV.BA.034848-1.01 |  | Ventos de São Vitor 8 |  | CARGA_GLOBAL |  |  | Construção | CCEE | BA |  | NE | Cinética do vento | Cinética do vento | Eólica | EOL
3424 | 38eeedac-c570-4225-a2b5-53bb09dce298 | EOL.CV.BA.034849-0.01 |  | Ventos de São Vitor 9 |  | CARGA_GLOBAL |  |  | Construção | CCEE | BA |  | NE | Cinética do vento | Cinética do vento | Eólica | EOL
3425 | 37879d96-d14e-4758-8a0a-f22b3b440cde | EOL.CV.PI.038126-8.01 |  | Ventos de São Zacarias 01 |  | CARGA_GLOBAL |  |  | Construção | CCEE | PI |  | NE | Cinética do vento | Cinética do vento | Eólica | EOL
3426 | b34c0cb4-a7af-4a77-87ef-09ec041c9273 | EOL.CV.PI.038127-6.01 |  | Ventos de São Zacarias 02 |  | CARGA_GLOBAL |  |  | Construção | CCEE | PI |  | NE | Cinética do vento | Cinética do vento | Eólica | EOL
3427 | 8fd0d9fb-7971-4c09-8416-044eaadcfa1b | EOL.CV.PI.038128-4.01 |  | Ventos de São Zacarias 03 |  | CARGA_GLOBAL |  |  | Construção | CCEE | PI |  | NE | Cinética do vento | Cinética do vento | Eólica | EOL
3428 | 57c7fbd9-27dc-4118-8e60-6096100a4308 | EOL.CV.PI.038129-2.01 |  | Ventos de São Zacarias 04 |  | CARGA_GLOBAL |  |  | Construção | CCEE | PI |  | NE | Cinética do vento | Cinética do vento | Eólica | EOL
3429 | 91da9648-7ab8-4238-ab97-c5831792a772 | EOL.CV.PI.038130-6.01 |  | Ventos de São Zacarias 05 |  | CARGA_GLOBAL |  |  | Construção | CCEE | PI |  | NE | Cinética do vento | Cinética do vento | Eólica | EOL
3430 | 69599e1c-d931-47d9-8a6d-10d578755426 | EOL.CV.PI.038131-4.01 |  | Ventos de São Zacarias 06 |  | CARGA_GLOBAL |  |  | Construção | CCEE | PI |  | NE | Cinética do vento | Cinética do vento | Eólica | EOL
3431 | 118d90ed-50cd-4949-8982-2307374fb2d1 | EOL.CV.PI.038132-2.01 |  | Ventos de São Zacarias 07 |  | CARGA_GLOBAL |  |  | Construção | CCEE | PI |  | NE | Cinética do vento | Cinética do vento | Eólica | EOL
3432 | b039a0a3-3fc3-4788-bcb9-5b01c8b73780 | EOL.CV.PI.038133-0.01 |  | Ventos de São Zacarias 08 |  | CARGA_GLOBAL |  |  | Construção | CCEE | PI |  | NE | Cinética do vento | Cinética do vento | Eólica | EOL
3433 | 0e65188a-78ac-4b54-bbc6-7a40c4e75cfa | EOL.CV.PE.038134-9.01 |  | Ventos de São Zacarias 09 |  | CARGA_GLOBAL |  |  | Construção | CCEE | PE |  | NE | Cinética do vento | Cinética do vento | Eólica | EOL
3434 | 19f39f81-a590-4c80-90e1-1a3521697a2b | EOL.CV.PE.038135-7.02 |  | Ventos de São Zacarias 10 |  | CARGA_GLOBAL |  |  | Construção | CCEE | PE |  | NE | Cinética do vento | Cinética do vento | Eólica | EOL
3451 | 5a789785-d006-49ba-8dec-5dfead8dc2f6 | UTE.RU.SC.052078-0.01 |  | Veolia Biguaçu | Tipo III | CARGA_GLOBAL | 46869 | TIJ-G3-SC138 | Operação | CCEE | SC | CELESC | S | Resíduos Sólidos Urbanos - RU | Resíduos sólidos urbanos | Biomassa | UTE
3452 | 1f8f0081-7f79-4654-8e17-7c957cea8afd | UTE.RU.SP.049624-3.01 |  | Veolia Iperó | Tipo III | CARGA_GLOBAL | 47283 | OES-G3-SP088 | Operação | CCEE | SP | CPFL PIRATININGA | SECO | Resíduos Sólidos Urbanos - RU | Resíduos sólidos urbanos | Biomassa | UTE
3474 | acf90dfe-60af-47bf-9967-55ad944b6ae0 | UTE.FL.BA.029014-9.01 |  | Veracel | Tipo IIB | CARGA_GLOBAL | 5978 | VERACEUTE | Operação | SAGIC | BA | VERACEL | NE | Licor Negro | Floresta | Biomassa | UTE
3475 | 8e9279d2-437f-4bc8-beb0-f3c1a11b734a | PCH.PH.GO.031768-3.01 |  | Verde 02 Baixo | Tipo III | CARGA_GLOBAL | 7087 | MONTIV-GO069 | Construção não iniciada | CCEE | GO | EQUATORIAL GO | SECO | Potencial hidráulico | Potencial hidráulico | Hídrica | PCH | Usina não considerada nas previsões do PAR/PEL 25-29 E-mail Ana Maria 31/10/22: Não tem parecer de acesso válido
3477 | 793c7b1b-033c-446a-a79d-9bf7cf2efa94 | PCH.PH.MS.029260-5.01 |  | Verde 4 | Tipo III | CARGA_GLOBAL | 47095 | MIM-G3-MS138 | Operação | CCEE | MS | ENERGISA MS | SECO | Potencial hidráulico | Potencial hidráulico | Hídrica | PCH
3478 | f4504627-3d35-4f0d-ab47-af9d8f3b19f3 | PCH.PH.MS.029261-3.01 |  | Verde 4A | Tipo III | CARGA_GLOBAL | 47095 | MIM-G3-MS138 | Operação | CCEE | MS | ENERGISA MS | SECO | Potencial hidráulico | Potencial hidráulico | Hídrica | PCH
3479 | a1ab4ac5-9530-47db-8a0c-b320120022df | PCH.PH.GO.030973-7.01 |  | Verde 8 | Tipo III | CARGA_GLOBAL | 7072 | VERDE8PCH138 | Operação | CCEE | GO | EQUATORIAL GO | SECO | Potencial hidráulico | Potencial hidráulico | Hídrica | PCH
3480 | c75a3bc3-fa20-445c-a0fd-aebbcf8b57cd | UFV.RS.BA.033588-6.01 |  | Verde Vale III | Tipo III | CARGA_GLOBAL | 46958 | IGA-G3-BA069 | Operação | CCEE | BA | COELBA | NE | Radiação solar | Radiação solar | Solar | UFV
3482 | 62f6a2b9-e426-45a5-b3a2-3bd0f6be20e5 | UTE.AI.SP.029270-2.01 |  | Vertente | Tipo III | CARGA_GLOBAL | 7684 | VERTENTE-013 | Operação | CCEE | SP | CPFL PAULISTA | SECO | Bagaço de Cana de Açúcar | Agroindustriais | Biomassa | UTE
3485 | 49706da6-4b31-4376-9a6c-09fa7b9bfe35 | UTE.FL.MS.030384-4.01 |  | Vetorial Corumbá | Tipo III | CARGA_GLOBAL | 47090 | COR-G3-MS138 | Operação | CCEE | MS | ENERGISA MS | SECO | Gás de Alto Forno - Biomassa | Floresta | Biomassa | UTE
3487 | d6121297-4e79-466f-8855-588b4ee3966d | PCH.PH.ES.000261-5.01 |  | Viçosa (Antiga Bicame) | Tipo III | CARGA_GLOBAL | 47052 | VIC-G3-ES069 | Operação | CCEE | ES | EDP ES | SECO | Potencial hidráulico | Potencial hidráulico | Hídrica | PCH
3488 | 166aa4d4-a4c6-4fe8-b078-05df081772b6 | PCH.PH.SC.029072-6.01 |  | Victor Baptista Adami (Antiga Passos Maia) | Tipo III | CARGA_GLOBAL | 46996 | PAL-G3-PR138 | Operação | CCEE | SC | COPEL D | S | Potencial hidráulico | Potencial hidráulico | Hídrica | PCH
3489 | 16859244-b35b-4c6f-9ea6-06bda3009ae3 | UTE.FL.MA.028917-5.01 |  | Viena | Tipo III | CARGA_GLOBAL | 47158 | IZM-G3-MA069 | Operação | CCEE | MA | EQUATORIAL MA-N | N | Carvão Vegetal | Floresta | Biomassa | UTE
3500 | c86180d6-09e0-458b-bbda-c07db99df244 | PCH.PH.PR.037822-4.01 |  | Vila Galupo | Tipo III | CARGA_GLOBAL | 46975 | FBE-G3-PR138 | Construção | CCEE | PR | COPEL D | S | Potencial hidráulico | Potencial hidráulico | Hídrica | PCH
3516 | cb67d99d-f710-4b9c-8942-87c91c2987a1 | UTE.AI.SP.003035-0.01 |  | Viralcool | Tipo III | CARGA_GLOBAL | 4296 | VIRALC-SP138 | Operação | CCEE | SP | CPFL PAULISTA | SECO | Bagaço de Cana de Açúcar | Agroindustriais | Biomassa | UTE
3517 | 5fae26df-a52a-4bbd-b9cc-f1f6de123b28 | UTE.AI.SP.030851-0.01 |  | Viralcool 2 | Tipo III | CARGA_GLOBAL | 4296 | VIRALC-SP138 | Operação | CCEE | SP | CPFL PAULISTA | SECO | Bagaço de Cana de Açúcar | Agroindustriais | Biomassa | UTE
3520 | 941ad053-b85b-4a2b-b0ac-9969a4cabe27 | UTE.AI.SP.028462-9.01 |  | Vista Alegre | Tipo III | CARGA_GLOBAL | 4281 | VALEG-BIO138 | Operação | CCEE | SP | ELEKTRO | SECO | Bagaço de Cana de Açúcar | Agroindustriais | Biomassa | UTE | ELEKTRO - 23/05/19 -A Elektro faz o atendimento a título precário na usina Vista Alegre, ou seja, não está em nossa área de concessão (área da CPFL Santa Cruz), porém injeta em nossa rede. Obs ONS - 16/03 - Usina era enviada na planilha da Leste Paulista (barra 4281)
3521 | 6224f7cc-96ec-4fb6-aa6d-defcb08fc0b1 | UFV.RS.MG.046553-4.01 |  | Vista Alegre I |  | CARGA_GLOBAL |  |  | Construção | CCEE | MG |  | SECO | Radiação solar | Radiação solar | Solar | UFV
3522 | 72b105aa-9a32-4d13-90a0-b6b2934271d5 | UTE.AI.MS.029994-4.01 |  | Vista Alegre I (Antiga Energética Vista Alegre) | Tipo III | CARGA_GLOBAL | 47096 | MAR-G3-MS138 | Operação | CCEE | MS | ENERGISA MS | SECO | Bagaço de Cana de Açúcar | Agroindustriais | Biomassa | UTE | Premissas PAR-PEL 25-29: Atualmente não gera, porém tem valor de contrato. Como carga barra 10175
3523 | ad92173a-75f6-4867-9315-a4237aa6c7cc | UTE.AI.MS.031702-0.01 |  | Vista Alegre II | Tipo III | CARGA_GLOBAL | 47096 | MAR-G3-MS138 | Operação | CCEE | MS | ENERGISA MS | SECO | Bagaço de Cana de Açúcar | Agroindustriais | Biomassa | UTE | Premissas PAR-PEL 25-29: Atualmente não gera, porém tem valor de contrato
3524 | 279ca606-be68-4440-ace4-299611e2df83 | UFV.RS.MG.046554-2.01 |  | Vista Alegre II |  | CARGA_GLOBAL |  |  | Construção | CCEE | MG |  | SECO | Radiação solar | Radiação solar | Solar | UFV
3525 | 460a1a74-2278-4e9a-b535-d0b3da83e0ee | UFV.RS.MG.046555-0.01 |  | Vista Alegre III |  | CARGA_GLOBAL |  |  | Construção | CCEE | MG |  | SECO | Radiação solar | Radiação solar | Solar | UFV
3526 | 96974e17-63d9-486f-807a-2a3442a22b47 | UFV.RS.MG.046556-9.01 |  | Vista Alegre IV |  | CARGA_GLOBAL |  |  | Construção | CCEE | MG |  | SECO | Radiação solar | Radiação solar | Solar | UFV
3527 | 14fd00df-e24d-430f-bdf3-e467aa664629 | UFV.RS.MG.046561-5.01 |  | Vista Alegre IX |  | CARGA_GLOBAL |  |  | Construção | CCEE | MG |  | SECO | Radiação solar | Radiação solar | Solar | UFV
3528 | 12bcd4d9-520e-4e9a-81f9-783316980439 | UFV.RS.MG.046557-7.01 |  | Vista Alegre V |  | CARGA_GLOBAL |  |  | Construção | CCEE | MG |  | SECO | Radiação solar | Radiação solar | Solar | UFV
3529 | b9c01ce1-a105-42f4-95e0-d1eb85e8d69b | UFV.RS.MG.046558-5.01 |  | Vista Alegre VI |  | CARGA_GLOBAL |  |  | Construção | CCEE | MG |  | SECO | Radiação solar | Radiação solar | Solar | UFV
3530 | 7d39cafc-f7ca-402f-923c-b7955607c939 | UFV.RS.MG.046559-3.01 |  | Vista Alegre VII |  | CARGA_GLOBAL |  |  | Construção | CCEE | MG |  | SECO | Radiação solar | Radiação solar | Solar | UFV
3531 | e506cb7d-a827-4299-bdeb-b79dd8410055 | UFV.RS.MG.046560-7.01 |  | Vista Alegre VIII |  | CARGA_GLOBAL |  |  | Construção | CCEE | MG |  | SECO | Radiação solar | Radiação solar | Solar | UFV
3532 | 1abba3f2-3a54-4137-b57c-4430a80ea037 | UFV.RS.MG.046562-3.01 |  | Vista Alegre X |  | CARGA_GLOBAL |  |  | Construção | CCEE | MG |  | SECO | Radiação solar | Radiação solar | Solar | UFV
3533 | 5bf5846b-8357-45fb-9ced-5fd59644ab64 | UFV.RS.MG.049655-3.01 |  | Vista Alegre XI |  | CARGA_GLOBAL |  |  | Construção | CCEE | MG |  | SECO | Radiação solar | Radiação solar | Solar | UFV
3534 | adf588e1-dc9c-4eac-a969-42bbc2d5f862 | UFV.RS.MG.049656-1.01 |  | Vista Alegre XII |  | CARGA_GLOBAL |  |  | Construção | CCEE | MG |  | SECO | Radiação solar | Radiação solar | Solar | UFV
3535 | 90344f88-78f9-4892-a032-64cf009ba828 | UFV.RS.MG.049657-0.01 |  | Vista Alegre XIII |  | CARGA_GLOBAL |  |  | Construção | CCEE | MG |  | SECO | Radiação solar | Radiação solar | Solar | UFV
3536 | 197db70e-5e0c-43f7-82fa-2fa5a322a6c9 | UFV.RS.MG.049658-8.01 |  | Vista Alegre XIV |  | CARGA_GLOBAL |  |  | Construção | CCEE | MG |  | SECO | Radiação solar | Radiação solar | Solar | UFV
3537 | c7b1ccf4-0283-4435-99aa-da91b82b5d37 | UFV.RS.MG.049659-6.01 |  | Vista Alegre XV |  | CARGA_GLOBAL |  |  | Construção | CCEE | MG |  | SECO | Radiação solar | Radiação solar | Solar | UFV
3539 | f118fa28-e9c7-4824-ba40-1c4e285adc0b | EOL.CV.PB.029075-0.01 |  | Vitória | Tipo III | CARGA_GLOBAL | 47124 | SRI-G3-PB069 | Operação | CCEE | PB | ENERGISA PB | NE | Cinética do vento | Cinética do vento | Eólica | EOL
3540 | cd49df1f-6a31-4a99-aab0-6a7185e0bd19 | UFV.RS.ES.043225-3.01 |  | Vitoria Stone | Tipo III | CARGA_GLOBAL | 47044 | CIV-G3-ES138 | Operação | CCEE | ES | EDP ES | SECO | Radiação solar | Radiação solar | Solar | UFV
3541 | 4e9d2707-c0d6-4fb5-9d1b-6d3e980d26d9 | PCH.PH.PR.027549-2.01 |  | Vitorino | Tipo III | CARGA_GLOBAL | 46978 | PBR-G3-PR138 | Operação | CCEE | PR | COPEL D | S | Potencial hidráulico | Potencial hidráulico | Hídrica | PCH
3544 | 472a485a-6424-4138-8526-ad8ff95fec5e | CGH.PH.SC.030494-8.02 |  | Volta Grande |  | CARGA_GLOBAL | 10801/47796 | COP-G3-SC013/GRA-G3-SC069 | Operação | CCEE | SC | CELESC | S | Potencial hidráulico | Potencial hidráulico | Hídrica | CGH | Premissas PAR-PEL 26-30: Após a migração para a RB, esta usina da Cooperzem deixará de ser informada pela Celesc.
3545 | 26423362-a5c5-442e-92dd-3ae181077c97 | CGH.PH.SC.030494-8.02 |  | Volta Grande |  | CARGA_GLOBAL | 10801/47796 | COP-G3-SC013/GRA-G3-SC069 | Operação | CCEE | SC | COOPERZEM | S | Potencial hidráulico | Potencial hidráulico | Hídrica | CGH | Premissas PAR-PEL 26-30: Após a migração para a RB, esta usina da Cooperzem deixará de ser informada pela Celesc.
3546 | 98e680ab-b830-4a2c-a1b3-3aa24f66120b | UTE.AI.MG.028540-4.01 |  | Volta Grande | Tipo III | CARGA_GLOBAL | 46906 | UBE-G3-MG138 | Operação | CCEE | MG | CEMIG D | SECO | Bagaço de Cana de Açúcar | Agroindustriais | Biomassa | UTE
3548 | 5d33f05d-2edf-4188-b74f-1e0585c30ca6 | UHE.PH.MG.000110-4.01 |  | Walter Rossi (Antiga Antas II) | Tipo III | CARGA_GLOBAL | 47040 | DME-G3-MG138 | Operação | CCEE | MG | DMEPC | SECO | Potencial hidráulico | Potencial hidráulico | Hídrica | UHE
3549 | 7889593e-5f74-49aa-a15c-350e13221d82 | CGH.PH.SC.029589-2.01 |  | Wasser Kraft | Tipo III | CARGA_GLOBAL | 10803/46858 | PN2-G3-SC013/PIN-G3-SC138 | Operação | CCEE | SC | CELESC | S | Potencial hidráulico | Potencial hidráulico | Hídrica | CGH | Premissas PAR-PEL 26-30: Atualmente na 46858, a partir de nov/26 estará na nova barra 10803.
3550 | 2cfe4ae4-afad-4ad1-8ab8-6cfbe42fa80f | UTE.AI.MG.029122-6.01 |  | WD | Tipo III | CARGA_GLOBAL | 47833 | WDP-G3-GO138 | Operação | CCEE | MG | CEMIG D | SECO | Bagaço de Cana de Açúcar | Agroindustriais | Biomassa | UTE
3553 | 0e0e5ba8-e741-4854-8024-ee83cb8e3a13 | CGH.PH.SC.029384-9.01 |  | Wiggers | Tipo III | CARGA_GLOBAL | 46945 | CER-G3-SC138 | Operação | CCEE | SC | CERBRANORTE | S | Potencial hidráulico | Potencial hidráulico | Hídrica | CGH
3554 | b13c3843-9395-4941-9b5c-7f1ea94ce7b8 | CGH.PH.SC.030845-5.01 |  | Willy Faller | Tipo III | CARGA_GLOBAL | 46848 | CNO-G3-SC138 | Operação | CCEE | SC | CELESC | S | Potencial hidráulico | Potencial hidráulico | Hídrica | CGH
3555 | 3082984c-13f3-4f33-b742-65d8da23f769 | UFV.RS.PB.072976-0.01 |  | X3 Reciclagens | Tipo III | CARGA_GLOBAL |  |  | Operação | CCEE | PB |  | NE | Radiação solar | Radiação solar | Solar | UFV
3556 | 35c91a87-8406-4c21-90c5-6ffdd1c63e21 | EOL.CV.RS.031302-5.01 |  | Xangri-lá | Tipo IIB | CARGA_GLOBAL | 9183 | XANGRIEOL034 | Operação | CCEE | RS | CEEE D | S | Cinética do vento | Cinética do vento | Eólica | EOL
3557 | 048243a4-1844-4288-a2b0-bd811a2b41c0 | EOL.CV.PE.029011-4.01 |  | Xavante | Tipo III | CARGA_GLOBAL | 47172 | PIR-G3-PE069 | Operação | CCEE | PE | NEOENERGIA PE | NE | Cinética do vento | Cinética do vento | Eólica | EOL
3563 | 2670ef93-816f-4238-a8fa-52acbb99acde | PCH.PH.MG.003059-7.01 |  | Xicão | Tipo III | CARGA_GLOBAL | 46913 | TCO-G3-MG138 | Operação | CCEE | MG | CEMIG D | SECO | Potencial hidráulico | Potencial hidráulico | Hídrica | PCH
3564 | 338c6a9e-63e4-4ba9-9aa7-f0147b137988 | PCH.PH.GO.031327-0.01 |  | Ypê | Tipo III | CARGA_GLOBAL | 7073 | YPE---PCH138 | Operação | CCEE | GO | EQUATORIAL GO | SECO | Potencial hidráulico | Potencial hidráulico | Hídrica | PCH
3565 | 5eeb4187-ed33-45be-b0d3-8f1e98170d4b | UFV.RS.SP.071672-3.01 |  | Zaccaria | Tipo III | CARGA_GLOBAL |  |  | Operação | CCEE | SP |  | SECO | Radiação solar | Radiação solar | Solar | UFV
3566 | 5380d212-a81e-430b-9c88-2da03104f3b5 | UTE.AI.SP.028325-8.01 |  | Zanin | Tipo III | CARGA_GLOBAL | 47014 | AR+-G3-SP138 | Operação | CCEE | SP | CPFL PAULISTA | SECO | Bagaço de Cana de Açúcar | Agroindustriais | Biomassa | UTE
3567 | 5136e260-eb11-4bab-b315-5824875b5ff4 | PCH.PH.MG.030597-9.01 |  | Zé Tunin | Tipo III | CARGA_GLOBAL | 3333 | U.TRI-PCH138 | Operação | CCEE | MG | ENERGISA MINAS RIO | SECO | Potencial hidráulico | Potencial hidráulico | Hídrica | PCH
3570 | 9d846d4a-1e42-4d68-89af-e6bf8d9419cc | UFV.RS.SP.064470-6.01 |  | Zodiac Produtos Farmacêuticos | Tipo III | CARGA_GLOBAL | 47706 | TAU-F3-SP138 | Operação | CCEE | SP | EDP SP | SECO | Radiação solar | Radiação solar | Solar | UFV | Premissas PAR-PEL 26-30: Geração conectada na média tensão
3572 | 65a99ee5-8f51-46fd-8f59-64499026c715 | UFV.RS.ES.072167-0.01 |  | Zucchi | Tipo III | CARGA_GLOBAL | 2624 | CIVIT--ES138 | Operação | CCEE | ES | EDP ES | SECO | Radiação solar | Radiação solar | Solar | UFV

## Em Operação Não Consideradas
| Id | CEG | Data Operação | Nome | Modalidade | Status | NumeroBarra | NomeBarra | SituacaoANEEL | FonteDados | UF | Agente | SubSistema | Combustivel | Fonte | TipoEnergia | TipoGeracao | Observacao
2 | d4427afd-a52d-4c59-a139-c6f1caa66c2f | UTE.FL.RS.048608-6.01 |  | 3 Tentos Ijuí | Tipo III | NAO_CONSIDERADA | 46946/9195 | CER3G3-RS069/CERIL3-RS069 | Construção não iniciada | CCEE | RS | CERILUZ | S | Resíduos Florestais | Floresta | Biomassa | UTE | Ligação Braulio 25/11/2024 - Não injeta. Autoprodutor. Usina tem intermitência na geração. E-mail Braulio 05/07/2024 - Em março/24 a usina passou da barra 9914 para a barra 9195
3 | 608f9072-af88-4935-9b15-3d337783660d | UTE.FL.RS.048608-6.01 |  | 3 Tentos Ijuí | Tipo III | NAO_CONSIDERADA | 46946/9195 | CER3G3-RS069/CERIL3-RS069 | Construção não iniciada | CCEE | RS | CERILUZ | S | Resíduos Florestais | Floresta | Biomassa | UTE | Ligação Braulio 25/11/2024 - Não injeta. Autoprodutor. Usina tem intermitência na geração. E-mail Braulio 05/07/2024 - Em março/24 a usina passou da barra 9914 para a barra 9195
9 | 855e6afb-248b-47f4-812a-fe4bc0df9c1b | CGH.PH.SC.000016-7.01 |  | Abrasa | Tipo III | NAO_CONSIDERADA |  |  | Operação |  | SC | CELESC | S | Potencial hidráulico | Potencial hidráulico | Hídrica | CGH | Email Marcos 7/05/18 para Marcia - Não injeta na rede. (estaria conectada na barra 9689)
28 | a3cf2462-a5a3-49d4-b942-f2bbc0277179 | UFV.RS.PA.055537-1.01 |  | Açaí Tapajós | Tipo III | NAO_CONSIDERADA |  |  | Operação | CCEE | PA |  | N | Radiação solar | Radiação solar | Solar | UFV | Premissas PAR-PEL 26-30 - Autoprodutor equivalentado na barra. Não injeta.
34 | 478caa30-61f7-4447-b3f6-5bb8a47c2f60 | CGH.PH.SC.030419-0.01 |  | Acearia Frederico Missner (Antiga Rio Luiz Alves) |  | NAO_CONSIDERADA | 2712 | BLUME2-SC138 | Operação |  | SC | CELESC | S | Potencial hidráulico | Potencial hidráulico | Hídrica | CGH | E-mail Leticia 15/06/23 - Equivalentada na carga - autoprodutor de energia e consumidores livres, com a geração abatendo a carga do consumo.
36 | f4543035-85c5-449e-85d9-97694406ed2e | UTE.CM.MG.000019-1.01 |  | Açominas | Tipo III | NAO_CONSIDERADA |  |  | Operação |  | MG | ENERGISA MINAS RIO | SECO | Gás de Alto Forno - CM | Carvão mineral | Fóssil | UTE
80 | d20509a2-6ada-47e4-80f4-8245244ff83d | EOL.CV.PB.029112-9.01 |  | Alhandra | Tipo III | NAO_CONSIDERADA | 5213 | MUSSU2-PB069 | Revogada | CCEE | PB | ENERGISA PB | NE | Cinética do vento | Cinética do vento | Eólica | EOL | E-mail encaminhado por Robson 18/03/24 - A usina não possui mais CUSD com a EPB. Não gera
91 | f5d729e5-4d5a-409d-b3e1-292b033366e8 | CGH.PH.MG.030687-8.01 |  | Alto Brejaúba | Tipo III | NAO_CONSIDERADA | 348 | VALADAPCH138 | Fora do Cadastro | AGENTE | MG | CEMIG D | SECO | Potencial hidráulico | Potencial hidráulico | Hídrica | CGH | Geração distribuída desde Dez/17. GD.MG.000.020.322
94 | b3ba379b-0021-451a-9cd6-e6c8dfc21f86 | CGH.PH.MT.032265-2.01 |  | Alto Garças | Tipo III | NAO_CONSIDERADA | 4516 | C.MAGA-MT013 | Operação | CCEE | MT | ENERGISA MT | SECO | Potencial hidráulico | Potencial hidráulico | Hídrica | CGH | Relatório PAR/PEL 22-26 - GD
99 | 24a70efc-b2d0-489a-884e-4cf5a1a41603 | CGH.PH.SC.030641-0.01 |  | Alto Palmital |  | NAO_CONSIDERADA | 2842 | RIOSU2-SC069 | Operação |  | SC | CELESC | S | Potencial hidráulico | Potencial hidráulico | Hídrica | CGH | Premissas PAR-PEL 25-29: Não injeta. Equivalentada. Confirmar com o agente
104 | 7df9d982-0e4a-4140-8a81-3a955b2e2cec | UFV.RS.SP.072058-5.01 |  | Altri |  | NAO_CONSIDERADA |  |  | Operação |  | SP |  | SECO | Radiação solar | Radiação solar | Solar | UFV | Premissas PAR-PEL 26-30: Não possui contrato para exportação.
105 | 3f1d114f-ef97-40a4-a790-36875df35060 | UTE.CM.MA.029591-4.01 |  | Alumar |  | NAO_CONSIDERADA |  |  | Operação |  | MA |  | N | Carvão Mineral | Carvão mineral | Fóssil | UTE | Não injeta na rede
106 | 928128ae-e8dc-4482-b06b-0a28182c00ed | UTE.AI.MG.028580-3.01 |  | Alvorada | Tipo III | NAO_CONSIDERADA |  |  | Operação | CCEE | MG | CEMIG D | SECO | Bagaço de Cana de Açúcar | Agroindustriais | Biomassa | UTE | Não gera - Desativada (estaria conectada na barra 307)
117 | 440540f0-7411-480d-8533-fc772951c41c | UTE.AI.PR.071935-8.01 |  | Amitec | Tipo III | NAO_CONSIDERADA |  |  | Operação | CCEE | PR |  | S | Biogás-AGR | Agroindustriais | Biomassa | UTE | Premissas PAR-PEL 25-29: Não injeta. Autoprodutor.
141 | 17f67913-51e2-4f69-8aee-da46a23db135 | CGH.PH.MG.030954-0.01 |  | Antônio Dias | Tipo III | NAO_CONSIDERADA | 1532 | IPATINPCH138 | Fora do Cadastro | AGENTE | MG | CEMIG D | SECO | Potencial hidráulico | Potencial hidráulico | Hídrica | CGH | Geração distribuída desde Dez/17. GD.MG.000.020.305
146 | 26588eb0-ccce-4594-9561-b55fa0a41cf0 | UTE.PE.AM.030276-7.01 |  | Aparecida Parte III | Tipo IIB | NAO_CONSIDERADA |  |  | Desativada | AGENTE | AM |  | N | Óleo Diesel | Petróleo | Fóssil | UTE | DESPACHO Nº 1.025, DE 14/04/2020 - pedido de extinção das outorgas
148 | 7b04f722-4e9d-4eec-915e-265d8f1ea1cb | UFV.RS.PA.072839-0.01 |  | Ape Açai Amazonas | Tipo III | NAO_CONSIDERADA |  |  | Operação |  | PA |  | N | Radiação solar | Radiação solar | Solar | UFV | Premissas PAR-PEL 26-30 - Autoprodutor equivalentado na barra. Não injeta.
149 | 876c4da4-dd2c-49ba-92b4-2e32c4ce7b3c | UFV.RS.SC.071714-2.01 |  | Ape Brasao |  | NAO_CONSIDERADA | 2896 | XANXER-SC138 | Operação | CCEE | SC | CELESC | S | Radiação solar | Radiação solar | Solar | UFV | E-mail Leticia 29/09/23 - Equivalentada
154 | 18c549e3-0169-4467-b3ea-79009ff751a6 | UFV.RS.RS.073976-6.01 |  | Ape Grafica Ans | Tipo III | NAO_CONSIDERADA |  |  | Operação |  | RS |  | S | Radiação solar | Radiação solar | Solar | UFV | Premissas PAR-PEL 26-30: A usina está na área de concessão da CEEE, entretanto, as geradoras não solicitaram conexão ao sistema de distribuição da empresa.
178 | 9c9af297-6d44-4e17-8310-c2bf0761f91a | CGH.PH.MT.032204-0.01 |  | Araguaia | Tipo III | NAO_CONSIDERADA | 4516 | C.MAGA-MT013 | Operação | CCEE | MT | ENERGISA MT | SECO | Potencial hidráulico | Potencial hidráulico | Hídrica | CGH | Relatório PAR/PEL 22-26 - GD
179 | 8467c664-9cfb-4203-adc3-bf6df18caff9 | UTE.PE.MT.035090-7.01 |  | Araguaia | Tipo III | NAO_CONSIDERADA | 4693 | QUEREN-MT138 | Operação | CCEE | MT | ENERGISA MT | SECO | Óleo Diesel | Petróleo | Fóssil | UTE | Email Wander 12/04/19 - não injeta mais na rede da Energisa MT. Não está sendo mais considerada nos estudos da Energisa MT
180 | 0946c30c-fec1-4df0-b71c-1dd3f76d6e75 | CGH.PH.MT.031625-3.01 |  | Araguainha | Tipo III | NAO_CONSIDERADA | 4516 | C.MAGA-MT013 | Operação | CCEE | MT | ENERGISA MT | SECO | Potencial hidráulico | Potencial hidráulico | Hídrica | CGH | Relatório PAR/PEL 22-26 - GD
182 | df314633-9162-49c9-b7b7-8425c757db0d | PCH.PH.CE.027943-9.01 |  | Araras | Tipo III | NAO_CONSIDERADA | 5483 | SOBRAL-CE069 | Extinta | CCEE | CE | ENEL CE | NE | Potencial hidráulico | Potencial hidráulico | Hídrica | PCH
193 | c32da008-103d-4828-aac8-396be759ac36 | UTE.AI.SP.032860-0.01 |  | AREVALE | Tipo III | NAO_CONSIDERADA |  |  | Operação | CCEE | SP | EDP SP | SECO | Casca de Arroz | Agroindustriais | Biomassa | UTE | Email Anderson 14/11/2019 - UTE que atende a demanda interna do cliente Arevale, sem exportação Email Adriano 18/11/2019 - Na época a Arevale tinha realmente a intenção de exportação, porém verificou geração insuficiente para tal e não tem mais esse perfil. A geração é somente interna, sem exportação. (estaria conectada na barra 3459)
231 | 236836b3-8828-4143-a6d8-4754f33ce9cc | CGH.PH.SC.030423-9.01 |  | Arroio dos Cachorros | Tipo III | NAO_CONSIDERADA | 10180 | PTEALT-SC069 | Operação | CCEE | SC | CELESC | S | Potencial hidráulico | Potencial hidráulico | Hídrica | CGH | Usina não considerada, pois está desativada
283 | f834adae-7be4-4965-b60a-717a4e0ffdfe | UTE.PE.BA.034010-3.01 |  | Atacadão SA Juazeiro | Tipo III | NAO_CONSIDERADA | 5974 | EUNAPO-BA138 | Operação |  | BA | COELBA | NE | Óleo Diesel | Petróleo | Fóssil | UTE | Não injeta na rede
319 | d209ca18-f477-4fc4-80b8-c0c9d3061408 | CGH.PH.SC.029620-1.01 |  | Aurora | Tipo III | NAO_CONSIDERADA |  |  | Operação |  | SC | CELESC | S | Potencial hidráulico | Potencial hidráulico | Hídrica | CGH | Email Marcos 7/05/18 para Marcia - Não injeta na rede. (estaria conectada na barra 2731)
329 | bf994f5f-3507-4bbf-a242-3c608344277b | UTE.FL.MG.031329-7.01 |  | AVG I-II | Tipo III | NAO_CONSIDERADA | 4032 | SLAGO2-MG138 | Operação | CCEE | MG | CEMIG D | SECO | Carvão Vegetal | Floresta | Biomassa | UTE | E-mail Flavio 17/12/2020 - Usina desligada em MAI/19
333 | 75380efa-e80c-4d6b-9d3e-39cc6109abe1 | UFV.RS.GO.052341-0.01 |  | Azulão 1 | Tipo III | NAO_CONSIDERADA |  |  | Construção não iniciada |  | GO |  | SECO | Radiação solar | Radiação solar | Solar | UFV | Premissas PAR-PEL 25-29 - não injeta
352 | ecfbea1e-a52d-4515-a939-f7687d228f15 | UTE.RU.SP.028389-4.01 |  | Bandeirante | Tipo III | NAO_CONSIDERADA |  |  | Revogada | CCEE | SP |  | SECO | Biogás - RU | Resíduos sólidos urbanos | Biomassa | UTE
361 | a3c66f2c-52c2-4481-8042-3660c7892cf1 | UTE.AI.SP.027932-3.01 |  | Barra | Tipo III | NAO_CONSIDERADA |  |  | Revogada |  | SP |  | SECO | Bagaço de Cana de Açúcar | Agroindustriais | Biomassa | UTE
375 | de16b9e4-2a32-4a66-a9b4-a09ea9376914 | UTE.FL.MG.028477-7.01 |  | Barreiro | Tipo III | NAO_CONSIDERADA |  |  | Revogada | CCEE | MG | CEMIG D | SECO | Carvão Vegetal | Floresta | Biomassa | UTE | Não injeta mais (estaria conectada na barra 314)
404 | f91ae780-b08b-4379-b9c3-478a62133274 | UTE.PE.AC.030599-5.01 |  | Belo Jardim | Tipo IIB | NAO_CONSIDERADA |  |  | Operação | CCEE | AC | ENERGISA AC | SECO | Óleo Diesel | Petróleo | Fóssil | UTE | A usina já foi desativada. Não tem mais nada dela no local onde se encontrava
409 | 9187c646-950c-49b2-a176-b4bf2eb84a9b | CGH.PH.SC.028172-7.01 |  | Benedito Alto | Tipo III | NAO_CONSIDERADA | 2780 | INDAIA-SC138 | Fora do Cadastro | CCEE | SC | CELESC | S | Potencial hidráulico | Potencial hidráulico | Hídrica | CGH | Não diretamente conectada na Celesc. Injeta na rede da supridora. Conectada na rede CEESAM Cooperativa. CGH Benedito Alto CGH.PH.SC.028172-7.01 que foi desativada em jun/2016
411 | 8f68e09d-8b8f-4b2d-b9f6-576c04202916 | UTE.PE.SP.031528-1.01 |  | Bergamini | Tipo III | NAO_CONSIDERADA |  |  | Operação |  | SP | ENEL SP | SECO | Óleo Diesel | Petróleo | Fóssil | UTE | Não injeta na rede - A usina, embora estando na área da ENEL SP, não injeta na Rede de Distribuição ou nas DITs da área de concessão da Enel SP. Grupo Moto Gerador em média tensão pertencente ao consumidor A4.
412 | 54065add-9e7e-41a7-b9ff-429ec6d70444 | UTE.FL.PR.029993-6.01 |  | Berneck | Tipo IIB | NAO_CONSIDERADA |  |  | Operação | CCEE | PR |  | S | Resíduos Florestais | Floresta | Biomassa | UTE | Premissas PAR-PEL 25-29: Não injeta (estaria representada na barra 9362)
416 | 0320c04a-4886-499c-8111-e83cbad18e27 | PCH.PH.MG.000262-3.01 |  | Bicas | Tipo III | NAO_CONSIDERADA |  |  | Extinta | CCEE | MG | CEMIG D | SECO | Potencial hidráulico | Potencial hidráulico | Hídrica | PCH | Não gera - Desativada (estaria conectada na barra 1548)
432 | b48ecb60-4a69-46e2-994f-ac71506442cb | UTE.RU.RS.065119-2.01 |  | Biotermica Energia Sa - Victor Graeff | Tipo III | NAO_CONSIDERADA |  |  | Operação | CCEE | RS | RGE | S | Biogás - RU | Resíduos sólidos urbanos | Biomassa | UTE | PAR-PEL 26-30: Coprel
435 | e0f34eac-aa69-41e3-af30-3eaaaa476ac0 | CGH.PH.SC.000264-0.01 |  | Bituva |  | NAO_CONSIDERADA | 2885 | RCEUPA-SC069 | Operação |  | SC | CELESC | S | Potencial hidráulico | Potencial hidráulico | Hídrica | CGH | Premissas PAR-PEL 25-29: Não injeta. Equivalentada. Confirmar com o agente
466 | 4cf51fdb-22b7-46d0-9761-e2cfcd4aca16 | CGH.PH.SP.031266-5.01 |  | Bocaina | Tipo III | NAO_CONSIDERADA |  |  | Operação | AGENTE | SP | EDP SP | SECO | Potencial hidráulico | Potencial hidráulico | Hídrica | CGH | E-mail Anderson 15/10/21 - Não injeta
475 | 7b35481a-3c5b-4816-9347-0badcbeef6ec | CGH.PH.MG.000284-4.01 |  | Bom Jesus do Galho | Tipo III | NAO_CONSIDERADA |  |  | Operação | AGENTE | MG |  | SECO | Potencial hidráulico | Potencial hidráulico | Hídrica | CGH
478 | 2f90def3-25b0-410c-9f89-681ac4ff4858 | UTE.AI.SP.028043-7.01 |  | Bom Retiro | Tipo III | NAO_CONSIDERADA |  |  | Operação |  | SP |  | SECO | Bagaço de Cana de Açúcar | Agroindustriais | Biomassa | UTE
480 | b4671db7-eb21-4776-895a-26e9ed3b3d72 | UTE.AI.GO.030530-8.01 |  | Bom Sucesso | Tipo III | NAO_CONSIDERADA |  |  | Operação |  | GO |  | SECO | Bagaço de Cana de Açúcar | Agroindustriais | Biomassa | UTE | Premissas PAR-PEL 25-29 - não injeta
481 | f6bf5156-6a61-407f-93ee-09c675050a73 | UFV.RS.PE.061522-6.01 |  | Bonde Mais I | Tipo III | NAO_CONSIDERADA | 5333 | JOAIRA-PE069 | Operação |  | PE | NEOENERGIA PE | NE | Radiação solar | Radiação solar | Solar | UFV | E-mail Tatiana 13/04/23 - Não identificamos esse agente gerador na nossa base de dados.
505 | 7c668ac2-a6a9-4414-a1f1-1c7b0d2fc4a7 | UFV.RS.PA.073397-0.01 |  | Brafish | Tipo III | NAO_CONSIDERADA |  |  | Operação | CCEE | PA |  | N | Radiação solar | Radiação solar | Solar | UFV | Premissas PAR-PEL 26-30 - Autoprodutor equivalentado na barra. Não injeta.
512 | 02aa1811-e992-4ce9-8100-9572d2cda9f4 | CGH.PH.MG.030688-6.01 |  | Brejaúba | Tipo III | NAO_CONSIDERADA | 348 | VALADAPCH138 | Fora do Cadastro | AGENTE | MG | CEMIG D | SECO | Potencial hidráulico | Potencial hidráulico | Hídrica | CGH | Geração distribuída desde Dez/17. GD.MG.000.020.322
530 | 8da3289d-dbe7-4433-8948-85d99ee13713 | UHE.PH.SP.000336-0.01 |  | Buritis | Tipo III | NAO_CONSIDERADA | 2272 | ITUVE-BIO069 | Operação | CCEE | SP | CPFL PAULISTA | SECO | Potencial hidráulico | Potencial hidráulico | Hídrica | UHE | E-mail Liamara 11/11/21 - Não injeta
533 | e0e466ba-b3ec-4c9f-85fa-307fc65a4701 | PCH.PH.PR.028809-8.01 |  | Burro Branco | Tipo III | NAO_CONSIDERADA |  |  | DRS |  | PR |  | S | Potencial hidráulico | Potencial hidráulico | Hídrica | PCH
553 | 55efd6e8-8996-43bb-9f6c-aec6d9f05c4e | PCH.PH.MS.044775-7.01 |  | Cachoeira Branca | Tipo III | NAO_CONSIDERADA | 1144 | MIMOSO-MS138 | DRS |  | MS | ENERGISA MS | SECO | Potencial hidráulico | Potencial hidráulico | Hídrica | PCH | E-mail Egídio 25/03/24: Usina pediu Parecer de Acesso, mas não assinaram contrato
561 | fc0127ce-e4ab-4dc0-85c5-53e60d90c8e8 | CGH.PH.MG.000475-8.01 |  | Cachoeira do Fagundes | Tipo III | NAO_CONSIDERADA | 309 | BARBA-PCH138 | Operação | AGENTE | MG | CEMIG D | SECO | Potencial hidráulico | Potencial hidráulico | Hídrica | CGH | Geração distribuída - GD.MG.000.020.364
565 | 73f19a9c-ee08-429e-8827-023329cc91ae | CGH.PH.SC.028885-3.01 |  | Cachoeira do Pinheirinho | Tipo III | NAO_CONSIDERADA | 2808 | MAFRA--SC138 | Operação | CCEE | SC | CELESC | S | Potencial hidráulico | Potencial hidráulico | Hídrica | CGH | Premissas PAR-PEL 25-29: Desativada
566 | 95eaaf8a-30c9-4e66-9044-673f02fd336e | CGH.PH.GO.001506-7.01 |  | Cachoeira do Ronca (Antiga Mosquito) | Tipo III | NAO_CONSIDERADA |  |  | Desativada |  | GO | EQUATORIAL GO | SECO | Potencial hidráulico | Potencial hidráulico | Hídrica | CGH | Resposta CELG - Abr/18 - Desativada. (estaria conectada na barra 2948)
575 | 92539654-783e-40ea-83f0-6d68bb483c32 | CGH.PH.SC.029225-7.01 |  | Cachoeirinha | Tipo III | NAO_CONSIDERADA | 9689 | FAXGUE-SC069 | Operação |  | SC | CELESC | S | Potencial hidráulico | Potencial hidráulico | Hídrica | CGH | E-mail Leticia 13/07/23 - Não injeta. Equivalentada na carga. Autoprodutor sem venda de excedente
577 | c378d5c4-3fb9-40b7-9944-f7f75165e456 | CGH.PH.AL.029328-8.01 |  | Caeté Cachoeira | Tipo III | NAO_CONSIDERADA | 5113 | R.LARG-PE069 | Operação | AGENTE | AL | EQUATORIAL AL | NE | Potencial hidráulico | Potencial hidráulico | Hídrica | CGH | Não gera
592 | 00e0d0da-1a44-48cd-8473-c2987437d2e3 | CGH.PH.SC.029217-6.02 |  | Caju | Tipo III | NAO_CONSIDERADA | 2896 | XANXER-SC138 | Operação | CCEE | SC | CELESC | S | Potencial hidráulico | Potencial hidráulico | Hídrica | CGH | Premissas PAR-PEL 25-29: Não injeta. Equivalentada. Conectada no sistema Iguaçu energia. Confirmar com o agente
611 | f27ae69c-a14c-478f-a5b5-085349b2a98c | CGH.PH.SP.028719-9.01 |  | Cajuru | Tipo III | NAO_CONSIDERADA | 2343 | IT+CJ-BIO138 | Operação | CCEE | SP | CPFL PAULISTA | SECO | Potencial hidráulico | Potencial hidráulico | Hídrica | CGH | (Rio Grande) E-mail Liamara 14/11/22 - Usina não localizada
714 | caeca242-1e39-42d0-b9b7-c691811c4093 | CGH.PH.RS.028688-5.01 |  | Carlos Bevilácqua | Tipo III | NAO_CONSIDERADA | 1214 | GUARIT-RS069 | Operação | CCEE | RS | RGE | S | Potencial hidráulico | Potencial hidráulico | Hídrica | CGH | E-mail Everson 15/10/21 - Cooperativa Creluz
729 | adfa6d7f-cdea-4ab3-af04-664ef44092b7 | CGH.PH.RS.028240-5.01 |  | Cascata das Andorinhas | Tipo III | NAO_CONSIDERADA | 2095 | PFUNDO-RS023 | Operação | CCEE | RS | RGE | S | Potencial hidráulico | Potencial hidráulico | Hídrica | CGH | E-mail Everson 15/10/21 - Atende carga da Creral (Cooperativa).
731 | d59a5aa5-6228-4515-a509-d8e6ecb961bf | CGH.PH.RS.000706-4.03 |  | Cascata do Pinheirinho | Tipo III | NAO_CONSIDERADA | 1292 | TAPERA-RS069 | Operação | CCEE | RS | RGE | S | Potencial hidráulico | Potencial hidráulico | Hídrica | CGH | E-mail Cinara 14/04/21 - Pertence a cooperativa COPREL. Equivalentada na carga
752 | 8d65c955-734e-44a9-9e7f-fde805b56a07 | UHE.PH.RJ.000723-4.02 |  | Catete | Tipo III | NAO_CONSIDERADA |  |  | Extinta | AGENTE | RJ |  | SECO | Potencial hidráulico | Potencial hidráulico | Hídrica | UHE
764 | 9b5933f2-9c0f-42ce-8ed1-688b0a50dbbd | CGH.PH.MG.031906-6.01 |  | CEDRO | Tipo III | NAO_CONSIDERADA | 348 | VALADAPCH138 | Fora do Cadastro | AGENTE | MG | CEMIG D | SECO | Potencial hidráulico | Potencial hidráulico | Hídrica | CGH | Geração distribuída desde Dez/17. GD.MG.000.020.363
768 | 480980e2-f333-4dac-b8c3-c80ccd1ec3f5 | UTE.GN.SP.002904-1.01 |  | Celpav IV | Tipo III | NAO_CONSIDERADA | 47291 | ITA-G3-SP088 | Operação | CCEE | SP | EDP SP | SECO | Gás Natural | Gás natural | Fóssil | UTE | E-mail Anderson 28/10/22 - Não injeta
770 | 629a40f8-0e66-422c-a14b-4816fbc2ff8d | UTE.FL.SC.000744-7.01 |  | Celulose Irani | Tipo III | NAO_CONSIDERADA |  |  | Operação |  | SC | CELESC | S | Licor Negro | Floresta | Biomassa | UTE | Email Marcos 7/05/18 para Marcia - Não injeta na rede . (estaria conectada na barra 2729)
772 | 7cf9ce2a-96f9-4a43-8d43-e4303da7ffe2 | UTE.FL.MG.027941-2.01 |  | Cenibra | Tipo III | NAO_CONSIDERADA |  |  | Operação | AGENTE | MG | CEMIG D | SECO | Licor Negro | Floresta | Biomassa | UTE | Não injeta - Geração interna do consumidor (estaria conectada na barra 1532)
773 | e955fd6d-f9dd-437d-9bea-424ba750eeed | UTE.GN.RJ.028773-3.01 |  | CENPES - Petrobrás |  | NAO_CONSIDERADA |  |  | Operação |  | RJ | LIGHT | SECO | Gás Natural | Gás natural | Fóssil | UTE | Premissa Mensal Agosto/23 - sem injeção de energia no sistema Light.
775 | 55cd64fd-2f6e-4990-a5af-efd7d45a73af | UTE.AI.SP.001016-2.01 |  | Central Energética Ribeirão Preto (Antiga Galo Bravo) | Tipo III | NAO_CONSIDERADA |  |  | Operação | CCEE | SP | CPFL PAULISTA | SECO | Bagaço de Cana de Açúcar | Agroindustriais | Biomassa | UTE | CERP - email 08/01/18 - Não há necessidade de representação. (estaria conectada na barra 2293)
782 | a90ce45c-e444-48a9-9b22-ebea75d64cd2 | UFV.RS.GO.072061-5.01 |  | Cereal Ouro | Tipo III | NAO_CONSIDERADA |  |  | Operação | CCEE | GO |  | SECO | Radiação solar | Radiação solar | Solar | UFV | Premissas PAR-PEL 25-29 - não injeta
783 | 8a548e8d-615e-4a60-91f7-8bb893b67142 | UFV.RS.MS.073869-7.01 |  | Cergrand - Itaporã | Tipo III | NAO_CONSIDERADA |  |  | Operação |  | MS |  | SECO | Radiação solar | Radiação solar | Solar | UFV | Premissas PAR-PEL 26-30: não temos informação
784 | a39fc662-379f-4f9f-958a-bd8df926c591 | UFV.RS.MS.073871-9.01 |  | Cergrand - Santa Terezinha | Tipo III | NAO_CONSIDERADA |  |  | Operação |  | MS |  | SECO | Radiação solar | Radiação solar | Solar | UFV | Premissas PAR-PEL 26-30: não temos informação
799 | 42fb81da-8f80-4bc3-b66f-4c79d82b34d1 | UTE.AI.PE.030940-0.01 |  | Cetrel Bioenergia JB | Tipo III | NAO_CONSIDERADA | 5283 | RIBEIR-PE069 | Fora do Cadastro | CCEE | PE | NEOENERGIA PE | NE | Gás de Alto Forno - Biomassa | Floresta | Biomassa | UTE | E-mail Tatiana 13/04/23 - Gerador suspenso
801 | 8cf3277a-8b12-445d-a8b9-cc10a5ce04d9 | CGH.PH.MG.002109-1.02 |  | CGH Poquim | Tipo III | NAO_CONSIDERADA |  |  | Fora do Cadastro | CCEE | MG | CEMIG D | SECO | Potencial hidráulico | Potencial hidráulico | Hídrica | CGH | Resiliu o contrato (estaria conectada na barra 1557)
813 | cbac0ec1-4a79-47a3-a668-020e3fb2f158 | UTE.FL.SC.028741-5.01 |  | Chapecó | Tipo III | NAO_CONSIDERADA |  |  | Operação |  | SC | CELESC | S | Resíduos Florestais | Floresta | Biomassa | UTE | (SADIA) Email Marcos 7/05/18 para Marcia - Não injeta na rede. (estaria conectada na barra 2848)
814 | f26acca0-d561-4d9a-bc02-2fa92c92bc52 | PCH.PH.RJ.000765-0.01 |  | Chave do Vaz | Tipo III | NAO_CONSIDERADA | 1774 | VPALMAPCH069 | Operação | CCEE | RJ | ENEL RJ | SECO | Potencial hidráulico | Potencial hidráulico | Hídrica | PCH | E-mail Natalia 15/10/21 - Usina passou à regime de compensação em MMGD
815 | 7738e9c0-eba4-476a-8e30-710e22d8783d | UFV.RS.PI.068301-9.01 |  | Cherta - Industria de Alimentos | Tipo III | NAO_CONSIDERADA |  |  | Operação |  | PI | EQUATORIAL PI | NE | Radiação solar | Radiação solar | Solar | UFV | Premissas PAR-PEL 25-29 - Minigeração conectada ao nosso sistema de distribuição 13.8 kV
829 | 9cacf0bb-e8b6-47e4-8b28-63a5c872ecd9 | UTE.PE.AM.028923-0.01 |  | Cidade Nova | Tipo III | NAO_CONSIDERADA |  |  | Desativada |  | AM |  | N | Óleo Diesel | Petróleo | Fóssil | UTE | DESPACHO Nº 1.025, DE 14/04/2020 - pedido de extinção das outorgas
831 | 569c7b34-0f33-4723-8f1e-ef4b233f9ce9 | UTE.PE.MG.030721-1.01 |  | CIF Mineração | Tipo III | NAO_CONSIDERADA |  |  | Operação |  | MG | CEMIG D | SECO | Óleo Diesel | Petróleo | Fóssil | UTE | não injeta na rede (estaria conectada na barra 1538)
842 | cea5d7bc-a784-43a9-839e-2b5c02388046 | UTE.AI.SP.028247-2.01 |  | Clealco Clementina | Tipo III | NAO_CONSIDERADA |  |  | Operação | AGENTE | SP | CPFL PAULISTA | SECO | Bagaço de Cana de Açúcar | Agroindustriais | Biomassa | UTE | Não injeta na rede. Autoprodutor com produção de uso exclusivo. (estaria conectada na barra 2166)
844 | d09be8e7-f383-484e-8191-91946e045ab4 | UTE.PE.RJ.033421-9.01 |  | Cliníca São Gonçalo | Tipo III | NAO_CONSIDERADA |  |  | Operação |  | RJ | ENEL RJ | SECO | Óleo Diesel | Petróleo | Fóssil | UTE | não está mais em operação. Usina pertencia a Furnas. (estaria conectada na barra 1739)
851 | a3903da0-396f-40e3-8288-014b10dbb4bd | UTE.AI.PR.029201-0.01 |  | Cocamar Maringá | Tipo III | NAO_CONSIDERADA |  |  | Operação |  | PR | COPEL D | S | Bagaço de Cana de Açúcar | Agroindustriais | Biomassa | UTE | Não injeta na rede.
876 | a61fb67c-a921-4949-8369-c7ec0fdd5cfa | UTE.CM.SC.028718-0.01 |  | Concórdia | Tipo III | NAO_CONSIDERADA |  |  | Operação |  | SC | CELESC | S | Carvão Mineral | Carvão mineral | Fóssil | UTE | (SADIA) Email Marcos 7/05/18 para Marcia - Não injeta na rede. (estaria conectada na barra 9847)
888 | 32551b9f-7723-4f8b-aec1-5be2c20c02f0 | UTE.PE.RS.000827-3.01 |  | Copesul | Tipo III | NAO_CONSIDERADA |  |  | Operação | CCEE | RS |  | S | Outros Energéticos de Petróleo | Petróleo | Fóssil | UTE | Não injeta na rede
894 | 3c75ff8c-ef2f-4c10-b020-d9c7e6f3ef8b | UTE.PE.PR.031105-7.02 |  | Coquepar | Tipo IIB | NAO_CONSIDERADA |  |  | Revogada |  | PR | COPEL D | S | Outros Energéticos de Petróleo | Petróleo | Fóssil | UTE | Revogada
905 | f85ceaf7-de64-4695-8702-3f46cc20b9cd | UTE.PE.SC.030130-2.01 |  | Corfio |  | NAO_CONSIDERADA | 2722 | CACADO-SC138 | Operação |  | SC | CELESC | S | Óleo Diesel | Petróleo | Fóssil | UTE | E-mail Leticia 15/06/23 - Equivalentada na carga - autoprodutor de energia e consumidores livres, com a geração abatendo a carga do consumo.
912 | c079f5a2-8d2a-4960-91e2-910b9179b90a | CGH.PH.SP.027119-5.02 |  | Corredeira do Capote | Tipo III | NAO_CONSIDERADA |  |  | Operação |  | SP |  | SECO | Potencial hidráulico | Potencial hidráulico | Hídrica | CGH | E-mail Gustavo 6/03/23 - Opera de forma isolada. Não injeta na rede.
918 | 5749df83-dae8-4814-90f7-c013ff39be1f | CGH.PH.MG.030781-5.01 |  | Corrente Grande | Tipo IIB | NAO_CONSIDERADA | 348 | VALADAPCH138 | Fora do Cadastro |  | MG | CEMIG D | SECO | Potencial hidráulico | Potencial hidráulico | Hídrica | CGH | Geração distribuída desde Dez/17. GD.MG.000.020.321 - (SE Guanhães)
928 | 8540ce0d-31fe-452f-ba1d-d67665a0593c | UTE.CM.MA.030550-2.01 |  | Cosima | Tipo III | NAO_CONSIDERADA | 5542 | MIRAND-MA138 | Operação | CCEE | MA | EQUATORIAL MA-N | N | Gás de Alto Forno - CM | Carvão mineral | Fóssil | UTE | Não Gera
929 | 7666087b-390b-4007-bd56-624a34b18738 | UTE.AI.PR.030627-4.01 |  | Costa Bioenergia | Tipo III | NAO_CONSIDERADA |  |  | Operação |  | PR |  | S | Bagaço de Cana de Açúcar | Agroindustriais | Biomassa | UTE | Premissas PAR-PEL 25-29: Não injeta.
935 | 07e2133d-e0c0-4cff-b8f7-92f09a69b078 | PCH.PH.RS.000877-0.01 |  | Cotovelo do Jacuí | Tipo III | NAO_CONSIDERADA | 1292 | TAPERA-RS069 | Operação | CCEE | RS | RGE | S | Potencial hidráulico | Potencial hidráulico | Hídrica | PCH | E-mail Cinara 14/04/21 - Pertence a cooperativa COPREL. Equivalentada na carga
955 | 660c51e4-0e64-48f5-a5e0-bf98625542c0 | UTE.AI.GO.029162-5.01 |  | CRV | Tipo III | NAO_CONSIDERADA | 7535 | CHESP--GO069 | Operação |  | GO | CHESP | SECO | Bagaço de Cana de Açúcar | Agroindustriais | Biomassa | UTE | Premissas PAR-PEL 25-29: Não injeta 1) Esta UTE gera energia somente para atender a sua unidade industrial não injeta energia na rede de distribuição. 2) No Despacho ANEEL que definiu as tarifas TUST para a CHESP (Despacho 2620/2019)
960 | dea89d1b-2140-44e2-a7ed-96780ef4a41c | UTE.GN.RJ.027061-0.01 |  | CTE II |  | NAO_CONSIDERADA | 269 | CSN---UTE | Operação |  | RJ | AUTOP CSN | SECO | Gás Natural | Gás natural | Fóssil | UTE
963 | b7cf46f2-d89a-4813-8108-66b41782de16 | UTE.AI.PE.028558-7.01 |  | Cucaú | Tipo III | NAO_CONSIDERADA | 5283 | RIBEIR-PE069 | Operação | CCEE | PE | NEOENERGIA PE | NE | Bagaço de Cana de Açúcar | Agroindustriais | Biomassa | UTE | E-mail Tatiana 11/11/21 - DESATIVADO
971 | 17f5d1e8-78c8-4eb0-aa78-145f6f7d451f | PCH.PH.PB.027402-0.01 |  | Curemas | Tipo III | NAO_CONSIDERADA | 5623 | COREMA-PB069 | Operação | CCEE | PB | ENERGISA PB | NE | Potencial hidráulico | Potencial hidráulico | Hídrica | PCH | Desativada
984 | 3bac6bdd-250a-4145-bb5f-b77788b64ca3 | PCH.PH.SC.028985-0.01 |  | Dalapria | Tipo III | NAO_CONSIDERADA |  |  | Operação |  | SC | CELESC | S | Potencial hidráulico | Potencial hidráulico | Hídrica | PCH | Email Marcos 7/05/18 para Marcia - Não injeta na rede. (estaria conectada na barra 9689)
987 | 5f6e3dd2-b667-453e-bb79-99d389150f9c | CGH.PH.SC.029101-3.01 |  | Daltro Bianchini | Tipo III | NAO_CONSIDERADA | 10016 | CEGERO-SC138 | Operação | CCEE | SC | CEGERO | S | Potencial hidráulico | Potencial hidráulico | Hídrica | CGH
1031 | 464dd2b4-35ae-481d-b1dd-4974eb45775e | UTE.AI.SP.027890-4.01 |  | Diana | Tipo III | NAO_CONSIDERADA |  |  | Operação | CCEE | SP | CPFL PAULISTA | SECO | Bagaço de Cana de Açúcar | Agroindustriais | Biomassa | UTE | E-mail Liamara 13/07/2020 - Não injeta
1035 | a63b6318-7c90-4d63-8b2c-5cc6038b492b | CGH.PH.MG.031007-7.01 |  | Divino | Tipo III | NAO_CONSIDERADA | 4063 | MANHU-PCH138 | Fora do Cadastro | AGENTE | MG | CEMIG D | SECO | Potencial hidráulico | Potencial hidráulico | Hídrica | CGH | Geração distribuída desde Dez/17. GD.MG.000.020.473
1042 | f02aaf6a-ddce-45f7-bb9c-06d22903465b | UTE.FL.PR.028774-1.01 |  | Dois Vizinhos | Tipo III | NAO_CONSIDERADA |  |  | Operação |  | PR | COPEL D | S | Resíduos Florestais | Floresta | Biomassa | UTE | Não injeta na rede. (CO-GERAÇÃO)
1074 | ebd0da5b-d295-4cf0-9eeb-00e17a04fd5a | CGH.PH.MG.031144-8.01 |  | Durandé | Tipo III | NAO_CONSIDERADA | 4063 | MANHU-PCH138 | Operação | AGENTE | MG | CEMIG D | SECO | Potencial hidráulico | Potencial hidráulico | Hídrica | CGH | GD.MG.000.020.303
1085 | e699d8c8-30ad-4bee-a7c5-cdc6ebed3352 | UTE.PE.AM.027120-9.01 |  | Electron (TG) | Tipo III | NAO_CONSIDERADA |  |  | Desativada | CCEE | AM |  | N | Óleo Diesel | Petróleo | Fóssil | UTE | DESPACHO Nº 1.025, DE 14/04/2020 - pedido de extinção das outorgas
1104 | 40cabc90-0ded-4437-9c6e-0f1c3950adca | UTE.GN.CE.000806-0.01 |  | Energy Works Kaiser Pacatuba | Tipo III | NAO_CONSIDERADA | 5453 | FORTAL-CE069 | Revogada | AGENTE | CE | ENEL CE | NE | Gás Natural | Gás natural | Fóssil | UTE | Não injeta mais
1109 | f5e60cb3-7e76-416e-906a-7ba3ec1d3a26 | UTE.AI.RS.031795-0.01 |  | Engenho Coradini | Tipo III | NAO_CONSIDERADA | 1189 | BAGE2--RS069 | Operação | AGENTE | RS | CEEE D | S | Casca de Arroz | Agroindustriais | Biomassa | UTE | Premissas PAR-PEL 25-29: E-mail Marcelo 19/07/23 - MMGD/ Não considerada, pois mudou para MMGD
1115 | 0b5bfc13-5ae0-4de7-bac6-17ccaf03edd6 | EOL.CV.CE.002142-3.01 |  | Eólica de Prainha | Tipo III | NAO_CONSIDERADA | 5383 | AQUIR2-CE069 | Operação | AGENTE | CE | ENEL CE | NE | Cinética do vento | Cinética do vento | Eólica | EOL
1127 | 40c00eca-1a16-470f-b9c6-6a12c0f26474 | PCH.PH.SC.032520-1.01 |  | Escola Rio Natal | Tipo III | NAO_CONSIDERADA |  |  | Revogada |  | SC | CELESC | S | Potencial hidráulico | Potencial hidráulico | Hídrica | PCH | Outorga regovada. RESOLUÇÃO AUTORIZATIVA No 6.310, DE 25/ABRIL/2017
1136 | 54d080d0-5cc9-4f7d-8b1f-6a79adc88b78 | CGH.PH.MG.030245-7.01 |  | Espraiado | Tipo III | NAO_CONSIDERADA | 9083 | BDAMATPCH138 | Fora do Cadastro | AGENTE | MG | CEMIG D | SECO | Potencial hidráulico | Potencial hidráulico | Hídrica | CGH | Geração distribuída desde Dez/17. GD.MG.000.020.319
1169 | 82c3d5b6-4277-4848-900a-39bb839ad814 | CGH.PH.MG.030935-4.01 |  | Faria Lemos | Tipo III | NAO_CONSIDERADA | 4063 | MANHU-PCH138 | Fora do Cadastro | AGENTE | MG | CEMIG D | SECO | Potencial hidráulico | Potencial hidráulico | Hídrica | CGH | Geração distribuída desde Dez/17. GD.MG.000.020.472
1170 | 5c68525e-5a3d-4ec7-a07b-054919dddc9b | CGH.PH.MG.030404-2.01 |  | Farias | Tipo III | NAO_CONSIDERADA | 1570 | SGRAN-PCH138 | Fora do Cadastro | AGENTE | MG | CEMIG D | SECO | Potencial hidráulico | Potencial hidráulico | Hídrica | CGH | Geração distribuída desde Dez/17. GD.MG.000.020.310
1175 | 34c14802-da8c-4d89-b07c-d48f2fbd70ff | CGH.PH.RS.038245-0.01 |  | Faxinal | Tipo III | NAO_CONSIDERADA |  |  | Operação | CCEE | RS |  | S | Potencial hidráulico | Potencial hidráulico | Hídrica | CGH | E-mail Cinara 01/04/21 - ENVIADA/ EQUIVALENTADA (barra 1226). Proprietário: FAXINAL GERAÇÃO DE ENERGIA LTDA
1190 | cc38ed77-deb3-44f3-b8f3-872e290d994d | PCH.PH.SP.030260-0.01 |  | Feixos | Tipo III | NAO_CONSIDERADA | 47282 | AMP-G3-SP138 | Operação | CCEE | SP | CPFL PAULISTA | SECO | Potencial hidráulico | Potencial hidráulico | Hídrica | PCH | E-mail Liamara 14/11/22 - Desativada
1211 | 6b44e58b-f8c0-45a9-b83a-01634013795e | UFV.RS.CE.047255-7.01 |  | Flor de Mandacaru | Tipo IIB | NAO_CONSIDERADA |  |  | Operação | CCEE | CE |  | NE | Radiação solar | Radiação solar | Solar | UFV | Premissas PAR-PEL 26-30: Se tornou MMGD
1252 | 3f14e5a0-9ae7-4de6-91d3-957fd61916cd | UTE.AI.SC.073554-0.01 |  | Fumacense Alimentos | Tipo III | NAO_CONSIDERADA |  |  | Operação | CCEE | SC | CELESC | S | Casca de Arroz | Agroindustriais | Biomassa | UTE | Premissas PAR-PEL 26-30: Usina equivalentada na carga - barra 9845.
1257 | eab1ec36-8003-4574-aa5e-0e988ad45ddc | UHE.PH.BA.027046-6.01 |  | Funil | Tipo III | NAO_CONSIDERADA | 5915 | FUNIL--BA115 | Operação | CCEE | BA | COELBA | NE | Potencial hidráulico | Potencial hidráulico | Hídrica | UHE
1258 | 7a96e94b-80cd-486b-8fb8-c6129019abc6 | UTE.AI.SP.027342-2.01 |  | Furlan | Tipo III | NAO_CONSIDERADA |  |  | Operação | AGENTE | SP |  | SECO | Bagaço de Cana de Açúcar | Agroindustriais | Biomassa | UTE
1289 | a7150c8a-c9a5-4271-ac1a-e0854b7e5825 | CGH.PH.MT.029516-7.01 |  | Galheiros | Tipo III | NAO_CONSIDERADA | 7776 | COMPVD-MT034 | Operação | CCEE | MT | ENERGISA MT | SECO | Potencial hidráulico | Potencial hidráulico | Hídrica | CGH | E-mail Wander 25/09/2020 - GD. 4765 – vai para COMPVD-MT034 (7776) à partir de 10/2021
1317 | 5f42d4fa-e91d-4339-a752-76c0e7dedcd0 | CGH.PH.MT.035769-3.01 |  | Glicério Rocha | Tipo III | NAO_CONSIDERADA | 48016 | CHA-G3-MT138 | Operação | AGENTE | MT | ENERGISA MT | SECO | Potencial hidráulico | Potencial hidráulico | Hídrica | CGH | (CGH CAIANA) Resposta CEMAT Abr/18 - GD
1318 | c01d432e-ea37-45c5-a54e-37614c31257b | UTE.GN.RJ.001033-2.01 |  | Globo |  | NAO_CONSIDERADA |  |  | Operação |  | RJ | LIGHT | SECO | Gás Natural | Gás natural | Fóssil | UTE | Premissa Mensal Agosto/23 - não injeta. A usina possui esquema de proteção de fluxo, para garantir que ela não exporte energia para o sistema Light.
1320 | ea2c221d-4abc-4a02-a067-063df37499ad | CGH.PH.MT.031142-1.01 |  | Glória | Tipo III | NAO_CONSIDERADA | 4688 | GLORIAPCH013 | Operação | AGENTE | MT | ENERGISA MT | SECO | Potencial hidráulico | Potencial hidráulico | Hídrica | CGH | E-mail Wander 24/09/2020 - GD
1329 | 41730577-6c8b-4ebf-8efe-aa5ff546f2e1 | UTE.GN.SP.037425-3.01 |  | Goodyear |  | NAO_CONSIDERADA | 2207 | YG+YWH-SP138 | Operação |  | SP | CPFL PAULISTA | SECO | Gás Natural | Gás natural | Fóssil | UTE | E-mail Murilo 23/01/23 - Não injeta
1333 | 33405c50-f7c8-4ca3-b45e-404a17a7657d | UTE.RA.SC.030848-0.01 |  | Granja São Roque | Tipo III | NAO_CONSIDERADA | 2892 | VIDEIR-SC138 | Operação | CCEE | SC | CELESC | S | Biogás - RA | Resíduos animais | Biomassa | UTE | Premissas PAR-PEL 25-29: Desativada
1349 | b0e61240-8433-4ba7-90b7-b1f8951803b1 | UTE.RA.PA.067993-3.01 |  | Guama Ambiental | Tipo III | NAO_CONSIDERADA |  |  | Operação | CCEE | PA |  | N | Biogás - RA | Resíduos animais | Biomassa | UTE | Premissas PAR-PEL 26-30 - Autoprodutor equivalentado na barra. Não injeta.
1352 | f10077b5-3cb6-4ea7-b27a-c99fc6c5a498 | UTE.AI.SP.028028-3.01 |  | Guarani | Tipo III | NAO_CONSIDERADA |  |  | Operação | AGENTE | SP |  | SECO | Bagaço de Cana de Açúcar | Agroindustriais | Biomassa | UTE
1363 | 36956950-724f-4b4f-90ae-caa9480b46b4 | UTE.AI.AL.028052-6.01 |  | Guaxuma | Tipo III | NAO_CONSIDERADA | 8032 | PEN.AL-AL069 | Operação | CCEE | AL | EQUATORIAL AL | NE | Bagaço de Cana de Açúcar | Agroindustriais | Biomassa | UTE | Não gera
1375 | 5fbcfa57-399e-4b9a-be2e-2795900b3ef6 | CGH.PH.SC.029172-2.02 |  | Hacker | Tipo III | NAO_CONSIDERADA | 2896 | XANXER-SC138 | Operação | CCEE | SC | CELESC | S | Potencial hidráulico | Potencial hidráulico | Hídrica | CGH | NPremissas PAR-PEL 25-29: Não injeta. Equivalentada. Conectada no sistema Iguaçu energia. Confirmar com o agente
1390 | 28cfd484-79b0-4a20-9fbd-6aa2a84ca233 | UTE.PE.PR.029927-8.01 |  | Heringer | Tipo III | NAO_CONSIDERADA |  |  | Operação | CCEE | PR | COPEL D | S | Outros Energéticos de Petróleo | Petróleo | Fóssil | UTE | (Fertilizantes) Nunca gerou (e-mail Olivio 09/01/18). (estaria conectada na barra 2383)
1418 | 88a4e719-a1d5-4c4d-a5bd-e37bf34fcbc1 | UTE.FL.PR.028503-0.01 |  | Iguaçu Carambeí | Tipo III | NAO_CONSIDERADA | 9328 | PGRON2-PR034 | Fora do Cadastro | AGENTE | PR | COPEL D | S | Gás de Alto Forno - Biomassa | Floresta | Biomassa | UTE | Email Marcos jun/20 - Desmodelada da CCEE enquadrada como Geração Distribuída (GD.PR.000.030.790 - COOPERATIVA DE GERACAO COMPARTILHADA COGECOM). Hoje é uma minigeração da ReN 482/2012. Somente exporta energia (créditos) para compensar em centenas de Ucs
1455 | c0c15d75-8c9f-42d2-947f-2d6b4d7d3ea3 | UTE.AI.SP.027392-9.01 |  | Ipiranga - Mococa |  | NAO_CONSIDERADA |  |  | Operação |  | SP |  | SECO | Bagaço de Cana de Açúcar | Agroindustriais | Biomassa | UTE
1467 | 845e6835-ab1d-4055-806f-4e1ae9d7ff4a | UTE.OF.TO.030893-5.02 |  | Itafós 1 |  | NAO_CONSIDERADA | 46249 | D.PEIX-TO138 | Operação | CCEE | TO | ENERGISA TO | N | Calor de Processo - OF | Outros Fósseis | Fóssil | UTE
1507 | 5eacc0bb-ed04-4bec-b0f1-058f536829f2 | UTE.AI.MT.031903-1.01 |  | J. A. Konzen - São Miguel | Tipo III | NAO_CONSIDERADA |  |  | Revogada |  | MT | ENERGISA MT | SECO | Bagaço de Cana de Açúcar | Agroindustriais | Biomassa | UTE | Usina não considerada nas previsões do PAR/PEL 25-29 - Premissas do PAR: A distribuidora não recebeu solicitação de acesso dessa usina. Não temos informação do empreendimento.
1508 | dc7cd99a-42fe-44df-9a92-dc6a87562cc6 | UTE.AI.SP.027333-3.01 |  | J. Pilon | Tipo III | NAO_CONSIDERADA |  |  | Operação | AGENTE | SP | ELEKTRO | SECO | Bagaço de Cana de Açúcar | Agroindustriais | Biomassa | UTE | Não gera - nunca entrou em operação
1509 | 7eeb8ddb-8eca-4d56-b72c-5978ef380db1 | UFV.RS.SP.071754-1.01 |  | J3 Administração de Bens |  | NAO_CONSIDERADA |  |  | Operação | CCEE | SP |  | SECO | Radiação solar | Radiação solar | Solar | UFV | Premissas PAR-PEL 26-30: Não possui contrato para exportação.
1515 | 52115cc1-a952-4a9f-8fbd-383956f4c6d3 | UTE.GN.SP.028374-6.01 |  | Jacareí | Tipo III | NAO_CONSIDERADA |  |  | Operação |  | SP | EDP SP | SECO | Gás Natural | Gás natural | Fóssil | UTE | E-mail Anderson 14/11/2019 - UTE interna desativada da antiga fábrica da Kaiser (estaria conectada na barra 3455)
1517 | 5286027e-407f-4189-be6c-5bda3a7e73d2 | UFV.RS.CE.060592-1.01 |  | Jacauna I | Tipo III | NAO_CONSIDERADA |  |  | Operação |  | CE |  | NE | Radiação solar | Radiação solar | Solar | UFV | E-mail Bruno 17/11/23 - MMGD
1521 | 97916f06-4baf-443a-8d09-809807cbe57e | UTE.GN.SP.028368-1.01 |  | Jaguariúna | Tipo III | NAO_CONSIDERADA |  |  | Construção |  | SP | CPFL SANTA CRUZ | SECO | Gás Natural | Gás natural | Fóssil | UTE | Não injeta na rede - UTE de Cliente. (estaria conectada na barra 3137)
1598 | 9178cf30-560a-42b0-bbe5-2b498b5c53e5 | UFV.RS.PI.072060-7.01 |  | Jorge Batista & Cia | Tipo III | NAO_CONSIDERADA |  |  | Operação | CCEE | PI | EQUATORIAL PI | NE | Radiação solar | Radiação solar | Solar | UFV | Premissas PAR-PEL 25-29 - Minigeração conectada ao nosso sistema de distribuição 13.8 kV
1599 | f517e1f0-fbfc-48ab-bf5a-528440371dba | UFV.RS.PI.072062-3.01 |  | Jorge Batista & Cia - Atacado Floriano | Tipo III | NAO_CONSIDERADA |  |  | Operação | CCEE | PI | EQUATORIAL PI | NE | Radiação solar | Radiação solar | Solar | UFV | Premissas PAR-PEL 25-29 - Minigeração conectada ao nosso sistema de distribuição 13.8 kV
1601 | 583b9950-6dd0-4662-8f20-360046e49bd9 | UFV.RS.PI.072074-7.01 |  | Jorge Batista & Cia - Cia De Bebidas Agua Fina | Tipo III | NAO_CONSIDERADA |  |  | Operação | CCEE | PI | EQUATORIAL PI | NE | Radiação solar | Radiação solar | Solar | UFV | Premissas PAR-PEL 25-29 - Minigeração conectada ao nosso sistema de distribuição 13.8 kV
1602 | 5c8a2721-8e2c-42e2-ba04-787e18d0b09e | UFV.RS.PI.072075-5.01 |  | Jorge Batista & Cia - Home Center | Tipo III | NAO_CONSIDERADA |  |  | Operação | CCEE | PI | EQUATORIAL PI | NE | Radiação solar | Radiação solar | Solar | UFV | Premissas PAR-PEL 25-29 - Minigeração conectada ao nosso sistema de distribuição 13.8 kV
1603 | 2eda8b0c-312a-40a2-8962-e0613cc54c43 | UFV.RS.PI.072076-3.01 |  | Jorge Batista & Cia - São Jorge I | Tipo III | NAO_CONSIDERADA |  |  | Operação | CCEE | PI | EQUATORIAL PI | NE | Radiação solar | Radiação solar | Solar | UFV | Premissas PAR-PEL 25-29 - Minigeração conectada ao nosso sistema de distribuição 13.8 kV
1604 | 4023d3fb-1b25-4e61-b88b-a41e6cb2cacc | UFV.RS.PI.072077-1.01 |  | Jorge Batista & Cia - São Jorge Ii | Tipo III | NAO_CONSIDERADA |  |  | Operação | CCEE | PI |  | NE | Radiação solar | Radiação solar | Solar | UFV | Premissas PAR-PEL 25-29 - Minigeração conectada ao nosso sistema de distribuição 13.8 kV
1608 | 79e8909a-88aa-4e3e-8174-0bf64de5b040 | UFV.RS.GO.061525-0.01 |  | Josidith Leopoldo De Bulhoes | Tipo III | NAO_CONSIDERADA | 3745 | S.CALD-GO138 | Operação | CCEE | GO | EQUATORIAL GO | SECO | Radiação solar | Radiação solar | Solar | UFV | Premissas PAR-PEL 25-29 - MMGD
1645 | 957f24d9-5476-4e8f-9eb0-c14a99379a42 | UFV.RS.PR.071670-7.01 |  | Kapazi | Tipo III | NAO_CONSIDERADA |  |  | Operação | CCEE | PR | COPEL D | S | Radiação solar | Radiação solar | Solar | UFV | Premissas PAR-PEL 26-30: Usina não injeta e não está sendo considerada. É uma usina de autoprodutor.
1648 | b0e6b553-0fad-4843-b9bc-627e2de076aa | UTE.FL.PR.027769-0.01 |  | Klabin | Tipo III | NAO_CONSIDERADA |  |  | Operação |  | PR |  | S | Licor Negro | Floresta | Biomassa | UTE | Não injeta na rede
1650 | aec96a25-4920-4d49-96c9-fecdf75ef6d6 | UTE.FL.SC.030027-6.01 |  | Klabin Correia Pinto (Antiga Celucat) | Tipo III | NAO_CONSIDERADA |  |  | Operação |  | SC | CELESC | S | Licor Negro | Floresta | Biomassa | UTE | Não injeta na rede. APE (SV) Klabin Correia Pinto UTE APE (SV) 35,00 Klabin SE Vidal Ramos Jr. (Barra) 69,0. (estaria conectada na barra 2802)
1651 | b7e6cc35-e815-42ba-903b-af6086296369 | UTE.FL.SC.001103-7.01 |  | Klabin Otacílio Costa (Antiga Igaras) | Tipo III | NAO_CONSIDERADA |  |  | Operação |  | SC | CELESC | S | Licor Negro | Floresta | Biomassa | UTE | (estaria conectada na barra 9869)
1653 | 85c2a311-b411-4437-8f3f-4e5e39167fa4 | CGH.PH.MG.030257-0.01 |  | Ladainha | Tipo III | NAO_CONSIDERADA |  |  | Fora do Cadastro | CCEE | MG | CEMIG D | SECO | Potencial hidráulico | Potencial hidráulico | Hídrica | CGH | Não há contrato de conexão e não foi localizada como GD (estaria conectada na barra 1557)
1657 | cac2e6eb-7d7b-4750-8884-37b9c8d97327 | UTE.AI.AL.028581-1.01 |  | Laginha-Matrix | Tipo III | NAO_CONSIDERADA | 8019 | ANG.AL-PE069 | Operação |  | AL | EQUATORIAL AL | NE | Bagaço de Cana de Açúcar | Agroindustriais | Biomassa | UTE | Não gera
1716 | 3aadb417-64fd-42eb-9c98-43130e4ebd92 | UTE.GN.SP.030197-3.01 |  | Levorin | Tipo III | NAO_CONSIDERADA |  |  | Operação | CCEE | SP | EDP SP | SECO | Gás Natural | Gás natural | Fóssil | UTE | (ENERGYLEV) Usina atende basicamente a demanda interna do cliente, porém pode eventualmente exportar o excedente de geração. Email Anderson 14/11/2019 - UTE que atende a demanda interna do cliente Levorin, sem exportação (estaria conectada na barra 3437)
1732 | 47b42f69-5a17-43c8-8fd4-00f4a78f29dd | CGH.PH.SC.029303-2.01 |  | Lontras | Tipo III | NAO_CONSIDERADA | 2896 | XANXER-SC138 | Operação | CCEE | SC | CELESC | S | Potencial hidráulico | Potencial hidráulico | Hídrica | CGH | Premissas PAR-PEL 25-29: Não injeta. Equivalentada. Confirmar com o agente
1744 | 0bcd4119-a0c0-48d6-b9a5-4f5b94215d8e | UTE.AI.SP.027923-4.01 |  | Lwarcel | Tipo III | NAO_CONSIDERADA |  |  | Operação | AGENTE | SP | CPFL PAULISTA | SECO | Bagaço de Cana de Açúcar | Agroindustriais | Biomassa | UTE | Não está gerando, foi informado em Janeiro de 2016 que a usina saiu do paralelo por tempo indeterminado.
1750 | 1d43da58-cc0f-4c25-b688-9f23670bc89e | UTE.GN.RN.028324-0.01 |  | Macaíba (Antiga Termo Toalia) | Tipo III | NAO_CONSIDERADA | 5243 | NATAL2-RN069 | Operação | CCEE | RN | COSERN | NE | Gás Natural | Gás natural | Fóssil | UTE | Não gera
1758 | 400be109-1abb-489b-b6d8-594217b7a39d | UTE.AI.SC.030149-3.01 |  | Madecal | Tipo III | NAO_CONSIDERADA |  |  | Operação |  | SC | CELESC | S | Bagaço de Cana de Açúcar | Agroindustriais | Biomassa | UTE | Email Marcos 7/05/18 para Marcia - Não injeta na rede. (estaria conectada na barra 2722)
1759 | 49a26cb8-3b70-42d0-83a3-53a44915becc | UFV.RS.PR.073609-0.01 |  | Madeireira Maracanã | Tipo III | NAO_CONSIDERADA |  |  | Operação |  | PR |  | S | Radiação solar | Radiação solar | Solar | UFV | Premissas PAR-PEL 26-30: Autoprodutor. Não injeta
1800 | ef63867d-d35b-471b-99a1-37a9edd0ca04 | UTE.PE.RS.030773-4.01 |  | Marfrig Alegrete | Tipo III | NAO_CONSIDERADA |  |  | Operação |  | RS |  | S | Óleo Diesel | Petróleo | Fóssil | UTE
1804 | 1d9176a1-8397-4f88-9865-863e91a7d19d | UTE.PE.PR.033363-8.01 |  | MARINGA - 1 | Tipo III | NAO_CONSIDERADA |  |  | Operação |  | PR | COPEL D | S | Óleo Diesel | Petróleo | Fóssil | UTE | Não injeta na rede.
1826 | 8e94adb1-8b82-4021-9d8d-844471316b87 | UTE.PE.AM.030273-2.01 |  | Mauá Parte II Bloco Distrito | Tipo III | NAO_CONSIDERADA |  |  | Desativada | SAGIC | AM |  | N | Óleo Diesel | Petróleo | Fóssil | UTE | DESPACHO Nº 1.025, DE 14/04/2020 - pedido de extinção das outorgas
1827 | a34d00f7-c181-45da-b1b2-64ce4c84347f | CGH.PH.MG.001446-0.01 |  | Maurício | Tipo III | NAO_CONSIDERADA | 3304 | N.U.MAPCH069 | Operação | CCEE | MG | ENERGISA MINAS RIO | SECO | Potencial hidráulico | Potencial hidráulico | Hídrica | CGH
1858 | 00b0ac2d-f484-4a40-b13e-5ace9cd48101 | UFV.RS.RS.067994-1.01 |  | Mercochem | Tipo III | NAO_CONSIDERADA | 9279 | CAX5-A-RS013 | Operação |  | RS | RGE | S | Radiação solar | Radiação solar | Solar | UFV
1896 | a7b83d07-85ab-4f2c-a7b9-9b6d5ce89e20 | CGH.PH.MG.031089-1.01 |  | Monte Verde Energia SA | Tipo III | NAO_CONSIDERADA | 4373 | JFORA1-MG023 | Operação | AGENTE | MG | CEMIG D | SECO | Potencial hidráulico | Potencial hidráulico | Hídrica | CGH | GD.MG.000.020.325
1910 | 5f0cc212-81fc-488a-bda9-ec48fac7ce1c | CGH.PH.RS.030407-7.02 |  | Morrinhos | Tipo III | NAO_CONSIDERADA | 1195 | CAMAQU-RS069 | Operação | CCEE | RS | CEEE D | S | Potencial hidráulico | Potencial hidráulico | Hídrica | PCH | Premissas PAR-PEL 26-30: Usina na área de permissão da CERTAJA, mas atendida pela distribuição da CEEE
1922 | 71ca01c3-6475-4646-b253-47957d16f365 | UTE.PE.MG.028501-3.01 |  | Mosaic Araxá (Antiga Vale Fertilizantes Araxá) | Tipo III | NAO_CONSIDERADA |  |  | Operação |  | MG | ENERGISA MINAS RIO | SECO | Outros Energéticos de Petróleo | Petróleo | Fóssil | UTE
1948 | e86db3d6-bf9e-47f3-8a83-a1915dfe27b5 | CGH.PH.RS.029022-0.01 |  | Nilo BonfantI (Antiga Cascata do Buricá) | Tipo III | NAO_CONSIDERADA | 1214 | GUARIT-RS069 | Operação | CCEE | RS | RGE | S | Potencial hidráulico | Potencial hidráulico | Hídrica | CGH | E-mail Cinara 14/04/21 - Pertence a cooperativa CERILUZ. Equivalentada na carga
1952 | e7f38175-8595-498f-95bd-b86e5582206e | UTE.FL.SP.028336-3.01 |  | Nobrecel | Tipo III | NAO_CONSIDERADA | 3456 | TAUBA--SP138 | Operação |  | SP | EDP SP | SECO | Licor Negro | Floresta | Biomassa | UTE | E-mail Anderson 28/10/22 - Não injeta. Geração desativada
1959 | fba197c5-ba76-4b94-b225-f6210e709234 | UTE.AI.GO.029156-0.01 |  | Nova Geração | Tipo III | NAO_CONSIDERADA |  |  | Operação |  | GO | EQUATORIAL GO | SECO | Bagaço de Cana de Açúcar | Agroindustriais | Biomassa | UTE | Empreendimento não concretizado
1974 | 92c3bf70-1997-4ca2-bf79-9c36d1ff1c79 | CGH.PH.MT.030650-9.01 |  | Novo Colorado | Tipo III | NAO_CONSIDERADA | 4844 | ITAMAR-MT069 | Operação | CCEE | MT | ENERGISA MT | SECO | Potencial hidráulico | Potencial hidráulico | Hídrica | CGH | Relatório PAR/PEL 22-26 - GD
1986 | cb0c5bc4-1e8b-4a5e-b11f-0f328ea819f6 | UFV.RS.SC.060665-0.01 |  | Nutrata | Tipo III | NAO_CONSIDERADA | 2896 | XANXER-SC138 | Operação | CCEE | SC | CELESC | S | Radiação solar | Radiação solar | Solar | UFV | E-mail Leticia 13/07/23 - Não injeta. Equivalentada na carga. Está na área de concessão da DECELT
2020 | aff807bb-b63f-4597-bc58-d0f01368d4fd | CGH.PH.RS.037327-3.01 |  | Osvaldo Dino Pigozzi | Tipo III | NAO_CONSIDERADA | 47065 | CAR2G3-RS069 | Operação | CCEE | RS | ELETROCAR | S | Potencial hidráulico | Potencial hidráulico | Hídrica | CGH | E-mail Cinara 01/04/21 - ENVIADA/ EQUIVALENTADA (barra 1292). Proprietário: ZEBU AGROINDUSTRIAL LTDA
2026 | 97719061-0d3e-4b4a-936f-a5aa161d2dfb | CGH.PH.MG.031804-3.01 |  | Ouro Fino | Tipo III | NAO_CONSIDERADA | 9082 | OUROFIPCH138 | Operação | AGENTE | MG | CEMIG D | SECO | Potencial hidráulico | Potencial hidráulico | Hídrica | CGH | GD.MG.000.022.901
2040 | edf360ed-07c2-4df9-b0ce-796a2ed2426e | UFV.RS.PR.072390-8.01 |  | Palladium Umuarama Administradora De Shopping Centers | Tipo III | NAO_CONSIDERADA | 47384 | UMU-G3-PR138 | Operação | CCEE | PR | COPEL D | S | Radiação solar | Radiação solar | Solar | UFV | Premissas PAR-PEL 26-30: Usina não injeta e não está sendo considerada. É uma usina de autoprodutor.
2044 | 1bfdf288-22d0-4469-95d8-96541f589ea5 | CGH.PH.SP.029983-9.01 |  | Palmeiras | Tipo III | NAO_CONSIDERADA |  |  | Operação | AGENTE | SP |  | SECO | Potencial hidráulico | Potencial hidráulico | Hídrica | CGH
2054 | 73bb00d5-bff3-4571-8f54-dc6b859d5b0b | PCH.PH.MG.001952-6.01 |  | Pandeiros | Tipo III | NAO_CONSIDERADA |  |  | Extinta | CCEE | MG | CEMIG D | SECO | Potencial hidráulico | Potencial hidráulico | Hídrica | PCH | E-mail Flávio - 15/07/2019 - Usina Desativada (estaria conectada na barra 1487)
2078 | 5dcd746c-1f27-4b03-9853-8a5a35f7f8f8 | CGH.PH.MG.031249-5.01 |  | Pardo | Tipo III | NAO_CONSIDERADA | 9080 | SRCALDPCH138 | Operação | CCEE | MG | CEMIG D | SECO | Potencial hidráulico | Potencial hidráulico | Hídrica | CGH | E-mail Daniel 20/09/20 - GD
2115 | fd37975f-9032-4441-8e77-fcc5b5e7f9c2 | UTE.GN.BA.035617-4.01 |  | PCT Canário I | Tipo III | NAO_CONSIDERADA | 47278 | CTU-G3-BA013 | Operação | CCEE | BA | COELBA | NE | Gás Natural | Gás natural | Fóssil | UTE | Premissas PAR-PEL 25-29: Usina desativada - 10758490
2119 | e6bcf92d-493d-4c07-9f98-b26488fc423c | UFV.RS.SP.071332-5.01 |  | Pecval | Tipo III | NAO_CONSIDERADA |  |  | Operação |  | SP |  | SECO | Radiação solar | Radiação solar | Solar | UFV | Premissas PAR-PEL 26-30: Thamiris 17-2-25: Não injeta. Não foi considerada na previsão PAR-PEL 2026-2030.
2134 | f8fccfab-7467-4d19-8806-4ef52f5d934e | CGH.PH.RJ.032035-8.01 |  | Pedra Lavada | Tipo III | NAO_CONSIDERADA | 1774 | VPALMAPCH069 | Operação | CCEE | RJ | ENEL RJ | SECO | Potencial hidráulico | Potencial hidráulico | Hídrica | CGH | E-mail Natalia 15/10/21 - Usina passou à regime de compensação em MMGD
2216 | 0d6bd42b-d282-4e81-be0d-6ad47add9df0 | CGH.PH.MG.030689-4.01 |  | Pitangas | Tipo III | NAO_CONSIDERADA | 1570 | SGRAN-PCH138 | Fora do Cadastro | AGENTE | MG | CEMIG D | SECO | Potencial hidráulico | Potencial hidráulico | Hídrica | CGH | Geração distribuída desde Dez/17. GD.MG.000.020.316
2221 | 391f74df-70e2-43fb-991e-6d8d2508358a | UFV.RS.CE.034037-5.01 |  | Pitombeira | Tipo IIB | NAO_CONSIDERADA | 8930 | PITOMBUFV210 | Construção não iniciada | CCEE | CE | OUTROS | NE | Radiação solar | Radiação solar | Solar | UFV | Usina não considerada nas previsões do PAR/PEL 24-28. E-mail Bruno 13/12/22 - Não foi possível localizar informações sobre a conexão desta UFV no sistema da ENEL CE.
2228 | 3378e304-531b-4ddb-a128-0e87ac48b797 | UTE.FL.MG.030757-2.01 |  | Plantar | Tipo III | NAO_CONSIDERADA | 4031 | SLAGO3BIO138 | Operação | AGENTE | MG | CEMIG D | SECO | Gás de Alto Forno - Biomassa | Floresta | Biomassa | UTE | Geração distribuída desde Abr/16. GD.MG.000.005.915
2246 | 0e187912-fed9-4302-a714-d775d7060bd2 | CGH.PH.MG.002104-0.01 |  | Ponte do Silva | Tipo III | NAO_CONSIDERADA | 3319 | MANHU-PCH069 | Extinta | AGENTE | MG | ENERGISA MINAS RIO | SECO | Potencial hidráulico | Potencial hidráulico | Hídrica | CGH
2247 | 126dc9e5-183d-4cb2-b378-6b4e2da5b5da | CGH.PH.MG.031693-8.01 |  | PONTE QUEIMADA | Tipo III | NAO_CONSIDERADA | 4020 | PNOVA-PCH138 | Operação | CCEE | MG | CEMIG D | SECO | Potencial hidráulico | Potencial hidráulico | Hídrica | CGH | E-mail Daniel 20/09/20 - GD - SE Integradora Bom Jesus + Ponte Queimada
2248 | d3092496-ec0f-41de-b0ca-b224486e46bc | CGH.PH.MG.028569-2.01 |  | Ponte Queimada I | Tipo III | NAO_CONSIDERADA | 4020 | PNOVA-PCH138 | Operação | CCEE | MG | CEMIG D | SECO | Potencial hidráulico | Potencial hidráulico | Hídrica | CGH | Teve operação suspensa, DESPACHO Nº 823, DE 20 DE MARÇO DE 2020
2265 | e73d759c-3339-4b67-8d22-f74596e645bf | CGH.PH.RS.028915-9.01 |  | Posto | Tipo III | NAO_CONSIDERADA | 1340 | TAPEJA-RS138 | Operação | CCEE | RS | RGE | S | Potencial hidráulico | Potencial hidráulico | Hídrica | CGH | E-mail Cinara 14/04/21 - Pertence a cooperativa COPREL. Equivalentada na carga
2282 | d5d99f1c-a9ac-47ac-8b45-b6a86f970bfb | UTE.FL.MT.030089-6.01 |  | Primavera do Leste |  | NAO_CONSIDERADA | 4773 | PRIMAV-MT138 | Operação |  | MT | ENERGISA MT | SECO | Resíduos Florestais | Floresta | Biomassa | UTE | Não injeta E-mail Wander 15/10/21 - Desistiu de injetar na rede. Geração para consumo interno da indústria
2311 | 35562fb0-bcb0-4459-b1c1-f66e8d716ade | UFV.RS.SC.071333-3.01 |  | Rafitec Fábrica 03 | Tipo III | NAO_CONSIDERADA | 2896 | XANXER-SC138 | Operação |  | SC | CELESC | S | Radiação solar | Radiação solar | Solar | UFV | E-mail Leticia 29/09/23 - Equivalentada
2313 | 3729bec9-07de-4665-941a-ca191a302781 | UTE.AI.SP.028078-0.01 |  | Raízen Paraguaçu |  | NAO_CONSIDERADA | 3194 | PARAGU-SP088 | Operação |  | SP | ENERGISA SSE-SP | SECO | Bagaço de Cana de Açúcar | Agroindustriais | Biomassa | UTE | E-mail Bruno 09/03/22 - não injeta, somente suprimento interno
2329 | dc9c5d35-a47a-4d8f-bb64-6a57fdb79ff8 | UTE.PE.SP.002200-4.01 |  | Refinaria de Paulínea - REPLAN | Tipo III | NAO_CONSIDERADA |  |  | Operação | AGENTE | SP | CPFL PAULISTA | SECO | Gás de Refinaria | Petróleo | Fóssil | UTE | Não injeta na rede
2330 | e13f3a27-c56f-4116-bebf-7907c12a5e25 | UTE.PE.BA.002197-0.01 |  | Refinaria Landulpho Alves (RLAM) | Tipo III | NAO_CONSIDERADA |  |  | Operação | CCEE | BA |  | NE | Gás de Refinaria | Petróleo | Fóssil | UTE | Não injeta
2331 | 5ff3b0eb-6e86-4ba3-a90c-a7c50ab8adeb | UTE.PE.PR.002195-4.01 |  | Refinaria Presidente Getúlio Vargas (REPAR) | Tipo III | NAO_CONSIDERADA |  |  | Operação | CCEE | PR |  | S | Gás de Refinaria | Petróleo | Fóssil | UTE | Não injeta na rede
2344 | 2c752a63-5b5d-480b-89dd-3edec188f80e | CGH.PH.SP.027102-0.01 |  | Reynaldo Gonçalves | Tipo III | NAO_CONSIDERADA |  |  | Extinta |  | SP | ENERGISA SSE-SP | SECO | Potencial hidráulico | Potencial hidráulico | Hídrica | CGH | Não gera- não está mais em operação há pelo menos 4 anos
2345 | 4c213532-f5f3-45e1-90fe-813c9cf3ba66 | UTE.GN.SP.027956-0.01 |  | Rhodia Paulínia | Tipo III | NAO_CONSIDERADA | 2231 | RHODIA-SP138 | Operação | CCEE | SP | CPFL PAULISTA | SECO | Gás Natural | Gás natural | Fóssil | UTE | E-mail Liamara 11/11/21 - Não injeta
2364 | 155917b5-bb5a-4e2c-b989-731311726f7f | UTE.FL.SC.027395-3.01 |  | Rigesa | Tipo III | NAO_CONSIDERADA |  |  | Operação |  | SC | CELESC | S | Resíduos Florestais | Floresta | Biomassa | UTE | Não injeta na rede. APE (SV). (estaria conectada na barra 2840)
2366 | 24b734bf-e27e-449b-8ea4-5fe4817dea8f | CGH.PH.PR.044831-1.01 |  | Rincão da Ponte |  | NAO_CONSIDERADA | 1052 | TIBAGI-PR138 | Eixo Disponibilizado |  | PR | COPEL D | S | Potencial hidráulico | Potencial hidráulico | Hídrica | CGH | E-mail Marcos 15/10/21 - Usina Conectada como GD - Sistema de Compensação.
2368 | 081b8147-459e-41c2-aa8d-f0f00a7292c4 | UTE.PE.AC.002277-2.01 |  | Rio Acre | Tipo IIB | NAO_CONSIDERADA |  |  | Revogada | CCEE | AC | ENERGISA AC | SECO | Óleo Diesel | Petróleo | Fóssil | UTE | A usina já foi desativada. Não tem mais nada dela no local onde se encontrava
2370 | 7a22c766-aeac-4022-bb11-343d4e2e7643 | CGH.PH.MT.030634-7.01 |  | Rio Alegre | Tipo III | NAO_CONSIDERADA | 4854 | ITANO3-MT034 | Operação |  | MT | ENERGISA MT | SECO | Potencial hidráulico | Potencial hidráulico | Hídrica | CGH | E-mail Wander 25/09/2020 - GD
2373 | ea8613c2-a068-468d-a4a2-858516d03d93 | CGH.PH.PR.029412-8.01 |  | Rio Bonito I | Tipo III | NAO_CONSIDERADA |  |  | Operação |  | PR |  | S | Potencial hidráulico | Potencial hidráulico | Hídrica | CGH
2374 | f8d757c9-0dc4-4f06-8ee0-3d13a2ccc03d | CGH.PH.PR.029413-6.01 |  | Rio Bonito I I | Tipo III | NAO_CONSIDERADA |  |  | Operação |  | PR |  | S | Potencial hidráulico | Potencial hidráulico | Hídrica | CGH | Premissas PAR-PEL 25-29: Não injeta. Autoprodutor.
2375 | 1977fbbb-66f8-4d49-a9fb-d72f0bf4f640 | CGH.PH.GO.029302-4.01 |  | Rio Bonito II | Tipo III | NAO_CONSIDERADA | 2977 | IPORA-PCH069 | Fora do Cadastro | AGENTE | GO | EQUATORIAL GO | SECO | Potencial hidráulico | Potencial hidráulico | Hídrica | CGH | GD - Relatório de Análise PAR 22-26
2378 | 57a3a73c-a04b-48f2-9314-9ef55b806f85 | UTE.PE.AC.027125-0.01 |  | Rio Branco II | Tipo III | NAO_CONSIDERADA |  |  | Revogada | CCEE | AC | ENERGISA AC | SECO | Óleo Diesel | Petróleo | Fóssil | UTE | A usina já foi desativada. Não tem mais nada dela no local onde se encontrava
2386 | 081e3f12-8ddb-4da2-bf9e-3629aad23d82 | CGH.PH.SC.029099-8.01 |  | Rio das Pedras | Tipo III | NAO_CONSIDERADA |  |  | Operação | AGENTE | SC | CELESC | S | Potencial hidráulico | Potencial hidráulico | Hídrica | CGH | CGH Marombas (CEG CGH.PH.SC.029099-8.01) em operação como Autoprodutor de Energia sem venda de excedentes, não injeta na rede da Celesc. (estaria conectada na barra 10181) CGH Rio das Pedras, CGH Bossardi e CGH Invernada das Mulas - Proprietário Marombas Indústria e Comércio de Madeiras e Papelão Ltda.
2399 | 8c348140-7d19-4719-8bf8-4756cf165dd3 | PCH.PH.PR.002360-4.01 |  | Rio dos Patos | Tipo III | NAO_CONSIDERADA | 9408 | PRUDEN-PR138 | Extinta | CCEE | PR | COPEL D | S | Potencial hidráulico | Potencial hidráulico | Hídrica | PCH | Não está gerando temporariamente (e-mail 09/05/18)
2401 | 587a022f-8bde-4c18-be17-d322f8b60510 | CGH.PH.RS.027100-4.01 |  | Rio Fortaleza | Tipo III | NAO_CONSIDERADA | 1214 | GUARIT-RS069 | Operação | CCEE | RS | RGE | S | Potencial hidráulico | Potencial hidráulico | Hídrica | CGH | E-mail Everson 15/10/21 - Cooperativa Creluz
2412 | 623e6696-bcac-4e93-b6ab-480dc4b74725 | CGH.PH.SC.028896-9.01 |  | Rio Preto |  | NAO_CONSIDERADA | 2885 | RCEUPA-SC069 | Operação |  | SC | CELESC | S | Potencial hidráulico | Potencial hidráulico | Hídrica | CGH | Premissas PAR-PEL 25-29: Não injeta. Equivalentada. Confirmar com o agente
2416 | 765794ed-79e0-4ed8-9388-0a074a3df567 | CGH.PH.SC.030968-0.01 |  | Rio Verde | Tipo III | NAO_CONSIDERADA |  |  | Operação | AGENTE | SC | CELESC | S | Potencial hidráulico | Potencial hidráulico | Hídrica | CGH | Complexo Verde Vale, formado pelas usinas Capivari, Nova Fátima, Santa Rosa e Rio Fortuna. Geração já representada nos estudos na barra 2854.
2420 | 4282c946-39cb-42a9-951e-f7953b496223 | UTE.PE.GO.029025-4.01 |  | Rio Vermelho | Tipo III | NAO_CONSIDERADA |  |  | Operação |  | GO | EQUATORIAL GO | SECO | Óleo Diesel | Petróleo | Fóssil | UTE | E-mail Ana Maria 29/06/2022 - Não injeta
2438 | ac3250c0-be5d-4bdf-856b-73213035b5df | CGH.PH.RS.031695-4.01 |  | RP 1 | Tipo III | NAO_CONSIDERADA |  |  | Operação | CCEE | RS |  | S | Potencial hidráulico | Potencial hidráulico | Hídrica | CGH | Usina da Coprel - Injeta na rede da RGE (abatida da carga) E-mail Cinara 14/04/21 - Não está na área de concessão da RGE
2443 | 0e7d807b-4716-4e17-a462-c1025c24fa33 | UFV.RS.RN.071735-5.01 |  | Sabão Guarani | Tipo III | NAO_CONSIDERADA |  |  | Operação |  | RN |  | NE | Radiação solar | Radiação solar | Solar | UFV | Premissas PAR-PEL 26-30: Cancelado por ausência de manifestação do consumidor que não cumpriu cronograma da distribuidora
2444 | 83592ace-6abd-4e34-a94e-89708b49e6b6 | UFV.RS.CE.056489-3.01 |  | Sabão Juá | Tipo III | NAO_CONSIDERADA |  |  | Operação |  | CE |  | NE | Radiação solar | Radiação solar | Solar | UFV | E-mail Bruno 17/11/23 - MMGD
2451 | ea53dfe1-cc72-453e-8e4e-f7894b93dc7a | UTE.AI.AL.029607-4.01 |  | Sali | Tipo III | NAO_CONSIDERADA | 5113 | R.LARG-PE069 | Operação |  | AL | EQUATORIAL AL | NE | Bagaço de Cana de Açúcar | Agroindustriais | Biomassa | UTE | (Santa Clotilde)
2466 | 63a7ec34-97c0-42f4-9717-c772dd4cba5c | CGH.PH.PR.002576-3.01 |  | Salto da Alemoa | Tipo III | NAO_CONSIDERADA |  |  | Operação | CCEE | PR | COPEL D | S | Potencial hidráulico | Potencial hidráulico | Hídrica | CGH | Premissas PAR-PEL 25-29: Fora da área de Concessão - Concessionária FORCEL
2470 | 1ea39c9a-da6b-440e-9d05-fdaae8fa102f | PCH.PH.MG.002633-6.01 |  | Salto do Paraopeba | Tipo III | NAO_CONSIDERADA |  |  | Operação |  | MG | CEMIG D | SECO | Potencial hidráulico | Potencial hidráulico | Hídrica | PCH | Nunca gerou - Empreendimento Cancelado - Há informação de acesso de 2011.
2471 | 0c7a822b-49dd-41d4-87e8-6d5f79f7bdc3 | PCH.PH.SC.002173-3.01 |  | Salto do Passo Velho | Tipo III | NAO_CONSIDERADA | 2896 | XANXER-SC138 | Operação | CCEE | SC | CELESC | S | Potencial hidráulico | Potencial hidráulico | Hídrica | PCH | Premissas PAR-PEL 25-29: Não injeta. Equivalentada. Confirmar com o agente
2485 | 61616fcc-ce37-422a-89e8-2110c3f6fcf5 | PCH.PH.SC.003047-3.01 |  | Salto Voltão | Tipo III | NAO_CONSIDERADA | 2896 | XANXER-SC138 | Operação | CCEE | SC | CELESC | S | Potencial hidráulico | Potencial hidráulico | Hídrica | PCH | Premissas PAR-PEL 25-29: Não injeta. Equivalentada. Conectada no sistema Iguaçu energia. Confirmar com o agente
2517 | c8d83e23-a97e-4982-b3cc-fd8cad4b5bed | UTE.AI.SP.027537-9.01 |  | Santa Elisa - Unidade II | Tipo III | NAO_CONSIDERADA |  |  | Operação |  | SP |  | SECO | Bagaço de Cana de Açúcar | Agroindustriais | Biomassa | UTE
2523 | d39f89a9-bd78-4501-bf0e-4014ed7007a2 | UTE.AI.SP.028213-8.01 |  | Santa Helena | Tipo III | NAO_CONSIDERADA |  |  | Operação |  | SP |  | SECO | Bagaço de Cana de Açúcar | Agroindustriais | Biomassa | UTE | Premissas PAR-PEL 26-30: Não possui contrato para exportação.
2549 | e702b2ec-4f33-48bc-b643-62832345303d | CGH.PH.MG.029978-2.01 |  | Santa Marta | Tipo III | NAO_CONSIDERADA |  |  | Operação |  | MG | CEMIG D | SECO | Potencial hidráulico | Potencial hidráulico | Hídrica | CGH | E-mail 23/05/2018 - Não há contratos de uso/conexão celebrados. Encontra-se na área de concessão da CEMIG. - Não encontramos estudos de acesso.
2558 | 621023c8-8e09-4057-b8ac-aa4bb2775d9d | CGH.PH.SC.028205-7.01 |  | Santa Rosa | Tipo III | NAO_CONSIDERADA |  |  | Operação |  | SC | CELESC | S | Potencial hidráulico | Potencial hidráulico | Hídrica | CGH
2592 | 1ff98052-6108-4f4f-bbae-b4e2e33b4163 | UTE.AI.SP.027924-2.01 |  | Santo Antônio | Tipo III | NAO_CONSIDERADA |  |  | Operação |  | SP |  | SECO | Bagaço de Cana de Açúcar | Agroindustriais | Biomassa | UTE
2635 | 318103b9-43c5-45aa-9f5e-bd87b2fb1ebe | UTE.AI.MS.030044-6.01 |  | São Fernando Açúcar e Álcool | Tipo III | NAO_CONSIDERADA | 1875 | SFERNABIO | Revogada | CCEE | MS | AUTOP MS | SECO | Bagaço de Cana de Açúcar | Agroindustriais | Biomassa | UTE
2636 | b4d3e08a-5936-41ab-b576-beda52815cb9 | UTE.AI.MS.030479-4.01 |  | São Fernando Energia I | Tipo IIB | NAO_CONSIDERADA |  |  | Revogada | CCEE | MS |  | SECO | Bagaço de Cana de Açúcar | Agroindustriais | Biomassa | UTE
2638 | 4ef3bfed-b133-496e-983b-2ca3e0954499 | UTE.AI.SP.028178-6.01 |  | São Francisco | Tipo III | NAO_CONSIDERADA |  |  | Operação |  | SP |  | SECO | Bagaço de Cana de Açúcar | Agroindustriais | Biomassa | UTE
2670 | 250e3384-ffe8-4bfd-a900-d359b870b204 | CGH.PH.MG.030862-5.01 |  | São João | Tipo III | NAO_CONSIDERADA | 4063 | MANHU-PCH138 | Operação | AGENTE | MG | CEMIG D | SECO | Potencial hidráulico | Potencial hidráulico | Hídrica | CGH | GD.MG.000.020.326 (da Caiana)
2671 | eaa3e0e7-9091-4c46-95f1-0fef8b94e1d4 | UHE.PH.MG.027195-0.01 |  | São João | Tipo III | NAO_CONSIDERADA |  |  | Operação | AGENTE | MG | CEMIG D | SECO | Potencial hidráulico | Potencial hidráulico | Hídrica | UHE | E-mail 23/05/2018 - Não há contratos de uso/conexão celebrados. Realizou Consulta de Acesso em 2009 Encontra-se na área de concessão da CEMIG.
2714 | f16e4f25-3322-4478-acd5-be3ed49007da | UTE.AI.AL.030152-3.01 |  | São Miguel | Tipo III | NAO_CONSIDERADA | 5113 | R.LARG-PE069 | Revogada | CCEE | AL | EQUATORIAL AL | NE | Bagaço de Cana de Açúcar | Agroindustriais | Biomassa | UTE
2888 | 7698d744-6013-488c-a289-0d437a83f2e6 | UFV.RS.PE.059772-4.01 |  | Shopping Serra Talhada | Tipo III | NAO_CONSIDERADA | 5403 | B.NOME-PE069 | Operação |  | PE | NEOENERGIA PE | NE | Radiação solar | Radiação solar | Solar | UFV | PAR-PEL 25-29: Gerador não possui contrato com a distribuidora.
2889 | 9163aa3b-8d1b-439e-9c7d-c57a4619601b | UTE.FL.MG.036922-5.02 |  | Siderurgica Barão de Maua | Tipo III | NAO_CONSIDERADA | 4032 | SLAGO2-MG138 | Operação | CCEE | MG | CEMIG D | SECO | Gás de Alto Forno - Biomassa | Floresta | Biomassa | UTE | E-mail Flavio 17/12/2020 - CUSD resilido em ABR/20
2891 | 4138c257-f782-4274-b988-caba8c699f2f | UTE.AI.MS.028106-9.01 |  | Sidrolândia (Antiga Santa Olinda) | Tipo III | NAO_CONSIDERADA |  |  | Revogada |  | MS |  | SECO | Bagaço de Cana de Açúcar | Agroindustriais | Biomassa | UTE
2894 | 1b86a0a2-2215-4522-8a99-fa9b0d359f66 | UTE.FL.MA.028500-5.01 |  | Simasa | Tipo III | NAO_CONSIDERADA | 8040 | IZ.MA--MA069 | Operação | CCEE | MA | EQUATORIAL MA-N | N | Carvão Vegetal | Floresta | Biomassa | UTE | Geração desativada desde 01/03/2017
2897 | c3560a84-a2e2-48d8-a4bb-4c4adf44f77a | UTE.AI.AL.028750-4.01 |  | Sinimbu | Tipo III | NAO_CONSIDERADA | 5113 | R.LARG-PE069 | Operação | CCEE | AL | EQUATORIAL AL | NE | Bagaço de Cana de Açúcar | Agroindustriais | Biomassa | UTE | Não gera
2904 | f52d0f87-63f1-4f88-a48a-795616e62ad1 | UFV.RS.GO.071743-6.01 |  | Sm Empreendimentos Farmacêuticos | Tipo III | NAO_CONSIDERADA |  |  | Operação | CCEE | GO |  | SECO | Radiação solar | Radiação solar | Solar | UFV | Premissas PAR-PEL 25-29 - não injeta
2908 | 19bb2f0d-02a6-48aa-b9a6-e70f22082cd6 | UTE.PE.MG.029749-6.01 |  | SMTE - Subestação Araguari | Tipo III | NAO_CONSIDERADA |  |  | Operação |  | MG |  | SECO | Óleo Diesel | Petróleo | Fóssil | UTE
2928 | 720f7024-7cee-4d65-be74-110df3325f08 | UFV.RS.TO.033607-6.01 |  | Sol Maior I | Tipo III | NAO_CONSIDERADA |  |  | Revogada |  | TO | ENERGISA TO | N | Radiação solar | Radiação solar | Solar | UFV | Premissas PAR-PEL 26-30: Não injetam e nem geram. De acordo com o PAR-PEL 25-29 estão desativadas
2929 | e09e0504-4331-4d06-98bf-e655ddd8fa2d | UFV.RS.TO.033609-2.01 |  | Sol Maior III | Tipo III | NAO_CONSIDERADA |  |  | Revogada |  | TO | ENERGISA TO | N | Radiação solar | Radiação solar | Solar | UFV | Premissas PAR-PEL 26-30: Não injetam e nem geram. De acordo com o PAR-PEL 25-29 estão desativadas
2930 | c3c52206-8d23-4377-bc77-4249a7b4aa66 | UFV.RS.TO.033610-6.01 |  | Sol Maior IV | Tipo III | NAO_CONSIDERADA |  |  | Revogada |  | TO | ENERGISA TO | N | Radiação solar | Radiação solar | Solar | UFV | Premissas PAR-PEL 26-30: Não injetam e nem geram. De acordo com o PAR-PEL 25-29 estão desativadas
2931 | e87cb18d-aab2-40a2-ad78-2a73ed4f6736 | UFV.RS.TO.033611-4.01 |  | Sol Maior V | Tipo III | NAO_CONSIDERADA |  |  | Revogada |  | TO | ENERGISA TO | N | Radiação solar | Radiação solar | Solar | UFV | Premissas PAR-PEL 26-30: Não injetam e nem geram. De acordo com o PAR-PEL 25-29 estão desativadas
2932 | 06f944a2-0d96-4a7e-b250-0c6b78994895 | UFV.RS.BA.031285-1.01 |  | Sol Moradas Salitre e Rodeadouro | Tipo III | NAO_CONSIDERADA | 8055 | JZD.BA-BA069 | Operação | CCEE | BA | COELBA | NE | Radiação solar | Radiação solar | Solar | UFV | projeto piloto desligado.
2935 | 54807fdf-10b7-47fd-9c9f-79b42a7aaf1d | UFV.RS.RS.046252-7.01 |  | Solar Boa Vista | Tipo III | NAO_CONSIDERADA |  |  | Operação | CCEE | RS |  | S | Radiação solar | Radiação solar | Solar | UFV | E-mail Cinara 20/08/20 - ENVIADA/ EQUIVALENTADA - Está na área da permissionária CRELUZ (barra 9549)
2947 | a73970d7-7df2-4dcc-bf2b-84e2641d159d | UFV.RS.RS.046740-5.01 |  | Solar São Gabriel | Tipo III | NAO_CONSIDERADA |  |  | Operação | CCEE | RS |  | S | Radiação solar | Radiação solar | Solar | UFV | E-mail Cinara 20/08/20 - ENVIADA/ EQUIVALENTADA - Está na área da permissionária CRELUZ (barra 9549)
2948 | 5ac3a3b7-2890-41b1-ae4c-3bab5d859592 | UFV.RS.RS.046531-3.01 |  | Solar São Miguel | Tipo III | NAO_CONSIDERADA |  |  | Operação | CCEE | RS |  | S | Radiação solar | Radiação solar | Solar | UFV | E-mail Cinara 20/08/20 - ENVIADA/ EQUIVALENTADA - Está na área da permissionária CRELUZ (barra 9549)
2949 | f7935708-807c-43e4-b08f-298dbd355c72 | UFV.RS.RS.046921-1.01 |  | Solar São Rafael | Tipo III | NAO_CONSIDERADA |  |  | Operação | CCEE | RS |  | S | Radiação solar | Radiação solar | Solar | UFV | E-mail Cinara 01/04/21 - ENVIADA/ EQUIVALENTADA (barra 9549). Proprietário: CRELUZ - COOP. DE GERAÇÃO DE ENERGIA E DESENVOLVIMENTO
2954 | da5be87e-b0ba-4fa8-ae92-8b737b628415 | CGH.PH.RS.000931-8.03 |  | Soledade | Tipo III | NAO_CONSIDERADA |  |  | Operação | CCEE | RS |  | S | Potencial hidráulico | Potencial hidráulico | Hídrica | CGH | E-mail Cinara 01/04/21 - ENVIADA/ EQUIVALENTADA (barra 1292). Proprietário: CRELUZ - COOP. DE ENERGIA E DESENVOLVIMENTO FONTOURA XAVIER
2958 | adf86152-ff05-4691-bfc0-ad368f04657e | CGH.PH.SC.028723-7.01 |  | Sopasta I |  | NAO_CONSIDERADA | 46873 | VID-G3-SC138 | Operação |  | SC | CELESC | S | Potencial hidráulico | Potencial hidráulico | Hídrica | CGH | Premissas PAR-PEL 25-29: Não injeta. Equivalentada. Confirmar com o agente
2964 | 24cded5a-b85d-4af8-ab72-560d60823f88 | UTE.PE.PE.033348-4.01 |  | Suape Empreendimentos Ambientais | Tipo III | NAO_CONSIDERADA |  |  | Operação |  | PE |  | NE | Óleo Diesel | Petróleo | Fóssil | UTE | E-mail Tatiana 13/04/23 - Não identificamos esse agente gerador na nossa base de dados.
2985 | e5da2287-1c23-422a-bf81-708de89ec24d | CGH.PH.RS.030668-1.01 |  | Taipinha | Tipo III | NAO_CONSIDERADA | 1292 | TAPERA-RS069 | Operação | CCEE | RS | RGE | S | Potencial hidráulico | Potencial hidráulico | Hídrica | CGH | E-mail Cinara 14/04/21 - Pertence a cooperativa CERFOX. Equivalentada na carga
2987 | 31f55058-82b9-4320-bfcf-499528456cdc | PCH.PH.SC.030410-7.01 |  | Tamanduá | Tipo III | NAO_CONSIDERADA |  |  | Construção não iniciada |  | SC | CELESC | S | Potencial hidráulico | Potencial hidráulico | Hídrica | PCH | Não gera. (estaria conectada na barra 2720)
2997 | c4bc2b1c-744c-4bd2-9ca9-46c003323103 | CGH.PH.SC.031620-2.01 |  | Taquara Verde | Tipo III | NAO_CONSIDERADA | 46843 | CAC-G3-SC138 | Operação | CCEE | SC | CELESC | S | Potencial hidráulico | Potencial hidráulico | Hídrica | CGH | Premissas PAR-PEL 25-29: Desativada
3002 | 6e741921-e17b-4783-aeba-05e78d84ba08 | UTE.PE.SP.030175-2.01 |  | Tecumseh Bairro Vila Izabel | Tipo III | NAO_CONSIDERADA |  |  | Operação |  | SP |  | SECO | Óleo Diesel | Petróleo | Fóssil | UTE
3016 | 0dd5c098-c8f4-4c51-b461-6cdcafaa7f62 | UTE.FL.SC.028961-2.01 |  | Terranova I | Tipo III | NAO_CONSIDERADA |  |  | Operação |  | SC | CELESC | S | Resíduos Florestais | Floresta | Biomassa | UTE | Email Marcos 7/05/18 para Marcia - Não injeta na rede. (estaria conectada na barra 2844)
3019 | 211c4526-c119-4032-9d84-25248770b9f6 | UFV.RS.SP.073484-5.01 |  | Thermas Sao Pedro |  | NAO_CONSIDERADA |  |  | Operação |  | SP |  | SECO | Radiação solar | Radiação solar | Solar | UFV | Premissas PAR-PEL 26-30: Não possui contrato para exportação.
3031 | 467b02d6-2952-46db-bf03-9998afc0948f | UTE.GN.SP.030258-9.04 |  | Torre Eldorado | Tipo III | NAO_CONSIDERADA |  |  | Operação | AGENTE | SP |  | SECO | Gás Natural | Gás natural | Fóssil | UTE | Premissas PAR-PEL 25-29 (e-mail Daniel 12/03/2024) Não injeta. Usina de cogeração de combustível fóssil em empreendimento comercial (Condomínio Eldorado Business Tower)
3047 | 010773d0-386d-463a-bc0d-ea8709adfccc | UTE.AI.MG.028202-2.01 |  | Triálcool | Tipo III | NAO_CONSIDERADA |  |  | Operação | CCEE | MG | CEMIG D | SECO | Bagaço de Cana de Açúcar | Agroindustriais | Biomassa | UTE | Não gera (Laginha Agroindustrial) (estaria conectada na barra 307)
3050 | 594ab784-0c3e-49e3-9a2f-b8d27f0eebd0 | UTE.AI.AL.029370-9.01 |  | Triunfo | Tipo III | NAO_CONSIDERADA | 5113 | R.LARG-PE069 | Operação |  | AL | EQUATORIAL AL | NE | Bagaço de Cana de Açúcar | Agroindustriais | Biomassa | UTE | E-mail Celso 14/04/23 - Esta UTE não possui contrato de CUSD com a EQTL AL. Segundo informações da área comercial e planejamento, a UTE não SE encontra em operação, nem há previsão de geração no futuro.
3051 | 80212c3a-18d5-4f18-89ff-d2caddfb446b | UTE.AI.SC.027901-3.01 |  | Trombini | Tipo III | NAO_CONSIDERADA |  |  | Operação |  | SC | CELESC | S | Bagaço de Cana de Açúcar | Agroindustriais | Biomassa | UTE | Email Marcos 7/05/18 para Marcia - Não injeta na rede. (estaria conectada na barra 2893)
3056 | 9a47c317-0c17-46c3-b019-ca1184e137f6 | UTE.CM.RJ.029507-8.01 |  | TRT |  | NAO_CONSIDERADA | 269 | CSN---UTE | Operação |  | RJ | AUTOP CSN | SECO | Gás de Alto Forno - CM | Carvão mineral | Fóssil | UTE
3067 | 9ea41ce3-0ec3-4cc3-96d7-e833defbdf68 | CGH.PH.MT.029209-5.01 |  | Tucunaré | Tipo III | NAO_CONSIDERADA |  |  | Operação |  | MT | ENERGISA MT | SECO | Potencial hidráulico | Potencial hidráulico | Hídrica | CGH | Não gera - Esta geração está desativada e não é mais contabilizada pela Energisa MT.
3104 | b8ebd8e0-98ab-4dd0-8c91-fc40d5cc8e27 | UFV.RS.SC.066942-3.01 |  | Uni Peças Especiais Pvc |  | NAO_CONSIDERADA | 2737 | CRICIU-SC069 | Operação |  | SC | CELESC | S | Radiação solar | Radiação solar | Solar | UFV | Premissas PAR-PEL 25-29: Não injeta. Equivalentada. Confirmar com o agente
3105 | 0bbedc73-e14c-4916-a846-2c68317cb8b0 | UTE.AI.SP.027750-9.01 |  | Unialco | Tipo III | NAO_CONSIDERADA |  |  | Operação |  | SP |  | SECO | Bagaço de Cana de Açúcar | Agroindustriais | Biomassa | UTE
3126 | 315de4e9-d8a9-437b-8443-4cd1a0c3da07 | UTE.GN.SP.044739-0.01 |  | Unidade de Tratamento de Gás Monteiro Lobato (UTGCA) | Tipo III | NAO_CONSIDERADA |  |  | Operação |  | SP |  | SECO | Gás Natural | Gás natural | Fóssil | UTE | Premissa PAR 25-29: Em 06/22, realizamos reunião com a Petrobras, porém até a presente data não houve retorno ou desdobramento sobre o acesso.
3127 | 3fd27b3e-ef9a-4236-92e3-6db5598e2b8d | UFV.RS.SP.074677-0.01 |  | UNIFAFIBE |  | NAO_CONSIDERADA |  |  | Operação |  | SP |  | SECO | Radiação solar | Radiação solar | Solar | UFV | Premissas PAR-PEL 26-30: Não possui contrato para exportação.
3131 | fb02d675-3987-4679-9ded-870a3d2af87d | UFV.RS.PR.073208-7.01 |  | Univel | Tipo III | NAO_CONSIDERADA |  |  | Operação |  | PR |  | S | Radiação solar | Radiação solar | Solar | UFV | Premissas PAR-PEL 26-30: Autoprodutor. Não injeta
3133 | 8329c08c-2eac-42f6-9f38-dbac18a3a45a | UTE.AI.SC.027951-0.01 |  | Urbano Jaraguá | Tipo III | NAO_CONSIDERADA |  |  | Operação |  | SC | CELESC | S | Bagaço de Cana de Açúcar | Agroindustriais | Biomassa | UTE | Email Marcos 7/05/18 para Marcia - Não injeta na rede. (estaria conectada na barra 2784)
3137 | 1bfaa437-e422-4331-ab62-294ae6d7795c | UTE.AI.AL.028037-2.01 |  | Uruba | Tipo III | NAO_CONSIDERADA | 5113 | R.LARG-PE069 | Operação | CCEE | AL | EQUATORIAL AL | NE | Bagaço de Cana de Açúcar | Agroindustriais | Biomassa | UTE | Não gera
3145 | 51e8bdf2-a21d-4a65-91a9-5d157d62fa9a | UTE.FL.MG.028604-4.01 |  | Usiminas |  | NAO_CONSIDERADA |  |  | Operação |  | MG |  | SECO | Gás de Alto Forno - Biomassa | Floresta | Biomassa | UTE | Não injeta na rede
3146 | 452340cb-4400-4ef9-bfea-4fce052cc93e | UTE.FL.MG.029480-2.01 |  | Usiminas 2 | Tipo III | NAO_CONSIDERADA |  |  | Operação | CCEE | MG |  | SECO | Gás de Alto Forno - Biomassa | Floresta | Biomassa | UTE | Não injeta (estaria representada na barra 9045)
3151 | 74b39729-0837-4343-9c1a-847f6001efcc | CGH.PH.GO.028193-0.01 |  | Usina do Rio Bonito I | Tipo III | NAO_CONSIDERADA | 2977 | IPORA-PCH069 | Fora do Cadastro | CCEE | GO | EQUATORIAL GO | SECO | Potencial hidráulico | Potencial hidráulico | Hídrica | CGH | GD - Relatório de Análise PAR 22-26
3161 | f138daca-009f-4749-9b68-78db6aa385f2 | UTE.AI.PR.028146-8.01 |  | Vale do Ivaí | Tipo III | NAO_CONSIDERADA | 9403 | MARIAL-PR138 | Operação |  | PR | COPEL D | S | Bagaço de Cana de Açúcar | Agroindustriais | Biomassa | UTE | (Renuka) E-mail Márcia 17/05/18 - não injeta na rede da Copel
3165 | a82d4fd9-e316-444a-b2c3-256e617240dc | UTE.AI.MG.028934-5.01 |  | Vale do Paranaíba | Tipo III | NAO_CONSIDERADA |  |  | Operação |  | MG | CEMIG D | SECO | Bagaço de Cana de Açúcar | Agroindustriais | Biomassa | UTE | Empreendimento Cancelado (estaria conectada na barra 307)
3170 | 03a05c42-978f-4296-a035-e6c07a5d55e7 | UTE.AI.MG.030046-2.01 |  | Vale do São Simão | Tipo IIB | NAO_CONSIDERADA |  |  | Operação | CCEE | MG | CEMIG D | SECO | Bagaço de Cana de Açúcar | Agroindustriais | Biomassa | UTE | Revogada - Email Daniel 13/mar/19 - teve sua desconexão formalizada em 01/06/2017 (estaria conectada na barra 7158)
3481 | 0b76f882-fe68-444a-8610-ed2c6845f558 | CGH.PH.MG.031566-4.01 |  | Vermelho Velho | Tipo III | NAO_CONSIDERADA | 4020 | PNOVA-PCH138 | Operação | CCEE | MG | CEMIG D | SECO | Potencial hidráulico | Potencial hidráulico | Hídrica | CGH | GD.MG.000.020.313
3484 | d5152246-e32e-423e-a0aa-bd91f316fb9d | UTE.FL.MS.029236-2.01 |  | Vetorial | Tipo III | NAO_CONSIDERADA |  |  | Operação | CCEE | MS |  | SECO | Gás de Alto Forno - Biomassa | Floresta | Biomassa | UTE | opera no modo isolado para atender ao consumidor - Carga isolada
3486 | 89e06936-046b-49c1-a80b-2a8b0824ec7d | UTE.FL.MS.072263-4.01 |  | Vetorial Siderurgia - Unidade Ribas Do Rio Pardo | Tipo III | NAO_CONSIDERADA |  |  | Operação |  | MS |  | SECO | Gás de Alto Forno - Biomassa | Floresta | Biomassa | UTE | Premissas PAR-PEL 26-30: operar no modo para atender a carga interna
3494 | 56174f63-ffac-4ba1-a7b5-dec9b9835589 | UTE.PE.RO.003013-9.01 |  | Vila de Extrema | Tipo III | NAO_CONSIDERADA |  |  | Revogada |  | RO | ENERGISA RO | SECO | Óleo Diesel | Petróleo | Fóssil | UTE
3515 | f11be561-b365-49ed-a3fe-72eb2bef7bb9 | UTE.PE.RO.027862-9.01 |  | Vilhena | Tipo III | NAO_CONSIDERADA |  |  | Operação |  | RO | ENERGISA RO | SECO | Óleo Diesel | Petróleo | Fóssil | UTE | DESATIVADA
3538 | 97a14c3f-0cd7-4412-ab9e-7da07ca2bfd4 | CGH.PH.MG.031970-8.01 |  | Vista Verde | Tipo III | NAO_CONSIDERADA | 1654 | CENTE-PCH138 | Fora do Cadastro | AGENTE | MG | LIGHT | SECO | Potencial hidráulico | Potencial hidráulico | Hídrica | CGH | GD - Ocorreu o descredenciamento do PIE S.Cristovão Energia entre meados de 2017/2018, a fim de possibilitar ligação da unidade consumidora com minigeração distribuída nos termos da /RES.ANEEL 482/12 (CGH VISTA VERDE)
3543 | 11c298e1-0307-4f3a-804b-f0daa30842af | CGH.PH.MG.030949-4.01 |  | Volta Grande | Tipo III | NAO_CONSIDERADA |  |  | Operação |  | MG | CEMIG D | SECO | Potencial hidráulico | Potencial hidráulico | Hídrica | CGH | (CAETÉ) E-mail 23/05/2018 - Não há contratos de uso/conexão celebrados. Encontra-se na área de concessão da CEMIG. - Não encontramos estudos de acesso.
3547 | 887d4b76-0524-40d9-b183-7a8d720da534 | UTE.PE.RN.031501-0.01 |  | Walmart Santa Maria | Tipo III | NAO_CONSIDERADA |  |  | Operação |  | RN |  | NE | Óleo Diesel | Petróleo | Fóssil | UTE
3552 | 9dadba4b-6711-47b6-806e-11df4770d3d0 | UFV.RS.SC.074224-4.01 |  | Weiku Solar | Tipo III | NAO_CONSIDERADA |  |  | Operação |  | SC |  | S | Radiação solar | Radiação solar | Solar | UFV | Premissas PAR-PEL 26-30: Usina estará equivalentada na carga - barra 2833. Não injeta
3558 | fa54f81b-ac8a-462c-9946-32bdf2dedb19 | PCH.PH.SC.030263-5.01 |  | Xavantina | Tipo III | NAO_CONSIDERADA | 2896 | XANXER-SC138 | Operação | CCEE | SC | CELESC | S | Potencial hidráulico | Potencial hidráulico | Hídrica | PCH | Premissas PAR-PEL 25-29: Não injeta. Equivalentada. Confirmar com o agente
3559 | 6dad4192-8cf4-4f56-8a92-aceaba04ef5e | PCH.PH.RJ.003058-9.01 |  | Xavier | Tipo III | NAO_CONSIDERADA |  |  | Extinta | AGENTE | RJ |  | SECO | Potencial hidráulico | Potencial hidráulico | Hídrica | PCH | E-mail Alexandre 15/10/20 - A Usina Xavier deixou de existir em 2011 com a tragédia que ocorreu lá, por conta daquelas chuvas à época. No lugar não foi acrescentado nada por enquanto, nem mesmo GD.
3569 | 4b433fa6-c880-4013-8430-25bb7eed2e48 | PCH.PH.SC.037673-6.01 |  | Zimlich | Tipo III | NAO_CONSIDERADA | 2851 | BLUSAL-SC069 | DRS |  | SC | CELESC | S | Potencial hidráulico | Potencial hidráulico | Hídrica | PCH | E-mail Leticia 13/07/23 - Sem previsão de entrada em operação

## Futuras Viabilidade Alta
| Id | CEG | Data Operação | Nome | Modalidade | Status | NumeroBarra | NomeBarra | SituacaoANEEL | FonteDados | UF | Agente | SubSistema | Combustivel | Fonte | TipoEnergia | TipoGeracao | Observacao
85 | 3c84819c-1982-403d-8ae5-80a9333cf212 | PCH.PH.SC.037173-4.01 | 2026-01-01 | Alto Alegre |  | FUTURA | 46851 | HER-G3-SC138 | Construção não iniciada |  | SC | CELESC | S | Potencial hidráulico | Potencial hidráulico | Hídrica | PCH | Premissas PAR-PEL 26-30: Data considerada no PAR-PEL 2026-2030: set/25
96 | edd0d119-967e-4bf7-95aa-94341bf0b8f4 | PCH.PH.MT.035646-8.01 | 2028-01-01 | Alto Guaporé 2 | Tipo III | FUTURA | 48005 | JAU-G3-MT138 | Construção não iniciada |  | MT | ENERGISA MT | SECO | Potencial hidráulico | Potencial hidráulico | Hídrica | PCH
98 | ddd0d665-8dab-49d3-81fd-a711a01d87ea | UHE.PH.RR.000076-0.01 | 2026-01-01 | Alto Jatapu |  | FUTURA |  |  | Operação |  | RR | RORAIMA ENERGIA | N | Potencial hidráulico | Potencial hidráulico | Hídrica | UHE | E-mail Euso 17/10/22 - entrada dos dados de despacho está sendo encaminhada pela área de Estudos Elétricos do ONS
233 | b1c37dca-0540-48b1-92b3-07ec4662fdb6 | PCH.PH.SC.030131-0.01 | 2027-08-01 | Arrozeira Meyer | Tipo III | FUTURA | 46871 | RCE-G3-SC069 | Construção não iniciada |  | SC | CELESC | S | Potencial hidráulico | Potencial hidráulico | Hídrica | PCH | Premissas PAR-PEL 26-30: Data considerada no PAR-PEL 2026-2030: mai/27
249 | 36fe96b6-67f6-481b-8f50-607af8ac3a63 | UTE.AI.GO.054823-5.01 | 2025-08-01 | Asolo 2 |  | FUTURA |  |  | Construção não iniciada |  | GO | EQUATORIAL GO | SECO | Bagaço de Cana de Açúcar | Agroindustriais | Biomassa | UTE | Usina não considerada nas previsões do PAR/PEL 25-29 E-mail Ana Maria 31/10/22: Não tem parecer de acesso válido
379 | 26766665-1c7b-4c60-a112-41f05ff14241 | UTE.RU.SP.031070-0.01 | 2027-01-01 | Barueri | Tipo III | FUTURA | 47960 | JAD-G3-SP088 | Construção não iniciada |  | SP | ENEL SP | SECO | Biogás - RU | Resíduos sólidos urbanos | Biomassa | UTE | Premissas PAR-PEL 26-30: futura a ser ligada em 2025
386 | 4a200c85-931c-4f01-aa65-297bfdac2143 | PCH.PH.PR.035005-2.01 | 2026-10-01 | Beira Rio |  | FUTURA | 46993 | JAG-G3-PR138 | Construção não iniciada |  | PR | COPEL D | S | Potencial hidráulico | Potencial hidráulico | Hídrica | PCH
425 | efa6d271-1f0c-4cb7-b5b0-badb80f42ba2 | UTE.AI.RJ.066051-5.01 | 2026-05-01 | BIOENERGIA SÃO LUIZ |  | FUTURA | 46956 | TFR-G3-BA138 | Construção |  | RJ | COELBA | SECO | Bagaço de Cana de Açúcar | Agroindustriais | Biomassa | UTE | Premissas PAR-PEL 26-30: Em processo de contratação - UFV Bioenergia São Luiz, previsão de conexão em Dez/25.
444 | 1d27baee-653d-44b9-bd17-c9ea9ff64016 | UFV.RS.PE.037814-3.01 | 2026-07-01 | Boa Hora 4 | Tipo III (em DIT) | FUTURA | 5123 | TACAIM-PE069 | Construção não iniciada |  | PE | NEOENERGIA PE | NE | Radiação solar | Radiação solar | Solar | UFV | PAR-PEL 26-30: Previsão Out/25 - Será conectado a CHESF
445 | c3349df2-bf36-4ae5-9ca0-904ae40979ac | UFV.RS.PE.037815-1.01 | 2026-07-01 | Boa Hora 5 | Tipo III (em DIT) | FUTURA | 5123 | TACAIM-PE069 | Construção não iniciada |  | PE | NEOENERGIA PE | NE | Radiação solar | Radiação solar | Solar | UFV | PAR-PEL 26-30: Previsão Out/25 - Será conectado a CHESF
446 | 09933fcc-e066-4f0e-b984-d4f2b288b38d | UFV.RS.PE.037816-0.01 | 2026-07-01 | Boa Hora 6 | Tipo III (em DIT) | FUTURA | 5123 | TACAIM-PE069 | Construção não iniciada |  | PE | NEOENERGIA PE | NE | Radiação solar | Radiação solar | Solar | UFV | PAR-PEL 26-30: Previsão Out/25 - Será conectado a CHESF
472 | bcf611ea-fd80-4c53-8fb7-f8786208743f | PCH.PH.ES.037381-8.01 | 2027-10-01 | Bom Jesus | Tipo III | FUTURA | 47289 | MIM-G3-ES069 | Construção não iniciada |  | ES | EDP ES | SECO | Potencial hidráulico | Potencial hidráulico | Hídrica | PCH | Premissas PAR-PEL 26-30: Trata-se de empreendimentos descontinuados, sem possibilidade de retorno.
504 | 717b715c-415f-4dce-9af8-4599e4b4ee5f | PCH.PH.MT.037888-7.01 | 2027-07-01 | Braço Sul |  | FUTURA |  |  | DRS |  | MT | ENERGISA MT | SECO | Potencial hidráulico | Potencial hidráulico | Hídrica | PCH | Premissas PAR-PEL 26-30: Possui somente IA de 2018 (vencida). De 2018 pra cá não entrou com mais nenhuma solicitação junto a Distribuidora
547 | 476f2d15-e139-4cfa-abaf-529dbdd22083 | PCH.PH.MG.035309-4.01 | 2027-10-01 | Cabuí | Tipo III | FUTURA | 47273 | SOB-G3-MG138 | Construção não iniciada |  | MG | CEMIG D | SECO | Potencial hidráulico | Potencial hidráulico | Hídrica | PCH
639 | d7b1cbb7-3f14-4f15-99b4-54bf7a7c9a2a | UTE.AI.RS.056664-0.01 | 2026-03-01 | Camil Cambaí |  | FUTURA | 1235 | MACAMB-RS069 | Construção não iniciada |  | RS | RGE | S | Casca de Arroz | Agroindustriais | Biomassa | UTE | Premissas PAR-PEL 26-30: Não tem CUSD assinado. Solicitação de acesso recente. Conexão em seecionamento do C1 e C2 da LT KMB x IQA. Estima-se CUSD de 10,9 MW.
640 | 37f86807-03a5-482a-9cbb-94504665488f | PCH.PH.SC.031498-6.01 | 2026-06-01 | Campo Belo | Tipo III | FUTURA | 46872 | VRA-G3-SC138 | Construção não iniciada |  | SC | CELESC | S | Potencial hidráulico | Potencial hidráulico | Hídrica | PCH | Premissas PAR-PEL 26-30: Data considerada no PAR-PEL 2026-2030: nov/26
758 | 45043c3f-915f-4288-ab92-c2fc8a1554ca | PCH.PH.PR.034117-7.01 | 2027-07-01 | Cavernoso VIII | Tipo III | FUTURA | 46997 | LAR-G3-PR138 | Construção não iniciada |  | PR | COPEL D | S | Potencial hidráulico | Potencial hidráulico | Hídrica | PCH
763 | ebd91fb0-374d-4038-89b9-633609072e96 | UTE.AI.MS.060307-4.01 | 2025-08-01 | Cedro | Tipo III | FUTURA | 10462 | CEDRO-UTE138 | DRO | CCEE | MS | ENERGISA MS | SECO | Bagaço de Cana de Açúcar | Agroindustriais | Biomassa | UTE | Premissas PAR-PEL 26-30: prevista para 31/12/2026
839 | 5393713f-f9db-40a4-bfa2-110589851fb6 | PCH.PH.PR.035147-4.01 | 2027-12-01 | Clairto Zonta | Tipo III | FUTURA | 47342 | IVA-G3-PR138 | Construção não iniciada |  | PR | COPEL D | S | Potencial hidráulico | Potencial hidráulico | Hídrica | PCH
858 | b78ad132-cdd0-4376-9b16-3fd9dd7d00a9 | PCH.PH.MT.037681-7.01 | 2027-04-01 | Colibri |  | FUTURA |  |  | DRS |  | MT | ENERGISA MT | SECO | Potencial hidráulico | Potencial hidráulico | Hídrica | PCH | Premissas PAR-PEL 26-30: A distribuidora não recebeu solicitação de acesso dessa usina. Não temos informação do empreendimento.
916 | bc691d4d-0343-4d81-b13e-b29a1977d4d9 | PCH.PH.PR.029505-1.01 | 2026-05-01 | Córrego Fundo |  | FUTURA | 47584 | COL-G3-PR138 | Construção não iniciada |  | PR | COPEL D | S | Potencial hidráulico | Potencial hidráulico | Hídrica | PCH | "(Alto Alegre) Paloma - 13/08/24 - Alterada da barra 2468 para 47584 devido a separação das barras das usinas tipo III"
1231 | c1065320-e1ad-426d-b7b1-fc8bf4b598a1 | PCH.PH.PR.035274-8.01 | 2027-12-01 | Fortaleza |  | FUTURA |  |  | Construção não iniciada |  | PR | COPEL D | S | Potencial hidráulico | Potencial hidráulico | Hídrica | PCH | Premissas PAR-PEL 26-30: Sem definição do ponto de conexão. Não possui CUSD Contratado.
1254 | 2cb5f378-9dca-4e1d-a37e-8b703adf9332 | PCH.PH.MS.037179-3.01 | 2025-12-01 | Fundãozinho | Tipo III | FUTURA | 1859 | PARAISPCH138 | Construção não iniciada |  | MS | ENERGISA MS | SECO | Potencial hidráulico | Potencial hidráulico | Hídrica | PCH | Premissas PAR-PEL 25-29: Previsão entrada jun/25
1302 | 65f59d0f-18b7-4122-b66c-f81dc9c5b20a | CGH.PH.SC.037419-9.01 | 2025-11-01 | Garcia de Angelina | Tipo III | FUTURA | 46837 | ROC-G3-SC138 | Construção não iniciada |  | SC | CELESC | S | Potencial hidráulico | Potencial hidráulico | Hídrica | CGH | Premissas PAR-PEL 26-30: Data considerada no PAR-PEL 2026-2030: jan/25
1400 | 35fc0e88-1f97-450d-94a5-9a02d34b7350 | PCH.PH.SC.035782-0.01 | 2027-03-01 | Ibicaré |  | FUTURA | 46877 | TAN-G3-SC138 | Construção não iniciada |  | SC | CELESC | S | Potencial hidráulico | Potencial hidráulico | Hídrica | PCH | Premissas PAR-PEL 26-30: Data considerada no PAR-PEL 2026-2030: mai/27
1456 | 6358587b-53d4-4d91-bd06-be70d1760e8c | UTE.AI.SP.061587-0.01 | 2026-06-01 | IPIRANGA BIOENERGIA MOCOCA II | Tipo III | FUTURA | 47737 | MO5-G3-SP138 | Construção não iniciada |  | SP | CPFL SANTA CRUZ | SECO | Bagaço de Cana de Açúcar | Agroindustriais | Biomassa | UTE | PAR-PEL 26-30: Thamiris 17-2-25: Não foi considerada nas previsões do PAR-PEL 2026-2030.
1544 | e4c6145d-89f2-49d6-b486-cfa2f6ce55cc | PCH.PH.RJ.029433-0.01 | 2025-10-01 | Jambo | Tipo III | FUTURA |  |  | Construção não iniciada |  | RJ | ENEL RJ | SECO | Potencial hidráulico | Potencial hidráulico | Hídrica | PCH | Premissas PAR-PEL 26-30: Usina não considerada nas previsões do PAR/PEL 26-30. E-mail Natalia 31/10/22: Ainda em processo de análise da conexão. Será conectada através do seccionamento da LDAT 138 kV Macabu/Ilha dos Pombos (será solicitada nova barra para representação da usina).
1704 | 8bd1d941-07dc-49a8-ba02-ebde8ed06ca0 | PCH.PH.SC.045165-7.01 | 2027-08-01 | Lebon Régis | Tipo III | FUTURA | 46873 | VID-G3-SC138 | DRS |  | SC | CELESC | S | Potencial hidráulico | Potencial hidráulico | Hídrica | PCH | Premissas PAR-PEL 26-30: Data considerada no PAR-PEL 2026-2030: mai/27
1938 | 469bcea9-b9df-4474-b99b-4335b9511f65 | PCH.PH.MT.031411-0.01 | 2025-12-01 | Mutum I | Tipo III | FUTURA | 47708 | RON-F3-MT138 | Construção não iniciada |  | MT | ENERGISA MT | SECO | Potencial hidráulico | Potencial hidráulico | Hídrica | PCH | Premissas PAR-PEL 26-30: A ultima tratativa que tivemos com essa usina foi a solicitação de de DAL para participação do Leilão A-4 e A-3 2021. Wander - Energisa MT - 03/04/25: Não foi considerada no estudo, porém seria na barra 47106. Apesar disso existe um processo parado para esta geração se conectar na mesma barra da PCH Mantoviles (barra 48002).
2082 | c27d887b-c54c-43cb-9f18-91a78db69c6a | PCH.PH.PR.037743-0.01 | 2026-06-01 | Paredinha |  | FUTURA | 46972 | VIL-G3-PR138 | DRS |  | PR | COPEL D | S | Potencial hidráulico | Potencial hidráulico | Hídrica | PCH
2101 | 5dd90149-9b06-417e-80b3-79c3a427f2a7 | EOL.CV.RN.034612-8.01 | 2025-08-01 | Passagem |  | FUTURA |  |  | Construção não iniciada |  | RN | COSERN | NE | Cinética do vento | Cinética do vento | Eólica | EOL
2148 | 824e34a7-ad82-4b23-9598-2e9b8764864e | UFV.RS.MG.052082-9.01 | 2026-02-01 | Pedro Leopoldo 1 | Tipo III | FUTURA | 46544 | PLEOPO-UFV34 | Construção |  | MG | CEMIG D | SECO | Radiação solar | Radiação solar | Solar | UFV
2149 | 8a2221c4-f79e-4af8-a655-4c587e084355 | UFV.RS.MG.052083-7.01 | 2025-08-01 | Pedro Leopoldo 2 | Tipo III | FUTURA | 46544 | PLEOPO-UFV34 | Construção |  | MG | CEMIG D | SECO | Radiação solar | Radiação solar | Solar | UFV
2150 | fde866e4-b599-4c47-aa66-1bd697cfa512 | PCH.PH.MT.034468-0.01 | 2027-10-01 | Pegoraro |  | FUTURA | 47116 | ITA-G3-MT034 | DRS |  | MT | ENERGISA MT | SECO | Potencial hidráulico | Potencial hidráulico | Hídrica | PCH
2188 | d5ba4677-c5d0-4bb2-be3d-3c28f0576433 | PCH.PH.SC.034669-1.01 | 2025-08-01 | PIRA |  | FUTURA | 46851 | HER-G3-SC138 | Construção não iniciada |  | SC | CELESC | S | Potencial hidráulico | Potencial hidráulico | Hídrica | PCH | Premissas PAR-PEL 26-30: Data considerada no PAR-PEL 2026-2030: jan/25
2306 | 6fc8a7d9-f487-4c19-905c-e459608d74e3 | PCH.PH.SC.032305-5.01 | 2027-12-01 | Rabo do Macaco | Tipo III | FUTURA | 46865 | SBS-G3-SC138 | Construção |  | SC | CELESC | S | Potencial hidráulico | Potencial hidráulico | Hídrica | PCH | Premissas PAR-PEL 26-30: Data considerada no PAR-PEL 2026-2030: mai/26
2381 | 4cb6d8b7-733b-4b56-969e-35470575cb4a | UTE.AI.GO.031905-8.01 | 2026-07-01 | Rio Claro de Goiás | Tipo III | FUTURA | 2977 | IPORA-PCH069 | Construção |  | GO | EQUATORIAL GO | SECO | Bagaço de Cana de Açúcar | Agroindustriais | Biomassa | UTE | Premissas PAR-PEL 26-30: Usina não considerada nas previsões do PAR/PEL 26-30 E-mail Ana Maria 31/10/22: Não tem parecer de acesso válido
2382 | 461c4736-74cb-41f5-82ae-785a300302b4 | CGH.PH.TO.053909-0.01 | 2026-08-01 | Rio da Conceição |  | FUTURA | 45340 | DIANO1-TO138 | DRO |  | TO | ENERGISA TO | N | Potencial hidráulico | Potencial hidráulico | Hídrica | CGH
2450 | e489bb98-0a3d-4646-9e7e-a3b531c4c280 | PCH.PH.GO.035110-5.01 | 2029-03-01 | Salgado | Tipo III | FUTURA | 3729 | PAMPLO-GO138 | Construção não iniciada |  | GO | EQUATORIAL GO | SECO | Potencial hidráulico | Potencial hidráulico | Hídrica | PCH
2452 | f7176637-f3f0-49d1-a537-5fe36bf94cea | PCH.PH.RS.037249-8.01 | 2026-01-01 | Saltinho | Tipo III | FUTURA | 1328 | VACARI-RS138 | Construção não iniciada |  | RS | RGE | S | Potencial hidráulico | Potencial hidráulico | Hídrica | PCH | PAR-PEL 26-30: Sem contrato - CUSD.
2599 | 715a7fb4-0acd-49dc-bde9-13afa84b7a2e | PCH.PH.RS.037468-7.01 | 2026-05-01 | Santo Antônio do Jacuí |  | FUTURA | 1279 | SMARTA-RS069 | Construção não iniciada |  | RS | RGE | S | Potencial hidráulico | Potencial hidráulico | Hídrica | PCH | Premissas PAR-PEL 26-30: Considerada somente a TIO HUGO. Será mesmo conexão da Usina Tio HUGO (SE).
2600 | 904ea0e9-97d6-4fab-b06a-85b47900ac07 | PCH.PH.SC.030982-6.01 | 2026-09-01 | Santo Cristo |  | FUTURA | 47195 | VAC-G3-RS138 | Construção não iniciada |  | SC | RGE | S | Potencial hidráulico | Potencial hidráulico | Hídrica | PCH | PAR-PEL 26-30: Sem maiores informações da conexão física/elétrica. Está no estado de SC pelo CEG ANEEL.
2666 | f60c9157-b7fb-4085-892a-e13310edfe4c | PCH.PH.PR.028791-1.01 | 2026-04-01 | São Jerônimo |  | FUTURA | 46970 | SOC-G3-PR138 | Construção não iniciada |  | PR | COPEL D | S | Potencial hidráulico | Potencial hidráulico | Hídrica | PCH | Premissas PAR-PEL 26-30: Usina em Construção.
2685 | afc937f4-2ae6-4877-9eaf-08f0fd380d29 | PCH.PH.PR.035146-6.01 | 2025-08-01 | São João II | Tipo III | FUTURA | 47004 | PRU-G3-PR138 | Construção não iniciada |  | PR | COPEL D | S | Potencial hidráulico | Potencial hidráulico | Hídrica | PCH
2752 | 85d9f8ef-fd0f-40c3-b412-dd58f9fa2d55 | UTE.AI.BA.043196-6.01 | 2025-08-01 | Sérgio Paranhos |  | FUTURA | 6353 | BJLAPA-BA069 | Construção não iniciada |  | BA | COELBA | NE | Bagaço de Cana de Açúcar | Agroindustriais | Biomassa | UTE | Premissas PAR-PEL 25-29: Orçamento de conexão vencido. Não contratado, sem previsão de nova solicitação.
2972 | bae040e6-6b94-4ec0-af3c-72cd3c4ba97a | PCH.PH.GO.037206-4.01 | 2027-01-01 | Taboca |  | FUTURA |  |  | DRS |  | GO | EQUATORIAL GO | SECO | Potencial hidráulico | Potencial hidráulico | Hídrica | PCH | Premissas PAR-PEL 26-30: Usina não considerada nas previsões do PAR/PEL 26-30 E-mail Ana Maria 31/10/22: Não tem parecer de acesso válido

## Futuras Viabilidade Média
| Id | CEG | Data Operação | Nome | Modalidade | Status | NumeroBarra | NomeBarra | SituacaoANEEL | FonteDados | UF | Agente | SubSistema | Combustivel | Fonte | TipoEnergia | TipoGeracao | Observacao
4 | f2936a95-7896-448e-988c-bfda4eb70ecc | UTE.FL.MT.055556-8.01 | 2029-09-01 | 3 Tentos Vera | Tipo III | FUTURA AMARELA |  |  | Construção |  | MT | ENERGISA MT | SECO | Resíduos Florestais | Floresta | Biomassa | UTE | "Premissas PAR-PEL 26-30: Possui CEG e tem contrato assinado Não temos a informação de que esteja injetando."
5 | 997b0fcf-7ccd-4acd-87fa-568b09d2ac36 | PCH.PH.MS.037568-3.01 | 2024-10-01 | A |  | FUTURA AMARELA | 1857 | CHAPAD-MS138 | Construção não iniciada |  | MS | ENERGISA MS | SECO | Potencial hidráulico | Potencial hidráulico | Hídrica | PCH | Premissas PAR-PEL 26-30: Nova solicitação de Informação de Acesso em Out/2024
37 | 2e56c30d-35d6-4bb8-b771-5de07c076978 | PCH.PH.PR.035550-0.01 | 2024-10-01 | Açungui 2E |  | FUTURA AMARELA |  |  | Construção não iniciada |  | PR |  | S | Potencial hidráulico | Potencial hidráulico | Hídrica | PCH | Premissas PAR-PEL 26-30: Subestação Distrito Industrial COCEL - 34,5kV
38 | 9ad81ebd-353b-45f8-be54-3a1a274fa518 | PCH.PH.PR.036917-9.01 | 2024-10-01 | Açungui 2F |  | FUTURA AMARELA |  |  | Construção não iniciada |  | PR |  | S | Potencial hidráulico | Potencial hidráulico | Hídrica | PCH | Premissas PAR-PEL 26-30: Subestação Distrito Industrial COCEL - 34,5kV
87 | 8793b195-fd0e-4152-baab-0cffb9a416d0 | UFV.RS.MT.057148-2.01 | 2029-09-01 | Alto Araguaia |  | FUTURA AMARELA |  |  | Construção não iniciada |  | MT | ENERGISA MT | SECO | Radiação solar | Radiação solar | Solar | UFV | Usina não considerada nas previsões do PAR/PEL 25-29 - Premissas do PAR: Desativada
112 | 1f73bc94-a3b7-4491-8855-aa3e0125eea8 | UTE.AI.MS.055187-2.01 | 2029-09-01 | Amandina III |  | FUTURA AMARELA |  |  | Construção não iniciada |  | MS | ENERGISA MS | SECO | Bagaço de Cana de Açúcar | Agroindustriais | Biomassa | UTE | Premissas PAR-PEL 26-30: não temos informação
322 | eaa3f4e8-c269-43a4-a7e1-a57611b4810f | UTE.FL.MA.072526-9.01 | 2029-09-01 | AVB |  | FUTURA AMARELA |  |  | Construção não iniciada |  | MA | EQUATORIAL MA-N | N | Carvão Vegetal | Floresta | Biomassa | UTE
336 | c39f7449-efcc-4a9e-bff3-3473587c6cb8 | UTE.AI.BA.043202-4.01 | 2027-04-01 | Bahia Etanol Energia Renovável | Tipo III | FUTURA AMARELA | 5993 | TFREIT-BA138 | Construção não iniciada |  | BA | COELBA | NE | Bagaço de Cana de Açúcar | Agroindustriais | Biomassa | UTE | Premissas PAR-PEL 26-30: Contratado, previsão de conexão em fev/25.
376 | c4bf0e0c-7271-4c79-8396-72dfdd337976 | PCH.PH.SC.032598-8.01 | 2028-10-01 | Barreiros |  | FUTURA AMARELA |  |  | DRS |  | SC | COPEL D | S | Potencial hidráulico | Potencial hidráulico | Hídrica | PCH | Premissas PAR-PEL 26-30: Sem definição do ponto de conexão. Não possui CUSD Contratado.
389 | 69d3797a-d3ff-44bf-94a9-423dde19d2f1 | PCH.PH.RS.031016-6.01 | 2029-09-01 | Bela Vista | Tipo III | FUTURA AMARELA | 1328 | VACARI-RS138 | Construção não iniciada |  | RS | RGE | S | Potencial hidráulico | Potencial hidráulico | Hídrica | PCH | PAR-PEL 26-30: Sem informações - comerciais CUSD- no momento.
405 | baad68af-922b-4252-8cf2-30dc92481b70 | UFV.RS.MG.040686-4.01 | 2026-07-31 | Belvedere 1 | Tipo III | FUTURA AMARELA | 45483 | BELVD-UFV034 | Construção não iniciada |  | MG | CEMIG D | SECO | Radiação solar | Radiação solar | Solar | UFV
406 | 8b4c8dc4-c887-41b4-a594-3dec0828b386 | UFV.RS.MG.040687-2.01 | 2026-07-31 | Belvedere 2 | Tipo III | FUTURA AMARELA | 45483 | BELVD-UFV034 | Construção não iniciada |  | MG | CEMIG D | SECO | Radiação solar | Radiação solar | Solar | UFV
407 | d3e31a89-9448-42c5-a15d-f8dffec3af71 | UFV.RS.MG.040688-0.01 | 2026-07-31 | Belvedere 3 | Tipo III | FUTURA AMARELA | 45483 | BELVD-UFV034 | Construção não iniciada |  | MG | CEMIG D | SECO | Radiação solar | Radiação solar | Solar | UFV
421 | a2c6b24e-3688-4ef9-91c4-e3f2a4fd2456 | UTE.AI.SP.050205-7.01 | 2028-10-01 | Bioenergia Descalvado |  | FUTURA AMARELA | 46000 | UDESC-BIO138 | Construção não iniciada |  | SP | CPFL PAULISTA | SECO | Bagaço de Cana de Açúcar | Agroindustriais | Biomassa | UTE | Premissas PAR-PEL 26-30: Não há processo de conexão em andamento
422 | c50e44f6-e0a3-470d-b210-690467282dd9 | UTE.AI.SP.056751-5.01 | 2029-09-01 | Bioenergia Lins |  | FUTURA AMARELA | 46001 | BLINS-BIO138 | Construção não iniciada |  | SP | CPFL PAULISTA | SECO | Bagaço de Cana de Açúcar | Agroindustriais | Biomassa | UTE | Premissas PAR-PEL 26-30: Não há processo de conexão em andamento
424 | f8931569-e9a7-4690-b4ba-9ed6e1b778fd | UTE.AI.SP.061648-6.01 | 2029-09-01 | Bioenergia Paraguaçu |  | FUTURA AMARELA |  |  | Construção não iniciada |  | SP |  | SECO | Bagaço de Cana de Açúcar | Agroindustriais | Biomassa | UTE | Premissas PAR-PEL 26-30: Cliente autoprodutor sem injeção no sistema
438 | 1cd3a6e6-dcbe-4f5e-bd6e-acca6dcbc053 | UFV.RS.MG.043221-0.01 | 2029-09-01 | Boa Esperança | Tipo III | FUTURA AMARELA | 46405 | BESPER-UFV34 | Construção não iniciada | CCEE | MG | CEMIG D | SECO | Radiação solar | Radiação solar | Solar | UFV | Está conectada na Montes Claros 7
491 | c558eede-f684-4b9b-99c4-929f18268cc8 | EOL.CV.BA.054098-6.01 | 2029-09-01 | Boreal |  | FUTURA AMARELA |  |  | Construção não iniciada |  | BA | COELBA | NE | Cinética do vento | Cinética do vento | Eólica | EOL | Paloma 02/09/2024 - Não considerada
550 | e4ffa7e4-ccd6-4edd-8c5a-aa23194af8ee | PCH.PH.TO.035384-1.01 | 2024-07-01 | Cachoeira |  | FUTURA AMARELA | 47141 | DIA-G3-TO138 | Construção não iniciada |  | TO | ENERGISA TO | N | Potencial hidráulico | Potencial hidráulico | Hídrica | PCH
634 | 2a751667-e8f3-4c48-8c50-02443fb678ca | UFV.RS.RN.055175-9.01 | 2029-09-01 | Cambará |  | FUTURA AMARELA |  |  | Construção não iniciada |  | RN | COSERN | NE | Radiação solar | Radiação solar | Solar | UFV | Premissas PAR-PEL 26-30: sem conhecimento dessas gerações na nossa rede de distribuição
674 | f3525d53-98e3-47a1-b03e-a1f5fe934f48 | UTE.AI.MG.047221-2.01 | 2026-08-01 | Canápolis 2 | Tipo III | FUTURA AMARELA | 46414 | CANAP2-UTE13 | Construção não iniciada |  | MG | CEMIG D | SECO | Bagaço de Cana de Açúcar | Agroindustriais | Biomassa | UTE
677 | f082dc83-0f6e-4c04-964b-e73c23bfc31c | EOL.CV.RS.034733-7.01 | 2024-10-01 | Candiotinha |  | FUTURA AMARELA |  |  | Construção não iniciada |  | RS |  | S | Cinética do vento | Cinética do vento | Eólica | EOL | Premissas PAR-PEL 26-30: A usina está na área de concessão da CEEE, entretanto, as geradoras não solicitaram conexão ao sistema de distribuição da empresa.
703 | ac9f2035-b619-43bc-ab9c-a9b22edb7de2 | UTE.FL.GO.038348-1.01 | 2024-10-01 | Caramuru Ipameri |  | FUTURA AMARELA | 3760 | CATAL-BIO069 | Construção não iniciada |  | GO | EQUATORIAL GO | SECO | Lenha | Floresta | Biomassa | UTE | Premissas PAR-PEL 26-30: Usina não considerada nas previsões do PAR/PEL 26-30 E-mail Ana Maria 31/10/22: Não tem parecer de acesso válido
726 | b26b9db3-5e97-4cbd-bc82-70ec8024a941 | PCH.PH.SP.027982-0.01 | 2026-04-01 | Cascata |  | FUTURA AMARELA | 47297 | MAI-G3-SP138 | Construção não iniciada |  | SP | ELEKTRO | SECO | Potencial hidráulico | Potencial hidráulico | Hídrica | PCH
817 | 5827e3a5-58fd-4344-863d-fe92bc4c43c3 | EOL.CV.RS.032145-1.01 | 2029-09-01 | Chicolomã |  | FUTURA AMARELA |  |  | Construção não iniciada |  | RS |  | S | Cinética do vento | Cinética do vento | Eólica | EOL | Premissas PAR-PEL 26-30: A usina está na área de concessão da CEEE, entretanto, as geradoras não solicitaram conexão ao sistema de distribuição da empresa.
826 | da74adfe-5ae0-46ef-abb0-366c397e9dd0 | PCH.PH.PR.037145-9.01 | 2024-10-01 | Cianorte |  | FUTURA AMARELA | 46980 | CIA-G3-PR138 | Construção não iniciada |  | PR | COPEL D | S | Potencial hidráulico | Potencial hidráulico | Hídrica | PCH | Premissas PAR-PEL 26-30: Sem definição do ponto de conexão. Não possui CUSD Contratado.
828 | 848fc136-a933-4d49-9e9e-f4e3aa8afca1 | UTE.FL.SP.040580-9.01 | 2024-09-01 | Cidade do Livro |  | FUTURA AMARELA | 7886 | CIDAD-BIO138 | Construção não iniciada |  | SP | CPFL PAULISTA | SECO | Lenha | Floresta | Biomassa | UTE
835 | afbe0942-ccda-4759-8bd3-34d8e42495af | EOL.CV.BA.054125-7.01 | 2029-09-01 | Cirrus |  | FUTURA AMARELA |  |  | Construção não iniciada |  | BA | COELBA | NE | Cinética do vento | Cinética do vento | Eólica | EOL | Paloma 02/09/2024 - Não considerada
837 | d18d2710-be61-48ae-9e1e-dc11b6e69088 | UFV.RS.BA.034292-0.01 | 2024-10-01 | Citrino | Tipo III | FUTURA AMARELA | 6343 | IRECE--BA069 | Construção não iniciada |  | BA | COELBA | NE | Radiação solar | Radiação solar | Solar | UFV | Usina não considerada nas previsões do PAR/PEL 24-28. E-mail Elizeu 17/04/23 - Cliente com parecer de acesso vencido, sem contrato assinado e sem indicativo se vão prosseguir com implantação do empreendimento
865 | 261f9ab9-5693-48b9-8619-6d17a78adedc | UTE.AI.SP.072137-9.01 | 2029-09-01 | Colombo Santa Albertina 2 |  | FUTURA AMARELA |  |  | Construção não iniciada |  | SP | ELEKTRO | SECO | Bagaço de Cana de Açúcar | Agroindustriais | Biomassa | UTE | Gustavo ( 8/11/24 )- Desativada - Barra 47754
872 | 4c5de826-cc35-4722-ac92-b71ca9d70052 | UTE.GN.RJ.033721-8.01 | 2024-10-01 | Comperj | Tipo III | FUTURA AMARELA | 9607 | COMPER-RJ345 | Construção |  | RJ | COMPERJ | SECO | Gás Natural | Gás natural | Fóssil | UTE | Não injeta na rede
896 | eff9ef42-ad78-457c-b9e1-ddf7f2ec1c08 | UFV.RS.PB.052128-0.01 | 2029-09-01 | Coremas |  | FUTURA AMARELA |  |  | Construção não iniciada |  | PB | ENERGISA PB | NE | Radiação solar | Radiação solar | Solar | UFV
949 | a7229bf4-f251-4732-b4f7-ef3736d8a820 | UFV.RS.GO.046586-0.01 | 2025-01-01 | Cristalina I | Tipo III | FUTURA AMARELA | 47714 | CRI-F3-DF138 | Construção não iniciada |  | GO | EQUATORIAL GO | SECO | Radiação solar | Radiação solar | Solar | UFV
950 | 84fabaa9-8922-4bcc-9e10-be6c8ffa870a | UFV.RS.GO.046587-9.01 | 2025-01-01 | Cristalina II | Tipo III | FUTURA AMARELA | 47714 | CRI-F3-DF138 | Construção não iniciada |  | GO | EQUATORIAL GO | SECO | Radiação solar | Radiação solar | Solar | UFV
956 | fde22b79-94b4-4dfe-addf-64d3cb69b43f | UTE.AI.MG.055544-4.01 | 2029-09-01 | CRV Capinópolis |  | FUTURA AMARELA | 307 | AVATI-PCH138 | Construção não iniciada |  | MG | CEMIG D | SECO | Bagaço de Cana de Açúcar | Agroindustriais | Biomassa | UTE
970 | 82e55e08-9107-4659-af95-fb12745132c5 | EOL.CV.BA.054128-1.01 | 2029-09-01 | Cumulus |  | FUTURA AMARELA |  |  | Construção não iniciada |  | BA | COELBA | NE | Cinética do vento | Cinética do vento | Eólica | EOL | Paloma 02/09/2024 - Não considerada
1030 | bb16816c-a64b-47ef-aa1e-783e30b6149a | PCH.PH.MT.037329-0.01 | 2030-01-01 | Diamantino (Antiga Sumidouro) |  | FUTURA AMARELA | 48018 | NVM-G3-MT069 | Construção não iniciada |  | MT | ENERGISA MT | SECO | Potencial hidráulico | Potencial hidráulico | Hídrica | PCH | Paloma - 03/04/2025: No Ralie a data foi postergada para 01/2030. Wander (Energisa MT) - 03/04/2025: Foi considerada na barra 48018 pois tínhamos a informação de que já estaria pronta e se conectaria.
1079 | 03fb352d-513f-47ee-be12-c29f2a5222d2 | PCH.PH.RS.037566-7.01 | 2024-10-01 | Edelweiss |  | FUTURA AMARELA |  |  | Construção não iniciada |  | RS | RGE | S | Potencial hidráulico | Potencial hidráulico | Hídrica | PCH | PAR-PEL 26-30: Em fase de estudos -Fev25-. Sem contrato - CUSD.
1087 | 88d51bda-decf-411e-95f3-8bafe40e56fd | UFV.RS.PI.044425-1.01 | 2030-09-01 | Eliseu Martins I | Tipo III (em DIT) | FUTURA AMARELA | 47323 | EMA-G3-PI069 | Construção não iniciada |  | PI | EQUATORIAL PI | NE | Radiação solar | Radiação solar | Solar | UFV
1088 | 78f2f23b-e8a2-4b0d-adb6-080be9f901a8 | UFV.RS.PI.044426-0.01 | 2030-09-01 | Eliseu Martins II | Tipo III (em DIT) | FUTURA AMARELA | 47323 | EMA-G3-PI069 | Construção não iniciada |  | PI | EQUATORIAL PI | NE | Radiação solar | Radiação solar | Solar | UFV
1098 | d2a53eb9-2c0d-424a-9a4a-c9b21aeecf38 | UFV.RS.PE.046961-0.01 | 2027-10-01 | Enercom Belmonte I | Tipo III | FUTURA AMARELA | 5403 | B.NOME-PE069 | Construção não iniciada |  | PE | NEOENERGIA PE | NE | Radiação solar | Radiação solar | Solar | UFV | PAR-PEL 26-30: Última movimentação em 2021. Sem evolução
1099 | 61ed032e-e61a-40e8-87a2-78f6a93d89b7 | UFV.RS.PE.046962-9.01 | 2027-10-01 | Enercom Belmonte II | Tipo III | FUTURA AMARELA | 5403 | B.NOME-PE069 | Construção não iniciada |  | PE | NEOENERGIA PE | NE | Radiação solar | Radiação solar | Solar | UFV | PAR-PEL 26-30: Última movimentação em 2021. Sem evolução
1126 | e948e535-ca3f-4699-9a9c-a9e88df7c55f | UFV.RS.RN.038209-4.01 | 2025-10-30 | Escadilha |  | FUTURA AMARELA |  |  | Construção não iniciada |  | RN | COSERN | NE | Radiação solar | Radiação solar | Solar | UFV | Premissas PAR-PEL 26-30: sem conhecimento dessas gerações na nossa rede de distribuição
1129 | bbc201dc-7ff7-48c5-885c-cb0664586e9a | UFV.RS.PB.044427-8.01 | 2025-10-01 | Esmeralda 2 | Tipo III | FUTURA AMARELA | 47125 | COR-G3-CE069 | Construção não iniciada |  | PB | ENERGISA PB | NE | Radiação solar | Radiação solar | Solar | UFV | Premissas PAR/PEL 25-29: Usina não considerada nas previsões do PAR/PEL 25-29. Empreendimento barrado pelo ONS em função dos impactos na RB, e portanto, não obteve parecer de acesso. Paloma 30/08/2024: Corrigida a barra no Acompload devido separação dos barramentos das usinas. 5623 (DE) para a 47125 (PARA)
1137 | cd3e8ac5-a738-4991-9157-c6eced4efeb1 | PCH.PH.SC.035526-7.01 | 2024-10-01 | Espraiado | Tipo III | FUTURA AMARELA | 46842 | CCA-G3-SC138 | Construção não iniciada |  | SC | CELESC | S | Potencial hidráulico | Potencial hidráulico | Hídrica | PCH | Premissas PAR-PEL 26-30: Data considerada no PAR-PEL 2026-2030: jan/25
1138 | c2a600ce-b485-4e2a-9552-7101440b420a | PCH.PH.SC.030101-9.01 | 2028-10-01 | Estação Indaial | Tipo III | FUTURA AMARELA | 46864 | BLU-G3-SC069 | Construção não iniciada |  | SC | CELESC | S | Potencial hidráulico | Potencial hidráulico | Hídrica | PCH | Premissas PAR-PEL 26-30: Data considerada no PAR-PEL 2026-2030: nov/28
1140 | 9a1280ba-310c-4cd0-9978-ebd173a85ea2 | PCH.PH.MT.033415-4.01 | 2026-03-01 | Estivadinho 3 |  | FUTURA AMARELA | 48005 | JAU-G3-MT138 | Construção não iniciada |  | MT | ENERGISA MT | SECO | Potencial hidráulico | Potencial hidráulico | Hídrica | PCH
1144 | bf189108-9740-4eba-b326-98ac2442e8f7 | UHE.PH.GO.038340-6.01 | 2024-10-01 | Estrela |  | FUTURA AMARELA |  |  | Construção não iniciada |  | GO | EQUATORIAL GO | SECO | Potencial hidráulico | Potencial hidráulico | Hídrica | UHE
1152 | 6183e095-8306-41da-a091-4b5d62680d1c | UTE.FL.MT.048611-6.01 | 2029-09-01 | Euca Energy |  | FUTURA AMARELA |  |  | Construção não iniciada |  | MT | ENERGISA MT | SECO | Resíduos Florestais | Floresta | Biomassa | UTE | Premissas PAR-PEL 26-30: A distribuidora não recebeu solicitação de acesso dessa usina. Não temos informação do empreendimento.
1192 | 52294570-4eb7-4096-bd2f-9a4028e33697 | UTE.FL.MG.052286-4.01 | 2029-09-01 | Ferguminas | Tipo III | FUTURA AMARELA | 1536 | ITAUNA-MG138 | Construção não iniciada |  | MG | CEMIG D | SECO | Gás de Alto Forno - Biomassa | Floresta | Biomassa | UTE
1226 | 60e04fa6-dca3-468c-ba68-a2621e1fd233 | UFV.RS.GO.052397-6.01 | 2025-10-01 | Formosa I |  | FUTURA AMARELA |  |  | Construção não iniciada |  | GO | EQUATORIAL GO | SECO | Radiação solar | Radiação solar | Solar | UFV
1227 | f719bb47-ae9f-47d6-957b-9a16e0f04b93 | UFV.RS.GO.052398-4.01 | 2025-10-01 | Formosa II |  | FUTURA AMARELA |  |  | Construção não iniciada |  | GO | EQUATORIAL GO | SECO | Radiação solar | Radiação solar | Solar | UFV
1234 | 85fd72a9-2609-4237-80c9-2ce9c901534c | PCH.PH.PR.029414-4.01 | 2025-01-01 | Foz da Anta |  | FUTURA AMARELA | 2429 | SICAMP-PR138 | Construção não iniciada |  | PR | COPEL D | S | Potencial hidráulico | Potencial hidráulico | Hídrica | PCH | Premissas PAR-PEL 26-30: Sem definição do ponto de conexão. Não possui CUSD Contratado.
1238 | 773250ce-9c07-4a1a-9fa9-a8ef83bcb601 | PCH.PH.PR.035443-0.01 | 2028-10-01 | Foz do Santana |  | FUTURA AMARELA |  |  | Construção não iniciada |  | PR | COPEL D | S | Potencial hidráulico | Potencial hidráulico | Hídrica | PCH | Premissas PAR-PEL 26-30: Sem definição do ponto de conexão. Não possui CUSD Contratado.
1288 | 9a317793-44e8-478b-867d-85627a25ec71 | PCH.PH.MT.035842-8.01 | 2027-04-01 | Galera |  | FUTURA AMARELA |  |  | Construção não iniciada |  | MT | ENERGISA MT | SECO | Potencial hidráulico | Potencial hidráulico | Hídrica | PCH | Premissas PAR-PEL 26-30: Os documentos de acesso emitidos para esta usina venceram. Sem previsao de entrada.
1296 | c6bad230-66bc-4583-9820-979bdc83b31a | UTE.PE.MG.038221-3.01 | 2026-01-01 | Galvani Serra do Salitre | Tipo III | FUTURA AMARELA | 47274 | RPA-G3-MG138 | Construção não iniciada |  | MG | CEMIG D | SECO | Outros Energéticos de Petróleo | Petróleo | Fóssil | UTE
1316 | e1648cd1-03fe-440a-9b0e-41b76bcbd65a | UFV.RS.MT.055332-8.01 | 2029-09-01 | Girassol |  | FUTURA AMARELA | 46524 | GUIAGI-UFV02 | Construção não iniciada |  | MT | ENERGISA MT | SECO | Radiação solar | Radiação solar | Solar | UFV
1322 | 877c61f9-f45c-4721-a0f5-407a479949eb | UTE.GN.RJ.038173-0.01 | 2025-01-01 | GNA Porto do Açu III |  | FUTURA AMARELA |  |  | Construção não iniciada | CCEE | RJ |  | SECO | Gás Natural | Gás natural | Fóssil | UTE
1327 | 4a0bb37d-abf3-4417-9b02-fd7ae0c01958 | UFV.RS.BA.050287-1.01 | 2029-09-01 | Gold Solar |  | FUTURA AMARELA |  |  | Construção não iniciada |  | BA | COELBA | NE | Radiação solar | Radiação solar | Solar | UFV
1328 | 74af4642-0b01-4d65-afe1-f080acdf81b6 | UFV.RS.MG.060655-3.01 | 2029-09-01 | GOO Montalvânia |  | FUTURA AMARELA | 4391 | JAIBA--MG138 | Construção não iniciada |  | MG | CEMIG D | SECO | Radiação solar | Radiação solar | Solar | UFV
1337 | a9831a79-6806-4502-9802-af5bc6bd13c8 | UFV.RS.MG.045722-1.01 | 2026-03-01 | GSII Solar 1 | Tipo III | FUTURA AMARELA | 44776 | VPALM5-MG138 | Construção não iniciada |  | MG | CEMIG D | SECO | Radiação solar | Radiação solar | Solar | UFV | Premissas PAR-PEL 25-29: Agente informa que a data de início da usina está para 05/2025
1338 | 05cd43d7-7726-4324-8bea-0b7258d0d825 | UFV.RS.MG.045723-0.01 | 2026-03-01 | GSII Solar 2 | Tipo III | FUTURA AMARELA | 44776 | VPALM5-MG138 | Construção não iniciada |  | MG | CEMIG D | SECO | Radiação solar | Radiação solar | Solar | UFV | Premissas PAR-PEL 25-29: Agente informa que a data de início da usina está para 05/2025
1339 | 2746689a-0b26-4f9e-b3c2-3d4b8d01feaf | UFV.RS.MG.045724-8.01 | 2026-03-01 | GSII Solar 3 | Tipo III | FUTURA AMARELA | 44776 | VPALM5-MG138 | Construção não iniciada |  | MG | CEMIG D | SECO | Radiação solar | Radiação solar | Solar | UFV | Premissas PAR-PEL 25-29: Agente informa que a data de início da usina está para 05/2025
1340 | cb204698-69c8-42de-8f98-b1417ce6c044 | UFV.RS.MG.052434-4.01 | 2029-09-01 | GSJP_ENZO & IGOR |  | FUTURA AMARELA |  |  | Construção não iniciada |  | MG | CEMIG D | SECO | Radiação solar | Radiação solar | Solar | UFV | Premissas PAR-PEL 26-30: Pedido de conexão negado pela área de estudos da CEMIG/NOS
1357 | 5cc6d8f6-7bb2-41d0-91bf-7f939fb8127b | PCH.PH.SP.027983-8.01 | 2025-07-01 | Guaraú |  | FUTURA AMARELA | 3445 | ANH----SP088 | Construção não iniciada |  | SP | ENEL SP | SECO | Potencial hidráulico | Potencial hidráulico | Hídrica | PCH | "Premissas PAR-PEL 26-30: Usina não considerada nas previsões do PAR/PEL 26-30. Acessante tem inteção de se conectar como MMGD, porem não tem data."
1364 | f25aa9e6-4f95-447d-8688-f2fd8247b226 | UFV.RS.MT.055333-6.01 | 2029-09-01 | Guia |  | FUTURA AMARELA | 46524 | GUIAGI-UFV02 | Construção não iniciada |  | MT | ENERGISA MT | SECO | Radiação solar | Radiação solar | Solar | UFV
1370 | c43cff6a-7b20-4754-80ec-e78335baf294 | UFV.RS.RN.045026-0.01 | 2025-01-01 | Guzerá 1 | Tipo III | FUTURA AMARELA | 47704 | MSD-F3-RN069 | Construção não iniciada |  | RN | COSERN | NE | Radiação solar | Radiação solar | Solar | UFV | Confirmada com Djanilton em 15/07/2024
1371 | 86703469-0884-4c73-9039-41bb0df58a10 | UFV.RS.RN.045026-0.01 | 2025-09-01 | Guzerá 1 | Tipo III | FUTURA AMARELA | 47704 | MSD-F3-RN069 | Construção não iniciada |  | RN | COSERN | NE | Radiação solar | Radiação solar | Solar | UFV | Confirmada com Djanilton em 15/07/2024
1372 | fcb70692-6595-4d8c-a3f1-57189845add0 | UFV.RS.RN.045025-1.01 | 2025-01-01 | Guzerá 2 | Tipo III | FUTURA AMARELA | 47704 | MSD-F3-RN069 | Construção não iniciada |  | RN | COSERN | NE | Radiação solar | Radiação solar | Solar | UFV | Confirmada com Djanilton em 15/07/2024
1373 | e6f0fb49-2ec9-4662-a25a-884e52ed89ef | UFV.RS.RN.045025-1.01 | 2025-09-01 | Guzerá 2 | Tipo III | FUTURA AMARELA | 47704 | MSD-F3-RN069 | Construção não iniciada |  | RN | COSERN | NE | Radiação solar | Radiação solar | Solar | UFV | Confirmada com Djanilton em 15/07/2024
1447 | 0f1baea4-bffe-4e58-83ea-8bfc13aaa419 | EOL.CV.RS.034729-9.01 | 2024-10-01 | Invernada da Pedra Grande |  | FUTURA AMARELA |  |  | Construção não iniciada |  | RS |  | S | Cinética do vento | Cinética do vento | Eólica | EOL | Premissas PAR-PEL 26-30: A usina está na área de concessão da CEEE, entretanto, as geradoras não solicitaram conexão ao sistema de distribuição da empresa.
1592 | 88ce5920-0b7c-4916-9563-46566784c453 | UFV.RS.MG.033197-0.01 | 2025-11-01 | João Pinheiro 1 |  | FUTURA AMARELA | 46406 | JPINHE-UFV34 | Construção não iniciada |  | MG | CEMIG D | SECO | Radiação solar | Radiação solar | Solar | UFV
1593 | a68d6d9e-d96d-46d4-a92f-683da44fdbb2 | UFV.RS.MG.033196-1.01 | 2025-11-01 | João Pinheiro 2 |  | FUTURA AMARELA | 46406 | JPINHE-UFV34 | Construção não iniciada |  | MG | CEMIG D | SECO | Radiação solar | Radiação solar | Solar | UFV
1594 | 8f453802-c6d2-474e-a277-a8b1865166b2 | UFV.RS.MG.033194-5.01 | 2025-11-01 | João Pinheiro 3 |  | FUTURA AMARELA | 46406 | JPINHE-UFV34 | Construção não iniciada |  | MG | CEMIG D | SECO | Radiação solar | Radiação solar | Solar | UFV
1621 | 5b053a0b-4c4d-40dc-8ea1-a8fa698a818e | PCH.PH.MT.029258-3.01 | 2024-10-01 | Juba IV |  | FUTURA AMARELA |  |  | Construção não iniciada |  | MT | ENERGISA MT | SECO | Potencial hidráulico | Potencial hidráulico | Hídrica | PCH | Premissas PAR-PEL 26-30: A distribuidora não recebeu solicitação de acesso dessa usina. Não temos informação do empreendimento.
1623 | 85480764-7a72-4308-8fe3-d9902b52b932 | PCH.PH.MT.029257-5.01 | 2024-10-01 | Jubinha III |  | FUTURA AMARELA |  |  | Construção não iniciada |  | MT | ENERGISA MT | SECO | Potencial hidráulico | Potencial hidráulico | Hídrica | PCH | Premissas PAR-PEL 26-30: A distribuidora não recebeu solicitação de acesso dessa usina. Não temos informação do empreendimento.
1633 | 45aa532d-7df5-43a4-8f19-0191703a81b7 | UHE.PH.MT.040733-0.01 | 2027-02-01 | Juruena |  | FUTURA AMARELA |  |  | Construção | CCEE | MT | ENERGISA MT | SECO | Potencial hidráulico | Potencial hidráulico | Hídrica | UHE
1661 | 85209eba-d89c-4b5a-ac35-37749a39704c | UFV.RS.PB.034432-0.01 | 2026-07-01 | Lagoa 1 | Tipo III | FUTURA AMARELA |  |  | Construção não iniciada |  | PB | ENERGISA PB | NE | Radiação solar | Radiação solar | Solar | UFV | Usina ficaria na barra 5623
1662 | c81d2ac4-7316-4cbd-83ea-3a9a58c865e6 | UFV.RS.PB.034433-8.01 | 2027-01-01 | Lagoa 2 | Tipo III | FUTURA AMARELA |  |  | Construção não iniciada |  | PB | ENERGISA PB | NE | Radiação solar | Radiação solar | Solar | UFV | Usina ficaria na barra 5623
1729 | d78b65b5-041f-4509-a553-04198ec5d747 | EOL.CV.BA.054155-9.01 | 2029-09-01 | Lips |  | FUTURA AMARELA |  |  | Construção não iniciada |  | BA | COELBA | NE | Cinética do vento | Cinética do vento | Eólica | EOL | Paloma 02/09/2024 - Não considerada
1879 | 1b211056-d4a3-4abe-8466-bfbb955c5621 | EOL.CV.BA.054154-0.01 | 2029-09-01 | Mistral |  | FUTURA AMARELA |  |  | Construção não iniciada |  | BA | COELBA | NE | Cinética do vento | Cinética do vento | Eólica | EOL | Paloma 02/09/2024 - Não considerada
1891 | 96586da7-ba7d-439f-b851-6f62ce2ce016 | EOL.CV.BA.054141-9.01 | 2029-09-01 | Monção |  | FUTURA AMARELA |  |  | Construção não iniciada |  | BA | COELBA | NE | Cinética do vento | Cinética do vento | Eólica | EOL | Paloma 02/09/2024 - Não considerada
1949 | e9f12f51-0945-4fe7-a5c9-141049147afa | EOL.CV.BA.054156-7.01 | 2029-09-01 | Nimbos |  | FUTURA AMARELA |  |  | Construção não iniciada |  | BA | COELBA | NE | Cinética do vento | Cinética do vento | Eólica | EOL | Paloma 02/09/2024 - Não considerada
1973 | 14d6e3ce-e220-427e-b40b-078f98d74a37 | PCH.PH.SC.029716-0.01 | 2028-09-01 | Nova Trento | Tipo III | FUTURA AMARELA | 46841 | BRU-G3-SC138 | Construção não iniciada |  | SC | CELESC | S | Potencial hidráulico | Potencial hidráulico | Hídrica | PCH | Premissas PAR-PEL 26-30: Data considerada no PAR-PEL 2026-2030: nov/28
1985 | 7228ef5c-4798-4eb1-9db3-71827f3ac686 | UTE.GN.PA.037898-4.01 | 2025-07-23 | Novo Tempo Barcarena |  | FUTURA AMARELA |  |  | Construção não iniciada |  | PA |  | N | Gás Natural | Gás natural | Fóssil | UTE
2021 | 75e59855-2cca-410c-8c60-4658342183f3 | PCH.PH.MG.031039-5.01 | 2029-09-01 | Oswaldo Vicitin |  | FUTURA AMARELA | 47275 | DIA-G3-MG138 | Construção não iniciada |  | MG | CEMIG D | SECO | Potencial hidráulico | Potencial hidráulico | Hídrica | PCH
2076 | ca1933e3-21d6-4e8a-bdf1-543d2f8c74ba | UFV.RS.BA.034312-9.01 | 2024-10-01 | Paratinga |  | FUTURA AMARELA |  |  | Construção não iniciada |  | BA | COELBA | NE | Radiação solar | Radiação solar | Solar | UFV | Premissas PAR-PEL 25-29: Orçamento de conexão vencido. Não contratado.
2107 | ad9b47de-1b10-4ecb-a112-795f60da7f3c | PCH.PH.SC.037660-4.01 | 2024-10-01 | Passo Manso |  | FUTURA AMARELA | 46862 | RIO-G3-SC069 | Construção não iniciada |  | SC | CELESC | S | Potencial hidráulico | Potencial hidráulico | Hídrica | PCH | Premissas PAR-PEL 26-30: Data considerada no PAR-PEL 2026-2030: jan/25
2128 | cf534286-a6ec-4544-a661-8c402c932d20 | UFV.RS.BA.057317-5.01 | 2029-09-01 | Pedra do Reino |  | FUTURA AMARELA |  |  | Construção não iniciada |  | BA | COELBA | NE | Radiação solar | Radiação solar | Solar | UFV | Premissas PAR-PEL 26-30: Não foi encontrado nenhuma informação referente a este gerador
2223 | ede0f235-f51e-491e-83bf-3c3ebf0126cd | UFV.RS.RN.054352-7.01 | 2029-09-01 | Pixoré Pequeno |  | FUTURA AMARELA |  |  | Construção não iniciada |  | RN | COSERN | NE | Radiação solar | Radiação solar | Solar | UFV | Premissas PAR-PEL 26-30: sem conhecimento dessas gerações na nossa rede de distribuição
2236 | f9688958-9206-4e66-842c-6a5e210da002 | EOL.CV.BA.054131-1.01 | 2029-09-01 | Polar |  | FUTURA AMARELA |  |  | Construção não iniciada |  | BA | COELBA | NE | Cinética do vento | Cinética do vento | Eólica | EOL | Paloma 02/09/2024 - Não considerada
2250 | f5635e1b-9d1e-4d78-95db-bec9a2a418a2 | UFV.RS.MG.049814-9.01 | 2024-12-01 | Ponto Chique 1 |  | FUTURA AMARELA | 46408 | P.CHIQ-UFV34 | Construção não iniciada |  | MG | CEMIG D | SECO | Radiação solar | Radiação solar | Solar | UFV
2251 | e57bae6b-58c5-4695-ac85-46d575b0a69a | UFV.RS.MG.049815-7.01 | 2024-12-01 | Ponto Chique 2 |  | FUTURA AMARELA | 46408 | P.CHIQ-UFV34 | Construção não iniciada |  | MG | CEMIG D | SECO | Radiação solar | Radiação solar | Solar | UFV
2263 | 757a81df-d1cd-4792-b96c-0fbc052f7ffd | UTE.GN.CE.037748-1.01 | 2027-08-01 | Portocém I |  | FUTURA AMARELA |  |  | Construção não iniciada |  | CE | ENEL CE | NE | Gás Natural | Gás natural | Fóssil | UTE
2273 | 50275ecf-04a3-400c-b34b-01c78a1e26ce | PCH.PH.SC.033961-0.01 | 2024-10-01 | Prainha |  | FUTURA AMARELA |  |  | Construção não iniciada |  | SC | COPEL D | S | Potencial hidráulico | Potencial hidráulico | Hídrica | PCH | Premissas PAR-PEL 26-30: Sem definição do ponto de conexão. Não possui CUSD Contratado.
2286 | a3f377b0-5b34-4e14-8680-9200c1c748de | UTE.GN.BA.037897-6.02 | 2025-01-01 | Prosperidade II |  | FUTURA AMARELA |  |  | Construção não iniciada | CCEE | BA | COELBA | NE | Gás Natural | Gás natural | Fóssil | UTE
2287 | d2d749a1-c4c7-4287-9e8e-3a7d5df5131c | UTE.GN.BA.033467-7.03 |  | Prosperidade III (Antiga Termoirapé I ) |  | FUTURA AMARELA |  |  | Construção |  | BA |  | NE | Gás Natural | Gás natural | Fóssil | UTE
2332 | b4727d1a-15e1-416e-90e3-019d38a49685 | UFV.RS.MG.074441-7.01 | 2029-09-01 | Regap |  | FUTURA AMARELA | 47766 | REG-G3-MG138 | Construção não iniciada |  | MG | CEMIG D | SECO | Radiação solar | Radiação solar | Solar | UFV
2405 | 3d81c25f-504a-4b9d-be5d-dc97fb5b1dce | PCH.PH.SC.032264-4.01 | 2027-03-01 | Rio Natal I |  | FUTURA AMARELA | 46865 | SBS-G3-SC138 | Construção não iniciada |  | SC | CELESC | S | Potencial hidráulico | Potencial hidráulico | Hídrica | PCH | Premissas PAR-PEL 26-30: Data considerada no PAR-PEL 2026-2030: mai/27
2524 | 51a5d750-95d7-4d9c-8b56-ed092e69b4a2 | UTE.AI.MS.030173-6.01 | 2026-03-01 | Santa Helena |  | FUTURA AMARELA |  |  | Operação |  | MS | ENERGISA MS | SECO | Bagaço de Cana de Açúcar | Agroindustriais | Biomassa | UTE | E-mail Egídio 25/03/24: Usina pediu Parecer de Acesso, mas não assinaram contrato
2533 | f435d627-5dfe-4872-b771-638fdf734d2e | PCH.PH.BA.035105-9.01 | 2024-12-01 | Santa Luzia | Tipo III | FUTURA AMARELA | 44628 | RGRD3--BA138 | Construção não iniciada |  | BA | COELBA | NE | Potencial hidráulico | Potencial hidráulico | Hídrica | PCH | Premissas PAR-PEL 25-29: Contratado - Alterado para Abril/24, PCH Santa Luzia solicitou alteração devido ao fundiario da linha de execução do gerador. Conexão em RGT, PSU RGD.
2556 | 2982b924-1d42-4bb0-bb74-6f85688d284c | PCH.PH.SC.034059-6.01 | 2024-10-01 | Santa Rosa |  | FUTURA AMARELA | 46996 | PAL-G3-PR138 | Construção não iniciada |  | SC | COPEL D | S | Potencial hidráulico | Potencial hidráulico | Hídrica | PCH | Premissas PAR-PEL 26-30: Sem definição do ponto de conexão. Não possui CUSD Contratado.
2616 | 3e5f136a-dee5-4d7b-9ef7-6670bbddb8a5 | UFV.RS.PE.057316-7.01 | 2029-09-01 | São Clemente |  | FUTURA AMARELA |  |  | Construção não iniciada |  | PE | NEOENERGIA PE | NE | Radiação solar | Radiação solar | Solar | UFV | PAR-PEL 26-30: Distribuidora não reconhece. Provavelmente não pertece à distribuidora
2630 | d1b4eace-5e54-4a3e-8af6-73311a468481 | EOL.CV.CE.032401-9.01 | 2027-02-01 | São Felício |  | FUTURA AMARELA |  |  | Construção não iniciada |  | CE | ENEL CE | NE | Cinética do vento | Cinética do vento | Eólica | EOL | Premissas PAR-PEL 26-30: Futura, sem CUSD
2640 | 202089d4-4e94-4dfc-9ba4-1d05b5249b4c | PCH.PH.SP.031126-0.01 | 2030-06-01 | São Francisco |  | FUTURA AMARELA |  |  | Construção não iniciada |  | SP | CPFL SANTA CRUZ | SECO | Potencial hidráulico | Potencial hidráulico | Hídrica | PCH | PAR-PEL 26-30: Usina não considerada nas previsões do PAR/PEL 24-28. E-mail Liamara 28/11/22 - A central geradora não deu segmento no processo de conexão junto a Distribuidora. Thamiris 04-04-25:Não injeta/ injetará.
2680 | 5caa20e3-9f48-4a54-b1de-62856c3aef58 | EOL.CV.RS.034728-0.01 | 2024-10-01 | São João Batista |  | FUTURA AMARELA |  |  | Construção não iniciada |  | RS |  | S | Cinética do vento | Cinética do vento | Eólica | EOL | Premissas PAR-PEL 26-30: A usina está na área de concessão da CEEE, entretanto, as geradoras não solicitaram conexão ao sistema de distribuição da empresa.
2855 | a81fc218-fe20-4b3c-a286-5789b4771839 | EOL.CV.RS.034299-8.01 | 2024-10-01 | Serra do Veleda |  | FUTURA AMARELA |  |  | Construção não iniciada |  | RS |  | S | Cinética do vento | Cinética do vento | Eólica | EOL | Premissas PAR-PEL 26-30: A usina está na área de concessão da CEEE, entretanto, as geradoras não solicitaram conexão ao sistema de distribuição da empresa.
2873 | 0563b04f-c1c3-418a-b8c9-cdfdca7a17a6 | UFV.RS.PI.034385-4.01 | 2025-10-01 | Sertão 2 | Tipo III | FUTURA AMARELA | 47160 | SJ-G3-PI069 | Construção não iniciada |  | PI | EQUATORIAL PI | NE | Radiação solar | Radiação solar | Solar | UFV | Premissas PAR-PEL 26-30: Emitido um parecer de acesso informando limitações que impossibilitam o escomento pleno da geração - DTA-2024-PT-0069-R0
2899 | 3da008eb-f0f7-4a3a-a12c-f0d35adaeccc | EOL.CV.BA.054134-6.01 | 2029-09-01 | Siroco |  | FUTURA AMARELA |  |  | Construção não iniciada |  | BA | COELBA | NE | Cinética do vento | Cinética do vento | Eólica | EOL | Paloma 02/09/2024 - Não considerada
2912 | 0cd50418-be42-42b4-b9de-7626e544cf56 | UFV.RS.CE.040766-6.01 |  | Sobral I |  | FUTURA AMARELA |  |  | Construção não iniciada |  | CE |  | NE | Radiação solar | Radiação solar | Solar | UFV | E-mail Bruno Santinelli (ENEL CE) de 25/03/24: Não foi emitido orçamento de conexão para as unidades geradoras, portanto a distribuidora não tem como confirmar nenhuma das informações solicitadas.
2920 | ee0b4d69-77b7-4221-aafe-20bef66f6d88 | UFV.RS.BA.045570-9.01 | 2027-01-01 | Sol do São Francisco |  | FUTURA AMARELA |  |  | Construção não iniciada |  | BA | COELBA | NE | Radiação solar | Radiação solar | Solar | UFV
2934 | 04023f16-94e8-46ee-836a-b3970e6f851e | UFV.RS.PE.071983-8.01 | 2029-09-01 | solar barrinhas |  | FUTURA AMARELA |  |  | Construção não iniciada |  | PE | NEOENERGIA PE | NE | Radiação solar | Radiação solar | Solar | UFV | PAR-PEL 26-30: Previsão Jan/27. Em etapa de análise contrato com a distribuidora, sem certeza da sua entrada
2950 | b6bca522-c80b-427e-af1e-8d53ad850775 | UFV.RS.GO.053695-4.01 | 2029-09-01 | Solar São Simão |  | FUTURA AMARELA |  |  | Construção não iniciada |  | GO | EQUATORIAL GO | SECO | Radiação solar | Radiação solar | Solar | UFV | Usina não considerada nas previsões do PAR/PEL 25-29
2955 | 6f44dd4b-f271-4f19-956a-e229280e69e7 | UFV.RS.RN.050745-8.01 | 2029-09-01 | Solis |  | FUTURA AMARELA |  |  | Construção não iniciada |  | RN | COSERN | NE | Radiação solar | Radiação solar | Solar | UFV | Premissas PAR-PEL 26-30: Sem conhecimento dessas gerações em nossa rede de distribuição
2963 | 70c2827a-889e-4eb2-bb8c-10583a5d4770 | EOL.CV.BA.054135-4.01 | 2029-09-01 | Stratus |  | FUTURA AMARELA |  |  | Construção não iniciada |  | BA | COELBA | NE | Cinética do vento | Cinética do vento | Eólica | EOL | Paloma 02/09/2024 - Não considerada
2986 | 7dfce2c7-c2bf-4b6c-8a5f-2d66eeb5a360 | UTE.AI.MS.073212-5.01 | 2029-09-01 | Takuarê |  | FUTURA AMARELA |  |  | Construção não iniciada |  | MS | ENERGISA MS | SECO | Bagaço de Cana de Açúcar | Agroindustriais | Biomassa | UTE | Premissas PAR-PEL 26-30: Tem apenas Informação de Orçamento Estimado para Conexão em 01/06/2023
3022 | 9af974a1-1d11-4a88-8901-c5a75ffa9d93 | UTE.AI.MG.050295-2.01 | 2029-09-01 | Tijuco 3 |  | FUTURA AMARELA | 4091 | VTIJU-BIO138 | Construção não iniciada |  | MG | CEMIG D | SECO | Bagaço de Cana de Açúcar | Agroindustriais | Biomassa | UTE
3023 | f3553b63-31db-49ff-8eb8-beb11420d5ac | PCH.PH.ES.031124-3.01 | 2028-10-01 | Timbuí Seco |  | FUTURA AMARELA | 2602 | R.BOT-UHE | Construção não iniciada |  | ES | EDP ES | SECO | Potencial hidráulico | Potencial hidráulico | Hídrica | PCH | Premissas PAR-PEL 26-30: Trata-se de empreendimentos descontinuados, sem possibilidade de retorno.
3030 | 3c20c664-12b5-407f-a70b-ed69317794b4 | EOL.CV.BA.054136-2.01 | 2029-09-01 | Tornado |  | FUTURA AMARELA |  |  | Construção não iniciada |  | BA | COELBA | NE | Cinética do vento | Cinética do vento | Eólica | EOL | Paloma 02/09/2024 - Não considerada
3037 | c22e4ad3-ec7b-48e9-aed0-0a497be3d275 | UFV.RS.PE.072125-5.01 | 2029-09-01 | Tragaluz |  | FUTURA AMARELA |  |  | Construção não iniciada |  | PE | NEOENERGIA PE | NE | Radiação solar | Radiação solar | Solar | UFV | PAR-PEL 26-30: não evoluiu
3043 | 62766005-9297-45b6-87be-5559a691fb32 | UFV.RS.MG.046755-3.01 | 2026-11-01 | Três Marias I |  | FUTURA AMARELA | 46412 | TMARIA-UFV13 | Construção não iniciada |  | MG | CEMIG D | SECO | Radiação solar | Radiação solar | Solar | UFV | Premissas PAR-PEL 26-30: PLANO SUSPENSO - PL 0738
3044 | 5e6bbe0a-4a45-4b01-9e7e-704ea788ecea | UFV.RS.MG.046756-1.01 | 2026-11-01 | Três Marias II |  | FUTURA AMARELA | 46412 | TMARIA-UFV13 | DRO |  | MG | CEMIG D | SECO | Radiação solar | Radiação solar | Solar | UFV | Premissas PAR-PEL 26-30: Desativada: Não consta no ralie
3052 | 04372ebb-c814-4bc8-9e0d-65e3e50e155c | UTE.GN.SC.035310-8.01 | 2024-01-01 | Trombudo |  | FUTURA AMARELA | 2841 | RIOSU2-SC138 | Construção não iniciada |  | SC | CELESC | S | Gás Natural | Gás natural | Fóssil | UTE
3134 | 75660ca9-d2f0-46a2-ba5f-d2e34115d841 | UTE.RU.SP.053511-7.01 | 2029-09-01 | URE Lara |  | FUTURA AMARELA | 47303 | MFO-G3-SP088 | Construção não iniciada |  | SP | ENEL SP | SECO | Resíduos Sólidos Urbanos - RU | Resíduos sólidos urbanos | Biomassa | UTE | "Premissas PAR-PEL 26-30: Usina não considerada nas previsões do PAR/PEL 26-30. Acessante solicitou Orçamento Estimado em 2022 para ingressar do leilão LEN A-5 e A-6/2022 da EPE. Não obteve sucesso nesse leilão e declinou em ingressar com processo de Orçamento de Conexão com a ENEL SP."
3135 | dae9be04-f134-478d-9d2b-9fd284dcb9ab | UTE.RU.SP.047430-4.01 | 2029-09-01 | URE Valoriza Santos |  | FUTURA AMARELA |  |  | Construção não iniciada |  | SP | CPFL PIRATININGA | SECO | Resíduos Sólidos Urbanos - RU | Resíduos sólidos urbanos | Biomassa | UTE | "Premissas PAR-PEL 26-30: Thamiris 17-2-25: Não injeta. Em consulta ao CEG, foi verificado que a usina consta como status ""Construção Não iniciada"". Não foi considerada na previsão PAR-PEL 2026-2030."
3136 | 8332e670-4205-4512-b695-844ac8f0113b | UTE.AI.GO.060595-6.01 | 2026-04-01 | Uruaçu Açúcar e Álcool |  | FUTURA AMARELA |  |  | Construção não iniciada |  | GO | EQUATORIAL GO | SECO | Bagaço de Cana de Açúcar | Agroindustriais | Biomassa | UTE | Usina não considerada nas previsões do PAR/PEL 25-29 E-mail Ana Maria 31/10/22: Não tem parecer de acesso válido
3138 | ee246fc2-1a21-4355-878d-beb434431453 | PCH.PH.RO.029526-4.01 | 2025-11-01 | Urubu |  | FUTURA AMARELA |  |  | Construção não iniciada |  | RO | ENERGISA RO | SECO | Potencial hidráulico | Potencial hidráulico | Hídrica | PCH | Premissas PAR-PEL 26-30: Não considerada do ciclo PAR-PEL 2026-2030 por ausência de Solicitação de Acesso ou desconhecimento sobre o empreendimento
3163 | 55f9bcd1-ede5-4cc3-830e-9207d07d168d | PCH.PH.RS.032823-5.01 | 2026-12-01 | Vale do Leite |  | FUTURA AMARELA | 46949 | LAJ-G3-RS069 | DRS |  | RS | CERTEL | S | Potencial hidráulico | Potencial hidráulico | Hídrica | PCH | Premissas PAR-PEL 26-30: E-mail Jeferson 12/03/2023 - Previsão de entrada informada pelo agente para abr/26
3168 | 03cde90c-83f4-48bd-b2d4-98c617719660 | UTE.AI.MG.073414-4.01 | 2029-09-01 | Vale do Pontal 3 |  | FUTURA AMARELA |  |  | Construção não iniciada |  | MG | CEMIG D | SECO | Bagaço de Cana de Açúcar | Agroindustriais | Biomassa | UTE | Premissas PAR-PEL 26-30: Conexão negada após análise da CEMIG D/ONS.
3185 | 6278c470-a234-4f31-8dc9-0f1e7dc2b2ca | UFV.RS.BA.045706-0.01 | 2024-10-01 | Velho Chico (Fazenda AMCOS) |  | FUTURA AMARELA |  |  | Construção não iniciada |  | BA | COELBA | NE | Radiação solar | Radiação solar | Solar | UFV | Premissas PAR-PEL 25-29: Apenas Orçamento Estimado
3188 | a6f6135c-707b-4cd2-9fa8-a7648b74ca3e | EOL.CV.BA.054137-0.01 | 2029-09-01 | Ventania |  | FUTURA AMARELA |  |  | Construção não iniciada |  | BA | COELBA | NE | Cinética do vento | Cinética do vento | Eólica | EOL | Paloma 02/09/2024 - Não considerada
3476 | 7bb1bf58-2c33-4451-87da-5d3f469d8e3b | PCH.PH.GO.035761-8.01 | 2024-10-01 | Verde 03 |  | FUTURA AMARELA | 3706 | ACREUN-GO138 | Construção não iniciada |  | GO | EQUATORIAL GO | SECO | Potencial hidráulico | Potencial hidráulico | Hídrica | PCH | Premissas PAR-PEL 26-30: Usina não considerada nas previsões do PAR/PEL 26-30 E-mail Ana Maria 31/10/22: Não tem parecer de acesso válido

## Futuras não Consideradas
| Id | CEG | Data Operação | Nome | Modalidade | Status | NumeroBarra | NomeBarra | SituacaoANEEL | FonteDados | UF | Agente | SubSistema | Combustivel | Fonte | TipoEnergia | TipoGeracao | Observacao
30 | 0d134b07-853d-4b20-aca0-3652c572253d | UFV.RS.RN.034436-2.01 | 2026-10-01 | Acauã 1 | Tipo III (em DIT) | FUTURA NAO CONS |  |  | Construção não iniciada |  | RN | COSERN | NE | Radiação solar | Radiação solar | Solar | UFV | Premissas PAR-PEL 26-30: Solicitou Rescisão Contratual
50 | c8832621-2fb5-4940-a44e-a2b3316764bb | PCH.PH.MT.029043-2.01 | 2027-01-01 | Água Branca |  | FUTURA NAO CONS | 4912 | ABRPCH-MT138 | Construção não iniciada |  | MT | ENERGISA MT | SECO | Potencial hidráulico | Potencial hidráulico | Hídrica | PCH
60 | e05b6179-f298-4c17-9769-b3eb076ed6d6 | UHE.PH.SC.040823-9.01 | 2023-09-29 | Águas do Chapecó |  | FUTURA NAO CONS | 2731 | CHAPE2-SC138 | DRS |  | SC | CELESC | S | Potencial hidráulico | Potencial hidráulico | Hídrica | UHE
118 | 8c66cf94-43b1-4177-9102-638921b13aaa | PCH.PH.SC.035347-7.01 | 2027-01-01 | Amparo |  | FUTURA NAO CONS |  |  | DRS |  | SC | CELESC | S | Potencial hidráulico | Potencial hidráulico | Hídrica | PCH | (será representada na barra 9598)
142 | a5f1ab9b-42f8-4dca-85b4-cdf006298768 | PCH.PH.MG.031668-7.01 | 2027-01-01 | Antônio Dias (Antiga Água Limpa) | Tipo III | FUTURA NAO CONS |  |  | Construção não iniciada |  | MG | CEMIG D | SECO | Potencial hidráulico | Potencial hidráulico | Hídrica | PCH | (será representada na barra 1537)
320 | eb0f04c2-c927-4a3e-84bd-1489b0b8708c | UTE.GN.AM.047396-0.01 | 2023-02-13 | Auto Geração Azulão |  | FUTURA NAO CONS |  |  | Construção não iniciada |  | AM |  | N | Gás Natural | Gás natural | Fóssil | UTE
383 | 6d507b65-1f55-4490-bed0-52b7fc28ca70 | UTE.AI.AM.030612-6.01 | 2023-02-01 | BBF Benjamin Constant | Tipo III | FUTURA NAO CONS |  |  | Construção não iniciada |  | AM |  | N | Capim Elefante | Agroindustriais | Biomassa | UTE | E-mail Magno 24/06/22 - será conectada na localidade de Benjamin Constant – AM, localidade hoje isolada do SIN e atendida 100 % por geração térmica. Atualmente não temos previsão para interligação da mesma ao SIN.
457 | 68efc30b-4148-489d-82de-b65e91755c44 | PCH.PH.RJ.037671-0.01 | 2027-01-01 | Boa Vista |  | FUTURA NAO CONS |  |  | DRI |  | RJ | ENEL RJ | SECO | Potencial hidráulico | Potencial hidráulico | Hídrica | PCH | (será conectada na barra 1798)
468 | 1a228920-5016-4641-ba16-7b31e4bc31d9 | UFV.RS.MG.051751-8.01 | 2029-09-01 | Bocaiúva Energia Fotovoltaica |  | FUTURA NAO CONS |  |  | Construção não iniciada |  | MG | CEMIG D | SECO | Radiação solar | Radiação solar | Solar | UFV | Premissas PAR-PEL 26-30: Pedido de conexão negado pela área de estudos da CEMIG/NOS
495 | c7490e0b-117f-49ac-8d64-c2a2b93fd1a0 | UTE.GN.SP.033977-6.01 | 2027-01-01 | Botucatu |  | FUTURA NAO CONS |  |  | Construção não iniciada |  | SP | CPFL PAULISTA | SECO | Gás Natural | Gás natural | Fóssil | UTE
554 | 942b6d31-fdd5-4cc5-aa7f-9a575fb9f115 | PCH.PH.PR.035072-9.01 | 2021-09-23 | Cachoeira Brava |  | FUTURA NAO CONS | 9531 | TUNAS--PR138 | Eixo Disponibilizado |  | PR | COPEL D | S | Potencial hidráulico | Potencial hidráulico | Hídrica | PCH
563 | ecaca41d-ea82-4d1a-97c3-e6d44baf6540 | PCH.PH.MG.030390-9.01 | 2025-01-01 | Cachoeira do Miné |  | FUTURA NAO CONS | 392 | UBERL1PCH138 | Construção não iniciada |  | MG | CEMIG D | SECO | Potencial hidráulico | Potencial hidráulico | Hídrica | PCH
570 | 3bd38ef8-246e-4703-9399-c609fbc29b02 | PCH.PH.RO.028194-8.01 | 2025-10-01 | Cachoeira Formosa |  | FUTURA NAO CONS |  |  | Construção não iniciada |  | RO | ENERGISA RO | SECO | Potencial hidráulico | Potencial hidráulico | Hídrica | PCH | Premissas PAR-PEL 26-30: Não considerada do ciclo PAR-PEL 2026-2030 por ausência de Solicitação de Acesso ou desconhecimento sobre o empreendimento
632 | b8c7237d-289d-452a-8cc6-ff6f56be3d2d | UTE.AI.MG.043020-0.01 | 2022-04-29 | Camaçari - Campo Florido |  | FUTURA NAO CONS | 322 | FRUTA-BIO138 | Construção não iniciada |  | MG | CEMIG D | SECO | Bagaço de Cana de Açúcar | Agroindustriais | Biomassa | UTE | Usina não considerada nas previsões do PAR 23-27 Autorização revogada - REA - RESOLUÇÃO AUTORIZATIVA 8985/2020
689 | bcc82852-8836-4a78-a89a-60b77edb81ec | PCH.PH.PR.033876-1.01 | 2024-01-01 | Cantu 1 |  | FUTURA NAO CONS | 866 | MAMBOR-PR138 | DRI |  | PR | COPEL D | S | Potencial hidráulico | Potencial hidráulico | Hídrica | PCH
691 | 5920ff85-db6f-4ec4-88df-fb1e979b3492 | PCH.PH.PR.034060-0.01 | 2023-07-11 | Cantu 3 |  | FUTURA NAO CONS | 9699 | CANTU2PCH138 | Revogada |  | PR | COPEL D | S | Potencial hidráulico | Potencial hidráulico | Hídrica | PCH
694 | ee3ec961-88ab-4ed9-b5b3-1ca98fb29218 | PCH.PH.SC.032187-7.01 | 2027-01-01 | Capão Alto |  | FUTURA NAO CONS |  |  | Construção não iniciada |  | SC | CELESC | S | Potencial hidráulico | Potencial hidráulico | Hídrica | PCH | (será representada na barra 9719)
741 | 6764c3b9-f4af-4667-99e1-cd9f851f31b1 | PCH.PH.CE.035074-5.01 | 2022-02-01 | Castanhão | Tipo III | FUTURA NAO CONS | 5633 | ICO----CE069 | Construção não iniciada |  | CE | CHESF | NE | Potencial hidráulico | Potencial hidráulico | Hídrica | PCH | Email CargaNNE 07/08/2019: Ainda em fase de Consulta de Acesso, provavelmente na barra de ICO por meio da SED Jaguaribe (rede Enel-CE).
766 | 8a943fc1-6973-4572-8dea-a1e6974e9e8a | UFV.RS.GO.032002-1.01 | 2027-01-01 | Cedro I |  | FUTURA NAO CONS | 2993 | FIRMIN-GO069 | Revogada |  | GO | EQUATORIAL GO | SECO | Radiação solar | Radiação solar | Solar | UFV
841 | d32e3f3d-4897-42bd-bbee-1060eb6baaaf | PCH.PH.MG.029169-2.01 | 2027-01-01 | Clayton Ferreira |  | FUTURA NAO CONS |  |  | Revogada |  | MG | CEMIG D | SECO | Potencial hidráulico | Potencial hidráulico | Hídrica | PCH | (será representada na barra 9080)
871 | f0f631fe-221a-4cef-a323-cbd46bc952ee | PCH.PH.MT.030255-4.01 | 2027-01-01 | Comodoro | Tipo III | FUTURA NAO CONS | 4790 | COMOPCH-MT34 | Construção não iniciada |  | MT | ENERGISA MT | SECO | Potencial hidráulico | Potencial hidráulico | Hídrica | PCH
937 | c0bb68e1-4633-478f-ade3-2f2f6aba4d33 | PCH.PH.MG.031467-6.01 | 2023-12-27 | Couro do Cervo | Tipo III | FUTURA NAO CONS | 4001 | NEPOM1PCH138 | Construção não iniciada |  | MG | CEMIG D | SECO | Potencial hidráulico | Potencial hidráulico | Hídrica | PCH
942 | 4d524572-74cc-4f99-9cee-1a1e1e7004b2 | PCH.PH.SC.030981-8.01 | 2027-01-01 | Coxilha Rica |  | FUTURA NAO CONS | 1328 | VACARI-RS138 | Construção não iniciada |  | SC | RGE | S | Potencial hidráulico | Potencial hidráulico | Hídrica | PCH | Premissas PAR-PEL 26-30: Usina não considerada no estudo atual do PAR-PEL.
989 | 0ab776d7-c6a2-44b4-8c11-6181ede57cb5 | CGH.PH.PR.037203-0.01 | 2023-07-11 | Dario |  | FUTURA NAO CONS | 845 | FBELTR-PR138 | Operação |  | PR | COPEL D | S | Potencial hidráulico | Potencial hidráulico | Hídrica | CGH
990 | ecb42b47-5448-4c78-94fd-2a599db6eb73 | PCH.PH.PR.033966-0.01 | 2023-03-01 | Das Almas |  | FUTURA NAO CONS | 9531 | TUNAS--PR138 | Construção não iniciada |  | PR | COPEL D | S | Potencial hidráulico | Potencial hidráulico | Hídrica | PCH
1019 | 45d2323f-8e07-454b-be49-17b5aba7e772 | UTE.GN.SP.035148-2.01 | 2021-08-24 | Delta Cerâmica |  | FUTURA NAO CONS |  |  | Construção |  | SP | ELEKTRO | SECO | Gás Natural | Gás natural | Fóssil | UTE | Trata-se de cliente conectado em Tap duplo na LT 138 KV Rio Claro 1 – Barra Bonita (DIT), sem previsão de exportação ou mesmo paralelismo continuo com o SIN.
1080 | 3f576a6c-4f08-470b-81fe-bb2472d0b4f6 | UTE.GN.MT.055592-4.02 | 2022-10-31 | Edlux X |  | FUTURA NAO CONS |  |  | Construção |  | MT | ENERGISA MS | S | Gás Natural | Gás natural | Fóssil | UTE
1119 | c2dd1ebc-8c91-4929-8dab-2866fa4174d7 | UTE.GN.MT.055739-0.02 | 2022-10-31 | EPP II |  | FUTURA NAO CONS |  |  | Construção |  | MT | ENERGISA MS | S | Gás Natural | Gás natural | Fóssil | UTE
1120 | 9d7f105f-b9de-49ba-abba-88c3a74400ac | UTE.GN.MT.055740-4.02 | 2023-07-01 | EPP IV |  | FUTURA NAO CONS |  |  | Construção |  | MT | ENERGISA MT | SECO | Gás Natural | Gás natural | Fóssil | UTE
1185 | 1adfa699-568a-49ad-a585-d214a999a4ae | PCH.PH.RJ.029515-9.01 |  | Fazenda Santana | Tipo III | FUTURA NAO CONS |  |  | Construção não iniciada |  | RJ |  | SECO | Potencial hidráulico | Potencial hidráulico | Hídrica | PCH | Premissas PAR-PEL 26-30: Inviabilidade de implantação da usina, segundo Ralie ANEEL.
1391 | 9d7a4fb3-dfdb-416c-a8b3-6d15b8eae3d0 | CGH.PH.SC.001086-3.01 | 2024-07-01 | Herval | Tipo III | FUTURA NAO CONS | 46851 | HER-G3-SC138 | Operação |  | SC | CELESC | S | Potencial hidráulico | Potencial hidráulico | Hídrica | CGH | Premissas PAR-PEL 26-30: Não considerada no PAR-PEL 2026-2030: sem previsão de entrada em operação.
1448 | f7adf7ae-efcb-4662-a2d6-d08c0ef030ff | CGH.PH.SC.029783-6.01 | 2019-04-04 | Invernada das Mulas | Tipo III | FUTURA NAO CONS | 10181 | SCRIST-SC069 | Operação |  | SC | CELESC | S | Potencial hidráulico | Potencial hidráulico | Hídrica | CGH | Email Eduardo 19/11/2019 - Essa usina ainda não foi construída e as obras devem começar em meados de 2020. Também, foi informado por um colega que "a ANEEL cancelou seu registro, tal como feito para todas as usinas com potência abaixo de 5.000kW que ainda não estão prontas." Talvez seja por isso que não informações no BIG.
1622 | c7ede4af-99b4-41e6-be1c-ba80ab172c6b | PCH.PH.MT.029256-7.01 | 2023-09-30 | Jubinha II |  | FUTURA NAO CONS |  |  | Construção não iniciada |  | MT | ENERGISA MT | SECO | Potencial hidráulico | Potencial hidráulico | Hídrica | PCH
1722 | fddb6536-3606-47cf-97ed-7467580f984d | CGH.PH.SC.048524-1.01 | 2024-07-01 | Limoeiro | Tipo III | FUTURA NAO CONS | 46860 | QUI-G3-SC138 | Operação | CCEE | SC | CELESC | S | Potencial hidráulico | Potencial hidráulico | Hídrica | CGH | Premissas PAR-PEL 26-30: Data considerada no PAR-PEL 2026-2030: jan/25
1755 | 649f0567-da2f-4736-b0c7-791c37475cbb | PCH.PH.RO.001358-7.01 | 2025-10-01 | Machadinho I |  | FUTURA NAO CONS |  |  | Construção não iniciada |  | RO | ENERGISA RO | SECO | Potencial hidráulico | Potencial hidráulico | Hídrica | PCH | Premissas PAR-PEL 26-30: Não considerada do ciclo PAR-PEL 2026-2030 por ausência de Solicitação de Acesso ou desconhecimento sobre o empreendimento
1770 | dd62e172-e521-4675-8d49-be0b75cac655 | PCH.PH.GO.028784-9.01 | 2027-01-01 | Mangabeira (Antiga Do Sal) |  | FUTURA NAO CONS | 2980 | B.ALTOBIO069 | Revogada |  | GO | EQUATORIAL GO | SECO | Potencial hidráulico | Potencial hidráulico | Hídrica | PCH
1775 | b339c4e0-20ad-4368-b8c8-835a4d2dd814 | PCH.PH.SC.030386-0.01 | 2023-07-11 | Mangueira de Pedra |  | FUTURA NAO CONS | 2443 | PALMAS-PR138 | Construção não iniciada |  | SC | COPEL D | S | Potencial hidráulico | Potencial hidráulico | Hídrica | PCH
1824 | 5f005d40-be51-44a5-97d7-ab43e933e5e7 | UHE.PH.MT.037268-4.01 | 2024-10-01 | Mato Grosso (Antiga Cachoeirão) |  | FUTURA NAO CONS |  |  | Construção não iniciada |  | MT | ENERGISA MT | SECO | Potencial hidráulico | Potencial hidráulico | Hídrica | UHE | "Premissas PAR-PEL 26-30: Possui CEG, porém não tem contrato assinado com a Distribuidora. Não temos informação da entrada da mesma. Não está sendo considerada nos estudos."
1825 | 0fcbd54a-4ffa-4e45-b63f-00f5e0a39e56 | PCH.PH.MT.035325-6.01 | 2027-04-01 | Matrinchã |  | FUTURA NAO CONS |  |  | Construção não iniciada |  | MT | ENERGISA MT | SECO | Potencial hidráulico | Potencial hidráulico | Hídrica | PCH | Premissas PAR-PEL 26-30: A distribuidora não recebeu solicitação de acesso dessa usina. Não temos informação do empreendimento.
1927 | 5406bd6a-8eda-446d-bb29-5b2aae954efe | PCH.PH.GO.028786-5.01 | 2024-10-01 | Muçungo |  | FUTURA NAO CONS | 2980 | B.ALTOBIO069 | Construção não iniciada |  | GO | EQUATORIAL GO | SECO | Potencial hidráulico | Potencial hidráulico | Hídrica | PCH | Premissas PAR-PEL 26-30: Usina não considerada nas previsões do PAR/PEL 26-30 E-mail Ana Maria 31/10/22: Não tem parecer de acesso válido
1937 | 0b6fc86b-483f-4b73-81d8-5422ecda788c | PCH.PH.MT.044845-1.01 | 2020-10-01 | Mutum |  | FUTURA NAO CONS | 3561 | FSMUT-UTE013 | PB aceito |  | MT | ENERGISA MT | SECO | Potencial hidráulico | Potencial hidráulico | Hídrica | PCH
1946 | 5feeea0c-baad-42b2-a652-bac3a5bb16f2 | PCH.PH.MT.028000-3.01 | 2027-01-01 | Nhandu | Tipo III | FUTURA NAO CONS |  |  | Construção | AGENTE | MT | ENERGISA MT | SECO | Potencial hidráulico | Potencial hidráulico | Hídrica | PCH
2036 | 5143b8d1-4e5a-473a-866a-d325db14163e | PCH.PH.SC.031064-6.01 | 2023-04-27 | Painel | Tipo III | FUTURA NAO CONS | 2859 | SJOAQU-SC138 | Construção não iniciada |  | SC | CELESC | S | Potencial hidráulico | Potencial hidráulico | Hídrica | PCH
2061 | b26eace6-786f-4771-ab0a-fe3cbadc140d | UFV.RS.MG.034004-9.01 | 2030-01-01 | Paracatu 10 |  | FUTURA NAO CONS |  |  | DRO |  | MG | CEMIG D | SECO | Radiação solar | Radiação solar | Solar | UFV | Não está sendo considerada pois não está listada no Acompanhamento da ANEEL (será conectada na barra 4370)
2065 | a654305b-7396-4a7b-a412-bca8f205dd62 | UFV.RS.MG.034001-4.01 | 2030-01-01 | Paracatu 5 |  | FUTURA NAO CONS |  |  | DRO |  | MG | CEMIG D | SECO | Radiação solar | Radiação solar | Solar | UFV | Não está sendo considerada pois não está listada no Acompanhamento da ANEEL (será conectada na barra 4370)
2066 | dddfad53-e672-4126-b453-1c5761351a02 | UFV.RS.MG.033992-0.01 | 2030-01-01 | Paracatu 6 |  | FUTURA NAO CONS |  |  | DRO |  | MG | CEMIG D | SECO | Radiação solar | Radiação solar | Solar | UFV | Não está sendo considerada pois não está listada no Acompanhamento da ANEEL (será conectada na barra 4370)
2067 | 34aa0d1f-86a4-4aa1-9429-364e17580584 | UFV.RS.MG.034002-2.01 | 2030-01-01 | Paracatu 7 |  | FUTURA NAO CONS |  |  | DRO |  | MG | CEMIG D | SECO | Radiação solar | Radiação solar | Solar | UFV | Não está sendo considerada pois não está listada no Acompanhamento da ANEEL (será conectada na barra 4370)
2068 | c1ddf71a-7fc2-4385-8df4-bc520b06f619 | UFV.RS.MG.033993-8.01 | 2030-01-01 | Paracatu 8 |  | FUTURA NAO CONS |  |  | DRO |  | MG | CEMIG D | SECO | Radiação solar | Radiação solar | Solar | UFV | Não está sendo considerada pois não está listada no Acompanhamento da ANEEL (será conectada na barra 4370)
2069 | 3f595767-7128-4176-859b-3c6b34a2565b | UFV.RS.MG.034003-0.01 | 2030-01-01 | Paracatu 9 |  | FUTURA NAO CONS |  |  | DRO |  | MG | CEMIG D | SECO | Radiação solar | Radiação solar | Solar | UFV | Não está sendo considerada pois não está listada no Acompanhamento da ANEEL (será conectada na barra 4370)
2081 | c8227cc0-14ed-4978-8d6c-165b42ed620d | PCH.PH.MG.030962-1.01 | 2027-01-01 | Paredão de Minas |  | FUTURA NAO CONS |  |  | Revogada |  | MG | CEMIG D | SECO | Potencial hidráulico | Potencial hidráulico | Hídrica | PCH
2114 | 53d6f2af-23e7-42ed-aa83-4a95f7523606 | UTE.RU.SP.033848-6.01 | 2024-10-01 | Paulínia Energia |  | FUTURA NAO CONS | 4216 | PAULINIA-G | Construção não iniciada |  | SP | CPFL PAULISTA | SECO | Biogás - RU | Resíduos sólidos urbanos | Biomassa | UTE | Premissas PAR-PEL 26-30: Não há processo de conexão em andamento
2198 | 0ae5d0c2-b128-4ffb-bbfc-5244f9a1ea64 | UFV.RS.MG.033183-0.01 | 2030-01-01 | Pirapora 1 |  | FUTURA NAO CONS |  |  | DRO |  | MG | CEMIG D | SECO | Radiação solar | Radiação solar | Solar | UFV | Não está sendo considerada pois não está listada no Acompanhamento da ANEEL (será conectada na barra 4366)
2200 | 53e5104e-e754-48a8-83b7-e0cd03d9aa02 | UFV.RS.MG.035641-7.01 | 2030-01-01 | Pirapora 11 |  | FUTURA NAO CONS |  |  | DRO |  | MG | CEMIG D | SECO | Radiação solar | Radiação solar | Solar | UFV | Não está sendo considerada pois não está listada no Acompanhamento da ANEEL (será conectada na barra 4366)
2201 | 549acf5b-3cc8-4798-93e8-88038e1a5f9b | UFV.RS.MG.035682-4.01 | 2030-01-01 | Pirapora 13 |  | FUTURA NAO CONS |  |  | DRO |  | MG | CEMIG D | SECO | Radiação solar | Radiação solar | Solar | UFV | Não está sendo considerada pois não está listada no Acompanhamento da ANEEL (será conectada na barra 4366)
2202 | 5a70760a-25ff-4501-ad12-405fcd5decf6 | UFV.RS.MG.035642-5.01 | 2030-01-01 | Pirapora 14 |  | FUTURA NAO CONS |  |  | DRO |  | MG | CEMIG D | SECO | Radiação solar | Radiação solar | Solar | UFV | Não está sendo considerada pois não está listada no Acompanhamento da ANEEL (será conectada na barra 4366)
2203 | d27ff2b8-d218-4d88-99b1-01fb7cd50461 | UFV.RS.MG.035643-3.01 | 2030-01-01 | Pirapora 15 |  | FUTURA NAO CONS |  |  | DRO |  | MG | CEMIG D | SECO | Radiação solar | Radiação solar | Solar | UFV | Não está sendo considerada pois não está listada no Acompanhamento da ANEEL (será conectada na barra 4366)
2204 | 94776070-c2d1-4f24-b5c7-d6927b3e1ff5 | UFV.RS.MG.035644-1.01 | 2030-01-01 | Pirapora 16 |  | FUTURA NAO CONS |  |  | DRO |  | MG | CEMIG D | SECO | Radiação solar | Radiação solar | Solar | UFV | Não está sendo considerada pois não está listada no Acompanhamento da ANEEL (será conectada na barra 4366)
2211 | 9109d664-1833-44da-a3d7-69b5b09935f8 | UFV.RS.MG.033191-0.01 | 2030-01-01 | Pirapora 8 |  | FUTURA NAO CONS |  |  | DRO |  | MG | CEMIG D | SECO | Radiação solar | Radiação solar | Solar | UFV | Não está sendo considerada pois não está listada no Acompanhamento da ANEEL (será conectada na barra 4366)
2222 | c619fcac-a213-4c8c-82cf-79bcb2e2f7c6 | PCH.PH.PR.035610-7.01 | 2029-08-01 | Pituquinhas |  | FUTURA NAO CONS |  |  | Construção não iniciada |  | PR | COPEL D | S | Potencial hidráulico | Potencial hidráulico | Hídrica | PCH | Premissas PAR-PEL 26-30: Sem definição do ponto de conexão. Não possui CUSD Contratado.
2276 | 8ebcd957-73ce-435f-a0c8-89fddbd274e6 | PCH.PH.MT.030239-2.01 | 2027-01-01 | Presente de Deus | Tipo III | FUTURA NAO CONS | 4792 | PRESPCH-MT34 | Construção não iniciada |  | MT | ENERGISA MT | SECO | Potencial hidráulico | Potencial hidráulico | Hídrica | PCH
2283 | f0fdb154-346e-4a80-9cab-267a0cfa6481 | PCH.PH.RS.029177-3.01 | 2023-02-16 | Primavera do Rio Turvo |  | FUTURA NAO CONS | 1226 | NPRAT2-RS069 | Construção não iniciada |  | RS | RGE | S | Potencial hidráulico | Potencial hidráulico | Hídrica | PCH | Premissas PAR-PEL 26-30: Usina não considerada no estudo atual do PAR-PEL.
2316 | 1040e030-0ae3-4c71-b8f4-a97afd0f2eb4 | UTE.GN.SP.034013-8.01 | 2020-07-16 | Raposo Tavares |  | FUTURA NAO CONS | 3415 | OESTE-BIO088 | Construção não iniciada |  | SP | CPFL PIRATININGA | SECO | Gás Natural | Gás natural | Fóssil | UTE | A ANEEL revogou a autorização conforme REA nº 8289/2019
2355 | 7b458780-7b4a-4307-8a93-f10278492356 | PCH.PH.PR.035098-2.01 | 2023-05-07 | Ribeirão Bonito |  | FUTURA NAO CONS | 9531 | TUNAS--PR138 | Construção não iniciada |  | PR | COPEL D | S | Potencial hidráulico | Potencial hidráulico | Hídrica | PCH
2388 | 1c3eedef-14a0-4253-a78e-df3d010af816 | UTE.GN.MT.055856-7.02 | 2022-10-31 | Rio de Janeiro I |  | FUTURA NAO CONS |  |  | Construção |  | MT | ENERGISA MT | SECO | Gás Natural | Gás natural | Fóssil | UTE
2427 | e1b9595b-ea59-482b-a77d-e80193136fe2 | PCH.PH.MT.028001-1.01 | 2027-01-01 | Rochedo | Tipo III | FUTURA NAO CONS |  |  | Construção |  | MT | ENERGISA MT | SECO | Potencial hidráulico | Potencial hidráulico | Hídrica | PCH
2497 | 384b5220-7fa7-443c-9f32-c114dd03fa6f | UHE.PH.PR.035290-0.01 | 2024-05-28 | Santa Branca |  | FUTURA NAO CONS | 10166 | SBRANC-PR138 | Construção não iniciada |  | PR | COPEL D | S | Potencial hidráulico | Potencial hidráulico | Hídrica | UHE
2525 | 96bdefaa-bd2d-448c-9a96-387db4749f7d | UTE.AI.SP.029810-7.01 | 2028-10-01 | Santa Inês |  | FUTURA NAO CONS | 2290 | SERTAO-SP138 | Construção não iniciada |  | SP | CPFL PAULISTA | SECO | Bagaço de Cana de Açúcar | Agroindustriais | Biomassa | UTE | Premissas PAR-PEL 26-30: Não há processo de conexão em andamento
2554 | 4663c0ca-9845-4d4f-bc97-83db9743b243 | PCH.PH.PR.032472-8.01 | 2021-09-23 | Santa Rita |  | FUTURA NAO CONS | 10290 | PAREDIPCH138 | Eixo Disponibilizado |  | PR | COPEL D | S | Potencial hidráulico | Potencial hidráulico | Hídrica | PCH | Usina não considerada nas previsões do PAR/PEL 24-28 E-mail Marcos 17/10/22 - Sem PAC (definição do ponto de conexão)
2741 | d3c02960-f44e-420c-83ea-706d1ca7535f | PCH.PH.MG.031437-4.01 | 2027-01-01 | Saudade | Tipo III | FUTURA NAO CONS |  |  | Construção não iniciada |  | MG | CEMIG D | SECO | Potencial hidráulico | Potencial hidráulico | Hídrica | PCH | (será representada na barra 4057)
3035 | 612e54d4-674f-463a-8c2f-5677438b3c69 | EOL.CV.PR.040792-5.01 | 2023-07-11 | Tradição |  | FUTURA NAO CONS | 2443 | PALMAS-PR138 | DRO Expirado |  | PR | COPEL D | S | Cinética do vento | Cinética do vento | Eólica | EOL
3036 | cec415cd-b59a-4cdf-a62f-e453d3218d79 | EOL.CV.PR.040793-3.01 | 2023-07-11 | Tradição Piloto |  | FUTURA NAO CONS | 2443 | PALMAS-PR138 | DRO Expirado |  | PR | COPEL D | S | Cinética do vento | Cinética do vento | Eólica | EOL
3049 | 1f135b34-b057-4883-aefe-a5eecf440064 | UTE.FL.AC.031648-2.01 |  | Triunfo | Tipo III | FUTURA NAO CONS |  |  | Construção |  | AC |  | N | Resíduos Florestais | Floresta | Biomassa | UTE
3077 | 0d9467db-35b7-4014-912a-abdde9591831 | EOL.CV.RJ.029003-3.01 | 2027-01-01 | UEE Maravilha |  | FUTURA NAO CONS |  |  | Revogada |  | RJ | ENEL RJ | SECO | Cinética do vento | Cinética do vento | Eólica | EOL | (será conectada na barra 1774)
3162 | fc2d62ab-9350-4e66-ae82-eb85127e459e | UTE.AI.PR.030364-0.01 | 2023-07-11 | Vale do Ivaí - Cambuí |  | FUTURA NAO CONS | 2482 | BARFER-PR138 | Operação |  | PR | COPEL D | S | Bagaço de Cana de Açúcar | Agroindustriais | Biomassa | UTE
3483 | 0219915e-838d-4778-97f5-4558d07ecc7c | UTE.PE.SP.040797-6.01 | 2024-07-01 | Vesta |  | FUTURA NAO CONS | 47303 | MFO-G3-SP088 | Construção |  | SP | ENEL SP | SECO | Gás de Refinaria | Petróleo | Fóssil | UTE | "Premissas PAR-PEL 26-30: Usina não considerada nas previsões do PAR/PEL 26-30. Essa UTE de cogeração já existe na planta de subestação AT de cliente particular BRASKEM, sem exportação de energia via sistema AT da Enel SP, com a autorização junto a Enel SP. Esse cliente A2 continuará com seu contrato de demanda de Ponta e Fora Ponta com a Enel SP."
3551 | 85aabc70-86ce-4433-abc4-548f3c2a19fb | CGH.PH.SC.072293-6.01 |  | Weiku | Tipo III | FUTURA NAO CONS |  |  | Operação |  | SC |  | S | Potencial hidráulico | Potencial hidráulico | Hídrica | CGH | Premissas PAR-PEL 26-30: Usina estará equivalentada na carga - barra 2833. Não injeta