## Roteiro
Usinas tipo III e II-B, cuja previsão de geração deve ser considerada nos estudos elétricos.
Devem ser consideradas todas as usinas com modalidade operativa tipo III e II-B (ver submódulo 7.2 dos PRs) que injetam na rede de distribuição do Agente ou em Demais Instalações de Transmissão da área de concessão do agente de distribuição.
Usinas "Em Operação":
- Usinas em operação a serem consideradas nos estudos elétricos
Usinas "Em operação Não Consideradas":
- Usinas em operação que não estão sendo consideradas nos estudos elétricos
Usinas "Futuras Viabilidade Alta" e "Futuras Viabilidade Média":
- Usinas que ainda não entraram em operação e que devem ser consideradas nos estudos se sua data prevista de entrada em operação estiver no horizonte do estudo. Esta data consta da coluna D desta planilha;
- As usinas da planilha "Futuras Viabilidade Média" só devem ser consideradas, conforme figura 3 do item 4.2.2.g do TR, nos 4 últimos anos do horizonte de previsão
- Caso alguma usina não esteja sendo considerada nos estudos elétricos, deve ter suas justificativas informadas.
Usinas "Futuras Outras":
- Usinas futuras não consideradas nas listas do DMSE/ANEEL com viabilidade alta ou média, podendo estar ou não sendo consideradas nos estudos elétricos, de acordo com informações do agente de distribuição
As seguintes informações devem ser corrigidas e/ou complementadas, devendo ser encaminhadas ao ONS através de e-mail:
- Usinas que não constam nesse Anexo III e que devem ser consideradas nos estudos, precisam ser informadas ao ONS com a devida justificativa;
- Número e o nome do barramento ao qual a usina está conectada (colunas H e I na planilha "Em Operação" & F e G nas demais planilhas);
- Nome do agente de distribuição que não estiver identificado deverão ser identificadas pelo Agente de Distribuição em que a usina se conectará
- Campo Observação (coluna J) onde deve ser registrada qualquer informação que o agente considerar relevante:
- Motivo da não consideração da usina na previsão do despacho de geração. Exemplos: autoprodução (não injeta na rede), sistema isolado, etc;
- Alteração da barra (número e nome) de representação da usina no horizonte do estudo
- Data considerada, caso diferente da informada nesse Anexo III

## Em Operação
| Id | CEG | Data Operação | Nome | Modalidade | Status | NumeroBarra | NomeBarra | SituacaoANEEL | FonteDados | UF | Agente | SubSistema | Combustivel | Fonte | TipoEnergia | TipoGeracao | Observacao
6 | 7a5e3f1e-637b-4072-87e3-8e2a1d0be111 | CGH.PH.RS.000015-9.01 |  | Abaúna | III | CARGA_GLOBAL | 2069 | EREXIM-RS138 | Operação | CCEE | RS | RGE | S | Potencial hidráulico | Potencial hidráulico | Hídrica | CGH | E-mail Everson 15/10/21 - Cooperativa Creral
8 | 291f9031-4715-4236-8868-e2d6f0987978 | PCH.PH.RS.030400-0.01 |  | Abranjo I | III | CARGA_GLOBAL | 46832 | CAM-G3-RS069 | Operação | CCEE | RS | CEEE D | S | Potencial hidráulico | Potencial hidráulico | Hídrica | PCH
35 | 2bd0f996-74f8-400c-8c37-65e11e2d0cfb | UFV.RS.PE.074054-3.01 |  | Acomais | III | CARGA_GLOBAL | 47175 | JAB-G3-PE069 | Operação |  | PE | NEOENERGIA PE | NE | Radiação solar | Radiação solar | Solar | UFV
39 | bfbcf2c5-0fb4-4e8c-89f4-f64ddaa5d0e3 | PCH.PH.SC.031598-2.01 |  | Ado Popinhaki | III | CARGA_GLOBAL | 46857 | CUR-G3-SC138 | Operação | CCEE | SC | CELESC | S | Potencial hidráulico | Potencial hidráulico | Hídrica | PCH
40 | ad38635e-052e-4e9f-be80-219fea6057ab | UFV.RS.BA.049251-5.01 |  | Aeroporto De Salvador | III | CARGA_GLOBAL | 46953 | PIT-G3-BA069 | Operação | CCEE | BA | COELBA | NE | Radiação solar | Radiação solar | Solar | UFV
45 | b15a9a4a-c79f-4bdd-bb01-2e49f539051f | UFV.RS.RO.075271-1.01 |  | AFYA | III | CARGA_GLOBAL |  |  | Operação | CCEE | RO |  | SECO | Radiação solar | Radiação solar | Solar | UFV
47 | 09258d0e-aa86-4ecb-b62e-347c8e7026ce | PCH.PH.TO.000031-0.01 |  | Agro Trafo | III | CARGA_GLOBAL | 45342 | DI1PCH-TO138 | Operação | CCEE | TO | ENERGISA TO | N | Potencial hidráulico | Potencial hidráulico | Hídrica | PCH
48 | fd5daa2c-bd2c-4f9d-a72a-c94a44cb6240 | UTE.AI.MG.032677-1.01 |  | Agropéu | III | CARGA_GLOBAL | 46927 | BDE-G3-MG138 | Operação | CCEE | MG | CEMIG D | SECO | Bagaço de Cana de Açúcar | Agroindustriais | Biomassa | UTE
49 | 60c1077c-6d57-4926-8de3-9a4a5728d3c9 | UTE.AI.BA.028696-6.01 |  | Agrovale | III | CARGA_GLOBAL | 46966 | JZD-G3-BA069 | Operação | CCEE | BA | COELBA | NE | Bagaço de Cana de Açúcar | Agroindustriais | Biomassa | UTE
50 | 9ac2863b-3a12-4a2b-94b7-0e761b0493cd | UTE.AI.SP.027891-2.01 |  | Água Bonita | III | CARGA_GLOBAL | 47315 | ASS-G3-SP088 | Operação | CCEE | SP | ENERGISA SSE-SP | SECO | Bagaço de Cana de Açúcar | Agroindustriais | Biomassa | UTE
52 | 9d0157c8-b630-4f61-ac67-e878495cdcc1 | PCH.PH.MT.029045-9.01 |  | Água Brava | III | CARGA_GLOBAL | 4400 | CPR-G3-MT138 | Operação | CCEE | MT | ENERGISA MT | SECO | Potencial hidráulico | Potencial hidráulico | Hídrica | PCH
53 | 9a8f861a-becb-4507-bb6c-b915b0a118ed | PCH.PH.MT.029042-4.01 |  | Água Clara | III | CARGA_GLOBAL | 4400 | CPR-G3-MT138 | Revogada | CCEE | MT | ENERGISA MT | SECO | Potencial hidráulico | Potencial hidráulico | Hídrica | PCH
54 | 0ae6123e-5d77-4b43-b451-48db8cb02b7a | PCH.PH.TO.028447-5.01 |  | Água Limpa | III | CARGA_GLOBAL | 45342 | DI1PCH-TO138 | Operação | CCEE | TO | ENERGISA TO | N | Potencial hidráulico | Potencial hidráulico | Hídrica | PCH
55 | 17cf0b00-f53b-442f-b2e5-1ae4d6526281 | PCH.PH.MT.029044-0.01 |  | Água Prata | III | CARGA_GLOBAL | 4400 | CPR-G3-MT138 | Operação | CCEE | MT | ENERGISA MT | SECO | Potencial hidráulico | Potencial hidráulico | Hídrica | PCH
60 | 3b7d3518-3032-41d0-8da2-136255047390 | PCH.PH.SC.035496-1.01 |  | Águas da Serra | III | CARGA_GLOBAL | 46855 | IND-G3-SC138 | DRS | CCEE | SC | CELESC | S | Potencial hidráulico | Potencial hidráulico | Hídrica | PCH
62 | 58be53de-0321-41a1-8207-bfa65357e817 | PCH.PH.SC.031040-9.01 |  | Agudo | III | CARGA_GLOBAL | 46851 | HER-G3-SC138 | Revogada | CCEE | SC | CELESC | S | Potencial hidráulico | Potencial hidráulico | Hídrica | PCH
63 | d39ffe7e-a662-45a0-b8e1-4f676a59f68c | CGH.PH.SC.029711-9.02 |  | Aguti | III | CARGA_GLOBAL | 46841 | BRU-G3-SC138 | Operação | CCEE | SC | CELESC | S | Potencial hidráulico | Potencial hidráulico | Hídrica | PCH
64 | a3d92ebc-720e-46db-a6e9-0457b2985f16 | UFV.RS.PE.071815-7.01 |  | Akzonobel Recife | III | CARGA_GLOBAL |  |  | Operação | CCEE | PE |  | NE | Radiação solar | Radiação solar | Solar | UFV
65 | 9d6b5cbd-4f70-41ba-b536-e28938fa19ff | CGH.PH.MG.044305-0.01 |  | Alagoa III | III | CARGA_GLOBAL | 46910 | SLO-G3-MG138 | Construção não iniciada | CCEE | MG | CEMIG D | SECO | Potencial hidráulico | Potencial hidráulico | Hídrica | CGH
66 | 7c61fc6e-c653-4b1a-8c7c-e9fa27f93571 | PCH.PH.RS.029514-0.01 |  | Albano Machado | III | CARGA_GLOBAL | 47180 | PFU-G3-RS138 | Operação | CCEE | RS | RGE | S | Potencial hidráulico | Potencial hidráulico | Hídrica | PCH
67 | 92fdc0c5-ec66-47e1-a6e1-96ce28083435 | EOL.CV.PB.029085-8.01 |  | Albatroz | III | CARGA_GLOBAL | 47124 | SRI-G3-PB069 | Operação | CCEE | PB | ENERGISA PB | NE | Cinética do vento | Cinética do vento | Eólica | EOL
68 | e095b06f-b238-49a6-ae55-fc07ce24df9d | UTE.AI.SP.027913-7.01 |  | Alcídia | III | CARGA_GLOBAL | 47727 | ACL-G3-SP013 | Operação | CCEE | SP | ELEKTRO | SECO | Bagaço de Cana de Açúcar | Agroindustriais | Biomassa | UTE
69 | e1f31b99-f222-442d-8e73-7d19333e7437 | UTE.AI.ES.029150-1.01 |  | Alcon | III | CARGA_GLOBAL | 3099 | ALCO--UTE000 | Operação | CCEE | ES | EDP ES | SECO | Bagaço de Cana de Açúcar | Agroindustriais | Biomassa | UTE
70 | 18e06790-9fc9-4709-8fe8-6fcd399c2e4e | PCH.PH.ES.000048-5.01 |  | Alegre | III | CARGA_GLOBAL | 47049 | ALE-G3-ES069 | Operação | CCEE | ES | EDP ES | SECO | Potencial hidráulico | Potencial hidráulico | Hídrica | PCH | autoprodutor
80 | 5c180e38-0e2f-47ba-9dd7-69b9edca03a7 | UTE.FL.MG.035567-4.01 |  | Algar Agro | III | CARGA_GLOBAL | 46907 | UBE2G3-MG138 | Operação | CCEE | MG | CEMIG D | SECO | Lenha | Floresta | Biomassa | UTE
82 | ba723965-f16b-4de7-bf2d-1b19ab515eaf | CGH.PH.GO.029647-3.01 |  | Aliança | III | CARGA_GLOBAL | 47155 | JAT-G3-GO069 | Operação | CCEE | GO | EQUATORIAL GO | SECO | Potencial hidráulico | Potencial hidráulico | Hídrica | CGH
83 | f086c2ba-f48d-4dbc-9f70-1b164d72e441 | PCH.PH.RO.000058-2.01 |  | Alta Floresta | III | CARGA_GLOBAL | 46881 | JIP-G3-RO138 | Operação | AGENTE | RO | ENERGISA RO | SECO | Potencial hidráulico | Potencial hidráulico | Hídrica | PCH
84 | b2ba68dd-379f-4087-98e3-5260d4874728 | UTE.AI.SP.000060-4.01 |  | Alta Mogiana | III | CARGA_GLOBAL | 47728 | AMO-G3-SP138 | Operação | CCEE | SP | CPFL PAULISTA | SECO | Bagaço de Cana de Açúcar | Agroindustriais | Biomassa | UTE
85 | d7dbd395-6b50-4f51-a89d-11d467880bfa | UTE.PE.MG.029991-0.01 |  | Alterosa | III | CARGA_GLOBAL | 46902 | PAR-G3-MG138 | Operação | CCEE | MG | CEMIG D | SECO | Óleo Diesel | Petróleo | Fóssil | UTE
87 | ea1a290c-f882-465b-a3c9-b3543f881ebd | PCH.PH.MT.000066-3.01 |  | Alto Araguaia | III | CARGA_GLOBAL | 47105 | CMA-G3-MT013 | Operação | CCEE | MT | ENERGISA MT | SECO | Potencial hidráulico | Potencial hidráulico | Hídrica | PCH
89 | 3759c4c5-b84f-40b5-a1b9-6b5bb25dcca2 | PCH.PH.SC.033599-1.01 |  | Alto Benedito II | III | CARGA_GLOBAL | 46855 | IND-G3-SC138 | Operação | CCEE | SC | CELESC | S | Potencial hidráulico | Potencial hidráulico | Hídrica | PCH | E-mail Guilherme 06/04/21 - Usina da cooperativa CEESAM. Geração explicitada
90 | e0407bf5-5347-4c68-8a2b-897666c3be65 | CGH.PH.SC.000068-0.02 |  | Alto Benedito Novo | III | CARGA_GLOBAL | 46855 | IND-G3-SC138 | Operação | CCEE | SC | CELESC | S | Potencial hidráulico | Potencial hidráulico | Hídrica | CGH | E-mail Guilherme 12/04/21 - Conectada na rede CEESAM (CODESAM). Geração explicitada
91 | 5d4607f3-43ad-408f-80c4-63ba8dac7fc6 | PCH.PH.SC.028802-0.01 |  | Alto Benedito Novo I | III | CARGA_GLOBAL | 46855 | IND-G3-SC138 | Operação | CCEE | SC | CELESC | S | Potencial hidráulico | Potencial hidráulico | Hídrica | PCH
93 | c77308fc-d6e3-43a5-bd1d-60f34a231613 | CGH.PH.SC.035698-0.02 |  | Alto Farias | III | CARGA_GLOBAL | 46836 | BIG-G3-SC138 | Operação | CCEE | SC | CELESC | S | Potencial hidráulico | Potencial hidráulico | Hídrica | CGH | Produtor independente
94 | b5098790-7083-4320-8313-04a708a1d6f2 | UHE.PH.BA.027414-3.01 |  | Alto Fêmeas I | III | CARGA_GLOBAL | 46963 | BAR-G3-BA069 | Operação | CCEE | BA | COELBA | NE | Potencial hidráulico | Potencial hidráulico | Hídrica | UHE
96 | 5012aeeb-fbea-44b0-b68c-5b40576825aa | PCH.PH.SC.030675-4.01 |  | Alto Garcia | III | CARGA_GLOBAL | 46837 | ROC-G3-SC138 | Construção não iniciada | CCEE | SC | CELESC | S | Potencial hidráulico | Potencial hidráulico | Hídrica | PCH | Premissas PAR-PEL 26-30: Data considerada no PAR-PEL 2026-2030: jan/25
98 | cc2cf874-1199-4c02-a709-c2ce32fba32d | PCH.PH.SC.028748-2.01 |  | Alto Irani | III | CARGA_GLOBAL | 2702 | PLANOA-SC069 | Operação | CCEE | SC | CELESC | S | Potencial hidráulico | Potencial hidráulico | Hídrica | PCH
101 | ddfac5c6-95a3-42fa-b13c-76aa95a77464 | PCH.PH.MT.000078-7.01 |  | Alto Paraguai (Pedro Pedrossian) | III | CARGA_GLOBAL | 47113/47112 | DIA-G3-MT034/NOB-G3-MT013 | Operação | CCEE | MT | ENERGISA MT | SECO | Potencial hidráulico | Potencial hidráulico | Hídrica | PCH
102 | c26b2581-f800-4415-84f2-524813ed0420 | PCH.PH.MS.028817-9.01 |  | Alto Sucuriú | III | CARGA_GLOBAL | 1859 | PARAISPCH138 | Operação | CCEE | MS | ENERGISA MS | SECO | Potencial hidráulico | Potencial hidráulico | Hídrica | PCH
103 | dfa25e71-6b7b-49b5-99c2-3c837c6c5826 | CGH.PH.RO.000080-9.01 |  | Altoé 1 | III | CARGA_GLOBAL | 46881 | JIP-G3-RO138 | Operação | AGENTE | RO | ENERGISA RO | SECO | Potencial hidráulico | Potencial hidráulico | Hídrica | CGH
104 | 0a7b7ccb-2e5f-4641-bd0f-25c16177a91c | CGH.PH.RO.000081-7.02 |  | Altoé 2 | III | CARGA_GLOBAL | 46881 | JIP-G3-RO138 | Operação | AGENTE | RO | ENERGISA RO | SECO | Potencial hidráulico | Potencial hidráulico | Hídrica | CGH
114 | 7fbc3c58-ebcf-4804-9704-1f7f38d8717c | PCH.PH.SC.033613-0.01 |  | Âmbar | III | CARGA_GLOBAL | 10803/46858 | PN2-G3-SC013/PIN-G3-SC138 | Construção não iniciada | CCEE | SC | CELESC | S | Potencial hidráulico | Potencial hidráulico | Hídrica | PCH | Premissas PAR-PEL 26-30: Atualmente na 46858, a partir de nov/26 estará na nova barra 10803.
115 | 4b318697-a63f-46db-b9ad-49a0558c5fbb | PCH.PH.SP.000089-2.01 |  | Americana | III | CARGA_GLOBAL | 2102 | AMERI-BIO069 | Operação | CCEE | SP | CPFL PAULISTA | SECO | Potencial hidráulico | Potencial hidráulico | Hídrica | PCH
121 | 6f962ff3-a4e1-4e78-bb86-255da682d77b | CGH.PH.RS.000702-1.01 |  | Andorinhas | III | CARGA_GLOBAL | 47204 | CAL-G3-RS023 | Operação | CCEE | RS | RGE | S | Potencial hidráulico | Potencial hidráulico | Hídrica | CGH
122 | e23371c5-de7d-4ab7-93b7-4e19ada2cdfd | CGH.PH.RJ.000769-2.01 |  | Andorinhas II | III | CARGA_GLOBAL | 47078 | AVI-G3-RJ069 | Operação | CCEE | RJ | ENEL RJ | SECO | Potencial hidráulico | Potencial hidráulico | Hídrica | CGH
126 | 943b1a67-241b-4ad6-b0d1-ae0d52748efe | UTE.AI.MS.029670-8.01 |  | Angélica | III | CARGA_GLOBAL | 47091 | IVI-G3-MS138 | Operação | CCEE | MS | ENERGISA MS | SECO | Bagaço de Cana de Açúcar | Agroindustriais | Biomassa | UTE | como carga barra 10171
127 | 5bfba0b7-f2ea-48d1-a52f-0a3ebbb5d17b | UTE.AI.MS.051752-6.01 |  | Angélica I | III | CARGA_GLOBAL | 47091 | IVI-G3-MS138 | Construção não iniciada | CCEE | MS | ENERGISA MS | SECO | Bagaço de Cana de Açúcar | Agroindustriais | Biomassa | UTE
129 | faa5a2d9-e06d-46db-8872-60f9e163c128 | PCH.PH.SC.002133-4.01 |  | Angelina (Antiga Portobello - Corredeira do Encano) | III | CARGA_GLOBAL | 46869 | TIJ-G3-SC138 | Operação | CCEE | SC | CELESC | S | Potencial hidráulico | Potencial hidráulico | Hídrica | PCH
130 | 07c86753-e735-4e41-a1ff-4cd092f98ba9 | PCH.PH.RO.028849-7.01 |  | Ângelo Cassol | III | CARGA_GLOBAL | 46881 | JIP-G3-RO138 | Operação | CCEE | RO | ENERGISA RO | SECO | Potencial hidráulico | Potencial hidráulico | Hídrica | PCH
134 | 1744205e-85f4-4320-b028-2c81d56ff081 | UFV.RS.PB.034085-5.01 |  | Angico I | III | CARGA_GLOBAL | 47711 | COR-F3-PB069 | Operação | CCEE | PB | ENERGISA PB | NE | Radiação solar | Radiação solar | Solar | UFV
137 | 2a0a9ab8-d1e4-441b-af0c-8970175458d8 | PCH.PH.SP.028734-2.01 |  | Anhanguera | III | CARGA_GLOBAL | 6597 | ANHANGPCH138 | Operação | CCEE | SP | CPFL PAULISTA | SECO | Potencial hidráulico | Potencial hidráulico | Hídrica | PCH
138 | 4913fd05-1e48-4d56-b1aa-dfc7cde73684 | CGH.PH.MG.000103-1.02 |  | Anil | III | CARGA_GLOBAL | 46918 | CLA-G3-MG138 | Operação | CCEE | MG | CEMIG D | SECO | Potencial hidráulico | Potencial hidráulico | Hídrica | CGH
139 | 9f6d565f-6dcc-42d9-8b45-ce269e124c04 | CGH.PH.MG.031130-8.01 |  | Anjos | III | CARGA_GLOBAL | 46914 | PNO-G3-MG138 | Operação | CCEE | MG | CEMIG D | SECO | Potencial hidráulico | Potencial hidráulico | Hídrica | CGH
140 | 8e72d281-9860-4a98-833a-d5967a50aa14 | PCH.PH.MG.000104-0.01 |  | Anna Maria | III | CARGA_GLOBAL | 3330 | U.GUA-PCH138 | Operação | CCEE | MG | ENERGISA MINAS RIO | SECO | Potencial hidráulico | Potencial hidráulico | Hídrica | PCH
141 | 3ca42548-ba06-429b-9df7-7dcd4a6a398a | PCH.PH.MT.000077-9.01 |  | Antônio Brennand (Antiga Alto Jauru) | III | CARGA_GLOBAL | 48005 | JAU-G3-MT138 | Operação | CCEE | MT | ENERGISA MT | SECO | Potencial hidráulico | Potencial hidráulico | Hídrica | PCH
144 | 877b0629-5e39-47b1-aded-d151ff042180 | CGH.PH.MG.031618-0.01 |  | Antônio Prado | III | CARGA_GLOBAL | 47082 | MUR2G3-MG069 | Operação | CCEE | MG | ENERGISA MINAS RIO | SECO | Potencial hidráulico | Potencial hidráulico | Hídrica | CGH
145 | faae47a3-ae61-4ac5-9b44-5a41a90560a0 | CGH.PH.SC.030880-3.01 |  | Antunes | III | CARGA_GLOBAL | 46848 | CNO-G3-SC138 | Operação | CCEE | SC | CELESC | S | Potencial hidráulico | Potencial hidráulico | Hídrica | CGH
146 | 83cf0f77-28fa-4695-ac61-36cc90ab1827 | CGH.PH.SC.035736-7.01 |  | Aparecida | III | CARGA_GLOBAL | 46860 | QUI-G3-SC138 | Operação | CCEE | SC | CELESC | S | Potencial hidráulico | Potencial hidráulico | Hídrica | CGH
148 | 0bc2cfbb-0727-47da-95ec-846c73de9346 | UFV.RS.RS.071783-5.01 |  | Ape 36 Norte | III | CARGA_GLOBAL |  |  | Operação | CCEE | RS |  | S | Radiação solar | Radiação solar | Solar | UFV | PAR-PEL 26-30: Conexão em 09/01/25
151 | 958f1717-0703-48e3-89be-5914aae2bdf7 | UFV.RS.SC.071784-3.01 |  | Ape Dalla Cervejaria | III | CARGA_GLOBAL | 47696 | CHA-F3-SC138 | Operação |  | SC | CELESC | S | Radiação solar | Radiação solar | Solar | UFV
152 | 39535c98-4dc4-433a-8d32-d5d36b661991 | UFV.RS.PR.074678-9.01 |  | APE DIMATEX | III | CARGA_GLOBAL |  |  | Operação | CCEE | PR |  | S | Radiação solar | Radiação solar | Solar | UFV
153 | 1cfd18ad-489e-4dc4-b44e-e63843d327d3 | UFV.RS.PR.071753-3.01 |  | Ape Gazin Molas | III | CARGA_GLOBAL | 47384 | UMU-G3-PR138 | Operação | CCEE | PR | COPEL D | S | Radiação solar | Radiação solar | Solar | UFV | Premissas PAR-PEL 25-29: Geração Equivalentada na carga. Confirmar com o agente
154 | 79d96d41-c1bd-4ef9-8100-6431e08816f0 | UFV.RS.PR.071750-9.01 |  | Ape Gazin Móveis (matriz) | III | CARGA_GLOBAL | 47384 | UMU-G3-PR138 | Operação | CCEE | PR | COPEL D | S | Radiação solar | Radiação solar | Solar | UFV | Premissas PAR-PEL 25-29: Geração Equivalentada na carga. Confirmar com o agente
156 | a39172ba-45a8-492d-8a4c-64c9330b3aac | UFV.RS.RS.072553-6.01 |  | Ape Hcr Marau | III | CARGA_GLOBAL |  |  | Operação | CCEE | RS |  | S | Radiação solar | Radiação solar | Solar | UFV
157 | 54fc909b-bc6d-48a7-95f4-05dc7db1011d | UFV.RS.RS.072384-3.01 |  | Ape Kiformaggio | III | CARGA_GLOBAL | 47180 | PFU-G3-RS138 | Operação | CCEE | RS | RGE | S | Radiação solar | Radiação solar | Solar | UFV | PAR-PEL 26-30: Não modelada
158 | c12be59a-9c7f-4845-82fd-e5d2b9ff0728 | UFV.RS.RS.072491-2.01 |  | Ape Ksd Metais | III | CARGA_GLOBAL | 47200 | SCH-G3-RS138 | Operação | CCEE | RS | RGE | S | Radiação solar | Radiação solar | Solar | UFV | PAR-PEL 26-30: Não modelada
159 | ff6da607-2c65-4c0b-bae3-9e143f9925c1 | UFV.RS.RS.072552-8.01 |  | Ape Master 4 | III | CARGA_GLOBAL |  |  | Operação | CCEE | RS |  | S | Radiação solar | Radiação solar | Solar | UFV | PAR-PEL 26-30: Não modelada
160 | 3fd10ebc-4e0a-422e-8946-8871d50bafca | UFV.RS.RS.072551-0.01 |  | Ape Master 6 | III | CARGA_GLOBAL |  |  | Operação | CCEE | RS |  | S | Radiação solar | Radiação solar | Solar | UFV | PAR-PEL 26-30: Não modelada
161 | 3c193db8-76b4-4413-b794-3e38a5d8972a | UFV.RS.RS.073867-0.01 |  | Ape Metalurgica Mario | III | CARGA_GLOBAL |  |  | Operação | CCEE | RS |  | S | Radiação solar | Radiação solar | Solar | UFV | PAR-PEL 26-30: Conexão em 08/01/2025
162 | 49903d42-4734-47c9-8a56-0a0d4fbca523 | UFV.RS.SP.074353-4.01 |  | Ape Proveraco | III | CARGA_GLOBAL |  |  | Operação |  | SP |  | SECO | Radiação solar | Radiação solar | Solar | UFV
163 | 7c608194-2e49-4413-a305-5b77ef244324 | UFV.RS.RS.071626-0.01 |  | Ape Roda Forte | III | CARGA_GLOBAL |  |  | Operação |  | RS |  | S | Radiação solar | Radiação solar | Solar | UFV | PAR-PEL 26-30: Não conectada no sistema da RGE.
|  | UFV.RS.RS.071626-0.01 |  | APE RODA FORTE | [6 empty] | RS
164 | ce6ed237-0019-4a60-b833-ac7e1db9e8c1 | UTE.FL.RS.074693-2.01 |  | APE ROHDEN | III | CARGA_GLOBAL |  |  | Operação | CCEE | RS |  | S | Resíduos Florestais | Floresta | Biomassa | UTE
165 | 1a1e286d-67a0-4ac6-83d0-a53accb36f32 | UFV.RS.RS.072964-7.01 |  | Ape Soprano Sme | III | CARGA_GLOBAL |  |  | Operação | CCEE | RS |  | S | Radiação solar | Radiação solar | Solar | UFV | PAR-PEL 26-30: Conexão em 25/07/24
166 | d86c3bf2-8f3f-41bc-9bb2-95fde32a21f1 | UFV.RS.RS.073555-8.01 |  | Ape Ufn | III | CARGA_GLOBAL |  |  | Operação | CCEE | RS |  | S | Radiação solar | Radiação solar | Solar | UFV | Premissas PAR-PEL 26-30: Esta usina não é da Ceriluz, não temos conhecimento sobre a mesma.
167 | 55349e4c-c4bf-48ce-b6ce-d1e46c6bf205 | UFV.RS.RS.074180-9.01 |  | Ape Unidasul Fl 74 | III | CARGA_GLOBAL |  |  | Operação | CCEE | RS |  | S | Radiação solar | Radiação solar | Solar | UFV
168 | efc5facf-1ed0-40af-9f69-16bc291838f0 | UFV.RS.RS.074354-2.01 |  | Ape Unidasul Fl 75 | III | CARGA_GLOBAL |  |  | Operação | CCEE | RS |  | S | Radiação solar | Radiação solar | Solar | UFV
169 | a0672096-68e7-4b64-b704-cfa0d64255bd | UFV.RS.RS.074355-0.01 |  | Ape Unidasul Fl 77 | III | CARGA_GLOBAL |  |  | Operação | CCEE | RS |  | S | Radiação solar | Radiação solar | Solar | UFV
170 | fd755009-f751-41bd-babf-e75e133f920e | CGH.PH.SP.000116-3.01 |  | Apiaí | III | CARGA_GLOBAL | 47063 | API-G3-SP138 | Operação | CCEE | SP | ELEKTRO | SECO | Potencial hidráulico | Potencial hidráulico | Hídrica | CGH | 13,8 kV
175 | edfee320-e45f-4563-a2ad-eb90bb8586c4 | CGH.PH.SC.035531-3.01 |  | Apolo | III | CARGA_GLOBAL | 46878 | SCR-G3-SC069 | Operação | CCEE | SC | CELESC | S | Potencial hidráulico | Potencial hidráulico | Hídrica | CGH
177 | b3be6a23-0455-4b08-954c-5f888f7e8667 | PCH.PH.PR.000122-8.01 |  | Apucaraninha | III | CARGA_GLOBAL | 46988 | VER-G3-PR138 | Operação | CCEE | PR | COPEL D | S | Potencial hidráulico | Potencial hidráulico | Hídrica | PCH
178 | c5802d65-f51e-4386-9dae-f1613f5a8937 | PCH.PH.MS.000859-1.01 |  | Aquarius | III | CARGA_GLOBAL | 47100 | SON-G3-MT034 | Operação | CCEE | MS | ENERGISA MS | SECO | Potencial hidráulico | Potencial hidráulico | Hídrica | PCH
180 | 2ddbdcc6-52cb-4093-a273-508359c9f84c | UTE.FL.ES.000127-9.01 |  | Aracruz | III | CARGA_GLOBAL | 47730 | ARC-G3-ES138 | Operação | CCEE | ES | EDP ES | SECO | Licor Negro | Floresta | Biomassa | UTE | Injeção Líquida (enviada pela EDP ES)
187 | 49605bb3-1251-4e30-b24a-251cc6a0f3c9 | EOL.CV.RN.030121-3.01 |  | Aratuá I | III | CARGA_GLOBAL | 47010 | ACU-G3-RN069 | Operação | CCEE | RN | COSERN | NE | Cinética do vento | Cinética do vento | Eólica | EOL
191 | ad88082f-efbf-477c-8b9c-2b63fc660490 | PCH.PH.MG.000141-4.01 |  | Areal | III | CARGA_GLOBAL | 47164 | SCE-G3-RJ138 | Operação | CCEE | MG | LIGHT | SECO | Potencial hidráulico | Potencial hidráulico | Hídrica | PCH
192 | 5ab66a19-d0ef-4595-a521-29242fda864b | PCH.PH.RJ.000140-6.01 |  | Areal | III | CARGA_GLOBAL | 1700 | AREAL-PCH | Operação | CCEE | RJ | ENEL RJ | SECO | Potencial hidráulico | Potencial hidráulico | Hídrica | PCH
193 | dc8b20b6-9f88-4a77-acc9-b93e3aeefec6 | PCH.PH.TO.028446-7.01 |  | Areia | III | CARGA_GLOBAL | 45342 | DI1PCH-TO138 | Operação | CCEE | TO | ENERGISA TO | N | Potencial hidráulico | Potencial hidráulico | Hídrica | PCH
194 | 0013dc65-6f54-4a3f-aa60-2ec305dca551 | PCH.PH.MG.027910-2.01 |  | Areia Branca | III | CARGA_GLOBAL | 46921 | CAR-G3-MG138 | Operação | CCEE | MG | CEMIG D | SECO | Potencial hidráulico | Potencial hidráulico | Hídrica | PCH
222 | 340c1fa3-160f-4dd1-8b5e-3b2960450991 | UHE.PH.MT.027417-8.02 |  | Aripuanã | III | CARGA_GLOBAL | 47108 | ARI-G3-MT034 | Operação | CCEE | MT | ENERGISA MT | SECO | Potencial hidráulico | Potencial hidráulico | Hídrica | UHE
223 | 6a201b14-821e-4154-ab0a-ec704ee24580 | EOL.CV.RN.030622-3.01 |  | Arizona 1 | III | CARGA_GLOBAL | 47011 | EXT-G3-RN069 | Operação | CCEE | RN | COSERN | NE | Cinética do vento | Cinética do vento | Eólica | EOL
224 | d1e18a1b-72db-430f-9c2b-8466c5075a7d | PCH.PH.RN.035096-6.01 |  | Armando Ribeiro | III | CARGA_GLOBAL | 47010 | ACU-G3-RN069 | Construção não iniciada | CCEE | RN | COSERN | NE | Potencial hidráulico | Potencial hidráulico | Hídrica | PCH
235 | c2ce552d-9358-46ca-be87-cb56f3d2b060 | CGH.PH.SC.031216-9.01 |  | Arroio Trinta | III | CARGA_GLOBAL | 46873 | VID-G3-SC138 | Operação | CCEE | SC | CELESC | S | Potencial hidráulico | Potencial hidráulico | Hídrica | CGH
237 | 7471e497-e8a6-4e34-95c6-b42de6a834f5 | PCH.PH.MT.000161-9.01 |  | ARS | III | CARGA_GLOBAL | 48092 | BES-G3-MT138 | Operação | AGENTE | MT | ENERGISA MT | SECO | Potencial hidráulico | Potencial hidráulico | Hídrica | PCH
238 | b776f7e1-02d0-468b-b626-114b1de6541f | PCH.PH.PR.001278-5.01 |  | Arturo Andreoli (Antiga Júlio de Mesquita Filho) | III | CARGA_GLOBAL | 848 | FCHOPI-PR138 | Operação | CCEE | PR | COPEL D | S | Potencial hidráulico | Potencial hidráulico | Hídrica | PCH | (Foz do Chopim)
239 | 43144d0a-ca47-4dc3-b533-a5fde1b7811b | PCH.PH.SC.028755-5.01 |  | Arvoredo | III | CARGA_GLOBAL | 2702 | PLANOA-SC069 | Operação | CCEE | SC | CELESC | S | Potencial hidráulico | Potencial hidráulico | Hídrica | PCH
248 | 2dacb033-18c2-46ac-9b2d-359126f617b4 | UTE.RU.MG.030191-4.01 |  | Asja BH | III | CARGA_GLOBAL | 46934 | CON-G3-MG138 | Operação | CCEE | MG | CEMIG D | SECO | Biogás - RU | Resíduos sólidos urbanos | Biomassa | UTE
249 | 08798ecc-6c51-40ec-909a-80253269c56d | UTE.RU.PE.040643-0.01 |  | Asja Jaboatão | III | CARGA_GLOBAL | 47175 | JAB-G3-PE069 | Construção | CCEE | PE | NEOENERGIA PE | NE | Biogás - RU | Resíduos sólidos urbanos | Biomassa | UTE | PAR-PEL 26-30: Gerador conectado em DIT e não injetada na rede de distribuição. Não considerado na topologia da CCEE para a Neoenergia Pernambuco.
250 | 401852c1-b614-4de8-9338-bb9177c63b32 | UTE.RU.PB.043199-0.02 |  | Asja João Pessoa | III | CARGA_GLOBAL | 47126 | JPE-G3-PB069 | Operação | CCEE | PB | ENERGISA PB | NE | Biogás - RU | Resíduos sólidos urbanos | Biomassa | UTE
251 | a6d3c61b-625f-414e-b96f-981b66cb1365 | UTE.RU.MG.035528-3.01 |  | Asja Sabará | III | CARGA_GLOBAL | 46940 | CIS-G3-MG138 | Operação | CCEE | MG | CEMIG D | SECO | Biogás - RU | Resíduos sólidos urbanos | Biomassa | UTE
253 | 5f44ad96-4fee-4060-80e6-1a1ff9512e34 | UFV.RS.SP.071673-1.01 |  | Asperbras Solar | III | CARGA_GLOBAL | 47970 | ASP-F3-SP013 | Operação | CCEE | SP | CPFL PAULISTA | SECO | Radiação solar | Radiação solar | Solar | UFV
254 | c598307d-81a5-45b0-a3da-4118c893c55a | UHE.PH.MS.028012-7.01 |  | Assis Chateaubriand(Antiga Salto Mimoso) | III | CARGA_GLOBAL | 47095 | MIM-G3-MS138 | Operação | CCEE | MS | ENERGISA MS | SECO | Potencial hidráulico | Potencial hidráulico | Hídrica | UHE
268 | a40ebd8f-02d2-4e97-b8b9-9997ea750708 | UFV.RS.RN.034184-3.01 |  | Assú V | IIB | CARGA_GLOBAL | 47692 | ACU-F2-RN138 | Operação | CCEE | RN | COSERN | NE | Radiação solar | Radiação solar | Solar | UFV
269 | ef230e59-140d-4320-87af-accf3912d9e5 | UFV.RS.BA.034120-7.01 |  | Assuruá | III | CARGA_GLOBAL | 46961 | IRE-G3-BA069 | Operação | CCEE | BA | COELBA | NE | Radiação solar | Radiação solar | Solar | UFV
289 | e6d616a4-44d7-49ab-ab37-9b38317a534b | EOL.CV.PB.029088-2.01 |  | Atlântica | III | CARGA_GLOBAL | 47124 | SRI-G3-PB069 | Operação | CCEE | PB | ENERGISA PB | NE | Cinética do vento | Cinética do vento | Eólica | EOL
294 | 78a80734-1494-4681-9710-ac260475ad2b | UTE.FL.MT.031471-4.01 |  | Atos | III | CARGA_GLOBAL | 47121 | NMO-G3-MT034 | Operação | CCEE | MT | ENERGISA MT | SECO | Resíduos Florestais | Floresta | Biomassa | UTE
326 | 8e11da6a-7d35-4d12-9b9b-c0b2d181c4f2 | PCH.PH.RS.029071-8.01 |  | Autódromo | III | CARGA_GLOBAL | 47206 | VIL-G3-RS138 | Operação | CCEE | RS | RGE | S | Potencial hidráulico | Potencial hidráulico | Hídrica | PCH
340 | 839d73af-d41a-4fc5-8955-1e9c495d2d71 | CGH.PH.TO.000184-8.01 |  | Bagagem | III | CARGA_GLOBAL | 47140 | IKE-G3-TO138 | Operação | CCEE | TO | ENERGISA TO | N | Potencial hidráulico | Potencial hidráulico | Hídrica | CGH
342 | ee238f64-d351-4eeb-a03e-bcaca58b02f7 | UTE.FL.BA.000182-1.01 |  | Bahia Pulp (Antiga Bacell) | III | CARGA_GLOBAL | 47277 | CMD-G3-BA069 | Operação | CCEE | BA | COELBA | NE | Licor Negro | Floresta | Biomassa | UTE
343 | 109a5657-20d6-4407-bdd0-6a0a080d33a2 | UTE.AI.RN.028605-2.01 |  | Baía Formosa | III | CARGA_GLOBAL | 47008 | NAT3G3-PB069 | Operação | CCEE | RN | COSERN | NE | Bagaço de Cana de Açúcar | Agroindustriais | Biomassa | UTE
344 | c616a2c4-cb24-4c65-b928-4c704b881273 | CGH.PH.SC.030153-1.02 |  | Baitaca | III | CARGA_GLOBAL | 46971 | UVI-G3-PR138 | Operação | CCEE | SC | COPEL D | S | Potencial hidráulico | Potencial hidráulico | Hídrica | CGH
350 | 3f73eeb8-3299-40aa-9698-fd3ae1964ea8 | UHE.PH.MS.037805-4.01 |  | Baixo Verde I | IIB | CARGA_GLOBAL |  |  | DRS |  | MS |  | SECO | Potencial hidráulico | Potencial hidráulico | Hídrica | UHE | Premissas PAR-PEL 26-30: tem apenas parecer de acesso 27MW de 4/09/17
351 | 94ed837f-9b59-4e7d-9fea-fbb4201b9424 | UHE.PH.MS.037806-2.01 |  | Baixo Verde III | IIB | CARGA_GLOBAL |  |  | DRS |  | MS |  | SECO | Potencial hidráulico | Potencial hidráulico | Hídrica | UHE | Premissas PAR-PEL 26-30: tem apenas parecer de acesso 25MW de 4/09/17
352 | 7f007dab-2e2a-4b44-ab10-57acc81470fa | UTE.AI.SP.030169-8.01 |  | Baldin | III | CARGA_GLOBAL | 47731 | BAL-G3-GO138 | Operação | CCEE | SP | ELEKTRO | SECO | Bagaço de Cana de Açúcar | Agroindustriais | Biomassa | UTE | (ex Taboão)
353 | 523d196e-4db6-4ee2-8757-c4497e14837b | UTE.AI.MG.031413-7.01 |  | Bambuí | III | CARGA_GLOBAL | 46897 | IGU-G3-MG138 | Operação | CCEE | MG | CEMIG D | SECO | Bagaço de Cana de Açúcar | Agroindustriais | Biomassa | UTE
355 | 994d4759-9f26-4613-8e35-54186d564a9b | CGH.PH.SC.030092-6.02 |  | Bandeirante | III | CARGA_GLOBAL | 10803/46858 | PN2-G3-SC013/PIN-G3-SC138 | Operação | CCEE | SC | CELESC | S | Potencial hidráulico | Potencial hidráulico | Hídrica | PCH | Premissas PAR-PEL 26-30: Atualmente na 46858, a partir de nov/26 estará na nova barra 10803.
358 | abed7ede-f5a3-4654-959e-715b3e6f94fd | UTE.RU.SP.031732-2.01 |  | Bandeirantes | III | CARGA_GLOBAL | 47303 | MFO-G3-SP088 | Operação | CCEE | SP | ENEL SP | SECO | Biogás - RU | Resíduos sólidos urbanos | Biomassa | UTE | Premissas PAR-PEL 26-30: desconectada
359 | 21f3b4a3-cbd1-4e89-9aa2-926fefb421a9 | CGH.PH.PR.040813-1.01 |  | Bandiera Ronfim | III | CARGA_GLOBAL | 47005 | CAF-G3-PR138 | Operação | CCEE | PR | COPEL D | S | Potencial hidráulico | Potencial hidráulico | Hídrica | CGH
367 | 75d755eb-ae52-40ed-86af-1ade8a44c371 | UHE.PH.PR.027174-8.01 |  | Barra | III | CARGA_GLOBAL | 46998 | CSE-G3-PR138 | Operação | CCEE | PR | COPEL D | S | Potencial hidráulico | Potencial hidráulico | Hídrica | UHE
368 | e697a4a3-7a28-43de-8b92-bdbf26fa892c | UTE.AI.SP.030047-0.01 |  | Barra Bioenergia | IIB | CARGA_GLOBAL | 47732 | BAR-G2-SP138 | Operação | CCEE | SP | CPFL PAULISTA | SECO | Bagaço de Cana de Açúcar | Agroindustriais | Biomassa | UTE
369 | 5121d89b-3822-4d16-a327-c2950908554e | CGH.PH.SC.037315-0.01 |  | Barra Carneiro | III | CARGA_GLOBAL | 46853 | CHAPG3-SC138 | Operação | CCEE | SC | CELESC | S | Potencial hidráulico | Potencial hidráulico | Hídrica | CGH
370 | 1b797c7c-68a4-4486-8232-4c8c975ac1f8 | CGH.PH.SC.029764-0.02 |  | Barra Clara | III | CARGA_GLOBAL | 46869 | TIJ-G3-SC138 | Operação | CCEE | SC | CELESC | S | Potencial hidráulico | Potencial hidráulico | Hídrica | CGH
371 | d1cd006f-abec-40bb-bc1b-5810d3806ed8 | PCH.PH.MG.027530-1.01 |  | Barra da Paciência | III | CARGA_GLOBAL | 46931 | VAL-G3-MG069 | Operação | CCEE | MG | CEMIG D | SECO | Potencial hidráulico | Potencial hidráulico | Hídrica | PCH
372 | 69255a83-9356-4ecd-8a09-3c806aa9c16c | PCH.PH.SC.035155-5.01 |  | Barra das Águas | III | CARGA_GLOBAL | 46876 | FAX-G3-SC069 | Construção | CCEE | SC | CELESC | S | Potencial hidráulico | Potencial hidráulico | Hídrica | PCH
373 | d26d8afb-24e0-437b-a499-2c7d03f396de | PCH.PH.SC.032162-1.01 |  | Barra do Leão | III | CARGA_GLOBAL | 46851 | HER-G3-SC138 | Operação | CCEE | SC | CELESC | S | Potencial hidráulico | Potencial hidráulico | Hídrica | PCH
374 | 08fadd1c-c9c6-4808-b70a-2d5ac579c446 | PCH.PH.SC.029141-2.01 |  | Barra do Rio Chapéu | III | CARGA_GLOBAL | 47733 | BRA-G3-SC069 | Operação | CCEE | SC | CELESC | S | Potencial hidráulico | Potencial hidráulico | Hídrica | PCH
375 | 35b0251e-7e93-44fb-98cc-0026b64fec5e | EOL.CV.SE.030296-1.01 |  | Barra dos Coqueiros | III | CARGA_GLOBAL | 47135 | ITA-G3-SE069 | Operação | CCEE | SE | ENERGISA SE | NE | Cinética do vento | Cinética do vento | Eólica | EOL
376 | d66f7c87-1f01-41c9-8975-6faf445a080a | PCH.PH.SC.029560-4.01 |  | Barra Escondida | III | CARGA_GLOBAL | 46858 | PIN-G3-SC138 | Operação | CCEE | SC | CELESC | S | Potencial hidráulico | Potencial hidráulico | Hídrica | PCH
379 | ced8bc3d-8dd0-49d4-b187-ae52d4c27078 | UTE.AI.MT.000227-5.01 |  | Barralcool | III | CARGA_GLOBAL | 47114 | BBU-G3-MT013 | Operação | CCEE | MT | ENERGISA MT | SECO | Bagaço de Cana de Açúcar | Agroindustriais | Biomassa | UTE
382 | f29de423-37b1-4aec-8aac-d2673ff4e189 | PCH.PH.SC.034743-4.01 |  | Barrinha | III | CARGA_GLOBAL | 46860 | QUI-G3-SC138 | Construção | CCEE | SC | CELESC | S | Potencial hidráulico | Potencial hidráulico | Hídrica | PCH
383 | 5519363c-7d6e-4f21-bc37-b7d6cf862d26 | CGH.PH.SC.047223-9.01 |  | Barrinha Geração De Energia | III | CARGA_GLOBAL | 46874 | XAN-G3-SC138 | Operação | CCEE | SC | CELESC | S | Potencial hidráulico | Potencial hidráulico | Hídrica | CGH | E-mail Leticia 15/10/21 - Conectada na Iguaçu Energia. Equivalentada na carga
385 | e13bcae6-460e-46a3-9372-90ffc2a700c7 | PCH.PH.MT.000233-0.02 |  | Baruíto | III | CARGA_GLOBAL | 4902 | JAR1G3-MT138 | Operação | AGENTE | MT | ENERGISA MT | SECO | Potencial hidráulico | Potencial hidráulico | Hídrica | PCH
386 | c93b8895-0a8d-4f4e-be08-411c2c733ee7 | PCH.PH.SP.028187-5.01 |  | Batista | III | CARGA_GLOBAL | 47298 | OE--G3-SP088 | Operação | CCEE | SP | ELEKTRO | SECO | Potencial hidráulico | Potencial hidráulico | Hídrica | PCH
387 | 3a9c68b0-b647-4a7a-9cef-ee200e21f7d2 | UTE.AI.SP.027835-1.01 |  | Bazan | III | CARGA_GLOBAL | 47866 | BAZ-G3-SP013 | Operação | CCEE | SP | CPFL PAULISTA | SECO | Bagaço de Cana de Açúcar | Agroindustriais | Biomassa | UTE
389 | 7b6740e2-d0e6-4bd1-bd74-f403fc106021 | UTE.AI.AM.030414-0.01 |  | BBF Tefé | III | CARGA_GLOBAL |  |  | Construção não iniciada |  | AM |  | N | Capim Elefante | Agroindustriais | Biomassa | UTE | Premissas PAR-PEL 26-30: SISOL, sem previsão de interligação
390 | 69ab056f-d7a2-4a67-84c6-799e8b178c29 | PCH.PH.PR.037757-0.01 |  | Bedim | III | CARGA_GLOBAL | 46975 | FBE-G3-PR138 | Construção não iniciada | CCEE | PR | COPEL D | S | Potencial hidráulico | Potencial hidráulico | Hídrica | PCH
392 | c59c58e1-e38b-4e9b-9ffd-9d8ff201f08e | CGH.PH.MS.030451-4.01 |  | Bela Miragem | III | CARGA_GLOBAL | 47097 | SGA-G3-MS138 | Operação | AGENTE | MS | ENERGISA MS | SECO | Potencial hidráulico | Potencial hidráulico | Hídrica | CGH
393 | d73e2c80-c597-4f5b-b59e-681f95650c67 | PCH.PH.RS.030879-0.01 |  | Bela União (Trincheira) | III | CARGA_GLOBAL | 47190 | SRO-G3-RS069 | Operação | CCEE | RS | RGE | S | Potencial hidráulico | Potencial hidráulico | Hídrica | PCH
395 | 70a2bff2-d692-4321-bfc2-bcc18181ee13 | PCH.PH.PR.029576-0.01 |  | Bela Vista | III | CARGA_GLOBAL | 46974 | DVI-G3-PR138 | Construção não iniciada | CCEE | PR | COPEL D | S | Potencial hidráulico | Potencial hidráulico | Hídrica | PCH
396 | e5385f37-abf9-421e-a608-22f3f78d818c | UTE.AI.SP.027917-0.01 |  | Bela Vista | III | CARGA_GLOBAL | 47735 | BEL-G3-SP088 | Operação | CCEE | SP | CPFL PAULISTA | SECO | Bagaço de Cana de Açúcar | Agroindustriais | Biomassa | UTE
397 | 010d64ee-5891-47c6-9598-0252d39cb560 | PCH.PH.MT.037309-5.01 |  | Beleza | III | CARGA_GLOBAL | 4400 | CPR-G3-MT138 | Construção | CCEE | MT | ENERGISA MT | SECO | Potencial hidráulico | Potencial hidráulico | Hídrica | PCH
398 | bb749efd-a437-4fd5-bae8-7edc646402ff | CGH.PH.SC.030091-8.02 |  | Belmonte | III | CARGA_GLOBAL | 10803/46858 | PN2-G3-SC013/PIN-G3-SC138 | Operação | CCEE | SC | CELESC | S | Potencial hidráulico | Potencial hidráulico | Hídrica | PCH | Premissas PAR-PEL 26-30: Atualmente na 46858, a partir de nov/26 estará na nova barra 10803.
413 | 81b1a0a1-8f66-45ae-9ea7-015c00bdedd7 | UTE.AI.AL.030048-9.01 |  | BEN Bioenergia | III | CARGA_GLOBAL | 47144 | RLA-G3-AL069 | Operação | CCEE | AL | EQUATORIAL AL | NE | Bagaço de Cana de Açúcar | Agroindustriais | Biomassa | UTE
415 | 3078eb39-214b-4fc1-a6d3-80eaa38c6c00 | PCH.PH.MG.027207-8.01 |  | Benjamim Mário Baptista (Antiga Nova Sinceridade) | III | CARGA_GLOBAL | 47085 | MAN-G3-MG069 | Operação | CCEE | MG | ENERGISA MINAS RIO | SECO | Potencial hidráulico | Potencial hidráulico | Hídrica | PCH
418 | b9d7feec-abbb-42c0-92a4-149535902159 | UTE.FL.SC.066989-0.01 |  | Berneck Lages | III | CARGA_GLOBAL | 46872 | VRA-G3-SC138 | Construção não iniciada | CCEE | SC | CELESC | S | Resíduos Florestais | Floresta | Biomassa | UTE
419 | 44d2296f-0395-484f-8244-18dea1692a42 | CGH.PH.SC.037406-7.01 |  | Bertoldo Jacobsen | III | CARGA_GLOBAL | 46863 | RIOSG3-SC138 | Operação | CCEE | SC | CELESC | S | Potencial hidráulico | Potencial hidráulico | Hídrica | CGH
420 | 83b231a3-d4e5-438f-96b2-9214823908c3 | UTE.GN.ES.029586-8.01 |  | Biancogrês | III | CARGA_GLOBAL | 47736 | BIA-G3-ES138 | Operação | CCEE | ES | EDP ES | SECO | Gás Natural | Gás natural | Fóssil | UTE | autoprodutor
422 | 14d8c5dd-acd0-42a5-9030-2f0eb5605898 | UTE.AI.MG.030975-3.01 |  | Bio Alvorada | III | CARGA_GLOBAL | 46882 | AVA-G3-MG138 | Operação | CCEE | MG | CEMIG D | SECO | Bagaço de Cana de Açúcar | Agroindustriais | Biomassa | UTE
423 | 21b6fbe0-b182-4cc4-bd0d-ff17df7b789e | UTE.AI.PR.028148-4.01 |  | Bio Coopcana | III | CARGA_GLOBAL | 46984 | PAR-G3-PR138 | Operação | CCEE | PR | COPEL D | S | Bagaço de Cana de Açúcar | Agroindustriais | Biomassa | UTE | (Biomassa)
424 | 1f3d9341-245a-4a50-8ab5-95c17c8f19f8 | UTE.AI.MG.030313-5.01 |  | Bioenergética Aroeira | III | CARGA_GLOBAL | 44775 | MALGR3-MG138 | Operação | CCEE | MG | CEMIG D | SECO | Bagaço de Cana de Açúcar | Agroindustriais | Biomassa | UTE
425 | 897e5384-b1b4-420e-b9d3-b93ab2e28cde | UTE.AI.MG.030063-2.01 |  | Bioenergética Vale do Paracatu - BEVAP | III | CARGA_GLOBAL | 47761 | BEV-G3-MG138 | Operação | CCEE | MG | CEMIG D | SECO | Bagaço de Cana de Açúcar | Agroindustriais | Biomassa | UTE | BEVAP
428 | a789d9e7-f81c-4f69-a1e8-1934c3745b09 | UTE.AI.SP.040824-7.01 |  | Bioenergia Mococa | III | CARGA_GLOBAL | 47737 | MO5-G3-SP138 | Construção não iniciada | CCEE | SP | CPFL SANTA CRUZ | SECO | Bagaço de Cana de Açúcar | Agroindustriais | Biomassa | UTE
431 | de0582f9-1499-413f-b285-40aaa0c9a29e | UTE.AI.AL.031371-8.01 |  | Bioflex Caeté | III | CARGA_GLOBAL | 47144 | RLA-G3-AL069 | Operação | CCEE | AL | EQUATORIAL AL | NE | Bagaço de Cana de Açúcar | Agroindustriais | Biomassa | UTE
432 | 6bee3ac2-b80b-45bd-8113-6ce00f73c7c4 | UTE.AI.SP.035109-1.01 |  | Biogás Bonfim | III | CARGA_GLOBAL | 47740 | BON-G3-SP138 | Construção | CCEE | SP | CPFL PAULISTA | SECO | Biogás-AGR | Agroindustriais | Biomassa | UTE | Exportação de 7MW no primeiro ano e 19,8 MW a partir do segundo ano de operação.
433 | 1a3f1d6a-0612-4a5b-8154-4f362e897641 | UTE.AI.SP.030125-6.01 |  | Biolins | III | CARGA_GLOBAL | 47738 | EQU-G3-GO138 | Operação | CCEE | SP | CPFL PAULISTA | SECO | Bagaço de Cana de Açúcar | Agroindustriais | Biomassa | UTE
435 | 29d0d52c-5adb-4176-9fbf-b6f4f60d788c | UTE.RU.RS.066946-6.01 |  | Biotermica Energia Sa - Girua | III | CARGA_GLOBAL | 46967 | COO-G3-RS069 | Operação | CCEE | RS | COOPERLUZ | S | Resíduos Sólidos Urbanos - RU | Resíduos sólidos urbanos | Biomassa | UTE
436 | 7a5c65e4-0a8a-46f3-9dcc-c3a53c95e015 | UTE.RU.RS.066003-5.01 |  | Biotermica Energia Sa - Santa Maria | III | CARGA_GLOBAL | 47199 | SMA3G3-RS069 | Operação | CCEE | RS | RGE | S | Biogás - RU | Resíduos sólidos urbanos | Biomassa | UTE
438 | 3bd5309b-2b03-4af2-ac09-7f32f45c2e1c | UTE.RU.RS.030541-3.01 |  | Biotérmica Recreio | III | CARGA_GLOBAL | 47354/10277 | CHA-G3-RS069/CHARQ3-RS069 | Operação | CCEE | RS | CEEE D | S | Biogás - RU | Resíduos sólidos urbanos | Biomassa | UTE | Premissas PAR-PEL 26-30: Em abr/25 usina vai entrar na barra 47354 (antiga 10277)
439 | 1a10375c-f686-414e-90b4-c5b6908da909 | UTE.RU.RS.030541-3.01 |  | Biotérmica Recreio | III | CARGA_GLOBAL | 47354/10277 | CHA-G3-RS069/CHARQ3-RS069 | Operação | CCEE | RS | OUTROS | S | Biogás - RU | Resíduos sólidos urbanos | Biomassa | UTE | Premissas PAR-PEL 26-30: Em abr/25 usina vai entrar na barra 47354 (antiga 10277)
445 | f1848602-cea2-4321-b759-e9c513c644d9 | PCH.PH.RS.029063-7.01 |  | Boa Fé | III | CARGA_GLOBAL | 47206 | VIL-G3-RS138 | Operação | CCEE | RS | RGE | S | Potencial hidráulico | Potencial hidráulico | Hídrica | PCH
452 | 72ab26a9-2fee-432a-b033-bff1281728cf | PCH.PH.TO.029060-2.01 |  | Boa Sorte | III | CARGA_GLOBAL | 46964 | BAR-G3-BA138 | Operação | CCEE | TO | COELBA | NE | Potencial hidráulico | Potencial hidráulico | Hídrica | PCH
462 | 659ef400-302f-4e29-a637-c08271ee0d1d | PCH.PH.SC.031439-0.01 |  | Boa Vista | III | CARGA_GLOBAL | 46848 | CNO-G3-SC138 | Construção não iniciada | CCEE | SC | CELESC | S | Potencial hidráulico | Potencial hidráulico | Hídrica | PCH | Premissas PAR-PEL 26-30: Data considerada no PAR-PEL 2026-2030: jan/25
464 | 9321d66d-06ad-4c98-97af-4a78722d3957 | CGH.PH.RS.030204-0.01 |  | Boa Vista | III | CARGA_GLOBAL | 46949 | LAJ-G3-RS069 | Operação | CCEE | RS | CERTEL | S | Potencial hidráulico | Potencial hidráulico | Hídrica | CGH
465 | accf8723-cff2-4836-8ac4-dc07659f59e3 | CGH.PH.SP.029628-7.01 |  | Boa Vista | III | CARGA_GLOBAL | 47037 | PIR-G3-SP066 | Operação | CCEE | SP | CPFL SANTA CRUZ | SECO | Potencial hidráulico | Potencial hidráulico | Hídrica | CGH | PAR-PEL 26-30: Thamiris 17-2-25: Desativada. Não foi considerada nas previsões do PAR-PEL 2026-2030.
466 | ccbe7357-9e7a-45f2-9c25-a484539bc825 | CGH.PH.MG.030919-2.01 |  | Boa Vista Capeada | III | CARGA_GLOBAL | 46912 | MIN-G3-MG138 | Operação | CCEE | MG | CEMIG D | SECO | Potencial hidráulico | Potencial hidráulico | Hídrica | CGH | (Seritinga)
468 | b1f08683-a5d2-43d7-8aad-4701b422bf6c | PCH.PH.PR.000273-9.01 |  | Boa Vista II | III | CARGA_GLOBAL | 46969 | PIT-G3-PR138 | Operação | CCEE | PR | COPEL D | S | Potencial hidráulico | Potencial hidráulico | Hídrica | PCH
469 | 891dafa0-06fe-42b9-8a0a-d030fa6cf911 | PCH.PH.MG.033465-0.01 |  | Boa Vista II | III | CARGA_GLOBAL | 46909 | VAR-G3-MG138 | Operação | CCEE | MG | CEMIG D | SECO | Potencial hidráulico | Potencial hidráulico | Hídrica | PCH
472 | 1da4e835-1aa5-4e47-a5bd-91607474890a | PCH.PH.MT.029184-6.01 |  | Bocaiúva | III | CARGA_GLOBAL | 48009 | SAP-G3-MT138 | Operação | CCEE | MT | ENERGISA MT | SECO | Potencial hidráulico | Potencial hidráulico | Hídrica | PCH
475 | d7e0a233-8ea7-4906-a9fe-9a9f4a70d55e | CGH.PH.RJ.030997-4.01 |  | Bom Jardim | III | CARGA_GLOBAL | 47071 | BJA-G3-RJ069 | Operação | CCEE | RJ | ENEL RJ | SECO | Potencial hidráulico | Potencial hidráulico | Hídrica | CGH
476 | 9a0fdd46-a83d-4218-82fb-1271d05a4398 | CGH.PH.MG.032564-3.01 |  | BOM JESUS | III | CARGA_GLOBAL | 46914 | PNO-G3-MG138 | Operação | CCEE | MG | CEMIG D | SECO | Potencial hidráulico | Potencial hidráulico | Hídrica | CGH
484 | 681a3456-1093-429a-8fb8-474c64a7e0af | CGH.PH.SC.040776-3.01 |  | Bom Retiro Chapeco | III | CARGA_GLOBAL | 46847 | CHA2G3-SC138 | Operação | CCEE | SC | CELESC | S | Potencial hidráulico | Potencial hidráulico | Hídrica | CGH
487 | a6380fad-8a2c-4c0e-9a4e-e851f0d78579 | PCH.PH.MG.000291-7.01 |  | Bonfante | III | CARGA_GLOBAL | 3995 | BONFA-PCH013 | Operação | CCEE | MG | LIGHT | SECO | Potencial hidráulico | Potencial hidráulico | Hídrica | PCH
498 | ccc9768e-8b67-4ec3-bd66-5233cdfa17b5 | UTE.AI.SP.027339-2.01 |  | Bortolo Carolo | III | CARGA_GLOBAL | 47029 | PON-G3-SP138 | Operação | CCEE | SP | CPFL PAULISTA | SECO | Bagaço de Cana de Açúcar | Agroindustriais | Biomassa | UTE
499 | da0cf046-475d-4f8d-9105-81c8eca1dc70 | CGH.PH.SC.028082-8.01 |  | Bossardi | III | CARGA_GLOBAL | 46878 | SCR-G3-SC069 | Operação | CCEE | SC | CELESC | S | Potencial hidráulico | Potencial hidráulico | Hídrica | CGH
501 | 5fdf0349-ad7d-4bee-b0e9-71fdd43ecddd | CGH.PH.MG.031023-9.01 |  | Bração | III | CARGA_GLOBAL | 46930 | ITABG3-MG138 | Operação | CCEE | MG | CEMIG D | SECO | Potencial hidráulico | Potencial hidráulico | Hídrica | CGH
503 | 27fd5fed-5b89-4f2f-9053-d35b99ec6f06 | UHE.PH.SC.000302-6.02 |  | Bracinho | III | CARGA_GLOBAL | 46850 | GUA-G3-SC138 | Operação | CCEE | SC | CELESC | S | Potencial hidráulico | Potencial hidráulico | Hídrica | UHE
504 | 1c605de3-33d1-4643-9006-a5a505aa6cd1 | PCH.PH.RJ.030001-2.01 |  | Braço | III | CARGA_GLOBAL | 47165 | VRE-G3-RJ138 | Operação | CCEE | RJ | LIGHT | SECO | Potencial hidráulico | Potencial hidráulico | Hídrica | PCH | (Rio do Braço)
505 | d36afbaf-8c94-471c-ab67-7e19b2710c9e | PCH.PH.MT.027112-8.01 |  | Braço Norte | III | CARGA_GLOBAL | 48013 | MAT-G3-MT138 | Operação | CCEE | MT | ENERGISA MT | SECO | Potencial hidráulico | Potencial hidráulico | Hídrica | PCH
506 | 762159cf-657d-4504-b9e7-c40f5a3c239e | PCH.PH.MT.002832-0.01 |  | Braço Norte II | III | CARGA_GLOBAL | 48013 | MAT-G3-MT138 | Operação | AGENTE | MT | ENERGISA MT | SECO | Potencial hidráulico | Potencial hidráulico | Hídrica | PCH
507 | eed80f9b-a64e-4070-8b06-cc87be719141 | PCH.PH.MT.027176-4.01 |  | Braço Norte III | III | CARGA_GLOBAL | 4990 | BN3-G3-MT138 | Operação | CCEE | MT | ENERGISA MT | SECO | Potencial hidráulico | Potencial hidráulico | Hídrica | PCH
508 | bd5d48b9-8527-4bdd-825a-2b42c441745d | PCH.PH.MT.028772-5.01 |  | Braço Norte IV | III | CARGA_GLOBAL | 4997 | BNO1G3-MT138 | Operação | CCEE | MT | ENERGISA MT | SECO | Potencial hidráulico | Potencial hidráulico | Hídrica | PCH
511 | dcf47ab6-2ac4-4c54-9d1a-3bca66155942 | CGH.PH.RS.028510-2.01 |  | Braga | III | CARGA_GLOBAL | 47182 | GUA-G3-RS069 | Operação | CCEE | RS | RGE | S | Potencial hidráulico | Potencial hidráulico | Hídrica | CGH | E-mail Everson 15/10/21 - Cooperativa Creluz
512 | 35e04b6e-fc6a-4a11-b701-8bb32d89cd6b | UTE.FL.SC.029275-3.01 |  | Bragagnolo | III | CARGA_GLOBAL | 47848 | VAG-G3-SC138 | Operação |  | SC | CELESC | S | Resíduos Florestais | Floresta | Biomassa | UTE | "Premissas PAR-PEL 26-30: O consumidor Avelino Bragagnolo possui no interior de suas instalações as usinas abaixo: - CGH Dalapria (1,50 MW) - CGH Abrasa (1,46 MW) - CGH Cachoeirinhoa (1,00 MW) - UTE TG7 Avelino Bragagnolo (1,20 MW) - UTE TG8 Avelino Bragagnolo (5,00 MW) Total: 10,16 MW Estas usinas operarão na modalidade de Autoprodutor Com Venda de Energia Excedente. Previsão para jan/25."
513 | 4952d265-868d-48e3-8ebb-8939bf3052f8 | UFV.RS.ES.046870-3.01 |  | Brametal | III | CARGA_GLOBAL | 47682 | BRA-G3-ES138 | Operação | CCEE | ES | EDP ES | SECO | Radiação solar | Radiação solar | Solar | UFV
514 | a8bc2aa1-ac89-4bab-ba0d-7f5fe26297ba | CGH.PH.SC.031513-3.01 |  | Brancher | III | CARGA_GLOBAL | 46845 | CAT-G3-SC138 | Operação | CCEE | SC | CELESC | S | Potencial hidráulico | Potencial hidráulico | Hídrica | CGH | Premissas PAR-PEL 26-30: Desativada
515 | dc37f9bc-7f83-4dbd-ad7d-b0a559f79360 | UTE.AI.SP.027947-1.01 |  | Branco Peres | III | CARGA_GLOBAL | 47741 | BPE-G3-SP088 | Construção não iniciada | CCEE | SP | ENERGISA SSE-SP | SECO | Bagaço de Cana de Açúcar | Agroindustriais | Biomassa | UTE
516 | c3c0e966-d4db-4268-8d87-ed3b51ae3928 | UHE.PH.MG.000315-8.01 |  | Brecha | III | CARGA_GLOBAL | 46914 | PNO-G3-MG138 | Operação | CCEE | MG | CEMIG D | SECO | Potencial hidráulico | Potencial hidráulico | Hídrica | UHE
522 | 09a7470b-5fa1-4ed8-9fc9-5dc3a3df26e0 | UFV.RS.SP.034107-0.02 |  | Brisas Suaves | III | CARGA_GLOBAL | 46889 | MAN3G3-MG138 | Operação | CCEE | SP | CEMIG D | SECO | Radiação solar | Radiação solar | Solar | UFV
523 | 57a0bb05-b0c9-4313-8ffb-fb6bcfd00922 | CGH.PH.MG.000318-2.02 |  | Brito | III | CARGA_GLOBAL | 46914 | PNO-G3-MG138 | Operação | CCEE | MG | CEMIG D | SECO | Potencial hidráulico | Potencial hidráulico | Hídrica | CGH
524 | b8764603-4425-4d99-b018-e60ae50655ca | UTE.AI.SP.030782-3.01 |  | Brotas | III | CARGA_GLOBAL | 6587 | BROTASBIO138 | Operação | CCEE | SP | CPFL PAULISTA | SECO | Bagaço de Cana de Açúcar | Agroindustriais | Biomassa | UTE
525 | 95d22595-d762-4eb9-b133-1ae351500f23 | UTE.AI.SP.034649-7.01 |  | Brotas II | III | CARGA_GLOBAL | 6587 | BROTASBIO138 | Operação | CCEE | SP | CPFL PAULISTA | SECO | Bagaço de Cana de Açúcar | Agroindustriais | Biomassa | UTE
526 | cb5b7f64-0bbb-48e9-9251-191e6ce29677 | CGH.PH.SC.029356-3.01 |  | Bruno Heidrich | III | CARGA_GLOBAL | 46862 | RIO-G3-SC069 | Operação | CCEE | SC | CELESC | S | Potencial hidráulico | Potencial hidráulico | Hídrica | CGH
527 | ed730962-71c3-4e65-abda-c648596efc7c | CGH.PH.SC.028618-4.02 |  | Bruno Heidrich Neto | III | CARGA_GLOBAL | 46862 | RIO-G3-SC069 | Operação | CCEE | SC | CELESC | S | Potencial hidráulico | Potencial hidráulico | Hídrica | CGH | (Rauen)
528 | d0679906-7ace-4a33-8c3f-add060319813 | UHE.PH.RS.000324-7.01 |  | Bugres | III | CARGA_GLOBAL | 2050 | BUGRESPCH006 | Operação | CCEE | RS | RGE | S | Potencial hidráulico | Potencial hidráulico | Hídrica | UHE
529 | cbf0e727-c5c9-445e-bbf8-df98bc302d71 | CGH.PH.RS.000329-8.02 |  | Buricá | III | CARGA_GLOBAL | 46950 | CERTG3-RS069 | Operação | CCEE | RS | CERTHIL | S | Potencial hidráulico | Potencial hidráulico | Hídrica | PCH
531 | f8bf4d15-aa87-4bcb-924d-20f6ff7e7aa1 | PCH.PH.MT.000331-0.01 |  | Buriti | III | CARGA_GLOBAL | 48009 | SAP-G3-MT138 | Operação | CCEE | MT | ENERGISA MT | SECO | Potencial hidráulico | Potencial hidráulico | Hídrica | PCH | (Sapezal)
532 | a6f8f165-a917-414f-b905-02a0623b5e6d | PCH.PH.MS.028753-9.01 |  | Buriti | III | CARGA_GLOBAL | 1863 | BURIT1PCH138 | Operação | CCEE | MS | ENERGISA MS | SECO | Potencial hidráulico | Potencial hidráulico | Hídrica | PCH
533 | ca41c2b5-b08e-4ae6-ae5d-12308b466c5c | UTE.AI.SP.030420-4.01 |  | Buriti | III | CARGA_GLOBAL | 47022 | CA+-G3-SP069 | Operação | CCEE | SP | CPFL PAULISTA | SECO | Bagaço de Cana de Açúcar | Agroindustriais | Biomassa | UTE | (Bio Buriti)
534 | a3f576de-2fdf-4f93-bf21-e934a0f11fa2 | CGH.PH.TO.029804-2.01 |  | Buritirana | III | CARGA_GLOBAL | 46964 | BAR-G3-BA138 | Operação | CCEE | TO | COELBA | N | Potencial hidráulico | Potencial hidráulico | Hídrica | CGH
536 | 40d640c4-0ab0-42c5-baa0-52d16c9d73b8 | UFV.RS.RO.056129-0.01 |  | Buritis | III | CARGA_GLOBAL | 47712 | ARI-F3-RO069 | Construção não iniciada | CCEE | RO | ENERGISA RO | SECO | Radiação solar | Radiação solar | Solar | UFV
537 | a85c5a53-0072-4310-9f8e-e5a110ca326a | CGH.PH.MT.037358-3.01 |  | Buritizal | III | CARGA_GLOBAL | 48017 | SJR-G3-MT138 | Construção | CCEE | MT | ENERGISA MT | SECO | Potencial hidráulico | Potencial hidráulico | Hídrica | CGH
539 | c66fc811-7930-4ae3-b11b-6ed7c4cb669e | CGH.PH.SC.035415-5.01 |  | Burro Branco I | III | CARGA_GLOBAL | 46858 | PIN-G3-SC138 | Operação | CCEE | SC | CELESC | S | Potencial hidráulico | Potencial hidráulico | Hídrica | CGH | Premissas PAR-PEL 26-30: Após a migração para a RB, esta usina da Ceraçá deixará de ser informada pela Celesc.
541 | 6e50c147-8001-4089-9d67-24f7b8d00d07 | UTE.RA.PR.049660-0.01 |  | C.VALE Upl - Biogás 260kw | III | CARGA_GLOBAL | 46977 | PALMG3-PR138 | Operação | CCEE | PR | COPEL D | S | Biogás - RA | Resíduos animais | Biomassa | UTE
542 | d1530f1c-9a61-4092-a090-2e951249412b | CGH.PH.RS.029212-5.01 |  | Caa Yari | III | CARGA_GLOBAL | 47182 | GUA-G3-RS069 | Operação | CCEE | RS | RGE | S | Potencial hidráulico | Potencial hidráulico | Hídrica | CGH
543 | b0644eac-6767-44cd-91f2-3635e7702c10 | UTE.AI.RS.028600-1.01 |  | CAAL | III | CARGA_GLOBAL | 47181 | ALE-G3-RS069 | Operação | CCEE | RS | RGE | S | Casca de Arroz | Agroindustriais | Biomassa | UTE
544 | 249cc79b-e07d-4e7b-906b-f9571914c5d1 | UTE.AI.MS.030104-3.01 |  | Caarapó | III | CARGA_GLOBAL | 47094 | DOU-G3-MS138 | Operação | CCEE | MS | ENERGISA MS | SECO | Bagaço de Cana de Açúcar | Agroindustriais | Biomassa | UTE | como carga barra 10173 Caarapó (1873) / Caarapó BIO (10144)
546 | 73a199ef-b777-4224-b492-1e4ace877e7a | CGH.PH.PR.035484-8.01 |  | CABEÇA DE PATO | III | CARGA_GLOBAL | 46969 | PIT-G3-PR138 | Operação | CCEE | PR | COPEL D | S | Potencial hidráulico | Potencial hidráulico | Hídrica | CGH
549 | 1a9705d7-59c9-48fb-8eb4-6886eea0068c | PCH.PH.RO.027042-3.01 |  | Cabixi | III | CARGA_GLOBAL | 47129 | VIL-G3-RO069 | Operação | CCEE | RO | ENERGISA RO | SECO | Potencial hidráulico | Potencial hidráulico | Hídrica | PCH
550 | 937f1a97-6606-4af1-89a2-db6326e3b258 | PCH.PH.MT.028482-3.01 |  | Cabixi II | III | CARGA_GLOBAL | 47129 | VIL-G3-RO069 | Operação | CCEE | MT | ENERGISA RO | SECO | Potencial hidráulico | Potencial hidráulico | Hídrica | PCH
551 | 84e2e346-d7be-45b8-ace5-23decc9fac55 | CGH.PH.MG.000345-0.02 |  | Caboclo | III | CARGA_GLOBAL | 47742 | NOV-G3-MG138 | Operação | CCEE | MG | CEMIG D | SECO | Potencial hidráulico | Potencial hidráulico | Hídrica | PCH
553 | e26aff8c-2fbb-4119-9700-fddad28ef98c | PCH.PH.RS.027878-5.01 |  | Caçador | III | CARGA_GLOBAL | 47185 | NPR-G3-RS069 | Operação | CCEE | RS | RGE | S | Potencial hidráulico | Potencial hidráulico | Hídrica | PCH
554 | 5dfa0f45-d437-4a76-b20d-343c052e9911 | PCH.PH.RO.000396-4.01 |  | Cachoeira | III | CARGA_GLOBAL | 47129 | VIL-G3-RO069 | Operação | CCEE | RO | ENERGISA RO | SECO | Potencial hidráulico | Potencial hidráulico | Hídrica | PCH
556 | 0ab28dd6-c5f7-48a1-9cde-13faca832222 | CGH.PH.PR.028010-0.02 |  | Cachoeira | III | CARGA_GLOBAL | 46969 | PIT-G3-PR138 | Operação | CCEE | PR | COPEL D | S | Potencial hidráulico | Potencial hidráulico | Hídrica | CGH
557 | 1c1d942b-5b53-40cc-9d94-643ed8e2ae58 | CGH.PH.MG.000404-9.01 |  | Cachoeira Alta | III | CARGA_GLOBAL | 47085 | MAN-G3-MG069 | Operação | CCEE | MG | ENERGISA MINAS RIO | SECO | Potencial hidráulico | Potencial hidráulico | Hídrica | CGH
560 | 28170f5d-4c8c-43c3-b683-c4f133cb6678 | PCH.PH.RO.030573-1.01 |  | Cachoeira Cachimbo Alto | III | CARGA_GLOBAL | 46881 | JIP-G3-RO138 | Operação | CCEE | RO | ENERGISA RO | SECO | Potencial hidráulico | Potencial hidráulico | Hídrica | PCH
561 | a0e62b5c-2c43-4fde-a903-dc8e1f0765e8 | PCH.PH.RS.031030-1.01 |  | Cachoeira Cinco Veados | III | CARGA_GLOBAL | 47199 | SMA3G3-RS069 | Construção não iniciada | CCEE | RS | RGE | S | Potencial hidráulico | Potencial hidráulico | Hídrica | PCH
562 | adc97023-15eb-4102-923c-2a209a2dda21 | PCH.PH.BA.028999-0.01 |  | Cachoeira da Lixa | III | CARGA_GLOBAL | 46957 | ITA-G3-BA138 | Operação | CCEE | BA | COELBA | NE | Potencial hidráulico | Potencial hidráulico | Hídrica | PCH
563 | f6a43311-8e8a-4fa8-b2c8-b683d4565f50 | CGH.PH.ES.000428-6.01 |  | Cachoeira da Onça | III | CARGA_GLOBAL | 47213 | SGA-G3-ES138 | Operação | CCEE | ES | SANTA MARIA | SECO | Potencial hidráulico | Potencial hidráulico | Hídrica | CGH
564 | f4c23870-32ab-4292-ad22-52e4af2e23b3 | CGH.PH.MG.029723-2.02 |  | Cachoeira do Brumado | III | CARGA_GLOBAL | 46932 | JFO-G3-MG023 | Operação | CCEE | MG | CEMIG D | SECO | Potencial hidráulico | Potencial hidráulico | Hídrica | CGH
565 | fd93779c-41e6-4566-9272-4f47277c893a | CGH.PH.RO.032220-2.01 |  | CACHOEIRA DO CAMBARA | III | CARGA_GLOBAL | 47129 | VIL-G3-RO069 | Operação | CCEE | RO | ENERGISA RO | SECO | Potencial hidráulico | Potencial hidráulico | Hídrica | CGH
567 | df3574b7-ac7d-4e9e-bc03-a89ceb02e78d | PCH.PH.GO.026879-8.01 |  | Cachoeira do Lavrinha (Antiga São Patrício) | III | CARGA_GLOBAL | 46951 | CHE-G3-GO069 | Operação | CCEE | GO | CHESP | SECO | Potencial hidráulico | Potencial hidráulico | Hídrica | PCH | Premissas PAR-PEL 26-30: Proprietário: Companhia São Patrício de Geração e Transmissão de Energia; Gera para o sistema de cotas.
569 | 6ca25a49-5e50-49aa-bc8b-9943a0fa1bba | CGH.PH.ES.000491-0.01 |  | Cachoeira do Oito | III | CARGA_GLOBAL | 47214 | HNC-G3-ES138 | Operação | CCEE | ES | SANTA MARIA | SECO | Potencial hidráulico | Potencial hidráulico | Hídrica | CGH
572 | 780af019-4641-4c9f-8f2e-2a31dd4fcddc | CGH.PH.MG.028381-9.02 |  | Cachoeira dos Macacos | III | CARGA_GLOBAL | 46906 | UBE-G3-MG138 | Operação | CCEE | MG | CEMIG D | SECO | Potencial hidráulico | Potencial hidráulico | Hídrica | CGH
573 | ec994cb0-48ae-42e2-b620-c4a0621c5068 | CGH.PH.MG.000526-6.02 |  | Cachoeira dos Prazeres | III | CARGA_GLOBAL | 47742 | NOV-G3-MG138 | Operação | CCEE | MG | CEMIG D | SECO | Potencial hidráulico | Potencial hidráulico | Hídrica | CGH
576 | 923373a0-999e-495a-aba0-5117499ac14e | CGH.PH.SP.027476-3.01 |  | Cachoeira Paulista | III | CARGA_GLOBAL | 47292 | SCA-G3-SP088 | Operação | CCEE | SP | EDP SP | SECO | Potencial hidráulico | Potencial hidráulico | Hídrica | CGH | Resposta do relatório PAR-PEL 26-30 de 11/11/2024: A usina CACHOEIRA PAULISTA (CGH.PH.SP.027476-3.01) mudou de nome e CEG para UFV MINERADORA JP II (UFV.RS.SP.074166-3.01)
577 | 008d87b2-8e54-4d48-b0e8-b2005a5393fd | PCH.PH.MG.027940-4.01 |  | Cachoeirão | III | CARGA_GLOBAL | 9099 | CACHOEPCH013 | Operação | CCEE | MG | CEMIG D | SECO | Potencial hidráulico | Potencial hidráulico | Hídrica | PCH
578 | f2d64ab8-3655-4698-8a2f-9b546f5c6bd9 | CGH.PH.MG.030242-2.01 |  | Cachoeirinha | III | CARGA_GLOBAL | 47310 | BRA-G3-SP138 | Operação | CCEE | MG | ENERGISA SSE-SP | SECO | Potencial hidráulico | Potencial hidráulico | Hídrica | CGH
579 | 085431c9-d4f2-4d55-b454-3bceef4128da | CGH.PH.MT.000581-9.01 |  | Cachoeirinha | III | CARGA_GLOBAL | 47106 | RON-G3-MT034 | Operação | CCEE | MT | ENERGISA MT | SECO | Potencial hidráulico | Potencial hidráulico | Hídrica | CGH
598 | bcd55bd1-2f16-4509-8363-1f53ba9ef6be | PCH.PH.RJ.029726-7.01 |  | Caju | III | CARGA_GLOBAL | 7509 | CAJU--PCH069 | Operação | CCEE | RJ | ENEL RJ | SECO | Potencial hidráulico | Potencial hidráulico | Hídrica | PCH
617 | 4b425db8-b59a-457b-9b87-4f57f0933f9b | UHE.PH.MG.000597-5.01 |  | Cajuru | III | CARGA_GLOBAL | 46894 | GAF-G3-MG138 | Operação | CCEE | MG | CEMIG D | SECO | Potencial hidráulico | Potencial hidráulico | Hídrica | UHE
624 | c361e542-1782-4ead-b7b9-f8f06841d67c | UFV.RS.MT.073233-8.01 |  | Calcário Copacel | III | CARGA_GLOBAL | 47112 | NOB-G3-MT013 | Operação | CCEE | MT | ENERGISA MT | SECO | Radiação solar | Radiação solar | Solar | UFV
625 | 90a3bb05-49cd-43c3-b460-3a580d497e9d | UFV.RS.MT.073229-0.01 |  | Calcário Mato Grosso | III | CARGA_GLOBAL | 48004 | NOB-G3-MT138 | Operação | CCEE | MT | ENERGISA MT | SECO | Radiação solar | Radiação solar | Solar | UFV
626 | f3437e80-20ad-48ff-a743-c72be702f7fe | UFV.RS.MT.064468-4.01 |  | Calcário Tangará | III | CARGA_GLOBAL | 47116 | ITA-G3-MT034 | Operação | CCEE | MT | ENERGISA MT | SECO | Radiação solar | Radiação solar | Solar | UFV
627 | 4367351b-6282-4b2e-b2d3-37b5fdfb850c | UTE.FL.PR.044809-5.01 |  | Caldeira 6 Kairós | III | CARGA_GLOBAL | 46993 | JAG-G3-PR138 | Operação | CCEE | PR | COPEL D | S | Lenha | Floresta | Biomassa | UTE
635 | 0db29306-aa62-482a-aa3f-48afcdbd29eb | PCH.PH.RJ.027672-3.01 |  | Calheiros | III | CARGA_GLOBAL | 1711 | CALHE-PCH013 | Operação | CCEE | RJ | ENEL RJ | SECO | Potencial hidráulico | Potencial hidráulico | Hídrica | PCH
639 | c0b70c33-a701-4cdd-9f40-380de270ad7b | CGH.PH.MT.030813-7.02 |  | Cambará | III | CARGA_GLOBAL | 48003 | JAC-G3-MT138 | Operação | CCEE | MT | ENERGISA MT | SECO | Potencial hidráulico | Potencial hidráulico | Hídrica | CGH
640 | cbb5fb2a-f166-4905-87e8-56a270260f68 | CGH.PH.SC.030172-8.02 |  | Camboatá | III | CARGA_GLOBAL | 46848 | CNO-G3-SC138 | Operação | CCEE | SC | CELESC | S | Potencial hidráulico | Potencial hidráulico | Hídrica | CGH
641 | 585b744c-7df5-4f12-bc2f-874517fe9900 | UTE.AI.GO.035044-3.01 |  | Cambuí | III | CARGA_GLOBAL | 47743 | RVE-G3-GO069 | Operação | CCEE | GO | EQUATORIAL GO | SECO | Bagaço de Cana de Açúcar | Agroindustriais | Biomassa | UTE
642 | d165f37e-68d6-4b65-a9ef-8276a659821e | CGH.PH.MG.032005-6.01 |  | CAMBUI ENERGIS | III | CARGA_GLOBAL | 47311 | CAM-G3-MG138 | Operação | CCEE | MG | ENERGISA SSE-SP | SECO | Potencial hidráulico | Potencial hidráulico | Hídrica | CGH
650 | a83c7960-34fb-4318-97f1-351ea6af7a77 | UTE.AI.MG.028478-5.01 |  | Campo Florido | III | CARGA_GLOBAL | 46884 | FRU-G3-SP138 | Operação | CCEE | MG | CEMIG D | SECO | Bagaço de Cana de Açúcar | Agroindustriais | Biomassa | UTE
673 | 57d38c82-ff75-419b-881a-1e8d9c185795 | UTE.AI.SE.030396-8.01 |  | Campo Lindo | III | CARGA_GLOBAL | 47435/47135 | NSG-G3-SE069/ITA-G3-SE069 | Operação | CCEE | SE | ENERGISA SE | NE | Bagaço de Cana de Açúcar | Agroindustriais | Biomassa | UTE | Paloma 13/08/24 - De acordo com o MUST PAR-PEL 25-29 passaria para a barra 44678 em dez/26, porém com as novas barras para usinas tipo III o n° do barramento mudou.
674 | bcfac227-eb8c-4c55-84a3-85175dcd3073 | EOL.CV.PB.029084-0.01 |  | Camurim | III | CARGA_GLOBAL | 47124 | SRI-G3-PB069 | Operação | CCEE | PB | ENERGISA PB | NE | Cinética do vento | Cinética do vento | Eólica | EOL
675 | 1846603e-b9c1-416a-b4c9-c0bf874f59bb | PCH.PH.RO.029436-5.01 |  | Canaã | III | CARGA_GLOBAL | 47134 | ARI-G3-RO069 | Operação | CCEE | RO | ENERGISA RO | SECO | Potencial hidráulico | Potencial hidráulico | Hídrica | PCH
676 | ded80123-d0a6-407e-b961-9a9d82bdac9b | UTE.AI.SP.029138-2.01 |  | Canaã | III | CARGA_GLOBAL | 47744 | CAN-G3-SP138 | Operação | CCEE | SP | ENERGISA SSE-SP | SECO | Bagaço de Cana de Açúcar | Agroindustriais | Biomassa | UTE
677 | 29ae309c-1d19-47e0-aff1-0313bfdf3a78 | UTE.AI.RJ.030066-7.01 |  | Canabrava | III | CARGA_GLOBAL | 47745 | CNV-G3-RJ138 | Operação | CCEE | RJ | ENEL RJ | SECO | Bagaço de Cana de Açúcar | Agroindustriais | Biomassa | UTE
679 | 362a90e8-ac9a-40c9-b648-3722b3a2f41d | PCH.PH.BA.033901-6.01 |  | Candengo | III | CARGA_GLOBAL | 46954 | SAJ-G3-BA069 | Operação | CCEE | BA | COELBA | NE | Potencial hidráulico | Potencial hidráulico | Hídrica | PCH
682 | 7f22d6ee-1c74-4c53-b822-45922a8986ff | PCH.PH.PR.032511-2.01 |  | Canhadão | III | CARGA_GLOBAL | 46998 | CSE-G3-PR138 | Operação | CCEE | PR | COPEL D | S | Potencial hidráulico | Potencial hidráulico | Hídrica | PCH
683 | 670b1b73-fe71-4ac6-9537-a27a37762722 | PCH.PH.MT.000646-7.01 |  | Canoa Quebrada | III | CARGA_GLOBAL | 48015 | SOR1G3-MT069 | Operação | CCEE | MT | ENERGISA MT | SECO | Potencial hidráulico | Potencial hidráulico | Hídrica | PCH
685 | 302b13f4-9089-4550-99cd-784fb591f131 | EOL.CV.PB.033663-7.01 |  | Canoas | III | CARGA_GLOBAL | 47128 | CGD-G3-PB069 | Operação | CCEE | PB | ENERGISA PB | NE | Cinética do vento | Cinética do vento | Eólica | EOL
689 | ca2d8b59-83a4-444a-829d-8107e91c094b | UFV.RS.SP.072965-5.01 |  | Canto Porto - Piscina | III | CARGA_GLOBAL | 48125 | MMR1F3-SP138 | Operação | CCEE | SP | ELEKTRO | SECO | Radiação solar | Radiação solar | Solar | UFV
690 | 0133c381-1b90-4e1f-8c64-7e681321e95a | UFV.RS.SP.072966-3.01 |  | Canto Porto - Portaria | III | CARGA_GLOBAL | 48125 | MMR1F3-SP138 | Operação | CCEE | SP | ELEKTRO | SECO | Radiação solar | Radiação solar | Solar | UFV
691 | c9c6ee5d-024c-4a41-b815-92d3a4e454e5 | UFV.RS.SP.072703-2.01 |  | Canto Porto 01 | III | CARGA_GLOBAL | 48125 | MMR1F3-SP138 | Operação | CCEE | SP | ELEKTRO | SECO | Radiação solar | Radiação solar | Solar | UFV
692 | 07d862ea-bf51-468b-9340-bdc55bf8f830 | UFV.RS.SP.072775-0.01 |  | Canto Porto 02 - Pivô | III | CARGA_GLOBAL | 48125 | MMR1F3-SP138 | Operação | CCEE | SP | ELEKTRO | SECO | Radiação solar | Radiação solar | Solar | UFV
694 | 41146eea-ce70-4889-9f34-b5d37103558b | PCH.PH.PR.029180-3.01 |  | Cantú 2 | III | CARGA_GLOBAL | 46983 | MAM-G3-PR138 | Operação | CCEE | PR | COPEL D | S | Potencial hidráulico | Potencial hidráulico | Hídrica | PCH
700 | 80da5f66-7825-4a2c-9339-267cf76ecb7c | PCH.PH.SP.027107-1.01 |  | Capão Preto | III | CARGA_GLOBAL | 47012 | BVI-G3-SP138 | Operação | CCEE | SP | CPFL PAULISTA | SECO | Potencial hidráulico | Potencial hidráulico | Hídrica | PCH
701 | 23a03187-14fb-4db4-ae72-6efe63130eb4 | PCH.PH.RS.000654-8.01 |  | Capigui | III | CARGA_GLOBAL | 47191 | SMA-G3-RS044 | Operação | CCEE | RS | RGE | S | Potencial hidráulico | Potencial hidráulico | Hídrica | PCH
702 | e9efc0a8-3aca-42af-9878-fff3133d9cb7 | PCH.PH.SC.000659-9.01 |  | Capivari | III | CARGA_GLOBAL | 2854/10801 | BNSBAS-SC138/COP-G3-SC013 | Operação | CCEE | SC | COOPERZEM | S | Potencial hidráulico | Potencial hidráulico | Hídrica | PCH | E-mail Letícia (30/09) - Apesar da UG 3 estar na rede da Cooperzem, a geração continuará sendo enviada pela CELESC por meio da barra 2854
703 | e20447c5-1ab9-4f69-8c33-20532653e040 | PCH.PH.SC.000659-9.01 |  | Capivari | III | CARGA_GLOBAL | 2854/10801 | BNSBAS-SC138/COP-G3-SC013 | Operação | CCEE | SC | CELESC | S | Potencial hidráulico | Potencial hidráulico | Hídrica | PCH | E-mail Letícia (30/09) - Apesar da UG 3 estar na rede da Cooperzem, a geração continuará sendo enviada pela CELESC por meio da barra 2854
705 | 97ca0e3b-86a8-4b6b-ad45-61f06209a6a0 | CGH.PH.MG.030556-1.02 |  | Caquende | III | CARGA_GLOBAL | 46895 | IGA-G3-MG138 | Operação | CCEE | MG | CEMIG D | SECO | Potencial hidráulico | Potencial hidráulico | Hídrica | PCH
706 | ec94134d-9c21-4425-80fa-e0e4ec90d912 | CGH.PH.RS.028740-7.01 |  | Caraguatá | III | CARGA_GLOBAL | 46967 | COO-G3-RS069 | Operação | CCEE | RS | COOPERLUZ | S | Potencial hidráulico | Potencial hidráulico | Hídrica | CGH
707 | 82ac95f1-6d45-46c9-88bb-cea82b9cbfd6 | PCH.PH.MT.032151-6.01 |  | Caramujo | III | CARGA_GLOBAL | 48010 | Q.M-G3-MT138 | Construção | CCEE | MT | ENERGISA MT | SECO | Potencial hidráulico | Potencial hidráulico | Hídrica | PCH
709 | c792c24e-45dc-44b3-84cb-f7f9706ee7e5 | UTE.AI.GO.035527-5.01 |  | Caramuru Itumbiara | IIB | CARGA_GLOBAL | 2997 | CARAMU-GO230 | Operação | CCEE | GO | CARAMURU | SECO | Bagaço de Cana de Açúcar | Agroindustriais | Biomassa | UTE | Injeção Líquida
710 | efd296f3-6888-42b1-acd9-a76547f8249a | UTE.AI.MT.034012-0.01 |  | Caramuru Sorriso | III | CARGA_GLOBAL | 47109 | SOR-G3-MT013 | Operação | CCEE | MT | ENERGISA MT | SECO | Bagaço de Cana de Açúcar | Agroindustriais | Biomassa | UTE
711 | 93a22726-2bce-4304-8126-7825405828db | PCH.PH.MG.000667-0.01 |  | Carandaí | III | CARGA_GLOBAL | 46905 | SJD-G3-MG138 | Operação | CCEE | MG | CEMIG D | SECO | Potencial hidráulico | Potencial hidráulico | Hídrica | PCH
712 | 07b425ca-2c18-4ba3-898e-26a8d5b9a86b | PCH.PH.MG.027731-2.01 |  | Carangola | III | CARGA_GLOBAL | 46923 | MAN-G3-MG138 | Operação | CCEE | MG | CEMIG D | SECO | Potencial hidráulico | Potencial hidráulico | Hídrica | PCH
713 | 23d30f71-efe5-41ce-aabd-5024c3cf1fa9 | UFV.RS.PE.072967-1.01 |  | Carapitanga | III | CARGA_GLOBAL | 47175 | JAB-G3-PE069 | Operação | CCEE | PE | NEOENERGIA PE | NE | Radiação solar | Radiação solar | Solar | UFV
714 | 66604e2b-cba8-4282-ab48-aeb7cbb6a74d | EOL.CV.PB.029089-0.01 |  | Caravela | III | CARGA_GLOBAL | 47124 | SRI-G3-PB069 | Operação | CCEE | PB | ENERGISA PB | NE | Cinética do vento | Cinética do vento | Eólica | EOL
715 | d8e1da26-4ba6-4af0-9013-b1d16b01c602 | CGH.PH.PR.030073-0.01 |  | Carazinho |  | CARGA_GLOBAL | 46969 | PIT-G3-PR138 | Operação |  | PR | COPEL D | S | Potencial hidráulico | Potencial hidráulico | Hídrica | CGH
720 | c2c9031a-404a-434a-bf0b-f0ea757ce98d | PCH.PH.RS.028030-5.01 |  | Carlos Gonzatto | III | CARGA_GLOBAL | 47182 | GUA-G3-RS069 | Operação | CCEE | RS | RGE | S | Potencial hidráulico | Potencial hidráulico | Hídrica | PCH
722 | 641ade0b-66e7-4d9a-9c1a-84266ba95f10 | UTE.AI.MG.029619-8.01 |  | Carneirinho | III | CARGA_GLOBAL | 46935 | ITURG3-MG138 | Operação | CCEE | MG | CEMIG D | SECO | Bagaço de Cana de Açúcar | Agroindustriais | Biomassa | UTE
723 | a153e1c4-56ec-40ac-9b37-cea35f46fb48 | UTE.AI.SP.028063-1.01 |  | Casa de Força | III | CARGA_GLOBAL | 47061 | FER-G3-SP138 | Operação | CCEE | SP | ELEKTRO | SECO | Bagaço de Cana de Açúcar | Agroindustriais | Biomassa | UTE
727 | 7d7b86a9-bd47-4b52-b9b6-cbb661a0db68 | CGH.PH.SC.033998-9.01 |  | Casagrande SA | III | CARGA_GLOBAL | 46878 | SCR-G3-SC069 | Operação | CCEE | SC | CELESC | S | Potencial hidráulico | Potencial hidráulico | Hídrica | CGH
728 | ee4ec7f4-3d85-4920-8a70-a7d4bdac81ec | PCH.PH.MT.027110-1.01 |  | Casca II | III | CARGA_GLOBAL | 48016 | CHA-G3-MT138 | Operação | CCEE | MT | ENERGISA MT | SECO | Potencial hidráulico | Potencial hidráulico | Hídrica | PCH
729 | 1113a780-8ca5-46ba-9dc9-6cb44f34c40c | PCH.PH.MT.000688-2.03 |  | Casca III | III | CARGA_GLOBAL | 4755 | CASCA3-MT138 | Operação | CCEE | MT | ENERGISA MT | SECO | Potencial hidráulico | Potencial hidráulico | Hídrica | UHE
732 | 62341c26-a589-4255-993a-7036d4369b7e | CGH.PH.RJ.030103-5.01 |  | Cascata | III | CARGA_GLOBAL | 47324 | SER-G3-RJ138 | Operação | AGENTE | RJ | LIGHT | SECO | Potencial hidráulico | Potencial hidráulico | Hídrica | CGH | Premissas PAR-PEL 26-30: (GRYPS) cliente autoprodutor ligado ao sistema através do ponto de medição Tairetá
733 | 7df21a98-908e-4897-b9b8-67391010ed45 | PCH.PH.RO.029373-3.01 |  | Cascata Chupinguaia | III | CARGA_GLOBAL | 47129 | VIL-G3-RO069 | Operação | CCEE | RO | ENERGISA RO | SECO | Potencial hidráulico | Potencial hidráulico | Hídrica | PCH
735 | eb6becc4-2325-4a36-8777-2fc09b066174 | CGH.PH.RS.029551-5.01 |  | Cascata do Barreiro | III | CARGA_GLOBAL | 47182 | GUA-G3-RS069 | Operação | CCEE | RS | RGE | S | Potencial hidráulico | Potencial hidráulico | Hídrica | CGH | E-mail Everson 15/10/21 - Cooperativa Creluz
745 | 512153b4-0d2c-417b-a671-76adf86570cd | CGH.PH.RO.028083-6.02 |  | Castaman II | III | CARGA_GLOBAL | 47129 | VIL-G3-RO069 | Operação | CCEE | RO | ENERGISA RO | SECO | Potencial hidráulico | Potencial hidráulico | Hídrica | CGH
752 | 60def7c8-3725-49ab-8949-76f535eb5877 | PCH.PH.PR.032513-9.01 |  | Castro | III | CARGA_GLOBAL | 46992 | CAS-G3-PR138 | Operação | CCEE | PR | COPEL D | S | Potencial hidráulico | Potencial hidráulico | Hídrica | PCH
755 | f6720be4-7ffe-43df-aee8-74cadf323436 | UTE.AI.SP.028042-9.01 |  | Catanduva I (Antiga Cerradinho) | III | CARGA_GLOBAL | 47309 | CAT-G3-SP138 | Operação | CCEE | SP | ENERGISA SSE-SP | SECO | Bagaço de Cana de Açúcar | Agroindustriais | Biomassa | UTE
758 | e9b81e73-6515-46c8-ae07-232f7407cdce | CGH.PH.SC.000728-5.02 |  | Caveiras | III | CARGA_GLOBAL | 46872 | VRA-G3-SC138 | Operação | CCEE | SC | CELESC | S | Potencial hidráulico | Potencial hidráulico | Hídrica | UHE
759 | c4231384-ae09-4bbf-ba1d-1523dd6cdb15 | PCH.PH.PR.000729-3.01 |  | Cavernoso | III | CARGA_GLOBAL | 46997 | LAR-G3-PR138 | Operação | CCEE | PR | COPEL D | S | Potencial hidráulico | Potencial hidráulico | Hídrica | PCH
760 | 7859f0bd-890b-496a-8577-89e3449da5e8 | PCH.PH.PR.030458-1.01 |  | Cavernoso II | III | CARGA_GLOBAL | 9759 | CAVERN-PR138 | Operação | CCEE | PR | COPEL D | S | Potencial hidráulico | Potencial hidráulico | Hídrica | PCH
761 | bdb25157-afb6-42a7-8e7d-fc170eb1f355 | PCH.PH.PR.037314-1.01 |  | Cavernoso III | III | CARGA_GLOBAL | 46997 | LAR-G3-PR138 | Construção não iniciada | CCEE | PR | COPEL D | S | Potencial hidráulico | Potencial hidráulico | Hídrica | PCH
762 | e4aa098c-265e-4d04-b4a0-c7f4284bba86 | PCH.PH.PR.034241-6.01 |  | Cavernoso IV | III | CARGA_GLOBAL | 46997 | LAR-G3-PR138 | Construção não iniciada | CCEE | PR | COPEL D | S | Potencial hidráulico | Potencial hidráulico | Hídrica | PCH
764 | 7303e5a2-c616-4127-a2a1-4ff5f9ad2d19 | CGH.PH.RS.002317-5.01 |  | Caxambu | III | CARGA_GLOBAL | 47006 | COP-G3-RS013 | Operação | CCEE | RS | COPREL | S | Potencial hidráulico | Potencial hidráulico | Hídrica | CGH
765 | 15737093-685a-454d-ab90-7755f286eebe | UFV.RS.RS.046811-8.01 |  | Caxiense | III | CARGA_GLOBAL | 47201 | CAXAG3-RS013 | Operação | CCEE | RS | RGE | S | Radiação solar | Radiação solar | Solar | UFV
766 | 16e91fee-3e53-460a-8f92-18b7d3a0daef | PCH.PH.RS.000735-8.01 |  | Cazuza Ferreira | III | CARGA_GLOBAL | 47203 | LAG-G3-RS138 | Operação | CCEE | RS | RGE | S | Potencial hidráulico | Potencial hidráulico | Hídrica | PCH
767 | ecd9ee55-d546-403c-922d-a5999001f61a | UTE.RU.SP.048863-1.01 |  | Cdr Pedreira I | III | CARGA_GLOBAL | 3437 | NOR-BD-SP088 | Operação | CCEE | SP | EDP SP | SECO | Resíduos Sólidos Urbanos - RU | Resíduos sólidos urbanos | Biomassa | UTE | Premissas PAR-PEL 26-30: Geração conectada na média tensão
772 | 7b1f0a25-a473-4ac7-9198-dcd0eacf99bd | UHE.PH.SC.000737-4.02 |  | Cedros (Rio dos Cedros) | III | CARGA_GLOBAL | 46871 | RCE-G3-SC069 | Operação | CCEE | SC | CELESC | S | Potencial hidráulico | Potencial hidráulico | Hídrica | UHE
774 | 26a59343-e106-4980-b8cc-358931fda6d5 | PCH.PH.SC.000742-0.01 |  | Celso Ramos | III | CARGA_GLOBAL | 46876 | FAX-G3-SC069 | Operação | CCEE | SC | CELESC | S | Potencial hidráulico | Potencial hidráulico | Hídrica | PCH
776 | 1ccf1bc2-9cf3-4d83-83dc-82d1bb9a4c6d | UTE.AI.GO.029546-9.01 |  | CEM (Antiga Camen) | III | CARGA_GLOBAL | 47148 | PLA-G3-GO069 | Operação | CCEE | GO | EQUATORIAL GO | SECO | Bagaço de Cana de Açúcar | Agroindustriais | Biomassa | UTE | (CEM-Central Energética de Morrinhos)
779 | 12ad3f51-43ba-4ebd-af80-7414f91a348c | UTE.AI.SP.049301-5.01 |  | Central Energética Alta Mogiana | III | CARGA_GLOBAL | 47728 | AMO-G3-SP138 | Construção | CCEE | SP | CPFL PAULISTA | SECO | Bagaço de Cana de Açúcar | Agroindustriais | Biomassa | UTE
781 | f6f3bb07-c910-4c92-a726-03cb7e246888 | UTE.AI.MG.038176-4.01 |  | Central Energética Tupaciguara (antiga Bioenergética Aroeira 2) | III | CARGA_GLOBAL | 44775 | MALGR3-MG138 | Construção não iniciada | CCEE | MG | CEMIG D | SECO | Bagaço de Cana de Açúcar | Agroindustriais | Biomassa | UTE
782 | e3e0ce1d-b6c6-40bf-a4d3-f061939f00e5 | UTE.FL.MS.049647-2.01 |  | Central Geradora Suzano RRP1 | IIB | CARGA_GLOBAL | 10408 | SUZANOUTE003 | Construção não iniciada | CCEE | MS | AUTOP MS | SECO | Licor Negro | Floresta | Biomassa | UTE
783 | cd06956a-5a51-41bd-aaa3-ccac4d8e724c | CGH.PH.SP.000884-2.01 |  | Central GH Engenheiro Bernardo Figueiredo | III | CARGA_GLOBAL | 47035 | PED-G3-SP138 | Operação | CCEE | SP | CPFL SANTA CRUZ | SECO | Potencial hidráulico | Potencial hidráulico | Hídrica | CGH
784 | b6fdcf57-60d3-4059-96a0-e30c7a5ca7af | UFV.RS.MG.031760-8.01 |  | Central Mineirão | III | CARGA_GLOBAL | 46939 | MAR-G3-MG138 | Operação | CCEE | MG | CEMIG D | SECO | Radiação solar | Radiação solar | Solar | UFV
785 | ab084947-ccac-446a-b818-0de086af99ba | UTE.AI.PE.028692-3.01 |  | Central Olho D Água | III | CARGA_GLOBAL | 47179 | GNPEG3-PE069 | Operação | CCEE | PE | NEOENERGIA PE | NE | Bagaço de Cana de Açúcar | Agroindustriais | Biomassa | UTE
786 | 1c8e81e3-d520-4d4a-83ec-5dca7efc5792 | UFV.RS.MT.072261-8.01 |  | Ceramica Juscimeira | III | CARGA_GLOBAL | 47687 | JAC-F3-MT138 | Operação | CCEE | MT | ENERGISA MT | SECO | Radiação solar | Radiação solar | Solar | UFV
792 | d844a502-8140-495d-88bb-b24b67c7816c | UTE.AI.MG.029709-7.01 |  | Cerradão | III | CARGA_GLOBAL | 47747 | CER-G3-SP138 | Operação | CCEE | MG | CEMIG D | SECO | Bagaço de Cana de Açúcar | Agroindustriais | Biomassa | UTE
793 | 7024d749-e3e1-42c3-b8a1-03d076d08ce0 | UTE.AI.MG.038336-8.01 |  | Cerradão 2 | III | CARGA_GLOBAL | 46884 | FRU-G3-SP138 | Construção | CCEE | MG | CEMIG D | SECO | Bagaço de Cana de Açúcar | Agroindustriais | Biomassa | UTE | Abr/22 - Parecer de Acesso sendo elaborado previsão de conexão em 01/2022
794 | a993cbf4-bd8e-4f3b-84b7-d5d9cc26e64d | UTE.AI.MG.040785-2.01 |  | Cerradão 3 | III | CARGA_GLOBAL | 47747 | CER-G3-SP138 | Construção não iniciada | CCEE | MG | CEMIG D | SECO | Bagaço de Cana de Açúcar | Agroindustriais | Biomassa | UTE
795 | fe5f08b3-416c-48dd-8ab6-182f6693c29f | UTE.FL.MS.060305-8.01 |  | Cerradinho MS1 | III | CARGA_GLOBAL | 10460 | CERRADIN-UTE138 | DRO | CCEE | MS | ENERGISA MS | SECO | Resíduos Florestais | Floresta | Biomassa | UTE | Premissas PAR-PEL 25-29: Previsão entrada ago/24 com 9,5MW e 19,0MW em 25
803 | d6f1cb29-ba80-4759-bed5-41a60d2efa79 | PCH.PH.RO.031050-6.01 |  | Cesar Filho | III | CARGA_GLOBAL | 47130 | PBU-G3-RO138 | Operação | CCEE | RO | ENERGISA RO | SECO | Potencial hidráulico | Potencial hidráulico | Hídrica | PCH
805 | acdc6ba6-d187-4fa9-837f-15fc518d7c57 | UTE.AI.SP.028458-0.01 |  | Cevasa | III | CARGA_GLOBAL | 47748 | CEV-G3-SP138 | Operação | CCEE | SP | CPFL PAULISTA | SECO | Bagaço de Cana de Açúcar | Agroindustriais | Biomassa | UTE
807 | 1ff659c5-e300-434a-9cda-f086889f689a | UTE.FL.RS.040886-7.01 |  | CGVE INNOVA | IIB | CARGA_GLOBAL | 10242 | INNOVA-RS034 | Construção não iniciada | CCEE | RS | INNOVA | S | Resíduos Florestais | Floresta | Biomassa | UTE
815 | c1fe9386-62b6-423f-9259-ea7524ca086d | CGH.PH.MG.038150-0.01 |  | Chalé | III | CARGA_GLOBAL | 46921 | CAR-G3-MG138 | Construção não iniciada | CCEE | MG | CEMIG D | SECO | Potencial hidráulico | Potencial hidráulico | Hídrica | CGH
816 | a9c5c6c7-fdc5-42f4-93af-a5a007ca261c | PCH.PH.PR.000753-6.01 |  | Chaminé | III | CARGA_GLOBAL | 46990 | PIN-G3-PR069 | Operação | CCEE | PR | COPEL D | S | Potencial hidráulico | Potencial hidráulico | Hídrica | PCH
1 | 7794ac58-3f0a-4178-b9e5-32ba3250f1f3 | CGH.PH.MS.075209-6.01 |  | CHAPADAO | III | CARGA_GLOBAL |  |  | Operação | CCEE | MS |  | SECO | Potencial hidráulico | Potencial hidráulico | Hídrica | CGH
821 | bd2164a6-0066-4248-bf10-eceda63a2117 | PCH.PH.SP.000768-4.01 |  | Chibarro | III | CARGA_GLOBAL | 47014 | AR+-G3-SP138 | Operação | CCEE | SP | CPFL PAULISTA | SECO | Potencial hidráulico | Potencial hidráulico | Hídrica | PCH
823 | afe24fad-6f59-48d7-8453-bae5644b0fe1 | PCH.PH.RS.035481-3.01 |  | Chimarrão | III | CARGA_GLOBAL | 47195 | VAC-G3-RS138 | Construção não iniciada | CCEE | RS | RGE | S | Potencial hidráulico | Potencial hidráulico | Hídrica | PCH
824 | 7590da02-65a0-40c5-8653-7f3857613452 | CGH.PH.PR.000771-4.02 |  | Chopim I | III | CARGA_GLOBAL | 46978 | PBR-G3-PR138 | Operação | CCEE | PR | COPEL D | S | Potencial hidráulico | Potencial hidráulico | Hídrica | CGH
830 | 82a27d30-c720-43a9-93d6-903dc9bd2083 | PCH.PH.RO.000775-7.01 |  | Chupinguaia | III | CARGA_GLOBAL | 47129 | VIL-G3-RO069 | Operação | CCEE | RO | ENERGISA RO | SECO | Potencial hidráulico | Potencial hidráulico | Hídrica | PCH
832 | 20b5bff4-74b4-4716-9adf-4dfdaa219a4f | UTE.RU.RJ.057167-9.01 |  | Ciclus | III | CARGA_GLOBAL | 47964 | BRI-G3-RJ138 | Operação | CCEE | RJ | LIGHT | SECO | Biogás - RU | Resíduos sólidos urbanos | Biomassa | UTE
841 | 1aca4dd4-0ab7-42a4-bcce-96abb865f590 | UFV.RS.PE.060203-5.01 |  | CITEPE | III | CARGA_GLOBAL | 47171 | TAC-G3-PE069 | Construção não iniciada |  | PE | NEOENERGIA PE | NE | Radiação solar | Radiação solar | Solar | UFV | PAR-PEL 26-30: não evoluiu
843 | 84e3f5e6-6631-472d-8a40-ce059430eae9 | UTE.AI.SP.029572-8.01 |  | Citrovita Catanduva | III | CARGA_GLOBAL | 47309 | CAT-G3-SP138 | Operação | CCEE | SP | ENERGISA SSE-SP | SECO | Bagaço de Cana de Açúcar | Agroindustriais | Biomassa | UTE
845 | 5bb71942-96ea-4cd4-ae82-b18222cb1937 | UFV.RS.RS.071325-2.01 |  | Claudina | III | CARGA_GLOBAL |  |  | Operação | CCEE | RS |  | S | Radiação solar | Radiação solar | Solar | UFV | PAR-PEL 26-30: Não conectada no sistema da RGE.
848 | cab4e419-1fa1-4715-912f-f42cce555218 | UTE.AI.SP.030036-5.01 |  | Clealco Queiroz | III | CARGA_GLOBAL | 47017 | MA+-G3-SP138 | Operação | CCEE | SP | CPFL PAULISTA | SECO | Bagaço de Cana de Açúcar | Agroindustriais | Biomassa | UTE
850 | 594a1111-5149-4c5c-a822-a6b3a1aa1f74 | UTE.FL.RS.030666-5.01 |  | CMPC (Antiga Aracruz Unidade Guaíba) | IIB | CARGA_GLOBAL | 9800 | CMPC---RS034 | Operação | CCEE | RS | CELULOSE RIOGRANDENSE | S | Licor Negro | Floresta | Biomassa | UTE | Injeção Líquida
851 | 5e6114fb-8633-4948-822f-7ac435c24c3a | UTE.AI.PE.044864-8.01 |  | COAF | III | CARGA_GLOBAL | 47179 | GNPEG3-PE069 | Construção não iniciada | CCEE | PE | NEOENERGIA PE | NE | Bagaço de Cana de Açúcar | Agroindustriais | Biomassa | UTE
852 | ac2b52b1-798a-4086-a84c-31dd3ea1fa7d | PCH.PH.PR.036938-1.01 |  | Cobre Km 19 | III | CARGA_GLOBAL | 46997 | LAR-G3-PR138 | Construção não iniciada | CCEE | PR | COPEL D | S | Potencial hidráulico | Potencial hidráulico | Hídrica | PCH
853 | 0c07f04f-524c-4ccc-adda-7a5597327141 | PCH.PH.MG.027728-2.01 |  | Cocais Grande | III | CARGA_GLOBAL | 46933 | COR-G3-MG069 | Operação | CCEE | MG | CEMIG D | SECO | Potencial hidráulico | Potencial hidráulico | Hídrica | PCH
854 | 47c481c8-d3b6-47b4-a93f-a6b7be7a3816 | UTE.AI.SP.027974-9.01 |  | Cocal | III | CARGA_GLOBAL | 47744 | CAN-G3-SP138 | Operação | CCEE | SP | ENERGISA SSE-SP | SECO | Bagaço de Cana de Açúcar | Agroindustriais | Biomassa | UTE
855 | 602710e3-5826-4b82-be10-483c47371839 | UTE.AI.SP.029713-5.01 |  | Cocal II | III | CARGA_GLOBAL | 47751 | COC-G2-SP138 | Operação | CCEE | SP | ELEKTRO | SECO | Bagaço de Cana de Açúcar | Agroindustriais | Biomassa | UTE
857 | 577a09f2-809e-46b8-9f0a-b6ae96595fe5 | UTE.AI.GO.030355-0.01 |  | Codora | IIB | CARGA_GLOBAL | 47752 | ITA-G2-GO069 | Operação | CCEE | GO | EQUATORIAL GO | SECO | Bagaço de Cana de Açúcar | Agroindustriais | Biomassa | UTE
858 | b55bf9e7-0783-4da8-b97f-67b456c0b249 | EOL.CV.PB.029086-6.01 |  | Coelhos I | III | CARGA_GLOBAL | 47124 | SRI-G3-PB069 | Operação | CCEE | PB | ENERGISA PB | NE | Cinética do vento | Cinética do vento | Eólica | EOL
859 | 7a2a20e7-4ebe-4e23-a58e-a54c1449ec10 | EOL.CV.PB.029090-4.01 |  | Coelhos II | III | CARGA_GLOBAL | 47124 | SRI-G3-PB069 | Operação | CCEE | PB | ENERGISA PB | NE | Cinética do vento | Cinética do vento | Eólica | EOL
860 | 057df0ee-d70e-422b-a70e-be6d20345481 | EOL.CV.PB.029087-4.01 |  | Coelhos III | III | CARGA_GLOBAL | 47124 | SRI-G3-PB069 | Operação | CCEE | PB | ENERGISA PB | NE | Cinética do vento | Cinética do vento | Eólica | EOL
861 | 79ec8bb9-7a0b-4e97-9261-6725dbd88ac1 | EOL.CV.PB.029091-2.01 |  | Coelhos IV | III | CARGA_GLOBAL | 47124 | SRI-G3-PB069 | Operação | CCEE | PB | ENERGISA PB | NE | Cinética do vento | Cinética do vento | Eólica | EOL
862 | 20dcadc5-e97e-4d41-8341-fcc0f6072c19 | UFV.RS.MG.056731-0.01 |  | Coletek | III | CARGA_GLOBAL | 48138 | VG2-G3-MG138 | Operação | CCEE | MG | CEMIG D | SECO | Radiação solar | Radiação solar | Solar | UFV
864 | 5815f795-05be-45a6-9177-c7e94f06106d | PCH.PH.BA.029004-1.01 |  | Colino 1 | III | CARGA_GLOBAL | 46957 | ITA-G3-BA138 | Operação | CCEE | BA | COELBA | NE | Potencial hidráulico | Potencial hidráulico | Hídrica | PCH
865 | 88db794a-7cb6-4bd8-a7d6-ea9c9074ee31 | PCH.PH.BA.028997-3.01 |  | Colino 2 | III | CARGA_GLOBAL | 46957 | ITA-G3-BA138 | Operação | CCEE | BA | COELBA | NE | Potencial hidráulico | Potencial hidráulico | Hídrica | PCH
866 | 3a6449cb-fea8-4676-8a82-995074b7b320 | UTE.AI.SP.000796-0.01 |  | Colombo Ariranha | III | CARGA_GLOBAL | 47753 | COL-G3-SP088 | Operação | CCEE | SP | CPFL PAULISTA | SECO | Bagaço de Cana de Açúcar | Agroindustriais | Biomassa | UTE
867 | f5a0e7a8-7120-46df-840d-d3099d54a2e0 | UTE.AI.SP.031112-0.01 |  | Colombo Ariranha 2 | III | CARGA_GLOBAL | 47753 | COL-G3-SP088 | Operação | CCEE | SP | CPFL PAULISTA | SECO | Bagaço de Cana de Açúcar | Agroindustriais | Biomassa | UTE
868 | 53ba6c8f-5b4b-4721-8f90-00253cb99804 | UTE.AI.SP.030032-2.01 |  | Colombo Palestina | III | CARGA_GLOBAL | 47024 | NGR-G3-SP069 | Operação | CCEE | SP | CPFL PAULISTA | SECO | Bagaço de Cana de Açúcar | Agroindustriais | Biomassa | UTE
869 | 49bd549b-a538-4c31-aa74-505ae4bea64c | UTE.AI.SP.030267-8.01 |  | Colombo Santa Albertina | III | CARGA_GLOBAL | 47754 | COL-G3-GO138 | Operação | CCEE | SP | ELEKTRO | SECO | Bagaço de Cana de Açúcar | Agroindustriais | Biomassa | UTE | Colombo Jales
872 | 815b52af-e1e3-4f7a-9f3b-f100204ddace | PCH.PH.RS.000797-8.01 |  | Colorado | III | CARGA_GLOBAL | 47064 | CAR1G3-RS069 | Operação | CCEE | RS | ELETROCAR | S | Potencial hidráulico | Potencial hidráulico | Hídrica | PCH | e-mail Danilo(Nsul)/João (eletrocar) 26 e 25/11/2019
873 | c6a678c1-80ee-4fc7-a3e1-11604151716b | UTE.AI.SP.028094-1.01 |  | Colorado | III | CARGA_GLOBAL | 6591 | COLORABIO138 | Operação | CCEE | SP | CPFL PAULISTA | SECO | Bagaço de Cana de Açúcar | Agroindustriais | Biomassa | UTE
874 | a541d790-6700-4d55-a010-972017fc06c4 | CGH.PH.RJ.029111-0.02 |  | Comendador Venâncio | III | CARGA_GLOBAL | 47072 | ITA-G3-RJ069 | Operação | CCEE | RJ | ENEL RJ | SECO | Potencial hidráulico | Potencial hidráulico | Hídrica | CGH
875 | 9dab1689-a02f-4bed-8b75-5b75776a3f9b | UFV.RS.RS.071625-1.01 |  | Comercial Zaffari Caxias do Sul Ape | III | CARGA_GLOBAL |  |  | Operação | CCEE | RS |  | S | Radiação solar | Radiação solar | Solar | UFV | PAR-PEL 26-30: Não modelada
878 | 7a7360cc-75bf-441a-9202-bd4ba3505388 | UFV.RS.PE.074225-2.01 |  | Compesa Sede | III | CARGA_GLOBAL | 47174 | MRR-G3-PE069 | Operação | CCEE | PE | NEOENERGIA PE | NE | Radiação solar | Radiação solar | Solar | UFV | Premissas PAR-PEL 26-30: Previsão Nov/24
879 | 638c4788-7494-4264-9e91-e49a400dbced | UTE.AI.PI.029773-9.01 |  | Comvap | III | CARGA_GLOBAL | 47162 | TSA-G3-PI069 | Operação | CCEE | PI | EQUATORIAL PI | NE | Bagaço de Cana de Açúcar | Agroindustriais | Biomassa | UTE
882 | ce561264-bcf2-4ac8-88bb-ffc5b1af23b8 | UFV.RS.PA.072279-0.01 |  | Concremwood I | III | CARGA_GLOBAL |  |  | Operação | CCEE | PA |  | N | Radiação solar | Radiação solar | Solar | UFV | Premissas PAR-PEL 26-30 - Autoprodutor equivalentado na barra. Não injeta.
883 | 6f8cd611-207b-4e27-a16c-ea42f38ac3f7 | PCH.PH.PR.029068-8.01 |  | Confluência | III | CARGA_GLOBAL | 46972 | VIL-G3-PR138 | Construção não iniciada | CCEE | PR | COPEL D | S | Potencial hidráulico | Potencial hidráulico | Hídrica | PCH
884 | 0c4932ea-ec97-4284-ac6d-233f73600f29 | PCH.PH.MG.028036-4.01 |  | Congonhal I | III | CARGA_GLOBAL | 46911 | CAX-G3-MG138 | Operação | CCEE | MG | CEMIG D | SECO | Potencial hidráulico | Potencial hidráulico | Hídrica | PCH
885 | e57091e1-c5c5-4dd7-92e5-75d76faa4f2d | CGH.PH.MG.028020-8.01 |  | Congonhal II | III | CARGA_GLOBAL | 46911 | CAX-G3-MG138 | Operação | CCEE | MG | CEMIG D | SECO | Potencial hidráulico | Potencial hidráulico | Hídrica | CGH
886 | 9c3d37e5-c744-4154-b0c8-7e14a1e6cd5b | UTE.AI.SP.030024-1.01 |  | Conquista do Pontal | III | CARGA_GLOBAL | 47755 | CON-G2-GO138 | Operação | CCEE | SP | ELEKTRO | SECO | Bagaço de Cana de Açúcar | Agroindustriais | Biomassa | UTE
887 | 6495233c-1ba0-4f60-a267-73d99b5b041b | CGH.PH.MT.000816-8.01 |  | CONRADO HEITOR DE QUEIROZ/KAMAMULTDA | III | CARGA_GLOBAL | 47118 | MIN-G3-MT034 | Operação | CCEE | MT | ENERGISA MT | SECO | Potencial hidráulico | Potencial hidráulico | Hídrica | CGH
888 | e979fc6f-d202-47c2-8eb0-9a5b2e880096 | UTE.FL.MT.030928-1.01 |  | Conselvan | III | CARGA_GLOBAL | 47108 | ARI-G3-MT034 | Operação | CCEE | MT | ENERGISA MT | SECO | Resíduos Florestais | Floresta | Biomassa | UTE
889 | f54c3dfd-dc01-4429-932d-6b766eada862 | PCH.PH.SC.029165-0.01 |  | Contestado | III | CARGA_GLOBAL | 46996 | PAL-G3-PR138 | Operação | CCEE | SC | COPEL D | S | Potencial hidráulico | Potencial hidráulico | Hídrica | PCH
890 | 1c809384-1877-48b8-a03b-48caddcabafb | UFV.RS.RS.071671-5.01 |  | Coopermaçã | III | CARGA_GLOBAL | 47717 | VAC-F3-RS138 | Operação | CCEE | RS | RGE | S | Radiação solar | Radiação solar | Solar | UFV
891 | c42493d0-da4e-4b26-8ab5-791a0f00b202 | UTE.AI.GO.029153-6.01 |  | Cooper-Rubi | III | CARGA_GLOBAL | 47157 | RUB-G3-GO069 | Operação | CCEE | GO | EQUATORIAL GO | SECO | Bagaço de Cana de Açúcar | Agroindustriais | Biomassa | UTE
892 | 382b5ecb-9352-48a5-b875-026606435060 | UFV.RS.MT.051961-8.01 |  | Copacel | III | CARGA_GLOBAL | 47112 | NOB-G3-MT013 | Operação | CCEE | MT | ENERGISA MT | SECO | Radiação solar | Radiação solar | Solar | UFV
894 | 52355895-ab4a-4770-a00f-97cdff877aa8 | UTE.AI.MT.028120-4.01 |  | Coprodia | III | CARGA_GLOBAL | 47115 | CNO-G3-MT034 | Operação | CCEE | MT | ENERGISA MT | SECO | Bagaço de Cana de Açúcar | Agroindustriais | Biomassa | UTE
895 | cec8e906-1ae6-4a2a-8821-2f8d46f54262 | CGH.PH.SC.029769-0.02 |  | Coqueiral | III | CARGA_GLOBAL | 46869 | TIJ-G3-SC138 | Operação | CCEE | SC | CELESC | S | Potencial hidráulico | Potencial hidráulico | Hídrica | CGH
900 | 5d822311-af64-4737-939d-0de425a802f1 | PCH.PH.SC.032516-3.01 |  | Coração | III | CARGA_GLOBAL | 46858 | PIN-G3-SC138 | Operação | CCEE | SC | CELESC | S | Potencial hidráulico | Potencial hidráulico | Hídrica | PCH
911 | a54dffbb-e86c-4072-bb9d-0bcc50cf537a | UFV.RS.MG.033203-8.01 |  | Coromandel 1 | III | CARGA_GLOBAL | 45160 | CORAM-UFV034 | Construção não iniciada | CCEE | MG | CEMIG D | SECO | Radiação solar | Radiação solar | Solar | UFV
912 | a0824c3a-4d05-4998-bf34-4e89b8f53b3e | UFV.RS.MG.033202-0.01 |  | Coromandel 2 | III | CARGA_GLOBAL | 45160 | CORAM-UFV034 | Construção não iniciada | CCEE | MG | CEMIG D | SECO | Radiação solar | Radiação solar | Solar | UFV
913 | 075c24ba-4334-4804-8fd8-affa8ba8333a | PCH.PH.MG.000836-2.02 |  | Coronel Américo Teixeira | III | CARGA_GLOBAL | 46915 | PLE-G3-MG138 | Operação | CCEE | MG | CEMIG D | SECO | Potencial hidráulico | Potencial hidráulico | Hídrica | PCH
914 | 92463acb-fd19-4d51-aedd-603b2b895eee | PCH.PH.SC.029163-3.01 |  | Coronel Araújo | III | CARGA_GLOBAL | 46996 | PAL-G3-PR138 | Operação | CCEE | SC | COPEL D | S | Potencial hidráulico | Potencial hidráulico | Hídrica | PCH
915 | f3a2af56-b9a7-4aad-9990-30895c8c0ece | UHE.PH.MG.000838-9.02 |  | Coronel Domiciano | III | CARGA_GLOBAL | 47083 | MUR1G3-MG069 | Operação | CCEE | MG | ENERGISA MINAS RIO | SECO | Potencial hidráulico | Potencial hidráulico | Hídrica | UHE
916 | 154cc9d2-e957-424f-b824-0f191b6110fa | CGH.PH.MG.000739-0.02 |  | Coronel João de Cerqueira Lima | III | CARGA_GLOBAL | 46898 | ITA-G3-MG138 | Operação | CCEE | MG | CEMIG D | SECO | Potencial hidráulico | Potencial hidráulico | Hídrica | CGH
922 | ea1eac45-d50a-4951-8aaa-f9501ed00c45 | CGH.PH.MS.044877-0.01 |  | Corrego Ger | III | CARGA_GLOBAL | 47098 | CHA-G3-MS138 | Operação | CCEE | MS | ENERGISA MS | SECO | Potencial hidráulico | Potencial hidráulico | Hídrica | CGH
924 | 238cc203-d8b7-4ebe-809a-2720c0f15e04 | PCH.PH.MG.027842-4.01 |  | Corrente Grande | III | CARGA_GLOBAL | 46931 | VAL-G3-MG069 | Operação | CCEE | MG | CEMIG D | SECO | Potencial hidráulico | Potencial hidráulico | Hídrica | PCH | (SE Engenheiro Caldas)
928 | 838f5a57-3d7f-4b5e-a9e2-08cbec92c416 | CGH.PH.TO.027567-0.01 |  | Corujão | III | CARGA_GLOBAL | 47138 | ARA-G3-TO138 | Operação | CCEE | TO | ENERGISA TO | N | Potencial hidráulico | Potencial hidráulico | Hídrica | CGH
929 | 18b52ec4-d042-4670-af36-c72202fa2eb7 | PCH.PH.SP.000868-0.01 |  | Corumbataí | III | CARGA_GLOBAL | 47293 | RCL1G3-SP138 | Operação | CCEE | SP | ELEKTRO | SECO | Potencial hidráulico | Potencial hidráulico | Hídrica | PCH
930 | f4447dfe-9bb5-46ca-8516-e99d0ac5f4cf | UTE.AI.AL.029161-7.01 |  | Coruripe | III | CARGA_GLOBAL | 47318 | PEN-G3-AL069 | Operação | CCEE | AL | EQUATORIAL AL | NE | Bagaço de Cana de Açúcar | Agroindustriais | Biomassa | UTE
931 | 3e67dcd3-735a-4063-8cde-761a29abc067 | UTE.AI.MG.029703-8.01 |  | Coruripe Energética - Filial Campo Florido | III | CARGA_GLOBAL | 46884 | FRU-G3-SP138 | Operação | CCEE | MG | CEMIG D | SECO | Bagaço de Cana de Açúcar | Agroindustriais | Biomassa | UTE | Filial Campo Florido
932 | 63454b94-86ba-40fd-a539-36e8879e1cf2 | UTE.AI.MG.028479-3.01 |  | Coruripe Iturama | III | CARGA_GLOBAL | 46935 | ITURG3-MG138 | Operação | CCEE | MG | CEMIG D | SECO | Bagaço de Cana de Açúcar | Agroindustriais | Biomassa | UTE
937 | 7fa29a1d-4ed5-48fc-9566-fcefb8fa852f | UTE.AI.SP.028221-9.01 |  | Costa Pinto | III | CARGA_GLOBAL | 47756 | CPI-G3-SP138 | Operação | CCEE | SP | CPFL PAULISTA | SECO | Bagaço de Cana de Açúcar | Agroindustriais | Biomassa | UTE
938 | f3489c1f-2009-4687-8ffd-07d971983c50 | PCH.PH.MS.000872-9.01 |  | Costa Rica | III | CARGA_GLOBAL | 47098 | CHA-G3-MS138 | Operação | CCEE | MS | ENERGISA MS | SECO | Potencial hidráulico | Potencial hidráulico | Hídrica | PCH
939 | 08cf1319-a265-420f-910a-c913e4683622 | PCH.PH.RS.027877-7.01 |  | Cotiporã | III | CARGA_GLOBAL | 47185 | NPR-G3-RS069 | Operação | CCEE | RS | RGE | S | Potencial hidráulico | Potencial hidráulico | Hídrica | PCH
941 | ce7f9a88-b2e7-472f-a332-d07b935f8bde | UFV.RS.RS.072842-0.01 |  | Cotrijal | III | CARGA_GLOBAL |  |  | Operação | CCEE | RS |  | S | Radiação solar | Radiação solar | Solar | UFV | O município é atendido pelas distribuidoras/ permissionárias: RGE, COPREL e ELETROCAR. Verificar com os agentes sob qual área de concessão está a usina
943 | d49949f4-78d6-453c-8f6c-effb05ff1a83 | PCH.PH.PR.029411-0.01 |  | Covó | III | CARGA_GLOBAL | 46998 | CSE-G3-PR138 | Operação | CCEE | PR | COPEL D | S | Potencial hidráulico | Potencial hidráulico | Hídrica | PCH
949 | 768abfb3-7365-4f10-8b3a-9cd7c6723341 | CGH.PH.MS.028167-0.01 |  | Coxim | III | CARGA_GLOBAL | 47097 | SGA-G3-MS138 | Operação | CCEE | MS | ENERGISA MS | SECO | Potencial hidráulico | Potencial hidráulico | Hídrica | CGH | (Vitor Brito)
956 | 72b6a780-c5b2-41dc-8920-1afb2aa52e82 | PCH.PH.PR.028783-0.01 |  | Cristalino | III | CARGA_GLOBAL | 46969 | PIT-G3-PR138 | Operação | CCEE | PR | COPEL D | S | Potencial hidráulico | Potencial hidráulico | Hídrica | PCH
957 | 6e552d97-9bc1-489e-b184-2c227a8cc91d | PCH.PH.MG.027730-4.01 |  | Cristina | III | CARGA_GLOBAL | 1504 | ITAJU3PCH138 | Operação | CCEE | MG | CEMIG D | SECO | Potencial hidráulico | Potencial hidráulico | Hídrica | PCH
958 | c7b24af8-2fee-4242-960e-a125521fbfef | PCH.PH.RS.029002-5.01 |  | Criúva | III | CARGA_GLOBAL | 47197 | CAX4G3-RS069 | Operação | CCEE | RS | RGE | S | Potencial hidráulico | Potencial hidráulico | Hídrica | PCH
962 | 928bdeab-be20-4d73-b966-f2466ecffd1c | UFV.RS.ES.074163-9.01 |  | Cs3 Marmores | III | CARGA_GLOBAL |  |  | Operação | CCEE | ES |  | SECO | Radiação solar | Radiação solar | Solar | UFV
963 | d25cd5f8-3d46-4b17-b96f-04a9cda8ccb4 | UTE.CM.CE.031241-0.02 |  | CSP | IIB | CARGA_GLOBAL | 5746 | CSP---UTE002 | Operação | SAGIC | CE | CSP | NE | Gás de Alto Forno - CM | Carvão mineral | Fóssil | UTE
964 | d33589de-1f40-4acf-a3e2-222a0b52b85c | UTE.PE.ES.027054-7.01 |  | CST | III | CARGA_GLOBAL | 8904/8905/8907 | CST1-2UTE002/CST3-4UTE002/CSTTRTUTE | Operação | AGENTE | ES | ARCELORMITTAL TUBARÃO | SECO | Outros Energéticos de Petróleo | Petróleo | Fóssil | UTE
966 | 01c7f735-6967-43c9-aaf7-453fb36060ef | UTE.RU.MG.031206-1.01 |  | CTR Juiz de Fora | III | CARGA_GLOBAL | 46932 | JFO-G3-MG023 | Operação | CCEE | MG | CEMIG D | SECO | Biogás - RU | Resíduos sólidos urbanos | Biomassa | UTE | (Valorgás)
967 | 902ee7f2-99bd-46b3-b80a-7448e1500155 | UFV.RS.RS.072136-0.01 |  | Ctr Randon | III | CARGA_GLOBAL |  |  | Operação | CCEE | RS |  | S | Radiação solar | Radiação solar | Solar | UFV | PAR-PEL 26-30: Não modelada. Conexão em 16/09/23
969 | 5ccb015a-4ea1-4c45-a61b-9f25bcba43b9 | PCH.PH.MT.027111-0.01 |  | Culuene | III | CARGA_GLOBAL | 47110 | PRI-G3-MT034 | Operação | CCEE | MT | ENERGISA MT | SECO | Potencial hidráulico | Potencial hidráulico | Hídrica | PCH
977 | 2eb710a2-4f0c-42a2-8b8c-5ec6d746dbaf | UTE.RU.PR.035069-9.04 |  | Curitiba Energia | III | CARGA_GLOBAL | 46991 | FRG-G3-PR138 | Operação | CCEE | PR | COPEL D | S | Biogás - RU | Resíduos sólidos urbanos | Biomassa | UTE | PCT
980 | fa376f0d-a59a-42a1-bc1f-e25b13dff35a | CGH.PH.SC.029781-0.02 |  | Curt Lindner | III | CARGA_GLOBAL | 46862 | RIO-G3-SC069 | Operação | CCEE | SC | CELESC | S | Potencial hidráulico | Potencial hidráulico | Hídrica | CGH
981 | 73c0170e-75ca-49c4-a171-5d943104b2a4 | UTE.AI.AL.049853-0.01 |  | CVW Energética | III | CARGA_GLOBAL | 47318 | PEN-G3-AL069 | Construção não iniciada | CCEE | AL | EQUATORIAL AL | NE | Bagaço de Cana de Açúcar | Agroindustriais | Biomassa | UTE
983 | 2a98839e-21e2-4f6d-855e-105a269dc512 | PCH.PH.RS.028725-3.01 |  | Da Ilha | III | CARGA_GLOBAL | 47185 | NPR-G3-RS069 | Operação | CCEE | RS | RGE | S | Potencial hidráulico | Potencial hidráulico | Hídrica | PCH
986 | 17c3c960-fed0-4d44-b13e-30b52bcc0a2f | UTE.AI.SP.030453-0.01 |  | Da Pedra | IIB | CARGA_GLOBAL | 47757 | PED-G2-SP138 | Operação | CCEE | SP | CPFL PAULISTA | SECO | Bagaço de Cana de Açúcar | Agroindustriais | Biomassa | UTE
988 | acf2229c-3901-4ac3-a7d6-3035cdf12759 | UFV.RS.RS.073557-4.01 |  | Dacolonia | III | CARGA_GLOBAL | 47834 | SAP-F3-RS138 | Operação | CCEE | RS | CEEE D | S | Radiação solar | Radiação solar | Solar | UFV
990 | 8516c68e-9c44-48af-ae59-b84f914df518 | CGH.PH.PR.030577-4.01 |  | Dalba | III | CARGA_GLOBAL | 46997 | LAR-G3-PR138 | Operação | CCEE | PR | COPEL D | S | Potencial hidráulico | Potencial hidráulico | Hídrica | CGH
991 | 72c08137-0b97-4d5b-a92b-d0411aeb0f98 | UFV.RS.ES.060651-0.01 |  | Dallas Mineracao | III | CARGA_GLOBAL | 47050 | PAU-G3-ES138 | Operação | CCEE | ES | EDP ES | SECO | Radiação solar | Radiação solar | Solar | UFV
996 | 485ebb2b-1cc8-49a6-a72e-ddbbbcd88e64 | PCH.PH.SC.030575-8.01 |  | Das Pedras | III | CARGA_GLOBAL | 46996 | PAL-G3-PR138 | Operação | CCEE | SC | COPEL D | S | Potencial hidráulico | Potencial hidráulico | Hídrica | PCH | (Mangueira de Pedra)
997 | 5e16f6c1-1a4c-48cf-b26a-785f0cb2fcf3 | CGH.PH.SC.032084-6.01 |  | DAS PEDRAS - VIDEIRA | III | CARGA_GLOBAL | 46873 | VID-G3-SC138 | Operação | CCEE | SC | CELESC | S | Potencial hidráulico | Potencial hidráulico | Hídrica | CGH | E-mail 29/05
998 | cce2a9fa-28c0-4aa6-a714-d75b6e660f2d | UFV.RS.RS.071629-4.01 |  | De Toni | III | CARGA_GLOBAL |  |  | Operação | CCEE | RS |  | S | Radiação solar | Radiação solar | Solar | UFV | PAR-PEL 26-30: Não modelada. Conexão em 05/12/23
999 | a327882f-b6e0-4d11-9367-2947a6d964f4 | UTE.AI.SP.028051-8.01 |  | Decasa | IIB | CARGA_GLOBAL | 9114 | DCASA-BIO013 | Operação | CCEE | SP | OUTROS | SECO | Bagaço de Cana de Açúcar | Agroindustriais | Biomassa | UTE | E-mail SCPCB 12/02/21 - vai passar a injetar, embora esporadicamente
1007 | 857c55f6-9010-4809-8e0d-adccde55947a | UTE.AI.SP.027929-3.01 |  | Della Coletta | III | CARGA_GLOBAL | 47966 | DEL-G3-SP013 | Construção | CCEE | SP | CPFL PAULISTA | SECO | Bagaço de Cana de Açúcar | Agroindustriais | Biomassa | UTE
1008 | 0ce0c365-35f0-4a4b-84dd-0e886b435316 | UTE.AI.MG.028219-7.01 |  | Delta | III | CARGA_GLOBAL | 46908 | UBE5G3-MG138 | Operação | CCEE | MG | CEMIG D | SECO | Bagaço de Cana de Açúcar | Agroindustriais | Biomassa | UTE | PCT
1025 | c0af006a-d073-4a46-a7bc-3adecbe3a880 | EOL.CV.PI.030838-2.01 |  | Delta do Parnaíba | III | CARGA_GLOBAL | 47161 | PNB-G3-PI138 | Operação | CCEE | PI | EQUATORIAL PI | NE | Cinética do vento | Cinética do vento | Eólica | EOL
1026 | 58d9dc34-9fd5-4e95-8eef-b76e63ee2022 | PCH.PH.PR.002398-1.01 |  | Derivação do Rio Jordão | III | CARGA_GLOBAL | 46998 | CSE-G3-PR138 | Operação | CCEE | PR | COPEL D | S | Potencial hidráulico | Potencial hidráulico | Hídrica | PCH
1027 | 84a08a1e-da2c-4ba4-b37c-80a01e30adb4 | CGH.PH.MT.030374-7.01 |  | Desidério | III | CARGA_GLOBAL | 47110 | PRI-G3-MT034 | Operação | CCEE | MT | ENERGISA MT | SECO | Potencial hidráulico | Potencial hidráulico | Hídrica | CGH
1028 | 016a0ad2-8572-4b98-b369-900e9c1bcdb1 | UTE.AI.PR.028074-7.01 |  | Destilaria Melhoramentos | III | CARGA_GLOBAL | 10417 | MELHORUTE138 | Operação | CCEE | PR | COPEL D | S | Bagaço de Cana de Açúcar | Agroindustriais | Biomassa | UTE
1029 | 3197e2d0-9966-4f00-8a5e-7ea7f09c5a20 | UTE.AI.PR.050872-1.01 |  | Destilaria Melhoramentos - Nova Londrina | III | CARGA_GLOBAL | 46982 | LOA-G3-PR138 | Construção | CCEE | PR | COPEL D | S | Bagaço de Cana de Açúcar | Agroindustriais | Biomassa | UTE
1030 | 060b0393-7c3c-424c-ae77-38ef46f30641 | CGH.PH.SC.029605-8.01 |  | Detofol | III | CARGA_GLOBAL | 10803/46858 | PN2-G3-SC013/PIN-G3-SC138 | Operação | CCEE | SC | CELESC | S | Potencial hidráulico | Potencial hidráulico | Hídrica | CGH | Premissas PAR-PEL 26-30: Atualmente na 46858, a partir de nov/26 estará na nova barra 10803.
1031 | 59360600-5f2f-45e5-baf5-1f0bf62b4d81 | PCH.PH.TO.027411-9.01 |  | Diacal II | III | CARGA_GLOBAL | 47141 | DIA-G3-TO138 | Operação | CCEE | TO | ENERGISA TO | N | Potencial hidráulico | Potencial hidráulico | Hídrica | PCH
1034 | b3e02c39-0149-420f-88a4-dbd09b0a3be0 | CGH.PH.GO.038152-7.01 |  | Diamantino | III | CARGA_GLOBAL | 47146 | PQE-G3-GO138 | Construção não iniciada | CCEE | GO | EQUATORIAL GO | SECO | Potencial hidráulico | Potencial hidráulico | Hídrica | CGH
1037 | 098508aa-11a8-4235-8a01-fc781070e7c2 | PCH.PH.TO.027227-2.01 |  | Dianópolis | III | CARGA_GLOBAL | 47141 | DIA-G3-TO138 | Operação | CCEE | TO | ENERGISA TO | N | Potencial hidráulico | Potencial hidráulico | Hídrica | PCH
1038 | fa20042a-183e-41b5-9ae9-4155f9d75ed9 | PCH.PH.MG.037467-9.01 |  | Dias |  | CARGA_GLOBAL | 46886 | UBERG3-MG138 | Construção não iniciada |  | MG | CEMIG D | SECO | Potencial hidráulico | Potencial hidráulico | Hídrica | PCH
1039 | ca19ea95-785a-468f-a26a-ac972d1acae2 | UFV.RS.GO.073849-2.01 |  | Disbral Go | III | CARGA_GLOBAL |  |  | Operação | CCEE | GO | EQUATORIAL GO | SECO | Radiação solar | Radiação solar | Solar | UFV
1041 | 4dbfef49-6af1-4714-8a78-7315e38c2444 | CGH.PH.MG.029234-6.01 |  | Divinópolis | III | CARGA_GLOBAL | 46896 | DIV-G3-MG138 | Operação | CCEE | MG | CEMIG D | SECO | Potencial hidráulico | Potencial hidráulico | Hídrica | CGH
1043 | 3cf7ec29-64b4-4eef-a375-871c438b20d5 | UFV.RS.PE.074012-8.01 |  | Docile | III | CARGA_GLOBAL |  |  | Operação |  | PE |  | NE | Radiação solar | Radiação solar | Solar | UFV
1044 | 8c4077e6-f3b5-4915-8a33-44640a4fb554 | PCH.PH.TO.031244-4.01 |  | Doido | III | CARGA_GLOBAL | 46964 | BAR-G3-BA138 | Operação | CCEE | TO | COELBA | NE | Potencial hidráulico | Potencial hidráulico | Hídrica | PCH
1046 | adcc0519-ee29-4c07-8e49-efd4103de704 | PCH.PH.PR.033975-0.01 |  | Dois Saltos | III | CARGA_GLOBAL | 47004 | PRU-G3-PR138 | Construção não iniciada | CCEE | PR | COPEL D | S | Potencial hidráulico | Potencial hidráulico | Hídrica | PCH
1048 | dd60bf0c-d4da-4018-b031-796e49d0057f | CGH.PH.SC.029100-5.01 |  | Dona Amélia | III | CARGA_GLOBAL | 46877 | TAN-G3-SC138 | Operação | CCEE | SC | CELESC | S | Potencial hidráulico | Potencial hidráulico | Hídrica | CGH
1049 | bb112a95-ccd2-424d-b581-a878406c800a | CGH.PH.MT.000040-0.02 |  | Dona Assunta | III | CARGA_GLOBAL | 47110 | PRI-G3-MT034 | Operação | CCEE | MT | ENERGISA MT | SECO | Potencial hidráulico | Potencial hidráulico | Hídrica | CGH | Ex Água Suja
1050 | f3edb421-430c-450e-a81d-d306e52ca086 | CGH.PH.MG.037400-8.01 |  | DONA ENEDINA | III | CARGA_GLOBAL | 46942 | BDA-G3-MG138 | Operação | CCEE | MG | CEMIG D | SECO | Potencial hidráulico | Potencial hidráulico | Hídrica | CGH
1051 | 9fa85604-4df1-4e66-8d8f-2daef6124b59 | CGH.PH.RS.028204-9.01 |  | Dona Maria Piana | III | CARGA_GLOBAL | 47202 | CAXBG3-RS013 | Operação | CCEE | RS | RGE | S | Potencial hidráulico | Potencial hidráulico | Hídrica | CGH
1052 | a6c9e592-e807-4a58-baf3-431ab11cba5f | CGH.PH.RS.028941-8.01 |  | Dona Mirian | III | CARGA_GLOBAL | 47184 | LVE-G3-RS138 | Operação | CCEE | RS | RGE | S | Potencial hidráulico | Potencial hidráulico | Hídrica | CGH
1053 | 9dc871bd-2d48-49f6-81e8-139cce18ab9a | UHE.PH.MG.028084-4.02 |  | Dona Rita | III | CARGA_GLOBAL | 46937 | ITA-G3-MG013 | Operação | CCEE | MG | CEMIG D | SECO | Potencial hidráulico | Potencial hidráulico | Hídrica | UHE
1054 | 18252f49-e6f8-4eea-8853-8f0c603f7e70 | PCH.PH.MG.028781-4.01 |  | Dores de Guanhães | III | CARGA_GLOBAL | 46938 | GUA-G3-MG138 | Operação | CCEE | MG | CEMIG D | SECO | Potencial hidráulico | Potencial hidráulico | Hídrica | PCH
1057 | c262ee44-7d8b-46cc-97b8-9fc14d3bf85f | CGH.PH.MG.029271-0.01 |  | Dourados | III | CARGA_GLOBAL | 46892 | COR-G3-MG138 | Operação | CCEE | MG | CEMIG D | SECO | Potencial hidráulico | Potencial hidráulico | Hídrica | CGH
1058 | 8ceaeb3f-dce4-48d5-97d3-394dadd66ce2 | PCH.PH.SP.027065-2.01 |  | Dourados | III | CARGA_GLOBAL | 47013 | DOU-G3-SP069 | Operação | CCEE | SP | CPFL PAULISTA | SECO | Potencial hidráulico | Potencial hidráulico | Hídrica | PCH
1059 | 9ebae109-cc1d-4229-b86c-d996ebf1d011 | CGH.PH.MG.027129-2.03 |  | Doutor Augusto Gonçalves de Souza | III | CARGA_GLOBAL | 46898 | ITA-G3-MG138 | Operação | CCEE | MG | CEMIG D | SECO | Potencial hidráulico | Potencial hidráulico | Hídrica | CGH
1060 | 9d973867-7160-4e5d-856d-6d1e95c91a72 | CGH.PH.MG.029661-9.01 |  | Dr.Tito 2 | III | CARGA_GLOBAL | 47033 | MOC-G3-SP138 | Operação | CCEE | MG | CPFL SANTA CRUZ | SECO | Potencial hidráulico | Potencial hidráulico | Hídrica | CGH
1070 | 7ddfe56d-ea8d-42b0-a922-af1dee70e247 | UFV.RS.MT.060508-5.01 |  | Dual Cnp | III | CARGA_GLOBAL | 47709 | CNO-F3-MT138 | Operação | CCEE | MT | ENERGISA MT | SECO | Radiação solar | Radiação solar | Solar | UFV
1071 | 3f3378b4-8730-48f2-978b-b518d614e540 | UFV.RS.MT.060664-2.01 |  | Dual Pp | III | CARGA_GLOBAL | 47708 | RON-F3-MT138 | Operação | CCEE | MT | ENERGISA MT | SECO | Radiação solar | Radiação solar | Solar | UFV
1076 | f2496ba8-b60d-4b73-b408-75e720ac9832 | EOL.CV.CE.030299-6.01 |  | Dunas de Paracuru | III | CARGA_GLOBAL | 47069 | CAU-G3-CE069 | Operação | CCEE | CE | ENEL CE | NE | Cinética do vento | Cinética do vento | Eólica | EOL
1078 | bf3a1e70-9d18-4fb5-b2b5-e59bc7063d8c | UFV.RS.MA.047317-0.01 |  | Dvm Solar I | III | CARGA_GLOBAL | 47715 | IZM-F3-MA069 | Operação | CCEE | MA | EQUATORIAL MA-N | N | Radiação solar | Radiação solar | Solar | UFV
1079 | 9d01d9df-2c31-4ec6-9f66-402311bb4521 | UTE.AI.MG.030266-0.01 |  | DVPA | III | CARGA_GLOBAL | 47758 | DVA-G3-MG138 | Operação | CCEE | MG | CEMIG D | SECO | Bagaço de Cana de Açúcar | Agroindustriais | Biomassa | UTE | Destilaria Vale do Paracatu
1080 | 59026f19-2c2e-4c90-8958-99f65f2fe685 | CGH.PH.MG.029326-1.01 |  | Eco Vida Cajuru | III | CARGA_GLOBAL | 46904 | SAC-G3-MG138 | Operação | CCEE | MG | CEMIG D | SECO | Potencial hidráulico | Potencial hidráulico | Hídrica | CGH
1081 | 90afa4e9-4a21-4f97-a0f0-16ae95e2f4b6 | UTE.FL.PR.028246-4.01 |  | Ecoluz | III | CARGA_GLOBAL | 46972 | VIL-G3-PR138 | Operação | CCEE | PR | COPEL D | S | Resíduos Florestais | Floresta | Biomassa | UTE | PCT
1084 | cd14006e-9521-4ab7-8766-d99c2a6e5528 | UFV.RS.PB.073621-0.01 |  | Edr Construções | III | CARGA_GLOBAL | 48141 | CGD-F3-PB069 | Operação | CCEE | PB | ENERGISA PB | NE | Radiação solar | Radiação solar | Solar | UFV
1085 | 95f2b178-f6db-4bfe-8ec5-571bc202b15e | UTE.FL.MT.028930-2.01 |  | Egídio | III | CARGA_GLOBAL | 48000 | SPA-G3-MT138 | Operação | CCEE | MT | ENERGISA MT | SECO | Resíduos Florestais | Floresta | Biomassa | UTE
1087 | 1d9e8695-a0cb-4221-884c-1761c63150e3 | UTE.FL.MS.030583-9.01 |  | Eldorado Brasil | III | CARGA_GLOBAL | 47760 | ELD-G3-GO138 | Operação | CCEE | MS | ELEKTRO | SECO | Licor Negro | Floresta | Biomassa | UTE
1089 | ba924ffe-0b00-4b37-a02e-0233ebdcff60 | UFV.RS.SP.071971-4.01 |  | Elgin Mogi Das Cruzes | III | CARGA_GLOBAL | 47685 | MOG-F3-SP088 | Operação | CCEE | SP | EDP SP | SECO | Radiação solar | Radiação solar | Solar | UFV | Com a separação das barras de usinas IIB, III e fotovoltaicas a usina foi para a barra 47685
1092 | 096575ad-3cc2-4c52-8d27-8a1099419468 | UFV.RS.PI.074008-0.01 |  | Elizeu Martins | III | CARGA_GLOBAL |  |  | Operação | CCEE | PI |  | NE | Radiação solar | Radiação solar | Solar | UFV
1093 | b34f69b5-0aa6-42d5-9beb-bf9436f29932 | PCH.PH.SP.027108-0.01 |  | Eloy Chaves | III | CARGA_GLOBAL | 2276 | ELOYC-BIO138 | Operação | CCEE | SP | CPFL PAULISTA | SECO | Potencial hidráulico | Potencial hidráulico | Hídrica | PCH
1094 | dc974441-c631-49c4-bf8c-0cfc8f022f98 | PCH.PH.SP.027165-9.01 |  | Emas Nova | III | CARGA_GLOBAL | 47362 | PIR-G3-SP138 | Construção não iniciada | CCEE | SP | ELEKTRO | SECO | Potencial hidráulico | Potencial hidráulico | Hídrica | PCH
1095 | da4f649a-856d-46ca-adec-6f2033329d0b | CGH.PH.MT.030814-5.02 |  | Embaúba | III | CARGA_GLOBAL | 48003 | JAC-G3-MT138 | Operação | CCEE | MT | ENERGISA MT | SECO | Potencial hidráulico | Potencial hidráulico | Hídrica | CGH
1100 | d78adc9f-40b8-456a-81a5-16f4f69ed9f8 | CGH.PH.SC.029229-0.01 |  | Enercol | III | CARGA_GLOBAL | 46858 | PIN-G3-SC138 | Operação | CCEE | SC | CELESC | S | Potencial hidráulico | Potencial hidráulico | Hídrica | CGH
1105 | b1b36add-26c4-4dbe-83bd-fdd26f4d82f1 | CGH.PH.MS.030049-7.01 |  | Energia Maia Ltda | III | CARGA_GLOBAL | 47092 | CGC-G3-MS138 | Operação | CCEE | MS | ENERGISA MS | SECO | Potencial hidráulico | Potencial hidráulico | Hídrica | CGH
1106 | b0829e9f-26ef-4ed9-8e59-24f4c73eb787 | UTE.FL.RS.035434-1.01 |  | Energir | III | CARGA_GLOBAL | 47209 | ERE-G3-RS013 | Operação | CCEE | RS | RGE | S | Resíduos Florestais | Floresta | Biomassa | UTE | Cliente Livre
1108 | a0c9545c-1458-4767-bff7-62bd0d1da26b | UTE.AI.MG.030850-1.01 |  | Enervale | III | CARGA_GLOBAL | 47761 | BEV-G3-MG138 | Operação | CCEE | MG | CEMIG D | SECO | Bagaço de Cana de Açúcar | Agroindustriais | Biomassa | UTE
1111 | 7b5c0984-3e1e-4397-a561-fdbc72ae6751 | PCH.PH.MT.028845-4.01 |  | Engenheiro José Gelásio da Rocha | III | CARGA_GLOBAL | 47106 | RON-G3-MT034 | Operação | CCEE | MT | ENERGISA MT | SECO | Potencial hidráulico | Potencial hidráulico | Hídrica | PCH
1113 | e0ceb518-a9c2-41e5-945e-bd18fe29d555 | UTE.AI.GO.050746-6.01 |  | Entre Rios | III | CARGA_GLOBAL | 3515 | UTEVALEDOVER | Construção | CCEE | GO | EQUATORIAL GO | SECO | Bagaço de Cana de Açúcar | Agroindustriais | Biomassa | UTE
1114 | 38c99cfb-e06a-4585-957f-27cd90f3a1f0 | CGH.PH.PR.035731-6.01 |  | Enxadrista | III | CARGA_GLOBAL | 46968 | GUA-G3-PR138 | Construção | CCEE | PR | COPEL D | S | Potencial hidráulico | Potencial hidráulico | Hídrica | CGH
1115 | 46b96d42-1ef0-4722-b4b8-e7f8a7c1a751 | EOL.CV.SC.028793-8.01 |  | Eólica Água Doce | III | CARGA_GLOBAL | 46996 | PAL-G3-PR138 | Operação | CCEE | SC | COPEL D | S | Cinética do vento | Cinética do vento | Eólica | EOL
1116 | 88ca310d-3bf3-4ded-810a-43224f1460e8 | EOL.CV.CE.028649-4.01 |  | Eólica Canoa Quebrada | III | CARGA_GLOBAL | 47067 | RUS-G3-CE069 | Operação | CCEE | CE | ENEL CE | NE | Cinética do vento | Cinética do vento | Eólica | EOL
1117 | 2c4aff0e-5760-4073-92ba-c7b4f1d2fdcb | EOL.CV.SC.028491-2.01 |  | Eólica de Bom Jardim | III | CARGA_GLOBAL | 46868 | SJO-G3-SC138 | Operação | AGENTE | SC | CELESC | S | Cinética do vento | Cinética do vento | Eólica | EOL
1119 | df575b0d-81b1-4bb1-9edf-5f0ff9a410b7 | EOL.CV.CE.028706-7.01 |  | Eólica Paracuru | III | CARGA_GLOBAL | 47069 | CAU-G3-CE069 | Operação | CCEE | CE | ENEL CE | NE | Cinética do vento | Cinética do vento | Eólica | EOL
1120 | 098f28c6-d695-4e41-88a7-e47acbbbb43d | EOL.CV.CE.028724-5.01 |  | Eólica Praias de Parajuru | III | CARGA_GLOBAL | 47066/47067 | AQU-G3-CE069/RUS-G3-CE069 | Operação | CCEE | CE | ENEL CE | NE | Cinética do vento | Cinética do vento | Eólica | EOL
1121 | 640aab79-d29d-4ad0-a160-43e070b30b96 | EOL.CV.PR.027908-0.01 |  | Eólio - Elétrica de Palmas | III | CARGA_GLOBAL | 46996 | PAL-G3-PR138 | Operação | CCEE | PR | COPEL D | S | Cinética do vento | Cinética do vento | Eólica | EOL
1124 | cbdce9b1-edba-4a53-a103-4812701c7dcf | UTE.AI.SP.028101-8.01 |  | Equipav | III | CARGA_GLOBAL | 47738 | EQU-G3-GO138 | Operação | CCEE | SP | CPFL PAULISTA | SECO | Bagaço de Cana de Açúcar | Agroindustriais | Biomassa | UTE
1125 | 1b083f40-fab1-49be-8754-4e73aa0f38e9 | UTE.AI.SP.029765-8.01 |  | Equipav II | III | CARGA_GLOBAL | 47738 | EQU-G3-GO138 | Operação | CCEE | SP | CPFL PAULISTA | SECO | Bagaço de Cana de Açúcar | Agroindustriais | Biomassa | UTE
1126 | e5571ed9-0049-4c23-8d68-c58cb336545e | PCH.PH.RS.000898-2.01 |  | Ernestina | III | CARGA_GLOBAL | 47191 | SMA-G3-RS044 | Operação | CCEE | RS | RGE | S | Potencial hidráulico | Potencial hidráulico | Hídrica | PCH
1127 | ad447d7e-339b-48e9-918b-fdeba3a1ceb1 | CGH.PH.SC.029800-0.01 |  | Ernesto Lavratti Neto | III | CARGA_GLOBAL | 46874 | XAN-G3-SC138 | Operação | CCEE | SC | CELESC | S | Potencial hidráulico | Potencial hidráulico | Hídrica | CGH
1128 | dd625127-8f3c-4bdf-84df-ce8a6299c517 | UHE.PH.MG.027034-2.02 |  | Ervália | III | CARGA_GLOBAL | 47087 | UER-G3-MG069 | Operação | CCEE | MG | ENERGISA MINAS RIO | SECO | Potencial hidráulico | Potencial hidráulico | Hídrica | UHE
1131 | 0d1c83a8-0c2e-4308-ab0b-4d71a33fd691 | PCH.PH.RS.028430-0.01 |  | Esmeralda | III | CARGA_GLOBAL | 47193 | ERE-G3-RS138 | Operação | CCEE | RS | RGE | S | Potencial hidráulico | Potencial hidráulico | Hídrica | PCH
1133 | 7be93fe6-dd33-4f80-b5aa-90717f8613e4 | PCH.PH.SP.000904-0.01 |  | Esmeril | III | CARGA_GLOBAL | 47021 | ALT-G3-SP069 | Operação | CCEE | SP | CPFL PAULISTA | SECO | Potencial hidráulico | Potencial hidráulico | Hídrica | PCH | A usina iria ser remanejada para a barra 46435 em maio/2027, porém com a divisão de barras para usinas tipo III, essa associação foi excluida. E-mail Murilo 22/11/2024: A usina está na barra 47021, a barra 47433 não será mais necessária.
1134 | 46add737-e232-455b-b089-012f167d4244 | PCH.PH.MT.030042-0.01 |  | Esperança | III | CARGA_GLOBAL | 47119 | COM-G3-MT013 | Operação | CCEE | MT | ENERGISA MT | SECO | Potencial hidráulico | Potencial hidráulico | Hídrica | PCH
1138 | 1d2de827-6ba8-4fdb-9ea0-43d9df626e42 | UTE.AI.GO.028112-3.01 |  | Esplanada (Antiga Jalles Machado) | III | CARGA_GLOBAL | 47150 | BAL-G3-GO069 | Operação | CCEE | GO | EQUATORIAL GO | SECO | Bagaço de Cana de Açúcar | Agroindustriais | Biomassa | UTE
1142 | 1230e160-6e69-42a7-a6a7-be50c2a6ab4d | UTE.AI.SP.000912-1.01 |  | Ester | III | CARGA_GLOBAL | 47018 | CO+-G3-SP138 | Operação | CCEE | SP | CPFL PAULISTA | SECO | Bagaço de Cana de Açúcar | Agroindustriais | Biomassa | UTE
1144 | c1f3ded7-70db-4c8a-8ff9-39df4e72867f | UTE.AI.RN.028660-5.01 |  | Estivas | III | CARGA_GLOBAL | 47008 | NAT3G3-PB069 | Operação | CCEE | RN | COSERN | NE | Bagaço de Cana de Açúcar | Agroindustriais | Biomassa | UTE
1145 | fc19c5ea-83f9-4a44-a980-5185dbacc437 | CGH.PH.SC.035075-3.01 |  | Estreito | III | CARGA_GLOBAL | 46873 | VID-G3-SC138 | Operação | CCEE | SC | CELESC | S | Potencial hidráulico | Potencial hidráulico | Hídrica | CGH
1148 | 81ef0146-ac1a-4b03-aeee-f6911aededcd | UFV.RS.SC.072028-3.01 |  | Estrutural Zortea | III | CARGA_GLOBAL | 47697 | CNO-F3-SC138 | Operação |  | SC | CELESC | S | Radiação solar | Radiação solar | Solar | UFV
1156 | 8ef17a60-5ac5-4b9b-ac54-682376772b99 | PCH.PH.RJ.000922-9.01 |  | Euclidelândia | III | CARGA_GLOBAL | 47075 | VPA-G3-RJ069 | Operação | CCEE | RJ | ENEL RJ | SECO | Potencial hidráulico | Potencial hidráulico | Hídrica | PCH
1162 | 8bc47aff-dfa1-4c2c-9df3-12765aae3859 | UTE.FL.MT.034035-9.01 |  | F&S Agri Solutions | III | CARGA_GLOBAL | 47762 | FSA-G3-GO138 | Operação | CCEE | MT | ENERGISA MT | SECO | Resíduos Florestais | Floresta | Biomassa | UTE
1163 | 6fa1536c-49fc-4d4d-b10a-3278241edec1 | UFV.RS.RS.071736-3.01 |  | Fabricio Industria Petroquimica | III | CARGA_GLOBAL |  |  | Operação | CCEE | RS |  | S | Radiação solar | Radiação solar | Solar | UFV | PAR-PEL 26-30: Não modelada
1165 | 574a67b3-6032-409f-b123-be7418cff248 | UFV.RS.MT.072059-3.01 |  | Faculdade Cathedral | III | CARGA_GLOBAL | 47688 | B.G-F3-MT138 | Operação | CCEE | MT | ENERGISA MT | SECO | Radiação solar | Radiação solar | Solar | UFV
1166 | e49a0439-9713-410a-8067-2d7543745d76 | PCH.PH.RJ.000928-8.01 |  | Fagundes | III | CARGA_GLOBAL | 1701 | FAGUNDPCH | Operação | CCEE | RJ | ENEL RJ | SECO | Potencial hidráulico | Potencial hidráulico | Hídrica | PCH
1176 | bfa1b591-f635-46a5-b205-c596257c6d91 | CGH.PH.SC.044805-2.01 |  | Fartura | III | CARGA_GLOBAL | 46869 | TIJ-G3-SC138 | PB aceito | CCEE | SC | CELESC | S | Potencial hidráulico | Potencial hidráulico | Hídrica | CGH
1177 | 28a0d782-ab22-432a-90f5-83202dfd73e3 | UTE.AI.SP.029203-6.01 |  | Fartura | III | CARGA_GLOBAL | 47308 | NIT-G3-SP069 | Operação | CCEE | SP | ENERGISA SSE-SP | SECO | Bagaço de Cana de Açúcar | Agroindustriais | Biomassa | UTE
1179 | 0c1810e1-09ec-46c1-b398-2f8db69093bd | PCH.PH.SC.028830-6.01 |  | Faxinal dos Guedes | III | CARGA_GLOBAL | 46876 | FAX-G3-SC069 | Operação | CCEE | SC | CELESC | S | Potencial hidráulico | Potencial hidráulico | Hídrica | PCH
1180 | 04180f96-f776-4aa8-b78f-3afc111a242c | PCH.PH.MT.028780-6.01 |  | Faxinal II | III | CARGA_GLOBAL | 48012 | DAR-G3-MT034 | Operação | CCEE | MT | ENERGISA MT | SECO | Potencial hidráulico | Potencial hidráulico | Hídrica | PCH
1181 | acc8f25e-9221-418d-a27c-e62dae96111a | PCH.PH.MT.000935-0.01 |  | Faxinal l | III | CARGA_GLOBAL | 48012 | DAR-G3-MT034 | Operação | AGENTE | MT | ENERGISA MT | SECO | Potencial hidráulico | Potencial hidráulico | Hídrica | PCH
1182 | 6b87655b-73fe-4353-99c1-e2e235ce48c1 | PCH.PH.PR.035340-0.01 |  | Fazenda do Salto | III | CARGA_GLOBAL | 46983 | MAM-G3-PR138 | Construção não iniciada | CCEE | PR | COPEL D | S | Potencial hidráulico | Potencial hidráulico | Hídrica | PCH
1183 | 62f71a31-e435-42e7-bb55-7ccb3f654871 | UFV.RS.PE.034305-6.01 |  | Fazenda Esmeralda | III | CARGA_GLOBAL | 47171 | TAC-G3-PE069 | Operação | CCEE | PE | NEOENERGIA PE | NE | Radiação solar | Radiação solar | Solar | UFV
1184 | 2239ab86-5a30-4a0a-a728-5cc2d2cd94eb | CGH.PH.MT.027213-2.01 |  | Fazenda Galera 1 A | III | CARGA_GLOBAL | 47118 | MIN-G3-MT034 | Operação | CCEE | MT | ENERGISA MT | SECO | Potencial hidráulico | Potencial hidráulico | Hídrica | CGH | (Césio Lemos)
1185 | 1addee0b-165d-4940-a69c-263a91ebfbed | EOL.CV.RS.030343-7.01 |  | Fazenda Rosário | III | CARGA_GLOBAL | 10122 | PALMAREOL034 | Operação | CCEE | RS | CEEE D | S | Cinética do vento | Cinética do vento | Eólica | EOL
1186 | 31e8f260-9689-4dff-9882-e46cb1123e4e | EOL.CV.RS.030478-6.01 |  | Fazenda Rosário 2 | III | CARGA_GLOBAL | 10122 | PALMAREOL034 | Operação | CCEE | RS | CEEE D | S | Cinética do vento | Cinética do vento | Eólica | EOL
1187 | 8088e725-989f-456b-bc27-623affcd5d51 | EOL.CV.RS.030334-8.01 |  | Fazenda Rosário 3 | III | CARGA_GLOBAL | 10122 | PALMAREOL034 | Operação | CCEE | RS | CEEE D | S | Cinética do vento | Cinética do vento | Eólica | EOL
1189 | 80c554ee-ebbd-4a73-a899-ad98933a9788 | UFV.RS.MT.035492-9.01 |  | Fazenda Solar | III | CARGA_GLOBAL | 4476 | FAZENDPCH000 | Operação | CCEE | MT | ENERGISA MT | SECO | Radiação solar | Radiação solar | Solar | UFV | Ver e-mail do dia 12/07/2018
1190 | 62db89e6-cb59-43bf-8d47-23c8819f587c | PCH.PH.GO.031575-3.01 |  | Fazenda Velha | III | CARGA_GLOBAL | 7096 | FAZVEL-GO069 | Operação | CCEE | GO | EQUATORIAL GO | SECO | Potencial hidráulico | Potencial hidráulico | Hídrica | PCH | N° de barra diferente no PAR, aguardando unificação
1191 | 5d21e4a2-0275-4c4a-ad88-38c62088e3bf | UFV.RS.MG.032323-3.02 |  | FCR III Itapuranga | III | CARGA_GLOBAL | 46888 | JAN-G3-MG138 | Construção | CCEE | MG | CEMIG D | SECO | Radiação solar | Radiação solar | Solar | UFV | Ganhou leilão em Goiás porém será construída em Minas Gerais - Ago/19
1192 | 077c9282-eccb-4d45-abd6-47f847942820 | UFV.RS.PE.054877-4.01 |  | Federal | III | CARGA_GLOBAL | 47177 | BNO-G3-PE138 | Operação |  | PE | NEOENERGIA PE | NE | Radiação solar | Radiação solar | Solar | UFV | PAR-PEL 26-30: geração desativada
1194 | 3fd93fcf-bfbd-4027-8720-f203dc650bcf | UTE.FL.MT.029649-0.02 |  | Fênix (antiga Agrenco) | III | CARGA_GLOBAL | 48001 | C.M-G3-MT138 | Revogada | CCEE | MT | ENERGISA MT | SECO | Lenha | Floresta | Biomassa | UTE | Premissas PAR-PEL 26-30: A UTE Fênix possui carga e geração. Atualmente deixou de exportar, porém a geração ainda existe.
1196 | a6514cab-711e-49e4-8700-997ad4d6a7ec | UFV.RS.MT.071785-1.01 |  | Fermap Armazéns Gerais | III | CARGA_GLOBAL | 47690 | IPI-F3-MT138 | Operação | CCEE | MT | ENERGISA MT | SECO | Radiação solar | Radiação solar | Solar | UFV
1197 | 06752eec-0f9f-450e-99f4-35dc0d5f9fae | PCH.PH.RS.027885-8.01 |  | Ferradura | III | CARGA_GLOBAL | 47182 | GUA-G3-RS069 | Operação | CCEE | RS | RGE | S | Potencial hidráulico | Potencial hidráulico | Hídrica | PCH
1198 | 42f3a4e6-b032-4b9f-9249-76124dd02e6d | UTE.AI.SP.028058-5.01 |  | Ferrari | III | CARGA_GLOBAL | 47763 | FER-G3-GO138 | Operação | CCEE | SP | ELEKTRO | SECO | Bagaço de Cana de Açúcar | Agroindustriais | Biomassa | UTE
1199 | 6588bd7e-05c5-46ff-98cd-b219dc70f676 | UFV.RS.SE.062878-6.01 |  | Ferreira Costa Aracaju | III | CARGA_GLOBAL | 47136 | JAR-G3-SE069 | Operação | CCEE | SE | ENERGISA SE | NE | Radiação solar | Radiação solar | Solar | UFV
1200 | 400d0f20-9899-4bf6-b4fa-cfc13eaf4597 | UFV.RS.PE.055055-8.01 |  | Ferreira Costa Caruaru | III | CARGA_GLOBAL | 47171 | TAC-G3-PE069 | Operação | CCEE | PE | NEOENERGIA PE | NE | Radiação solar | Radiação solar | Solar | UFV
1201 | 77029fbe-bf16-484e-973f-a050728d5420 | UFV.RS.PB.049424-0.01 |  | Ferreira Costa João Pessoa | III | CARGA_GLOBAL | 47123 | MUS-G3-PB069 | Operação | CCEE | PB | ENERGISA PB | NE | Radiação solar | Radiação solar | Solar | UFV
1202 | 8d1f943f-aa88-485e-8518-fd241a615ce0 | UFV.RS.RN.068302-7.01 |  | Ferreira Costa Natal | III | CARGA_GLOBAL | 47007 | NAT2G3-PB069 | Operação | CCEE | RN | COSERN | N | Radiação solar | Radiação solar | Solar | UFV
1203 | 86462b1a-3887-4a9a-a216-64d499443ead | UFV.RS.SP.073254-0.01 |  | Ferro Ligas Jumirim (ufv Mario Sampaio Filho) | III | CARGA_GLOBAL | 47944 | S.J-F3-SP138 | Operação | CCEE | SP | ELEKTRO | SECO | Radiação solar | Radiação solar | Solar | UFV | 23/10/2024 - Gustavo Faria (ELEKTRO) - N° de barramento solicitado e indicado via e-mail
1206 | 7c19569e-3c0c-4daa-86a6-44293ed11c7a | PCH.PH.RO.029758-5.01 |  | Figueira | III | CARGA_GLOBAL | 46881 | JIP-G3-RO138 | Operação | CCEE | RO | ENERGISA RO | SECO | Potencial hidráulico | Potencial hidráulico | Hídrica | PCH
1208 | 16d6f6a9-2651-4f6d-b130-4015108eff0e | CGH.PH.SC.046897-5.01 |  | Figueira do Tigre | III | CARGA_GLOBAL | 46863 | RIOSG3-SC138 | DRO | CCEE | SC | CELESC | S | Potencial hidráulico | Potencial hidráulico | Hídrica | CGH
1209 | 81e36ea3-e21a-4af8-84d6-ad66efa9e5d1 | PCH.PH.MT.029145-5.01 |  | Figueirópolis | III | CARGA_GLOBAL | 48005 | JAU-G3-MT138 | Operação | CCEE | MT | ENERGISA MT | SECO | Potencial hidráulico | Potencial hidráulico | Hídrica | PCH
1212 | 5af1ac38-0ec9-436f-8337-3551d1da6853 | UFV.RS.RN.051959-6.01 |  | Filial Polpa De Frutas | III | CARGA_GLOBAL | 47703 | NAT3F3-RN069 | Operação | CCEE | RN | COSERN | NE | Radiação solar | Radiação solar | Solar | UFV
1215 | 89463a75-cb15-429a-83c3-d8ef31d53696 | PCH.PH.SC.028852-7.01 |  | Flor do Sertão | III | CARGA_GLOBAL | 10803/46858 | PN2-G3-SC013/PIN-G3-SC138 | Operação | CCEE | SC | CELESC | S | Potencial hidráulico | Potencial hidráulico | Hídrica | PCH | Premissas PAR-PEL 26-30: Atualmente na 46858, a partir de nov/26 estará na nova barra 10803.
1216 | 30d1bd22-5a0e-4f9a-a4b7-ff412ed41e4e | UTE.FL.PA.032116-8.01 |  | Floraplac | III | CARGA_GLOBAL | 47159 | STA-G3-PA138 | Operação | CCEE | PA | EQUATORIAL PA-N | N | Resíduos Florestais | Floresta | Biomassa | UTE | Autoprodutor
1217 | a4e4f023-2442-45fa-8a4d-d96e8fde5aad | CGH.PH.MG.031641-5.01 |  | Floresta | III | CARGA_GLOBAL | 46912 | MIN-G3-MG138 | Operação | CCEE | MG | CEMIG D | SECO | Potencial hidráulico | Potencial hidráulico | Hídrica | CGH
1221 | 19c5a2e8-ac50-4793-a49d-87fd95ed3fa5 | CGH.PH.MG.030621-5.01 |  | Florestal | III | CARGA_GLOBAL | 46902 | PAR-G3-MG138 | Operação | CCEE | MG | CEMIG D | SECO | Potencial hidráulico | Potencial hidráulico | Hídrica | CGH
1222 | 55fb7db4-dd8f-4d97-949a-15900627285f | CGH.PH.RS.071326-0.01 |  | Focchezan Energia | III | CARGA_GLOBAL |  |  | Operação | CCEE | RS |  | S | Potencial hidráulico | Potencial hidráulico | Hídrica | CGH | PAR-PEL 26-30: Não modelada. Conexão em 12/05/23
1226 | 36935b1a-f48e-4bf0-a8e1-5d81901e91b5 | CGH.PH.SC.029876-0.01 |  | Força e Luz São Pedro | III | CARGA_GLOBAL | 46873 | VID-G3-SC138 | Operação | CCEE | SC | CELESC | S | Potencial hidráulico | Potencial hidráulico | Hídrica | CGH
1227 | 73617c9f-e670-409b-8d12-2c9a1c52a973 | UTE.FL.RS.043021-8.01 |  | Forespel - Energia Renovável de Pellets | III | CARGA_GLOBAL | 47198 | CAN-G3-RS138 | Operação | CCEE | RS | RGE | S | Resíduos Florestais | Floresta | Biomassa | UTE
1228 | 507a5f77-b1e0-4fb1-9c9c-55925906d1e7 | CGH.PH.RS.050288-0.01 |  | Formigueiro | III | CARGA_GLOBAL | 47276 | CER-G3-RS023 | Operação | CCEE | RS | CERILUZ | S | Potencial hidráulico | Potencial hidráulico | Hídrica | CGH
1231 | 2b4cb70c-7320-4e16-b0fe-d6b10da96797 | PCH.PH.RS.000976-8.01 |  | Forquilha | III | CARGA_GLOBAL | 47193 | ERE-G3-RS138 | Operação | CCEE | RS | RGE | S | Potencial hidráulico | Potencial hidráulico | Hídrica | PCH
1232 | 50f85c9a-de6b-4459-97d5-46205a95a62f | PCH.PH.PR.035801-0.01 |  | Forquilha | III | CARGA_GLOBAL | 46998 | CSE-G3-PR138 | Construção não iniciada | CCEE | PR | COPEL D | S | Potencial hidráulico | Potencial hidráulico | Hídrica | PCH
1233 | 785d5955-cce7-4982-84b8-8bb233cd1aaf | PCH.PH.RS.034057-0.01 |  | Forquilha IV | III | CARGA_GLOBAL | 47193 | ERE-G3-RS138 | Construção | CCEE | RS | RGE | S | Potencial hidráulico | Potencial hidráulico | Hídrica | PCH
1235 | e06b2e3e-6638-4940-9621-a7e0114846aa | UFV.RS.ES.073713-5.01 |  | Fortlev Solar I | III | CARGA_GLOBAL | 47044 | CIV-G3-ES138 | Operação | CCEE | ES | EDP ES | SECO | Radiação solar | Radiação solar | Solar | UFV
1236 | 14ea0f58-1cb6-46b3-a24c-0d4ed154aaf8 | PCH.PH.MG.028426-2.01 |  | Fortuna II | III | CARGA_GLOBAL | 46938 | GUA-G3-MG138 | Operação | CCEE | MG | CEMIG D | SECO | Potencial hidráulico | Potencial hidráulico | Hídrica | PCH
1238 | 4b6e5318-6e29-46d0-901d-bff1c3d03807 | PCH.PH.MT.034560-1.01 |  | Foz do Cedro | III | CARGA_GLOBAL | 48014 | LUC-G3-MT138 | DRS | CCEE | MT | ENERGISA MT | SECO | Potencial hidráulico | Potencial hidráulico | Hídrica | PCH
1239 | 3ed7d40a-0a98-4050-a614-3a4591173721 | PCH.PH.PR.028998-1.01 |  | Foz do Estrela | III | CARGA_GLOBAL | 10161 | FOZESTPCH138 | Construção não iniciada | CCEE | PR | COPEL D | S | Potencial hidráulico | Potencial hidráulico | Hídrica | PCH
1240 | b2e6504a-c15e-4940-8500-c68e9b9e62c7 | EOL.CV.CE.028630-3.01 |  | Foz do Rio Choró | III | CARGA_GLOBAL | 47301/47066 | PAC-G3-CE069/AQU-G3-CE069 | Operação | CCEE | CE | ENEL CE | NE | Cinética do vento | Cinética do vento | Eólica | EOL
1242 | 1acfe1ad-14c2-4df5-8328-a34f125fab2e | PCH.PH.RJ.000992-0.01 |  | Franca Amaral | III | CARGA_GLOBAL | 47076 | CRU-G3-RJ069 | Operação | CCEE | RJ | ENEL RJ | SECO | Potencial hidráulico | Potencial hidráulico | Hídrica | PCH
1243 | 0d235148-1f26-4fc4-b9b4-01f1ca79ab5e | PCH.PH.ES.028380-0.01 |  | Francisco Gross (Antiga Santa Fé) | III | CARGA_GLOBAL | 47287 | CAS-G3-ES138 | Operação | CCEE | ES | EDP ES | SECO | Potencial hidráulico | Potencial hidráulico | Hídrica | PCH
1247 | abf0fc71-ca14-48df-bc00-c9e781563eed | CGH.PH.SC.031041-7.01 |  | Frascal | III | CARGA_GLOBAL | 46878 | SCR-G3-SC069 | Operação | CCEE | SC | CELESC | S | Potencial hidráulico | Potencial hidráulico | Hídrica | CGH
1248 | 368510be-642c-4b29-930f-652f3c794b91 | CGH.PH.RS.029037-8.01 |  | Frederico João Cerutti SA | III | CARGA_GLOBAL | 47182 | GUA-G3-RS069 | Operação | CCEE | RS | RGE | S | Potencial hidráulico | Potencial hidráulico | Hídrica | CGH
1249 | 43ffe46c-e0e1-4402-bb82-a33c32198dba | UTE.AI.MG.029290-7.01 |  | Frutal | III | CARGA_GLOBAL | 46884 | FRU-G3-SP138 | Operação | CCEE | MG | CEMIG D | SECO | Bagaço de Cana de Açúcar | Agroindustriais | Biomassa | UTE
1250 | c4211078-1137-4e79-9f28-321567746db9 | PCH.PH.ES.000999-7.01 |  | Fruteiras | III | CARGA_GLOBAL | 47046 | FRU-G3-ES138 | Operação | CCEE | ES | EDP ES | SECO | Potencial hidráulico | Potencial hidráulico | Hídrica | PCH
1251 | e2c5d9a5-2eee-4e39-9a54-93b5e095e7df | UTE.FL.MT.054855-3.01 |  | FS Primavera | III | CARGA_GLOBAL | 47110 | PRI-G3-MT034 | Construção | CCEE | MT | ENERGISA MT | SECO | Resíduos Florestais | Floresta | Biomassa | UTE
1252 | e1ffe5ba-69ba-46e0-a0f0-a5a434b2a04c | UTE.FL.MT.044865-6.01 |  | FS Sorriso | IIB | CARGA_GLOBAL | 7735 | FSENERBIO013 | Construção | CCEE | MT | FS SORRISO | SECO | Resíduos Florestais | Floresta | Biomassa | UTE
1253 | 6fff3177-1236-4994-a0f4-4b84b4073aed | PCH.PH.MG.027957-9.01 |  | Fumaça | III | CARGA_GLOBAL | 47742 | NOV-G3-MG138 | Operação | CCEE | MG | CEMIG D | SECO | Potencial hidráulico | Potencial hidráulico | Hídrica | PCH
1254 | ec06d1fc-1ce7-42d9-97ee-c2a8e7e64162 | PCH.PH.ES.027575-1.01 |  | Fumaça IV | III | CARGA_GLOBAL | 47049 | ALE-G3-ES069 | Operação | CCEE | ES | EDP ES | SECO | Potencial hidráulico | Potencial hidráulico | Hídrica | PCH | autoprodutor
1256 | e89d9e9a-df35-45e5-aaf7-3a8899fd43a0 | PCH.PH.PR.028846-2.01 |  | Fundão I | III | CARGA_GLOBAL | 46998 | CSE-G3-PR138 | Operação | CCEE | PR | COPEL D | S | Potencial hidráulico | Potencial hidráulico | Hídrica | PCH
1258 | 4bc8622e-d6c8-476b-81d7-5205682ab6c2 | PCH.PH.MG.027645-6.01 |  | Funil | III | CARGA_GLOBAL | 46938 | GUA-G3-MG138 | Operação | CCEE | MG | CEMIG D | SECO | Potencial hidráulico | Potencial hidráulico | Hídrica | PCH
1259 | 87f5873f-8ad5-4678-a1d5-922b19fb7d06 | CGH.PH.MG.027066-0.02 |  | Funil | III | CARGA_GLOBAL | 47742 | NOV-G3-MG138 | Operação | CCEE | MG | CEMIG D | SECO | Potencial hidráulico | Potencial hidráulico | Hídrica | PCH
1262 | c1b3c928-fc00-484e-b740-e974fe27bf64 | UTE.AI.SP.031189-8.01 |  | Furlan Avaré | III | CARGA_GLOBAL | 47038 | AVA-G3-SP088 | Operação | CCEE | SP | CPFL SANTA CRUZ | SECO | Bagaço de Cana de Açúcar | Agroindustriais | Biomassa | UTE
1263 | 75ff1c53-61d8-49b4-8177-dddea6ea7e3e | PCH.PH.RS.001009-0.01 |  | Furnas do Segredo | III | CARGA_GLOBAL | 47192 | SVI-G3-RS069 | Operação | CCEE | RS | RGE | S | Potencial hidráulico | Potencial hidráulico | Hídrica | PCH | Jaguarí Energética
1264 | 87571e79-9c04-448f-bf8a-f62228bceda3 | PCH.PH.MG.028175-1.01 |  | Furquim | III | CARGA_GLOBAL | 47742 | NOV-G3-MG138 | Operação | CCEE | MG | CEMIG D | SECO | Potencial hidráulico | Potencial hidráulico | Hídrica | PCH
1287 | b740edbc-bb6b-4cc8-8d1b-10c9cd96efbf | UFV.RS.RS.072968-0.01 |  | Fv Cavaletti | III | CARGA_GLOBAL |  |  | Operação | CCEE | RS |  | S | Radiação solar | Radiação solar | Solar | UFV
1288 | 798bb1de-c300-4e6f-9da3-d2d6818a27b4 | CGH.PH.SC.031623-7.01 |  | G & D | III | CARGA_GLOBAL | 46862 | RIO-G3-SC069 | Operação | CCEE | SC | CELESC | S | Potencial hidráulico | Potencial hidráulico | Hídrica | CGH
1289 | 9c798a33-59b7-4fdd-866d-81c6efd1dd63 | UTE.PE.MG.028596-0.01 |  | Gabriel Passos | III | CARGA_GLOBAL | 47766 | REG-G3-MG138 | Operação | CCEE | MG | CEMIG D | SECO | Outros Energéticos de Petróleo | Petróleo | Fóssil | UTE | Injeção ocasional via SE consumidor - REGAP.
1290 | d3067df5-64b0-4751-9fa3-2f6ea077adcc | UHE.PH.MG.001011-1.02 |  | Gafanhoto | III | CARGA_GLOBAL | 46894 | GAF-G3-MG138 | Operação | CCEE | MG | CEMIG D | SECO | Potencial hidráulico | Potencial hidráulico | Hídrica | UHE
1293 | f8e93155-358c-4635-a826-8fd9133c50ce | PCH.PH.GO.030312-7.01 |  | Galheiros I | III | CARGA_GLOBAL | 2947 | IACIA-PCH138 | Operação | CCEE | GO | EQUATORIAL GO | SECO | Potencial hidráulico | Potencial hidráulico | Hídrica | PCH
1294 | 268aaa7c-f55e-427a-bf4d-db2217a7fcaa | UFV.RS.RN.074690-8.01 |  | GALO | III | CARGA_GLOBAL |  |  | Operação | CCEE | RN |  | NE | Radiação solar | Radiação solar | Solar | UFV
1295 | e6894c5b-29ae-496d-8ac2-88defc6738b8 | PCH.PH.RS.029714-3.01 |  | Galópolis | III | CARGA_GLOBAL | 47196 | CAX6G3-RS069 | Revogada | CCEE | RS | RGE | S | Potencial hidráulico | Potencial hidráulico | Hídrica | PCH
1297 | 58fafd2a-6cb4-486c-8053-df97b8c749c3 | UTE.OF.BA.030174-4.02 |  | Galvani | III | CARGA_GLOBAL | 46963 | BAR-G3-BA069 | Operação | CCEE | BA | COELBA | NE | Calor de Processo - OF | Outros Fósseis | Fóssil | UTE
1298 | 1332d61f-b93a-451d-bbf3-19c5ed4b048a | UTE.AI.SP.001017-0.01 |  | Galvani | III | CARGA_GLOBAL | 47019 | MOR-G3-SP138 | Operação | CCEE | SP | CPFL PAULISTA | SECO | Bagaço de Cana de Açúcar | Agroindustriais | Biomassa | UTE | Usina ligada a alimentador. Injeta montante pequeno
1300 | 51c8e22a-cd63-4ef1-9cb3-fbe9405f2634 | PCH.PH.GO.035112-1.01 |  | Gameleira | III | CARGA_GLOBAL | 47151 | PAM-G3-GO138 | Construção não iniciada | CCEE | GO | EQUATORIAL GO | SECO | Potencial hidráulico | Potencial hidráulico | Hídrica | PCH
1302 | babb198f-a66b-41ed-b7ef-2e7730e3682e | CGH.PH.GO.031086-7.01 |  | Gameleira | III | CARGA_GLOBAL | 3754 | DAIA---GO034 | Operação | CCEE | GO | EQUATORIAL GO | SECO | Potencial hidráulico | Potencial hidráulico | Hídrica | CGH | Premissas PAR-PEL 25-29 Equatorial GO - não está na área de concessão da Equatorial go
1303 | 8aaf13b6-d487-4e93-add6-e8853062fa7e | PCH.PH.SC.031059-0.01 |  | Garça Branca | III | CARGA_GLOBAL | 10803/46858 | PN2-G3-SC013/PIN-G3-SC138 | Operação | CCEE | SC | CELESC | S | Potencial hidráulico | Potencial hidráulico | Hídrica | PCH | Premissas PAR-PEL 26-30: Atualmente na 46858, a partir de nov/26 estará na nova barra 10803.
1304 | a32e3492-a675-4134-bedb-d7e4c21e934c | UHE.PH.SC.001019-7.02 |  | Garcia | III | CARGA_GLOBAL | 46837 | ROC-G3-SC138 | Operação | CCEE | SC | CELESC | S | Potencial hidráulico | Potencial hidráulico | Hídrica | UHE
1306 | 7c25fb7c-9993-4dfb-b6f3-b3a80a3525de | PCH.PH.MT.028918-3.01 |  | Garganta da Jararaca | III | CARGA_GLOBAL | 4900 | JARAR-PCH138 | Operação | CCEE | MT | ENERGISA MT | SECO | Potencial hidráulico | Potencial hidráulico | Hídrica | PCH
1307 | 2a832daf-f614-4003-afc5-9527474a3577 | EOL.CV.RJ.028730-0.01 |  | Gargaú | III | CARGA_GLOBAL | 8701 | GARGA-EOL000 | Operação | CCEE | RJ | ENEL RJ | SECO | Cinética do vento | Cinética do vento | Eólica | EOL
|  | UHE.PH.SC.030415-8.01 |  | Garibaldi |  |  | 2733 |  |  |  | SC | CELESC |  |  |  |  | Apresenta três unidades de 63MW ligadas na RB (9737 - Garibaldi 230 kV) e uma unidade de 2,9MW numa derivação de linha da Celesc (2733)
1309 | 994eca4c-6991-4e3b-bcc3-fd5f759f05ec | UTE.AI.SP.027950-1.01 |  | Gasa | IIB | CARGA_GLOBAL | 47767 | GAS-G2-GO138 | Operação | CCEE | SP | ELEKTRO | SECO | Bagaço de Cana de Açúcar | Agroindustriais | Biomassa | UTE
1310 | 4b1694b6-0e62-43d0-a180-b0456279449d | PCH.PH.SP.001025-1.01 |  | Gavião Peixoto | III | CARGA_GLOBAL | 2101 | GAVIA-BIO069 | Operação | CCEE | SP | CPFL PAULISTA | SECO | Potencial hidráulico | Potencial hidráulico | Hídrica | PCH
1311 | 35db5ece-07dd-43e4-922a-cb6a98149033 | UFV.RS.SP.073718-6.01 |  | Gdbr Indústria E Comércio De Componentes Químicos E De Borracha | III | CARGA_GLOBAL |  |  | Operação | CCEE | SP |  | SECO | Radiação solar | Radiação solar | Solar | UFV | PAR-PEL 26-30: Thamiris 04-04-25: Não foi considerada nas previsões do PAR-PEL.
1314 | 4bb08002-51d3-4f56-a13b-c4991e1c7be2 | CGH.PH.PR.037573-0.01 |  | Generoso | III | CARGA_GLOBAL | 46974 | DVI-G3-PR138 | Operação | CCEE | PR | COPEL D | S | Potencial hidráulico | Potencial hidráulico | Hídrica | CGH
1315 | e96df49a-3fe5-489b-a5bc-aeb23832160c | UTE.AI.PR.030724-6.01 |  | Geo Elétrica Tamboara | III | CARGA_GLOBAL | 46984 | PAR-G3-PR138 | Operação | CCEE | PR | COPEL D | S | Biogás-AGR | Agroindustriais | Biomassa | UTE | PCT
1316 | 86d173e1-09aa-4407-95cf-57a5fbcd3c8e | UTE.AI.PB.028391-6.01 |  | Giasa |  | CARGA_GLOBAL |  |  | Revogada |  | PB | ENERGISA PB | NE | Bagaço de Cana de Açúcar | Agroindustriais | Biomassa | UTE
1317 | 54b53b2e-b1e0-4e00-9e8c-c614eb61eb6b | UTE.AI.PB.028957-4.01 |  | Giasa II | III | CARGA_GLOBAL | 47126 | JPE-G3-PB069 | Operação | CCEE | PB | ENERGISA PB | NE | Bagaço de Cana de Açúcar | Agroindustriais | Biomassa | UTE
1318 | e0461c4d-f27b-4637-b9f6-c03a1cbb5501 | CGH.PH.PE.028091-7.02 |  | Gindaí | III | CARGA_GLOBAL | 47173 | RIB-G3-PE069 | Operação |  | PE | NEOENERGIA PE | NE | Potencial hidráulico | Potencial hidráulico | Hídrica | CGH | PAR-PEL 26-30: Código não encontrado. Distribuidora não reconhece, mas está investigando
1322 | d3fe65c0-2c01-491f-b4ce-d7ff3d3a3763 | UHE.PH.MG.001034-0.01 |  | Glória | III | CARGA_GLOBAL | 47082 | MUR2G3-MG069 | Operação | CCEE | MG | ENERGISA MINAS RIO | SECO | Potencial hidráulico | Potencial hidráulico | Hídrica | UHE | Premissas PAR-PEL 26-30: Paloma (PEC): A barra da usina foi alterada durante a unificação da área Padre Fialho da barra 47088 para 47082. A barra 47088 ainda é utilizada no 2Q25
1324 | 975f1846-387f-4da9-b1ff-3ee8890efca6 | UFV.RS.RS.074470-0.01 |  | GLP GRAVATAÍ | III | CARGA_GLOBAL |  |  | Operação |  | RS |  | S | Radiação solar | Radiação solar | Solar | UFV
1327 | 8b218e37-bb56-4bbb-b8a2-87793e7323f1 | PCH.PH.GO.028803-9.01 |  | Goiandira | III | CARGA_GLOBAL | 47153 | CAT-G3-MG069 | Operação | CCEE | GO | EQUATORIAL GO | SECO | Potencial hidráulico | Potencial hidráulico | Hídrica | PCH
1328 | 470190e7-8f43-4822-9382-7eebd6fdef2c | UTE.AI.GO.028113-1.01 |  | Goianésia | III | CARGA_GLOBAL | 47150 | BAL-G3-GO069 | Operação | CCEE | GO | EQUATORIAL GO | SECO | Bagaço de Cana de Açúcar | Agroindustriais | Biomassa | UTE
1329 | f5df3923-2fca-4405-a552-381ba9eb6ee6 | UTE.AI.GO.028118-2.01 |  | Goiasa | III | CARGA_GLOBAL | 47148 | PLA-G3-GO069 | Operação | CCEE | GO | EQUATORIAL GO | SECO | Bagaço de Cana de Açúcar | Agroindustriais | Biomassa | UTE
1333 | 0da4f4e2-f4d2-4816-8ba0-7fa122a5faf5 | PCH.PH.MT.029367-9.01 |  | Graça Brennand (Antiga Terra Santa) | III | CARGA_GLOBAL | 4425 | TER-G3-MT138 | Operação | CCEE | MT | ENERGISA MT | SECO | Potencial hidráulico | Potencial hidráulico | Hídrica | PCH
1334 | 081d2f80-1f1b-4e6b-b22e-defe0b504b5c | UFV.RS.ES.056606-3.01 |  | Gramazini Cdi | III | CARGA_GLOBAL | 47048 | VRI-G3-ES138 | Operação | CCEE | ES | EDP ES | SECO | Radiação solar | Radiação solar | Solar | UFV
1335 | a69fb7e6-c018-4e0b-8f2e-7b4a31dcea85 | UFV.RS.ES.048831-3.01 |  | Gramazini Solar Park | III | CARGA_GLOBAL | 47050 | PAU-G3-ES138 | Operação | CCEE | ES | EDP ES | SECO | Radiação solar | Radiação solar | Solar | UFV
1337 | d2f0b242-ea53-405b-bb0a-5442e39d853d | UFV.RS.MA.074608-8.01 |  | GRANORTE I | III | CARGA_GLOBAL | 48155 | MIR-F3-MA069 | Operação |  | MA | EQUATORIAL MA-N | N | Radiação solar | Radiação solar | Solar | UFV
1338 | be6cd0a9-3e81-4e00-90d3-a8631d41b5ad | EOL.CV.PE.029020-3.01 |  | Gravatá Fruitrade | III | CARGA_GLOBAL | 47173 | RIB-G3-PE069 | Operação | CCEE | PE | NEOENERGIA PE | NE | Cinética do vento | Cinética do vento | Eólica | EOL
1344 | 7801f4a3-ce1e-46f6-8eb6-34267fb8756d | UTE.FL.MT.030863-3.01 |  | Guaçu | III | CARGA_GLOBAL | 48012 | DAR-G3-MT034 | Operação | CCEE | MT | ENERGISA MT | SECO | Resíduos Florestais | Floresta | Biomassa | UTE
1350 | cd4cd269-4e94-4229-9db0-a746222a0392 | UTE.AI.SP.030026-8.01 |  | Guaíra Energética | III | CARGA_GLOBAL | 47768 | GUA-G3-SP138 | Operação | CCEE | SP | CPFL PAULISTA | SECO | Bagaço de Cana de Açúcar | Agroindustriais | Biomassa | UTE
1354 | e7d9e6d1-3b49-4762-9571-034e3a1f69fb | CGH.PH.RS.001067-7.01 |  | Guaporé | III | CARGA_GLOBAL | 47185 | NPR-G3-RS069 | Operação | CCEE | RS | RGE | S | Potencial hidráulico | Potencial hidráulico | Hídrica | CGH
1357 | c291c952-44a2-43e6-99fa-f57ac0432305 | UTE.AI.SP.027796-7.01 |  | Guarani Cruz Alta | III | CARGA_GLOBAL | 7682 | GUARA1-2O013 | Operação | CCEE | SP | CPFL PAULISTA | SECO | Bagaço de Cana de Açúcar | Agroindustriais | Biomassa | UTE
1358 | 195280ac-0ca6-419c-aaea-ef8555134a42 | UTE.AI.SP.033380-8.01 |  | Guarani Cruz Alta 2 | III | CARGA_GLOBAL | 7682 | GUARA1-2O013 | Construção | CCEE | SP | CPFL PAULISTA | SECO | Bagaço de Cana de Açúcar | Agroindustriais | Biomassa | UTE
1361 | e20d79bc-a5d5-42f2-919b-1986c23ae340 | UHE.PH.PR.001075-8.01 |  | Guaricana | III | CARGA_GLOBAL | 46990 | PIN-G3-PR069 | Operação | CCEE | PR | COPEL D | S | Potencial hidráulico | Potencial hidráulico | Hídrica | UHE
1362 | e8a8c743-a699-418e-a729-b733c1bdf9cc | UTE.AI.SP.029766-6.01 |  | Guariroba | III | CARGA_GLOBAL | 4140 | GUARI-BIO069 | Operação | CCEE | SP | ELEKTRO | SECO | Bagaço de Cana de Açúcar | Agroindustriais | Biomassa | UTE | Conexão provisoria em 69 KV
1363 | 4dbb067d-8b5d-402f-a3ef-32778edd2e61 | PCH.PH.RS.001076-6.01 |  | Guarita | III | CARGA_GLOBAL | 47210 | GUA-G3-RS023 | Operação | CCEE | RS | RGE | S | Potencial hidráulico | Potencial hidráulico | Hídrica | PCH | Premissas PAR-PEL 26-30: Processo de equivalência Flow vs CC. Antiga 1214. Considerado 30% do MUSD contratado.
1364 | 14e56c01-1737-46c3-8cd5-e528d65acb59 | PCH.PH.MG.001078-2.01 |  | Guary | III | CARGA_GLOBAL | 3330 | U.GUA-PCH138 | Operação | CCEE | MG | ENERGISA MINAS RIO | SECO | Potencial hidráulico | Potencial hidráulico | Hídrica | PCH
1365 | c7c0407e-fb6d-4a15-a545-d778fa786cf5 | UTE.RU.SP.031440-4.01 |  | Guatapará | III | CARGA_GLOBAL | 47023 | PRA-G3-SP138 | Operação | CCEE | SP | CPFL PAULISTA | SECO | Biogás - RU | Resíduos sólidos urbanos | Biomassa | UTE
1368 | 34bc0a3e-21c2-4617-91c8-8955eac55a23 | UFV.RS.MG.034073-1.01 |  | Guimarania 1 | III | CARGA_GLOBAL | 45113 | GUIMA-UFV034 | Operação | CCEE | MG | CEMIG D | SECO | Radiação solar | Radiação solar | Solar | UFV
1369 | e8f58995-f30e-4c61-8e89-f26c87cb20c5 | UFV.RS.MG.034074-0.01 |  | Guimarania 2 | III | CARGA_GLOBAL | 45113 | GUIMA-UFV034 | Operação | CCEE | MG | CEMIG D | SECO | Radiação solar | Radiação solar | Solar | UFV
1371 | ba25b771-deb2-4fcb-9f0f-9bb19e682cc8 | UTE.FL.MA.029722-4.01 |  | Gusa Nordeste | III | CARGA_GLOBAL | 47158 | IZM-G3-MA069 | Operação | CCEE | MA | EQUATORIAL MA-N | N | Carvão Vegetal | Floresta | Biomassa | UTE
1372 | eef00887-66d1-46e1-96ae-09f2299715b9 | CGH.PH.AL.030112-4.01 |  | Gustavo Paiva | III | CARGA_GLOBAL | 47144 | RLA-G3-AL069 | Operação | CCEE | AL | EQUATORIAL AL | NE | Potencial hidráulico | Potencial hidráulico | Hídrica | CGH
1377 | e53e293d-881b-415f-8c0d-e0f8e67e0ea0 | UFV.RS.SC.064476-5.01 |  | H Bremer & Filhos | III | CARGA_GLOBAL | 47698 | RIO-F3-SC138 | Operação | CCEE | SC | CELESC | S | Radiação solar | Radiação solar | Solar | UFV | Autoprodutor com venda de excedente
1379 | 465f4866-e35f-40c4-9575-f2430c84efea | CGH.PH.RJ.001083-9.01 |  | Hans | III | CARGA_GLOBAL | 47304 | JAP-G3-RJ069 | Operação | CCEE | RJ | ENERGISA MINAS RIO | SECO | Potencial hidráulico | Potencial hidráulico | Hídrica | CGH
1380 | 33325901-6706-4190-a536-e063b6b15643 | CGH.PH.SC.028681-8.01 |  | Heidrich | III | CARGA_GLOBAL | 46862 | RIO-G3-SC069 | Operação | CCEE | SC | CELESC | S | Potencial hidráulico | Potencial hidráulico | Hídrica | CGH | Erna (Himasa)
1381 | c13947ae-8019-40db-b037-b57fc38bd9e8 | CGH.PH.SC.030387-9.02 |  | Helena Kuhlemann | III | CARGA_GLOBAL | 46859 | PGE-G3-SC138 | Operação | CCEE | SC | CELESC | S | Potencial hidráulico | Potencial hidráulico | Hídrica | CGH
1392 | 2519c1f9-893a-451a-a147-d4cc218dbd82 | CGH.PH.MG.028022-4.01 |  | Henrique Portugal | III | CARGA_GLOBAL | 46912 | MIN-G3-MG138 | Operação | CCEE | MG | CEMIG D | SECO | Potencial hidráulico | Potencial hidráulico | Hídrica | CGH
1395 | 83ea9e50-3ffb-4ca7-9366-8d37bd2a0178 | PCH.PH.RS.001085-5.01 |  | Herval | III | CARGA_GLOBAL | 47200 | SCH-G3-RS138 | Operação | CCEE | RS | RGE | S | Potencial hidráulico | Potencial hidráulico | Hídrica | PCH | Premissas PAR-PEL 26-30: Processo de equivalência Flow vs CC. Antiga 1184.
1399 | 3d9db277-f975-4645-a809-6b43b73d3f9d | CGH.PH.SC.032085-4.01 |  | Horst Purnhagen | III | CARGA_GLOBAL | 46862 | RIO-G3-SC069 | Operação | CCEE | SC | CELESC | S | Potencial hidráulico | Potencial hidráulico | Hídrica | CGH
1400 | be209bb4-20b1-4df3-b18b-33574a9ff87a | CGH.PH.PE.028359-2.01 |  | Humayta | III | CARGA_GLOBAL | 47173 | RIB-G3-PE069 | Operação | CCEE | PE | NEOENERGIA PE | NE | Potencial hidráulico | Potencial hidráulico | Hídrica | CGH
1401 | 3dca7f51-9caa-4d12-ad30-6563555c1b14 | UTE.AI.SP.029636-8.01 |  | Iacanga | III | CARGA_GLOBAL | 47031 | IAC-G3-SP138 | Operação | CCEE | SP | CPFL PAULISTA | SECO | Bagaço de Cana de Açúcar | Agroindustriais | Biomassa | UTE
1402 | fbfcb785-2c66-4f5c-8035-3601c8484bcb | UTE.AI.MS.030269-4.01 |  | Iaco Agrícola | IIB | CARGA_GLOBAL | 9763 | IACO--BIO013 | Operação | CCEE | MS | IACO | SECO | Bagaço de Cana de Açúcar | Agroindustriais | Biomassa | UTE
1404 | 2d3a739b-7cbd-4c28-a655-02360d8ef0f5 | UFV.RS.PE.054546-5.01 |  | Ibimirim 1 | III | CARGA_GLOBAL |  |  | Operação | CCEE | PE |  | NE | Radiação solar | Radiação solar | Solar | UFV
1405 | 483c172e-7417-41da-b457-4e425275d0f8 | UFV.RS.PE.054902-9.01 |  | Ibimirim 2 | III | CARGA_GLOBAL |  |  | Operação | CCEE | PE |  | NE | Radiação solar | Radiação solar | Solar | UFV
1406 | d2950c73-ce5f-4b97-84aa-1c55214520ad | UFV.RS.PE.057163-6.01 |  | Ibimirim 3 | III | CARGA_GLOBAL |  |  | Operação | CCEE | PE |  | NE | Radiação solar | Radiação solar | Solar | UFV
1407 | 005ac492-8f83-45ce-8d73-c28caf293110 | UFV.RS.PE.060586-7.01 |  | Ibimirim 4 | III | CARGA_GLOBAL |  |  | Operação | CCEE | PE |  | NE | Radiação solar | Radiação solar | Solar | UFV
1408 | cf9fd45d-9ebc-4c5d-a48a-5ef37d935081 | UFV.RS.PE.060587-5.01 |  | Ibimirim 5 | III | CARGA_GLOBAL |  |  | Operação | CCEE | PE |  | NE | Radiação solar | Radiação solar | Solar | UFV
1409 | 5e544353-36ee-4b27-9a5d-8f658a505eea | UFV.RS.PE.060588-3.01 |  | Ibimirim 6 | III | CARGA_GLOBAL |  |  | Operação | CCEE | PE |  | NE | Radiação solar | Radiação solar | Solar | UFV
1410 | 16d6871e-187f-48f1-9401-4b0d813a9c45 | UFV.RS.PE.060589-1.01 |  | Ibimirim 7 | III | CARGA_GLOBAL |  |  | Operação | CCEE | PE |  | NE | Radiação solar | Radiação solar | Solar | UFV
1411 | 6362ff04-ed37-4ec1-ae75-18c3d1f2f825 | UFV.RS.PE.057165-2.01 |  | Ibimirim 8 | III | CARGA_GLOBAL |  |  | Operação | CCEE | PE |  | NE | Radiação solar | Radiação solar | Solar | UFV
1412 | 46eb7ac2-7340-4f3d-8ead-c64818a7a436 | UFV.RS.PE.060590-5.01 |  | Ibimirim 9 | III | CARGA_GLOBAL |  |  | Operação | CCEE | PE |  | NE | Radiação solar | Radiação solar | Solar | UFV
1413 | e9cddc19-83a9-4732-8d2b-aee06eb66dfe | PCH.PH.SC.029049-1.01 |  | Ibirama | III | CARGA_GLOBAL | 46852 | IBI-G3-SC069 | Operação | CCEE | SC | CELESC | S | Potencial hidráulico | Potencial hidráulico | Hídrica | PCH
1415 | f895fedb-9a57-4387-9c3a-19e22708c79f | UTE.AI.SP.027768-1.01 |  | Ibitiúva Bioenergética (Antiga Destilaria Andrade) | III | CARGA_GLOBAL | 9623 | ANDRA-BIO138 | Operação | CCEE | SP | CPFL PAULISTA | SECO | Bagaço de Cana de Açúcar | Agroindustriais | Biomassa | UTE
1416 | 18f80c38-0e7d-48f7-b2c5-f5b022ecfb1f | EOL.CV.CE.030289-9.01 |  | Icaraí | III | CARGA_GLOBAL | 47070 | ACA-G3-CE069 | Operação | CCEE | CE | ENEL CE | NE | Cinética do vento | Cinética do vento | Eólica | EOL | Paloma PEC: Agente informou via Teams em 20/03/2025 que a barra 47300 não está conectada a usina, como havia informado no arquivo original do MUSD
1420 | ecd41065-8295-4a2b-b856-db882a26ff8c | CGH.PH.RS.034672-1.02 |  | Igrejinha | III | CARGA_GLOBAL | 9655 | COPRE2-RS023 | Operação | CCEE | RS | COPREL | S | Potencial hidráulico | Potencial hidráulico | Hídrica | CGH | PAR-PEL 26-30: Usina da Coprel.
1422 | fc510386-0739-441c-814b-7fd652ef4d91 | PCH.PH.RS.001108-8.01 |  | Ijuizinho | III | CARGA_GLOBAL | 46948 | CERMG3-RS023 | Operação |  | RS | CERMISSÕES | S | Potencial hidráulico | Potencial hidráulico | Hídrica | PCH
1423 | ce74bee6-f1b5-4665-836b-a94a669f6afc | PCH.PH.RS.027405-4.01 |  | Ijuizinho | III | CARGA_GLOBAL | 47187 | SAN-G3-RS069 | Operação | CCEE | RS | RGE | S | Potencial hidráulico | Potencial hidráulico | Hídrica | PCH
1424 | 0645ea4e-388a-4b21-868d-736e1bb341fc | CGH.PH.SC.055262-3.01 |  | Ilha (ceesam) | III | CARGA_GLOBAL | 46855 | IND-G3-SC138 | Operação | CCEE | SC | CELESC | S | Potencial hidráulico | Potencial hidráulico | Hídrica | CGH | E-mail Letícia 10/06/22 - Está dentro da Codesam
1426 | 5391b6c4-dad6-4328-833d-1661137151c7 | PCH.PH.ES.030265-1.01 |  | Ilha da Luz | III | CARGA_GLOBAL | 47042 | CAC-G3-ES034 | Operação | CCEE | ES | EDP ES | SECO | Potencial hidráulico | Potencial hidráulico | Hídrica | PCH | autoprodutor
1429 | 94b33609-89c9-44e8-94e6-11eee0dce0f7 | CGH.PH.MG.001122-3.02 |  | Ilhéus | III | CARGA_GLOBAL | 46883 | BAR-G3-MG138 | Operação | CCEE | MG | CEMIG D | SECO | Potencial hidráulico | Potencial hidráulico | Hídrica | CGH
1434 | 65c22bd4-2627-43a1-b8e8-59ae0741a2eb | PCH.PH.MT.027370-8.01 |  | Indiavaí | III | CARGA_GLOBAL | 48005 | JAU-G3-MT138 | Operação | CCEE | MT | ENERGISA MT | SECO | Potencial hidráulico | Potencial hidráulico | Hídrica | PCH
1435 | b6940cf5-1138-4117-9dab-d03883bfd3d1 | CGH.PH.SC.029590-6.01 |  | Índio Condá | III | CARGA_GLOBAL | 46847 | CHA2G3-SC138 | Operação | CCEE | SC | CELESC | S | Potencial hidráulico | Potencial hidráulico | Hídrica | CGH
1436 | 39ef515a-9986-4346-8bdc-d33664cdd55d | UFV.RS.RN.074165-5.01 |  | Industria Chapinha Fab | III | CARGA_GLOBAL | 47703 | NAT3F3-RN069 | Operação | CCEE | RN | COSERN | NE | Radiação solar | Radiação solar | Solar | UFV | Premissas PAR-PEL 26-30: Informação da CCEE - a usina ainda não está em operação em teste ou operação comercial, portanto é entendido que a usina ainda não está em funcionamento
1437 | 87de8981-6284-4d2f-bc20-600d726684e7 | UFV.RS.RN.031399-8.01 |  | Industrias Becker I | III | CARGA_GLOBAL | 47703 | NAT3F3-RN069 | Operação | CCEE | RN | COSERN | NE | Radiação solar | Radiação solar | Solar | UFV
1438 | f17b47d0-577f-48f2-ba7b-a7963f5d4dd7 | CGH.PH.MG.031318-1.01 |  | Ingá | III | CARGA_GLOBAL | 47085 | MAN-G3-MG069 | Operação | CCEE | MG | ENERGISA MINAS RIO | SECO | Potencial hidráulico | Potencial hidráulico | Hídrica | CGH
1439 | 09d42bb6-793b-4df1-84d4-81a5e5cc5db3 | CGH.PH.MG.031677-6.01 |  | INGÁ MIRIM | III | CARGA_GLOBAL | 47085 | MAN-G3-MG069 | Operação | CCEE | MG | ENERGISA MINAS RIO | SECO | Potencial hidráulico | Potencial hidráulico | Hídrica | CGH
1442 | 9c46fe8f-fa8e-4396-b72b-cb72bd06d642 | PCH.PH.MG.028987-6.01 |  | Inhapim | III | CARGA_GLOBAL | 46922 | INH-G3-MG138 | Operação | CCEE | MG | CEMIG D | SECO | Potencial hidráulico | Potencial hidráulico | Hídrica | PCH
1443 | c55f2f4f-269b-4908-badd-e8f65ff56f05 | UTE.FL.MT.040821-2.01 |  | Inpasa | III | CARGA_GLOBAL | 47770 | INP-G3-MT138 | Construção não iniciada | CCEE | MT | ENERGISA MT | SECO | Lenha | Floresta | Biomassa | UTE
1444 | 1c3df99a-feac-4e5b-96a3-bec053afd7fe | UTE.FL.MA.073226-5.01 |  | Inpasa Balsas | III | CARGA_GLOBAL |  |  | Construção | CCEE | MA |  | N | Lenha | Floresta | Biomassa | UTE
1445 | ec672b35-9f25-4feb-a851-97a2ef316800 | UTE.FL.MS.050519-6.01 |  | Inpasa Dourados | III | CARGA_GLOBAL | 10389 | INPASA-UTE138 | Construção | CCEE | MS | ENERGISA MS | SECO | Lenha | Floresta | Biomassa | UTE
1446 | fd4d6547-dacf-4394-a362-d933bdaf61e6 | UTE.FL.MT.045074-0.01 |  | Inpasa Mutum | III | CARGA_GLOBAL | 47120 | NMU-G3-MT034 | Construção | CCEE | MT | ENERGISA MT | SECO | Lenha | Floresta | Biomassa | UTE
1447 | 9548d056-4ccb-4293-ac3b-085e6ff4c98a | UTE.FL.MS.072774-1.01 |  | Inpasa Sidrolândia | III | CARGA_GLOBAL | 47093 | SID-G3-MS138 | Construção não iniciada | CCEE | MS | ENERGISA MS | SECO | Resíduos Florestais | Floresta | Biomassa | UTE | Premissas PAR-PEL 26-30: previsão de entrada em operação 01/01/2025
1448 | 8e350617-ef2a-4217-be80-b9ec91ff1e6d | UFV.RS.SC.049225-6.01 |  | Intelbras | III | CARGA_GLOBAL | 47694 | ROC-F3-SC138 | Operação | CCEE | SC | CELESC | S | Radiação solar | Radiação solar | Solar | UFV | Autoprodutor com venda de excedente
1452 | 4b86ea25-9cc9-4e7d-8e17-e79de5dbaecf | CGH.PH.SC.030261-9.02 |  | Invernadinha | III | CARGA_GLOBAL | 46868 | SJO-G3-SC138 | Operação | CCEE | SC | CELESC | S | Potencial hidráulico | Potencial hidráulico | Hídrica | CGH
1453 | e0637e35-8310-4695-8d0b-e49649065d77 | PCH.PH.PR.035800-2.01 |  | Invernadinha | III | CARGA_GLOBAL | 46998 | CSE-G3-PR138 | Construção não iniciada | CCEE | PR | COPEL D | S | Potencial hidráulico | Potencial hidráulico | Hídrica | PCH
1454 | 469e5c63-0b26-4f28-a2dd-a868d58c92dc | PCH.PH.MT.030642-8.01 |  | Inxú | III | CARGA_GLOBAL | 4902 | JAR1G3-MT138 | Operação | CCEE | MT | ENERGISA MT | SECO | Potencial hidráulico | Potencial hidráulico | Hídrica | PCH
1455 | e5b07e7e-5884-4043-8afd-41409a1f91a0 | UTE.AI.SE.029152-8.01 |  | Iolando Leite | III | CARGA_GLOBAL | 47435/47135 | NSG-G3-SE069/ITA-G3-SE069 | Operação | CCEE | SE | ENERGISA SE | NE | Bagaço de Cana de Açúcar | Agroindustriais | Biomassa | UTE | Paloma 13/08/24 - De acordo com o MUST PAR-PEL 25-29 passaria para a barra 44678 em dez/26, porém com as novas barras para usinas tipo III o n° do barramento mudou.
1456 | 3c7309c9-e94e-4098-a11f-4bef11430329 | UTE.AI.SP.030199-0.01 |  | Ipaussu Bioenergia | IIB | CARGA_GLOBAL | 47772 | IPA-G2-SP138 | Operação | CCEE | SP | CPFL SANTA CRUZ | SECO | Bagaço de Cana de Açúcar | Agroindustriais | Biomassa | UTE
|  | UTE.AI.SP.030199-0.01 |  | Ipaussu Bioenergia | IIB |  | 9115 |  |  |  | SP | CPFL SANTA CRUZ
1460 | 10e35443-f2de-4dbc-ada9-f8e9e8b85e7b | UFV.RS.AL.062906-5.01 |  | Iplac Industria | III | CARGA_GLOBAL | 5314 | MACEI2-AL069 | Operação |  | AL | EQUATORIAL AL | NE | Radiação solar | Radiação solar | Solar | UFV | Barra desativada, visto que o Cliente não possui CUSD assinado com a Equatorial. E por ser Cliente Livre, não será MMGD
1461 | ad3921de-3ded-4c2f-bc8c-af43ee448c0b | UTE.AI.PE.028707-5.01 |  | Ipojuca | III | CARGA_GLOBAL | 47176 | SUA-G3-PE069 | Operação | CCEE | PE | NEOENERGIA PE | NE | Bagaço de Cana de Açúcar | Agroindustriais | Biomassa | UTE
1462 | 1839fc75-6cff-4675-b462-fa5cb7cd7e4f | UTE.AI.SP.001142-8.01 |  | Iracema | III | CARGA_GLOBAL | 47056 | IRA-G3-SP138 | Operação | CCEE | SP | ELEKTRO | SECO | Bagaço de Cana de Açúcar | Agroindustriais | Biomassa | UTE
1463 | aa1b8f86-68eb-41ee-860f-f8b8c7195760 | PCH.PH.GO.001147-9.01 |  | Irara | III | CARGA_GLOBAL | 7094 | IRARA--GO069 | Operação | CCEE | GO | EQUATORIAL GO | SECO | Potencial hidráulico | Potencial hidráulico | Hídrica | PCH | N° de barra diferente no PAR, aguardando unificação
1464 | ce7f4930-77d0-4198-89de-6a40b9434698 | UFV.RS.TO.074879-0.01 |  | IRMAOS VERONEZE | III | CARGA_GLOBAL |  |  | Operação | CCEE | TO |  | N | Radiação solar | Radiação solar | Solar | UFV
1465 | fbcd460f-b679-4d2d-8daa-b0e0df541960 | CGH.PH.SP.001148-7.03 |  | Isabel | III | CARGA_GLOBAL | 47053/45932 | TAU-G3-SP138/GV-BR--SP138 | Operação | CCEE | SP | EDP SP | SECO | Potencial hidráulico | Potencial hidráulico | Hídrica | CGH | Premissas PAR-PEL 26-30: Resposta do relatório PAR-PEL 26-30 de 11/11/2024: Usina Isabel permanecerá na barra 47053 até abril de 2028 e a partir de maio de 2028 passará para a barra 45932 pois, como a usina de Isabel está conectada ao alimentador da subestação Pindamonhangaba e, após a implementação do pátio de 138 kV na SE GV do Brasil, a subestação será remanejada para a GV do Brasil barra 45932
1466 | 8348a221-826e-405c-b6d9-df8d7e82e857 | PCH.PH.TO.001149-5.01 |  | Isamu Ikeda | III | CARGA_GLOBAL | 47140 | IKE-G3-TO138 | Operação | CCEE | TO | ENERGISA TO | N | Potencial hidráulico | Potencial hidráulico | Hídrica | PCH
1467 | 58de892a-d7d2-431c-aca6-0a122cec721a | UFV.RS.MG.043223-7.01 |  | Ita 01 | III | CARGA_GLOBAL | 46890 | ITACG3-MG138 | Operação | CCEE | MG | CEMIG D | SECO | Radiação solar | Radiação solar | Solar | UFV
1468 | 629bdbe2-3706-453f-8b00-b302c9fd2fc3 | UFV.RS.MG.043268-7.01 |  | Ita 02 | III | CARGA_GLOBAL | 46890 | ITACG3-MG138 | Operação | CCEE | MG | CEMIG D | SECO | Radiação solar | Radiação solar | Solar | UFV
1469 | 6d9452ec-e460-4d67-b02a-a11cfaa06f87 | UTE.AI.PE.028539-0.01 |  | Itaenga | III | CARGA_GLOBAL | 47326 | LCA-G3-PE069 | Operação | CCEE | PE | NEOENERGIA PE | NE | Bagaço de Cana de Açúcar | Agroindustriais | Biomassa | UTE
1471 | 9eb4ce7d-9669-4057-a5de-5f5ae2b519b8 | PCH.PH.PR.028921-3.01 |  | Itaguaçu | III | CARGA_GLOBAL | 46969 | PIT-G3-PR138 | Operação | CCEE | PR | COPEL D | S | Potencial hidráulico | Potencial hidráulico | Hídrica | PCH
1472 | a595d3ea-2d31-49ce-9937-cfeedb79250f | PCH.PH.SP.027984-6.01 |  | Itaipava | III | CARGA_GLOBAL | 47028 | ITCJG3-SP138 | Operação | CCEE | SP | CPFL PAULISTA | SECO | Potencial hidráulico | Potencial hidráulico | Hídrica | PCH
1473 | 5993aa5f-2a50-45a4-87e1-a8416292c5b6 | UTE.RU.SC.050640-0.01 |  | Itajaí | III | CARGA_GLOBAL | 46854 | ITA-G3-SC138 | Operação | CCEE | SC | CELESC | S | Biogás - RU | Resíduos sólidos urbanos | Biomassa | UTE
1474 | c2f2b6a2-09eb-4e75-b7eb-6386ce9d0c18 | UTE.RU.SC.031321-1.02 |  | Itajaí Biogás | III | CARGA_GLOBAL | 46854 | ITA-G3-SC138 | Operação | CCEE | SC | CELESC | S | Biogás - RU | Resíduos sólidos urbanos | Biomassa | UTE
1475 | 053a433b-ca57-4763-9296-853a599fe6b4 | UTE.AI.MT.028121-2.01 |  | Itamarati | III | CARGA_GLOBAL | 48006 | DEN-G3-MT138 | Operação | CCEE | MT | ENERGISA MT | SECO | Bagaço de Cana de Açúcar | Agroindustriais | Biomassa | UTE
1476 | 4f9e1930-7c53-4877-9d6a-af2bd50ab833 | CGH.PH.SC.028727-0.01 |  | Itapocuzinho I | III | CARGA_GLOBAL | 46850 | GUA-G3-SC138 | Operação | CCEE | SC | CELESC | S | Potencial hidráulico | Potencial hidráulico | Hídrica | CGH
1477 | c8dd512d-23bf-430d-ac7f-04eb6c230e3c | CGH.PH.SC.035335-3.01 |  | Itapocuzinho II | III | CARGA_GLOBAL | 46850 | GUA-G3-SC138 | Operação | CCEE | SC | CELESC | S | Potencial hidráulico | Potencial hidráulico | Hídrica | CGH
1478 | 179db66a-406c-44ae-aecb-86d971b8a730 | PCH.PH.SC.035753-7.01 |  | ITAPOCUZINHO IIA | III | CARGA_GLOBAL | 46850 | GUA-G3-SC138 | Construção | CCEE | SC | CELESC | S | Potencial hidráulico | Potencial hidráulico | Hídrica | PCH
1479 | b04f8cff-f67e-47da-9b77-65bf7bc421d1 | UTE.AI.RS.027948-0.01 |  | Itaqui | III | CARGA_GLOBAL | 47186 | MAC-G3-RS069 | Operação | CCEE | RS | RGE | S | Casca de Arroz | Agroindustriais | Biomassa | UTE | Camil Alimentos S.A.
1489 | d4154f5f-5dfb-47bd-82f2-3662a26baa16 | PCH.PH.SP.001185-1.01 |  | Itatinga | III | CARGA_GLOBAL | 47284 | JAB-G3-SP088 | Operação | AGENTE | SP | CPFL PIRATININGA | SECO | Potencial hidráulico | Potencial hidráulico | Hídrica | PCH
1494 | b3fa1a0c-fd8d-4b0d-bf8f-f89266364cc8 | CGH.PH.MG.001192-4.02 |  | Ituerê | III | CARGA_GLOBAL | 47084 | UIT-G3-MG069 | Operação | CCEE | MG | ENERGISA MINAS RIO | SECO | Potencial hidráulico | Potencial hidráulico | Hídrica | CGH
1495 | e8fec51c-abdb-4ea4-88c5-44f094fa606a | UTE.AI.MG.030094-2.01 |  | Ituiutaba | IIB | CARGA_GLOBAL | 47773 | ITU-G2-MG138 | Operação | CCEE | MG | CEMIG D | SECO | Bagaço de Cana de Açúcar | Agroindustriais | Biomassa | UTE
1504 | c40ad2dc-276e-487c-b92d-d52db3b8b43c | CGH.PH.RS.001199-1.01 |  | Ivaí | III | CARGA_GLOBAL | 47183 | JAC-G3-RS023 | Operação | CCEE | RS | RGE | S | Potencial hidráulico | Potencial hidráulico | Hídrica | CGH
1505 | 80816788-f149-4dd6-8646-8832f62916ae | PCH.PH.MG.027534-4.01 |  | Ivan Botelho I (Antiga Ponte) | III | CARGA_GLOBAL | 3333 | U.TRI-PCH138 | Operação | CCEE | MG | ENERGISA MINAS RIO | SECO | Potencial hidráulico | Potencial hidráulico | Hídrica | PCH
1506 | b3b8dcff-99ab-4bc6-a849-4a939ae6e1d2 | PCH.PH.MG.027727-4.01 |  | Ivan Botelho II (Antiga Palestina) | III | CARGA_GLOBAL | 3333 | U.TRI-PCH138 | Operação | CCEE | MG | ENERGISA MINAS RIO | SECO | Potencial hidráulico | Potencial hidráulico | Hídrica | PCH
1507 | afb362ef-849e-41ff-a4a3-cf5aa4384239 | PCH.PH.MG.027532-8.01 |  | Ivan Botelho III (Antiga Triunfo) | III | CARGA_GLOBAL | 3333 | U.TRI-PCH138 | Operação | CCEE | MG | ENERGISA MINAS RIO | SECO | Potencial hidráulico | Potencial hidráulico | Hídrica | PCH
1508 | 96c6fec0-16f7-41c8-95e5-11e21b09469f | CGH.PH.SC.001202-5.02 |  | Ivo Silveira | III | CARGA_GLOBAL | 46851 | HER-G3-SC138 | Operação | CCEE | SC | CELESC | S | Potencial hidráulico | Potencial hidráulico | Hídrica | CGH
1509 | 16c33f18-70be-4767-9fbf-780aa2687c77 | UFV.RS.RS.073623-6.01 |  | J Marcon | III | CARGA_GLOBAL |  |  | Operação | CCEE | RS |  | S | Radiação solar | Radiação solar | Solar | UFV
1515 | 6f569e3d-eb43-4c86-b760-fd9f615f07be | PCH.PH.MG.028749-0.01 |  | Jacaré | III | CARGA_GLOBAL | 46938 | GUA-G3-MG138 | Construção | CCEE | MG | CEMIG D | SECO | Potencial hidráulico | Potencial hidráulico | Hídrica | PCH
1516 | 4958448b-060e-454e-94d2-63da794cd7e0 | PCH.PH.PR.034094-4.01 |  | Jacaré | III | CARGA_GLOBAL | 46975 | FBE-G3-PR138 | Operação | CCEE | PR | COPEL D | S | Potencial hidráulico | Potencial hidráulico | Hídrica | PCH
1517 | 726279b5-6fe4-4a5f-9b52-42e843ce2bb9 | PCH.PH.SP.029296-6.01 |  | Jacaré Pepira | III | CARGA_GLOBAL | 47015 | BRO-G3-SP138 | Operação | CCEE | SP | CPFL PAULISTA | SECO | Potencial hidráulico | Potencial hidráulico | Hídrica | PCH
1519 | 0761e353-b870-4285-b216-fe1bbb95ef43 | UTE.AI.PR.028153-0.01 |  | Jacarezinho | III | CARGA_GLOBAL | 46986 | AND-G3-PR138 | Operação | CCEE | PR | COPEL D | S | Bagaço de Cana de Açúcar | Agroindustriais | Biomassa | UTE
1521 | 04199a23-37fd-46bd-a444-90763cc0a7c5 | CGH.PH.SC.033711-0.02 |  | Jacutinga | III | CARGA_GLOBAL | 46839 | IPU-G3-SC069 | Operação | CCEE | SC | CELESC | S | Potencial hidráulico | Potencial hidráulico | Hídrica | CGH
1522 | 4f1c6e04-198f-4b68-b434-eb6698491a8a | CGH.PH.MG.001220-3.01 |  | Jacutinga | III | CARGA_GLOBAL | 46941 | OUR-G3-MG138 | Operação | CCEE | MG | CEMIG D | SECO | Potencial hidráulico | Potencial hidráulico | Hídrica | CGH
1523 | d616b3fa-8686-49b3-99d6-4f6d0d3a987b | PCH.PH.SP.027109-8.01 |  | Jaguari | III | CARGA_GLOBAL | 47279 | SOU-G3-SP069 | Operação | CCEE | SP | CPFL PAULISTA | SECO | Potencial hidráulico | Potencial hidráulico | Hídrica | PCH
1546 | d28816f9-5b63-48fc-9378-ffb92c096fc1 | PCH.PH.RO.029435-7.01 |  | Jamari | III | CARGA_GLOBAL | 47134 | ARI-G3-RO069 | Operação | CCEE | RO | ENERGISA RO | SECO | Potencial hidráulico | Potencial hidráulico | Hídrica | PCH
1572 | bfa5a286-46c2-41bc-8a6d-4d6035a363a8 | UTE.AI.PB.028515-3.01 |  | Japungu | III | CARGA_GLOBAL | 47124 | SRI-G3-PB069 | Operação | CCEE | PB | ENERGISA PB | NE | Bagaço de Cana de Açúcar | Agroindustriais | Biomassa | UTE
1573 | 316ceb5d-d305-48eb-a4b4-ff7d1fe7fe8d | PCH.PH.RS.028715-6.01 |  | Jararaca | III | CARGA_GLOBAL | 47185 | NPR-G3-RS069 | Operação | CCEE | RS | RGE | S | Potencial hidráulico | Potencial hidráulico | Hídrica | PCH
1574 | 7fab8da9-78bf-432e-bb48-935a816139ae | PCH.PH.RS.030887-0.01 |  | Jardim | III | CARGA_GLOBAL | 47195 | VAC-G3-RS138 | Operação | CCEE | RS | RGE | S | Potencial hidráulico | Potencial hidráulico | Hídrica | PCH
1575 | 8d98945e-417e-42cc-acc9-fa4607e3f47b | PCH.PH.SC.032571-6.01 |  | Jaspe | III | CARGA_GLOBAL | 10803/46858 | PN2-G3-SC013/PIN-G3-SC138 | Construção não iniciada | CCEE | SC | CELESC | S | Potencial hidráulico | Potencial hidráulico | Hídrica | PCH | Premissas PAR-PEL 26-30: Entrará na 46858 - previsão para jan/25, a partir de nov/26 estará na nova barra 10803.
1576 | 1ab82c50-8971-4011-890b-7d4030fba518 | PCH.PH.GO.028834-9.01 |  | Jataí | III | CARGA_GLOBAL | 7092 | USJATA-GO069 | Operação | CCEE | GO | EQUATORIAL GO | SECO | Potencial hidráulico | Potencial hidráulico | Hídrica | PCH | N° de barra diferente no PAR, aguardando unificação
1579 | 875f790c-6042-4bda-b3a9-637bca469431 | UTE.AI.PE.028392-4.01 |  | JB | III | CARGA_GLOBAL | 47172 | PIR-G3-PE069 | Operação | CCEE | PE | NEOENERGIA PE | NE | Bagaço de Cana de Açúcar | Agroindustriais | Biomassa | UTE
1588 | 89bda670-2d36-4ac7-b68c-a233a9ef9179 | UTE.AI.AL.028708-3.01 |  | Jitituba Santo Antônio | III | CARGA_GLOBAL | 47336 | ISL-G3-AL069 | Operação | CCEE | AL | EQUATORIAL AL | NE | Bagaço de Cana de Açúcar | Agroindustriais | Biomassa | UTE
1590 | b25aa9c6-d4e4-42f4-aa43-394fdcceb5fd | PCH.PH.SC.029332-6.01 |  | João Borges | III | CARGA_GLOBAL | 9872 | SJCERR-SC138 | Operação | CCEE | SC | CELESC | S | Potencial hidráulico | Potencial hidráulico | Hídrica | PCH
1591 | bf36fd21-20e7-4986-aaad-a7579f84ec10 | UHE.PH.MG.000473-1.01 |  | João Camilo Penna (Antiga Cachoeira do Emboque) | III | CARGA_GLOBAL | 3323 | U.GRANPCH138 | Operação | CCEE | MG | ENERGISA MINAS RIO | SECO | Potencial hidráulico | Potencial hidráulico | Hídrica | UHE
1592 | 4cdd3130-b913-4355-8743-c88bec41433e | CGH.PH.MG.001252-1.02 |  | João de Deus | III | CARGA_GLOBAL | 46927 | BDE-G3-MG138 | Operação | CCEE | MG | CEMIG D | SECO | Potencial hidráulico | Potencial hidráulico | Hídrica | CGH
1593 | d7ce6521-4131-4fdf-b79f-fdaebdb664c1 | CGH.PH.MG.029644-9.01 |  | João Franco | III | CARGA_GLOBAL | 46943 | ALF-G3-MG138 | Operação | CCEE | MG | CEMIG D | SECO | Potencial hidráulico | Potencial hidráulico | Hídrica | CGH
1594 | a83976b1-c0df-44f9-a523-106aefd7692f | UTE.FL.ES.028347-9.01 |  | João Neiva | III | CARGA_GLOBAL | 47288 | JNE-G3-ES013 | Operação | CCEE | ES | EDP ES | SECO | Carvão Vegetal | Floresta | Biomassa | UTE | (CBF) autoprodutor
1598 | 767334d1-2b60-47ad-974a-b765cb89c21d | UHE.PH.MG.001255-6.02 |  | Joasal | III | CARGA_GLOBAL | 46919 | JFO-G3-MG138 | Operação | CCEE | MG | CEMIG D | SECO | Potencial hidráulico | Potencial hidráulico | Hídrica | UHE
1599 | 2a799fab-b4de-42a7-a6a5-04fdfda798c1 | UFV.RS.GO.062076-9.01 |  | Jofege Mineracao | III | CARGA_GLOBAL | 2980 | B.ALTOBIO069 | Operação | CCEE | GO | EQUATORIAL GO | SECO | Radiação solar | Radiação solar | Solar | UFV | E-mail Renata 27/06/23 - Sem informações da Geração, possui orçamento de conexão como APE (990 KW)
1600 | a6706f19-6ad5-445a-868a-7dd1ddf44f82 | PCH.PH.SP.001257-2.01 |  | Jorda Flor | III | CARGA_GLOBAL | 47298 | OE--G3-SP088 | Operação | CCEE | SP | ELEKTRO | SECO | Potencial hidráulico | Potencial hidráulico | Hídrica | PCH
1603 | c9ebf74a-4255-4a48-b195-4968d40e772b | UFV.RS.MA.072073-9.01 |  | Jorge Batista & Cia - Atacado Maranhão | III | CARGA_GLOBAL | 48152 | BE2-F3-PI069 | Operação | CCEE | MA | EQUATORIAL MA-NE | N | Radiação solar | Radiação solar | Solar | UFV
1608 | 8498d1bf-f988-49ca-96d6-179df55bd0b7 | UFV.RS.RS.073624-4.01 |  | Jorge Palandi | III | CARGA_GLOBAL |  |  | Operação |  | RS |  | S | Radiação solar | Radiação solar | Solar | UFV
1609 | 36187cff-c274-4a9d-a439-71376404a5c9 | PCH.PH.RS.028231-6.01 |  | José Barasuol (Antiga Linha 3 Leste) | III | CARGA_GLOBAL | 47775 | CER-G3-RS069 | Operação | CCEE | RS | RGE | S | Potencial hidráulico | Potencial hidráulico | Hídrica | PCH | PAR-PEL 26-30: Usina da Ceriluz - Unidade Principal está sendo explicitada pela RGE. A unidade secundária está sendo abatida da carga da RGE
1610 | 43070831-d734-4cd5-864a-be390397b695 | CGH.PH.MG.000298-4.01 |  | José Togni | III | CARGA_GLOBAL | 47040 | DME-G3-MG138 | Operação | CCEE | MG | DMEPC | SECO | Potencial hidráulico | Potencial hidráulico | Hídrica | CGH | (Bortolan)
1612 | b412016c-0003-421b-82f2-dffb398d89fe | PCH.PH.MG.046523-2.01 |  | Juá | III | CARGA_GLOBAL | 7418 | DIVINO-MG138 | DRI | CCEE | MG | CEMIG D | SECO | Potencial hidráulico | Potencial hidráulico | Hídrica | PCH
1622 | 776d6a1e-7fda-4e22-84b8-40a17ad33dbb | UHE.PH.MT.001268-8.01 |  | Juba I | III | CARGA_GLOBAL | 4846 | JUBA--UHE | Operação | CCEE | MT | ENERGISA MT | SECO | Potencial hidráulico | Potencial hidráulico | Hídrica | UHE
1623 | 574014ad-4d1e-4c31-9db7-c0dfea696b91 | UHE.PH.MT.001269-6.01 |  | Juba II | III | CARGA_GLOBAL | 4830 | JUB-G3-MT138 | Operação | CCEE | MT | ENERGISA MT | SECO | Potencial hidráulico | Potencial hidráulico | Hídrica | UHE
1627 | 9b75eddd-973d-4056-88e5-a41d959877f3 | PCH.PH.ES.001272-6.01 |  | Jucu | III | CARGA_GLOBAL | 47043 | CEA-G3-ES138 | Operação | CCEE | ES | EDP ES | SECO | Potencial hidráulico | Potencial hidráulico | Hídrica | PCH
1628 | 0df7a041-94dc-4038-b3ab-f0a7710ea7cb | PCH.PH.MT.034966-6.01 |  | Juí 117 | III | CARGA_GLOBAL | 48009 | SAP-G3-MT138 | Construção | CCEE | MT | ENERGISA MT | SECO | Potencial hidráulico | Potencial hidráulico | Hídrica | PCH
1629 | c8b69278-8343-4a5b-ad09-0154dfe9a0d7 | PCH.PH.MT.028168-9.01 |  | Juína | III | CARGA_GLOBAL | 47117 | JUI-G3-MT013 | Operação | CCEE | MT | ENERGISA MT | SECO | Potencial hidráulico | Potencial hidráulico | Hídrica | PCH
1630 | 2ac4cfee-4645-4abc-8846-40d76ad117cd | CGH.PH.BA.029698-8.01 |  | Juliana I | III | CARGA_GLOBAL | 46954 | SAJ-G3-BA069 | Operação | CCEE | BA | COELBA | NE | Potencial hidráulico | Potencial hidráulico | Hídrica | CGH
1631 | bf819d86-d7fc-4d03-94b8-766d1c732c83 | CGH.PH.BA.029697-0.01 |  | Juliana II | III | CARGA_GLOBAL | 46954 | SAJ-G3-BA069 | Operação | CCEE | BA | COELBA | NE | Potencial hidráulico | Potencial hidráulico | Hídrica | CGH
1632 | 5e89f7a5-6434-411d-b839-9d081065f684 | PCH.PH.MG.030542-1.01 |  | Juliões | III | CARGA_GLOBAL | 46895 | IGA-G3-MG138 | Operação | CCEE | MG | CEMIG D | SECO | Potencial hidráulico | Potencial hidráulico | Hídrica | PCH
1647 | 7032f705-15fb-45f7-8058-7046bc3ee505 | UFV.RS.RO.072139-5.01 |  | Kapa Zero | III | CARGA_GLOBAL | 47700 | JIP-F3-RO138 | Operação | CCEE | RO | ENERGISA RO | SECO | Radiação solar | Radiação solar | Solar | UFV
1649 | 51c30c95-3054-40e9-8fb0-1889f65ef700 | CGH.PH.SC.030394-1.02 |  | Karl Kuhlemann | III | CARGA_GLOBAL | 46859 | PGE-G3-SC138 | Operação | CCEE | SC | CELESC | S | Potencial hidráulico | Potencial hidráulico | Hídrica | CGH
1650 | 8b43de3c-c61e-46ec-9790-de5bb1907713 | UFV.RS.ES.054964-9.01 |  | Kinka Regis | III | CARGA_GLOBAL | 47047 | IBE-G3-ES138 | Operação | CCEE | ES | EDP ES | SECO | Radiação solar | Radiação solar | Solar | UFV
1655 | 9ba1e879-3c61-46cd-b31b-4dc656b9a78f | PCH.PH.SC.037820-8.01 |  | Lacerdópolis | III | CARGA_GLOBAL | 46851 | HER-G3-SC138 | Construção não iniciada | CCEE | SC | CELESC | S | Potencial hidráulico | Potencial hidráulico | Hídrica | PCH | Premissas PAR-PEL 26-30: Data considerada no PAR-PEL 2026-2030: jan/25
1657 | 6850edee-3029-41db-af27-7e4f4dc41645 | PCH.PH.TO.027013-0.01 |  | Lageado | III | CARGA_GLOBAL | 47139 | PAL-G3-TO138 | Operação | CCEE | TO | ENERGISA TO | N | Potencial hidráulico | Potencial hidráulico | Hídrica | PCH
1658 | 907844ab-47d8-4917-96d5-da629b851657 | CGH.PH.MG.002225-0.01 |  | Lages | III | CARGA_GLOBAL | 46900 | PMI-G3-MG138 | Operação | CCEE | MG | CEMIG D | SECO | Potencial hidráulico | Potencial hidráulico | Hídrica | CGH
1659 | 080853c5-f960-4e49-92e5-2742907034fe | UTE.FL.SC.028745-8.01 |  | Lages | III | CARGA_GLOBAL | 46872 | VRA-G3-SC138 | Operação | CCEE | SC | CELESC | S | Resíduos Florestais | Floresta | Biomassa | UTE | Cogeração - (Tractebel)
1661 | 07eae931-5592-4d36-9e82-98c6cc635b95 | UTE.AI.GO.029173-0.01 |  | Lago Azul | III | CARGA_GLOBAL | 47154 | PIR-G3-GO138 | Operação | CCEE | GO | EQUATORIAL GO | SECO | Bagaço de Cana de Açúcar | Agroindustriais | Biomassa | UTE
1662 | 4ff61c31-ed37-414f-b5ce-237a14d24904 | CGH.PH.GO.001298-0.02 |  | Lago Azul | III | CARGA_GLOBAL | 47154 | PIR-G3-GO138 | Operação | CCEE | GO | EQUATORIAL GO | SECO | Potencial hidráulico | Potencial hidráulico | Hídrica | CGH
1663 | 700b6616-f655-46d1-bca4-b30b6db67abb | EOL.CV.PB.033664-5.01 |  | Lagoa 1 | III | CARGA_GLOBAL | 47125 | COR-G3-CE069 | Operação | CCEE | PB | ENERGISA PB | NE | Cinética do vento | Cinética do vento | Eólica | EOL
1666 | f3ee757d-0ee8-4a52-bf0e-78615d038435 | EOL.CV.PB.033665-3.01 |  | Lagoa 2 | III | CARGA_GLOBAL | 47128 | CGD-G3-PB069 | Operação | CCEE | PB | ENERGISA PB | NE | Cinética do vento | Cinética do vento | Eólica | EOL
1669 | b06ade88-e712-4e79-8d54-3017359751d5 | EOL.CV.CE.028652-4.01 |  | Lagoa do Mato | III | CARGA_GLOBAL | 47067 | RUS-G3-CE069 | Operação | CCEE | CE | ENEL CE | NE | Cinética do vento | Cinética do vento | Eólica | EOL
1670 | fac1fdff-0e37-43a3-a7c0-0c622d423fd4 | PCH.PH.TO.029057-2.01 |  | Lagoa Grande | III | CARGA_GLOBAL | 46964 | BAR-G3-BA138 | Operação | CCEE | TO | COELBA | NE | Potencial hidráulico | Potencial hidráulico | Hídrica | PCH
1675 | 855c2079-4af7-4ca3-9cbb-3a5c83928226 | UTE.AI.MS.030482-4.01 |  | Laguna | III | CARGA_GLOBAL | 10461 | LAGUNA-UTE138 | Construção não iniciada |  | MS | ENERGISA MS | SECO | Bagaço de Cana de Açúcar | Agroindustriais | Biomassa | UTE
1676 | c956f57b-ae60-49ed-b777-66a2bb33b8df | UFV.RS.SC.051963-4.01 |  | Laire Industria de Embalagens Plásticas | III | CARGA_GLOBAL | 47695 | CAT-F3-SC138 | Operação | CCEE | SC | CELESC | S | Radiação solar | Radiação solar | Solar | UFV
1677 | 3f6b3c4d-b0ae-45ad-96b5-ed3b2eef2bde | PCH.PH.MT.033386-7.01 |  | Lajari | III | CARGA_GLOBAL | 48001 | C.M-G3-MT138 | Operação | CCEE | MT | ENERGISA MT | SECO | Potencial hidráulico | Potencial hidráulico | Hídrica | PCH
1678 | ec183812-fa41-4100-b89c-7ef355d65379 | CGH.PH.SC.040849-2.01 |  | Laje de Pedra | III | CARGA_GLOBAL | 46846 | CON-G3-SC138 | Operação | CCEE | SC | CELESC | S | Potencial hidráulico | Potencial hidráulico | Hídrica | CGH
1679 | 20cff718-1bd9-4508-b071-d2b012460913 | PCH.PH.MS.031438-2.01 |  | Lajeado | III | CARGA_GLOBAL | 47098 | CHA-G3-MS138 | Operação | CCEE | MS | ENERGISA MS | SECO | Potencial hidráulico | Potencial hidráulico | Hídrica | PCH
1680 | 3a24e3dd-16c2-4c54-b21c-71eb9b8285b7 | PCH.PH.TO.001305-6.01 |  | Lajes | III | CARGA_GLOBAL | 47137 | TOC-G3-TO138 | Operação | CCEE | TO | ENERGISA TO | N | Potencial hidráulico | Potencial hidráulico | Hídrica | PCH
1681 | cdf66630-7b6b-4468-99ff-c2a7f6937c14 | PCH.PH.RJ.001306-4.01 |  | Lajes (Fontes Velha) | III | CARGA_GLOBAL | 3797 | LAJES-PCH013 | Operação | CCEE | RJ | LIGHT | SECO | Potencial hidráulico | Potencial hidráulico | Hídrica | PCH
1682 | 2608b0cb-d2fb-4724-8a12-78b6d2b5af66 | PCH.PH.SC.035120-2.01 |  | Lambari | III | CARGA_GLOBAL | 46858 | PIN-G3-SC138 | Construção | CCEE | SC | CELESC | S | Potencial hidráulico | Potencial hidráulico | Hídrica | PCH
1683 | 15b6068f-f085-4ff6-a89d-b05951975f46 | CGH.PH.SC.030151-5.01 |  | Lambedor | III | CARGA_GLOBAL | 46847 | CHA2G3-SC138 | Operação | CCEE | SC | CELESC | S | Potencial hidráulico | Potencial hidráulico | Hídrica | CGH
1684 | 14f6bae2-11a9-4f3f-9215-6dc2f703dfe2 | UFV.RS.SC.071738-0.01 |  | Laminados Mocelin | III | CARGA_GLOBAL | 46849 | CON-G3-SC069 | Operação | CCEE | SC | CELESC | S | Radiação solar | Radiação solar | Solar | UFV
1688 | da32274f-f2c4-4d93-bade-492c2fec8bf5 | UTE.FL.MS.048551-9.01 |  | LAR Cooperativa Agroindustrial | III | CARGA_GLOBAL | 47099 | CAA-G3-MS138 | Construção não iniciada | CCEE | MS | ENERGISA MS | SECO | Resíduos Florestais | Floresta | Biomassa | UTE
1689 | 2555ae9b-5a7d-4220-ba23-d911a44cbb8c | CGH.PH.SP.001310-2.01 |  | Laranja Doce | III | CARGA_GLOBAL | 47312 | PRU-G3-SP088 | Operação | CCEE | SP | ENERGISA SSE-SP | SECO | Potencial hidráulico | Potencial hidráulico | Hídrica | CGH
1695 | ddcf9b44-5cc8-4d41-914f-e6ed108293b3 | UTE.AI.ES.029107-2.01 |  | Lasa | III | CARGA_GLOBAL | 3093 | LASA--UTE000 | Operação | CCEE | ES | EDP ES | SECO | Bagaço de Cana de Açúcar | Agroindustriais | Biomassa | UTE | saiu da barra 2920
1696 | 2a4a5b34-8497-4a8f-85db-713b36663db6 | CGH.PH.MG.028105-0.02 |  | Lavras | III | CARGA_GLOBAL | 46883 | BAR-G3-MG138 | Operação | CCEE | MG | CEMIG D | SECO | Potencial hidráulico | Potencial hidráulico | Hídrica | CGH
1705 | 7f3ba8ea-0e0d-4cb7-a1b7-09ff45193e2c | CGH.PH.SP.001317-0.01 |  | Lavrinha | III | CARGA_GLOBAL | 47032 | ITA-G3-SP138 | Operação | CCEE | SP | CPFL SANTA CRUZ | SECO | Potencial hidráulico | Potencial hidráulico | Hídrica | CGH
1707 | 0fc963d2-1b7a-4f1e-bcfa-0353bd30bf3c | UTE.FL.MG.040854-9.01 |  | LD Celulose | III | CARGA_GLOBAL | 47776 | ARA3G3-MG138 | Construção | CCEE | MG | CEMIG D | SECO | Licor Negro | Floresta | Biomassa | UTE
1708 | 58e9f0e4-80a1-4484-b895-1c627ecdf801 | UTE.AI.MG.029717-8.01 |  | LDC Bioenergia Lagoa da Prata (Antiga Louis Dreyfus Lagoa da Prata) | III | CARGA_GLOBAL | 47777 | UTE-G3-MG138 | Operação | CCEE | MG | CEMIG D | SECO | Bagaço de Cana de Açúcar | Agroindustriais | Biomassa | UTE
1709 | 5c0a5964-8181-4aad-bd30-f3da4be0f2ff | UTE.AI.SP.027059-8.01 |  | LDC Bioenergia Leme (Antiga Coinbra - Cresciumal) | III | CARGA_GLOBAL | 47778 | CRE-G3-SP138 | Operação | CCEE | SP | ELEKTRO | SECO | Bagaço de Cana de Açúcar | Agroindustriais | Biomassa | UTE | (Antiga Coinbra - Cresciumal)
1710 | 1bda0889-9017-4fa4-9eb9-4d3abe9c113b | UTE.AI.MS.029718-6.01 |  | LDC Bioenergia Rio Brilhante (Antiga Louis Dreyfus Rio Brilhante) | III | CARGA_GLOBAL | 47101 | DOU2G3-MS138 | Operação | CCEE | MS | ENERGISA MS | SECO | Bagaço de Cana de Açúcar | Agroindustriais | Biomassa | UTE | como carga barra 10178
1712 | 78688dfd-131a-4c60-8d73-f663af94a086 | PCH.PH.SP.001322-6.01 |  | Lençóis | III | CARGA_GLOBAL | 47016 | MAC-G3-SP069 | Operação | CCEE | SP | CPFL PAULISTA | SECO | Potencial hidráulico | Potencial hidráulico | Hídrica | PCH
1724 | 19f12c9f-eb1c-4ada-9732-8261051120b4 | CGH.PH.SC.038207-8.01 |  | LIBERDADE | III | CARGA_GLOBAL | 46855 | IND-G3-SC138 | Operação | CCEE | SC | CELESC | S | Potencial hidráulico | Potencial hidráulico | Hídrica | CGH
1726 | e3cade01-b3d4-4a61-91e9-93fef7497d5f | CGH.PH.MG.030866-8.01 |  | Limeira | III | CARGA_GLOBAL | 47083 | MUR1G3-MG069 | Operação | CCEE | MG | ENERGISA MINAS RIO | SECO | Potencial hidráulico | Potencial hidráulico | Hídrica | CGH
1727 | dad8f8fe-b444-4ebd-9016-6f788a68d111 | UTE.AI.MG.029232-0.01 |  | Limeira do Oeste | III | CARGA_GLOBAL | 46935 | ITURG3-MG138 | Operação |  | MG | CEMIG D | SECO | Bagaço de Cana de Açúcar | Agroindustriais | Biomassa | UTE
1728 | 62e1cff8-9cbd-44d4-8eb2-3ad895dae720 | CGH.PH.MG.030983-4.01 |  | Limoeiro | III | CARGA_GLOBAL | 47310 | BRA-G3-SP138 | Operação | CCEE | MG | ENERGISA SSE-SP | SECO | Potencial hidráulico | Potencial hidráulico | Hídrica | CGH
1730 | 9ce39f29-1207-420f-8601-b7b49df7a7cc | PCH.PH.RS.027876-9.01 |  | Linha Emília | III | CARGA_GLOBAL | 47185 | NPR-G3-RS069 | Operação | CCEE | RS | RGE | S | Potencial hidráulico | Potencial hidráulico | Hídrica | PCH
1731 | 0d43bff5-f3f4-49b9-afbc-36bda2c6a756 | CGH.PH.RS.028572-2.01 |  | Linha Granja Velha | III | CARGA_GLOBAL | 47182 | GUA-G3-RS069 | Operação | CCEE | RS | RGE | S | Potencial hidráulico | Potencial hidráulico | Hídrica | CGH | E-mail Everson 15/10/21 - Cooperativa Creluz
1732 | 1aeb9de9-e781-4746-b38d-c0682af3080a | PCH.PH.RS.037413-0.01 |  | Linha Onze Oeste | III | CARGA_GLOBAL | 46947/46946 | CER1G3-RS023/CER3G3-RS069 | DRS | CCEE | RS | CERILUZ | S | Potencial hidráulico | Potencial hidráulico | Hídrica | PCH | Bráulio (CERILUZ) e-mail de 08/07/24: Usina (principal) inicia a operação em 2025 e estava na barra 9659 (agora 46947), já a mini central inicia a operação em 2025 e estava na barra 9914 passando para 9195 em mar/24 (agora barra 46946)
1733 | beca83e3-46f9-40ac-83c4-43a6381ee15e | PCH.PH.SC.032879-0.01 |  | Linha Rica | III | CARGA_GLOBAL | 46877 | TAN-G3-SC138 | Construção não iniciada | CCEE | SC | CELESC | S | Potencial hidráulico | Potencial hidráulico | Hídrica | PCH
1737 | 095093a1-d51a-4d8f-b14b-5a1b7c5d06af | UFV.RS.SC.073728-3.01 |  | Live | III | CARGA_GLOBAL | 47847 | GUA-F3-SC138 | Operação | CCEE | SC | CELESC | S | Radiação solar | Radiação solar | Solar | UFV
1738 | ddab091b-bf20-4376-a11d-67d994b734fe | CGH.PH.SP.001335-8.02 |  | Lobo | III | CARGA_GLOBAL | 47294 | RCL2G3-SP138 | Operação | CCEE | SP | ELEKTRO | SECO | Potencial hidráulico | Potencial hidráulico | Hídrica | CGH
1740 | d8ff454c-004b-4ef1-ab75-cdcdc11c52de | UTE.AI.SP.027338-4.01 |  | Lucélia | III | CARGA_GLOBAL | 47314 | ADA-G3-SP069 | Operação | CCEE | SP | ENERGISA SSE-SP | SECO | Bagaço de Cana de Açúcar | Agroindustriais | Biomassa | UTE
1741 | 682d0853-786e-4554-a145-1c0bc491fa05 | PCH.PH.PR.028419-0.01 |  | Lucia Cherobim | III | CARGA_GLOBAL | 10288 | LCHEROPCH138 | Construção não iniciada | CCEE | PR | COPEL D | S | Potencial hidráulico | Potencial hidráulico | Hídrica | PCH
1742 | 40ee8bc4-93a1-4b90-8a3c-b1d9020816c3 | PCH.PH.SC.028801-2.01 |  | Ludesa | III | CARGA_GLOBAL | 46995 | CLE-G3-PR138 | Operação | CCEE | SC | COPEL D | S | Potencial hidráulico | Potencial hidráulico | Hídrica | PCH
1743 | 5b1d5ff8-1425-41d8-a197-bd4959c6a74b | PCH.PH.MG.001344-7.01 |  | Luiz Dias | III | CARGA_GLOBAL | 1504 | ITAJU3PCH138 | Operação | CCEE | MG | CEMIG D | SECO | Potencial hidráulico | Potencial hidráulico | Hídrica | PCH
1744 | f2df5a34-bd48-40d5-abc4-ea0e3cdafbb2 | PCH.PH.PE.030572-3.01 |  | Luiz Dias Lins (Antiga Manopla) | III | CARGA_GLOBAL | 47173 | RIB-G3-PE069 | Operação | CCEE | PE | NEOENERGIA PE | NE | Potencial hidráulico | Potencial hidráulico | Hídrica | PCH
1745 | fca1f478-32e2-4d4e-8207-da4ea4fe85c4 | UFV.RS.PE.045056-1.01 |  | Luiz Gonzaga I | III | CARGA_GLOBAL | 47327 | CHA-G3-PI138 | Construção não iniciada | CCEE | PE | NEOENERGIA PE | NE | Radiação solar | Radiação solar | Solar | UFV
1746 | a46173b7-09fb-445c-abf3-3bd8d1855ff0 | UFV.RS.PE.045057-0.01 |  | Luiz Gonzaga II | III | CARGA_GLOBAL | 47327 | CHA-G3-PI138 | Construção não iniciada | CCEE | PE | NEOENERGIA PE | NE | Radiação solar | Radiação solar | Solar | UFV
1747 | d4ce176a-ad0f-4af0-b791-1555c74cb55b | UFV.RS.PE.045058-8.01 |  | Luiz Gonzaga III | III | CARGA_GLOBAL | 47327 | CHA-G3-PI138 | Construção não iniciada | CCEE | PE | NEOENERGIA PE | NE | Radiação solar | Radiação solar | Solar | UFV
1748 | 3eaa97ec-cb2b-4055-b07c-b045c74eace4 | PCH.PH.SP.001343-9.01 |  | Luiz Queiroz | III | CARGA_GLOBAL | 47020 | PIR-G3-SP138 | Operação | CCEE | SP | CPFL PAULISTA | SECO | Potencial hidráulico | Potencial hidráulico | Hídrica | PCH | Usina ligada a alimentador. Injeta montante pequeno
1753 | efc01754-e203-424a-b1f1-ffbaee6b8903 | PCH.PH.RJ.001347-1.01 |  | Macabu | III | CARGA_GLOBAL | 1703/1704 | MACAB3PCH013/MACAB6PCH | Operação | CCEE | RJ | ENEL RJ | SECO | Potencial hidráulico | Potencial hidráulico | Hídrica | PCH | Premissas PAR-PEL 26-30: A usina injeta em duas barras 1703/1704
1754 | 7973cdd8-eaa4-4bff-8719-36c3c6e760d6 | UHE.PH.SP.001349-8.01 |  | Macaco Branco | III | CARGA_GLOBAL | 47035 | PED-G3-SP138 | Operação | CCEE | SP | CPFL SANTA CRUZ | SECO | Potencial hidráulico | Potencial hidráulico | Hídrica | UHE
1755 | f46421fc-0f7b-4faf-b6ec-e110762b5c12 | PCH.PH.PR.035006-0.01 |  | Macacos | III | CARGA_GLOBAL | 46993 | JAG-G3-PR138 | Construção não iniciada | CCEE | PR | COPEL D | S | Potencial hidráulico | Potencial hidráulico | Hídrica | PCH
1761 | e62a2d30-d3f6-4f04-96bb-c2ee9a5a1f46 | UFV.RS.RO.056130-4.01 |  | Machadinho | III | CARGA_GLOBAL | 47133 | JAR-G3-RO138 | Construção não iniciada | CCEE | RO | ENERGISA RO | SECO | Radiação solar | Radiação solar | Solar | UFV
1763 | 69b071d5-a8e1-4411-a36c-b7e1c71adc31 | PCH.PH.MG.001361-7.01 |  | Machado Mineiro | III | CARGA_GLOBAL | 46926 | ITAOG3-MG138 | Operação | CCEE | MG | CEMIG D | SECO | Potencial hidráulico | Potencial hidráulico | Hídrica | PCH | Migrou da barra 7353 para a barra 4077/46926 em set/23
1764 | 7d4eeb10-c2c4-4876-8d4c-40132c8372c5 | CGH.PH.SC.030598-7.01 |  | Macuco | III | CARGA_GLOBAL | 46847 | CHA2G3-SC138 | Operação | CCEE | SC | CELESC | S | Potencial hidráulico | Potencial hidráulico | Hídrica | CGH
1767 | 3208a69f-2f17-4a1e-808a-09d11112e36a | UFV.RS.RS.056750-7.01 |  | Madesa | III | CARGA_GLOBAL | 47200 | SCH-G3-RS138 | Operação | CCEE | RS | RGE | S | Radiação solar | Radiação solar | Solar | UFV | PAR-PEL 26-30: Não modelada
1768 | b3ecc061-56a6-4a54-bd7d-c7bc92671764 | PCH.PH.SC.027711-8.01 |  | Mafrás | III | CARGA_GLOBAL | 46852 | IBI-G3-SC069 | Operação | CCEE | SC | CELESC | S | Potencial hidráulico | Potencial hidráulico | Hídrica | PCH
1769 | 37b089d9-2368-4c6d-96e2-b45448a97bce | UFV.RS.ES.056593-8.01 |  | Magnitos Solar | III | CARGA_GLOBAL | 47041 | CAC-G3-ES069 | Operação |  | ES | EDP ES | SECO | Radiação solar | Radiação solar | Solar | UFV
1770 | bda323a8-fd29-400f-99ed-75796466bd15 | PCH.PH.MG.029646-5.01 |  | Malagone | III | CARGA_GLOBAL | 46886 | UBERG3-MG138 | Operação | CCEE | MG | CEMIG D | SECO | Potencial hidráulico | Potencial hidráulico | Hídrica | PCH
1772 | a7c6ae8f-75fd-48a3-b078-9af20a6ec79c | UFV.RS.PB.034086-3.01 |  | Malta | III | CARGA_GLOBAL | 47711 | COR-F3-PB069 | Operação | CCEE | PB | ENERGISA PB | NE | Radiação solar | Radiação solar | Solar | UFV
1773 | 8b19fc30-654a-4150-b1d1-15e9e1e7e121 | PCH.PH.GO.028829-2.01 |  | Mambaí II | III | CARGA_GLOBAL | 47147 | IAC-G3-DF069 | Operação | CCEE | GO | EQUATORIAL GO | SECO | Potencial hidráulico | Potencial hidráulico | Hídrica | PCH
1774 | 16e4c371-38e6-4ba1-8ea2-673585a005ee | CGH.PH.RS.037128-9.01 |  | MAMBUCA | III | CARGA_GLOBAL | 47006 | COP-G3-RS013 | Operação | CCEE | RS | COPREL | S | Potencial hidráulico | Potencial hidráulico | Hídrica | CGH
1775 | 93a649d6-6610-4426-a6aa-d04bc360a41d | EOL.CV.PE.029015-7.01 |  | Mandacaru | III | CARGA_GLOBAL | 47173 | RIB-G3-PE069 | Operação | CCEE | PE | NEOENERGIA PE | NE | Cinética do vento | Cinética do vento | Eólica | EOL | Premissas PAR-PEL 26-30: Faz parte do complexo de Gravata
1776 | fc24fe64-8a11-4d78-a185-c274a315212c | UTE.AI.SP.027787-8.01 |  | Mandu | III | CARGA_GLOBAL | 47779 | MAN-G3-SP088 | Operação | CCEE | SP | CPFL PAULISTA | SECO | Bagaço de Cana de Açúcar | Agroindustriais | Biomassa | UTE
1784 | b63e5555-e041-4995-8cff-34be36def07d | UTE.PE.AM.055254-2.01 |  | Manicoré II |  | CARGA_GLOBAL |  |  | Operação |  | AM | AMAZONAS ENERGIA | N | Óleo Diesel | Petróleo | Fóssil | UTE | Premissas PAR-PEL 26-30: SISOL, sem previsão de interligação
1786 | bc73ee32-c9fa-41ff-8b4b-4c203aba93a5 | PCH.PH.MT.033916-4.01 |  | Mantovilis | III | CARGA_GLOBAL | 47106 | RON-G3-MT034 | Construção não iniciada | CCEE | MT | ENERGISA MT | SECO | Potencial hidráulico | Potencial hidráulico | Hídrica | PCH
1787 | b1620723-6787-4d0a-8f82-0360811455a5 | PCH.PH.TO.034495-8.01 |  | Manuel Alves | III | CARGA_GLOBAL | 47142 | MAL-G3-TO138 | Construção | CCEE | TO | ENERGISA TO | N | Potencial hidráulico | Potencial hidráulico | Hídrica | PCH
1788 | b8c3e84b-374f-45ee-affa-138e183107ca | UFV.RS.ES.062877-8.01 |  | Maqstone | III | CARGA_GLOBAL | 47048 | VRI-G3-ES138 | Operação | CCEE | ES | EDP ES | SECO | Radiação solar | Radiação solar | Solar | UFV
1790 | 3e096442-43ca-49c9-840d-bbc11689b940 | UTE.AI.SP.001405-2.01 |  | Maracaí | III | CARGA_GLOBAL | 47780 | MAR-G3-SP138 | Operação | CCEE | SP | ENERGISA SSE-SP | SECO | Bagaço de Cana de Açúcar | Agroindustriais | Biomassa | UTE
1791 | e4285ddd-32fc-4a92-ac7b-4e2e8cf86ec6 | PCH.PH.MT.030185-0.01 |  | Maracanã | III | CARGA_GLOBAL | 48007 | TAN-G3-MT138 | Operação | CCEE | MT | ENERGISA MT | SECO | Potencial hidráulico | Potencial hidráulico | Hídrica | PCH
1803 | 7f63cc9d-dd3f-49fb-99e3-b144ec62fbe4 | UFV.RS.PE.050605-2.01 |  | Maravilhas I | III | CARGA_GLOBAL | 47716/47179 | GNP-F3-PE069/GNPEG3-PE069 | Construção não iniciada | CCEE | PE | NEOENERGIA PE | NE | Radiação solar | Radiação solar | Solar | UFV | PAR-PEL 25-29: Previsão considerada a partir de janeiro/2025.
1804 | 3e177b44-a4cc-4dcf-bc5b-e6760df486ca | UFV.RS.PE.050606-0.01 |  | Maravilhas II | III | CARGA_GLOBAL | 47716 | GNP-F3-PE069 | Construção | CCEE | PE | NEOENERGIA PE | NE | Radiação solar | Radiação solar | Solar | UFV | PAR-PEL 25-29: Previsão considerada a partir de janeiro/2025.
1805 | 11b74e77-645e-4f40-854d-d552bd02ccc8 | PCH.PH.RS.028967-1.01 |  | Marco Baldo | III | CARGA_GLOBAL | 47182 | GUA-G3-RS069 | Operação | CCEE | RS | RGE | S | Potencial hidráulico | Potencial hidráulico | Hídrica | PCH
1806 | a36109e9-a049-4a67-85b1-7b8704c8db09 | CGH.PH.RO.001412-5.02 |  | Marcol | III | CARGA_GLOBAL | 47129 | VIL-G3-RO069 | Operação | CCEE | RO | ENERGISA RO | SECO | Potencial hidráulico | Potencial hidráulico | Hídrica | CGH
1808 | feaa0898-fd18-4dc0-ba1f-03ee27cb576a | CGH.PH.MT.030640-1.01 |  | Margarida 2 | III | CARGA_GLOBAL | 47119 | COM-G3-MT013 | Operação | AGENTE | MT | ENERGISA MT | SECO | Potencial hidráulico | Potencial hidráulico | Hídrica | CGH
1809 | 36b0c126-efdc-4e79-afde-2e7d865e166c | CGH.PH.RO.028099-2.04 |  | Margarida Lltda | III | CARGA_GLOBAL | 47129 | VIL-G3-RO069 | Operação | CCEE | RO | ENERGISA RO | SECO | Potencial hidráulico | Potencial hidráulico | Hídrica | PCH | (CASTAMANN- III)
1810 | 2d3519cc-1898-426a-a7cd-a4ec7e38e3b1 | CGH.PH.SC.029988-0.01 |  | Maria Preta | III | CARGA_GLOBAL | 10803/46858 | PN2-G3-SC013/PIN-G3-SC138 | Operação | CCEE | SC | CELESC | S | Potencial hidráulico | Potencial hidráulico | Hídrica | CGH | Premissas PAR-PEL 26-30: Atualmente na 46858, a partir de nov/26 estará na nova barra 10803.
1812 | 2161a52d-12ad-452b-9824-a7e544e5b50f | CGH.PH.SC.002354-0.01 |  | Mario Fett | III | CARGA_GLOBAL | 46851 | HER-G3-SC138 | Operação | CCEE | SC | CELESC | S | Potencial hidráulico | Potencial hidráulico | Hídrica | CGH
1813 | 2755983c-3e0d-4b58-8d35-c4f81e00f137 | CGH.PH.PE.028695-8.01 |  | Mariquita | III | CARGA_GLOBAL | 47172 | PIR-G3-PE069 | Operação | CCEE | PE | NEOENERGIA PE | NE | Potencial hidráulico | Potencial hidráulico | Hídrica | CGH | PAR-PEL 26-30: Distribuidora não reconhece. Provavelmente não pertece à distribuidora
1814 | fac693e4-ccfb-47e3-be61-c64654ede96b | UTE.AI.AL.028542-0.01 |  | Marituba | III | CARGA_GLOBAL | 47318 | PEN-G3-AL069 | Operação | CCEE | AL | EQUATORIAL AL | NE | Bagaço de Cana de Açúcar | Agroindustriais | Biomassa | UTE
1815 | c5d3918b-2656-4920-93da-4e9fe1606710 | UHE.PH.MG.001420-6.02 |  | Marmelos | III | CARGA_GLOBAL | 46919 | JFO-G3-MG138 | Operação | CCEE | MG | CEMIG D | SECO | Potencial hidráulico | Potencial hidráulico | Hídrica | UHE
1816 | 964992a5-77e9-4b4d-8e81-669e727e3211 | CGH.PH.SC.038153-5.01 |  | Marombas I | III | CARGA_GLOBAL | 46857 | CUR-G3-SC138 | Operação | CCEE | SC | CELESC | S | Potencial hidráulico | Potencial hidráulico | Hídrica | CGH
1817 | 7fe53018-9867-4da1-860d-d4086f27e58d | CGH.PH.SC.038154-3.01 |  | Marombas Ii | III | CARGA_GLOBAL | 46857 | CUR-G3-SC138 | Operação | CCEE | SC | CELESC | S | Potencial hidráulico | Potencial hidráulico | Hídrica | CGH
1819 | b1f1d6ad-4c01-4dd1-853f-7ccfc8f65f55 | PCH.PH.PR.037159-9.01 |  | Marrecas |  | CARGA_GLOBAL | 46972 | VIL-G3-PR138 | Eixo Disponível |  | PR | COPEL D | S | Potencial hidráulico | Potencial hidráulico | Hídrica | PCH | Premissas PAR-PEL 26-30: Não possui CUSD contratado. Valor Injetável.
1820 | 14d8a88f-f4ad-4643-8f97-e2c5a3cd15fb | UHE.PH.MG.001427-3.02 |  | Martins | III | CARGA_GLOBAL | 46891 | ARA-G3-MG138 | Operação | CCEE | MG | CEMIG D | SECO | Potencial hidráulico | Potencial hidráulico | Hídrica | UHE
1821 | 1ec956a8-c3c0-4d55-96cc-fb17dd2cf8bd | UTE.FL.MT.031486-2.01 |  | Martins | III | CARGA_GLOBAL | 47108 | ARI-G3-MT034 | Operação | CCEE | MT | ENERGISA MT | SECO | Resíduos Florestais | Floresta | Biomassa | UTE
1822 | a10261ed-3633-4fed-8721-1a94ab7ed2c2 | CGH.PH.RO.029211-7.01 |  | Martinuv | III | CARGA_GLOBAL | 47129 | VIL-G3-RO069 | Operação | CCEE | RO | ENERGISA RO | SECO | Potencial hidráulico | Potencial hidráulico | Hídrica | CGH
1823 | 3e24d1f7-5db5-42bd-b1a0-3a9cde61490d | CGH.PH.SC.035741-3.01 |  | Maruim | III | CARGA_GLOBAL | 46837 | ROC-G3-SC138 | DRO | CCEE | SC | CELESC | S | Potencial hidráulico | Potencial hidráulico | Hídrica | CGH
1824 | 976ccc40-f13e-492f-8f48-1f620c38844c | CGH.PH.PR.001501-6.02 |  | Marumbi | III | CARGA_GLOBAL | 46994 | MOR-G3-PR138 | Operação | CCEE | PR | COPEL D | S | Potencial hidráulico | Potencial hidráulico | Hídrica | CGH
1825 | 91fbf105-2c5f-4579-8eb7-47999b6a643c | UFV.RS.SP.066069-8.01 |  | Marvi Solar | III | CARGA_GLOBAL | 47286 | OUR-G3-SP088 | Operação | CCEE | SP | CPFL SANTA CRUZ | SECO | Radiação solar | Radiação solar | Solar | UFV
1826 | 8925177c-fee4-472e-8c10-defd54e760f6 | CGH.PH.MT.001447-8.01 |  | Masutti | III | CARGA_GLOBAL | 48009 | SAP-G3-MT138 | Operação | AGENTE | MT | ENERGISA MT | SECO | Potencial hidráulico | Potencial hidráulico | Hídrica | CGH | Barramento vai alterar em nov/25. Necessário alterar no acompload depois da criação das novas barras (para o caso das 5 usinas)pelo Luis
1827 | 5bdd0f88-b71d-43f6-a80f-a782346ab1cc | PCH.PH.RS.001433-8.01 |  | Mata Cobra | III | CARGA_GLOBAL | 47064 | CAR1G3-RS069 | Operação | CCEE | RS | ELETROCAR | S | Potencial hidráulico | Potencial hidráulico | Hídrica | PCH | e-mail Danilo(Nsul)/João (eletrocar) 26 e 25/11/2019
1828 | 04e2b0f0-ffaa-4291-a15e-264c9c490082 | PCH.PH.MG.028607-9.01 |  | Mata Velha | III | CARGA_GLOBAL | 46916 | UNA-G3-MG138 | Operação | CCEE | MG | CEMIG D | SECO | Potencial hidráulico | Potencial hidráulico | Hídrica | PCH
1829 | 417bb2bc-c7ca-4324-b52f-e443a8093a17 | EOL.CV.PB.029092-0.01 |  | Mataraca | III | CARGA_GLOBAL | 47124 | SRI-G3-PB069 | Operação | CCEE | PB | ENERGISA PB | NE | Cinética do vento | Cinética do vento | Eólica | EOL
1830 | 91590db0-5559-4cca-abb0-f85159494baf | CGH.PH.MG.001438-9.01 |  | Matipó | III | CARGA_GLOBAL | 47086 | MAT-G3-MG069 | Operação | CCEE | MG | ENERGISA MINAS RIO | SECO | Potencial hidráulico | Potencial hidráulico | Hídrica | CGH
1843 | b535885b-3e8a-4de2-bee3-32e142cee930 | CGH.PH.MT.029696-1.01 |  | MAX-01 (Nova Lacerda) | III | CARGA_GLOBAL | 47118 | MIN-G3-MT034 | Operação | CCEE | MT | ENERGISA MT | SECO | Potencial hidráulico | Potencial hidráulico | Hídrica | CGH | (Preformax)
1844 | 86d5287d-699e-44ce-b6f9-deb1db329769 | UTE.AI.SP.001449-4.01 |  | MB | III | CARGA_GLOBAL | 47026 | VIR-G3-SP138 | Operação | CCEE | SP | CPFL PAULISTA | SECO | Bagaço de Cana de Açúcar | Agroindustriais | Biomassa | UTE | Usina ligada a alimentador. Injeta montante pequeno
1845 | b6a4de53-de67-48d5-91ac-ffde423e3c38 | CGH.PH.SC.035742-1.01 |  | Médio Garcia | III | CARGA_GLOBAL | 46837 | ROC-G3-SC138 | Operação | CCEE | SC | CELESC | S | Potencial hidráulico | Potencial hidráulico | Hídrica | CGH
1847 | e806942e-a099-406e-a66e-124c4f51be4f | UFV.RS.SC.031635-0.01 |  | MEGAWATT SOLAR | III | CARGA_GLOBAL | 46870 | TRI-G3-SC138 | Operação | CCEE | SC | CELESC | S | Radiação solar | Radiação solar | Solar | UFV
1848 | 69ec0948-2af7-47e3-8d56-45c3aaaf719b | EOL.CV.RN.030454-9.01 |  | Mel 02 | III | CARGA_GLOBAL | 47009 | MSD-G3-RN069 | Operação | CCEE | RN | COSERN | NE | Cinética do vento | Cinética do vento | Eólica | EOL
1849 | 234913b9-4b3f-458e-8767-85317cc94998 | CGH.PH.PR.001452-4.01 |  | Melissa | III | CARGA_GLOBAL | 46983 | MAM-G3-PR138 | Operação | CCEE | PR | COPEL D | S | Potencial hidráulico | Potencial hidráulico | Hídrica | CGH
1850 | fe598175-48d4-4946-bc9c-a4af6508a728 | PCH.PH.MG.001454-0.01 |  | Mello | III | CARGA_GLOBAL | 47168 | CEN-G3-RJ138 | Operação | CCEE | MG | LIGHT | SECO | Potencial hidráulico | Potencial hidráulico | Hídrica | PCH
1859 | bea0bcbe-ad01-4a93-9e88-a8c11bc7ca27 | UFV.RS.RN.037755-4.01 |  | Mendubim VII |  | CARGA_GLOBAL |  |  | Construção | CCEE | RN |  | NE | Radiação solar | Radiação solar | Solar | UFV
1860 | aeca9c7a-2045-40fe-981c-5edc0eae8b3e | UFV.RS.RN.037769-4.01 |  | Mendubim VIII |  | CARGA_GLOBAL |  |  | Construção | CCEE | RN |  | NE | Radiação solar | Radiação solar | Solar | UFV
1861 | dcd0036b-3e76-4ff3-a9cc-dfbcd8eb8d88 | UFV.RS.RN.037771-6.01 |  | Mendubim X |  | CARGA_GLOBAL |  |  | Construção | CCEE | RN |  | NE | Radiação solar | Radiação solar | Solar | UFV
1862 | cf585978-4ce3-433e-bffd-8bb4b411a708 | UFV.RS.RN.037772-4.01 |  | Mendubim XI |  | CARGA_GLOBAL |  |  | Construção | CCEE | RN |  | NE | Radiação solar | Radiação solar | Solar | UFV
1863 | 914cc61c-39bc-4dc3-93a4-ff4dcd97cb71 | UFV.RS.RN.037773-2.01 |  | Mendubim XII |  | CARGA_GLOBAL |  |  | Construção | CCEE | RN |  | NE | Radiação solar | Radiação solar | Solar | UFV
1864 | d9cad9fd-d4a6-4f0a-9d68-54f306284dc6 | UFV.RS.RN.037774-0.01 |  | Mendubim XIII |  | CARGA_GLOBAL |  |  | Construção | CCEE | RN |  | NE | Radiação solar | Radiação solar | Solar | UFV
1866 | f8b44f85-a6ba-478a-acbd-53dde62f1543 | UFV.RS.RS.066994-6.01 |  | Mercur Solar | III | CARGA_GLOBAL | 47683 | SCR-F3-RS013 | Operação | CCEE | RS | RGE | S | Radiação solar | Radiação solar | Solar | UFV | PAR-PEL 26-30: Alteração de barra. Criação de barra fotovoltaica.
1869 | adae1fff-e088-4220-9d33-4fed9588b9b4 | CGH.PH.MT.029154-4.02 |  | Mestre | III | CARGA_GLOBAL | 48003 | JAC-G3-MT138 | Operação | CCEE | MT | ENERGISA MT | SECO | Potencial hidráulico | Potencial hidráulico | Hídrica | CGH
1870 | 80cc4b56-00e6-4f24-92e5-77ee8314ca50 | UTE.FL.MG.030256-2.02 |  | Metalsider | III | CARGA_GLOBAL | 47781 | MSI-G3-MG138 | Operação | CCEE | MG | CEMIG D | SECO | Gás de Alto Forno - Biomassa | Floresta | Biomassa | UTE
1871 | 1c3b612b-b36b-4230-ab79-df132987d7dd | EOL.CV.RN.030370-4.01 |  | Miassaba II | III | CARGA_GLOBAL | 47010 | ACU-G3-RN069 | Operação | CCEE | RN | COSERN | NE | Cinética do vento | Cinética do vento | Eólica | EOL
1872 | 624b4e0c-4b1c-4331-be1b-e1d7cd818158 | CGH.PH.MG.001462-1.01 |  | Miguel Pereira | III | CARGA_GLOBAL | 48034 | CAT2G3-MG069 | Operação | CCEE | MG | ENERGISA MINAS RIO | SECO | Potencial hidráulico | Potencial hidráulico | Hídrica | CGH | Premissas PAR-PEL 26-30: Paloma (PEC): A barra da usina foi alterada durante a unificação da área Padre Fialho da barra 3306 para 48034. A barra 3306 ainda é utilizada no 2Q25
1878 | 2475cb30-feb6-4d0e-a110-b54e8b7779db | UFV.RS.ES.071733-9.01 |  | Milanezi 1 | III | CARGA_GLOBAL | 47046 | FRU-G3-ES138 | Operação | CCEE | ES | EDP ES | SECO | Radiação solar | Radiação solar | Solar | UFV
1879 | 85a2e63f-c545-4d91-b4b9-00b973ec115a | EOL.CV.PB.029041-6.01 |  | Millennium | III | CARGA_GLOBAL | 47124 | SRI-G3-PB069 | Operação | CCEE | PB | ENERGISA PB | NE | Cinética do vento | Cinética do vento | Eólica | EOL
1880 | 7dba6800-c3b5-4c29-9853-a0e4d6f47b52 | UFV.RS.SP.074166-3.01 |  | Mineradora Jp Ii | III | CARGA_GLOBAL | 47292 | SCA-G3-SP088 | Operação | CCEE | SP | EDP SP | SECO | Radiação solar | Radiação solar | Solar | UFV | Resposta do relatório PAR-PEL 26-30 de 11/11/2024: A usina CACHOEIRA PAULISTA (CGH.PH.SP.027476-3.01) mudou de nome e CEG para UFV MINERADORA JP II (UFV.RS.SP.074166-3.01)
1883 | 17285ac7-ac8e-478e-add8-ab484ed5c992 | CGH.PH.MG.030847-1.01 |  | Miradouro | III | CARGA_GLOBAL | 47082 | MUR2G3-MG069 | Operação | CCEE | MG | ENERGISA MINAS RIO | SECO | Potencial hidráulico | Potencial hidráulico | Hídrica | CGH | Premissas PAR-PEL 26-30: Paloma (PEC): A barra da usina foi alterada durante a unificação da área Padre Fialho da barra 47089 para 47082. A barra 47089 é utilizada no 2Q225
1884 | 1249e29f-0cb1-48e3-b87a-dff603b347ea | CGH.PH.MT.030227-9.01 |  | Miranda Estância | III | CARGA_GLOBAL | 47119 | COM-G3-MT013 | Operação | CCEE | MT | ENERGISA MT | SECO | Potencial hidráulico | Potencial hidráulico | Hídrica | CGH | (Antiga Piolho)
1885 | 79d779d7-2e95-4bb2-8aae-391dc32035f8 | UTE.AI.PB.034893-7.01 |  | Miriri | III | CARGA_GLOBAL | 47124 | SRI-G3-PB069 | Operação | CCEE | PB | ENERGISA PB | NE | Bagaço de Cana de Açúcar | Agroindustriais | Biomassa | UTE
1887 | ab1d971c-b830-4666-8403-855515d4c557 | UFV.RS.PE.071731-2.01 |  | Moda Center | III | CARGA_GLOBAL | 47171 | TAC-G3-PE069 | Operação | CCEE | PE | NEOENERGIA PE | NE | Radiação solar | Radiação solar | Solar | UFV
1890 | 71e9724a-a201-4a4a-aea4-00602e997f4f | UTE.AI.SP.027886-6.01 |  | Moema | III | CARGA_GLOBAL | 47782 | MOE-G3-GO138 | Operação | CCEE | SP | ELEKTRO | SECO | Bagaço de Cana de Açúcar | Agroindustriais | Biomassa | UTE
1891 | cb910f2b-0754-4546-9a8c-fc6b70817828 | UFV.RS.SC.045493-1.01 |  | Mogano Energia | III | CARGA_GLOBAL | 47696 | CHA-F3-SC138 | Operação | CCEE | SC | CELESC | S | Radiação solar | Radiação solar | Solar | UFV
1892 | 0d8e10be-9fc9-43f8-852f-eea62e55de92 | UTE.GN.SP.028076-3.01 |  | Mogi | III | CARGA_GLOBAL | 3823 | MGUA-CBIO138 | Operação | CCEE | SP | ELEKTRO | SECO | Gás Natural | Gás natural | Fóssil | UTE | Gustavo 05/10/23: (da barra 3823) foi desativada. Cliente alterou o contrato com a Elektro e possui apenas demanda de carga.
1893 | 6f7f48e8-ce87-4f0a-aefa-dab8e4d51262 | UTE.AI.SP.030447-6.01 |  | Mogiana Bio-Energia | III | CARGA_GLOBAL | 47728 | AMO-G3-SP138 | Operação | CCEE | SP | CPFL PAULISTA | SECO | Bagaço de Cana de Açúcar | Agroindustriais | Biomassa | UTE
1894 | 942279c5-6919-4c74-82b7-031757fa018b | PCH.PH.SP.001479-6.01 |  | Mogi-Guaçu | III | CARGA_GLOBAL | 47058 | MGU-G3-SP138 | Operação | CCEE | SP | ELEKTRO | SECO | Potencial hidráulico | Potencial hidráulico | Hídrica | PCH
1895 | c6bc5077-0930-4b50-a82c-d264d96b67f6 | PCH.PH.RS.029725-9.01 |  | Moinho | III | CARGA_GLOBAL | 958 | CNOVOE-SC138 | Operação | CCEE | RS | ELETROSUL | S | Potencial hidráulico | Potencial hidráulico | Hídrica | PCH
1896 | 661866a2-3f83-4bea-8594-6ef272688d75 | PCH.PH.PR.030836-6.01 |  | Moinho | III | CARGA_GLOBAL | 46976 | MCR-G3-PR138 | Operação | CCEE | PR | COPEL D | S | Potencial hidráulico | Potencial hidráulico | Hídrica | PCH
1897 | 90847af4-ee38-403a-ab1b-80bc3f47b189 | CGH.PH.RS.028690-7.01 |  | Moinho | III | CARGA_GLOBAL | 1214 | GUARIT-RS069 | Operação | CCEE | RS | RGE | S | Potencial hidráulico | Potencial hidráulico | Hídrica | CGH | E-mail Everson 15/10/21 - Cooperativa Creluz
1899 | eac3fccb-202d-4b60-95c9-591606581604 | UHE.PH.SP.001486-9.01 |  | Monjolinho | III | CARGA_GLOBAL | 47012 | BVI-G3-SP138 | Operação | CCEE | SP | CPFL PAULISTA | SECO | Potencial hidráulico | Potencial hidráulico | Hídrica | UHE
1900 | fa561878-3e5b-45a3-8e47-ee73cd0747eb | UTE.AI.PB.034891-0.01 |  | Monte Alegre | III | CARGA_GLOBAL | 47124 | SRI-G3-PB069 | Operação | CCEE | PB | ENERGISA PB | NE | Bagaço de Cana de Açúcar | Agroindustriais | Biomassa | UTE
1901 | 452f2de5-24e6-411d-bcd6-fbdcc284578f | PCH.PH.RO.027072-5.01 |  | Monte Belo | III | CARGA_GLOBAL | 46881 | JIP-G3-RO138 | Operação | CCEE | RO | ENERGISA RO | SECO | Potencial hidráulico | Potencial hidráulico | Hídrica | PCH
1902 | b3820888-3eed-47ba-86fb-d517c82dd343 | PCH.PH.RJ.001498-2.01 |  | Monte Serrat | III | CARGA_GLOBAL | 3997 | MONSE-PCH013 | Operação | CCEE | RJ | LIGHT | SECO | Potencial hidráulico | Potencial hidráulico | Hídrica | PCH
1915 | 89fe410f-0c4b-42ff-834d-46f88fb840d9 | UTE.AI.MS.029990-1.01 |  | Monteverde | III | CARGA_GLOBAL | 47094 | DOU-G3-MS138 | Operação | CCEE | MS | ENERGISA MS | SECO | Bagaço de Cana de Açúcar | Agroindustriais | Biomassa | UTE | como carga barra 10177
1928 | 0872d87b-68e5-40bc-ab77-1e74b1a676df | PCH.PH.RS.030950-8.01 |  | Morro Grande | III | CARGA_GLOBAL | 47195 | VAC-G3-RS138 | Construção não iniciada | CCEE | RS | RGE | S | Potencial hidráulico | Potencial hidráulico | Hídrica | PCH
1930 | 0b53b1d1-663e-43cf-802f-abb327724a6e | PCH.PH.GO.028541-2.01 |  | Mosquitão | IIB | CARGA_GLOBAL | 3749 | MOSQUIPCH013 | Operação | CCEE | GO | EQUATORIAL GO | SECO | Potencial hidráulico | Potencial hidráulico | Hídrica | PCH
1931 | b5ea0f7a-6283-487f-b04f-d866c7e467bd | UHE.PH.PR.001509-1.02 |  | Mourão I | III | CARGA_GLOBAL | 46999 | MOU-G3-PR069 | Operação | CCEE | PR | COPEL D | S | Potencial hidráulico | Potencial hidráulico | Hídrica | UHE
1932 | 10ae8433-9bbd-41f1-a6b2-00f7d8d3de4f | UFV.RS.SC.046484-8.01 |  | Móveis Paulo | III | CARGA_GLOBAL | 46865 | SBS-G3-SC138 | Operação | CCEE | SC | CELESC | S | Radiação solar | Radiação solar | Solar | UFV
1934 | 1bdc7453-9bae-4ddb-8aa5-bdf6dc8e6891 | PCH.PH.MG.028842-0.01 |  | Mucuri | III | CARGA_GLOBAL | 46903 | NAN-G3-MG138 | Operação | CCEE | MG | CEMIG D | SECO | Potencial hidráulico | Potencial hidráulico | Hídrica | PCH
1935 | c0cbbc43-1273-4fe0-a2fc-6649229e4b3b | EOL.CV.CE.028375-4.01 |  | Mucuripe | III | CARGA_GLOBAL | 47299 | DGO-G3-CE069 | Operação | AGENTE | CE | ENEL CE | NE | Cinética do vento | Cinética do vento | Eólica | EOL
1941 | ad247489-db11-4cc6-8dfe-a4af24cbe202 | UHE.PH.ES.001518-0.01 |  | Muniz Freire | III | CARGA_GLOBAL | 47051 | CAS-G3-ES069 | Operação | CCEE | ES | EDP ES | SECO | Potencial hidráulico | Potencial hidráulico | Hídrica | UHE
1945 | 74c70327-ed4c-4e03-95bd-51f657e24a5c | UTE.AI.SP.032525-2.01 |  | N O Bioenergia | III | CARGA_GLOBAL | 47054 | ARA1G3-SP138 | Operação | CCEE | SP | ELEKTRO | SECO | Bagaço de Cana de Açúcar | Agroindustriais | Biomassa | UTE
1946 | df4ea6bf-689b-4f34-ade9-dd44f0f17226 | UFV.RS.SP.071982-0.01 |  | Nacional Tubos Limeira | III | CARGA_GLOBAL | 47941 | LI4-F3-SP138 | Operação |  | SP | ELEKTRO | SECO | Radiação solar | Radiação solar | Solar | UFV
1947 | 13a1e8fa-4c5c-43e2-801e-4b334c64a468 | UTE.AI.SP.001528-8.01 |  | Nardini | III | CARGA_GLOBAL | 47783 | NAR-G3-SP088 | Operação | CCEE | SP | CPFL PAULISTA | SECO | Bagaço de Cana de Açúcar | Agroindustriais | Biomassa | UTE
1948 | ca3d5afc-bf86-4540-8845-d838efac392b | UTE.AI.GO.030105-1.01 |  | Nardini Aporé | IIB | CARGA_GLOBAL | 9766 | NARDINBIO013 | Construção | CCEE | GO | UTE NARDINI | SECO | Bagaço de Cana de Açúcar | Agroindustriais | Biomassa | UTE
1949 | a97382ad-db7d-4203-bbb0-4d74e9a7ce12 | UHE.PH.MG.001533-4.02 |  | Neblina | III | CARGA_GLOBAL | 47085 | MAN-G3-MG069 | Operação | CCEE | MG | ENERGISA MINAS RIO | SECO | Potencial hidráulico | Potencial hidráulico | Hídrica | UHE
1950 | 672d2349-c11c-4c46-abb9-7701f40261b3 | UTE.CM.SP.000825-7.01 |  | Negro de Fumo | III | CARGA_GLOBAL | 47785 | BSA-G3-SP088 | Operação | CCEE | SP | CPFL PIRATININGA | SECO | Calor de Processo - CM | Carvão mineral | Fóssil | UTE
1951 | 80d0d226-f9ee-46ba-a1ac-61bb473f1506 | UTE.AI.GO.031033-6.01 |  | NG Bioenergia I | III | CARGA_GLOBAL | 3785 | NVGALI-GO069 | Operação | CCEE | GO | EQUATORIAL GO | SECO | Bagaço de Cana de Açúcar | Agroindustriais | Biomassa | UTE | Nova Galia (ex NG BIOENERGIA)
1953 | 9c5547e6-d8b8-4a32-b414-cfee3f2278eb | UFV.RS.ES.071334-1.01 |  | Nicchio Sobrinho | III | CARGA_GLOBAL | 47718 | HNC-F3-ES138 | Operação |  | ES | SANTA MARIA | SECO | Radiação solar | Radiação solar | Solar | UFV
1956 | 3c9e18dc-bce2-4930-a0e6-2624d75416ea | PCH.PH.MG.027576-0.01 |  | Ninho da Águia | III | CARGA_GLOBAL | 1504 | ITAJU3PCH138 | Operação | CCEE | MG | CEMIG D | SECO | Potencial hidráulico | Potencial hidráulico | Hídrica | PCH
1957 | 6e682a0f-84e6-4807-b7d8-3afe8ed9bd43 | UFV.RS.MG.072141-7.01 |  | Nkg Stockler Aeroporto | III | CARGA_GLOBAL |  |  | Operação | CCEE | MG |  | SECO | Radiação solar | Radiação solar | Solar | UFV | Premissas PAR-PEL 26-30: Usina conectada em A4
1959 | 5ee281c1-5f04-4d5c-a23f-57c9cc2efa29 | CGH.PH.MT.028899-3.01 |  | Noidore | III | CARGA_GLOBAL | 47110 | PRI-G3-MT034 | Operação | CCEE | MT | ENERGISA MT | SECO | Potencial hidráulico | Potencial hidráulico | Hídrica | CGH
1962 | 58aa4ea6-2f81-40c2-afef-1e2519403d60 | PCH.PH.GO.029066-1.01 |  | Nova Aurora | III | CARGA_GLOBAL | 47153 | CAT-G3-MG069 | Operação | CCEE | GO | EQUATORIAL GO | SECO | Potencial hidráulico | Potencial hidráulico | Hídrica | PCH
1963 | 6ca799c7-1902-4cde-bb1d-021f218c96c8 | UFV.RS.SC.031430-7.01 |  | Nova Aurora | III | CARGA_GLOBAL | 47720 | JLA-F3-SC069 | Operação | CCEE | SC | CELESC | S | Radiação solar | Radiação solar | Solar | UFV
1964 | 16567b84-9376-4398-9779-8a6cf6a9fd78 | PCH.PH.SC.029139-0.01 |  | Nova Fátima | III | CARGA_GLOBAL | 2854 | BNSBAS-SC138 | Operação | CCEE | SC | CELESC | S | Potencial hidráulico | Potencial hidráulico | Hídrica | PCH
1966 | 6a6e0ea4-b493-4bb8-9f0b-28ea952586b2 | PCH.PH.MT.034705-1.01 |  | Nova Guaporé | III | CARGA_GLOBAL | 48005 | JAU-G3-MT138 | Construção não iniciada | CCEE | MT | ENERGISA MT | SECO | Potencial hidráulico | Potencial hidráulico | Hídrica | PCH
1967 | 848dfb27-7cf9-4211-ae0e-6cf94b0484a8 | UTE.RU.RJ.040566-3.01 |  | Nova Iguaçu | III | CARGA_GLOBAL | 47166 | RFR-G3-RJ138 | Operação | CCEE | RJ | LIGHT | SECO | Biogás - RU | Resíduos sólidos urbanos | Biomassa | UTE
1968 | 4286a61b-f068-4564-be90-3c576da396cf | CGH.PH.PR.001549-0.02 |  | Nova Jaguariaíva | III | CARGA_GLOBAL | 46993 | JAG-G3-PR138 | Operação | CCEE | PR | COPEL D | S | Potencial hidráulico | Potencial hidráulico | Hídrica | CGH
1969 | 52ded06e-1897-41fa-8ec5-c914808ef12c | PCH.PH.MG.027722-3.01 |  | Nova Maurício | III | CARGA_GLOBAL | 47081 | NU-G3-MG069 | Operação | CCEE | MG | ENERGISA MINAS RIO | SECO | Potencial hidráulico | Potencial hidráulico | Hídrica | PCH
1970 | 8ecd5bf3-97a5-4406-ae47-f07036e018ae | PCH.PH.MT.031042-5.01 |  | Nova Mutum | III | CARGA_GLOBAL | 47120 | NMU-G3-MT034 | Operação | CCEE | MT | ENERGISA MT | SECO | Potencial hidráulico | Potencial hidráulico | Hídrica | PCH
1978 | 42e774a2-00f3-411a-abb7-81474715dc05 | CGH.PH.MG.028570-6.01 |  | Nova Ponte Queimada II | III | CARGA_GLOBAL | 46914 | PNO-G3-MG138 | Operação | CCEE | MG | CEMIG D | SECO | Potencial hidráulico | Potencial hidráulico | Hídrica | CGH
1982 | 27781c04-5563-4e6a-96b1-8791ee96ab93 | PCH.PH.PR.028782-2.01 |  | Novo Horizonte | III | CARGA_GLOBAL | 47002 | RBR-G3-PR138 | Operação | CCEE | PR | COPEL D | S | Potencial hidráulico | Potencial hidráulico | Hídrica | PCH
1984 | 04892c0e-3a37-4f92-afa7-4dd4214d6407 | UTE.AI.MT.035588-7.01 |  | Novo Milênio | III | CARGA_GLOBAL | 47786 | UTN-G3-MT138 | Construção não iniciada | CCEE | MT | ENERGISA MT | SECO | Bagaço de Cana de Açúcar | Agroindustriais | Biomassa | UTE
1992 | af212236-f730-4a4e-adc3-38c9da4cd941 | UFV.RS.RS.073552-3.01 |  | Ntc | III | CARGA_GLOBAL |  |  | Operação | CCEE | RS |  | S | Radiação solar | Radiação solar | Solar | UFV
1994 | 37028c79-d334-4928-ab6d-dd4409e1322d | UFV.RS.PA.073715-1.01 |  | Nutrilatino | III | CARGA_GLOBAL |  |  | Operação | CCEE | PA |  | N | Radiação solar | Radiação solar | Solar | UFV | Premissas PAR-PEL 26-30 - Autoprodutor equivalentado na barra. Não injeta.
1995 | ddb822d9-b5ef-4e42-ba0e-709bb40c37ec | UFV.RS.RN.060591-3.01 |  | Oca Do Açaí I | III | CARGA_GLOBAL | 47703 | NAT3F3-RN069 | Operação | CCEE | RN | COSERN | NE | Radiação solar | Radiação solar | Solar | UFV
2018 | 77e317b5-0b66-46c2-9a8b-accd55a02308 | UTE.FL.RS.052115-9.01 |  | Oleoplan Veranópolis | III | CARGA_GLOBAL | 47185 | NPR-G3-RS069 | Construção | CCEE | RS | RGE | S | Resíduos Florestais | Floresta | Biomassa | UTE | PAR-PEL 26-30: Contrato de exportação (CUSD) de somente um 1MW (Carga total de 5550 kW ou seja consumo líquido de 4550)
2019 | 97f70d9c-6947-425d-b00f-0aa4b9adaf1a | PCH.PH.MG.030148-5.01 |  | Oliveira | III | CARGA_GLOBAL | 46918 | CLA-G3-MG138 | Operação | CCEE | MG | CEMIG D | SECO | Potencial hidráulico | Potencial hidráulico | Hídrica | PCH
2020 | 2687c0b2-ada4-4d19-b65c-23ae21091831 | PCH.PH.MT.027216-7.01 |  | Ombreiras | III | CARGA_GLOBAL | 48005 | JAU-G3-MT138 | Operação | CCEE | MT | ENERGISA MT | SECO | Potencial hidráulico | Potencial hidráulico | Hídrica | PCH
2022 | cae5e834-5caa-4f41-af94-43fc2212d521 | PCH.PH.AL.028557-9.01 |  | Oriental | III | CARGA_GLOBAL | 47145 | ANG-G3-AL069 | Operação | CCEE | AL | EQUATORIAL AL | NE | Potencial hidráulico | Potencial hidráulico | Hídrica | PCH
2023 | 21d37f86-216e-45f2-b345-0900e0f6fb8e | PCH.PH.MG.027958-7.01 |  | Ormeo Junqueira Botelho (Antiga Cachoeira Encoberta) | III | CARGA_GLOBAL | 47082 | MUR2G3-MG069 | Operação | CCEE | MG | ENERGISA MINAS RIO | SECO | Potencial hidráulico | Potencial hidráulico | Hídrica | PCH | Premissas PAR-PEL 26-30: Paloma (PEC): A barra da usina foi alterada durante a unificação da área Padre Fialho da barra 47088 para 47082. A barra 47088 ainda é utilizada no 2Q25
2024 | 85f4a5b8-6566-4922-b5df-bca7476d76c1 | UFV.RS.MS.051962-6.01 |  | Oroytê | III | CARGA_GLOBAL | 47707 | MAR-F3-MS138 | Operação | CCEE | MS | ENERGISA MS | SECO | Radiação solar | Radiação solar | Solar | UFV
2029 | c35f8384-74ae-452f-b30a-86f88cc7d330 | PCH.PH.RS.028968-0.01 |  | Ouro | III | CARGA_GLOBAL | 958 | CNOVOE-SC138 | Operação | CCEE | RS | ELETROSUL | S | Potencial hidráulico | Potencial hidráulico | Hídrica | PCH
2030 | 97a7ad3e-2f94-4c0c-b752-e30cb992cff2 | CGH.PH.PR.034015-4.02 |  | Ouro Branco | III | CARGA_GLOBAL | 46985 | SDU-G3-PR138 | Construção não iniciada | CCEE | PR | COPEL D | S | Potencial hidráulico | Potencial hidráulico | Hídrica | CGH
2031 | 3092b4ab-2c21-428f-b96c-5c7e734276d2 | EOL.CV.PE.031807-8.01 |  | Ouro Branco 1 | III | CARGA_GLOBAL | 47178 | ANPEG3-PE069 | Construção não iniciada | CCEE | PE | NEOENERGIA PE | NE | Cinética do vento | Cinética do vento | Eólica | EOL
2032 | 394702ec-7fa7-4703-84c9-06f1ce252716 | EOL.CV.PE.031808-6.01 |  | Ouro Branco 2 | III | CARGA_GLOBAL | 47178 | ANPEG3-PE069 | Construção não iniciada | CCEE | PE | NEOENERGIA PE | NE | Cinética do vento | Cinética do vento | Eólica | EOL
2035 | 3b2647ed-13ee-477e-a296-594c988ebd5e | UTE.AI.SP.029292-3.01 |  | Ouroeste | III | CARGA_GLOBAL | 47060 | POP-G3-SP069 | Operação | CCEE | SP | ELEKTRO | SECO | Bagaço de Cana de Açúcar | Agroindustriais | Biomassa | UTE | 13,8 kV
2036 | 3b55317f-7954-4e10-9618-abbcb1ca0a68 | CGH.PH.SC.031005-0.02 |  | Pacheco | III | CARGA_GLOBAL | 46874 | XAN-G3-SC138 | Operação | CCEE | SC | CELESC | S | Potencial hidráulico | Potencial hidráulico | Hídrica | PCH | Anteriormente com o CEG (CGH.PH.SC.030171-0.01)
2037 | 6d488e99-be31-45b1-826b-c27991a3e820 | UHE.PH.MG.001927-5.02 |  | Paciência | III | CARGA_GLOBAL | 46919 | JFO-G3-MG138 | Operação | CCEE | MG | CEMIG D | SECO | Potencial hidráulico | Potencial hidráulico | Hídrica | UHE
2038 | ab4d4ba9-064e-4675-9fd6-be886f0f9bdd | CGH.PH.MG.001928-3.02 |  | Pacífico Mascarenhas | III | CARGA_GLOBAL | 47787 | CLP-G3-MG138 | Operação | CCEE | MG | CEMIG D | SECO | Potencial hidráulico | Potencial hidráulico | Hídrica | CGH
2039 | 267ec422-611e-4931-ac59-91d3352876d9 | CGH.PH.PR.031187-1.01 |  | Padovani | III | CARGA_GLOBAL | 46973 | CEU-G3-PR138 | Operação | CCEE | PR | COPEL D | S | Potencial hidráulico | Potencial hidráulico | Hídrica | CGH
2040 | 2f3a9d26-c920-4013-8865-1b9c2fe20133 | PCH.PH.MG.027870-0.01 |  | Padre Carlos (Antiga Rolador) | III | CARGA_GLOBAL | 47040 | DME-G3-MG138 | Operação | CCEE | MG | DMEPC | SECO | Potencial hidráulico | Potencial hidráulico | Hídrica | PCH
2041 | 34f9734e-9226-495f-9323-7df3af76c3a8 | PCH.PH.MG.001932-1.01 |  | Paes Leme | III | CARGA_GLOBAL | 46912 | MIN-G3-MG138 | Operação | CCEE | MG | CEMIG D | SECO | Potencial hidráulico | Potencial hidráulico | Hídrica | PCH
2042 | 7613f0fc-d8d3-4ad9-9e24-4bb8325bce3b | PCH.PH.MG.001934-8.01 |  | Pai Joaquim | III | CARGA_GLOBAL | 46906 | UBE-G3-MG138 | Operação | CCEE | MG | CEMIG D | SECO | Potencial hidráulico | Potencial hidráulico | Hídrica | PCH
2044 | 2571b2d1-f78c-405e-84c1-8d6e4ca31932 | PCH.PH.MG.028670-2.01 |  | Paiol | III | CARGA_GLOBAL | 46928 | FIN-G3-MG138 | Operação | CCEE | MG | CEMIG D | SECO | Potencial hidráulico | Potencial hidráulico | Hídrica | PCH
2046 | d0e6da95-c607-4603-9eb0-e6898a62fcd6 | PCH.PH.RS.029001-7.01 |  | Palanguinho | III | CARGA_GLOBAL | 47197 | CAX4G3-RS069 | Operação | CCEE | RS | RGE | S | Potencial hidráulico | Potencial hidráulico | Hídrica | PCH
2048 | 5206a04d-9e55-4334-9480-26628f4625cb | UHE.PH.SC.001945-3.01 |  | Palmeiras | III | CARGA_GLOBAL | 46871 | RCE-G3-SC069 | Operação | CCEE | SC | CELESC | S | Potencial hidráulico | Potencial hidráulico | Hídrica | UHE
2049 | 0fe393e7-8fd4-4730-8eb9-d9876cb225be | PCH.PH.SP.028800-4.01 |  | Palmeiras | III | CARGA_GLOBAL | 6599 | PALMEIPCH138 | Operação | CCEE | SP | CPFL PAULISTA | SECO | Potencial hidráulico | Potencial hidráulico | Hídrica | PCH
2050 | 97313857-8f00-408a-b176-4b9047090807 | CGH.PH.TO.035747-2.01 |  | Palmeiras | III | CARGA_GLOBAL | 46959 | RGR-G3-BA138 | Operação | CCEE | TO | COELBA | N | Potencial hidráulico | Potencial hidráulico | Hídrica | CGH
2052 | d064a08e-8787-4308-87ea-ecea761d012e | UFV.RS.RS.072684-2.01 |  | Palotti Ape | III | CARGA_GLOBAL | 47199 | SMA3G3-RS069 | Operação | CCEE | RS | RGE | S | Radiação solar | Radiação solar | Solar | UFV | PAR-PEL 26-30: Não modelada
2053 | 5696f1a0-78fd-4824-9ae1-e8b1ee3416a5 | UTE.GN.PE.029189-7.01 |  | Pamesa | III | CARGA_GLOBAL | 47172 | PIR-G3-PE069 | Operação | CCEE | PE | NEOENERGIA PE | NE | Gás Natural | Gás natural | Fóssil | UTE | PAR-PEL 26-30: geração desativada
2054 | 8c013487-f37e-4b90-acd6-fd4573394bcb | PCH.PH.MT.029376-8.01 |  | Pampeana | III | CARGA_GLOBAL | 4417 | PAM-G3-MT138 | Operação | CCEE | MT | ENERGISA MT | SECO | Potencial hidráulico | Potencial hidráulico | Hídrica | PCH
2066 | 35d7b2b4-356a-45e5-873c-0a13179d95c1 | PCH.PH.RJ.001959-3.01 |  | Paracambi | III | CARGA_GLOBAL | 3999 | PARACAPCH013 | Operação | CCEE | RJ | LIGHT | SECO | Potencial hidráulico | Potencial hidráulico | Hídrica | PCH
2077 | 4da352f1-2a27-4692-b0f7-e97510b86ee0 | CGH.PH.SC.035743-0.01 |  | Paraíso | III | CARGA_GLOBAL | 10803/46858 | PN2-G3-SC013/PIN-G3-SC138 | Construção | CCEE | SC | CELESC | S | Potencial hidráulico | Potencial hidráulico | Hídrica | CGH | Premissas PAR-PEL 26-30: Atualmente na 46858, a partir de nov/26 estará na nova barra 10803.
2079 | 652fb1e5-9129-4a65-8e48-c69f8575d8fb | PCH.PH.MS.027587-5.01 |  | Paraíso I | III | CARGA_GLOBAL | 1859 | PARAISPCH138 | Operação | CCEE | MS | ENERGISA MS | SECO | Potencial hidráulico | Potencial hidráulico | Hídrica | PCH
2080 | 5826b6ba-fca7-4125-a114-5af95f244035 | UTE.AI.SP.030561-8.01 |  | Paranapanema | IIB | CARGA_GLOBAL | 47788 | PAR-G2-GO138 | Operação | CCEE | SP | ELEKTRO | SECO | Bagaço de Cana de Açúcar | Agroindustriais | Biomassa | UTE | Sandovalina
2081 | 91ec9f24-6b63-4734-a016-9319fc6b133a | PCH.PH.MT.028832-2.01 |  | Paranatinga II | III | CARGA_GLOBAL | 47107 | PAR-G3-MT138 | Operação | CCEE | MT | ENERGISA MT | SECO | Potencial hidráulico | Potencial hidráulico | Hídrica | PCH
2082 | 44c2d738-c314-446d-a527-2facd8d1d88d | PCH.PH.DF.001975-5.02 |  | Paranoá | III | CARGA_GLOBAL | 2591 | UPA----DF034 | Operação | CCEE | DF | CEB D | SECO | Potencial hidráulico | Potencial hidráulico | Hídrica | PCH | Paloma 30/08/2024 - Durante o processo de unificação da base CC a barra 3623 foi equivalentada na barra 2591
2084 | 7d56571f-65c4-4670-b262-7ffc6f678c98 | PCH.PH.MG.001977-1.01 |  | Paraúna | III | CARGA_GLOBAL | 46924 | CUR-G3-MG138 | Operação | CCEE | MG | CEMIG D | SECO | Potencial hidráulico | Potencial hidráulico | Hídrica | PCH
2086 | aac16486-67ba-42c2-81dd-0c063524938a | PCH.PH.SC.030123-0.01 |  | Pardos | III | CARGA_GLOBAL | 46971 | UVI-G3-PR138 | Operação | CCEE | SC | COPEL D | S | Potencial hidráulico | Potencial hidráulico | Hídrica | PCH
2090 | 06ce806f-2982-405f-8a38-66b334352032 | CGH.PH.SP.001988-7.02 |  | Pari | III | CARGA_GLOBAL | 47316 | CMO-G3-SP088 | Operação | CCEE | SP | ENERGISA SSE-SP | SECO | Potencial hidráulico | Potencial hidráulico | Hídrica | CGH
2091 | 07aef6f1-c506-4505-846c-1abd5bd79734 | CGH.PH.SC.030998-2.01 |  | Parisotto | III | CARGA_GLOBAL | 46847 | CHA2G3-SC138 | Operação | CCEE | SC | CELESC | S | Potencial hidráulico | Potencial hidráulico | Hídrica | CGH
2092 | f53690db-2b7b-498f-be4d-239c6ff2185c | EOL.CV.RN.030333-0.01 |  | Parque Eólico Cabeço Preto | III | CARGA_GLOBAL | 47011 | EXT-G3-RN069 | Operação | CCEE | RN | COSERN | NE | Cinética do vento | Cinética do vento | Eólica | EOL
2094 | 4566562b-6378-4b2a-9d05-105014493aec | EOL.CV.RN.030501-4.01 |  | Parque Eólico Cabeço Preto IV | III | CARGA_GLOBAL | 47011 | EXT-G3-RN069 | Operação | CCEE | RN | COSERN | NE | Cinética do vento | Cinética do vento | Eólica | EOL
2097 | ce689774-cb99-4480-b50f-47f41a6bdd50 | EOL.CV.CE.028174-3.01 |  | Parque Eólico de Beberibe | III | CARGA_GLOBAL | 47066 | AQU-G3-CE069 | Operação | CCEE | CE | ENEL CE | NE | Cinética do vento | Cinética do vento | Eólica | EOL
2099 | 34e24b14-e24f-4131-9390-402027ed2669 | EOL.CV.RS.028855-1.01 |  | Parque Eólico de Palmares | III | CARGA_GLOBAL | 10122 | PALMAREOL034 | Operação | CCEE | RS | CEEE D | S | Cinética do vento | Cinética do vento | Eólica | EOL
2100 | 5da7c720-8f99-48ba-9857-78b082e2214b | EOL.CV.SC.028674-5.01 |  | Parque Eólico do Horizonte | III | CARGA_GLOBAL | 46845 | CAT-G3-SC138 | Operação | AGENTE | SC | CELESC | S | Cinética do vento | Cinética do vento | Eólica | EOL | Cenaeel
2104 | fad05665-30f2-4678-8283-e51f70c1661b | EOL.CV.RS.028712-1.01 |  | Parque Eólico Elebrás Cidreira 1 | IIB | CARGA_GLOBAL | 1347 | CIDREIEOL034 | Operação | CCEE | RS | CEEE D | S | Cinética do vento | Cinética do vento | Eólica | EOL
2106 | f269393a-3a9e-402f-aa14-a2bbf0fb9fb1 | CGH.PH.PR.038250-7.01 |  | PARQUE I | III | CARGA_GLOBAL |  |  | Operação | CCEE | PR | COPEL D | S | Potencial hidráulico | Potencial hidráulico | Hídrica | CGH | Premissas PAR-PEL 26-30: Fora da área de concessão - Concessionária Energiza Guarapuava. COPEL não possui medição deste gerador por não possuir MUSD contratado com a distribuidora.
2107 | 75e4cd12-230b-43d4-944b-884ffaee9d81 | UTE.AI.MS.028111-5.01 |  | Passa Tempo | III | CARGA_GLOBAL | 47093 | SID-G3-MS138 | Operação | CCEE | MS | ENERGISA MS | SECO | Bagaço de Cana de Açúcar | Agroindustriais | Biomassa | UTE | como carga barra 10172
2109 | 4be459b7-2201-44c8-a600-3b4ef8d31cb8 | UHE.PH.RS.001997-6.02 |  | Passo de Ajuricaba | III | CARGA_GLOBAL | 47039 | DEM-G3-RS069 | Operação | CCEE | RS | DEMEI | S | Potencial hidráulico | Potencial hidráulico | Hídrica | UHE
2110 | 24386341-4619-487c-92a7-877275904544 | CGH.PH.RS.035444-9.01 |  | PASSO DO CERVO | III | CARGA_GLOBAL | 47180 | PFU-G3-RS138 | Operação | CCEE | RS | RGE | S | Potencial hidráulico | Potencial hidráulico | Hídrica | CGH
2111 | f2422f2f-cab1-4b1c-abdc-d1870a75a2e1 | PCH.PH.RS.001998-4.01 |  | Passo do Inferno | III | CARGA_GLOBAL | 47207 | BUG-G3-RS040 | Operação | CCEE | RS | RGE | S | Potencial hidráulico | Potencial hidráulico | Hídrica | PCH
2113 | 7101c1f9-2a42-4866-821e-24a17406296d | PCH.PH.SC.030183-3.01 |  | Passo Ferraz | III | CARGA_GLOBAL | 46874 | XAN-G3-SC138 | Operação | CCEE | SC | CELESC | S | Potencial hidráulico | Potencial hidráulico | Hídrica | PCH
2115 | d5b938d7-fc88-41de-8451-e43901d614cf | UFV.RS.PB.073398-9.01 |  | Patex | III | CARGA_GLOBAL | 47711 | COR-F3-PB069 | Operação | CCEE | PB | ENERGISA PB | NE | Radiação solar | Radiação solar | Solar | UFV
2118 | e66f9847-f9ad-4be0-b482-835d9e6a0da5 | PCH.PH.PE.002008-7.01 |  | Pau Sangue | III | CARGA_GLOBAL | 47173 | RIB-G3-PE069 | Operação | CCEE | PE | NEOENERGIA PE | NE | Potencial hidráulico | Potencial hidráulico | Hídrica | PCH
2120 | 3832c9c9-dc6c-4026-acec-8cd6ee202e96 | UTE.AI.SP.030683-5.01 |  | Paulicéia | IIB | CARGA_GLOBAL | 47789 | PAU-G2-GO138 | Operação | CCEE | SP | ELEKTRO | SECO | Bagaço de Cana de Açúcar | Agroindustriais | Biomassa | UTE | Conexão provisoria em 69 KV
|  | UHE.PH.MG.029458-6.02 |  | PCH Anta (Simplício) |  |  | 9503 | ANTA--UHE |  |  | RJ | ENEL RJ |  |  |  | UHE | (Mesmo CEG da Simplício)
2123 | 8fd4b649-db66-464f-aa5f-5e793dc48386 | UTE.AI.RS.031292-4.01 |  | PCT SLC Alimentos | III | CARGA_GLOBAL | 46834 | PEL-G3-RS013 | Operação | CCEE | RS | CEEE D | S | Casca de Arroz | Agroindustriais | Biomassa | UTE
2124 | b7a5f239-f12a-4377-81af-bd9440217ec7 | CGH.PH.PE.028693-1.01 |  | Pé de Serra | III | CARGA_GLOBAL | 47172 | PIR-G3-PE069 | Operação | CCEE | PE | NEOENERGIA PE | NE | Potencial hidráulico | Potencial hidráulico | Hídrica | CGH | PAR-PEL 26-30: Distribuidora não reconhece. Provavelmente não pertece à distribuidora
2127 | d5068654-cb0e-4601-bc89-513548343e12 | CGH.PH.MG.031265-7.01 |  | Pedacinho do Céu | III | CARGA_GLOBAL | 46943 | ALF-G3-MG138 | Operação | CCEE | MG | CEMIG D | SECO | Potencial hidráulico | Potencial hidráulico | Hídrica | CGH
2128 | cc5d77ee-4520-4d86-89ce-df74adb32566 | UHE.PH.BA.027052-0.01 |  | Pedra | III | CARGA_GLOBAL | 46955 | FUN-G3-BA138 | Operação | CCEE | BA | COELBA | NE | Potencial hidráulico | Potencial hidráulico | Hídrica | UHE
2132 | 813ede0b-e36e-400b-9227-44d8de32a82b | PCH.PH.ES.028805-5.01 |  | Pedra do Garrafão | III | CARGA_GLOBAL | 2916 | PGA-G3-ES069 | Operação | CCEE | ES | EDP ES | SECO | Potencial hidráulico | Potencial hidráulico | Hídrica | PCH
2134 | 930c0b57-a4f2-4615-b036-4f19b6d83c1b | EOL.CV.BA.030288-0.01 |  | Pedra do Reino | III | CARGA_GLOBAL | 46965 | JUA-G3-BA069 | Operação | CCEE | BA | COELBA | NE | Cinética do vento | Cinética do vento | Eólica | EOL | e-mail 9/5/18
2136 | 6b3583b8-93b2-4ba5-b249-47f06014c3db | EOL.CV.BA.030608-8.01 |  | Pedra do Reino III | III | CARGA_GLOBAL | 46965 | JUA-G3-BA069 | Operação | CCEE | BA | COELBA | NE | Cinética do vento | Cinética do vento | Eólica | EOL | e-mail 9/5/18
2137 | 1a3866be-ebd6-4a9a-8f08-c1542c2c52bb | EOL.CV.BA.034777-9.01 |  | Pedra do Reino IV | III | CARGA_GLOBAL | 46965 | JUA-G3-BA069 | Operação | CCEE | BA | COELBA | NE | Cinética do vento | Cinética do vento | Eólica | EOL
2138 | ed9ef055-c969-4d94-9a9b-e99c0e554ecf | EOL.CV.BA.037069-0.01 |  | Pedra do Reino V | III | CARGA_GLOBAL | 46965 | JUA-G3-BA069 | Construção | CCEE | BA | COELBA | NE | Cinética do vento | Cinética do vento | Eólica | EOL
2139 | 909881c1-7ca8-443b-8a63-cf3c6e93fa65 | EOL.CV.PI.028731-8.01 |  | Pedra do Sal | III | CARGA_GLOBAL | 47161 | PNB-G3-PI138 | Operação | CCEE | PI | EQUATORIAL PI | NE | Cinética do vento | Cinética do vento | Eólica | EOL
2140 | 202b1807-6cef-4886-a562-20b6a968aa1e | PCH.PH.PE.029666-0.01 |  | Pedra Furada | III | CARGA_GLOBAL | 47173 | RIB-G3-PE069 | Operação | CCEE | PE | NEOENERGIA PE | NE | Potencial hidráulico | Potencial hidráulico | Hídrica | PCH
2152 | c8648de2-c40f-4129-b697-fb81c824bdd6 | PCH.PH.PR.002028-1.01 |  | Pedrinho I | III | CARGA_GLOBAL | 46969 | PIT-G3-PR138 | Operação | CCEE | PR | COPEL D | S | Potencial hidráulico | Potencial hidráulico | Hídrica | PCH
2153 | b49fd7ad-40bf-4cfe-b23b-a7818e19a49c | UHE.PH.MG.000109-0.01 |  | Pedro Affonso Junqueira (Antiga Antas I) | III | CARGA_GLOBAL | 47040 | DME-G3-MG138 | Operação | CCEE | MG | DMEPC | SECO | Potencial hidráulico | Potencial hidráulico | Hídrica | UHE
2154 | 3d79992a-b2ff-40ad-92f5-e8aa40320cf5 | UTE.AI.TO.030518-9.01 |  | Pedro Afonso | III | CARGA_GLOBAL | 47317 | MIR-G3-TO138 | Operação | CCEE | TO | ENERGISA TO | N | Bagaço de Cana de Açúcar | Agroindustriais | Biomassa | UTE
2160 | cd4ee2bc-9dba-474e-aeac-d91a9d12a7cc | PCH.PH.MT.028838-1.01 |  | Pequi | III | CARGA_GLOBAL | 48003 | JAC-G3-MT138 | Operação | CCEE | MT | ENERGISA MT | SECO | Potencial hidráulico | Potencial hidráulico | Hídrica | PCH
2161 | e3444c79-c21f-408b-a4de-436c99cb828d | PCH.PH.MT.037328-1.01 |  | Perdidos | III | CARGA_GLOBAL | 48018 | NVM-G3-MT069 | Construção não iniciada | CCEE | MT | ENERGISA MT | SECO | Potencial hidráulico | Potencial hidráulico | Hídrica | PCH
2167 | 9085e2aa-8a06-458b-a894-1b80282f0c28 | UFV.RS.GO.071734-7.01 |  | Perola Av Brasil | III | CARGA_GLOBAL | 47319 | JUN-F3-GO138 | Operação | CCEE | GO | EQUATORIAL GO | SECO | Radiação solar | Radiação solar | Solar | UFV
2168 | d002e690-e68a-4406-abae-03354e99452b | UFV.RS.GO.071740-1.01 |  | Perola Av Comercial | III | CARGA_GLOBAL | 47320 | SAN-F3-GO138 | Operação | CCEE | GO | EQUATORIAL GO | SECO | Radiação solar | Radiação solar | Solar | UFV
2169 | 880e7795-7250-4fd1-9407-34da6a4fac6a | UFV.RS.GO.071741-0.01 |  | Perola Br 060 | III | CARGA_GLOBAL | 47320 | SAN-F3-GO138 | Operação | CCEE | GO | EQUATORIAL GO | SECO | Radiação solar | Radiação solar | Solar | UFV
2170 | 903c8aff-752f-4263-80d9-c956704d0925 | UFV.RS.GO.071739-8.01 |  | Perola Rua Luziania | III | CARGA_GLOBAL | 47319 | JUN-F3-GO138 | Operação | CCEE | GO | EQUATORIAL GO | SECO | Radiação solar | Radiação solar | Solar | UFV
2171 | 98cc2bb6-af68-44f7-914d-d950a3ee7ce6 | UHE.PH.SC.002045-1.02 |  | Pery | III | CARGA_GLOBAL | 46857 | CUR-G3-SC138 | Operação | CCEE | SC | CELESC | S | Potencial hidráulico | Potencial hidráulico | Hídrica | UHE | Premissas PAR-PEL 25-29: Pery velha na 2818 - Ampliação da Pery na 9871 05/07/2024: Ao realizar a conferência com o SISBAR foi excluída a associação a barra 9871.
2172 | c0d6fca2-d619-4a74-959e-605aa57c14f6 | PCH.PH.PR.002046-0.01 |  | Pesqueiro | III | CARGA_GLOBAL | 46993 | JAG-G3-PR138 | Operação | CCEE | PR | COPEL D | S | Potencial hidráulico | Potencial hidráulico | Hídrica | PCH
2173 | 6f533ea4-de04-4fe2-9ae4-6dcbc1f34007 | UHE.PH.MG.002047-8.01 |  | Peti | III | CARGA_GLOBAL | 46920 | BCO-G3-MG138 | Operação | CCEE | MG | CEMIG D | SECO | Potencial hidráulico | Potencial hidráulico | Hídrica | UHE
2174 | 79b27fc0-1ee9-4d83-947b-2dd3ff142aeb | UTE.AI.PE.029218-4.01 |  | Petribu | III | CARGA_GLOBAL | 47326 | LCA-G3-PE069 | Operação |  | PE | NEOENERGIA PE | NE | Bagaço de Cana de Açúcar | Agroindustriais | Biomassa | UTE | PAR-PEL 26-30: não possui geração
2175 | 6860de76-903b-4c0a-b440-028dc030f356 | UTE.PE.SP.031229-0.01 |  | Petrocoque | III | CARGA_GLOBAL | 47790 | PET-G3-SP088 | Operação | CCEE | SP | CPFL PIRATININGA | SECO | Outros Energéticos de Petróleo | Petróleo | Fóssil | UTE
2177 | b86e1a9f-7917-4e7a-bb19-361b9725e497 | PCH.PH.RJ.002051-6.01 |  | Piabanha | III | CARGA_GLOBAL | 1702 | PIABANPCH | Operação | CCEE | RJ | ENEL RJ | SECO | Potencial hidráulico | Potencial hidráulico | Hídrica | PCH
2178 | 2e75009e-4377-4717-bfd4-43308853b257 | CGH.PH.TO.031902-3.01 |  | PIABANHA DO TOCANTINS | III | CARGA_GLOBAL | 46964 | BAR-G3-BA138 | Operação | CCEE | TO | COELBA | N | Potencial hidráulico | Potencial hidráulico | Hídrica | CGH
2179 | 49ee361c-a8bd-4e3e-936b-8a578d44c7f5 | PCH.PH.TO.032551-1.01 |  | Piarucum | III | CARGA_GLOBAL | 46964 | BAR-G3-BA138 | Construção | CCEE | TO | COELBA | N | Potencial hidráulico | Potencial hidráulico | Hídrica | PCH
2180 | cb1d6263-d0ab-4da6-a161-23c8d947d3f1 | UHE.PH.MG.002052-4.02 |  | Piau | III | CARGA_GLOBAL | 46901 | PIA-G3-MG138 | Operação | CCEE | MG | CEMIG D | SECO | Potencial hidráulico | Potencial hidráulico | Hídrica | UHE
2181 | c9dfadbe-b42a-4405-ab87-99d22360ff5a | CGH.PH.RS.002054-0.01 |  | Picada 48 | III | CARGA_GLOBAL | 47200 | SCH-G3-RS138 | Operação | CCEE | RS | RGE | S | Potencial hidráulico | Potencial hidráulico | Hídrica | CGH | Premissas PAR-PEL 26-30: Processo de equivalência Flow vs CC. Antiga 1184.
2182 | af1961da-75ec-4509-930a-ae1a18f3ddfb | PCH.PH.MG.028807-1.01 |  | Piedade | III | CARGA_GLOBAL | 46882 | AVA-G3-MG138 | Operação | CCEE | MG | CEMIG D | SECO | Potencial hidráulico | Potencial hidráulico | Hídrica | PCH
2183 | 06025292-f493-44b0-8ab7-6f630489c981 | PCH.PH.SP.028188-3.01 |  | Pilar | III | CARGA_GLOBAL | 47298 | OE--G3-SP088 | Operação | CCEE | SP | ELEKTRO | SECO | Potencial hidráulico | Potencial hidráulico | Hídrica | PCH
2185 | 12e24bbb-ac87-4f42-bd97-43fbb65180d4 | UFV.RS.PE.062074-2.01 |  | Pincéis Roma Pe | III | CARGA_GLOBAL | 47171 | TAC-G3-PE069 | Operação | CCEE | PE | NEOENERGIA PE | NE | Radiação solar | Radiação solar | Solar | UFV
2187 | 274894d5-4e66-4fa8-8542-276f7b351cf1 | CGH.PH.SC.046694-8.01 |  | Pingo De Ouro | III | CARGA_GLOBAL | 46840 | PAL-G3-SC138 | Operação | CCEE | SC | CELESC | S | Potencial hidráulico | Potencial hidráulico | Hídrica | CGH
2188 | e906a340-0bed-4326-9eeb-11c6fc50c3d2 | CGH.PH.SC.037420-2.01 |  | Pinhal | III | CARGA_GLOBAL | 46846 | CON-G3-SC138 | Operação | CCEE | SC | CELESC | S | Potencial hidráulico | Potencial hidráulico | Hídrica | CGH
2189 | 2c7d44ad-fb4b-462d-862b-d1eeb417222b | PCH.PH.SP.027228-0.01 |  | Pinhal | III | CARGA_GLOBAL | 2103 | PINHA-BIO138 | Operação | CCEE | SP | CPFL PAULISTA | SECO | Potencial hidráulico | Potencial hidráulico | Hídrica | PCH
2190 | 3ea1a94a-b67d-4e58-a4cd-74271c7dad55 | CGH.PH.MG.002065-6.01 |  | Pinheirinho | III | CARGA_GLOBAL | 47033 | MOC-G3-SP138 | Operação | CCEE | MG | CPFL SANTA CRUZ | SECO | Potencial hidráulico | Potencial hidráulico | Hídrica | CGH
2191 | 404ab5e2-a068-4a27-8939-a5aa4f57660b | CGH.PH.SC.028776-8.01 |  | Pinheiros II | III | CARGA_GLOBAL | 46835 | CEG-G3-SC138 | Operação | CCEE | SC | CEGERO | S | Potencial hidráulico | Potencial hidráulico | Hídrica | CGH
2192 | 7ed9729f-8892-4213-b398-bb057316ca75 | UTE.AI.SP.028047-0.01 |  | Pioneiros | III | CARGA_GLOBAL | 47791 | PIO-G2-SP138 | Operação | CCEE | SP | ELEKTRO | SECO | Bagaço de Cana de Açúcar | Agroindustriais | Biomassa | UTE
2194 | c48ff9f7-cf85-4868-a78a-e4ee52071d21 | PCH.PH.MG.002069-9.01 |  | Pipoca | III | CARGA_GLOBAL | 46921 | CAR-G3-MG138 | Operação | CCEE | MG | CEMIG D | SECO | Potencial hidráulico | Potencial hidráulico | Hídrica | PCH
2196 | 693ccc78-ff22-4562-a5fb-7d5aa1f0fca5 | PCH.PH.SP.028024-0.01 |  | Piracicaba (Antiga Boyes) | III | CARGA_GLOBAL | 47020 | PIR-G3-SP138 | Operação | CCEE | SP | CPFL PAULISTA | SECO | Potencial hidráulico | Potencial hidráulico | Hídrica | PCH
2197 | d09d2224-a9fb-4d06-a1f9-932eaea0035c | CGH.PH.SC.002076-1.02 |  | Piraí | III | CARGA_GLOBAL | 46880 | JOI-G3-SC138 | Operação | CCEE | SC | CELESC | S | Potencial hidráulico | Potencial hidráulico | Hídrica | CGH
2198 | 2e45b350-5f2d-4e19-8d8c-cc6d8c87000a | CGH.PH.MG.028018-6.01 |  | Pirambeira | III | CARGA_GLOBAL | 46911 | CAX-G3-MG138 | Operação | CCEE | MG | CEMIG D | SECO | Potencial hidráulico | Potencial hidráulico | Hídrica | CGH
2199 | 7c64a09e-0b8f-4c97-bf5a-c0d35e07f838 | PCH.PH.GO.027533-6.01 |  | Piranhas | III | CARGA_GLOBAL | 47149 | IPO-G3-GO069 | Operação | CCEE | GO | EQUATORIAL GO | SECO | Potencial hidráulico | Potencial hidráulico | Hídrica | PCH
2200 | c6cd5adf-cbe1-44a7-bd0f-ae24c2c1336f | UTE.AI.PE.029715-1.01 |  | Pirapama | III | CARGA_GLOBAL | 47173 | RIB-G3-PE069 | Operação | CCEE | PE | NEOENERGIA PE | NE | Bagaço de Cana de Açúcar | Agroindustriais | Biomassa | UTE | PAR-PEL 26-30: geração desativada
2201 | 6a262bb2-5fd4-4216-ab44-8935a99453ce | CGH.PH.MG.031051-4.01 |  | Pirapanema | III | CARGA_GLOBAL | 47083 | MUR1G3-MG069 | Operação | CCEE | MG | ENERGISA MINAS RIO | SECO | Potencial hidráulico | Potencial hidráulico | Hídrica | CGH
2202 | be1a0085-38de-4cdc-8878-6f49bfc5acad | PCH.PH.ES.028804-7.01 |  | Pirapetinga | III | CARGA_GLOBAL | 1791 | PIRAP-PCH069 | Operação | CCEE | ES | ENEL RJ | SECO | Potencial hidráulico | Potencial hidráulico | Hídrica | PCH
2203 | a74644a4-ebad-41cf-b5a7-4e9aed947856 | CGH.PH.RS.028089-5.01 |  | Pirapó | III | CARGA_GLOBAL | 47205 | ROQ-G3-RS069 | Operação | CCEE | RS | RGE | S | Potencial hidráulico | Potencial hidráulico | Hídrica | CGH
2204 | b08303c3-05ff-4458-a9b1-b93f9a99b6d3 | PCH.PH.SP.029721-6.01 |  | Pirapora | III | CARGA_GLOBAL | 47079 | ESO-G3-SP088 | Operação | CCEE | SP | ENEL SP | SECO | Potencial hidráulico | Potencial hidráulico | Hídrica | PCH
2220 | e9af355b-e343-4adf-bb93-6b3b3f057b44 | UTE.FL.RS.028239-1.01 |  | Piratini | III | CARGA_GLOBAL | 47272 | PEL-G3-RS138 | Operação | CCEE | RS | CEEE D | S | Resíduos Florestais | Floresta | Biomassa | UTE | Premissas PAR-PEL 26-30: Fora de operação, sem previsão de retorno
2221 | 611eb70d-3206-40df-9918-9e862556e512 | EOL.CV.PE.028481-5.01 |  | Pirauá | III | CARGA_GLOBAL | 47179 | GNPEG3-PE069 | Operação | CCEE | PE | NEOENERGIA PE | NE | Cinética do vento | Cinética do vento | Eólica | EOL | Premissas PAR-PEL 26-30: Chamada internamente também de Eólicas MCP
2222 | eb71d2a4-9242-4f70-a058-05fc52317ea1 | CGH.PH.MG.002055-9.01 |  | Pissarrão | III | CARGA_GLOBAL | 46891 | ARA-G3-MG138 | Operação | CCEE | MG | CEMIG D | SECO | Potencial hidráulico | Potencial hidráulico | Hídrica | CGH
2224 | 739dd968-5aeb-49aa-8104-ffb43b32820e | UTE.AI.SP.028859-4.01 |  | Pitangueiras | III | CARGA_GLOBAL | 47025 | PIT-G3-SP138 | Operação | CCEE | SP | CPFL PAULISTA | SECO | Bagaço de Cana de Açúcar | Agroindustriais | Biomassa | UTE
2225 | 027cbf90-d9e4-44da-b036-bc0da6b782be | CGH.PH.PR.002085-0.01 |  | Pitangui | III | CARGA_GLOBAL | 47001 | PGR-G3-PR034 | Operação | CCEE | PR | COPEL D | S | Potencial hidráulico | Potencial hidráulico | Hídrica | CGH
2226 | bab36526-470f-4170-85f5-98a5d71a0a62 | CGH.PH.SC.030794-7.02 |  | Pito | III | CARGA_GLOBAL | 46848 | CNO-G3-SC138 | Operação | CCEE | SC | CELESC | S | Potencial hidráulico | Potencial hidráulico | Hídrica | CGH
2232 | d2025f00-cde2-44aa-9718-a2e1af74c9ad | PCH.PH.GO.028737-7.01 |  | Planalto | III | CARGA_GLOBAL | 47098 | CHA-G3-MS138 | Operação | CCEE | GO | ENERGISA MS | SECO | Potencial hidráulico | Potencial hidráulico | Hídrica | PCH
2233 | 94d7db98-5995-4d35-b91d-3dc5964a6f01 | UTE.AI.SP.037515-2.01 |  | Planalto Bioenergia | III | CARGA_GLOBAL | 47811 | SJO-G3-SP138 | Construção não iniciada | CCEE | SP | CPFL PAULISTA | SECO | Bagaço de Cana de Açúcar | Agroindustriais | Biomassa | UTE | Virou UTE São Jose 2 e saiu da Elektro para CPFL
2234 | 18fb9141-db54-4ec5-866e-32f50cae0d56 | PCH.PH.SC.028754-7.01 |  | Plano Alto | III | CARGA_GLOBAL | 2702 | PLANOA-SC069 | Operação | CCEE | SC | CELESC | S | Potencial hidráulico | Potencial hidráulico | Hídrica | PCH
2236 | 6da0162e-e288-49ca-a7df-773718308f08 | UFV.RS.BA.063846-3.01 |  | Plaschio Plásticos Chiacchio | III | CARGA_GLOBAL | 48153 | POC-F3-BA138 | Operação | CCEE | BA | COELBA | NE | Radiação solar | Radiação solar | Solar | UFV
2239 | fd061af7-71ea-4759-b1c6-cce85b38e1ff | CGH.PH.PE.030539-1.01 |  | Poço da Cruz | III | CARGA_GLOBAL | 47170 | ARC-G3-PE069 | Operação | CCEE | PE | NEOENERGIA PE | NE | Potencial hidráulico | Potencial hidráulico | Hídrica | CGH | (EX Geraldo Fonseca)
2240 | a64d763e-d968-4df4-949c-466ed4c84ba3 | PCH.PH.RJ.030600-2.01 |  | Poço Fundo | III | CARGA_GLOBAL | 47074 | TER-G3-RJ138 | Construção | CCEE | RJ | ENEL RJ | SECO | Potencial hidráulico | Potencial hidráulico | Hídrica | PCH
2241 | 010d5778-51e0-4384-9669-4173ba474f86 | PCH.PH.MG.002092-3.01 |  | Poço Fundo | III | CARGA_GLOBAL | 46943 | ALF-G3-MG138 | Operação | CCEE | MG | CEMIG D | SECO | Potencial hidráulico | Potencial hidráulico | Hídrica | PCH
2242 | b93009df-e044-4363-9fb0-ad4f0139d19c | CGH.PH.MG.029231-1.01 |  | Poções | III | CARGA_GLOBAL | 46882 | AVA-G3-MG138 | Operação | CCEE | MG | CEMIG D | SECO | Potencial hidráulico | Potencial hidráulico | Hídrica | CGH
2244 | 646fa3e8-c07a-40c1-95b3-fe2292edc23b | UFV.RS.PB.052044-6.01 |  | Polpa Ideal I | III | CARGA_GLOBAL | 47123 | MUS-G3-PB069 | Operação | CCEE | PB | ENERGISA PB | NE | Radiação solar | Radiação solar | Solar | UFV
2245 | c67c90a2-52bb-42a5-a140-17bf07c83aeb | UFV.RS.PB.050792-0.01 |  | Polpa Ideal Ii | III | CARGA_GLOBAL | 47123 | MUS-G3-PB069 | Operação | CCEE | PB | ENERGISA PB | NE | Radiação solar | Radiação solar | Solar | UFV
2249 | ed86e8f7-1e9e-4efa-8924-f02fa9a9bfa3 | PCH.PH.GO.029118-8.01 |  | Pontal do Prata | III | CARGA_GLOBAL | 47321 | CHA-G3-GO069 | Operação | CCEE | GO | EQUATORIAL GO | SECO | Potencial hidráulico | Potencial hidráulico | Hídrica | PCH | 6,9 kV
2250 | 83e8bafe-35b6-4d9f-b7c6-1f92285e3a27 | PCH.PH.MS.029013-0.01 |  | Ponte Alta | III | CARGA_GLOBAL | 47097 | SGA-G3-MS138 | Operação | CCEE | MS | ENERGISA MS | SECO | Potencial hidráulico | Potencial hidráulico | Hídrica | PCH
2251 | 9c5adb49-0800-4a3c-96bb-fbcf73ae209e | CGH.PH.TO.027569-7.01 |  | Ponte Alta | III | CARGA_GLOBAL | 47141 | DIA-G3-TO138 | Operação | CCEE | TO | ENERGISA TO | N | Potencial hidráulico | Potencial hidráulico | Hídrica | CGH
2252 | 1025e3a5-15fc-48eb-935f-a9eb4b0acc19 | PCH.PH.SP.031107-3.01 |  | Ponte Branca | III | CARGA_GLOBAL | 47037 | PIR-G3-SP066 | Construção | CCEE | SP | CPFL SANTA CRUZ | SECO | Potencial hidráulico | Potencial hidráulico | Hídrica | PCH
2256 | 32f89bbb-e0a7-40ce-9868-6efdfb41833c | PCH.PH.SC.033228-3.01 |  | Ponte Serrada | III | CARGA_GLOBAL | 46876 | FAX-G3-SC069 | Construção | CCEE | SC | CELESC | S | Potencial hidráulico | Potencial hidráulico | Hídrica | PCH
2259 | 2ef822c3-4e71-4c27-9e12-23dc042f1479 | UFV.RS.PR.071624-3.01 |  | Pormade | III | CARGA_GLOBAL | 47702 | UVI-F3-PR138 | Operação |  | PR | COPEL D | S | Radiação solar | Radiação solar | Solar | UFV
2260 | 5edb13fa-747e-4b4e-a501-e2e4ecd0f025 | UFV.RS.AM.062083-1.01 |  | Portal Vidros | III | CARGA_GLOBAL | 48154 | GRA-F3-AM138 | Operação | CCEE | AM | AMAZONAS ENERGIA | N | Radiação solar | Radiação solar | Solar | UFV
2261 | 6b9ca1cd-1964-48a6-a225-6235531213fd | UTE.AI.GO.029999-5.01 |  | Porto das Águas | IIB | CARGA_GLOBAL | 9761 | PORTAGBIO | Operação | CCEE | GO | UTE PORTO DAS ÁGUAS | SECO | Bagaço de Cana de Açúcar | Agroindustriais | Biomassa | UTE
2262 | aa2b2062-cfc8-4614-8157-381c765d3f7a | UTE.AI.GO.055534-7.01 |  | Porto das Águas II | IIB | CARGA_GLOBAL | 9761 | PORTAGBIO | Operação | CCEE | GO | UTE PORTO DAS ÁGUAS | SECO | Bagaço de Cana de Açúcar | Agroindustriais | Biomassa | UTE
2263 | c11c4a62-30d0-4009-979b-493383d7c61a | EOL.CV.PI.030827-7.01 |  | Porto das Barcas | III | CARGA_GLOBAL | 47161 | PNB-G3-PI138 | Operação | CCEE | PI | EQUATORIAL PI | NE | Cinética do vento | Cinética do vento | Eólica | EOL
2264 | af70ca44-eec2-4d01-954b-624cc4656222 | PCH.PH.MS.028995-7.01 |  | Porto das Pedras | III | CARGA_GLOBAL | 1863 | BURIT1PCH138 | Operação | CCEE | MS | ENERGISA MS | SECO | Potencial hidráulico | Potencial hidráulico | Hídrica | PCH
2265 | 9176ac5b-9cda-4ec4-a436-c55770f411a1 | EOL.CV.PI.030639-8.01 |  | Porto do Delta | III | CARGA_GLOBAL | 47161 | PNB-G3-PI138 | Operação | CCEE | PI | EQUATORIAL PI | NE | Cinética do vento | Cinética do vento | Eólica | EOL
2266 | b08de6be-429c-4726-a0fd-dfb4764aa39f | PCH.PH.TO.029059-9.01 |  | Porto Franco | III | CARGA_GLOBAL | 46964 | BAR-G3-BA138 | Operação | CCEE | TO | COELBA | NE | Potencial hidráulico | Potencial hidráulico | Hídrica | PCH
2267 | 0e5ea812-dff6-4ff7-96a4-2ec29d7824af | UHE.PH.SP.002123-7.01 |  | Porto Góes | III | CARGA_GLOBAL | 47285 | POR-G3-SP088 | Operação | CCEE | SP | CPFL PIRATININGA | SECO | Potencial hidráulico | Potencial hidráulico | Hídrica | UHE
2268 | feb37b58-049c-4f78-8dcf-297f6c18349d | EOL.CV.PI.030830-7.01 |  | Porto Salgado | III | CARGA_GLOBAL | 47161 | PNB-G3-PI138 | Operação | CCEE | PI | EQUATORIAL PI | NE | Cinética do vento | Cinética do vento | Eólica | EOL
2271 | 6963122b-0f5a-4c67-8044-11657c787ea0 | CGH.PH.MG.031281-9.01 |  | Posses | III | CARGA_GLOBAL | 46912 | MIN-G3-MG138 | Operação | CCEE | MG | CEMIG D | SECO | Potencial hidráulico | Potencial hidráulico | Hídrica | CGH
2277 | c1c8f085-9fa5-4af0-8365-ac7601df9fec | UTE.AI.SP.029655-4.01 |  | Potirendaba I (Antiga Cerradinho Potirendaba) | III | CARGA_GLOBAL | 6592 | CERRADBIO138 | Operação | CCEE | SP | CPFL PAULISTA | SECO | Bagaço de Cana de Açúcar | Agroindustriais | Biomassa | UTE
2278 | 68ac7254-7c9a-48c2-a3f0-32ae746052b5 | PCH.PH.MT.027416-0.01 |  | Poxoréo (José Fragelli) | III | CARGA_GLOBAL | 47110 | PRI-G3-MT034 | Operação | CCEE | MT | ENERGISA MT | SECO | Potencial hidráulico | Potencial hidráulico | Hídrica | PCH | Estava conectada na 4775 depois foi para 46336, a barra atual é o PARA da 46336: 47122
2281 | e4159ccd-510e-4db4-9c89-1c9a5befc453 | UFV.RS.SP.066960-1.01 |  | Pralana | III | CARGA_GLOBAL | 47941 | LI4-F3-SP138 | Operação |  | SP | ELEKTRO | SECO | Radiação solar | Radiação solar | Solar | UFV
2282 | 10a02239-ff09-49df-8bec-51613c388132 | CGH.PH.SC.030093-4.02 |  | Prata | III | CARGA_GLOBAL | 10803/46858 | PN2-G3-SC013/PIN-G3-SC138 | Operação | CCEE | SC | CELESC | S | Potencial hidráulico | Potencial hidráulico | Hídrica | PCH | Premissas PAR-PEL 26-30: Atualmente na 46858, a partir de nov/26 estará na nova barra 10803.
2284 | 41d6f4b7-7af1-4004-a763-ff5cadc94dfc | EOL.CV.PB.029083-1.01 |  | Presidente | III | CARGA_GLOBAL | 47124 | SRI-G3-PB069 | Operação | CCEE | PB | ENERGISA PB | NE | Cinética do vento | Cinética do vento | Eólica | EOL
2285 | 16abbbd6-bb36-42cc-869b-7796b3eb1b77 | PCH.PH.BA.002146-6.01 |  | Presidente Goulart | III | CARGA_GLOBAL | 46962 | BJL-G3-BA069 | Operação | CCEE | BA | COELBA | NE | Potencial hidráulico | Potencial hidráulico | Hídrica | PCH | Antiga Correntina
2286 | 5a099d0d-517e-419b-a2c9-dd6f243464d7 | PCH.PH.MT.002155-5.01 |  | Primavera | III | CARGA_GLOBAL | 47110 | PRI-G3-MT034 | Operação | CCEE | MT | ENERGISA MT | SECO | Potencial hidráulico | Potencial hidráulico | Hídrica | PCH
2287 | 45001589-515b-4d8f-895e-a2bbe5e7d7cf | PCH.PH.RO.028840-3.01 |  | Primavera | III | CARGA_GLOBAL | 47130 | PBU-G3-RO138 | Operação | CCEE | RO | ENERGISA RO | SECO | Potencial hidráulico | Potencial hidráulico | Hídrica | PCH
2291 | c28e93f8-b1d3-426d-8234-fc029d3ebb1a | UFV.RS.BA.072056-9.01 |  | Prime Seafood | III | CARGA_GLOBAL | 48156 | TFR-F3-BA138 | Operação | CCEE | BA | COELBA | NE | Radiação solar | Radiação solar | Solar | UFV | Premissas PAR-PEL 25-29: Conectado como livre, em processo de apresentação de projeto para virar autoprodutor. Previsão de contratação para 2024.
2292 | 6657b96e-8db6-4884-8d1e-6c370ef9fef2 | UFV.RS.SP.071384-8.01 |  | Proença Solar Loja 20 | III | CARGA_GLOBAL | 47943 | PBA-F3-SP138 | Operação |  | SP | ELEKTRO | SECO | Radiação solar | Radiação solar | Solar | UFV
2295 | 4f976155-8823-4a58-af9d-0e0694a0bbc1 | UTE.GN.BA.056665-9.01 |  | Prosperidade IV | IIB | CARGA_GLOBAL | 5756 | CAMAC4-BA230 | Construção | CCEE | BA | CHESF | NE | Gás Natural | Gás natural | Fóssil | UTE
2296 | 8a11ebf6-63b3-4671-a429-207a063a838b | PCH.PH.PR.034438-9.01 |  | Pulo | III | CARGA_GLOBAL | 46992 | CAS-G3-PR138 | Operação | CCEE | PR | COPEL D | S | Potencial hidráulico | Potencial hidráulico | Hídrica | PCH
2299 | 0699469c-a32b-4af5-9a27-817be86de51b | UFV.RS.PI.072126-3.01 |  | Pvp | III | CARGA_GLOBAL | 47161 | PNB-G3-PI138 | Operação | CCEE | PI | EQUATORIAL PI | NE | Radiação solar | Radiação solar | Solar | UFV | PAR-PEL 26-30: Essa geradora está conectada à subestação da distribuidora, atendida pela barra 5737
2300 | 0597b6ac-88c4-4606-ae33-648d310400db | UFV.RS.ES.071936-6.01 |  | Qualita Granitos | III | CARGA_GLOBAL | 47045 | CAR-G3-ES138 | Operação | CCEE | ES | EDP ES | SECO | Radiação solar | Radiação solar | Solar | UFV
2301 | d20a52fb-cfa4-4181-bf3c-de7b0f11c4c4 | UTE.AI.SP.028288-0.01 |  | Quatá | IIB | CARGA_GLOBAL | 47793 | QUA-G2-SP138 | Operação | CCEE | SP | ENERGISA SSE-SP | SECO | Bagaço de Cana de Açúcar | Agroindustriais | Biomassa | UTE | (Açucareira) E-mail SCPCB 12/02/21 - Injeta na DIT
2302 | 77b8431f-b56d-4bb8-8fe6-26d31c2ccc8c | CGH.PH.SP.002164-4.02 |  | Quatiara | III | CARGA_GLOBAL | 47313 | OCR-G3-SP138 | Operação | CCEE | SP | ENERGISA SSE-SP | SECO | Potencial hidráulico | Potencial hidráulico | Hídrica | CGH
2303 | 82ae9e3d-26b2-45d5-b1cb-2e1a03869e1d | EOL.CV.PE.031809-4.01 |  | Quatro Ventos | III | CARGA_GLOBAL | 47179 | GNPEG3-PE069 | Construção não iniciada | CCEE | PE | NEOENERGIA PE | NE | Cinética do vento | Cinética do vento | Eólica | EOL
2304 | a7b87532-b4a3-4927-a2da-7f25ac75cd04 | PCH.PH.RS.031035-2.01 |  | Quebra Dentes | III | CARGA_GLOBAL | 47199 | SMA3G3-RS069 | Construção | CCEE | RS | RGE | S | Potencial hidráulico | Potencial hidráulico | Hídrica | PCH
2305 | 59dc3912-50f0-4309-aed0-44c874f4893e | PCH.PH.GO.030272-4.01 |  | Queixada | III | CARGA_GLOBAL | 3759 | QUEIX-PCH138 | Operação | CCEE | GO | EQUATORIAL GO | SECO | Potencial hidráulico | Potencial hidráulico | Hídrica | PCH
2307 | 1736b3f5-9017-4c9f-af26-8877c99c7147 | CGH.PH.RJ.038155-1.01 |  | Quilombo | III | CARGA_GLOBAL | 47169 | INF-G3-RJ138 | Operação | CCEE | RJ | LIGHT | SECO | Potencial hidráulico | Potencial hidráulico | Hídrica | CGH
2311 | 3ea28b91-8bcb-459c-a9d2-47dadabba871 | EOL.CV.CE.030369-0.01 |  | Quixaba | III | CARGA_GLOBAL | 47067 | RUS-G3-CE069 | Operação | CCEE | CE | ENEL CE | NE | Cinética do vento | Cinética do vento | Eólica | EOL
2312 | 23b8c5ec-d0e4-4f15-b22a-43a3787548ab | CGH.PH.SC.030643-6.01 |  | R & F Energia | III | CARGA_GLOBAL | 46873 | VID-G3-SC138 | Operação | CCEE | SC | CELESC | S | Potencial hidráulico | Potencial hidráulico | Hídrica | CGH
2314 | 539e9563-4deb-4661-ab8c-a2be09020a39 | UTE.FL.MG.032981-9.02 |  | Rações Patense - Itaúna | III | CARGA_GLOBAL | 46898 | ITA-G3-MG138 | Operação | CCEE | MG | CEMIG D | SECO | Resíduos Florestais | Floresta | Biomassa | UTE
2315 | 1e1f27f8-8cf0-4838-b4c6-39ff667a51ba | UFV.RS.MG.071747-9.01 |  | Racri | III | CARGA_GLOBAL | 48139 | BT2-G3-MG138 | Operação | CCEE | MG | CEMIG D | SECO | Radiação solar | Radiação solar | Solar | UFV | Premissas PAR-PEL 26-30: Usina conectada em A4
2316 | c9411894-92cf-4b5c-9271-dbf289195be4 | CGH.PH.SC.045158-4.01 |  | Rafael Arabutã | III | CARGA_GLOBAL | 46838 | ARA-G3-SC069 | Operação | CCEE | SC | CELESC | S | Potencial hidráulico | Potencial hidráulico | Hídrica | CGH
2317 | fcda849a-9c29-46e8-b6f6-7d599f616b96 | UTE.AI.SP.002903-3.01 |  | Rafard | III | CARGA_GLOBAL | 47794 | RAF-G3-SP138 | Operação | CCEE | SP | CPFL PAULISTA | SECO | Bagaço de Cana de Açúcar | Agroindustriais | Biomassa | UTE
2321 | 996cfe35-31c4-4a58-8394-39e59026602e | CGH.PH.SC.038156-0.01 |  | Ramada | III | CARGA_GLOBAL | 46868 | SJO-G3-SC138 | DRO | CCEE | SC | CELESC | S | Potencial hidráulico | Potencial hidráulico | Hídrica | CGH | Premissas PAR-PEL 26-30: Data considerada no PAR-PEL 2026-2030: jan/25
2322 | bbb27b45-8168-430d-9d30-3f02d9e3fa79 | CGH.PH.SC.044841-9.01 |  | Rancho Grande Ger | III | CARGA_GLOBAL | 46846 | CON-G3-SC138 | Operação | CCEE | SC | CELESC | S | Potencial hidráulico | Potencial hidráulico | Hídrica | CGH
2324 | 99874860-4f0d-423b-9cfe-882f4eaa082d | UHE.PH.SP.002187-3.01 |  | Rasgão | III | CARGA_GLOBAL | 47079 | ESO-G3-SP088 | Operação | CCEE | SP | ENEL SP | SECO | Potencial hidráulico | Potencial hidráulico | Hídrica | UHE
2325 | b907df2d-97eb-45a6-9c49-747f9d25da3f | PCH.PH.RS.030287-2.01 |  | Rastro de Auto | III | CARGA_GLOBAL | 46949 | LAJ-G3-RS069 | Operação | CCEE | RS | CERTEL | S | Potencial hidráulico | Potencial hidráulico | Hídrica | PCH
2330 | d241270c-62a1-4fb9-9d67-e513c1d67801 | PCH.PH.MT.034865-1.01 |  | Recanto | III | CARGA_GLOBAL | 48008 | ITA1G3-MT138 | Construção | CCEE | MT | ENERGISA MT | SECO | Potencial hidráulico | Potencial hidráulico | Hídrica | PCH
2331 | 6d69e890-8430-438c-abbd-2fb05da64892 | PCH.PH.MG.002070-2.01 |  | Rede Elétrica Piquete - Itajubá - REPI | III | CARGA_GLOBAL | 1504 | ITAJU3PCH138 | Operação | CCEE | MG | CEMIG D | SECO | Potencial hidráulico | Potencial hidráulico | Hídrica | PCH | REPI (IMBEL)
2332 | c823b20a-bf65-4542-a231-627ec03c6d0e | UFV.RS.SP.070586-1.01 |  | Rede Zeferino Itapira | III | CARGA_GLOBAL | 47968 | ZEF-F3-SP011 | Operação | CCEE | SP | CPFL PAULISTA | SECO | Radiação solar | Radiação solar | Solar | UFV
2333 | 8a0036d6-d384-410a-b0eb-f6bcf3799547 | UFV.RS.SP.074360-7.01 |  | Rede Zeferino Sao Joao Da Boa Vista | III | CARGA_GLOBAL | 47942 | SJB-F3-SP138 | Operação | CCEE | SP | ELEKTRO | SECO | Radiação solar | Radiação solar | Solar | UFV | 23/10/2024 - Gustavo Faria (ELEKTRO) - N° de barramento solicitado e indicado via e-mail
2335 | 4c87a917-1e7b-4db9-8c3e-c86444a792d2 | UTE.PE.RS.002192-0.01 |  | REFAP | III | CARGA_GLOBAL | 47795 | REF-G3-RS069 | Operação | CCEE | RS | RGE | S | Óleo Combustível | Petróleo | Fóssil | UTE
2340 | e38c48fb-1e46-43e3-a693-230c80fb21d3 | CGH.PH.PR.030069-1.01 |  | Reinhofer | III | CARGA_GLOBAL | 46998 | CSE-G3-PR138 | Operação | CCEE | PR | COPEL D | S | Potencial hidráulico | Potencial hidráulico | Hídrica | CGH
2346 | b66dbec2-70f2-4257-905c-40d2830827df | PCH.PH.GO.029663-5.01 |  | Rênic | III | CARGA_GLOBAL | 3783 | RENIC-PCH013 | Operação | CCEE | GO | EQUATORIAL GO | SECO | Potencial hidráulico | Potencial hidráulico | Hídrica | PCH
2348 | 71bbec12-17d1-4a22-abb2-e164baf2f595 | PCH.PH.SP.028738-5.01 |  | Retiro | III | CARGA_GLOBAL | 6598 | RETIR-PCH138 | Operação | CCEE | SP | CPFL PAULISTA | SECO | Potencial hidráulico | Potencial hidráulico | Hídrica | PCH
2349 | e716ef3e-d11c-4132-ab3b-48a8105658eb | PCH.PH.GO.028771-7.01 |  | Retiro Velho | III | CARGA_GLOBAL | 47098 | CHA-G3-MS138 | Operação | CCEE | GO | ENERGISA MS | SECO | Potencial hidráulico | Potencial hidráulico | Hídrica | PCH
2350 | ec545ad7-1feb-42ee-b01e-b9778c007eb1 | UFV.RS.RS.074011-0.01 |  | Reval Serras | III | CARGA_GLOBAL |  |  | Operação |  | RS |  | S | Radiação solar | Radiação solar | Solar | UFV
2353 | f7145cf1-06cf-4319-99e7-9bbfa5ffef5c | PCH.PH.GO.028184-0.01 |  | Riachão (Antiga Santa Edwiges I) | III | CARGA_GLOBAL | 47147 | IAC-G3-DF069 | Operação | CCEE | GO | EQUATORIAL GO | SECO | Potencial hidráulico | Potencial hidráulico | Hídrica | PCH
2359 | 5ec31430-860d-4696-9c5a-739c544f8e48 | PCH.PH.TO.029058-0.01 |  | Riacho Preto | III | CARGA_GLOBAL | 46964 | BAR-G3-BA138 | Operação | CCEE | TO | COELBA | NE | Potencial hidráulico | Potencial hidráulico | Hídrica | PCH
2360 | f3932276-3653-4d7f-bd59-33ff414cd4c3 | CGH.PH.MG.028019-4.01 |  | Ribeirão | III | CARGA_GLOBAL | 46911 | CAX-G3-MG138 | Operação | CCEE | MG | CEMIG D | SECO | Potencial hidráulico | Potencial hidráulico | Hídrica | CGH
2363 | 7553163c-4890-42c3-a0b9-bb36e8e7cb63 | CGH.PH.SP.002238-1.02 |  | Ribeirão do Pinhal | III | CARGA_GLOBAL | 47057 | LIM-G3-SP138 | Operação | CCEE | SP | ELEKTRO | SECO | Potencial hidráulico | Potencial hidráulico | Hídrica | CGH
2372 | 345b6b63-7306-431d-a21b-c22b2f62a2a8 | PCH.PH.RS.031956-2.01 |  | Rincão | III | CARGA_GLOBAL | 47194 | SAN1G3-RS069 | Construção | CCEE | RS | RGE | S | Potencial hidráulico | Potencial hidráulico | Hídrica | PCH
2374 | d3a70b9f-3b78-47d5-bd89-4d012d1c197f | PCH.PH.RS.031029-8.01 |  | Rincão São Miguel | III | CARGA_GLOBAL | 47199 | SMA3G3-RS069 | Construção não iniciada | CCEE | RS | RGE | S | Potencial hidráulico | Potencial hidráulico | Hídrica | PCH
2376 | ec09a484-bcbf-4e2a-973b-e00780b9cd7a | CGH.PH.RS.002280-2.01 |  | Rio Alegre | III | CARGA_GLOBAL | 47163 | PAN-G3-RS069 | Operação | CCEE | RS | HIDROPAN | S | Potencial hidráulico | Potencial hidráulico | Hídrica | CGH
2378 | 6079c71e-b32c-4e6f-a22c-03e6d0654b6b | CGH.PH.SC.030132-9.02 |  | Rio Bonito | III | CARGA_GLOBAL | 46971 | UVI-G3-PR138 | Operação | CCEE | SC | COPEL D | S | Potencial hidráulico | Potencial hidráulico | Hídrica | CGH
2379 | ec6ba5a8-83b4-4274-a96c-af0aa00eb33d | PCH.PH.ES.002293-4.02 |  | Rio Bonito | III | CARGA_GLOBAL | 2672 | R.B-G3-ES069 | Operação | CCEE | ES | EDP ES | SECO | Potencial hidráulico | Potencial hidráulico | Hídrica | PCH
2383 | 595a895a-79a9-4f4e-bf89-c8dfd6aa202d | CGH.PH.RJ.030620-7.01 |  | Rio Bonito Tres Vales | III | CARGA_GLOBAL | 47073 | ARE-G3-RJ069 | Operação | CCEE | RJ | ENEL RJ | SECO | Potencial hidráulico | Potencial hidráulico | Hídrica | CGH
2384 | b587145c-7628-41c0-91bc-0620d1d8cfd4 | PCH.PH.RO.028026-7.01 |  | Rio Branco | III | CARGA_GLOBAL | 46881 | JIP-G3-RO138 | Operação | CCEE | RO | ENERGISA RO | SECO | Potencial hidráulico | Potencial hidráulico | Hídrica | PCH
2386 | 5bcdeddb-931b-454f-bba5-c63968895938 | CGH.PH.PR.045487-7.01 |  | Rio Capivara | III | CARGA_GLOBAL | 46970 | SOC-G3-PR138 | Operação | CCEE | PR | COPEL D | S | Potencial hidráulico | Potencial hidráulico | Hídrica | CGH
2387 | 95cb92b5-a335-433c-8ba0-9b70b0438c97 | CGH.PH.SC.029425-0.01 |  | Rio Chapéu | III | CARGA_GLOBAL | 46945 | CER-G3-SC138 | Operação | CCEE | SC | CERBRANORTE | S | Potencial hidráulico | Potencial hidráulico | Hídrica | CGH
2390 | cf4c4533-288b-4d63-af97-8b08789f700b | CGH.PH.SC.028778-4.01 |  | Rio das Furnas | III | CARGA_GLOBAL | 46835 | CEG-G3-SC138 | Operação | CCEE | SC | CEGERO | S | Potencial hidráulico | Potencial hidráulico | Hídrica | CGH
2391 | 466fd6b3-d037-4a88-b36a-7d663afd08be | CGH.PH.PR.030241-4.01 |  | Rio das Mortes | III | CARGA_GLOBAL | 46968 | GUA-G3-PR138 | Operação | CCEE | PR | COPEL D | S | Potencial hidráulico | Potencial hidráulico | Hídrica | CGH
2392 | 6eff9989-37bf-4a01-8133-2bb3f71d9d44 | CGH.PH.SC.031735-7.01 |  | Rio das Pacas | III | CARGA_GLOBAL | 46862 | RIO-G3-SC069 | Operação | CCEE | SC | CELESC | S | Potencial hidráulico | Potencial hidráulico | Hídrica | CGH
2394 | 996f1afb-9f9e-4357-9c1c-3540b2922a89 | CGH.PH.SC.002340-0.01 |  | Rio das Pedras | III | CARGA_GLOBAL | 46878 | SCR-G3-SC069 | Operação | CCEE | SC | CELESC | S | Potencial hidráulico | Potencial hidráulico | Hídrica | CGH
2396 | 8f90b9cf-230a-4157-95c2-1600ccdbe3cd | PCH.PH.MG.002345-0.01 |  | Rio de Pedras | III | CARGA_GLOBAL | 46930 | ITABG3-MG138 | Operação | CCEE | MG | CEMIG D | SECO | Potencial hidráulico | Potencial hidráulico | Hídrica | PCH
2398 | 1fccbfa4-dfa3-460e-917c-cf1bd4c3c3d3 | CGH.PH.SC.029368-7.01 |  | Rio do Peixe | III | CARGA_GLOBAL | 46873 | VID-G3-SC138 | Operação | CCEE | SC | CELESC | S | Potencial hidráulico | Potencial hidráulico | Hídrica | CGH
2399 | 4f4ae7fd-c103-4ba1-8b89-05c155077145 | UHE.PH.SP.002353-1.01 |  | Rio do Peixe (Casa de Força I e II) | III | CARGA_GLOBAL | 47034 | SJR-G3-SP138 | Operação | CCEE | SP | CPFL SANTA CRUZ | SECO | Potencial hidráulico | Potencial hidráulico | Hídrica | UHE
2400 | 5b306ff2-59fb-45f0-ab14-d62c3c9ec3be | UFV.RS.PB.043210-5.01 |  | Rio do Peixe I | III | CARGA_GLOBAL | 47711 | COR-F3-PB069 | Construção | CCEE | PB | ENERGISA PB | NE | Radiação solar | Radiação solar | Solar | UFV
2401 | 5e991be1-3780-4b7f-82e0-ce09694cf74f | UFV.RS.PB.043215-6.01 |  | Rio do Peixe II | III | CARGA_GLOBAL | 47711 | COR-F3-PB069 | Construção | CCEE | PB | ENERGISA PB | NE | Radiação solar | Radiação solar | Solar | UFV
2402 | aeb27d23-d717-4a34-a102-e8fdd0d435b9 | CGH.PH.SC.030368-2.01 |  | Rio do Poncho I | III | CARGA_GLOBAL | 10801 | COP-G3-SC013 | Operação | CCEE | SC | COOPERZEM | S | Potencial hidráulico | Potencial hidráulico | Hídrica | CGH
2403 | a68ae906-6103-4926-8cb7-b54194045203 | CGH.PH.SC.029592-2.01 |  | Rio do Poncho II | III | CARGA_GLOBAL | 10801 | COP-G3-SC013 | Operação | CCEE | SC | COOPERZEM | S | Potencial hidráulico | Potencial hidráulico | Hídrica | CGH
2404 | c9d33602-713a-4675-afba-fd99305b3d13 | PCH.PH.MT.030408-5.01 |  | Rio do Sapo | III | CARGA_GLOBAL | 47116 | ITA-G3-MT034 | Operação | CCEE | MT | ENERGISA MT | SECO | Potencial hidráulico | Potencial hidráulico | Hídrica | PCH
2405 | 1f214bb6-4f0f-4438-9a06-b540aff83fe4 | PCH.PH.RS.030057-8.01 |  | Rio dos Índios | III | CARGA_GLOBAL | 46853 | CHAPG3-SC138 | Operação | CCEE | RS | CELESC | S | Potencial hidráulico | Potencial hidráulico | Hídrica | PCH
2407 | a0578fbc-8ba5-41fb-8480-8aa6e3e067d1 | CGH.PH.RO.027963-3.02 |  | Rio Enganado | III | CARGA_GLOBAL | 47129 | VIL-G3-RO069 | Operação | AGENTE | RO | ENERGISA RO | SECO | Potencial hidráulico | Potencial hidráulico | Hídrica | CGH | (CASTAMANN- I)
2409 | 0d97ce0b-c8db-4000-b223-73acfdc9f47d | PCH.PH.SC.029140-4.01 |  | Rio Fortuna | III | CARGA_GLOBAL | 2854 | BNSBAS-SC138 | Operação | CCEE | SC | CELESC | S | Potencial hidráulico | Potencial hidráulico | Hídrica | PCH
2410 | 6fb64515-2c7b-43e7-ad65-7eb450c30288 | CGH.PH.SC.029756-9.01 |  | Rio Itaiozinho | III | CARGA_GLOBAL | 46844 | CAN-G3-SC138 | Operação | CCEE | SC | CELESC | S | Potencial hidráulico | Potencial hidráulico | Hídrica | CGH
2411 | c4122a02-cc96-49d6-827e-012869d14ea7 | CGH.PH.SC.029945-6.01 |  | Rio Mato | III | CARGA_GLOBAL | 46876 | FAX-G3-SC069 | Operação | CCEE | SC | CELESC | S | Potencial hidráulico | Potencial hidráulico | Hídrica | CGH
2413 | f6888612-3453-4273-bf0f-59ce29dab0d2 | CGH.PH.SP.002428-7.02 |  | Rio Novo | III | CARGA_GLOBAL | 47038 | AVA-G3-SP088 | Operação | CCEE | SP | CPFL SANTA CRUZ | SECO | Potencial hidráulico | Potencial hidráulico | Hídrica | CGH | Premissas PAR-PEL 26-30: Thamiris 17-2-25: SANTA CRUZ GERACAO DE ENERGIA AS. Iremos reencaminhar a previsão de carga do PAR-PEL 2026-2030, incluindo a geração.
2414 | 02e79d0a-60d9-4e93-91d7-5a3564bcaf6d | CGH.PH.RS.002430-9.01 |  | Rio Palmeiras | III | CARGA_GLOBAL | 47163 | PAN-G3-RS069 | Operação | CCEE | RS | HIDROPAN | S | Potencial hidráulico | Potencial hidráulico | Hídrica | CGH
2415 | b327e343-96b4-4860-9e29-24573f160e90 | CGH.PH.SC.028195-6.02 |  | Rio Palmeiras I | III | CARGA_GLOBAL | 46867 | SID-G3-SC069 | Operação | CCEE | SC | CELESC | S | Potencial hidráulico | Potencial hidráulico | Hídrica | CGH | Injeta na rede da supridora Cp. Força e Luz de Urussanga E-mail Guilherme 06/04/21 - Geração explicitada
2416 | a0bf0908-3353-4302-abf6-256f25382b5a | CGH.PH.SC.029377-6.02 |  | Rio Palmeiras II | III | CARGA_GLOBAL | 46867 | SID-G3-SC069 | Operação | CCEE | SC | CELESC | S | Potencial hidráulico | Potencial hidráulico | Hídrica | CGH | Injeta na rede da supridora Cp. Força e Luz de Urussanga E-mail Guilherme 06/04/21 - Geração explicitada
2417 | cca59353-b17e-471a-931c-beec964bff3c | UTE.AI.SP.030065-9.01 |  | Rio Pardo | III | CARGA_GLOBAL | 47038 | AVA-G3-SP088 | Operação | CCEE | SP | CPFL SANTA CRUZ | SECO | Bagaço de Cana de Açúcar | Agroindustriais | Biomassa | UTE
2418 | 82ce7de8-78bf-4b7b-ab03-3bde57f0dc85 | PCH.PH.MT.027274-4.01 |  | Rio Prata | III | CARGA_GLOBAL | 47119 | COM-G3-MT013 | Operação | AGENTE | MT | ENERGISA MT | SECO | Potencial hidráulico | Potencial hidráulico | Hídrica | PCH
2420 | ec095854-52ab-4d45-a7a1-222eccd29a9d | PCH.PH.RS.029077-7.01 |  | Rio São Marcos | III | CARGA_GLOBAL | 47197 | CAX4G3-RS069 | Operação | CCEE | RS | RGE | S | Potencial hidráulico | Potencial hidráulico | Hídrica | PCH
2421 | d4e00c98-7b0e-410f-ba33-dc96c55a2c3f | PCH.PH.SC.002514-3.01 |  | Rio Tigre | III | CARGA_GLOBAL | 46847 | CHA2G3-SC138 | Operação | CCEE | SC | CELESC | S | Potencial hidráulico | Potencial hidráulico | Hídrica | PCH
2424 | d008ac37-8684-4612-9bef-8b4f50cd33b0 | CGH.PH.SC.029729-1.02 |  | Rio Vermelho | III | CARGA_GLOBAL | 46865 | SBS-G3-SC138 | Operação | CCEE | SC | CELESC | S | Potencial hidráulico | Potencial hidráulico | Hídrica | CGH
2425 | 6aa38709-d8d3-4ccc-a087-2a9b38aeb783 | CGH.PH.RO.002530-5.02 |  | Rio Vermelho | III | CARGA_GLOBAL | 47129 | VIL-G3-RO069 | Operação | CCEE | RO | ENERGISA RO | SECO | Potencial hidráulico | Potencial hidráulico | Hídrica | CGH
2430 | 72dfab50-e19f-4d8c-981d-6389d7539618 | CGH.PH.SC.031376-9.01 |  | Rio Vermelho URVE | III | CARGA_GLOBAL | 46865 | SBS-G3-SC138 | Operação | CCEE | SC | CELESC | S | Potencial hidráulico | Potencial hidráulico | Hídrica | CGH
2431 | bddc9fd3-4472-4452-8484-076a96f8ba5e | UTE.GN.RJ.031153-7.01 |  | RJR | III | CARGA_GLOBAL | 47167 | PDA-G3-RJ138 | Operação | CCEE | RJ | LIGHT | SECO | Gás Natural | Gás natural | Fóssil | UTE
2432 | a6079134-bd94-4abe-a3e4-3862c7a13a19 | EOL.CV.RN.028424-6.01 |  | RN 15 - Rio do Fogo | III | CARGA_GLOBAL | 47011 | EXT-G3-RN069 | Operação | CCEE | RN | COSERN | NE | Cinética do vento | Cinética do vento | Eólica | EOL
2433 | 34fad64e-04ec-48ba-b7e4-5ee6840398dd | CGH.PH.MG.002535-6.01 |  | Roça Grande | III | CARGA_GLOBAL | 47085 | MAN-G3-MG069 | Operação | CCEE | MG | ENERGISA MINAS RIO | SECO | Potencial hidráulico | Potencial hidráulico | Hídrica | CGH
2435 | 5f516779-ee48-4f16-8d19-cac7f49e7fb9 | UHE.PH.GO.002537-2.02 |  | Rochedo | III | CARGA_GLOBAL | 47148 | PLA-G3-GO069 | Operação | CCEE | GO | EQUATORIAL GO | SECO | Potencial hidráulico | Potencial hidráulico | Hídrica | UHE
2436 | 6e2bf5dc-cddd-43eb-9589-60cfe485e6d5 | PCH.PH.SC.035530-5.01 |  | Rodeio | III | CARGA_GLOBAL | 46855 | IND-G3-SC138 | Construção não iniciada | CCEE | SC | CELESC | S | Potencial hidráulico | Potencial hidráulico | Hídrica | PCH | Premissas PAR-PEL 26-30: Data considerada no PAR-PEL 2026-2030: jan/25
2437 | 7cb03ff8-f422-48e5-ba3b-87fbb89df884 | PCH.PH.SC.029159-5.01 |  | Rodeio Bonito | III | CARGA_GLOBAL | 46875 | XAN-G3-SC069 | Operação | CCEE | SC | CELESC | S | Potencial hidráulico | Potencial hidráulico | Hídrica | PCH
2438 | 3784ad41-5685-45d1-a720-dd065bce086f | UFV.RS.SP.074358-5.01 |  | Rofatto Mogi Guaçu - Loja 01 | III | CARGA_GLOBAL |  |  | Operação | CCEE | SP |  | SECO | Radiação solar | Radiação solar | Solar | UFV
2439 | e7a80fd2-6035-44a5-b9a6-47e3413262ba | PCH.PH.SC.029120-0.02 |  | Roncador | III | CARGA_GLOBAL | 10803/46858 | PN2-G3-SC013/PIN-G3-SC138 | Construção | CCEE | SC | CELESC | S | Potencial hidráulico | Potencial hidráulico | Hídrica | PCH | Premissas PAR-PEL 26-30: Atualmente na 46858, a partir de nov/26 estará na nova barra 10803.
2440 | b03f1084-3d3e-42ef-9a8e-f24b427c401c | PCH.PH.SC.030382-8.01 |  | Rondinha | III | CARGA_GLOBAL | 46996 | PAL-G3-PR138 | Operação | CCEE | SC | COPEL D | S | Potencial hidráulico | Potencial hidráulico | Hídrica | PCH
2441 | 95b56e59-c320-4ce7-805a-28f6c5676da8 | CGH.PH.SC.034056-1.01 |  | Rondinha Chalana | III | CARGA_GLOBAL | 46847 | CHA2G3-SC138 | Operação | CCEE | SC | CELESC | S | Potencial hidráulico | Potencial hidráulico | Hídrica | CGH
2443 | 675431d8-49ec-468a-a20f-7de161858155 | UTE.FL.RO.029243-5.01 |  | Rondon II | IIB | CARGA_GLOBAL | 47130 | PBU-G3-RO138 | Construção | CCEE | RO | ENERGISA RO | SECO | Resíduos Florestais | Floresta | Biomassa | UTE | Premissas PAR-PEL 26-30: Não considerada do ciclo PAR-PEL 2026-2030 por ausência de CUSD desde sua desativação em 2021
2444 | c7b1e1c7-5539-4f32-bc10-3d34ce2bf82a | PCH.PH.MT.028848-9.01 |  | Rondonópolis | III | CARGA_GLOBAL | 47106 | RON-G3-MT034 | Operação | CCEE | MT | ENERGISA MT | SECO | Potencial hidráulico | Potencial hidráulico | Hídrica | PCH
2446 | 30ca8356-e3dc-4135-9dd9-b073703e573f | PCH.PH.RS.030525-1.01 |  | RS-155 | III | CARGA_GLOBAL | 47775 | CER-G3-RS069 | Operação | CCEE | RS | RGE | S | Potencial hidráulico | Potencial hidráulico | Hídrica | PCH | PAR-PEL 26-30: Usina da Ceriluz - Unidade Principal está sendo explicitada pela RGE. A unidade secundária está sendo abatida da carga da RGE
2447 | 7bff2497-28dd-4b8c-b779-9c9c07081753 | PCH.PH.SC.031208-8.01 |  | Rudolf | III | CARGA_GLOBAL | 46862 | RIO-G3-SC069 | Operação | CCEE | SC | CELESC | S | Potencial hidráulico | Potencial hidráulico | Hídrica | PCH
2448 | 9e55e76c-f8d7-4080-b233-115d018a455b | CGH.PH.SC.032070-6.01 |  | RUDOLF LINDNER | III | CARGA_GLOBAL | 46842 | CCA-G3-SC138 | Operação | CCEE | SC | CELESC | S | Potencial hidráulico | Potencial hidráulico | Hídrica | CGH
2449 | 6f53ea48-d040-43ff-ad7b-acae63b7ed60 | UTE.AI.SP.027345-7.01 |  | Ruette | III | CARGA_GLOBAL | 47797 | RUE-G3-SP088 | Operação | CCEE | SP | CPFL PAULISTA | SECO | Bagaço de Cana de Açúcar | Agroindustriais | Biomassa | UTE
2453 | 99afe27a-c62b-4d02-a4ac-0e91f1c09795 | PCH.PH.MT.028796-2.01 |  | Sacre 2 | III | CARGA_GLOBAL | 4839 | SC2-G3-MT138 | Operação | CCEE | MT | ENERGISA MT | SECO | Potencial hidráulico | Potencial hidráulico | Hídrica | PCH
2454 | 20d4ce6b-87b9-4dd7-bccb-64a598e15e03 | UTE.FL.MT.071336-8.01 |  | Safra Bioenergia | III | CARGA_GLOBAL | 48015 | SOR1G3-MT069 | Operação | CCEE | MT | ENERGISA MT | SECO | Lenha | Floresta | Biomassa | UTE
2455 | 57b2f019-8de4-4fdc-8051-92f34e3e5765 | PCH.PH.RO.002569-0.01 |  | Saldanha | III | CARGA_GLOBAL | 46881 | JIP-G3-RO138 | Operação | AGENTE | RO | ENERGISA RO | SECO | Potencial hidráulico | Potencial hidráulico | Hídrica | PCH
2456 | 67ad2cee-84d7-4f89-b5d4-533570a25aad | PCH.PH.SP.002570-4.01 |  | Salesópolis | III | CARGA_GLOBAL | 47291 | ITA-G3-SP088 | Operação | CCEE | SP | EDP SP | SECO | Potencial hidráulico | Potencial hidráulico | Hídrica | PCH | Premissas PAR-PEL 26-30: Geração conectada na média tensão
2460 | 42e0bf22-2348-477a-9e2e-5471deb94ba5 | CGH.PH.RS.002572-0.01 |  | Saltinho | III | CARGA_GLOBAL | 47195 | VAC-G3-RS138 | Operação | CCEE | RS | RGE | S | Potencial hidráulico | Potencial hidráulico | Hídrica | CGH
2461 | fe09078a-f25a-4b13-9d69-91c3fce941f9 | CGH.PH.MG.027719-3.02 |  | Salto | III | CARGA_GLOBAL | 47742 | NOV-G3-MG138 | Operação | CCEE | MG | CEMIG D | SECO | Potencial hidráulico | Potencial hidráulico | Hídrica | PCH
2463 | 08f1975f-2aa5-4faa-be61-55da9699454d | PCH.PH.MT.028203-0.01 |  | Salto | III | CARGA_GLOBAL | 48005 | JAU-G3-MT138 | Operação | CCEE | MT | ENERGISA MT | SECO | Potencial hidráulico | Potencial hidráulico | Hídrica | PCH
2464 | 3ae82240-06c1-4e92-97c3-09c5a06b6571 | UHE.PH.SC.002682-4.02 |  | Salto (Salto Weissbach) | III | CARGA_GLOBAL | 46864 | BLU-G3-SC069 | Operação | CCEE | SC | CELESC | S | Potencial hidráulico | Potencial hidráulico | Hídrica | UHE
2466 | b7010bcd-f141-4a0e-a4e1-38a6a208be24 | PCH.PH.PR.029686-4.01 |  | Salto Bandeirantes | III | CARGA_GLOBAL | 47000 | AST-G3-PR138 | Operação | CCEE | PR | COPEL D | S | Potencial hidráulico | Potencial hidráulico | Hídrica | PCH
2467 | 60f464d1-5408-4d7d-915b-fc9e4395372c | PCH.PH.MT.002581-0.01 |  | Salto Belo | III | CARGA_GLOBAL | 47103 | NXA-G3-MT034 | Operação | CCEE | MT | ENERGISA MT | SECO | Potencial hidráulico | Potencial hidráulico | Hídrica | PCH
2468 | a6e564d1-bbac-4966-9081-ab47236afe2a | PCH.PH.PA.028671-0.01 |  | Salto Buriti | III | CARGA_GLOBAL | 4971 | CUR-G3-MT138 | Operação | CCEE | PA | EQUATORIAL PA-CO | SECO | Potencial hidráulico | Potencial hidráulico | Hídrica | PCH
2469 | f7fce522-66d9-402c-b82e-4d9c8b4f3ae9 | CGH.PH.PR.002592-5.02 |  | Salto Claudelino | III | CARGA_GLOBAL | 46995 | CLE-G3-PR138 | Operação | CCEE | PR | COPEL D | S | Potencial hidráulico | Potencial hidráulico | Hídrica | CGH
2470 | 56f4c08d-836f-46cd-b604-0be5da322924 | PCH.PH.MT.027326-0.01 |  | Salto Corgão | III | CARGA_GLOBAL | 48005 | JAU-G3-MT138 | Operação | CCEE | MT | ENERGISA MT | SECO | Potencial hidráulico | Potencial hidráulico | Hídrica | PCH
2471 | b9591acd-f301-45ec-a0bf-906e783969e6 | PCH.PH.PA.028672-9.01 |  | Salto Curuá | III | CARGA_GLOBAL | 4971 | CUR-G3-MT138 | Operação | CCEE | PA | EQUATORIAL PA-CO | SECO | Potencial hidráulico | Potencial hidráulico | Hídrica | PCH
2472 | 0184130e-278a-4922-81dd-7461659f0e27 | UHE.PH.PR.028994-9.01 |  | Salto Curucaca | III | CARGA_GLOBAL | 46968 | GUA-G3-PR138 | Operação | CCEE | PR | COPEL D | S | Potencial hidráulico | Potencial hidráulico | Hídrica | UHE
2474 | feb812ef-9251-4099-99c3-cb99244d8c30 | PCH.PH.SC.028831-4.01 |  | Salto das Flores | III | CARGA_GLOBAL | 10803/46858 | PN2-G3-SC013/PIN-G3-SC138 | Operação | CCEE | SC | CELESC | S | Potencial hidráulico | Potencial hidráulico | Hídrica | PCH | Premissas PAR-PEL 26-30: Atualmente na 46858, a partir de nov/26 estará na nova barra 10803.
2475 | f62d2331-3dd8-414b-91e7-f8a6e874fcda | PCH.PH.RS.031049-2.01 |  | Salto do Guassupi | III | CARGA_GLOBAL | 47199 | SMA3G3-RS069 | Construção | CCEE | RS | RGE | S | Potencial hidráulico | Potencial hidráulico | Hídrica | PCH
2476 | b4235fc2-9093-42cd-8705-ba9f1ee6bad2 | CGH.PH.SP.028585-4.02 |  | Salto do Lobo | III | CARGA_GLOBAL | 47027 | AUX-G3-SP138 | Operação | CCEE | SP | CPFL PAULISTA | SECO | Potencial hidráulico | Potencial hidráulico | Hídrica | CGH | Usina ligada a alimentador. Injeta montante pequeno
2479 | fb5adcbd-bcbf-4728-81d3-aa7548332dd8 | CGH.PH.SC.028646-0.01 |  | Salto do Timbo | III | CARGA_GLOBAL | 46843 | CAC-G3-SC138 | Operação | CCEE | SC | CELESC | S | Potencial hidráulico | Potencial hidráulico | Hídrica | CGH
2480 | 094636b5-6e80-4c7b-8cb8-f3de8f47fb76 | CGH.PH.PR.002642-5.01 |  | Salto do Vau | III | CARGA_GLOBAL | 47003 | PIG-G3-PR138 | Operação | CCEE | PR | COPEL D | S | Potencial hidráulico | Potencial hidráulico | Hídrica | CGH
2481 | 95dc9226-93b2-40a8-991c-a7ebbf2c9a2f | PCH.PH.SC.028931-0.01 |  | Salto Donner I | III | CARGA_GLOBAL | 47132 | TIM-G3-SC138 | Operação | CCEE | SC | CELESC | S | Potencial hidráulico | Potencial hidráulico | Hídrica | PCH | A barra 40041 foi desativada e seu para 47355. A usina foi alterada para a barra 47132
2482 | 93c04359-4286-4f57-a916-5cfec9eb9aae | PCH.PH.SC.030353-4.01 |  | Salto Donner II | III | CARGA_GLOBAL | 47132 | TIM-G3-SC138 | Operação | CCEE | SC | CELESC | S | Potencial hidráulico | Potencial hidráulico | Hídrica | PCH | A barra 40041 foi desativada e seu para 47355. A usina foi alterada para a barra 47132.
2483 | ceb0dfa0-a541-4ebe-8f50-2f224aa1ee25 | PCH.PH.RS.027713-4.01 |  | Salto Forqueta | III | CARGA_GLOBAL | 46949 | LAJ-G3-RS069 | Operação | CCEE | RS | CERTEL | S | Potencial hidráulico | Potencial hidráulico | Hídrica | PCH | Premissas PAR-PEL 26-30: Temporariamente desativada, com previsão de retornar a operação no 2° Quadrimestre de 2025
2484 | b8ddb54a-779a-4735-9b80-428af1b24aed | PCH.PH.SC.030338-0.01 |  | Salto Góes | III | CARGA_GLOBAL | 46877 | TAN-G3-SC138 | Operação | CCEE | SC | CELESC | S | Potencial hidráulico | Potencial hidráulico | Hídrica | PCH
2485 | 57f037b4-ab61-4843-8091-9643e89d5bd2 | PCH.PH.SP.027172-1.01 |  | Salto Grande | III | CARGA_GLOBAL | 47279 | SOU-G3-SP069 | Operação | CCEE | SP | CPFL PAULISTA | SECO | Potencial hidráulico | Potencial hidráulico | Hídrica | PCH
2486 | c8931aec-7218-4666-bf91-2e32838373d1 | PCH.PH.MG.002656-5.01 |  | Salto Morais | III | CARGA_GLOBAL | 46936 | ITU-G3-MG138 | Operação | CCEE | MG | CEMIG D | SECO | Potencial hidráulico | Potencial hidráulico | Hídrica | PCH
2487 | 06b93269-d48e-4931-ac7e-df4a45876fdb | PCH.PH.PR.027879-3.01 |  | Salto Natal | III | CARGA_GLOBAL | 46999 | MOU-G3-PR069 | Operação | CCEE | PR | COPEL D | S | Potencial hidráulico | Potencial hidráulico | Hídrica | PCH
2488 | 7b2db675-aaa8-4663-af7e-a4b4f27e55aa | CGH.PH.SC.002665-4.01 |  | Salto Pintado | III | CARGA_GLOBAL | 46879 | POR-G3-PR034 | Operação | CCEE | SC | CELESC | S | Potencial hidráulico | Potencial hidráulico | Hídrica | CGH
2489 | 3e8d7e39-45bb-41f2-bfad-6c4039747e51 | PCH.PH.SC.002673-5.04 |  | Salto Santo Antônio | III | CARGA_GLOBAL | 47798 | VAR-G3-SC138 | Operação | CCEE | SC | CELESC | S | Potencial hidráulico | Potencial hidráulico | Hídrica | PCH
2490 | eab5857b-8a22-472c-8587-644592882974 | CGH.PH.PR.026885-2.01 |  | Salto Sao Pedro | III | CARGA_GLOBAL | 46968 | GUA-G3-PR138 | Operação | CCEE | PR | COPEL D | S | Potencial hidráulico | Potencial hidráulico | Hídrica | CGH
2491 | 5ad670f4-95cf-464b-9b4b-9e946d1b3dde | PCH.PH.PA.028653-2.01 |  | Salto Três de Maio | III | CARGA_GLOBAL | 4970 | 3MA-G3-MT138 | Operação | CCEE | PA | EQUATORIAL PA-CO | SECO | Potencial hidráulico | Potencial hidráulico | Hídrica | PCH
2493 | e28d5e5a-e250-43ef-bf93-2b2809ddbf7b | UTE.RU.BA.002683-2.01 |  | Salvador | III | CARGA_GLOBAL | 46952 | COT-G3-BA069 | Operação | CCEE | BA | COELBA | NE | Biogás - RU | Resíduos sólidos urbanos | Biomassa | UTE
2494 | 6d0d8962-0bf5-4b39-a197-fab34b859f57 | CGH.PH.MG.031044-1.01 |  | Samburá | III | CARGA_GLOBAL | 46897 | IGU-G3-MG138 | Operação | CCEE | MG | CEMIG D | SECO | Potencial hidráulico | Potencial hidráulico | Hídrica | CGH
2495 | 68583d2a-89cd-4866-9418-5ca7437c4633 | PCH.PH.SP.002688-3.02 |  | San Juan | III | CARGA_GLOBAL | 4148 | S.JUANPCH138 | Operação | CCEE | SP | ELEKTRO | SECO | Potencial hidráulico | Potencial hidráulico | Hídrica | PCH | (antiga SE Ferro Ligas - Cerquilho)
2498 | 400aba00-2ba9-47e7-a4ac-d9d28aa120b9 | CGH.PH.SP.028186-7.01 |  | Santa Adélia | III | CARGA_GLOBAL | 47062 | TAT-G3-SP138 | Operação | CCEE | SP | ELEKTRO | SECO | Potencial hidráulico | Potencial hidráulico | Hídrica | CGH | 13,8 kV
2499 | 4ce862b9-081e-4358-9761-d09042ce2498 | UTE.AI.SP.027343-0.01 |  | Santa Adélia | III | CARGA_GLOBAL | 47799 | U.S-G3-SP138 | Operação | CCEE | SP | CPFL PAULISTA | SECO | Bagaço de Cana de Açúcar | Agroindustriais | Biomassa | UTE
2500 | 9bc4ce4d-ecf7-4413-9cfb-f8475cf320f6 | CGH.PH.SP.002693-0.01 |  | Santa Alice | III | CARGA_GLOBAL | 47034 | SJR-G3-SP138 | Operação | CCEE | SP | CPFL SANTA CRUZ | SECO | Potencial hidráulico | Potencial hidráulico | Hídrica | CGH | PAR-PEL 26-30: Thamiris 17-2-25: Desativada. Não foi considerada nas previsões do PAR-PEL 2026-2030.
2501 | 7012f764-6df2-429b-9f54-2fa034182f0a | PCH.PH.SC.029778-0.01 |  | Santa Ana | III | CARGA_GLOBAL | 46869 | TIJ-G3-SC138 | Operação | CCEE | SC | CELESC | S | Potencial hidráulico | Potencial hidráulico | Hídrica | PCH
2502 | 3aff4c5a-4747-460f-b4bd-3a714c13856a | CGH.PH.SC.027620-0.02 |  | Santa Anna | III | CARGA_GLOBAL | 46851 | HER-G3-SC138 | Operação | CCEE | SC | CELESC | S | Potencial hidráulico | Potencial hidráulico | Hídrica | CGH
2503 | b9a3cdfd-f001-4c24-9e91-a344291f539b | CGH.PH.MG.031277-0.01 |  | Santa Bárbara | III | CARGA_GLOBAL | 47082 | MUR2G3-MG069 | Operação | CCEE | MG | ENERGISA MINAS RIO | SECO | Potencial hidráulico | Potencial hidráulico | Hídrica | CGH | Premissas PAR-PEL 26-30: Paloma (PEC): A barra da usina foi alterada durante a unificação da área Padre Fialho da barra 47089 para 47082. A barra 47089 é utilizada no 2Q225
2505 | e301ee52-7d70-4e3b-b017-99b2d4d45cf4 | UTE.AI.SP.027767-3.01 |  | Santa Cândida I | III | CARGA_GLOBAL | 2303 | CANDI-BIO069 | Operação | CCEE | SP | CPFL PAULISTA | SECO | Bagaço de Cana de Açúcar | Agroindustriais | Biomassa | UTE
2506 | 41a906a2-994f-4803-b048-f17b4f0f88b7 | UTE.AI.SP.031739-0.02 |  | Santa Cândida II | III | CARGA_GLOBAL | 2303 | CANDI-BIO069 | Operação | CCEE | SP | CPFL PAULISTA | SECO | Bagaço de Cana de Açúcar | Agroindustriais | Biomassa | UTE
2507 | 240d12db-ae36-4691-b22a-4cf33dafe24a | PCH.PH.RS.030723-8.01 |  | Santa Carolina | III | CARGA_GLOBAL | 47195 | VAC-G3-RS138 | Operação | CCEE | RS | RGE | S | Potencial hidráulico | Potencial hidráulico | Hídrica | PCH
2509 | 079464e3-1f67-48ab-8330-5ae1523514c7 | CGH.PH.MT.029151-0.02 |  | Santa Cecília | III | CARGA_GLOBAL | 48003 | JAC-G3-MT138 | Operação | CCEE | MT | ENERGISA MT | SECO | Potencial hidráulico | Potencial hidráulico | Hídrica | CGH
2510 | 128c4296-d32e-4e61-b7b9-461613e4bf46 | CGH.PH.MG.027928-5.01 |  | Santa Cecília | III | CARGA_GLOBAL | 48034 | CAT2G3-MG069 | Operação | CCEE | MG | ENERGISA MINAS RIO | SECO | Potencial hidráulico | Potencial hidráulico | Hídrica | CGH | Premissas PAR-PEL 26-30: Paloma (PEC): A barra da usina foi alterada durante a unificação da área Padre Fialho da barra 3306 para 48034. A barra 3306 ainda é utilizada no 2Q25
2512 | 2f397be8-7a67-4942-ac6b-418a43dc1114 | PCH.PH.PR.028850-0.01 |  | Santa Clara I | III | CARGA_GLOBAL | 46998 | CSE-G3-PR138 | Operação | CCEE | PR | COPEL D | S | Potencial hidráulico | Potencial hidráulico | Hídrica | PCH
2518 | fb0dea30-f3fe-4c93-b2bf-c210766ed5c8 | CGH.PH.MG.029216-8.01 |  | Santa Cleonice | III | CARGA_GLOBAL | 46944 | BOT-G3-MG138 | Operação | CCEE | MG | CEMIG D | SECO | Potencial hidráulico | Potencial hidráulico | Hídrica | CGH
2519 | 186c6fbc-c828-4f96-a540-901f725a6a76 | UTE.AI.SP.001609-8.01 |  | Santa Cruz AB (Antiga Ometto) | III | CARGA_GLOBAL | 47800 | STC-G3-SP138 | Operação | CCEE | SP | CPFL PAULISTA | SECO | Bagaço de Cana de Açúcar | Agroindustriais | Biomassa | UTE
2520 | d8aef638-329c-4ee3-b073-6a3122e4ef97 | PCH.PH.RO.029434-9.01 |  | Santa Cruz de Monte Negro | III | CARGA_GLOBAL | 47134 | ARI-G3-RO069 | Operação | CCEE | RO | ENERGISA RO | SECO | Potencial hidráulico | Potencial hidráulico | Hídrica | PCH
2521 | 348d35f2-ce81-4c54-8365-be0bd8aa05d7 | PCH.PH.GO.028183-2.01 |  | Santa Edwiges II | III | CARGA_GLOBAL | 47147 | IAC-G3-DF069 | Operação | CCEE | GO | EQUATORIAL GO | SECO | Potencial hidráulico | Potencial hidráulico | Hídrica | PCH
2522 | c251da97-ae99-4c01-b5cd-ba08cd7fa5a5 | PCH.PH.GO.028182-4.01 |  | Santa Edwiges III | III | CARGA_GLOBAL | 47147 | IAC-G3-DF069 | Operação | CCEE | GO | EQUATORIAL GO | SECO | Potencial hidráulico | Potencial hidráulico | Hídrica | PCH
2523 | da501a54-557e-49f4-86da-251ef5df2334 | UTE.AI.SP.028232-4.01 |  | Santa Elisa - Unidade I | III | CARGA_GLOBAL | 47801 | SEL-G3-GO138 | Operação | CCEE | SP | CPFL PAULISTA | SECO | Bagaço de Cana de Açúcar | Agroindustriais | Biomassa | UTE
2525 | d97b6624-e1c3-485f-9444-ae8fe6ffb394 | UTE.AI.SP.027922-6.01 |  | Santa Fé | III | CARGA_GLOBAL | 47802 | SAN-G3-SP138 | Operação | CCEE | SP | CPFL PAULISTA | SECO | Bagaço de Cana de Açúcar | Agroindustriais | Biomassa | UTE
2526 | a23c2821-fd3b-4a4d-9045-01dcebe95c16 | PCH.PH.RJ.028752-0.01 |  | Santa Fé I | III | CARGA_GLOBAL | 3993 | STAFE-PCH013 | Operação | CCEE | RJ | LIGHT | SECO | Potencial hidráulico | Potencial hidráulico | Hídrica | PCH
2527 | 267efd2f-095f-42ba-839b-6fca3b109840 | PCH.PH.MT.028996-5.01 |  | Santa Gabriela | III | CARGA_GLOBAL | 3536 | SOZINH-MT138 | Operação | CCEE | MT | ENERGISA MT | SECO | Potencial hidráulico | Potencial hidráulico | Hídrica | PCH
2528 | 80cce687-2e95-4081-bbf6-7ad536bd6abe | PCH.PH.MG.030961-3.01 |  | Santa Helena | III | CARGA_GLOBAL | 46887 | VPA-G3-MG138 | Operação | CCEE | MG | CEMIG D | SECO | Potencial hidráulico | Potencial hidráulico | Hídrica | PCH
2534 | 83b6922d-e440-4b60-b4a7-b8f7c7b856c3 | CGH.PH.MS.029430-6.01 |  | Santa Izabel | III | CARGA_GLOBAL | 47092 | CGC-G3-MS138 | Operação | CCEE | MS | ENERGISA MS | SECO | Potencial hidráulico | Potencial hidráulico | Hídrica | CGH
2535 | 8dc8cbe6-a3b9-4552-aa32-3b31a65fdde5 | UTE.AI.MG.030166-3.01 |  | Santa Juliana | III | CARGA_GLOBAL | 47803 | SJU-G3-MG138 | Operação | CCEE | MG | CEMIG D | SECO | Bagaço de Cana de Açúcar | Agroindustriais | Biomassa | UTE
2536 | 292d5bf1-8333-455b-8d85-cabb362fb26a | PCH.PH.SC.027972-2.01 |  | Santa Laura | III | CARGA_GLOBAL | 46875 | XAN-G3-SC069 | Operação | CCEE | SC | CELESC | S | Potencial hidráulico | Potencial hidráulico | Hídrica | PCH
2537 | 12e651ad-6c65-4506-bbe4-b18dee90b007 | PCH.PH.MT.027987-0.01 |  | Santa Lúcia | III | CARGA_GLOBAL | 48009 | SAP-G3-MT138 | Operação | CCEE | MT | ENERGISA MT | SECO | Potencial hidráulico | Potencial hidráulico | Hídrica | PCH
2538 | dbc95388-3577-4ce1-8a98-57e4c48f7ad4 | UTE.AI.RS.072846-2.01 |  | Santa Lucia - Blue Ville | III | CARGA_GLOBAL | 46832 | CAM-G3-RS069 | Operação | CCEE | RS | CEEE D | S | Casca de Arroz | Agroindustriais | Biomassa | UTE
2539 | 1bdcbe26-49bd-4cb6-81ea-412d4bdb4480 | PCH.PH.MT.028395-9.01 |  | Santa Lúcia II | III | CARGA_GLOBAL | 48009 | SAP-G3-MT138 | Operação | CCEE | MT | ENERGISA MT | SECO | Potencial hidráulico | Potencial hidráulico | Hídrica | PCH
2541 | a86e6ac8-b8df-4eb2-b7a9-87dfba27946a | CGH.PH.MG.027421-6.01 |  | Santa Luzia | III | CARGA_GLOBAL | 46882 | AVA-G3-MG138 | Operação | CCEE | MG | CEMIG D | SECO | Potencial hidráulico | Potencial hidráulico | Hídrica | CGH
2542 | 12ebb5af-a108-49da-b8c6-83754ade3853 | CGH.PH.ES.038158-6.01 |  | Santa Luzia | III | CARGA_GLOBAL | 47046 | FRU-G3-ES138 | Construção | CCEE | ES | EDP ES | SECO | Potencial hidráulico | Potencial hidráulico | Hídrica | CGH
2543 | 8a7b5e2c-e0bb-4154-b90e-92748122f8bb | CGH.PH.BA.030590-1.01 |  | Santa Luzia | III | CARGA_GLOBAL | 46955 | FUN-G3-BA138 | Operação | CCEE | BA | COELBA | NE | Potencial hidráulico | Potencial hidráulico | Hídrica | CGH
2546 | 3c90595e-9543-4666-8fae-5754d04ae4a6 | PCH.PH.SC.029652-0.01 |  | Santa Luzia Alto | III | CARGA_GLOBAL | 46995 | CLE-G3-PR138 | Operação | CCEE | SC | COPEL D | S | Potencial hidráulico | Potencial hidráulico | Hídrica | PCH
2547 | ba602893-8cbb-4a72-987f-689b1561ded0 | PCH.PH.RO.026716-3.01 |  | Santa Luzia D´Oeste | III | CARGA_GLOBAL | 46881 | JIP-G3-RO138 | Operação | CCEE | RO | ENERGISA RO | SECO | Potencial hidráulico | Potencial hidráulico | Hídrica | PCH
2552 | 61fb97d7-76c9-40b8-805b-9826d93c9b53 | PCH.PH.SC.030681-9.01 |  | Santa Maria | III | CARGA_GLOBAL | 46855 | IND-G3-SC138 | Operação | CCEE | SC | CELESC | S | Potencial hidráulico | Potencial hidráulico | Hídrica | PCH | E-mail Guilherme 12/04/21 - Conectada na rede CEESAM (CODESAM). Geração explicitada
2553 | 7cee90ea-2bcb-472b-8c6d-8de7b7080d75 | CGH.PH.ES.027182-9.01 |  | Santa Maria | III | CARGA_GLOBAL | 47214 | HNC-G3-ES138 | Operação | CCEE | ES | SANTA MARIA | SECO | Potencial hidráulico | Potencial hidráulico | Hídrica | CGH
2554 | 95936c7e-ba03-4b02-8ee3-daae2a59ff38 | CGH.PH.SC.044298-4.01 |  | Santa Maria | III | CARGA_GLOBAL | 10801 | COP-G3-SC013 | Operação | CCEE | SC | COOPERZEM | S | Potencial hidráulico | Potencial hidráulico | Hídrica | CGH
2555 | 6dc03954-f032-4769-a2a7-dd599b594df7 | EOL.CV.PE.029019-0.01 |  | Santa Maria | III | CARGA_GLOBAL | 47173 | RIB-G3-PE069 | Operação | CCEE | PE | NEOENERGIA PE | NE | Cinética do vento | Cinética do vento | Eólica | EOL | Premissas PAR-PEL 26-30: Faz parte do complexo de Gravata
2557 | aef8fcd5-d9b1-4657-99c8-99e8a64cfa14 | CGH.PH.MG.026725-2.02 |  | Santa Marta | III | CARGA_GLOBAL | 46899 | MCL-G3-MG138 | Operação | CCEE | MG | CEMIG D | SECO | Potencial hidráulico | Potencial hidráulico | Hídrica | CGH
2560 | b956f53f-6406-4b1c-a466-996b4ff5677d | CGH.PH.SC.043184-2.01 |  | Santa Paulina | III | CARGA_GLOBAL | 46863 | RIOSG3-SC138 | Operação | CCEE | SC | CELESC | S | Potencial hidráulico | Potencial hidráulico | Hídrica | CGH
2562 | fb909dda-1215-4f12-9abf-efbd65a3a543 | PCH.PH.RS.026730-9.01 |  | Santa Rosa | III | CARGA_GLOBAL | 47190 | SRO-G3-RS069 | Operação | CCEE | RS | RGE | S | Potencial hidráulico | Potencial hidráulico | Hídrica | PCH | PAR-PEL 26-30: Estava inicialmente na 1282 (info do PAR-PEL 25-29), passou para 10613 (e-mail de 08/05/2024 - Everson RGE)
2564 | 5a006302-9f82-478e-8740-7873abfd4734 | PCH.PH.SC.028844-6.01 |  | Santa Rosa | III | CARGA_GLOBAL | 2854 | BNSBAS-SC138 | Operação | CCEE | SC | CELESC | S | Potencial hidráulico | Potencial hidráulico | Hídrica | PCH
2571 | 1773cb13-f2e9-4b9f-b66b-feeea7f9912b | PCH.PH.RJ.026732-5.01 |  | Santa Rosa II | III | CARGA_GLOBAL | 1767 | S.ROSAPCH013 | Operação | CCEE | RJ | ENEL RJ | SECO | Potencial hidráulico | Potencial hidráulico | Hídrica | PCH
2572 | 0253245b-b532-426f-bbc9-9ab41fffca1c | UTE.AI.PE.028933-7.01 |  | Santa Teresa | III | CARGA_GLOBAL | 47179 | GNPEG3-PE069 | Operação | CCEE | PE | NEOENERGIA PE | NE | Bagaço de Cana de Açúcar | Agroindustriais | Biomassa | UTE | PAR-PEL 26-30: geração desativada
2573 | 7d441960-33d1-4e44-be49-a403908cb32a | UTE.AI.PR.028149-2.01 |  | Santa Terezinha | III | CARGA_GLOBAL | 47805 | STE-G3-PR138 | Operação | CCEE | PR | COPEL D | S | Bagaço de Cana de Açúcar | Agroindustriais | Biomassa | UTE | (Tapejara)
2574 | 9fb76a8d-9019-4aba-aa1e-0b2dc2218154 | CGH.PH.MG.028242-1.01 |  | Santa Terezinha | III | CARGA_GLOBAL | 46942 | BDA-G3-MG138 | Operação | CCEE | MG | CEMIG D | SECO | Potencial hidráulico | Potencial hidráulico | Hídrica | CGH
2575 | 541330cc-daa2-4ae9-8e44-a5ba6772845d | UTE.AI.PR.028139-5.01 |  | Santa Terezinha Paranacity | III | CARGA_GLOBAL | 47806 | PRC-G3-PR138 | Operação | CCEE | PR | COPEL D | S | Bagaço de Cana de Açúcar | Agroindustriais | Biomassa | UTE
2577 | 02f96d41-bd9b-4dae-b649-36f727b3da00 | PCH.PH.SP.027415-1.01 |  | Santana | III | CARGA_GLOBAL | 47012 | BVI-G3-SP138 | Operação | CCEE | SP | CPFL PAULISTA | SECO | Potencial hidráulico | Potencial hidráulico | Hídrica | PCH
2578 | 43987694-d9a0-42de-9605-bd0a88222e6b | CGH.PH.MG.035745-6.01 |  | Santana do Deserto I | III | CARGA_GLOBAL | 46919 | JFO-G3-MG138 | Operação | CCEE | MG | CEMIG D | SECO | Potencial hidráulico | Potencial hidráulico | Hídrica | CGH
2580 | 80452b47-bfc3-47c8-8dbb-194fc4d32372 | PCH.PH.MT.028971-0.01 |  | Santana I | III | CARGA_GLOBAL | 48004 | NOB-G3-MT138 | Operação | CCEE | MT | ENERGISA MT | SECO | Potencial hidráulico | Potencial hidráulico | Hídrica | PCH
2582 | d793f3f8-1d63-46a4-a4af-1028a1dab3a0 | UFV.RS.CE.074898-6.01 |  | SANTELISA | III | CARGA_GLOBAL |  |  | Operação | CCEE | CE |  | NE | Radiação solar | Radiação solar | Solar | UFV
2597 | eda30916-a5c7-4acb-94b4-c0efb3e4e1eb | UTE.AI.MG.029116-1.01 |  | Santo Ângelo | III | CARGA_GLOBAL | 47807 | S.A-G3-SP138 | Operação | CCEE | MG | CEMIG D | SECO | Bagaço de Cana de Açúcar | Agroindustriais | Biomassa | UTE
2598 | cead1c68-b263-4bf0-b2a8-86a40242a575 | UTE.AI.SP.028344-4.01 |  | Santo Antônio | III | CARGA_GLOBAL | 47808 | S.A-G3-GO138 | Operação | CCEE | SP | CPFL PAULISTA | SECO | Bagaço de Cana de Açúcar | Agroindustriais | Biomassa | UTE
2601 | 003ed29e-f4f1-4c99-b05b-538f9108481f | PCH.PH.RJ.029728-3.01 |  | Santo Antônio | III | CARGA_GLOBAL | 9038 | SANTONPCH069 | Operação | CCEE | RJ | ENEL RJ | SECO | Potencial hidráulico | Potencial hidráulico | Hídrica | PCH
2602 | 37e7d38d-0b15-46b3-ba4b-8a3d470807b4 | PCH.PH.RS.029050-5.01 |  | Santo Antônio | III | CARGA_GLOBAL | 47190 | SRO-G3-RS069 | Revogada | CCEE | RS | RGE | S | Potencial hidráulico | Potencial hidráulico | Hídrica | PCH | (COOPERLUZ)
2603 | 3928db13-fe85-4221-862f-85d16d58c074 | CGH.PH.RS.038225-6.01 |  | Santo Antônio De Casca | III | CARGA_GLOBAL | 47206 | VIL-G3-RS138 | Operação | CCEE | RS | RGE | S | Potencial hidráulico | Potencial hidráulico | Hídrica | CGH
2605 | bf09a5b0-3b75-4b2f-b8bb-e8d547576fe4 | PCH.PH.GO.029119-6.01 |  | Santo Antônio do Caiapó | III | CARGA_GLOBAL | 3772 | CAIAPOPCH138 | Operação | CCEE | GO | EQUATORIAL GO | SECO | Potencial hidráulico | Potencial hidráulico | Hídrica | PCH
2609 | bc4a9975-da98-4af1-8e55-9b162b5b393c | CGH.PH.PR.030186-8.01 |  | Santo Expedito | III | CARGA_GLOBAL | 46969 | PIT-G3-PR138 | Fora do Cadastro | CCEE | PR | COPEL D | S | Potencial hidráulico | Potencial hidráulico | Hídrica | CGH
2612 | 0b5bcd24-83e9-4972-afd3-f7eeea2f8781 | CGH.PH.SC.031429-3.01 |  | Santo Tessaro | III | CARGA_GLOBAL | 46873 | VID-G3-SC138 | Operação | CCEE | SC | CELESC | S | Potencial hidráulico | Potencial hidráulico | Hídrica | CGH
2613 | 7b1b552f-3414-4b2f-aaf4-4d9a82b1f416 | CGH.PH.SC.040764-0.01 |  | Santoantonio | III | CARGA_GLOBAL | 46850 | GUA-G3-SC138 | Operação | CCEE | SC | CELESC | S | Potencial hidráulico | Potencial hidráulico | Hídrica | CGH
2614 | ac04941b-e421-48f0-896b-6b33a631645b | PCH.PH.GO.035111-3.01 |  | São Bartolomeu | III | CARGA_GLOBAL | 47152 | CRI-G3-GO138 | Construção não iniciada | CCEE | GO | EQUATORIAL GO | SECO | Potencial hidráulico | Potencial hidráulico | Hídrica | PCH
2618 | a3b80c1d-4034-404c-bc7b-45b78d06a489 | PCH.PH.MG.026798-8.01 |  | São Bernardo | III | CARGA_GLOBAL | 46929 | ITAJG3-MG138 | Operação | CCEE | MG | CEMIG D | SECO | Potencial hidráulico | Potencial hidráulico | Hídrica | PCH
2619 | 78b02c96-6534-4979-988b-4d1b8f6e8236 | PCH.PH.RS.028431-9.01 |  | São Bernardo | III | CARGA_GLOBAL | 47193 | ERE-G3-RS138 | Operação | CCEE | RS | RGE | S | Potencial hidráulico | Potencial hidráulico | Hídrica | PCH
2620 | 6aaa4761-33a9-40da-b3ab-c1afe450db93 | UTE.AI.RS.029583-3.01 |  | São Borja | III | CARGA_GLOBAL | 47188 | SBO-G3-RS069 | Operação | CCEE | RS | RGE | S | Casca de Arroz | Agroindustriais | Biomassa | UTE
2621 | d691fe82-064f-48af-b8d8-922421feea13 | PCH.PH.SC.033762-5.01 |  | São Carlos | III | CARGA_GLOBAL | 46851 | HER-G3-SC138 | Construção não iniciada | CCEE | SC | CELESC | S | Potencial hidráulico | Potencial hidráulico | Hídrica | PCH
2625 | 9b4f32a7-a699-49ce-a708-b4336d46e850 | CGH.PH.SC.037229-3.01 |  | São Domingos | III | CARGA_GLOBAL | 46858 | PIN-G3-SC138 | Operação | CCEE | SC | CELESC | S | Potencial hidráulico | Potencial hidráulico | Hídrica | CGH
2627 | b28bb42f-cf5c-4beb-9b5f-77b838256295 | UHE.PH.GO.027665-0.01 |  | São Domingos | III | CARGA_GLOBAL | 47147 | IAC-G3-DF069 | Operação | CCEE | GO | EQUATORIAL GO | SECO | Potencial hidráulico | Potencial hidráulico | Hídrica | UHE
2628 | b1bf5ca6-0871-4b39-a9ab-9d81dfe408eb | UTE.AI.SP.027867-0.01 |  | São Domingos | III | CARGA_GLOBAL | 47309 | CAT-G3-SP138 | Operação | CCEE | SP | ENERGISA SSE-SP | SECO | Bagaço de Cana de Açúcar | Agroindustriais | Biomassa | UTE
2629 | 8085ae60-fb00-4800-bd20-a4b65aaff168 | PCH.PH.MT.002862-2.01 |  | São Domingos (Torixoréo) | III | CARGA_GLOBAL | 47104 | BPE-G3-MT013 | Operação | CCEE | MT | ENERGISA MT | SECO | Potencial hidráulico | Potencial hidráulico | Hídrica | PCH
2630 | 8157732a-d06b-4cd1-aec5-afed2a847dbf | CGH.PH.RS.045162-2.01 |  | São Domingos Do Prata | III | CARGA_GLOBAL | 47208 | NPR-G3-RS023 | Operação | CCEE | RS | RGE | S | Potencial hidráulico | Potencial hidráulico | Hídrica | CGH
2633 | 0cbff4b6-f9ae-4b64-8588-384efaf1f14f | PCH.PH.GO.028388-6.01 |  | São Domingos II | III | CARGA_GLOBAL | 2947 | IACIA-PCH138 | Operação | CCEE | GO | EQUATORIAL GO | SECO | Potencial hidráulico | Potencial hidráulico | Hídrica | PCH
2645 | 284ecb84-024f-4e1b-8c02-51f250ccc9fc | UTE.AI.SP.027335-0.01 |  | São Francisco | III | CARGA_GLOBAL | 47809 | USF-G3-SP138 | Operação | CCEE | SP | CPFL PAULISTA | SECO | Bagaço de Cana de Açúcar | Agroindustriais | Biomassa | UTE | Paloma 05/07/2024 - Durante a conferência com o SISBAR foi alterada a barra 47281 para 46210, com a mudança a barra da usina ficou igual aos estudos mensais e quadrimestrais.
2646 | 91bd2de2-72b0-4131-a253-499dae7c03c5 | PCH.PH.PR.028747-4.01 |  | São Francisco | III | CARGA_GLOBAL | 46979 | TOL-G3-PR138 | Operação | CCEE | PR | COPEL D | S | Potencial hidráulico | Potencial hidráulico | Hídrica | PCH
2648 | 9543a40d-94af-418b-8182-1587697fa3e9 | CGH.PH.SC.032561-9.02 |  | São Francisco | III | CARGA_GLOBAL | 46851 | HER-G3-SC138 | Operação | CCEE | SC | CELESC | S | Potencial hidráulico | Potencial hidráulico | Hídrica | CGH
2652 | f49e614f-6116-4162-90f7-f3035ad82c05 | UTE.RU.RJ.048949-2.01 |  | São Gonçalo | III | CARGA_GLOBAL | 47302 | INO-G3-RJ069 | Construção não iniciada | CCEE | RJ | ENEL RJ | SECO | Biogás - RU | Resíduos sólidos urbanos | Biomassa | UTE | Premissas PAR-PEL 26-30: Usina futura, previsão de entrada comercial em agosto/2025./ Data PMO: 01/04/2025
2653 | d2b9f57b-7a2a-4228-9582-2aad24e8f76f | PCH.PH.MG.027673-1.01 |  | São Gonçalo (Antiga Santa Bárbara) | III | CARGA_GLOBAL | 4330 | S.GON-PCH069 | Operação | CCEE | MG | CEMIG D | SECO | Potencial hidráulico | Potencial hidráulico | Hídrica | PCH
2674 | 27643e4b-fdee-442e-93b4-c46df1100875 | PCH.PH.ES.026834-8.01 |  | São João | III | CARGA_GLOBAL | 47051 | CAS-G3-ES069 | Operação | CCEE | ES | EDP ES | SECO | Potencial hidráulico | Potencial hidráulico | Hídrica | PCH
2679 | 180164b9-f560-4afe-b57f-0572784c2d3b | UTE.AI.SP.026832-1.01 |  | São João | III | CARGA_GLOBAL | 47055 | ARA2G3-SP138 | Operação | CCEE | SP | ELEKTRO | SECO | Bagaço de Cana de Açúcar | Agroindustriais | Biomassa | UTE | (Araras) 13,8 kV
2688 | ab5e9d0c-a245-4d7f-87a0-16863359d316 | UTE.RU.SP.028648-6.01 |  | São João Biogás | III | CARGA_GLOBAL | 47080 | LES-G3-SP088 | Operação | CCEE | SP | ENEL SP | SECO | Biogás - RU | Resíduos sólidos urbanos | Biomassa | UTE
2689 | df56feff-ac9d-4b22-9a03-de09095a9714 | UTE.AI.SP.027709-6.01 |  | São João da Boa Vista | IIB | CARGA_GLOBAL | 47810 | SJO-G2-GO138 | Operação | CCEE | SP | ELEKTRO | SECO | Bagaço de Cana de Açúcar | Agroindustriais | Biomassa | UTE | (Abengoa São João)
2690 | 37d3d491-5fc9-4e3f-844f-5470eb7bfce4 | CGH.PH.MS.026842-9.01 |  | São João I | III | CARGA_GLOBAL | 47094 | DOU-G3-MS138 | Operação | AGENTE | MS | ENERGISA MS | SECO | Potencial hidráulico | Potencial hidráulico | Hídrica | CGH
2691 | 8ce108cf-522d-442d-ac76-9137921cebcc | CGH.PH.MS.027184-5.01 |  | São João II | III | CARGA_GLOBAL | 47094 | DOU-G3-MS138 | Operação | AGENTE | MS | ENERGISA MS | SECO | Potencial hidráulico | Potencial hidráulico | Hídrica | CGH
2693 | eaf2f56f-6948-404d-b71b-6b8087d454d8 | CGH.PH.RO.027161-6.02 |  | São João PA | III | CARGA_GLOBAL | 46881 | JIP-G3-RO138 | Operação | CCEE | RO | ENERGISA RO | SECO | Potencial hidráulico | Potencial hidráulico | Hídrica | CGH
2694 | f3ad1d7e-6dd2-4cce-a857-0b7add0c53d0 | PCH.PH.SP.028826-8.01 |  | São Joaquim | III | CARGA_GLOBAL | 47296 | VGS-G3-SP138 | Operação | CCEE | SP | ELEKTRO | SECO | Potencial hidráulico | Potencial hidráulico | Hídrica | PCH
2695 | 3defea83-e43a-4f8f-80af-71fb01da9e43 | PCH.PH.SP.026844-5.01 |  | São Joaquim | III | CARGA_GLOBAL | 2275 | JOAQU-BIO069 | Operação | CCEE | SP | CPFL PAULISTA | SECO | Potencial hidráulico | Potencial hidráulico | Hídrica | PCH
2696 | 2a2e00a2-ae61-429a-a565-574a33f9e395 | PCH.PH.ES.027985-4.01 |  | São Joaquim | III | CARGA_GLOBAL | 2902 | SJO-G3-ES138 | Operação | CCEE | ES | EDP ES | SECO | Potencial hidráulico | Potencial hidráulico | Hídrica | PCH
2697 | b5c99ba3-315d-4a01-a978-864cfc65c496 | PCH.PH.PR.027153-5.01 |  | São Jorge | III | CARGA_GLOBAL | 47001 | PGR-G3-PR034 | Operação | CCEE | PR | COPEL D | S | Potencial hidráulico | Potencial hidráulico | Hídrica | PCH
2698 | e69da93e-fbda-4cb6-ae80-374fe313aebb | PCH.PH.SC.030379-8.01 |  | São Jorge | III | CARGA_GLOBAL | 10803/46858 | PN2-G3-SC013/PIN-G3-SC138 | Operação | CCEE | SC | CELESC | S | Potencial hidráulico | Potencial hidráulico | Hídrica | PCH | Premissas PAR-PEL 26-30: Atualmente na 46858, a partir de nov/26 estará na nova barra 10803.
2700 | 6a7e3ea6-e206-4003-95ea-fab1fd89142f | CGH.PH.SP.026849-6.01 |  | São José | III | CARGA_GLOBAL | 47032 | ITA-G3-SP138 | Operação | CCEE | SP | CPFL SANTA CRUZ | SECO | Potencial hidráulico | Potencial hidráulico | Hídrica | CGH
2701 | 0bda1827-c5e4-4461-b309-ab4ae29738c0 | PCH.PH.SP.028823-3.01 |  | São José | III | CARGA_GLOBAL | 47059 | SJB-G3-SP138 | Operação | CCEE | SP | ELEKTRO | SECO | Potencial hidráulico | Potencial hidráulico | Hídrica | PCH
2702 | 38d1e724-600c-4ae4-84dc-b143f503fda6 | UTE.AI.SP.026847-0.01 |  | São José | III | CARGA_GLOBAL | 47811 | SJO-G3-SP138 | Operação | CCEE | SP | CPFL PAULISTA | SECO | Bagaço de Cana de Açúcar | Agroindustriais | Biomassa | UTE
2703 | c4d2b18b-8752-46b8-9cf4-702b0fbb919f | UTE.AI.PE.029113-7.01 |  | São José | III | CARGA_GLOBAL | 47325 | PFE-G3-PE069 | Operação | CCEE | PE | NEOENERGIA PE | NE | Bagaço de Cana de Açúcar | Agroindustriais | Biomassa | UTE
2704 | 84dd89f3-228a-4424-bccc-3fd87513d0eb | UTE.AI.SP.028975-2.01 |  | São José Colina | III | CARGA_GLOBAL | 47812 | CUT-G3-MS138 | Operação | CCEE | SP | CPFL PAULISTA | SECO | Bagaço de Cana de Açúcar | Agroindustriais | Biomassa | UTE
2706 | 303a7415-1682-4203-9119-455325e457c3 | UTE.AI.SE.029685-6.01 |  | São José do Pinheiro | III | CARGA_GLOBAL | 47135 | ITA-G3-SE069 | Operação | CCEE | SE | ENERGISA SE | NE | Bagaço de Cana de Açúcar | Agroindustriais | Biomassa | UTE
2707 | 87bf2f86-7735-4c53-8463-ef28c9cccc04 | UFV.RS.RS.071749-5.01 |  | São José Industrial | III | CARGA_GLOBAL |  |  | Operação |  | RS |  | S | Radiação solar | Radiação solar | Solar | UFV | PAR-PEL 26-30: Problemas jurudicos/comerciais. - Sem definição de entrada em operação.
2709 | 02114bc4-578a-474e-9b66-6cb5e24c5c25 | UTE.AI.MG.029759-3.01 |  | São Judas Tadeu | III | CARGA_GLOBAL | 47813 | UTS-G3-MG138 | Operação | CCEE | MG | CEMIG D | SECO | Bagaço de Cana de Açúcar | Agroindustriais | Biomassa | UTE
2710 | 98fd436f-8b0d-42ca-9764-3984e2c18b20 | CGH.PH.SC.027186-1.01 |  | São Lourenço | III | CARGA_GLOBAL | 46856 | MAF-G3-SC138 | Operação | CCEE | SC | CELESC | S | Potencial hidráulico | Potencial hidráulico | Hídrica | CGH
2711 | 5a4645e6-477b-4492-933c-33da041b35aa | PCH.PH.MT.028825-0.01 |  | São Lourenço (Antiga Zé Fernando) | IIB | CARGA_GLOBAL | 4605 | SLOUREPCH013 | Operação | CCEE | MT | ENERGISA MT | SECO | Potencial hidráulico | Potencial hidráulico | Hídrica | PCH
2712 | 267f906f-df96-4178-877f-6fc1d360cf04 | PCH.PH.PR.037258-7.01 |  | São Luís | III | CARGA_GLOBAL | 46978 | PBR-G3-PR138 | Construção | CCEE | PR | COPEL D | S | Potencial hidráulico | Potencial hidráulico | Hídrica | PCH | Premissas PAR-PEL 25-29: Usina não considerada nas previsões do PAR/PEL 25-29 - Sem definição do ponto de conexão.
2713 | 41d41ca7-b7c4-4b4f-bafd-e334aaed5d0d | PCH.PH.ES.035297-7.01 |  | São Luiz | III | CARGA_GLOBAL | 3083 | S.P-G3-ES069 | Construção | CCEE | ES | EDP ES | SECO | Potencial hidráulico | Potencial hidráulico | Hídrica | PCH
2714 | a0e1de0a-6cb6-4121-b23c-4a6daafa2297 | UTE.AI.SP.026869-0.01 |  | São Luiz | III | CARGA_GLOBAL | 47814 | SLU-G3-GO138 | Operação | CCEE | SP | ELEKTRO | SECO | Bagaço de Cana de Açúcar | Agroindustriais | Biomassa | UTE | Gr Abengoa - (antiga Dedini)
2715 | b61f60aa-d25e-4a06-aa20-0aa9824f05ad | UTE.AI.SP.073228-1.01 |  | São Luiz II | III | CARGA_GLOBAL | 47036 | OUR-G3-SP066 | Construção |  | SP | CPFL SANTA CRUZ | SECO | Bagaço de Cana de Açúcar | Agroindustriais | Biomassa | UTE
2716 | ee73ce67-f388-44b0-85f9-6beb711294bb | UTE.AI.SP.026874-7.01 |  | São Martinho | III | CARGA_GLOBAL | 47815 | USM-G3-SP138 | Operação | CCEE | SP | CPFL PAULISTA | SECO | Bagaço de Cana de Açúcar | Agroindustriais | Biomassa | UTE
2717 | 746b133d-b1e1-4a4b-ab96-574406990dba | UTE.AI.SP.032371-3.01 |  | São Martinho Bioenergia | III | CARGA_GLOBAL | 47815 | USM-G3-SP138 | Construção não iniciada | CCEE | SP | CPFL PAULISTA | SECO | Bagaço de Cana de Açúcar | Agroindustriais | Biomassa | UTE
2718 | 6d3057ae-af41-4f74-b3d8-a22384a1e3a6 | UTE.AI.GO.051982-0.01 |  | São Martinho Boa Vista | III | CARGA_GLOBAL | 3771 | BOAVISBIO138 | Operação | CCEE | GO | EQUATORIAL GO | SECO | Bagaço de Cana de Açúcar | Agroindustriais | Biomassa | UTE
2719 | 858a12d8-49fa-43e1-868c-baee74176239 | UTE.AI.SP.030994-0.01 |  | São Martinho Energia | III | CARGA_GLOBAL | 47815 | USM-G3-SP138 | Operação | CCEE | SP | CPFL PAULISTA | SECO | Bagaço de Cana de Açúcar | Agroindustriais | Biomassa | UTE | (SME INTERLIGACAO)
2720 | 69531a30-5ae7-408d-ba9d-900d0f381c5f | PCH.PH.SC.029137-4.01 |  | São Maurício | III | CARGA_GLOBAL | 46945 | CER-G3-SC138 | Operação | CCEE | SC | CERBRANORTE | S | Potencial hidráulico | Potencial hidráulico | Hídrica | PCH
2725 | 4037ee2c-8621-41e3-8220-632623ccf3a4 | PCH.PH.RS.029067-0.01 |  | São Paulo | III | CARGA_GLOBAL | 47206 | VIL-G3-RS138 | Operação | CCEE | RS | RGE | S | Potencial hidráulico | Potencial hidráulico | Hídrica | PCH
2726 | 817c0558-a709-4a02-87c8-80560799a5ad | PCH.PH.SP.027096-2.01 |  | São Pedro | III | CARGA_GLOBAL | 47816 | ITU-G3-SP088 | Operação | CCEE | SP | CPFL PIRATININGA | SECO | Potencial hidráulico | Potencial hidráulico | Hídrica | PCH
2727 | 148fc389-5ebd-45d1-90ca-d514ffea4dac | PCH.PH.ES.028986-8.01 |  | São Pedro | III | CARGA_GLOBAL | 2900 | SPE-G3-ES138 | Operação | CCEE | ES | EDP ES | SECO | Potencial hidráulico | Potencial hidráulico | Hídrica | PCH
2733 | 9b893f29-ef56-4af4-a00c-498a764bb9e2 | CGH.PH.PR.031470-6.01 |  | Sao Pedro I | III | CARGA_GLOBAL | 46978 | PBR-G3-PR138 | Operação | CCEE | PR | COPEL D | S | Potencial hidráulico | Potencial hidráulico | Hídrica | CGH
2738 | 4af5c2f5-808e-4813-948f-d1b0921ee0cb | CGH.PH.SC.029712-7.02 |  | São Sebastião | III | CARGA_GLOBAL | 46841 | BRU-G3-SC138 | Operação | CCEE | SC | CELESC | S | Potencial hidráulico | Potencial hidráulico | Hídrica | PCH
2739 | aadbdc94-fda7-48f7-9ed2-232eee6df53e | CGH.PH.MG.028023-2.01 |  | São Sebastião | III | CARGA_GLOBAL | 47033 | MOC-G3-SP138 | Operação | CCEE | MG | CPFL SANTA CRUZ | SECO | Potencial hidráulico | Potencial hidráulico | Hídrica | CGH
2740 | 7306de7b-d6e2-422f-b2a9-3c4a336038e5 | PCH.PH.SC.030526-0.01 |  | São Sebastião | III | CARGA_GLOBAL | 46837 | ROC-G3-SC138 | Operação | CCEE | SC | CELESC | S | Potencial hidráulico | Potencial hidráulico | Hídrica | PCH | locallizada no município de Marjor Gercino na SE Angelina Usina Garcia
2741 | afa31e27-9e92-4aaa-a215-cd80ca2620e1 | PCH.PH.RJ.029727-5.01 |  | São Sebastião do Alto | III | CARGA_GLOBAL | 7492 | SSALTOPCH069 | Operação | CCEE | RJ | ENEL RJ | SECO | Potencial hidráulico | Potencial hidráulico | Hídrica | PCH
2742 | de7f1f09-46da-48e9-a433-d03580606dc4 | PCH.PH.ES.028171-9.01 |  | São Simão | III | CARGA_GLOBAL | 47287 | CAS-G3-ES138 | Operação | CCEE | ES | EDP ES | SECO | Potencial hidráulico | Potencial hidráulico | Hídrica | PCH
2743 | a3ca7cd6-7598-43e3-99fa-0a7f45567bbd | PCH.PH.MT.028806-3.01 |  | São Tadeu I | III | CARGA_GLOBAL | 4601 | STA-G3-MT138 | Operação | CCEE | MT | ENERGISA MT | SECO | Potencial hidráulico | Potencial hidráulico | Hídrica | PCH
2744 | 042a2ad4-cdb4-458b-952c-5d5a0cfd5751 | PCH.PH.SP.002707-3.01 |  | São Valentim | III | CARGA_GLOBAL | 47295 | SRP-G3-SP138 | Operação | CCEE | SP | ELEKTRO | SECO | Potencial hidráulico | Potencial hidráulico | Hídrica | PCH
2745 | 64045301-5de7-4b7f-8b3e-8f7d9a39ebb1 | CGH.PH.SC.029710-0.02 |  | São Valentim | III | CARGA_GLOBAL | 46841 | BRU-G3-SC138 | Operação | CCEE | SC | CELESC | S | Potencial hidráulico | Potencial hidráulico | Hídrica | PCH
2746 | fbe141f9-57b5-4e4f-9ab9-88a20e2bdda2 | CGH.PH.MT.028813-6.01 |  | Sapezal | III | CARGA_GLOBAL | 48009 | SAP-G3-MT138 | Operação | CCEE | MT | ENERGISA MT | SECO | Potencial hidráulico | Potencial hidráulico | Hídrica | CGH
2756 | 44f63b44-3964-4221-a3fe-ea1ccf3b2042 | PCH.PH.RJ.032922-3.02 |  | Secretário | III | CARGA_GLOBAL | 47817 | SEC-G3-RJ069 | Operação | CCEE | RJ | ENEL RJ | SECO | Potencial hidráulico | Potencial hidráulico | Hídrica | PCH
2757 | 2f93f8bf-3d8e-4707-996b-329c26d9be6d | PCH.PH.RS.037300-1.01 |  | Sede II | III | CARGA_GLOBAL | 46946 | CER3G3-RS069 | Construção | CCEE | RS | CERILUZ | S | Potencial hidráulico | Potencial hidráulico | Hídrica | PCH
2759 | 16b98a9a-bd27-4799-92a9-5b12c59b659c | UTE.AI.MG.030450-6.01 |  | Selecta | III | CARGA_GLOBAL | 46891 | ARA-G3-MG138 | Operação | CCEE | MG | CEMIG D | SECO | Bagaço de Cana de Açúcar | Agroindustriais | Biomassa | UTE
2760 | 4395cd6c-e982-468f-ad23-ba1132de200a | PCH.PH.MT.028393-2.01 |  | Senador Jonas Pinheiro (Caeté) | III | CARGA_GLOBAL | 48003 | JAC-G3-MT138 | Operação | CCEE | MT | ENERGISA MT | SECO | Potencial hidráulico | Potencial hidráulico | Hídrica | PCH
2761 | 52a6ecf3-b4b0-4727-b282-890ebb362b62 | PCH.PH.MG.028735-0.01 |  | Senhora do Porto | III | CARGA_GLOBAL | 46938 | GUA-G3-MG138 | Operação | CCEE | MG | CEMIG D | SECO | Potencial hidráulico | Potencial hidráulico | Hídrica | PCH
2764 | 599cb54c-9cd2-437b-b54d-955e4d7d9e4d | CGH.PH.RJ.029324-5.01 |  | Serra | III | CARGA_GLOBAL | 47324 | SER-G3-RJ138 | Operação | AGENTE | RJ | LIGHT | SECO | Potencial hidráulico | Potencial hidráulico | Hídrica | CGH | Premissas PAR-PEL 26-30: (GRYPS) cliente autoprodutor ligado ao sistema através do ponto de medição Tairetá
2799 | a7353270-4d6c-46fa-82a2-08f45b9852b8 | PCH.PH.MG.031207-0.01 |  | Serra das Agulhas | III | CARGA_GLOBAL | 40795 | MON-G3-MG138 | Operação | CCEE | MG | CEMIG D | SECO | Potencial hidráulico | Potencial hidráulico | Hídrica | PCH | 24/01/25 - Douglas Alexander - A usina passará a ser representada na barra 40795 e a barra 46925 será desativada.
2873 | 3135d431-ca9c-4c13-97c3-22adb0440cc0 | UTE.AI.AL.028543-9.01 |  | Serra Grande | III | CARGA_GLOBAL | 47145 | ANG-G3-AL069 | Operação | CCEE | AL | EQUATORIAL AL | NE | Bagaço de Cana de Açúcar | Agroindustriais | Biomassa | UTE
2874 | d56da6c1-a7a4-4f39-adb8-c322961e4a6c | CGH.PH.MG.040663-5.01 |  | Serra Negra | III | CARGA_GLOBAL | 47168 | CEN-G3-RJ138 | Construção não iniciada |  | MG | LIGHT | SECO | Potencial hidráulico | Potencial hidráulico | Hídrica | CGH
2875 | 7ee2248a-8bf0-4c4a-89c2-84f981ede4cc | CGH.PH.SC.037678-7.01 |  | Serra Velha | III | CARGA_GLOBAL | 46861 | RIO2G3-SC138 | Operação | CCEE | SC | CELESC | S | Potencial hidráulico | Potencial hidráulico | Hídrica | CGH
2876 | c78fa26b-59e0-4db9-9e6f-e976a01d7d3f | CGH.PH.MG.029881-6.01 |  | Serrania | III | CARGA_GLOBAL | 46943 | ALF-G3-MG138 | Operação | CCEE | MG | CEMIG D | SECO | Potencial hidráulico | Potencial hidráulico | Hídrica | CGH
2877 | ac88f0f6-e8ce-447a-a7ec-25d582ca700f | UTE.AI.GO.029989-8.01 |  | Serranópolis | III | CARGA_GLOBAL | 47156 | SAZ-G3-GO069 | Operação | CCEE | GO | EQUATORIAL GO | SECO | Bagaço de Cana de Açúcar | Agroindustriais | Biomassa | UTE
2886 | 6c9bc50f-c6ce-43ab-8c4c-12695070e14a | UFV.RS.PI.034384-6.01 |  | Sertão 1 | III | CARGA_GLOBAL | 47160 | SJ-G3-PI069 | Operação | CCEE | PI | EQUATORIAL PI | NE | Radiação solar | Radiação solar | Solar | UFV
2900 | f9418270-2760-4d12-8fd0-933d97d0d79f | PCH.PH.MT.028853-5.01 |  | Sete Quedas Alta | III | CARGA_GLOBAL | 4602 | ZEF-G3-MT138 | Operação | CCEE | MT | ENERGISA MT | SECO | Potencial hidráulico | Potencial hidráulico | Hídrica | PCH
2901 | 81c28cb0-6ad4-4df3-af49-cfb4b5fdde22 | UFV.RS.AL.053686-5.01 |  | Shopping Cidade | III | CARGA_GLOBAL | 47318/47719 | PEN-G3-AL069/PEN-F3-AL069 | Operação | CCEE | AL | EQUATORIAL AL | NE | Radiação solar | Radiação solar | Solar | UFV
2904 | e374fbea-252e-482d-81b8-1ce554c30881 | UFV.RS.RN.072977-9.01 |  | Sidore | III | CARGA_GLOBAL | 47703 | NAT3F3-RN069 | Operação |  | RN | COSERN | NE | Radiação solar | Radiação solar | Solar | UFV
2909 | 742e20ca-30c0-4714-acd3-5a3ad50f0fd5 | CGH.PH.MG.031334-3.01 |  | Simonésia | III | CARGA_GLOBAL | 47085 | MAN-G3-MG069 | Operação | CCEE | MG | ENERGISA MINAS RIO | SECO | Potencial hidráulico | Potencial hidráulico | Hídrica | CGH
2910 | 90b8d2b0-b5ae-430e-a24d-39949fa91bba | UHE.PH.MG.002751-0.02 |  | Sinceridade | III | CARGA_GLOBAL | 47085 | MAN-G3-MG069 | Operação | CCEE | MG | ENERGISA MINAS RIO | SECO | Potencial hidráulico | Potencial hidráulico | Hídrica | UHE
2912 | e56085e4-0ca3-4abc-a8b6-98f38ba4e38f | CGH.PH.TO.035446-5.01 |  | Sirivera | III | CARGA_GLOBAL | 46964 | BAR-G3-BA138 | Operação | CCEE | TO | COELBA | N | Potencial hidráulico | Potencial hidráulico | Hídrica | CGH
2916 | c8865d0d-3186-45df-a8d3-7e039c2ddfcd | PCH.PH.BA.002754-5.01 |  | Sítio Grande | III | CARGA_GLOBAL | 46963 | BAR-G3-BA069 | Operação | CCEE | BA | COELBA | NE | Potencial hidráulico | Potencial hidráulico | Hídrica | PCH
2919 | 31308b6b-ab84-4c4e-a0b9-de7960ad1ed2 | CGH.PH.MT.029210-9.01 |  | SM-01 | III | CARGA_GLOBAL | 48091 | SOZ-G3-MT034 | Operação | CCEE | MT | ENERGISA MT | SECO | Potencial hidráulico | Potencial hidráulico | Hídrica | CGH
2920 | d9fb70f8-5e51-4797-8cd6-4a4fbca4b873 | CGH.PH.MT.029208-7.01 |  | SM-06 | III | CARGA_GLOBAL | 48091 | SOZ-G3-MT034 | Operação | CCEE | MT | ENERGISA MT | SECO | Potencial hidráulico | Potencial hidráulico | Hídrica | CGH
2921 | 92572232-14f9-45c2-9f6a-14c43bfc5a73 | UFV.RS.RS.060455-0.01 |  | Smart Group | III | CARGA_GLOBAL |  |  | Operação |  | RS |  | S | Radiação solar | Radiação solar | Solar | UFV | PAR-PEL 26-30: Não modelada. Em processo de conexão.
2923 | faf6ce5c-c9b0-4f92-bbd5-7bf7afb2f994 | PCH.PH.TO.002756-1.01 |  | Sobrado | III | CARGA_GLOBAL | 47141 | DIA-G3-TO138 | Operação | CCEE | TO | ENERGISA TO | N | Potencial hidráulico | Potencial hidráulico | Hídrica | PCH
2924 | c0ea759e-0fc6-4eaf-9f19-4979f666cef1 | UFV.RS.BA.034387-0.01 |  | Sobrado 1 | III | CARGA_GLOBAL | 46965/47701 | JUA-G3-BA069/JUA-F3-BA069 | Construção | CCEE | BA | COELBA | NE | Radiação solar | Radiação solar | Solar | UFV
2925 | 2b7b8f32-1bec-4782-b2be-26507229d90e | UFV.RS.PI.034388-9.01 |  | Sobral 1 | III | CARGA_GLOBAL | 47160 | SJ-G3-PI069 | Operação | CCEE | PI | EQUATORIAL PI | NE | Radiação solar | Radiação solar | Solar | UFV
2927 | df0a311b-a081-4b83-ab56-448fe08b81ce | UHE.PH.SP.002762-6.01 |  | Socorro | III | CARGA_GLOBAL | 47280 | SOC-G3-SP138 | Operação | CCEE | SP | CPFL PAULISTA | SECO | Potencial hidráulico | Potencial hidráulico | Hídrica | UHE | Usina ligada a alimentador. Injeta montante pequeno
2928 | 6c881ac7-72b1-48ad-ba6b-2585b8df3930 | CGH.PH.SP.031099-9.01 |  | Sodre | III | CARGA_GLOBAL | 47290 | APA-G3-SP088 | Operação | CCEE | SP | EDP SP | SECO | Potencial hidráulico | Potencial hidráulico | Hídrica | CGH | Premissas PAR-PEL 26-30: Geração conectada na média tensão
2929 | 076722be-c106-478f-bb37-b9ebf18df600 | UTE.OF.ES.029273-7.01 |  | Sol | III | CARGA_GLOBAL | 8906 | SOL.--UTE | Operação | CCEE | ES | ARCELORMITTAL TUBARÃO | SECO | Calor de Processo - OF | Outros Fósseis | Fóssil | UTE
2942 | 2c6a6796-e705-40d7-97fb-5b4b01df7d65 | UFV.RS.TO.033608-4.01 |  | Sol Maior 2 | III | CARGA_GLOBAL | 47143 | UFV-G3-TO138 | Operação | CCEE | TO | ENERGISA TO | N | Radiação solar | Radiação solar | Solar | UFV
2948 | 8920793b-0571-4b10-8b72-7df2fd882352 | UFV.RS.RN.031694-6.01 |  | Solar Alto do Rodrigues | III | CARGA_GLOBAL | 47705 | ACU-F3-RN069 | Operação | CCEE | RN | COSERN | NE | Radiação solar | Radiação solar | Solar | UFV
2951 | 8a5bd771-b655-441b-b478-6a7d7e13d5bb | UFV.RS.RS.060668-5.01 |  | Solar Cerro do Sol | III | CARGA_GLOBAL |  |  | Operação | CCEE | RS |  | S | Radiação solar | Radiação solar | Solar | UFV | E-mail Everson 22/06/22 - Cooperativa Creluz
2972 | d2f07577-f739-4c22-8411-ea551fd4f0b4 | UTE.AI.MS.027385-6.01 |  | Sonora | III | CARGA_GLOBAL | 47106 | RON-G3-MT034 | Operação | CCEE | MS | ENERGISA MT | SECO | Bagaço de Cana de Açúcar | Agroindustriais | Biomassa | UTE | Premissas PAR-PEL 26-30: Corrigimos o barramento. Usina na área de concessão da Energisa MS, porém com ponto de conexão na Energisa MT
2974 | 5d79bb0f-6007-4c6d-947f-067f63fd177d | CGH.PH.SC.029771-2.02 |  | Spessatto | III | CARGA_GLOBAL | 46851 | HER-G3-SC138 | Operação | CCEE | SC | CELESC | S | Potencial hidráulico | Potencial hidráulico | Hídrica | CGH
2975 | bcb0ecbb-fc95-4bb3-b113-ee543e43689c | UFV.RS.GO.073629-5.01 |  | Ssa | III | CARGA_GLOBAL | 48126 | INH-F3-GO138 | Operação | CCEE | GO | EQUATORIAL GO | SECO | Radiação solar | Radiação solar | Solar | UFV
2976 | 44f66643-ad85-4f96-9130-bdfb3170b823 | UFV.RS.RN.053852-3.01 |  | Ster Bom Filial Casquinho | III | CARGA_GLOBAL | 47703 | NAT3F3-RN069 | Operação | CCEE | RN | COSERN | NE | Radiação solar | Radiação solar | Solar | UFV
2977 | d5103e3c-d147-41a8-aa46-b49c434b83c4 | UFV.RS.RN.050250-2.01 |  | Sterbom Matriz | III | CARGA_GLOBAL | 47703 | NAT3F3-RN069 | Operação | CCEE | RN | COSERN | NE | Radiação solar | Radiação solar | Solar | UFV
2980 | 42a97caf-9631-4acf-a565-3983eba0db99 | CGH.PH.MT.028837-3.02 |  | Sucupira | III | CARGA_GLOBAL | 48003 | JAC-G3-MT138 | Operação | CCEE | MT | ENERGISA MT | SECO | Potencial hidráulico | Potencial hidráulico | Hídrica | CGH
2981 | d0e9b722-d19f-4a54-848d-dcb18761a6a1 | CGH.PH.TO.035733-2.01 |  | Sucuri | III | CARGA_GLOBAL | 46964 | BAR-G3-BA138 | Operação | CCEE | TO | COELBA | N | Potencial hidráulico | Potencial hidráulico | Hídrica | CGH
2982 | 13a19a8e-137a-4897-82bd-f0df11926cf5 | CGH.PH.MG.002782-0.02 |  | Sumidouro | III | CARGA_GLOBAL | 46921 | CAR-G3-MG138 | Operação | CCEE | MG | CEMIG D | SECO | Potencial hidráulico | Potencial hidráulico | Hídrica | CGH
2983 | 4ab817da-b2cf-4642-a216-b4ff4b017b48 | UFV.RS.RN.048822-4.01 |  | Supermercado Nordestão Superfacil Rodoviaria | III | CARGA_GLOBAL | 47703 | NAT3F3-RN069 | Operação | CCEE | RN | COSERN | NE | Radiação solar | Radiação solar | Solar | UFV
2984 | 5e6bfe0f-b0c1-49c4-b277-ecbf872c399f | UTE.FL.MA.030959-1.01 |  | Suzano Maranhão | IIB | CARGA_GLOBAL | 5698 | SUZAN-UTE | Operação | SAGIC | MA | OUTROS | N | Licor Negro | Floresta | Biomassa | UTE
2985 | 7f4b2e26-0d13-4cbc-b0ae-3747a5b88b6a | UTE.FL.BA.000187-2.01 |  | Suzano Mucuri (Antiga Bahia Sul) | III | CARGA_GLOBAL | 46956 | TFR-G3-BA138 | Operação | CCEE | BA | COELBA | NE | Licor Negro | Floresta | Biomassa | UTE | autoprodutor injeta 35 MW
2986 | 0c0e2269-fef9-4e51-bc1d-d06d4ef6aa0a | UTE.AI.RS.029148-0.01 |  | SVA | III | CARGA_GLOBAL | 47181 | ALE-G3-RS069 | Operação | CCEE | RS | RGE | S | Casca de Arroz | Agroindustriais | Biomassa | UTE | (antiga GEEA PILLECO)
2988 | 1f2c43fe-216e-4f6e-8054-346dccbc9b02 | CGH.PH.ES.002792-8.01 |  | Tabocas | III | CARGA_GLOBAL | 47212 | SRO-G3-ES069 | Operação | CCEE | ES | SANTA MARIA | SECO | Potencial hidráulico | Potencial hidráulico | Hídrica | CGH
2990 | 5402e812-ada9-40a9-b36a-0b367176c5ed | UTE.AI.PB.030099-3.01 |  | Tabu | III | CARGA_GLOBAL | 47127 | GNN-G3-AL069 | Operação | CCEE | PB | ENERGISA PB | NE | Bagaço de Cana de Açúcar | Agroindustriais | Biomassa | UTE
2994 | 638b9a2f-e62c-40c4-bfe9-a660d7e9acd3 | PCH.PH.PR.036914-4.01 |  | Taguá | III | CARGA_GLOBAL | 46972 | VIL-G3-PR138 | Construção não iniciada | CCEE | PR | COPEL D | S | Potencial hidráulico | Potencial hidráulico | Hídrica | PCH
2995 | a14dc59f-0734-425d-a5ec-477e273f36f6 | PCH.PH.TO.002796-0.01 |  | Taguatinga | III | CARGA_GLOBAL | 47141 | DIA-G3-TO138 | Operação | CCEE | TO | ENERGISA TO | N | Potencial hidráulico | Potencial hidráulico | Hídrica | PCH
2996 | db2be73e-a295-496a-806f-44bbc8e03b67 | EOL.CV.CE.002801-0.01 |  | Taíba | III | CARGA_GLOBAL | 47069 | CAU-G3-CE069 | Operação | CCEE | CE | ENEL CE | NE | Cinética do vento | Cinética do vento | Eólica | EOL
2998 | a3012c88-7c2a-4408-b823-032338dc26ea | EOL.CV.CE.028858-6.01 |  | Taíba Albatroz | III | CARGA_GLOBAL | 47069 | CAU-G3-CE069 | Operação | CCEE | CE | ENEL CE | NE | Cinética do vento | Cinética do vento | Eólica | EOL
3005 | 8b04c503-419a-4cb9-840d-0e98e9aeb7c9 | PCH.PH.RS.030064-0.01 |  | Tambaú | III | CARGA_GLOBAL | 47182 | GUA-G3-RS069 | Operação | CCEE | RS | RGE | S | Potencial hidráulico | Potencial hidráulico | Hídrica | PCH
3006 | 5d6f6337-d513-4908-9bce-9102d4c74fb8 | PCH.PH.GO.035113-0.01 |  | Tamboril | III | CARGA_GLOBAL | 47152 | CRI-G3-GO138 | Construção | CCEE | GO | EQUATORIAL GO | SECO | Potencial hidráulico | Potencial hidráulico | Hídrica | PCH | (Cristalina)
3007 | 0f788375-f61f-46ef-81dc-82a9860fabf9 | PCH.PH.GO.029648-1.01 |  | Tamboril | III | CARGA_GLOBAL | 3779 | TAMBORPCH013 | Operação | CCEE | GO | EQUATORIAL GO | SECO | Potencial hidráulico | Potencial hidráulico | Hídrica | PCH
3009 | c6371063-533f-48f5-bca3-4a0b7f9fc480 | UFV.RS.SP.030977-0.01 |  | Tanquinho | III | CARGA_GLOBAL | 47684 | TAN-F3-SP069 | Operação | CCEE | SP | CPFL PAULISTA | SECO | Radiação solar | Radiação solar | Solar | UFV | Usina ligada a alimentador. Injeta montante pequeno
3010 | 88bfddb3-6507-4962-a5b2-fed1b7ec7f52 | CGH.PH.TO.035426-0.01 |  | TAPUIAS | III | CARGA_GLOBAL | 46964 | BAR-G3-BA138 | Operação | CCEE | TO | COELBA | N | Potencial hidráulico | Potencial hidráulico | Hídrica | CGH
3011 | 12d36fd7-6c0e-4336-a6d0-95ea94cb81c3 | CGH.PH.MG.028955-8.01 |  | Tapuirama | III | CARGA_GLOBAL | 46885 | MIR-G3-MG138 | Operação | CCEE | MG | CEMIG D | SECO | Potencial hidráulico | Potencial hidráulico | Hídrica | CGH
3013 | 12b26d1a-3ef9-4854-ae6f-71de7e7084f8 | UTE.AI.SE.030677-0.01 |  | Taquari | III | CARGA_GLOBAL | 47135 | ITA-G3-SE069 | Operação | CCEE | SE | ENERGISA SE | NE | Bagaço de Cana de Açúcar | Agroindustriais | Biomassa | UTE
3014 | e155cb57-fbdd-4943-a2b5-bc68e09bf565 | UTE.AI.SP.028096-8.01 |  | Tarumã (Antiga Nova América) | III | CARGA_GLOBAL | 47315 | ASS-G3-SP088 | Operação | CCEE | SP | ENERGISA SSE-SP | SECO | Bagaço de Cana de Açúcar | Agroindustriais | Biomassa | UTE
3015 | ee9da6f5-59f4-4d5c-890f-77bee4b0a037 | UFV.RS.CE.030060-8.01 |  | Tauá | III | CARGA_GLOBAL | 47068 | TAU-G3-CE069 | Operação | CCEE | CE | ENEL CE | NE | Radiação solar | Radiação solar | Solar | UFV
3016 | 653c49bd-5c7e-4780-80be-5b3f8fcea359 | UTE.RU.SP.035080-0.01 |  | Tecipar | III | CARGA_GLOBAL | 47079 | ESO-G3-SP088 | Operação | CCEE | SP | ENEL SP | SECO | Biogás - RU | Resíduos sólidos urbanos | Biomassa | UTE
3022 | 6d7166bb-b271-47f3-bdb6-ca30e637224f | UFV.RS.MT.072140-9.01 |  | Tempermat | III | CARGA_GLOBAL | 47689 | COX-F3-MT138 | Operação | CCEE | MT | ENERGISA MT | SECO | Radiação solar | Radiação solar | Solar | UFV
3023 | 29b244ae-2eca-45af-b1d8-6682c168620f | CGH.PH.SC.030591-0.01 |  | Teodoro Schlickmann | III | CARGA_GLOBAL | 46945 | CER-G3-SC138 | Operação | CCEE | SC | CERBRANORTE | S | Potencial hidráulico | Potencial hidráulico | Hídrica | CGH
3024 | 00e68fb4-017b-45ca-a66c-0d7c0df47719 | UTE.RU.SP.031436-6.01 |  | Termoverde Caieiras | III | CARGA_GLOBAL | 4199 | TERMOVBIO138 | Operação | CCEE | SP | ELEKTRO | SECO | Biogás - RU | Resíduos sólidos urbanos | Biomassa | UTE
3029 | f1944aba-1709-418d-8320-07d141e65d7f | UFV.RS.RS.072974-4.01 |  | Terraboa | III | CARGA_GLOBAL |  |  | Operação | CCEE | RS |  | S | Radiação solar | Radiação solar | Solar | UFV | O município é atendido pelas distribuidoras/ permissionárias: RGE, COPREL e CERILUZ. Verificar com os agentes sob qual área de concessão está a usina
3032 | 6fd9fd90-c010-40ba-b53a-48baa31a58ef | EOL.CV.PI.031666-0.01 |  | Testa Branca I | III | CARGA_GLOBAL | 47161 | PNB-G3-PI138 | Operação | CCEE | PI | EQUATORIAL PI | NE | Cinética do vento | Cinética do vento | Eólica | EOL
3033 | 47cde44a-3ad9-446f-b041-d25197627ce3 | EOL.CV.PI.033479-0.01 |  | Testa Branca III | III | CARGA_GLOBAL | 47161 | PNB-G3-PI138 | Operação | CCEE | PI | EQUATORIAL PI | NE | Cinética do vento | Cinética do vento | Eólica | EOL
3035 | de60d1ca-2260-42e3-9f46-f92f97ce25dc | UHE.PH.PR.032923-1.01 |  | Tibagi Montante | III | CARGA_GLOBAL | 46989 | TIB-G3-PR138 | Construção | CCEE | PR | COPEL D | S | Potencial hidráulico | Potencial hidráulico | Hídrica | UHE
3036 | 8f6d8b03-1e9e-43dd-9490-5008014d144c | PCH.PH.PR.029222-2.01 |  | Tigre | III | CARGA_GLOBAL | 46998 | CSE-G3-PR138 | Operação | CCEE | PR | COPEL D | S | Potencial hidráulico | Potencial hidráulico | Hídrica | PCH
3039 | 8a395852-5ca1-4097-9f21-a518e9b1a071 | PCH.PH.RS.037469-5.01 |  | Tio Hugo | III | CARGA_GLOBAL | 47189 | SMA-G3-RS069 | Construção não iniciada | CCEE | RS | RGE | S | Potencial hidráulico | Potencial hidráulico | Hídrica | PCH | Premissas PAR-PEL 26-30: Usina está localizada em região na Coprel. O escoamento se dará pela rede da RGE pela SE Tio HUGO. Atualmente em processo de equivalência Flow vs CC. Antiga 1184.
3040 | 5f1e0d3f-dbcd-4cbb-833a-bfa21b09ae9d | CGH.PH.RS.002853-3.01 |  | Toca | III | CARGA_GLOBAL | 47207 | BUG-G3-RS040 | Operação | CCEE | RS | RGE | S | Potencial hidráulico | Potencial hidráulico | Hídrica | CGH
3041 | a89e2c4f-c98b-4ae1-a1b5-ffdfc71fd0f8 | PCH.PH.RS.028969-8.01 |  | Toca do Tigre | III | CARGA_GLOBAL | 47182 | GUA-G3-RS069 | Operação | CCEE | RS | RGE | S | Potencial hidráulico | Potencial hidráulico | Hídrica | PCH
3043 | e067f986-b66e-424d-94c4-a8e75a7d1acf | PCH.PH.MG.002856-8.01 |  | Tombos | III | CARGA_GLOBAL | 47077 | NAT-G3-RJ069 | Operação | CCEE | MG | ENEL RJ | SECO | Potencial hidráulico | Potencial hidráulico | Hídrica | PCH
3044 | 8aaec3be-42d0-4d58-b54b-ee7294e3e43a | UFV.RS.MA.057143-1.01 |  | Topazio I | III | CARGA_GLOBAL | 47715 | IZM-F3-MA069 | Operação | CCEE | MA | EQUATORIAL MA-N | N | Radiação solar | Radiação solar | Solar | UFV
3047 | 6092d614-a5e7-41bd-b798-d7e6dbda9e60 | UTE.AI.MG.029724-0.01 |  | Total | III | CARGA_GLOBAL | 46897 | IGU-G3-MG138 | Operação | CCEE | MG | CEMIG D | SECO | Bagaço de Cana de Açúcar | Agroindustriais | Biomassa | UTE
3049 | e2a11b93-4422-4933-ac13-08ddf2b987bb | CGH.PH.RS.031330-0.01 |  | Trabuco | III | CARGA_GLOBAL | 47195 | VAC-G3-RS138 | Operação | CCEE | RS | RGE | S | Potencial hidráulico | Potencial hidráulico | Hídrica | CGH
3054 | f43463c1-820e-48a7-acb8-876fb081c9c7 | UTE.AI.PE.028651-6.01 |  | Trapiche | III | CARGA_GLOBAL | 47173 | RIB-G3-PE069 | Operação | AGENTE | PE | NEOENERGIA PE | NE | Bagaço de Cana de Açúcar | Agroindustriais | Biomassa | UTE
3055 | bff12e50-cb75-4912-94d4-905c98484027 | UTE.RU.SP.040200-1.01 |  | Tremembé | III | CARGA_GLOBAL | 47053 | TAU-G3-SP138 | Operação | CCEE | SP | EDP SP | SECO | Biogás - RU | Resíduos sólidos urbanos | Biomassa | UTE | Premissas PAR-PEL 26-30: Geração conectada na média tensão
3056 | 178593a0-766c-4709-8e88-cb7cfe3f157b | PCH.PH.PR.002871-1.01 |  | Três Capões |  | CARGA_GLOBAL | 46968 | GUA-G3-PR138 | Operação |  | PR | COPEL D | S | Potencial hidráulico | Potencial hidráulico | Hídrica | PCH
3057 | 066e2631-1d70-4dfb-91f5-e13035e4a5f4 | PCH.PH.PR.035416-3.01 |  | Três Capões Novo | III | CARGA_GLOBAL | 46968 | GUA-G3-PR138 | Construção não iniciada | CCEE | PR | COPEL D | S | Potencial hidráulico | Potencial hidráulico | Hídrica | PCH
3060 | 88040adf-9c39-441e-a72d-308a461f9e0d | UHE.PH.SP.002877-0.01 |  | Três Saltos | III | CARGA_GLOBAL | 47015 | BRO-G3-SP138 | Operação | CCEE | SP | CPFL PAULISTA | SECO | Potencial hidráulico | Potencial hidráulico | Hídrica | UHE | Usina ligada a alimentador. Injeta montante pequeno
3061 | 42562632-e44a-436c-b3a8-88f0a127def6 | CGH.PH.SC.031118-9.01 |  | Treze de Maio | III | CARGA_GLOBAL | 10802 | COR-G3-SC013 | Operação | CCEE | SC | COORSEL | S | Potencial hidráulico | Potencial hidráulico | Hídrica | CGH | E-mail 30/09 (letícia Zaneti - CELESC) - A usina passará a ter seus dados enviados pela Coorsel/ Paloma - Mudança do barramento 46435 (CELESC) para 10802 (COORSEL) devido a conexão da permissionária a RB
3063 | e6891a0f-8438-4ab9-80c0-04a1c07e3de4 | UTE.AI.MG.050155-7.01 |  | Triângulo | III | CARGA_GLOBAL | 46886 | UBERG3-MG138 | Construção não iniciada | CCEE | MG | CEMIG D | SECO | Bagaço de Cana de Açúcar | Agroindustriais | Biomassa | UTE
3068 | aff5ed60-4310-4af3-9df1-c29014325a56 | UHE.PH.MG.002886-0.02 |  | Tronqueiras | III | CARGA_GLOBAL | 46931 | VAL-G3-MG069 | Operação | CCEE | MG | CEMIG D | SECO | Potencial hidráulico | Potencial hidráulico | Hídrica | UHE
3072 | bcd77b79-6f6e-4a10-a677-0e00246b88eb | EOL.CV.SC.032016-1.01 |  | Tubarão P&D | III | CARGA_GLOBAL | 1008 | JLAC-A-SC069 | Operação | CCEE | SC | ELETROSUL | S | Cinética do vento | Cinética do vento | Eólica | EOL
3073 | a3e193e3-fbd1-4357-ab76-20e35280e900 | EOL.CV.SC.050783-0.01 |  | Tubarão P&D 2 | III | CARGA_GLOBAL | 1008 | JLAC-A-SC069 | Operação | CCEE | SC | ELETROSUL | S | Cinética do vento | Cinética do vento | Eólica | EOL
3083 | eb4bdceb-1707-4ddc-ac4f-66660142d19e | PCH.PH.RJ.028798-9.01 |  | Tudelândia | III | CARGA_GLOBAL | 47820 | MBU-G3-RJ069 | Operação | CCEE | RJ | ENEL RJ | SECO | Potencial hidráulico | Potencial hidráulico | Hídrica | PCH
3084 | 53dd5730-4448-4b81-b5fc-87721454cbc9 | PCH.PH.MG.001047-2.01 |  | Túlio Cordeiro de Mello (Antiga Granada) | III | CARGA_GLOBAL | 3323 | U.GRANPCH138 | Operação | CCEE | MG | ENERGISA MINAS RIO | SECO | Potencial hidráulico | Potencial hidráulico | Hídrica | PCH
3085 | 3122b423-8e74-4b44-a396-3cb3fa9e6290 | PCH.PH.SC.035764-2.01 |  | Tupitinga | III | CARGA_GLOBAL | 958 | CNOVOE-SC138 | Construção | CCEE | SC | ELETROSUL | S | Potencial hidráulico | Potencial hidráulico | Hídrica | PCH
3086 | c181531a-2a22-4ec4-80fa-4388c569b190 | CGH.PH.SP.002896-7.01 |  | Turvinho | III | CARGA_GLOBAL | 47032 | ITA-G3-SP138 | Operação | CCEE | SP | CPFL SANTA CRUZ | SECO | Potencial hidráulico | Potencial hidráulico | Hídrica | CGH
3089 | 1a57c1bd-6965-4862-896c-7a97b714b078 | UTE.AI.MG.044551-7.01 |  | Uberaba 2 | III | CARGA_GLOBAL | 7783 | UBER12-MG138 | Construção não iniciada | CCEE | MG | CEMIG D | SECO | Bagaço de Cana de Açúcar | Agroindustriais | Biomassa | UTE
3090 | 09ef93b9-2c53-4c6f-8bf0-eef3964eca49 | UTE.RU.MG.030728-9.01 |  | Uberlândia | III | CARGA_GLOBAL | 46886 | UBERG3-MG138 | Operação | CCEE | MG | CEMIG D | SECO | Biogás - RU | Resíduos sólidos urbanos | Biomassa | UTE
3091 | c2a92954-4e2a-43c0-859b-6db92c27e665 | CGH.PH.MG.027139-0.01 |  | Ubirajara Machado de Moraes | III | CARGA_GLOBAL | 47040 | DME-G3-MG138 | Operação | CCEE | MG | DMEPC | SECO | Potencial hidráulico | Potencial hidráulico | Hídrica | CGH
3093 | 18f3ccf9-aac7-4ced-9ae7-7f804d3edd31 | UTE.AI.SP.028366-5.01 |  | UFA | III | CARGA_GLOBAL | 47821 | FLO-G3-SP088 | Operação | CCEE | SP | ENERGISA SSE-SP | SECO | Bagaço de Cana de Açúcar | Agroindustriais | Biomassa | UTE
3094 | 5ae635f0-d7af-40ea-b179-bfb027cf372b | UTE.AI.PR.031034-4.01 |  | UFL | III | CARGA_GLOBAL | 46987 | FLO-G3-PR138 | Operação | CCEE | PR | COPEL D | S | Bagaço de Cana de Açúcar | Agroindustriais | Biomassa | UTE | (Alto Alegre Florestópolis)
3095 | 61c2a308-f372-4db9-b6d2-f87aa083dca3 | UTE.AI.PR.028367-3.01 |  | UJU | III | CARGA_GLOBAL | 47822 | AAL-G3-PR138 | Operação | CCEE | PR | COPEL D | S | Bagaço de Cana de Açúcar | Agroindustriais | Biomassa | UTE | (Alto Alegre)
3096 | 8e6ac8f8-5228-49d7-a1cc-63025652d390 | UTE.AI.PR.051729-1.01 |  | UJU Bio | III | CARGA_GLOBAL | 47822 | AAL-G3-PR138 | Construção | CCEE | PR | COPEL D | S | Bagaço de Cana de Açúcar | Agroindustriais | Biomassa | UTE
3118 | 9d822167-6106-477b-96b7-b806c01c8583 | PCH.PH.MG.028673-7.01 |  | Unaí Baixo | III | CARGA_GLOBAL | 46916 | UNA-G3-MG138 | Operação | CCEE | MG | CEMIG D | SECO | Potencial hidráulico | Potencial hidráulico | Hídrica | PCH
3121 | 9144ea15-8a9d-48f9-a792-2e1f9d42e5d1 | UTE.AI.PE.028694-0.01 |  | União | III | CARGA_GLOBAL | 47172 | PIR-G3-PE069 | Operação | AGENTE | PE | NEOENERGIA PE | NE | Bagaço de Cana de Açúcar | Agroindustriais | Biomassa | UTE
3139 | d9b96fdc-5ee6-47e4-8634-89c6a873546a | UTE.AI.MS.030037-3.01 |  | Unidade de Bioenergia Costa Rica | IIB | CARGA_GLOBAL | 9762 | CRICA-BIO | Operação | CCEE | MS | ATVOS UTE COSTA RICA | SECO | Bagaço de Cana de Açúcar | Agroindustriais | Biomassa | UTE
3143 | 9dd58a05-805c-4275-824f-175847c28078 | UFV.RS.ES.074055-1.01 |  | Unimarka | III | CARGA_GLOBAL | 47718 | HNC-F3-ES138 | Operação | CCEE | ES | SANTA MARIA | SECO | Radiação solar | Radiação solar | Solar | UFV
3144 | ff22c8ee-4ae2-4c6f-96ec-e99c4e83d084 | UFV.RS.RS.061647-8.01 |  | Unimed Missões | III | CARGA_GLOBAL |  |  | Operação | CCEE | RS |  | S | Radiação solar | Radiação solar | Solar | UFV
3145 | 6cd2a098-8f7d-4f8f-b635-4f0da53ea962 | UTE.AI.SP.030264-3.01 |  | Univalem Bioenergia | III | CARGA_GLOBAL | 4285 | UNIVA-BIO013 | Operação | CCEE | SP | CPFL PAULISTA | SECO | Bagaço de Cana de Açúcar | Agroindustriais | Biomassa | UTE
3147 | eb880784-65a7-482b-ae4e-36548ed9884a | UFV.RS.RS.073661-9.01 |  | Unmed Vale Do Cai | III | CARGA_GLOBAL |  |  | Operação | CCEE | RS | RGE | S | Radiação solar | Radiação solar | Solar | UFV
3154 | e2f451f4-4b72-4528-9236-f87a2114391c | UTE.AI.PR.029144-7.01 |  | Usaciga | III | CARGA_GLOBAL | 46981 | CGA-G3-PR138 | Operação | CCEE | PR | COPEL D | S | Bagaço de Cana de Açúcar | Agroindustriais | Biomassa | UTE
3155 | 7a0d4df8-28dc-4488-985a-ea823d21e140 | UTE.AI.PR.029780-1.01 |  | Usaçúcar - Terra Rica | III | CARGA_GLOBAL | 46984 | PAR-G3-PR138 | Operação | CCEE | PR | COPEL D | S | Bagaço de Cana de Açúcar | Agroindustriais | Biomassa | UTE | (Santa Terezinha)
3156 | 6350da17-c2ce-48c6-811f-0634b4f95fa9 | UFV.RS.RO.053687-3.01 |  | Usf-bernardo Alimentos | III | CARGA_GLOBAL | 47131 | JIP-G3-RO069 | Operação | CCEE | RO | ENERGISA RO | SECO | Radiação solar | Radiação solar | Solar | UFV
3157 | 08a222f0-12b9-4de8-a0d5-0d8e4d937642 | UTE.AI.PR.029575-2.01 |  | USI (Antiga Unidade Santo Inácio - USI) | III | CARGA_GLOBAL | 47822 | AAL-G3-PR138 | Operação | CCEE | PR | COPEL D | S | Bagaço de Cana de Açúcar | Agroindustriais | Biomassa | UTE
3158 | 883b55ab-a205-4270-813a-006457ab360e | UTE.AI.PR.031968-6.01 |  | USI BIO | III | CARGA_GLOBAL | 47822 | AAL-G3-PR138 | Operação | CCEE | PR | COPEL D | S | Bagaço de Cana de Açúcar | Agroindustriais | Biomassa | UTE | (Antiga Unidade Santo Inácio - USI) 2 unidades representadas nesta barra: 30 MW + 10 MW (40 MW)
3159 | 18ca9f71-28f4-4be8-8e03-490148503614 | UFV.RS.RS.072402-5.01 |  | Usifundi | III | CARGA_GLOBAL |  |  | Operação | CCEE | RS |  | S | Radiação solar | Radiação solar | Solar | UFV
3162 | 3ea60ee7-6a20-472e-bd8f-15923ddd17c6 | UTE.AI.SP.029665-1.01 |  | Usina Bonfim | III | CARGA_GLOBAL | 47740 | BON-G3-SP138 | Operação | CCEE | SP | CPFL PAULISTA | SECO | Bagaço de Cana de Açúcar | Agroindustriais | Biomassa | UTE | Cosan Bonfim
3163 | b6ecacb3-9a09-45a0-933a-7f05cd0e99f4 | UTE.AI.MG.030533-2.01 |  | Usina Coruripe Açúcar e Álcool | III | CARGA_GLOBAL | 46935 | ITURG3-MG138 | Operação | CCEE | MG | CEMIG D | SECO | Bagaço de Cana de Açúcar | Agroindustriais | Biomassa | UTE
3164 | 8d405f72-3c5c-41fc-bbe7-f92d0b828a37 | UTE.AI.SP.002019-2.01 |  | Usina da Pedra | III | CARGA_GLOBAL | 47827 | PED-G3-SP088 | Operação | CCEE | SP | CPFL PAULISTA | SECO | Bagaço de Cana de Açúcar | Agroindustriais | Biomassa | UTE
3165 | ba6abfa6-1ccc-42e9-8374-d91f55cef1fa | UTE.AI.SP.028209-0.01 |  | Usina da Serra | III | CARGA_GLOBAL | 47030 | IBA-G3-SP138 | Operação | CCEE | SP | CPFL PAULISTA | SECO | Bagaço de Cana de Açúcar | Agroindustriais | Biomassa | UTE
3167 | 3b754b6c-7f89-4037-bb53-fe4ff8d08727 | UFV.RS.PR.074628-2.01 |  | USINA HENRIQUE I | III | CARGA_GLOBAL |  |  | Operação |  | PR |  | S | Radiação solar | Radiação solar | Solar | UFV | Premissas PAR-PEL 26-30: Autoprodutor.
3168 | c2a1b3d0-6f77-435a-a01a-334ac36ac2f5 | UTE.AI.MG.029688-0.01 |  | Usina Monte Alegre | III | CARGA_GLOBAL | 46943 | ALF-G3-MG138 | Operação | CCEE | MG | CEMIG D | SECO | Bagaço de Cana de Açúcar | Agroindustriais | Biomassa | UTE
3169 | acb7b78e-ffee-4819-ad8d-e428e6ebffdc | UTE.AI.SP.028060-7.01 |  | Usina São Luiz | III | CARGA_GLOBAL | 47036 | OUR-G3-SP066 | Operação | CCEE | SP | CPFL SANTA CRUZ | SECO | Bagaço de Cana de Açúcar | Agroindustriais | Biomassa | UTE | PAR-PEL 26-30: Thamiris 17-2-25: Desativada. A usina são Luiz atualizou o contrato com a CPFL utilizando a CEG UTE.AI.SP.073228-1.01. Portanto esta CEG UTE.AI.SP.028060-07.01 não possui contrato com a CPFL e não foi considerada na previsão de carga.
3170 | bf8bc082-2b5c-44af-9032-1ee66c43df42 | UTE.FL.MG.029473-0.01 |  | Usipar Industria e Comercio | III | CARGA_GLOBAL | 46917 | NSE-G3-MG138 | Operação | CCEE | MG | CEMIG D | SECO | Carvão Vegetal | Floresta | Biomassa | UTE | antiga UTE Siderpita
3171 | ee7100ae-061d-4ecc-87d7-fb92de8458eb | UTE.GN.MG.032658-5.01 |  | UT UGPU Itabirito | III | CARGA_GLOBAL | 47828 | ITABG3-MG138 | Operação | CCEE | MG | CEMIG D | SECO | Gás Natural | Gás natural | Fóssil | UTE | Injeta via SE consumidor - Air Liquide
|  | UTE.AI.GO.030025-0.01 |  | UTE Caçu I | IIB |  | 9451 |  |  |  | GO | UTE CAÇU I
3172 | 68babfd9-5967-4ebb-b6a9-538441f87a62 | UTE.PE.RR.051424-1.01 |  | UTX Amajari |  | CARGA_GLOBAL |  |  | Operação |  | RR | RORAIMA ENERGIA | N | Óleo Diesel | Petróleo | Fóssil | UTE
3173 | c4efd1b7-94d3-4210-9747-3b61d8751f58 | UTE.PE.RR.051456-0.01 |  | UTX Pacaraima |  | CARGA_GLOBAL |  |  | Operação |  | RR | RORAIMA ENERGIA | N | Óleo Diesel | Petróleo | Fóssil | UTE
3174 | a8f9980a-4b57-4cc0-b638-cc7b0196a62d | UTE.PE.RR.051464-0.01 |  | UTX Uiramutã |  | CARGA_GLOBAL |  |  | Operação |  | RR | RORAIMA ENERGIA | N | Óleo Diesel | Petróleo | Fóssil | UTE
3175 | f836d5f5-2504-4b84-b364-32881818de85 | CGH.PH.SC.035739-1.01 |  | Uvaiá | III | CARGA_GLOBAL | 46866 | SEA-G3-SC069 | Operação | CCEE | SC | CELESC | S | Potencial hidráulico | Potencial hidráulico | Hídrica | CGH
3179 | 85826bb3-a5b7-407a-a577-1831a3c36b9c | UTE.AI.SP.035073-7.01 |  | Vale do Paraná | IIB | CARGA_GLOBAL | 47829 | VPA-G2-SP138 | Construção não iniciada | CCEE | SP | ELEKTRO | SECO | Bagaço de Cana de Açúcar | Agroindustriais | Biomassa | UTE | Suzanapolis
3181 | 9a58efd8-153e-4bf5-b735-2a4fc35c5ea2 | UTE.AI.MG.030371-2.01 |  | Vale do Pontal (Antiga Cabrera) | III | CARGA_GLOBAL | 47830 | VPO-G3-MG138 | Operação | CCEE | MG | CEMIG D | SECO | Bagaço de Cana de Açúcar | Agroindustriais | Biomassa | UTE
3182 | 086201f8-f2ba-4f6a-84ef-2430327aba8f | UTE.AI.MG.038172-1.01 |  | Vale do Pontal 2 | III | CARGA_GLOBAL | 47830 | VPO-G3-MG138 | Construção não iniciada | CCEE | MG | CEMIG D | SECO | Bagaço de Cana de Açúcar | Agroindustriais | Biomassa | UTE
3184 | 586d1e72-b9af-4a5c-91fb-e91d9e9d81b6 | UTE.AI.SP.002958-0.01 |  | Vale do Rosário | III | CARGA_GLOBAL | 47831 | V.R-G3-GO138 | Operação | CCEE | SP | CPFL PAULISTA | SECO | Bagaço de Cana de Açúcar | Agroindustriais | Biomassa | UTE
3186 | 88944052-1da7-4320-82f5-30100b70c6d5 | UTE.AI.MG.030034-9.01 |  | Vale do Tijuco | III | CARGA_GLOBAL | 47832 | VTI-G3-GO138 | Operação | CCEE | MG | CEMIG D | SECO | Bagaço de Cana de Açúcar | Agroindustriais | Biomassa | UTE
3187 | 8ae74c58-2ce2-48a6-8f53-a58133e00f0d | UTE.AI.MG.030473-5.01 |  | Vale do Tijuco II | III | CARGA_GLOBAL | 47832 | VTI-G3-GO138 | Operação | CCEE | MG | CEMIG D | SECO | Bagaço de Cana de Açúcar | Agroindustriais | Biomassa | UTE
3188 | 5e1300dc-2dda-4a47-8554-76171bc536eb | UTE.AI.GO.028116-6.01 |  | Vale do Verdão | IIB | CARGA_GLOBAL | 3515 | UTEVALEDOVER | Operação | CCEE | GO | EQUATORIAL GO | SECO | Bagaço de Cana de Açúcar | Agroindustriais | Biomassa | UTE
3189 | d37ce6fd-ada9-405f-86b1-89bbca33af64 | UTE.FL.MG.029595-7.02 |  | Valinho | III | CARGA_GLOBAL | 46893 | DIV2G3-MG138 | Operação | CCEE | MG | CEMIG D | SECO | Gás de Alto Forno - Biomassa | Floresta | Biomassa | UTE | PCT
3190 | 849ee447-32fc-4676-b6c0-b0082c6cf463 | UTE.RU.SP.054854-5.01 |  | Valorgas Catanduva | III | CARGA_GLOBAL | 47309 | CAT-G3-SP138 | Operação | CCEE | SP | ENERGISA SSE-SP | SECO | Biogás - RU | Resíduos sólidos urbanos | Biomassa | UTE
3192 | 889c41f2-5f21-411b-adfe-c21262a7f38a | CGH.PH.BA.029699-6.01 |  | Vargido | III | CARGA_GLOBAL | 46954 | SAJ-G3-BA069 | Operação | CCEE | BA | COELBA | NE | Potencial hidráulico | Potencial hidráulico | Hídrica | CGH
3193 | bc8bfeac-5686-40e5-862a-bb141931f8ee | PCH.PH.MG.027729-0.01 |  | Varginha | III | CARGA_GLOBAL | 46923 | MAN-G3-MG138 | Operação | CCEE | MG | CEMIG D | SECO | Potencial hidráulico | Potencial hidráulico | Hídrica | PCH
3194 | 8a92a7c2-a6c8-417d-b349-af87c78028e2 | CGH.PH.SC.029158-7.02 |  | Varginha Jelu | III | CARGA_GLOBAL | 46945 | CER-G3-SC138 | Operação | CCEE | SC | CERBRANORTE | S | Potencial hidráulico | Potencial hidráulico | Hídrica | CGH
3195 | 3fe75f2b-cb10-4c91-a170-39309a540989 | PCH.PH.MG.027572-7.01 |  | Várzea Alegre | III | CARGA_GLOBAL | 46923 | MAN-G3-MG138 | Operação | CCEE | MG | CEMIG D | SECO | Potencial hidráulico | Potencial hidráulico | Hídrica | PCH
3199 | d60a5cb9-3b11-443f-bd3c-8bd244ef2c7a | CGH.PH.PR.033372-7.01 |  | Velha | III | CARGA_GLOBAL | 46993 | JAG-G3-PR138 | Operação | CCEE | PR | COPEL D | S | Potencial hidráulico | Potencial hidráulico | Hídrica | CGH
3202 | 16752cf7-0265-4129-b2a3-b4cb6ddb57ec | UFV.RS.PE.051965-0.01 |  | Venosan | III | CARGA_GLOBAL | 47174 | MRR-G3-PE069 | Operação | CCEE | PE | NEOENERGIA PE | NE | Radiação solar | Radiação solar | Solar | UFV
3206 | c16286c1-083b-402f-98e4-42dff45bab5a | EOL.CV.SC.050084-4.01 |  | Vento Meridional Oeste I | III | CARGA_GLOBAL | 10803/46858 | PN2-G3-SC013/PIN-G3-SC138 | Operação | CCEE | SC | CELESC | S | Cinética do vento | Cinética do vento | Eólica | EOL | Premissas PAR-PEL 26-30: Atualmente na 46858, a partir de nov/26 estará na nova barra 10803.
3209 | 3b18b047-919a-407e-88b7-22195ef9abec | EOL.CV.BA.031758-6.01 |  | Ventos da Bahia II | III | CARGA_GLOBAL | 46960 | IRE-G3-BA138 | Operação | CCEE | BA | COELBA | NE | Cinética do vento | Cinética do vento | Eólica | EOL
3211 | b00ac239-001c-4b9a-9999-0317286ed9f1 | EOL.CV.BA.031770-5.01 |  | Ventos da Bahia IV | III | CARGA_GLOBAL | 46960 | IRE-G3-BA138 | Operação | CCEE | BA | COELBA | NE | Cinética do vento | Cinética do vento | Eólica | EOL
3213 | f9242b16-ee13-42b9-8fe9-9f92ece84659 | EOL.CV.BA.031771-3.01 |  | Ventos da Bahia VIII | III | CARGA_GLOBAL | 46960 | IRE-G3-BA138 | Operação | CCEE | BA | COELBA | NE | Cinética do vento | Cinética do vento | Eólica | EOL
3471 | 6d99fc69-af2a-4472-9d32-f5a104df252c | UTE.RU.SC.052078-0.01 |  | Veolia Biguaçu | III | CARGA_GLOBAL | 46869 | TIJ-G3-SC138 | Operação | CCEE | SC | CELESC | S | Resíduos Sólidos Urbanos - RU | Resíduos sólidos urbanos | Biomassa | UTE
3472 | 927c1b5e-ee7d-445e-a81a-006a54bddc96 | UTE.RU.SP.049624-3.01 |  | Veolia Iperó | III | CARGA_GLOBAL | 47283 | OES-G3-SP088 | Operação | CCEE | SP | CPFL PIRATININGA | SECO | Resíduos Sólidos Urbanos - RU | Resíduos sólidos urbanos | Biomassa | UTE
3494 | 403e0c79-de9a-4890-808d-7261748861fa | UTE.FL.BA.029014-9.01 |  | Veracel | IIB | CARGA_GLOBAL | 5978 | VERACEUTE | Operação | SAGIC | BA | VERACEL | NE | Licor Negro | Floresta | Biomassa | UTE
3495 | 599f4940-fb79-4b39-9296-b539c9bbf37c | PCH.PH.GO.031768-3.01 |  | Verde 02 Baixo | III | CARGA_GLOBAL | 7087 | MONTIV-GO069 | Construção não iniciada | CCEE | GO | EQUATORIAL GO | SECO | Potencial hidráulico | Potencial hidráulico | Hídrica | PCH | Usina não considerada nas previsões do PAR/PEL 25-29 E-mail Ana Maria 31/10/22: Não tem parecer de acesso válido
3497 | 1cad2fd4-12f3-4638-9414-888a16af2940 | PCH.PH.MS.029260-5.01 |  | Verde 4 | III | CARGA_GLOBAL | 47095 | MIM-G3-MS138 | Operação | CCEE | MS | ENERGISA MS | SECO | Potencial hidráulico | Potencial hidráulico | Hídrica | PCH
3498 | b8a3569e-791b-4b02-8953-1d8c0d7ff1e6 | PCH.PH.MS.029261-3.01 |  | Verde 4A | III | CARGA_GLOBAL | 47095 | MIM-G3-MS138 | Operação | CCEE | MS | ENERGISA MS | SECO | Potencial hidráulico | Potencial hidráulico | Hídrica | PCH
3499 | 2b9ff0a3-2404-4002-9274-5b0a25b1aaa8 | PCH.PH.GO.030973-7.01 |  | Verde 8 | III | CARGA_GLOBAL | 7072 | VERDE8PCH138 | Operação | CCEE | GO | EQUATORIAL GO | SECO | Potencial hidráulico | Potencial hidráulico | Hídrica | PCH
3500 | d64080b7-c21e-41d5-ae1d-a15ef5f9d6cf | UFV.RS.BA.033588-6.01 |  | Verde Vale III | III | CARGA_GLOBAL | 46958 | IGA-G3-BA069 | Operação | CCEE | BA | COELBA | NE | Radiação solar | Radiação solar | Solar | UFV
3502 | 27f20916-7165-4c83-af58-7e24ed014386 | UTE.AI.SP.029270-2.01 |  | Vertente | III | CARGA_GLOBAL | 7684 | VERTENTE-013 | Operação | CCEE | SP | CPFL PAULISTA | SECO | Bagaço de Cana de Açúcar | Agroindustriais | Biomassa | UTE
3506 | 2aa63967-a9b8-4829-a95d-8ef564635505 | UTE.FL.MS.030384-4.01 |  | Vetorial Corumbá | III | CARGA_GLOBAL | 47090 | COR-G3-MS138 | Operação | CCEE | MS | ENERGISA MS | SECO | Gás de Alto Forno - Biomassa | Floresta | Biomassa | UTE
3508 | 96ec19dd-820c-4513-bc94-c3277cd656a2 | PCH.PH.ES.000261-5.01 |  | Viçosa (Antiga Bicame) | III | CARGA_GLOBAL | 47052 | VIC-G3-ES069 | Operação | CCEE | ES | EDP ES | SECO | Potencial hidráulico | Potencial hidráulico | Hídrica | PCH
3509 | 3c6b592f-6c00-48e9-abb7-340c706bf0fd | PCH.PH.SC.029072-6.01 |  | Victor Baptista Adami (Antiga Passos Maia) | III | CARGA_GLOBAL | 46996 | PAL-G3-PR138 | Operação | CCEE | SC | COPEL D | S | Potencial hidráulico | Potencial hidráulico | Hídrica | PCH
3510 | 0ae848aa-0192-4c72-828d-fad01c9bfc3b | UTE.FL.MA.028917-5.01 |  | Viena | III | CARGA_GLOBAL | 47158 | IZM-G3-MA069 | Operação | CCEE | MA | EQUATORIAL MA-N | N | Carvão Vegetal | Floresta | Biomassa | UTE
3521 | 43b44b3b-2e0e-48c3-bcab-cd18892cb1a5 | PCH.PH.PR.037822-4.01 |  | Vila Galupo | III | CARGA_GLOBAL | 46975 | FBE-G3-PR138 | Construção | CCEE | PR | COPEL D | S | Potencial hidráulico | Potencial hidráulico | Hídrica | PCH
3537 | b9c0819a-2760-47b8-adb5-e00864815906 | UTE.AI.SP.003035-0.01 |  | Viralcool | III | CARGA_GLOBAL | 4296 | VIRALC-SP138 | Operação | CCEE | SP | CPFL PAULISTA | SECO | Bagaço de Cana de Açúcar | Agroindustriais | Biomassa | UTE
3538 | 0ffc8b6e-d3c2-426c-8555-3b805753a1f3 | UTE.AI.SP.030851-0.01 |  | Viralcool 2 | III | CARGA_GLOBAL | 4296 | VIRALC-SP138 | Operação | CCEE | SP | CPFL PAULISTA | SECO | Bagaço de Cana de Açúcar | Agroindustriais | Biomassa | UTE
3541 | 01578e04-37fa-4598-aafd-7e42e04fbc4d | UTE.AI.SP.028462-9.01 |  | Vista Alegre | III | CARGA_GLOBAL | 4281 | VALEG-BIO138 | Operação | CCEE | SP | ELEKTRO | SECO | Bagaço de Cana de Açúcar | Agroindustriais | Biomassa | UTE | ELEKTRO - 23/05/19 -A Elektro faz o atendimento a título precário na usina Vista Alegre, ou seja, não está em nossa área de concessão (área da CPFL Santa Cruz), porém injeta em nossa rede. Obs ONS - 16/03 - Usina era enviada na planilha da Leste Paulista (barra 4281)
3543 | 4a13a8f6-75d2-49a5-9c7a-c7e041cfe0b4 | UTE.AI.MS.029994-4.01 |  | Vista Alegre I (Antiga Energética Vista Alegre) | III | CARGA_GLOBAL | 47096 | MAR-G3-MS138 | Operação | CCEE | MS | ENERGISA MS | SECO | Bagaço de Cana de Açúcar | Agroindustriais | Biomassa | UTE | Premissas PAR-PEL 25-29: Atualmente não gera, porém tem valor de contrato. Como carga barra 10175
3544 | 103f1c08-466c-4e7e-8979-3a965c0f4de7 | UTE.AI.MS.031702-0.01 |  | Vista Alegre II | III | CARGA_GLOBAL | 47096 | MAR-G3-MS138 | Operação | CCEE | MS | ENERGISA MS | SECO | Bagaço de Cana de Açúcar | Agroindustriais | Biomassa | UTE | Premissas PAR-PEL 25-29: Atualmente não gera, porém tem valor de contrato
3560 | 38b3ac9c-615c-48ed-abb8-4b9ba681a285 | EOL.CV.PB.029075-0.01 |  | Vitória | III | CARGA_GLOBAL | 47124 | SRI-G3-PB069 | Operação | CCEE | PB | ENERGISA PB | NE | Cinética do vento | Cinética do vento | Eólica | EOL
3561 | be474a5d-51c4-4542-beb6-726238f4c33f | UFV.RS.ES.043225-3.01 |  | Vitoria Stone | III | CARGA_GLOBAL | 47044 | CIV-G3-ES138 | Operação | CCEE | ES | EDP ES | SECO | Radiação solar | Radiação solar | Solar | UFV
3562 | 2c6ad378-4d49-4882-9a66-19a6a3a4acfc | PCH.PH.PR.027549-2.01 |  | Vitorino | III | CARGA_GLOBAL | 46978 | PBR-G3-PR138 | Operação | CCEE | PR | COPEL D | S | Potencial hidráulico | Potencial hidráulico | Hídrica | PCH
3565 | 41594992-63a9-44e5-be89-af7fba4589fb | CGH.PH.SC.030494-8.02 |  | Volta Grande | III | CARGA_GLOBAL | 10801/47796 | COP-G3-SC013/GRA-G3-SC069 | Operação | CCEE | SC | CELESC | S | Potencial hidráulico | Potencial hidráulico | Hídrica | CGH | Premissas PAR-PEL 26-30: Após a migração para a RB, esta usina da Cooperzem deixará de ser informada pela Celesc.
3566 | 5dc78cc8-7d5f-477d-b896-48e685234a1f | CGH.PH.SC.030494-8.02 |  | Volta Grande | III | CARGA_GLOBAL | 10801/47796 | COP-G3-SC013/GRA-G3-SC069 | Operação | CCEE | SC | COOPERZEM | S | Potencial hidráulico | Potencial hidráulico | Hídrica | CGH | Premissas PAR-PEL 26-30: Após a migração para a RB, esta usina da Cooperzem deixará de ser informada pela Celesc.
3567 | 9e9af057-3359-486e-89bc-29b8896a5529 | UTE.AI.MG.028540-4.01 |  | Volta Grande | III | CARGA_GLOBAL | 46906 | UBE-G3-MG138 | Operação | CCEE | MG | CEMIG D | SECO | Bagaço de Cana de Açúcar | Agroindustriais | Biomassa | UTE
3569 | 097889b1-0def-46b4-9f50-4c3d03ff2a05 | UHE.PH.MG.000110-4.01 |  | Walter Rossi (Antiga Antas II) | III | CARGA_GLOBAL | 47040 | DME-G3-MG138 | Operação | CCEE | MG | DMEPC | SECO | Potencial hidráulico | Potencial hidráulico | Hídrica | UHE
3570 | 75233326-b8c4-432a-98a9-9b15f7a2b02c | CGH.PH.SC.029589-2.01 |  | Wasser Kraft | III | CARGA_GLOBAL | 10803/46858 | PN2-G3-SC013/PIN-G3-SC138 | Operação | CCEE | SC | CELESC | S | Potencial hidráulico | Potencial hidráulico | Hídrica | CGH | Premissas PAR-PEL 26-30: Atualmente na 46858, a partir de nov/26 estará na nova barra 10803.
3571 | 73ad5bde-3178-4b30-8624-53e0176db7e2 | UTE.AI.MG.029122-6.01 |  | WD | III | CARGA_GLOBAL | 47833 | WDP-G3-GO138 | Operação | CCEE | MG | CEMIG D | SECO | Bagaço de Cana de Açúcar | Agroindustriais | Biomassa | UTE
3574 | b02fb987-1612-4a4d-be3c-ae0407bdaf6c | CGH.PH.SC.029384-9.01 |  | Wiggers | III | CARGA_GLOBAL | 46945 | CER-G3-SC138 | Operação | CCEE | SC | CERBRANORTE | S | Potencial hidráulico | Potencial hidráulico | Hídrica | CGH
3575 | 5318bebf-c8e8-4791-8f11-30147b8b8663 | CGH.PH.SC.030845-5.01 |  | Willy Faller | III | CARGA_GLOBAL | 46848 | CNO-G3-SC138 | Operação | CCEE | SC | CELESC | S | Potencial hidráulico | Potencial hidráulico | Hídrica | CGH
3576 | 473abf80-f945-4f36-a72a-096ef71c82f9 | UFV.RS.PB.072976-0.01 |  | X3 Reciclagens | III | CARGA_GLOBAL | 47711 | COR-F3-PB069 | Operação | CCEE | PB | ENERGISA PB | NE | Radiação solar | Radiação solar | Solar | UFV
3577 | 2a319c63-56b1-43d5-a79f-148c7368be1f | EOL.CV.RS.031302-5.01 |  | Xangri-lá | IIB | CARGA_GLOBAL | 9183 | XANGRIEOL034 | Operação | CCEE | RS | CEEE D | S | Cinética do vento | Cinética do vento | Eólica | EOL
3578 | d1ac00ec-56bc-4a2a-a6d8-b0f642e847f2 | EOL.CV.PE.029011-4.01 |  | Xavante | III | CARGA_GLOBAL | 47172 | PIR-G3-PE069 | Operação | CCEE | PE | NEOENERGIA PE | NE | Cinética do vento | Cinética do vento | Eólica | EOL
3584 | 8d06a46a-4997-4779-bc12-923da85e2964 | PCH.PH.MG.003059-7.01 |  | Xicão | III | CARGA_GLOBAL | 46913 | TCO-G3-MG138 | Operação | CCEE | MG | CEMIG D | SECO | Potencial hidráulico | Potencial hidráulico | Hídrica | PCH
3585 | 232e47ff-9803-4bbd-a4a7-b96aa57a27b3 | PCH.PH.GO.031327-0.01 |  | Ypê | III | CARGA_GLOBAL | 7073 | YPE---PCH138 | Operação | CCEE | GO | EQUATORIAL GO | SECO | Potencial hidráulico | Potencial hidráulico | Hídrica | PCH
3586 | 01679432-ab60-4156-b151-1eb0fff40353 | UFV.RS.SP.071672-3.01 |  | Zaccaria | III | CARGA_GLOBAL |  |  | Operação | CCEE | SP |  | SECO | Radiação solar | Radiação solar | Solar | UFV
3587 | b12557d4-39e0-4ac0-89bd-b08a010c5426 | UTE.AI.SP.028325-8.01 |  | Zanin | III | CARGA_GLOBAL | 47014 | AR+-G3-SP138 | Operação | CCEE | SP | CPFL PAULISTA | SECO | Bagaço de Cana de Açúcar | Agroindustriais | Biomassa | UTE
3588 | 35fb3b82-812d-4d00-8447-85c8fa1bcb7f | PCH.PH.MG.030597-9.01 |  | Zé Tunin | III | CARGA_GLOBAL | 3333 | U.TRI-PCH138 | Operação | CCEE | MG | ENERGISA MINAS RIO | SECO | Potencial hidráulico | Potencial hidráulico | Hídrica | PCH
3591 | 9b78c4ae-342a-4951-a3f2-eb197c544a42 | UFV.RS.SP.064470-6.01 |  | Zodiac Produtos Farmacêuticos | III | CARGA_GLOBAL | 47706 | TAU-F3-SP138 | Operação | CCEE | SP | EDP SP | SECO | Radiação solar | Radiação solar | Solar | UFV | Premissas PAR-PEL 26-30: Geração conectada na média tensão
3593 | 918143f6-b4ea-4d31-b6ae-98b0d73f007d | UFV.RS.ES.072167-0.01 |  | Zucchi | III | CARGA_GLOBAL | 47044 | CIV-G3-ES138 | Operação | CCEE | ES | EDP ES | SECO | Radiação solar | Radiação solar | Solar | UFV

## Em Operação Não Consideradas
| Id | CEG | Data Operação | Nome | Modalidade | Status | NumeroBarra | NomeBarra | SituacaoANEEL | FonteDados | UF | Agente | SubSistema | Combustivel | Fonte | TipoEnergia | TipoGeracao | Observacao
2 | 6657c3c6-76fe-4e83-8c9a-1c23f7d8df70 | UTE.FL.RS.048608-6.01 |  | 3 Tentos Ijuí | III | NAO_CONSIDERADA | 9195/46946 | CERIL3-RS069/CER3G3-RS069 | Construção não iniciada | CCEE | RS | CERILUZ | S | Resíduos Florestais | Floresta | Biomassa | UTE | Ligação Braulio 25/11/2024 - Não injeta. Autoprodutor. Usina tem intermitência na geração. E-mail Braulio 05/07/2024 - Em março/24 a usina passou da barra 9914 para a barra 9195
9 | d30dd09a-d297-42b9-b962-1809f9669472 | CGH.PH.SC.000016-7.01 |  | Abrasa | III | NAO_CONSIDERADA |  |  | Operação |  | SC | CELESC | S | Potencial hidráulico | Potencial hidráulico | Hídrica | CGH | Email Marcos 7/05/18 para Marcia - Não injeta na rede. (estaria conectada na barra 9689)
28 | 29ff8412-60a1-48af-8754-0a20893c9bd4 | UFV.RS.PA.055537-1.01 |  | Açaí Tapajós | III | NAO_CONSIDERADA |  |  | Operação | CCEE | PA |  | N | Radiação solar | Radiação solar | Solar | UFV | Premissas PAR-PEL 26-30 - Autoprodutor equivalentado na barra. Não injeta.
34 | 2215bd48-c399-45e5-990f-b22b99173d3c | CGH.PH.SC.030419-0.01 |  | Acearia Frederico Missner (Antiga Rio Luiz Alves) |  | NAO_CONSIDERADA | 2712 | BLUME2-SC138 | Operação |  | SC | CELESC | S | Potencial hidráulico | Potencial hidráulico | Hídrica | CGH | E-mail Leticia 15/06/23 - Equivalentada na carga - autoprodutor de energia e consumidores livres, com a geração abatendo a carga do consumo.
36 | 92e8dd42-ce78-4fc1-8fdd-70744534bade | UTE.CM.MG.000019-1.01 |  | Açominas | III | NAO_CONSIDERADA |  |  | Operação |  | MG | ENERGISA MINAS RIO | SECO | Gás de Alto Forno - CM | Carvão mineral | Fóssil | UTE
81 | a9d26b6b-161e-4ebc-a897-3e844666737a | EOL.CV.PB.029112-9.01 |  | Alhandra | III | NAO_CONSIDERADA | 5213 | MUSSU2-PB069 | Revogada | CCEE | PB | ENERGISA PB | NE | Cinética do vento | Cinética do vento | Eólica | EOL | E-mail encaminhado por Robson 18/03/24 - A usina não possui mais CUSD com a EPB. Não gera
92 | 4c32d731-e494-4bdd-8853-0a7cccc715ec | CGH.PH.MG.030687-8.01 |  | Alto Brejaúba | III | NAO_CONSIDERADA | 348 | VALADAPCH138 | Fora do Cadastro | AGENTE | MG | CEMIG D | SECO | Potencial hidráulico | Potencial hidráulico | Hídrica | CGH | Geração distribuída desde Dez/17. GD.MG.000.020.322
95 | 1b736cab-3048-4f92-9423-fdf376a2e388 | CGH.PH.MT.032265-2.01 |  | Alto Garças | III | NAO_CONSIDERADA | 4516 | C.MAGA-MT013 | Operação | CCEE | MT | ENERGISA MT | SECO | Potencial hidráulico | Potencial hidráulico | Hídrica | CGH | Relatório PAR/PEL 22-26 - GD
100 | ca36a8cd-0d08-4086-8e44-392f56822728 | CGH.PH.SC.030641-0.01 |  | Alto Palmital |  | NAO_CONSIDERADA | 2842 | RIOSU2-SC069 | Operação |  | SC | CELESC | S | Potencial hidráulico | Potencial hidráulico | Hídrica | CGH | Premissas PAR-PEL 25-29: Não injeta. Equivalentada. Confirmar com o agente
105 | b216ba43-92d1-40b1-9c76-a8d7053ac117 | UFV.RS.SP.072058-5.01 |  | Altri | III | NAO_CONSIDERADA |  |  | Operação |  | SP |  | SECO | Radiação solar | Radiação solar | Solar | UFV | Premissas PAR-PEL 26-30: Não possui contrato para exportação.
106 | 456e5015-fcd8-42df-96bd-5abc624134c7 | UTE.CM.MA.029591-4.01 |  | Alumar |  | NAO_CONSIDERADA |  |  | Operação |  | MA |  | N | Carvão Mineral | Carvão mineral | Fóssil | UTE | Não injeta na rede
107 | 1e349fd8-f0dc-44bf-84d0-460d2dd61bf6 | UTE.AI.MG.028580-3.01 |  | Alvorada | III | NAO_CONSIDERADA |  |  | Operação | CCEE | MG | CEMIG D | SECO | Bagaço de Cana de Açúcar | Agroindustriais | Biomassa | UTE | Não gera - Desativada (estaria conectada na barra 307)
118 | 856d137a-6ccb-42c0-bf65-0aa8172d3da9 | UTE.AI.PR.071935-8.01 |  | Amitec | III | NAO_CONSIDERADA |  |  | Operação | CCEE | PR |  | S | Biogás-AGR | Agroindustriais | Biomassa | UTE | Premissas PAR-PEL 25-29: Não injeta. Autoprodutor.
142 | 3b6d8497-f93f-412f-88a3-4d608d2a263f | CGH.PH.MG.030954-0.01 |  | Antônio Dias | III | NAO_CONSIDERADA | 1532 | IPATINPCH138 | Fora do Cadastro | AGENTE | MG | CEMIG D | SECO | Potencial hidráulico | Potencial hidráulico | Hídrica | CGH | Geração distribuída desde Dez/17. GD.MG.000.020.305
147 | 18207859-5ef2-4fac-b289-3bd9d71d6c18 | UTE.PE.AM.030276-7.01 |  | Aparecida Parte III | IIB | NAO_CONSIDERADA |  |  | Desativada | AGENTE | AM |  | N | Óleo Diesel | Petróleo | Fóssil | UTE | DESPACHO Nº 1.025, DE 14/04/2020 - pedido de extinção das outorgas
149 | 43db62e1-5526-4ac2-b530-421b8bfc9dd7 | UFV.RS.PA.072839-0.01 |  | Ape Açai Amazonas | III | NAO_CONSIDERADA |  |  | Operação |  | PA |  | N | Radiação solar | Radiação solar | Solar | UFV | Premissas PAR-PEL 26-30 - Autoprodutor equivalentado na barra. Não injeta.
150 | 2c711531-b04e-442e-8d22-d7e08f99d3b7 | UFV.RS.SC.071714-2.01 |  | Ape Brasao | III | NAO_CONSIDERADA | 2896 | XANXER-SC138 | Operação | CCEE | SC | CELESC | S | Radiação solar | Radiação solar | Solar | UFV | E-mail Leticia 29/09/23 - Equivalentada
155 | b108acf5-552d-47b2-989e-b36a5503a01c | UFV.RS.RS.073976-6.01 |  | Ape Grafica Ans | III | NAO_CONSIDERADA |  |  | Operação |  | RS |  | S | Radiação solar | Radiação solar | Solar | UFV | Premissas PAR-PEL 26-30: A usina está na área de concessão da CEEE, entretanto, as geradoras não solicitaram conexão ao sistema de distribuição da empresa.
181 | 60539172-ff84-436c-b389-416713a8cdc5 | UTE.PE.MT.035090-7.01 |  | Araguaia | III | NAO_CONSIDERADA | 4693 | QUEREN-MT138 | Operação | CCEE | MT | ENERGISA MT | SECO | Óleo Diesel | Petróleo | Fóssil | UTE | Email Wander 12/04/19 - não injeta mais na rede da Energisa MT. Não está sendo mais considerada nos estudos da Energisa MT
182 | 4e18cdcb-6354-4150-912b-7881887b096f | CGH.PH.MT.032204-0.01 |  | Araguaia | III | NAO_CONSIDERADA | 4516 | C.MAGA-MT013 | Operação | CCEE | MT | ENERGISA MT | SECO | Potencial hidráulico | Potencial hidráulico | Hídrica | CGH | Relatório PAR/PEL 22-26 - GD
183 | 674d9727-1e1c-4309-b733-3c19e151ad1a | CGH.PH.MT.031625-3.01 |  | Araguainha | III | NAO_CONSIDERADA | 4516 | C.MAGA-MT013 | Operação | CCEE | MT | ENERGISA MT | SECO | Potencial hidráulico | Potencial hidráulico | Hídrica | CGH | Relatório PAR/PEL 22-26 - GD
185 | 79cd4ad7-f739-46ea-bd6b-8e8bcfb938af | PCH.PH.CE.027943-9.01 |  | Araras | III | NAO_CONSIDERADA | 5483 | SOBRAL-CE069 | Extinta | CCEE | CE | ENEL CE | NE | Potencial hidráulico | Potencial hidráulico | Hídrica | PCH
196 | f00ea439-736f-4db2-bc9e-14b27a087e18 | UTE.AI.SP.032860-0.01 |  | AREVALE | III | NAO_CONSIDERADA |  |  | Operação | CCEE | SP | EDP SP | SECO | Casca de Arroz | Agroindustriais | Biomassa | UTE | Email Anderson 14/11/2019 - UTE que atende a demanda interna do cliente Arevale, sem exportação Email Adriano 18/11/2019 - Na época a Arevale tinha realmente a intenção de exportação, porém verificou geração insuficiente para tal e não tem mais esse perfil. A geração é somente interna, sem exportação. (estaria conectada na barra 3459)
234 | fe633c11-aa3b-4233-ab98-9eaa29153ac8 | CGH.PH.SC.030423-9.01 |  | Arroio dos Cachorros | III | NAO_CONSIDERADA | 10180 | PTEALT-SC069 | Operação | CCEE | SC | CELESC | S | Potencial hidráulico | Potencial hidráulico | Hídrica | CGH | Usina não considerada, pois está desativada
288 | 54f744d3-1ed5-4561-a40f-9b434a1853c8 | UTE.PE.BA.034010-3.01 |  | Atacadão SA Juazeiro | III | NAO_CONSIDERADA | 5974 | EUNAPO-BA138 | Operação |  | BA | COELBA | NE | Óleo Diesel | Petróleo | Fóssil | UTE | Não injeta na rede
324 | 758180b8-8ad9-475d-9967-4664a759bf0e | CGH.PH.SC.029620-1.01 |  | Aurora | III | NAO_CONSIDERADA |  |  | Operação |  | SC | CELESC | S | Potencial hidráulico | Potencial hidráulico | Hídrica | CGH | Email Marcos 7/05/18 para Marcia - Não injeta na rede. (estaria conectada na barra 2731)
334 | 998f85a1-1ae4-4350-b94b-0759750b53e5 | UTE.FL.MG.031329-7.01 |  | AVG I-II | III | NAO_CONSIDERADA | 4032 | SLAGO2-MG138 | Operação | CCEE | MG | CEMIG D | SECO | Carvão Vegetal | Floresta | Biomassa | UTE | E-mail Flavio 17/12/2020 - Usina desligada em MAI/19
338 | acda00cd-78b5-4da3-b004-81b4faa1df2f | UFV.RS.GO.052341-0.01 |  | Azulão 1 | III | NAO_CONSIDERADA |  |  | Construção não iniciada |  | GO |  | SECO | Radiação solar | Radiação solar | Solar | UFV | Premissas PAR-PEL 25-29 - não injeta
357 | 0d4c91dd-87bb-45b7-9bae-f660ec50713d | UTE.RU.SP.028389-4.01 |  | Bandeirante | III | NAO_CONSIDERADA |  |  | Revogada | CCEE | SP |  | SECO | Biogás - RU | Resíduos sólidos urbanos | Biomassa | UTE
366 | 6271f109-f8e6-4dce-836f-b09529a1b3da | UTE.AI.SP.027932-3.01 |  | Barra | III | NAO_CONSIDERADA |  |  | Revogada |  | SP |  | SECO | Bagaço de Cana de Açúcar | Agroindustriais | Biomassa | UTE
380 | 39f0f8fc-3326-4310-8711-e2652fae4cc8 | UTE.FL.MG.028477-7.01 |  | Barreiro | III | NAO_CONSIDERADA |  |  | Revogada | CCEE | MG | CEMIG D | SECO | Carvão Vegetal | Floresta | Biomassa | UTE | Não injeta mais (estaria conectada na barra 314)
409 | ec92759b-f8e9-4357-a4bf-96cad0cb24ea | UTE.PE.AC.030599-5.01 |  | Belo Jardim | IIB | NAO_CONSIDERADA |  |  | Operação | CCEE | AC | ENERGISA AC | SECO | Óleo Diesel | Petróleo | Fóssil | UTE | A usina já foi desativada. Não tem mais nada dela no local onde se encontrava
414 | e02341b6-020e-4e95-8c6c-35bfff8540e4 | CGH.PH.SC.028172-7.01 |  | Benedito Alto | III | NAO_CONSIDERADA | 2780 | INDAIA-SC138 | Fora do Cadastro | CCEE | SC | CELESC | S | Potencial hidráulico | Potencial hidráulico | Hídrica | CGH | Não diretamente conectada na Celesc. Injeta na rede da supridora. Conectada na rede CEESAM Cooperativa. CGH Benedito Alto CGH.PH.SC.028172-7.01 que foi desativada em jun/2016
416 | 273dbe2f-38eb-4d17-a196-efcfcc7375a8 | UTE.PE.SP.031528-1.01 |  | Bergamini | III | NAO_CONSIDERADA |  |  | Operação |  | SP | ENEL SP | SECO | Óleo Diesel | Petróleo | Fóssil | UTE | Não injeta na rede - A usina, embora estando na área da ENEL SP, não injeta na Rede de Distribuição ou nas DITs da área de concessão da Enel SP. Grupo Moto Gerador em média tensão pertencente ao consumidor A4.
417 | 8f690de0-ef12-45ad-99c4-0ee3889079a9 | UTE.FL.PR.029993-6.01 |  | Berneck | IIB | NAO_CONSIDERADA |  |  | Operação | CCEE | PR |  | S | Resíduos Florestais | Floresta | Biomassa | UTE | Premissas PAR-PEL 25-29: Não injeta (estaria representada na barra 9362)
421 | b7451975-8f70-4cd8-9e6b-27d83853fd4c | PCH.PH.MG.000262-3.01 |  | Bicas | III | NAO_CONSIDERADA |  |  | Extinta | CCEE | MG | CEMIG D | SECO | Potencial hidráulico | Potencial hidráulico | Hídrica | PCH | Não gera - Desativada (estaria conectada na barra 1548)
437 | 9c164ec4-c50e-4504-8a1a-16ae13626a98 | UTE.RU.RS.065119-2.01 |  | Biotermica Energia Sa - Victor Graeff | III | NAO_CONSIDERADA |  |  | Operação | CCEE | RS | RGE | S | Biogás - RU | Resíduos sólidos urbanos | Biomassa | UTE | PAR-PEL 26-30: Coprel
440 | 2934d77f-f988-40ad-8530-ee9acce87afc | CGH.PH.SC.000264-0.01 |  | Bituva |  | NAO_CONSIDERADA | 2885 | RCEUPA-SC069 | Operação |  | SC | CELESC | S | Potencial hidráulico | Potencial hidráulico | Hídrica | CGH | Premissas PAR-PEL 25-29: Não injeta. Equivalentada. Confirmar com o agente
471 | 7f0e2f52-e8e8-45e3-a3eb-63ada9455fb7 | CGH.PH.SP.031266-5.01 |  | Bocaina | III | NAO_CONSIDERADA |  |  | Operação | AGENTE | SP | EDP SP | SECO | Potencial hidráulico | Potencial hidráulico | Hídrica | CGH | E-mail Anderson 15/10/21 - Não injeta
480 | 4cbb0631-16b6-4296-b810-b76b2549deef | CGH.PH.MG.000284-4.01 |  | Bom Jesus do Galho | III | NAO_CONSIDERADA |  |  | Operação | AGENTE | MG |  | SECO | Potencial hidráulico | Potencial hidráulico | Hídrica | CGH
483 | 1b01dfb4-a381-4b07-b1c3-497ce7e785a8 | UTE.AI.SP.028043-7.01 |  | Bom Retiro | III | NAO_CONSIDERADA |  |  | Operação |  | SP |  | SECO | Bagaço de Cana de Açúcar | Agroindustriais | Biomassa | UTE
485 | b3a98f11-1a07-4caf-97f3-692bcf58f271 | UTE.AI.GO.030530-8.01 |  | Bom Sucesso | III | NAO_CONSIDERADA |  |  | Operação |  | GO |  | SECO | Bagaço de Cana de Açúcar | Agroindustriais | Biomassa | UTE | Premissas PAR-PEL 25-29 - não injeta
486 | 6ea64097-f4f8-43e2-b4b6-fa496ccb7399 | UFV.RS.PE.061522-6.01 |  | Bonde Mais I | III | NAO_CONSIDERADA | 5333 | JOAIRA-PE069 | Operação |  | PE | NEOENERGIA PE | NE | Radiação solar | Radiação solar | Solar | UFV | E-mail Tatiana 13/04/23 - Não identificamos esse agente gerador na nossa base de dados.
510 | da375ffa-ae7d-41ab-84ce-984801567acc | UFV.RS.PA.073397-0.01 |  | Brafish | III | NAO_CONSIDERADA |  |  | Operação | CCEE | PA |  | N | Radiação solar | Radiação solar | Solar | UFV | Premissas PAR-PEL 26-30 - Autoprodutor equivalentado na barra. Não injeta.
517 | cc3173bc-1b15-4528-9ae9-6d2bb24271ff | CGH.PH.MG.030688-6.01 |  | Brejaúba | III | NAO_CONSIDERADA | 348 | VALADAPCH138 | Fora do Cadastro | AGENTE | MG | CEMIG D | SECO | Potencial hidráulico | Potencial hidráulico | Hídrica | CGH | Geração distribuída desde Dez/17. GD.MG.000.020.322
535 | 6375107e-2cb5-4c54-afd0-6977930505d5 | UHE.PH.SP.000336-0.01 |  | Buritis | III | NAO_CONSIDERADA | 2272 | ITUVE-BIO069 | Operação | CCEE | SP | CPFL PAULISTA | SECO | Potencial hidráulico | Potencial hidráulico | Hídrica | UHE | E-mail Liamara 11/11/21 - Não injeta
538 | 576223b5-3dcd-4697-a5b4-744394a44ae7 | PCH.PH.PR.028809-8.01 |  | Burro Branco | III | NAO_CONSIDERADA |  |  | DRS |  | PR |  | S | Potencial hidráulico | Potencial hidráulico | Hídrica | PCH
558 | d2a73480-ccef-43d7-a96e-702f5d73666e | PCH.PH.MS.044775-7.01 |  | Cachoeira Branca | III | NAO_CONSIDERADA | 1144 | MIMOSO-MS138 | DRS |  | MS | ENERGISA MS | SECO | Potencial hidráulico | Potencial hidráulico | Hídrica | PCH | E-mail Egídio 25/03/24: Usina pediu Parecer de Acesso, mas não assinaram contrato
566 | 6f7f0b6f-d72f-4be0-9f03-1b13de31b0f2 | CGH.PH.MG.000475-8.01 |  | Cachoeira do Fagundes | III | NAO_CONSIDERADA | 309 | BARBA-PCH138 | Operação | AGENTE | MG | CEMIG D | SECO | Potencial hidráulico | Potencial hidráulico | Hídrica | CGH | Geração distribuída - GD.MG.000.020.364
570 | df88e641-7657-498c-8fdc-1a82c2c54baf | CGH.PH.SC.028885-3.01 |  | Cachoeira do Pinheirinho | III | NAO_CONSIDERADA | 2808 | MAFRA--SC138 | Operação | CCEE | SC | CELESC | S | Potencial hidráulico | Potencial hidráulico | Hídrica | CGH | Premissas PAR-PEL 25-29: Desativada
571 | 244df289-bcb4-4db5-9169-ce1fb8eb27df | CGH.PH.GO.001506-7.01 |  | Cachoeira do Ronca (Antiga Mosquito) | III | NAO_CONSIDERADA |  |  | Desativada |  | GO | EQUATORIAL GO | SECO | Potencial hidráulico | Potencial hidráulico | Hídrica | CGH | Resposta CELG - Abr/18 - Desativada. (estaria conectada na barra 2948)
580 | 8b74457d-d3c2-4d96-a779-8c1c8ca8a833 | CGH.PH.SC.029225-7.01 |  | Cachoeirinha | III | NAO_CONSIDERADA | 9689 | FAXGUE-SC069 | Operação |  | SC | CELESC | S | Potencial hidráulico | Potencial hidráulico | Hídrica | CGH | E-mail Leticia 13/07/23 - Não injeta. Equivalentada na carga. Autoprodutor sem venda de excedente
582 | 93b12ff4-d01e-4a66-939d-9991b6889b87 | CGH.PH.AL.029328-8.01 |  | Caeté Cachoeira | III | NAO_CONSIDERADA | 5113 | R.LARG-PE069 | Operação | AGENTE | AL | EQUATORIAL AL | NE | Potencial hidráulico | Potencial hidráulico | Hídrica | CGH | Não gera
597 | 149f1213-4efa-4232-b42d-ad2537fab99b | CGH.PH.SC.029217-6.02 |  | Caju | III | NAO_CONSIDERADA | 2896 | XANXER-SC138 | Operação | CCEE | SC | CELESC | S | Potencial hidráulico | Potencial hidráulico | Hídrica | CGH | Premissas PAR-PEL 25-29: Não injeta. Equivalentada. Conectada no sistema Iguaçu energia. Confirmar com o agente
616 | 601f84e3-5d8f-4a9d-b27b-a82c3c042072 | CGH.PH.SP.028719-9.01 |  | Cajuru | III | NAO_CONSIDERADA | 2343 | IT+CJ-BIO138 | Operação | CCEE | SP | CPFL PAULISTA | SECO | Potencial hidráulico | Potencial hidráulico | Hídrica | CGH | (Rio Grande) E-mail Liamara 14/11/22 - Usina não localizada
719 | e6e9c500-f9eb-4fe3-b0c3-a482437b6cda | CGH.PH.RS.028688-5.01 |  | Carlos Bevilácqua | III | NAO_CONSIDERADA | 1214 | GUARIT-RS069 | Operação | CCEE | RS | RGE | S | Potencial hidráulico | Potencial hidráulico | Hídrica | CGH | E-mail Everson 15/10/21 - Cooperativa Creluz
734 | a3d86f98-d665-4b7d-abcd-011b71219e29 | CGH.PH.RS.028240-5.01 |  | Cascata das Andorinhas | III | NAO_CONSIDERADA | 2095 | PFUNDO-RS023 | Operação | CCEE | RS | RGE | S | Potencial hidráulico | Potencial hidráulico | Hídrica | CGH | E-mail Everson 15/10/21 - Atende carga da Creral (Cooperativa).
736 | 11fdb71b-bff3-406e-a53e-ebf8a9fb0d48 | CGH.PH.RS.000706-4.03 |  | Cascata do Pinheirinho | III | NAO_CONSIDERADA | 1292 | TAPERA-RS069 | Operação | CCEE | RS | RGE | S | Potencial hidráulico | Potencial hidráulico | Hídrica | CGH | E-mail Cinara 14/04/21 - Pertence a cooperativa COPREL. Equivalentada na carga
757 | 66aa3546-d137-42b1-ad81-1d0a3caa7c7a | UHE.PH.RJ.000723-4.02 |  | Catete | III | NAO_CONSIDERADA |  |  | Extinta | AGENTE | RJ |  | SECO | Potencial hidráulico | Potencial hidráulico | Hídrica | UHE
769 | 608b9e2e-00fc-476e-9117-c8c02007fa18 | CGH.PH.MG.031906-6.01 |  | CEDRO | III | NAO_CONSIDERADA | 348 | VALADAPCH138 | Fora do Cadastro | AGENTE | MG | CEMIG D | SECO | Potencial hidráulico | Potencial hidráulico | Hídrica | CGH | Geração distribuída desde Dez/17. GD.MG.000.020.363
773 | 672cc22d-e4a3-48b0-b21a-43c9ef6e30b6 | UTE.GN.SP.002904-1.01 |  | Celpav IV | III | NAO_CONSIDERADA | 47291 | ITA-G3-SP088 | Operação | CCEE | SP | EDP SP | SECO | Gás Natural | Gás natural | Fóssil | UTE | E-mail Anderson 28/10/22 - Não injeta
775 | d5e11d1e-7dc9-414b-8f95-0abf54f161bb | UTE.FL.SC.000744-7.01 |  | Celulose Irani | III | NAO_CONSIDERADA |  |  | Operação |  | SC | CELESC | S | Licor Negro | Floresta | Biomassa | UTE | Email Marcos 7/05/18 para Marcia - Não injeta na rede . (estaria conectada na barra 2729)
777 | 195b94f6-8d8e-4109-a405-e0b584ab2f5d | UTE.FL.MG.027941-2.01 |  | Cenibra | III | NAO_CONSIDERADA |  |  | Operação | AGENTE | MG | CEMIG D | SECO | Licor Negro | Floresta | Biomassa | UTE | Não injeta - Geração interna do consumidor (estaria conectada na barra 1532)
778 | 8540c061-12b8-4925-854b-6c2489d77a75 | UTE.GN.RJ.028773-3.01 |  | CENPES - Petrobrás | III | NAO_CONSIDERADA |  |  | Operação |  | RJ | LIGHT | SECO | Gás Natural | Gás natural | Fóssil | UTE | Premissa Mensal Agosto/23 - sem injeção de energia no sistema Light.
780 | 35b1816f-5bf2-48c9-b274-2f5965edda83 | UTE.AI.SP.001016-2.01 |  | Central Energética Ribeirão Preto (Antiga Galo Bravo) | III | NAO_CONSIDERADA |  |  | Operação | CCEE | SP | CPFL PAULISTA | SECO | Bagaço de Cana de Açúcar | Agroindustriais | Biomassa | UTE | CERP - email 08/01/18 - Não há necessidade de representação. (estaria conectada na barra 2293)
787 | 92dc296b-b1c8-4eab-a0c7-081b3c90cd2d | UFV.RS.GO.072061-5.01 |  | Cereal Ouro | III | NAO_CONSIDERADA |  |  | Operação | CCEE | GO |  | SECO | Radiação solar | Radiação solar | Solar | UFV | Premissas PAR-PEL 25-29 - não injeta
788 | 0afd237d-86e9-45f5-941d-34f8052bb9e4 | UFV.RS.MS.073869-7.01 |  | Cergrand - Itaporã | III | NAO_CONSIDERADA |  |  | Operação |  | MS |  | SECO | Radiação solar | Radiação solar | Solar | UFV | Premissas PAR-PEL 26-30: não temos informação
789 | 239560b1-c16b-4f05-96bb-eb8f070e64bc | UFV.RS.MS.073871-9.01 |  | Cergrand - Santa Terezinha | III | NAO_CONSIDERADA |  |  | Operação |  | MS |  | SECO | Radiação solar | Radiação solar | Solar | UFV | Premissas PAR-PEL 26-30: não temos informação
804 | 16f471b4-fbe6-4343-834f-92b5801f4b55 | UTE.AI.PE.030940-0.01 |  | Cetrel Bioenergia JB | III | NAO_CONSIDERADA | 5283 | RIBEIR-PE069 | Fora do Cadastro | CCEE | PE | NEOENERGIA PE | NE | Gás de Alto Forno - Biomassa | Floresta | Biomassa | UTE | E-mail Tatiana 13/04/23 - Gerador suspenso
806 | 1447e1d4-3d22-4c12-8aa3-d70e894e6ad1 | CGH.PH.MG.002109-1.02 |  | CGH Poquim | III | NAO_CONSIDERADA |  |  | Fora do Cadastro | CCEE | MG | CEMIG D | SECO | Potencial hidráulico | Potencial hidráulico | Hídrica | CGH | Resiliu o contrato (estaria conectada na barra 1557)
818 | 557893bf-f679-40ad-bedb-ef6403c1de8e | UTE.FL.SC.028741-5.01 |  | Chapecó | III | NAO_CONSIDERADA |  |  | Operação |  | SC | CELESC | S | Resíduos Florestais | Floresta | Biomassa | UTE | (SADIA) Email Marcos 7/05/18 para Marcia - Não injeta na rede. (estaria conectada na barra 2848)
819 | bc470304-4656-4a3e-a185-24c69a73eab0 | PCH.PH.RJ.000765-0.01 |  | Chave do Vaz | III | NAO_CONSIDERADA | 1774 | VPALMAPCH069 | Operação | CCEE | RJ | ENEL RJ | SECO | Potencial hidráulico | Potencial hidráulico | Hídrica | PCH | E-mail Natalia 15/10/21 - Usina passou à regime de compensação em MMGD
820 | 0672610f-9d11-40b9-b97e-7a83e57c28a7 | UFV.RS.PI.068301-9.01 |  | Cherta - Industria de Alimentos | III | NAO_CONSIDERADA |  |  | Operação |  | PI | EQUATORIAL PI | NE | Radiação solar | Radiação solar | Solar | UFV | Premissas PAR-PEL 25-29 - Minigeração conectada ao nosso sistema de distribuição 13.8 kV
834 | 1e549f4f-01e3-429d-bb32-e7d57fce9cd3 | UTE.PE.AM.028923-0.01 |  | Cidade Nova | III | NAO_CONSIDERADA |  |  | Desativada |  | AM |  | N | Óleo Diesel | Petróleo | Fóssil | UTE | DESPACHO Nº 1.025, DE 14/04/2020 - pedido de extinção das outorgas
836 | 375505da-75ac-42de-a89a-f24d73d19b85 | UTE.PE.MG.030721-1.01 |  | CIF Mineração | III | NAO_CONSIDERADA |  |  | Operação |  | MG | CEMIG D | SECO | Óleo Diesel | Petróleo | Fóssil | UTE | não injeta na rede (estaria conectada na barra 1538)
847 | e2802b7c-adc8-4f48-98b3-00c422c32914 | UTE.AI.SP.028247-2.01 |  | Clealco Clementina | III | NAO_CONSIDERADA |  |  | Operação | AGENTE | SP | CPFL PAULISTA | SECO | Bagaço de Cana de Açúcar | Agroindustriais | Biomassa | UTE | Não injeta na rede. Autoprodutor com produção de uso exclusivo. (estaria conectada na barra 2166)
849 | c7dc6b48-9e27-4766-bbc2-f5909200f86f | UTE.PE.RJ.033421-9.01 |  | Cliníca São Gonçalo | III | NAO_CONSIDERADA |  |  | Operação |  | RJ | ENEL RJ | SECO | Óleo Diesel | Petróleo | Fóssil | UTE | não está mais em operação. Usina pertencia a Furnas. (estaria conectada na barra 1739)
856 | ac7be462-266b-445d-9181-553b16de0ba1 | UTE.AI.PR.029201-0.01 |  | Cocamar Maringá | III | NAO_CONSIDERADA |  |  | Operação |  | PR | COPEL D | S | Bagaço de Cana de Açúcar | Agroindustriais | Biomassa | UTE | Não injeta na rede.
881 | db1526cc-0104-4b48-8ecd-a8bfebf387ab | UTE.CM.SC.028718-0.01 |  | Concórdia | III | NAO_CONSIDERADA |  |  | Operação |  | SC | CELESC | S | Carvão Mineral | Carvão mineral | Fóssil | UTE | (SADIA) Email Marcos 7/05/18 para Marcia - Não injeta na rede. (estaria conectada na barra 9847)
893 | 4d7c2694-5fab-4885-9b40-70dee7a2cdaa | UTE.PE.RS.000827-3.01 |  | Copesul | III | NAO_CONSIDERADA |  |  | Operação | CCEE | RS |  | S | Outros Energéticos de Petróleo | Petróleo | Fóssil | UTE | Não injeta na rede
899 | 2dfcf26c-dfa8-4eb3-8cf9-04b450f5aa22 | UTE.PE.PR.031105-7.02 |  | Coquepar | IIB | NAO_CONSIDERADA |  |  | Revogada |  | PR | COPEL D | S | Outros Energéticos de Petróleo | Petróleo | Fóssil | UTE | Revogada
910 | 42cfc3b4-7d69-431f-a4ec-0476671204c3 | UTE.PE.SC.030130-2.01 |  | Corfio |  | NAO_CONSIDERADA | 2722 | CACADO-SC138 | Operação |  | SC | CELESC | S | Óleo Diesel | Petróleo | Fóssil | UTE | E-mail Leticia 15/06/23 - Equivalentada na carga - autoprodutor de energia e consumidores livres, com a geração abatendo a carga do consumo.
917 | 44da8879-df72-468c-a800-6808cdcde0fd | CGH.PH.SP.027119-5.02 |  | Corredeira do Capote | III | NAO_CONSIDERADA |  |  | Operação |  | SP |  | SECO | Potencial hidráulico | Potencial hidráulico | Hídrica | CGH | E-mail Gustavo 6/03/23 - Opera de forma isolada. Não injeta na rede.
923 | 2715b23c-5002-462e-bb87-3b1e4e2e5be5 | CGH.PH.MG.030781-5.01 |  | Corrente Grande | IIB | NAO_CONSIDERADA | 348 | VALADAPCH138 | Fora do Cadastro |  | MG | CEMIG D | SECO | Potencial hidráulico | Potencial hidráulico | Hídrica | CGH | Geração distribuída desde Dez/17. GD.MG.000.020.321 - (SE Guanhães)
933 | 8c3cf71e-7ef4-4466-ae41-cf24f3b461c3 | UTE.CM.MA.030550-2.01 |  | Cosima | III | NAO_CONSIDERADA | 5542 | MIRAND-MA138 | Operação | CCEE | MA | EQUATORIAL MA-N | N | Gás de Alto Forno - CM | Carvão mineral | Fóssil | UTE | Não Gera
934 | 930a646d-67a9-414f-a856-c8c9b75b243a | UTE.AI.PR.030627-4.01 |  | Costa Bioenergia | III | NAO_CONSIDERADA |  |  | Operação |  | PR |  | S | Bagaço de Cana de Açúcar | Agroindustriais | Biomassa | UTE | Premissas PAR-PEL 25-29: Não injeta.
940 | 613d3d7b-de1d-439a-9427-52e649d447aa | PCH.PH.RS.000877-0.01 |  | Cotovelo do Jacuí | III | NAO_CONSIDERADA | 1292 | TAPERA-RS069 | Operação | CCEE | RS | RGE | S | Potencial hidráulico | Potencial hidráulico | Hídrica | PCH | E-mail Cinara 14/04/21 - Pertence a cooperativa COPREL. Equivalentada na carga
960 | 9a77e147-fa1e-4c87-8779-b90b10c585fe | UTE.AI.GO.029162-5.01 |  | CRV | III | NAO_CONSIDERADA | 7535 | CHESP--GO069 | Operação |  | GO | CHESP | SECO | Bagaço de Cana de Açúcar | Agroindustriais | Biomassa | UTE | Premissas PAR-PEL 25-29: Não injeta 1) Esta UTE gera energia somente para atender a sua unidade industrial não injeta energia na rede de distribuição. 2) No Despacho ANEEL que definiu as tarifas TUST para a CHESP (Despacho 2620/2019)
965 | 138ba1d4-155a-408a-8836-fdf794e62b0a | UTE.GN.RJ.027061-0.01 |  | CTE II |  | NAO_CONSIDERADA | 269 | CSN---UTE | Operação |  | RJ | AUTOP CSN | SECO | Gás Natural | Gás natural | Fóssil | UTE
968 | 3e03f58a-7793-4a2f-8786-10552d803a3e | UTE.AI.PE.028558-7.01 |  | Cucaú | III | NAO_CONSIDERADA | 5283 | RIBEIR-PE069 | Operação | CCEE | PE | NEOENERGIA PE | NE | Bagaço de Cana de Açúcar | Agroindustriais | Biomassa | UTE | E-mail Tatiana 11/11/21 - DESATIVADO
976 | 368f9764-a1c8-43cb-845f-36232a056d9e | PCH.PH.PB.027402-0.01 |  | Curemas | III | NAO_CONSIDERADA | 5623 | COREMA-PB069 | Operação | CCEE | PB | ENERGISA PB | NE | Potencial hidráulico | Potencial hidráulico | Hídrica | PCH | Desativada
989 | ffe5b2ed-b4ce-476c-a048-290b6736736e | PCH.PH.SC.028985-0.01 |  | Dalapria | III | NAO_CONSIDERADA |  |  | Operação |  | SC | CELESC | S | Potencial hidráulico | Potencial hidráulico | Hídrica | PCH | Email Marcos 7/05/18 para Marcia - Não injeta na rede. (estaria conectada na barra 9689)
992 | 6e160ae3-6ece-4751-aed2-51890366106a | CGH.PH.SC.029101-3.01 |  | Daltro Bianchini | III | NAO_CONSIDERADA | 10016 | CEGERO-SC138 | Operação | CCEE | SC | CEGERO | S | Potencial hidráulico | Potencial hidráulico | Hídrica | CGH
1036 | 62421f3b-9e4f-46bd-8f41-e32fc4b68cf3 | UTE.AI.SP.027890-4.01 |  | Diana | III | NAO_CONSIDERADA |  |  | Operação | CCEE | SP | CPFL PAULISTA | SECO | Bagaço de Cana de Açúcar | Agroindustriais | Biomassa | UTE | E-mail Liamara 13/07/2020 - Não injeta
1040 | 4b53e67d-0c02-4218-8ce1-293e6d6cfa96 | CGH.PH.MG.031007-7.01 |  | Divino | III | NAO_CONSIDERADA | 4063 | MANHU-PCH138 | Fora do Cadastro | AGENTE | MG | CEMIG D | SECO | Potencial hidráulico | Potencial hidráulico | Hídrica | CGH | Geração distribuída desde Dez/17. GD.MG.000.020.473
1047 | 5a330d1c-de94-49b0-8ba2-cb0aca0b3502 | UTE.FL.PR.028774-1.01 |  | Dois Vizinhos | III | NAO_CONSIDERADA |  |  | Operação |  | PR | COPEL D | S | Resíduos Florestais | Floresta | Biomassa | UTE | Não injeta na rede. (CO-GERAÇÃO)
1077 | ffd7ae7b-aa79-4668-bd63-7baa654a457b | CGH.PH.MG.031144-8.01 |  | Durandé | III | NAO_CONSIDERADA | 4063 | MANHU-PCH138 | Operação | AGENTE | MG | CEMIG D | SECO | Potencial hidráulico | Potencial hidráulico | Hídrica | CGH | GD.MG.000.020.303
1088 | 8fda17f7-5638-4a7b-ac1e-50240efe5976 | UTE.PE.AM.027120-9.01 |  | Electron (TG) | III | NAO_CONSIDERADA |  |  | Desativada | CCEE | AM |  | N | Óleo Diesel | Petróleo | Fóssil | UTE | DESPACHO Nº 1.025, DE 14/04/2020 - pedido de extinção das outorgas
1107 | f9f9980c-3e33-47b7-b4e3-51bdffe4a9b2 | UTE.GN.CE.000806-0.01 |  | Energy Works Kaiser Pacatuba | III | NAO_CONSIDERADA | 5453 | FORTAL-CE069 | Revogada | AGENTE | CE | ENEL CE | NE | Gás Natural | Gás natural | Fóssil | UTE | Não injeta mais
1112 | 489f0ba3-a7c7-4fd7-b764-e89c910ec7d7 | UTE.AI.RS.031795-0.01 |  | Engenho Coradini | III | NAO_CONSIDERADA | 1189 | BAGE2--RS069 | Operação | AGENTE | RS | CEEE D | S | Casca de Arroz | Agroindustriais | Biomassa | UTE | Premissas PAR-PEL 25-29: E-mail Marcelo 19/07/23 - MMGD/ Não considerada, pois mudou para MMGD
1118 | b6ccad71-45a5-4501-a669-c0863cc6c164 | EOL.CV.CE.002142-3.01 |  | Eólica de Prainha | III | NAO_CONSIDERADA | 5383 | AQUIR2-CE069 | Operação | AGENTE | CE | ENEL CE | NE | Cinética do vento | Cinética do vento | Eólica | EOL
1130 | 588f628e-9b66-4187-94ea-c931edfbbe1c | PCH.PH.SC.032520-1.01 |  | Escola Rio Natal | III | NAO_CONSIDERADA |  |  | Revogada |  | SC | CELESC | S | Potencial hidráulico | Potencial hidráulico | Hídrica | PCH | Outorga regovada. RESOLUÇÃO AUTORIZATIVA No 6.310, DE 25/ABRIL/2017
1139 | 8c537c68-4ae9-4515-ab2b-4072dad320ae | CGH.PH.MG.030245-7.01 |  | Espraiado | III | NAO_CONSIDERADA | 9083 | BDAMATPCH138 | Fora do Cadastro | AGENTE | MG | CEMIG D | SECO | Potencial hidráulico | Potencial hidráulico | Hídrica | CGH | Geração distribuída desde Dez/17. GD.MG.000.020.319
1172 | 20429632-183e-48a0-b9de-f4bf9aa17d97 | CGH.PH.MG.030935-4.01 |  | Faria Lemos | III | NAO_CONSIDERADA | 4063 | MANHU-PCH138 | Fora do Cadastro | AGENTE | MG | CEMIG D | SECO | Potencial hidráulico | Potencial hidráulico | Hídrica | CGH | Geração distribuída desde Dez/17. GD.MG.000.020.472
1173 | 8eea8689-b8e3-4e93-92a1-82dd3575a7ea | CGH.PH.MG.030404-2.01 |  | Farias | III | NAO_CONSIDERADA | 1570 | SGRAN-PCH138 | Fora do Cadastro | AGENTE | MG | CEMIG D | SECO | Potencial hidráulico | Potencial hidráulico | Hídrica | CGH | Geração distribuída desde Dez/17. GD.MG.000.020.310
1178 | 6eb3bda9-cd6b-4c1f-9505-d2176053e267 | CGH.PH.RS.038245-0.01 |  | Faxinal | III | NAO_CONSIDERADA |  |  | Operação | CCEE | RS |  | S | Potencial hidráulico | Potencial hidráulico | Hídrica | CGH | E-mail Cinara 01/04/21 - ENVIADA/ EQUIVALENTADA (barra 1226). Proprietário: FAXINAL GERAÇÃO DE ENERGIA LTDA
1193 | 61403f37-0323-4e16-9b41-7a0928855dea | PCH.PH.SP.030260-0.01 |  | Feixos | III | NAO_CONSIDERADA | 47282 | AMP-G3-SP138 | Operação | CCEE | SP | CPFL PAULISTA | SECO | Potencial hidráulico | Potencial hidráulico | Hídrica | PCH | E-mail Liamara 14/11/22 - Desativada
1214 | a114ed4e-cae1-4248-8038-a8e6091667d2 | UFV.RS.CE.047255-7.01 |  | Flor de Mandacaru | IIB | NAO_CONSIDERADA |  |  | Operação | CCEE | CE |  | NE | Radiação solar | Radiação solar | Solar | UFV | Premissas PAR-PEL 26-30: Se tornou MMGD
1255 | 16347452-8c6e-440d-9356-2f4acebcbcf5 | UTE.AI.SC.073554-0.01 |  | Fumacense Alimentos | III | NAO_CONSIDERADA |  |  | Operação | CCEE | SC | CELESC | S | Casca de Arroz | Agroindustriais | Biomassa | UTE | Premissas PAR-PEL 26-30: Usina equivalentada na carga - barra 9845.
1260 | c967eab5-60f9-4e59-9fac-e92401d1db71 | UHE.PH.BA.027046-6.01 |  | Funil | III | NAO_CONSIDERADA | 5915 | FUNIL--BA115 | Operação | CCEE | BA | COELBA | NE | Potencial hidráulico | Potencial hidráulico | Hídrica | UHE
1261 | b02d4dbe-c626-4886-90d5-11119d736647 | UTE.AI.SP.027342-2.01 |  | Furlan | III | NAO_CONSIDERADA |  |  | Operação | AGENTE | SP |  | SECO | Bagaço de Cana de Açúcar | Agroindustriais | Biomassa | UTE
1292 | f5bd54d8-89b3-495c-8442-19f0da4cc518 | CGH.PH.MT.029516-7.01 |  | Galheiros | III | NAO_CONSIDERADA | 7776 | COMPVD-MT034 | Operação | CCEE | MT | ENERGISA MT | SECO | Potencial hidráulico | Potencial hidráulico | Hídrica | CGH | E-mail Wander 25/09/2020 - GD. 4765 – vai para COMPVD-MT034 (7776) à partir de 10/2021
1320 | 95f95a97-e60f-4822-9fea-7df04becd3e3 | CGH.PH.MT.035769-3.01 |  | Glicério Rocha | III | NAO_CONSIDERADA | 48016 | CHA-G3-MT138 | Operação | AGENTE | MT | ENERGISA MT | SECO | Potencial hidráulico | Potencial hidráulico | Hídrica | CGH | (CGH CAIANA) Resposta CEMAT Abr/18 - GD
1321 | c3b03ecf-503b-421f-ade0-c757eedfe43f | UTE.GN.RJ.001033-2.01 |  | Globo | III | NAO_CONSIDERADA |  |  | Operação |  | RJ | LIGHT | SECO | Gás Natural | Gás natural | Fóssil | UTE | Premissa Mensal Agosto/23 - não injeta. A usina possui esquema de proteção de fluxo, para garantir que ela não exporte energia para o sistema Light.
1323 | 5ae450ae-10bb-4a5f-bc02-cfe6bbce3602 | CGH.PH.MT.031142-1.01 |  | Glória | III | NAO_CONSIDERADA | 4688 | GLORIAPCH013 | Operação | AGENTE | MT | ENERGISA MT | SECO | Potencial hidráulico | Potencial hidráulico | Hídrica | CGH | E-mail Wander 24/09/2020 - GD
1332 | eb073892-07f2-4f28-8ff0-6e61b43be8f7 | UTE.GN.SP.037425-3.01 |  | Goodyear | III | NAO_CONSIDERADA | 2207 | YG+YWH-SP138 | Operação |  | SP | CPFL PAULISTA | SECO | Gás Natural | Gás natural | Fóssil | UTE | E-mail Murilo 23/01/23 - Não injeta
1336 | d5828469-4a30-4383-b43a-914e7090fd54 | UTE.RA.SC.030848-0.01 |  | Granja São Roque | III | NAO_CONSIDERADA | 2892 | VIDEIR-SC138 | Operação | CCEE | SC | CELESC | S | Biogás - RA | Resíduos animais | Biomassa | UTE | Premissas PAR-PEL 25-29: Desativada
1352 | 7f604491-b164-46f9-a5e9-7355ddf6b949 | UTE.RA.PA.067993-3.01 |  | Guama Ambiental | III | NAO_CONSIDERADA |  |  | Operação | CCEE | PA |  | N | Biogás - RA | Resíduos animais | Biomassa | UTE | Premissas PAR-PEL 26-30 - Autoprodutor equivalentado na barra. Não injeta.
1355 | 7b8500c9-4518-4df3-9f43-7084320a39f7 | UTE.AI.SP.028028-3.01 |  | Guarani | III | NAO_CONSIDERADA |  |  | Operação | AGENTE | SP |  | SECO | Bagaço de Cana de Açúcar | Agroindustriais | Biomassa | UTE
1366 | e5e825df-cb8a-488c-af6e-cbfae9a67625 | UTE.AI.AL.028052-6.01 |  | Guaxuma | III | NAO_CONSIDERADA | 8032 | PEN.AL-AL069 | Operação | CCEE | AL | EQUATORIAL AL | NE | Bagaço de Cana de Açúcar | Agroindustriais | Biomassa | UTE | Não gera
1378 | 26c9b626-55b2-417c-8e2b-7350b2bb134e | CGH.PH.SC.029172-2.02 |  | Hacker | III | NAO_CONSIDERADA | 2896 | XANXER-SC138 | Operação | CCEE | SC | CELESC | S | Potencial hidráulico | Potencial hidráulico | Hídrica | CGH | NPremissas PAR-PEL 25-29: Não injeta. Equivalentada. Conectada no sistema Iguaçu energia. Confirmar com o agente
1393 | 779de926-5797-4192-bdc9-1c4a7a67c606 | UTE.PE.PR.029927-8.01 |  | Heringer | III | NAO_CONSIDERADA |  |  | Operação | CCEE | PR | COPEL D | S | Outros Energéticos de Petróleo | Petróleo | Fóssil | UTE | (Fertilizantes) Nunca gerou (e-mail Olivio 09/01/18). (estaria conectada na barra 2383)
1421 | 9da4dd55-9416-42e7-bc6a-a448fe87bd41 | UTE.FL.PR.028503-0.01 |  | Iguaçu Carambeí | III | NAO_CONSIDERADA | 9328 | PGRON2-PR034 | Fora do Cadastro | AGENTE | PR | COPEL D | S | Gás de Alto Forno - Biomassa | Floresta | Biomassa | UTE | Email Marcos jun/20 - Desmodelada da CCEE enquadrada como Geração Distribuída (GD.PR.000.030.790 - COOPERATIVA DE GERACAO COMPARTILHADA COGECOM). Hoje é uma minigeração da ReN 482/2012. Somente exporta energia (créditos) para compensar em centenas de Ucs
1458 | 9accf867-faa4-4340-a084-bf0eba52b3af | UTE.AI.SP.027392-9.01 |  | Ipiranga - Mococa |  | NAO_CONSIDERADA |  |  | Operação |  | SP |  | SECO | Bagaço de Cana de Açúcar | Agroindustriais | Biomassa | UTE
1470 | 9f6c505f-4861-4d71-9b75-0ac9988d2740 | UTE.OF.TO.030893-5.02 |  | Itafós 1 |  | NAO_CONSIDERADA | 46249 | D.PEIX-TO138 | Operação | CCEE | TO | ENERGISA TO | N | Calor de Processo - OF | Outros Fósseis | Fóssil | UTE
1510 | 2f6f3143-2bb5-411c-a5c3-817169e99442 | UTE.AI.MT.031903-1.01 |  | J. A. Konzen - São Miguel | III | NAO_CONSIDERADA |  |  | Revogada |  | MT | ENERGISA MT | SECO | Bagaço de Cana de Açúcar | Agroindustriais | Biomassa | UTE | Usina não considerada nas previsões do PAR/PEL 25-29 - Premissas do PAR: A distribuidora não recebeu solicitação de acesso dessa usina. Não temos informação do empreendimento.
1511 | 8ebee184-4792-47e3-9e01-96ba4d4ed0a9 | UTE.AI.SP.027333-3.01 |  | J. Pilon | III | NAO_CONSIDERADA |  |  | Operação | AGENTE | SP | ELEKTRO | SECO | Bagaço de Cana de Açúcar | Agroindustriais | Biomassa | UTE | Não gera - nunca entrou em operação
1512 | d14cc855-0df7-48d1-ba84-bc70eb8a3088 | UFV.RS.SP.071754-1.01 |  | J3 Administração de Bens | III | NAO_CONSIDERADA |  |  | Operação | CCEE | SP |  | SECO | Radiação solar | Radiação solar | Solar | UFV | Premissas PAR-PEL 26-30: Não possui contrato para exportação.
1518 | 17baa9ff-422d-4048-9542-76e3f7e4bb86 | UTE.GN.SP.028374-6.01 |  | Jacareí | III | NAO_CONSIDERADA |  |  | Operação |  | SP | EDP SP | SECO | Gás Natural | Gás natural | Fóssil | UTE | E-mail Anderson 14/11/2019 - UTE interna desativada da antiga fábrica da Kaiser (estaria conectada na barra 3455)
1520 | 7f311240-26b5-47ee-b590-41248875097d | UFV.RS.CE.060592-1.01 |  | Jacauna I | III | NAO_CONSIDERADA |  |  | Operação |  | CE |  | NE | Radiação solar | Radiação solar | Solar | UFV | E-mail Bruno 17/11/23 - MMGD
1524 | cc3e2c0a-f037-4fe1-90f2-04e41a70f625 | UTE.GN.SP.028368-1.01 |  | Jaguariúna | III | NAO_CONSIDERADA |  |  | Construção |  | SP | CPFL SANTA CRUZ | SECO | Gás Natural | Gás natural | Fóssil | UTE | Não injeta na rede - UTE de Cliente. (estaria conectada na barra 3137)
1601 | dda32b1a-8636-469f-934d-b7e5b9303368 | UFV.RS.PI.072060-7.01 |  | Jorge Batista & Cia | III | NAO_CONSIDERADA |  |  | Operação | CCEE | PI | EQUATORIAL PI | NE | Radiação solar | Radiação solar | Solar | UFV | Premissas PAR-PEL 25-29 - Minigeração conectada ao nosso sistema de distribuição 13.8 kV
1602 | dc173c30-448d-48b6-96b4-d148a4f01672 | UFV.RS.PI.072062-3.01 |  | Jorge Batista & Cia - Atacado Floriano | III | NAO_CONSIDERADA |  |  | Operação | CCEE | PI | EQUATORIAL PI | NE | Radiação solar | Radiação solar | Solar | UFV | Premissas PAR-PEL 25-29 - Minigeração conectada ao nosso sistema de distribuição 13.8 kV
1604 | 2b1538c4-8218-49d7-8e53-f5def6eb9505 | UFV.RS.PI.072074-7.01 |  | Jorge Batista & Cia - Cia De Bebidas Agua Fina | III | NAO_CONSIDERADA |  |  | Operação | CCEE | PI | EQUATORIAL PI | NE | Radiação solar | Radiação solar | Solar | UFV | Premissas PAR-PEL 25-29 - Minigeração conectada ao nosso sistema de distribuição 13.8 kV
1605 | b5058777-4529-4221-aeab-8e70043a1df5 | UFV.RS.PI.072075-5.01 |  | Jorge Batista & Cia - Home Center | III | NAO_CONSIDERADA |  |  | Operação | CCEE | PI | EQUATORIAL PI | NE | Radiação solar | Radiação solar | Solar | UFV | Premissas PAR-PEL 25-29 - Minigeração conectada ao nosso sistema de distribuição 13.8 kV
1606 | 1b09283a-7153-422d-95dd-5fdd76906286 | UFV.RS.PI.072076-3.01 |  | Jorge Batista & Cia - São Jorge I | III | NAO_CONSIDERADA |  |  | Operação | CCEE | PI | EQUATORIAL PI | NE | Radiação solar | Radiação solar | Solar | UFV | Premissas PAR-PEL 25-29 - Minigeração conectada ao nosso sistema de distribuição 13.8 kV
1607 | ffecd539-b042-4f3e-b5a0-2016502f1dd5 | UFV.RS.PI.072077-1.01 |  | Jorge Batista & Cia - São Jorge Ii | III | NAO_CONSIDERADA |  |  | Operação | CCEE | PI |  | NE | Radiação solar | Radiação solar | Solar | UFV | Premissas PAR-PEL 25-29 - Minigeração conectada ao nosso sistema de distribuição 13.8 kV
1611 | 95281d29-b1ad-49b8-b97b-34bdac1b4d86 | UFV.RS.GO.061525-0.01 |  | Josidith Leopoldo De Bulhoes | III | NAO_CONSIDERADA | 3745 | S.CALD-GO138 | Operação | CCEE | GO | EQUATORIAL GO | SECO | Radiação solar | Radiação solar | Solar | UFV | Premissas PAR-PEL 25-29 - MMGD
1648 | 9af2d96f-3c37-418e-a89d-7a70aa5862e1 | UFV.RS.PR.071670-7.01 |  | Kapazi | III | NAO_CONSIDERADA |  |  | Operação | CCEE | PR | COPEL D | S | Radiação solar | Radiação solar | Solar | UFV | Premissas PAR-PEL 26-30: Usina não injeta e não está sendo considerada. É uma usina de autoprodutor.
1651 | f4788fe3-49a4-40f2-b50a-939f83b9cdee | UTE.FL.PR.027769-0.01 |  | Klabin | III | NAO_CONSIDERADA |  |  | Operação |  | PR |  | S | Licor Negro | Floresta | Biomassa | UTE | Não injeta na rede
1653 | 7bc1f1e6-8ce9-444f-af32-f7cddfb6cd15 | UTE.FL.SC.030027-6.01 |  | Klabin Correia Pinto (Antiga Celucat) | III | NAO_CONSIDERADA |  |  | Operação |  | SC | CELESC | S | Licor Negro | Floresta | Biomassa | UTE | Não injeta na rede. APE (SV) Klabin Correia Pinto UTE APE (SV) 35,00 Klabin SE Vidal Ramos Jr. (Barra) 69,0. (estaria conectada na barra 2802)
1654 | 7f1582d6-6677-4fd3-88e0-9e1ed8a53ffb | UTE.FL.SC.001103-7.01 |  | Klabin Otacílio Costa (Antiga Igaras) | III | NAO_CONSIDERADA |  |  | Operação |  | SC | CELESC | S | Licor Negro | Floresta | Biomassa | UTE | (estaria conectada na barra 9869)
1656 | 384d7f84-ea81-462a-ad12-b8881fcf2182 | CGH.PH.MG.030257-0.01 |  | Ladainha | III | NAO_CONSIDERADA |  |  | Fora do Cadastro | CCEE | MG | CEMIG D | SECO | Potencial hidráulico | Potencial hidráulico | Hídrica | CGH | Não há contrato de conexão e não foi localizada como GD (estaria conectada na barra 1557)
1660 | 27594463-aa62-4651-9aad-9d27399a07b6 | UTE.AI.AL.028581-1.01 |  | Laginha-Matrix | III | NAO_CONSIDERADA | 8019 | ANG.AL-PE069 | Operação |  | AL | EQUATORIAL AL | NE | Bagaço de Cana de Açúcar | Agroindustriais | Biomassa | UTE | Não gera
1723 | 8c31b3b6-e16f-421b-bd49-6c4f213174e1 | UTE.GN.SP.030197-3.01 |  | Levorin | III | NAO_CONSIDERADA |  |  | Operação | CCEE | SP | EDP SP | SECO | Gás Natural | Gás natural | Fóssil | UTE | (ENERGYLEV) Usina atende basicamente a demanda interna do cliente, porém pode eventualmente exportar o excedente de geração. Email Anderson 14/11/2019 - UTE que atende a demanda interna do cliente Levorin, sem exportação (estaria conectada na barra 3437)
1739 | 78f95d42-9c57-4ae8-8524-125feddc9fed | CGH.PH.SC.029303-2.01 |  | Lontras | III | NAO_CONSIDERADA | 2896 | XANXER-SC138 | Operação | CCEE | SC | CELESC | S | Potencial hidráulico | Potencial hidráulico | Hídrica | CGH | Premissas PAR-PEL 25-29: Não injeta. Equivalentada. Confirmar com o agente
1751 | 0bff8774-5d71-411f-a3e0-9f3dc3648304 | UTE.AI.SP.027923-4.01 |  | Lwarcel | III | NAO_CONSIDERADA |  |  | Operação | AGENTE | SP | CPFL PAULISTA | SECO | Bagaço de Cana de Açúcar | Agroindustriais | Biomassa | UTE | Não está gerando, foi informado em Janeiro de 2016 que a usina saiu do paralelo por tempo indeterminado.
1757 | 3a23601b-8612-48b8-9aa7-985402ea0cbd | UTE.GN.RN.028324-0.01 |  | Macaíba (Antiga Termo Toalia) | III | NAO_CONSIDERADA | 5243 | NATAL2-RN069 | Operação | CCEE | RN | COSERN | NE | Gás Natural | Gás natural | Fóssil | UTE | Não gera
1765 | fd0a26ae-9991-479d-8730-76315773a340 | UTE.AI.SC.030149-3.01 |  | Madecal | III | NAO_CONSIDERADA |  |  | Operação |  | SC | CELESC | S | Bagaço de Cana de Açúcar | Agroindustriais | Biomassa | UTE | Email Marcos 7/05/18 para Marcia - Não injeta na rede. (estaria conectada na barra 2722)
1766 | a2419b76-bf82-4b71-bd56-838241782b80 | UFV.RS.PR.073609-0.01 |  | Madeireira Maracanã | III | NAO_CONSIDERADA |  |  | Operação |  | PR |  | S | Radiação solar | Radiação solar | Solar | UFV | Premissas PAR-PEL 26-30: Autoprodutor. Não injeta
1807 | 550f9962-d691-464c-a3f9-4a399aa14f5c | UTE.PE.RS.030773-4.01 |  | Marfrig Alegrete | III | NAO_CONSIDERADA |  |  | Operação |  | RS |  | S | Óleo Diesel | Petróleo | Fóssil | UTE
1811 | 307f1ea3-d01a-4d3b-b05e-084232b57139 | UTE.PE.PR.033363-8.01 |  | MARINGA - 1 | III | NAO_CONSIDERADA |  |  | Operação |  | PR | COPEL D | S | Óleo Diesel | Petróleo | Fóssil | UTE | Não injeta na rede.
1833 | cbdaebda-33c1-4e12-af31-05bea8b2f1ca | UTE.PE.AM.030273-2.01 |  | Mauá Parte II Bloco Distrito | III | NAO_CONSIDERADA |  |  | Desativada | SAGIC | AM |  | N | Óleo Diesel | Petróleo | Fóssil | UTE | DESPACHO Nº 1.025, DE 14/04/2020 - pedido de extinção das outorgas
1834 | 673fd345-e12d-4fb5-9dde-bb2e988ed54c | CGH.PH.MG.001446-0.01 |  | Maurício | III | NAO_CONSIDERADA | 3304 | N.U.MAPCH069 | Operação | CCEE | MG | ENERGISA MINAS RIO | SECO | Potencial hidráulico | Potencial hidráulico | Hídrica | CGH
1865 | 65734056-a7e6-4eaf-aaa6-d96aa1af8053 | UFV.RS.RS.067994-1.01 |  | Mercochem | III | NAO_CONSIDERADA | 9279 | CAX5-A-RS013 | Operação |  | RS | RGE | S | Radiação solar | Radiação solar | Solar | UFV
1903 | 590bd4fc-ff70-4940-a680-f6d6a3725624 | CGH.PH.MG.031089-1.01 |  | Monte Verde Energia SA | III | NAO_CONSIDERADA | 4373 | JFORA1-MG023 | Operação | AGENTE | MG | CEMIG D | SECO | Potencial hidráulico | Potencial hidráulico | Hídrica | CGH | GD.MG.000.020.325
1917 | 22555855-9d1b-4e4b-bf23-95afe7010e5a | CGH.PH.RS.030407-7.02 |  | Morrinhos | III | NAO_CONSIDERADA | 1195 | CAMAQU-RS069 | Operação | CCEE | RS | CEEE D | S | Potencial hidráulico | Potencial hidráulico | Hídrica | PCH | Premissas PAR-PEL 26-30: Usina na área de permissão da CERTAJA, mas atendida pela distribuição da CEEE
1929 | a221ea12-bfc3-41db-8715-feaa9c8d31b7 | UTE.PE.MG.028501-3.01 |  | Mosaic Araxá (Antiga Vale Fertilizantes Araxá) | III | NAO_CONSIDERADA |  |  | Operação |  | MG | ENERGISA MINAS RIO | SECO | Outros Energéticos de Petróleo | Petróleo | Fóssil | UTE
1954 | 8575c66f-7a78-469e-b5cf-6e44605dca4a | CGH.PH.RS.029022-0.01 |  | Nilo BonfantI (Antiga Cascata do Buricá) | III | NAO_CONSIDERADA | 1214 | GUARIT-RS069 | Operação | CCEE | RS | RGE | S | Potencial hidráulico | Potencial hidráulico | Hídrica | CGH | E-mail Cinara 14/04/21 - Pertence a cooperativa CERILUZ. Equivalentada na carga
1958 | e52db0db-b1a3-48f3-a6fa-a73cc8122284 | UTE.FL.SP.028336-3.01 |  | Nobrecel | III | NAO_CONSIDERADA | 3456 | TAUBA--SP138 | Operação |  | SP | EDP SP | SECO | Licor Negro | Floresta | Biomassa | UTE | E-mail Anderson 28/10/22 - Não injeta. Geração desativada
1965 | b023e749-1c10-45ec-b2f3-8c15fcaf2451 | UTE.AI.GO.029156-0.01 |  | Nova Geração | III | NAO_CONSIDERADA |  |  | Operação |  | GO | EQUATORIAL GO | SECO | Bagaço de Cana de Açúcar | Agroindustriais | Biomassa | UTE | Empreendimento não concretizado
1980 | fd260094-da2d-42df-8fd7-0448befb09b5 | CGH.PH.MT.030650-9.01 |  | Novo Colorado | III | NAO_CONSIDERADA | 4844 | ITAMAR-MT069 | Operação | CCEE | MT | ENERGISA MT | SECO | Potencial hidráulico | Potencial hidráulico | Hídrica | CGH | Relatório PAR/PEL 22-26 - GD
1993 | 51b50d74-d4cd-464d-88c3-ed7d0075afb8 | UFV.RS.SC.060665-0.01 |  | Nutrata | III | NAO_CONSIDERADA | 2896 | XANXER-SC138 | Operação | CCEE | SC | CELESC | S | Radiação solar | Radiação solar | Solar | UFV | E-mail Leticia 13/07/23 - Não injeta. Equivalentada na carga. Está na área de concessão da DECELT
2027 | 7af7cea3-cff5-40cc-9684-755c9a4cfaab | CGH.PH.RS.037327-3.01 |  | Osvaldo Dino Pigozzi | III | NAO_CONSIDERADA | 47065 | CAR2G3-RS069 | Operação | CCEE | RS | ELETROCAR | S | Potencial hidráulico | Potencial hidráulico | Hídrica | CGH | E-mail Cinara 01/04/21 - ENVIADA/ EQUIVALENTADA (barra 1292). Proprietário: ZEBU AGROINDUSTRIAL LTDA
2033 | 47c7bf34-241c-49da-a0a4-736f444db311 | CGH.PH.MG.031804-3.01 |  | Ouro Fino | III | NAO_CONSIDERADA | 9082 | OUROFIPCH138 | Operação | AGENTE | MG | CEMIG D | SECO | Potencial hidráulico | Potencial hidráulico | Hídrica | CGH | GD.MG.000.022.901
2047 | 183e92a1-dd22-4a99-b2bb-07e5999f4209 | UFV.RS.PR.072390-8.01 |  | Palladium Umuarama Administradora De Shopping Centers | III | NAO_CONSIDERADA | 47384 | UMU-G3-PR138 | Operação | CCEE | PR | COPEL D | S | Radiação solar | Radiação solar | Solar | UFV | Premissas PAR-PEL 26-30: Usina não injeta e não está sendo considerada. É uma usina de autoprodutor.
2051 | ac27ae72-bce0-47ef-a3ae-d343feab6e56 | CGH.PH.SP.029983-9.01 |  | Palmeiras | III | NAO_CONSIDERADA |  |  | Operação | AGENTE | SP |  | SECO | Potencial hidráulico | Potencial hidráulico | Hídrica | CGH
2061 | 6206f2aa-417c-4be3-a7a9-e41f321b5c0e | PCH.PH.MG.001952-6.01 |  | Pandeiros | III | NAO_CONSIDERADA |  |  | Extinta | CCEE | MG | CEMIG D | SECO | Potencial hidráulico | Potencial hidráulico | Hídrica | PCH | E-mail Flávio - 15/07/2019 - Usina Desativada (estaria conectada na barra 1487)
2085 | 798ebcf3-2eec-46cb-99e8-cd1d9ccd8c43 | CGH.PH.MG.031249-5.01 |  | Pardo | III | NAO_CONSIDERADA | 9080 | SRCALDPCH138 | Operação | CCEE | MG | CEMIG D | SECO | Potencial hidráulico | Potencial hidráulico | Hídrica | CGH | E-mail Daniel 20/09/20 - GD
2122 | eec395de-4036-45a5-89b0-d72450b9a262 | UTE.GN.BA.035617-4.01 |  | PCT Canário I | III | NAO_CONSIDERADA | 47278 | CTU-G3-BA013 | Operação | CCEE | BA | COELBA | NE | Gás Natural | Gás natural | Fóssil | UTE | Premissas PAR-PEL 25-29: Usina desativada - 10758490
2126 | 57759b64-a17f-4b4f-9634-6a016c0ed466 | UFV.RS.SP.071332-5.01 |  | Pecval | III | NAO_CONSIDERADA |  |  | Operação |  | SP |  | SECO | Radiação solar | Radiação solar | Solar | UFV | Premissas PAR-PEL 26-30: Thamiris 17-2-25: Não injeta. Não foi considerada na previsão PAR-PEL 2026-2030.
2141 | e62e1541-bf90-47ca-ba72-bf6bde96854d | CGH.PH.RJ.032035-8.01 |  | Pedra Lavada | III | NAO_CONSIDERADA | 1774 | VPALMAPCH069 | Operação | CCEE | RJ | ENEL RJ | SECO | Potencial hidráulico | Potencial hidráulico | Hídrica | CGH | E-mail Natalia 15/10/21 - Usina passou à regime de compensação em MMGD
2223 | 0f37d40b-aaa2-4c2d-94e9-d3ff66c2815c | CGH.PH.MG.030689-4.01 |  | Pitangas | III | NAO_CONSIDERADA | 1570 | SGRAN-PCH138 | Fora do Cadastro | AGENTE | MG | CEMIG D | SECO | Potencial hidráulico | Potencial hidráulico | Hídrica | CGH | Geração distribuída desde Dez/17. GD.MG.000.020.316
2235 | abd0fc32-3c4b-4645-85c6-686a13c27cd0 | UTE.FL.MG.030757-2.01 |  | Plantar | III | NAO_CONSIDERADA | 4031 | SLAGO3BIO138 | Operação | AGENTE | MG | CEMIG D | SECO | Gás de Alto Forno - Biomassa | Floresta | Biomassa | UTE | Geração distribuída desde Abr/16. GD.MG.000.005.915
2253 | 47e384e1-1829-460f-84a0-0e918aac25da | CGH.PH.MG.002104-0.01 |  | Ponte do Silva | III | NAO_CONSIDERADA | 3319 | MANHU-PCH069 | Extinta | AGENTE | MG | ENERGISA MINAS RIO | SECO | Potencial hidráulico | Potencial hidráulico | Hídrica | CGH
2254 | 443d2b36-4cf1-48fd-80e3-58779c04646b | CGH.PH.MG.031693-8.01 |  | PONTE QUEIMADA | III | NAO_CONSIDERADA | 4020 | PNOVA-PCH138 | Operação | CCEE | MG | CEMIG D | SECO | Potencial hidráulico | Potencial hidráulico | Hídrica | CGH | E-mail Daniel 20/09/20 - GD - SE Integradora Bom Jesus + Ponte Queimada
2255 | f734df99-be1d-46bb-a590-0430b6f59dd6 | CGH.PH.MG.028569-2.01 |  | Ponte Queimada I | III | NAO_CONSIDERADA | 4020 | PNOVA-PCH138 | Operação | CCEE | MG | CEMIG D | SECO | Potencial hidráulico | Potencial hidráulico | Hídrica | CGH | Teve operação suspensa, DESPACHO Nº 823, DE 20 DE MARÇO DE 2020
2272 | 45dfcf47-adda-4492-b5fa-3a667d123ff8 | CGH.PH.RS.028915-9.01 |  | Posto | III | NAO_CONSIDERADA | 1340 | TAPEJA-RS138 | Operação | CCEE | RS | RGE | S | Potencial hidráulico | Potencial hidráulico | Hídrica | CGH | E-mail Cinara 14/04/21 - Pertence a cooperativa COPREL. Equivalentada na carga
2289 | 497d4169-0bdd-4315-957f-e59a15b46e36 | UTE.FL.MT.030089-6.01 |  | Primavera do Leste |  | NAO_CONSIDERADA | 4773 | PRIMAV-MT138 | Operação |  | MT | ENERGISA MT | SECO | Resíduos Florestais | Floresta | Biomassa | UTE | Não injeta E-mail Wander 15/10/21 - Desistiu de injetar na rede. Geração para consumo interno da indústria
2318 | d2aa6b42-474d-466b-a4cd-05a88a7d4124 | UFV.RS.SC.071333-3.01 |  | Rafitec Fábrica 03 | III | NAO_CONSIDERADA | 2896 | XANXER-SC138 | Operação |  | SC | CELESC | S | Radiação solar | Radiação solar | Solar | UFV | E-mail Leticia 29/09/23 - Equivalentada
2320 | ddce3bd4-4da7-4eeb-842e-279c0b38810b | UTE.AI.SP.028078-0.01 |  | Raízen Paraguaçu |  | NAO_CONSIDERADA | 3194 | PARAGU-SP088 | Operação |  | SP | ENERGISA SSE-SP | SECO | Bagaço de Cana de Açúcar | Agroindustriais | Biomassa | UTE | E-mail Bruno 09/03/22 - não injeta, somente suprimento interno
2336 | ccef6d0c-d488-4c43-8fb7-0ef9c5920d93 | UTE.PE.SP.002200-4.01 |  | Refinaria de Paulínea - REPLAN | III | NAO_CONSIDERADA |  |  | Operação | AGENTE | SP | CPFL PAULISTA | SECO | Gás de Refinaria | Petróleo | Fóssil | UTE | Não injeta na rede
2337 | 7beaf8ed-3ecd-47c7-9743-0caa0aa632be | UTE.PE.BA.002197-0.01 |  | Refinaria Landulpho Alves (RLAM) | III | NAO_CONSIDERADA |  |  | Operação | CCEE | BA |  | NE | Gás de Refinaria | Petróleo | Fóssil | UTE | Não injeta
2338 | a332cfaa-1f87-4fbb-9ad0-db020b6c5e21 | UTE.PE.PR.002195-4.01 |  | Refinaria Presidente Getúlio Vargas (REPAR) | III | NAO_CONSIDERADA |  |  | Operação | CCEE | PR |  | S | Gás de Refinaria | Petróleo | Fóssil | UTE | Não injeta na rede
2351 | 972de2ce-cf09-4edb-bb92-349f93e55542 | CGH.PH.SP.027102-0.01 |  | Reynaldo Gonçalves | III | NAO_CONSIDERADA |  |  | Extinta |  | SP | ENERGISA SSE-SP | SECO | Potencial hidráulico | Potencial hidráulico | Hídrica | CGH | Não gera- não está mais em operação há pelo menos 4 anos
2352 | e5d0e8db-efb2-4c54-9243-68e09fe61a2b | UTE.GN.SP.027956-0.01 |  | Rhodia Paulínia | III | NAO_CONSIDERADA | 2231 | RHODIA-SP138 | Operação | CCEE | SP | CPFL PAULISTA | SECO | Gás Natural | Gás natural | Fóssil | UTE | E-mail Liamara 11/11/21 - Não injeta
2371 | dd930577-5a0c-4dec-8684-6d63c6f5af38 | UTE.FL.SC.027395-3.01 |  | Rigesa | III | NAO_CONSIDERADA |  |  | Operação |  | SC | CELESC | S | Resíduos Florestais | Floresta | Biomassa | UTE | Não injeta na rede. APE (SV). (estaria conectada na barra 2840)
2373 | 0f132fce-5c27-4012-a33e-fe99d5b158b6 | CGH.PH.PR.044831-1.01 |  | Rincão da Ponte |  | NAO_CONSIDERADA | 1052 | TIBAGI-PR138 | Eixo Disponibilizado |  | PR | COPEL D | S | Potencial hidráulico | Potencial hidráulico | Hídrica | CGH | E-mail Marcos 15/10/21 - Usina Conectada como GD - Sistema de Compensação.
2375 | 84bab541-a8ae-417e-9ae5-ac74985e36b1 | UTE.PE.AC.002277-2.01 |  | Rio Acre | IIB | NAO_CONSIDERADA |  |  | Revogada | CCEE | AC | ENERGISA AC | SECO | Óleo Diesel | Petróleo | Fóssil | UTE | A usina já foi desativada. Não tem mais nada dela no local onde se encontrava
2377 | 87120cb0-645c-48f6-9521-480be59a01a8 | CGH.PH.MT.030634-7.01 |  | Rio Alegre | III | NAO_CONSIDERADA | 4854 | ITANO3-MT034 | Operação |  | MT | ENERGISA MT | SECO | Potencial hidráulico | Potencial hidráulico | Hídrica | CGH | E-mail Wander 25/09/2020 - GD
2380 | b4bd0856-0eef-46dd-94d9-71d0cdf1c781 | CGH.PH.PR.029412-8.01 |  | Rio Bonito I | III | NAO_CONSIDERADA |  |  | Operação |  | PR |  | S | Potencial hidráulico | Potencial hidráulico | Hídrica | CGH
2381 | 1e1e00cd-9b2d-4e59-8ec2-479403f1d988 | CGH.PH.PR.029413-6.01 |  | Rio Bonito I I | III | NAO_CONSIDERADA |  |  | Operação |  | PR |  | S | Potencial hidráulico | Potencial hidráulico | Hídrica | CGH | Premissas PAR-PEL 25-29: Não injeta. Autoprodutor.
2382 | 4364af7e-6b6f-48c6-8fbd-d2233a26b614 | CGH.PH.GO.029302-4.01 |  | Rio Bonito II | III | NAO_CONSIDERADA | 2977 | IPORA-PCH069 | Fora do Cadastro | AGENTE | GO | EQUATORIAL GO | SECO | Potencial hidráulico | Potencial hidráulico | Hídrica | CGH | GD - Relatório de Análise PAR 22-26
2385 | 96c3d2c4-2fb1-41ee-afd7-1a1b4ab4d5d2 | UTE.PE.AC.027125-0.01 |  | Rio Branco II | III | NAO_CONSIDERADA |  |  | Revogada | CCEE | AC | ENERGISA AC | SECO | Óleo Diesel | Petróleo | Fóssil | UTE | A usina já foi desativada. Não tem mais nada dela no local onde se encontrava
2393 | a8a9a56b-110d-46e3-b251-ddbc9c3c2a4a | CGH.PH.SC.029099-8.01 |  | Rio das Pedras | III | NAO_CONSIDERADA |  |  | Operação | AGENTE | SC | CELESC | S | Potencial hidráulico | Potencial hidráulico | Hídrica | CGH | CGH Marombas (CEG CGH.PH.SC.029099-8.01) em operação como Autoprodutor de Energia sem venda de excedentes, não injeta na rede da Celesc. (estaria conectada na barra 10181) CGH Rio das Pedras, CGH Bossardi e CGH Invernada das Mulas - Proprietário Marombas Indústria e Comércio de Madeiras e Papelão Ltda.
2406 | 5b87ce3f-49a7-48c3-b3ae-fd6d0970eaeb | PCH.PH.PR.002360-4.01 |  | Rio dos Patos | III | NAO_CONSIDERADA | 9408 | PRUDEN-PR138 | Extinta | CCEE | PR | COPEL D | S | Potencial hidráulico | Potencial hidráulico | Hídrica | PCH | Não está gerando temporariamente (e-mail 09/05/18)
2408 | f7a6a9f6-5d6c-411b-8b29-47b956fe77a7 | CGH.PH.RS.027100-4.01 |  | Rio Fortaleza | III | NAO_CONSIDERADA | 1214 | GUARIT-RS069 | Operação | CCEE | RS | RGE | S | Potencial hidráulico | Potencial hidráulico | Hídrica | CGH | E-mail Everson 15/10/21 - Cooperativa Creluz
2419 | 1294caba-91d6-4bb8-9dbf-758445278e05 | CGH.PH.SC.028896-9.01 |  | Rio Preto |  | NAO_CONSIDERADA | 2885 | RCEUPA-SC069 | Operação |  | SC | CELESC | S | Potencial hidráulico | Potencial hidráulico | Hídrica | CGH | Premissas PAR-PEL 25-29: Não injeta. Equivalentada. Confirmar com o agente
2423 | fa126271-5617-4ea4-9573-8c0c05bba68b | CGH.PH.SC.030968-0.01 |  | Rio Verde | III | NAO_CONSIDERADA |  |  | Operação | AGENTE | SC | CELESC | S | Potencial hidráulico | Potencial hidráulico | Hídrica | CGH | Complexo Verde Vale, formado pelas usinas Capivari, Nova Fátima, Santa Rosa e Rio Fortuna. Geração já representada nos estudos na barra 2854.
2426 | b2d25627-2009-4a7f-8039-90b74cec8203 | UTE.PE.GO.029025-4.01 |  | Rio Vermelho | III | NAO_CONSIDERADA |  |  | Operação |  | GO | EQUATORIAL GO | SECO | Óleo Diesel | Petróleo | Fóssil | UTE | E-mail Ana Maria 29/06/2022 - Não injeta
2445 | bad61138-d4bf-4454-8c48-eb7ed860a629 | CGH.PH.RS.031695-4.01 |  | RP 1 | III | NAO_CONSIDERADA |  |  | Operação | CCEE | RS |  | S | Potencial hidráulico | Potencial hidráulico | Hídrica | CGH | Usina da Coprel - Injeta na rede da RGE (abatida da carga) E-mail Cinara 14/04/21 - Não está na área de concessão da RGE
2450 | 37b029e8-0eb5-4833-99bd-d2bc53dc2a3e | UFV.RS.RN.071735-5.01 |  | Sabão Guarani | III | NAO_CONSIDERADA |  |  | Operação |  | RN |  | NE | Radiação solar | Radiação solar | Solar | UFV | Premissas PAR-PEL 26-30: Cancelado por ausência de manifestação do consumidor que não cumpriu cronograma da distribuidora
2451 | c6b9cd50-9e53-4163-a490-916f75f090d1 | UFV.RS.CE.056489-3.01 |  | Sabão Juá | III | NAO_CONSIDERADA |  |  | Operação |  | CE |  | NE | Radiação solar | Radiação solar | Solar | UFV | E-mail Bruno 17/11/23 - MMGD
2458 | 90ac0ec8-faaa-4606-a663-9dc6cdfaeea9 | UTE.AI.AL.029607-4.01 |  | Sali | III | NAO_CONSIDERADA | 5113 | R.LARG-PE069 | Operação |  | AL | EQUATORIAL AL | NE | Bagaço de Cana de Açúcar | Agroindustriais | Biomassa | UTE | (Santa Clotilde)
2473 | 0b401ccb-8d80-4b4b-a57f-50b8bc72740e | CGH.PH.PR.002576-3.01 |  | Salto da Alemoa | III | NAO_CONSIDERADA |  |  | Operação | CCEE | PR | COPEL D | S | Potencial hidráulico | Potencial hidráulico | Hídrica | CGH | Premissas PAR-PEL 25-29: Fora da área de Concessão - Concessionária FORCEL
2477 | a45cf307-7ddf-49ba-b95e-0728ba3114c9 | PCH.PH.MG.002633-6.01 |  | Salto do Paraopeba | III | NAO_CONSIDERADA |  |  | Operação |  | MG | CEMIG D | SECO | Potencial hidráulico | Potencial hidráulico | Hídrica | PCH | Nunca gerou - Empreendimento Cancelado - Há informação de acesso de 2011.
2478 | 26726f4f-cb5e-4657-93b7-18f258b964d9 | PCH.PH.SC.002173-3.01 |  | Salto do Passo Velho | III | NAO_CONSIDERADA | 2896 | XANXER-SC138 | Operação | CCEE | SC | CELESC | S | Potencial hidráulico | Potencial hidráulico | Hídrica | PCH | Premissas PAR-PEL 25-29: Não injeta. Equivalentada. Confirmar com o agente
2492 | fc72c752-30e6-4425-88c5-46f030357204 | PCH.PH.SC.003047-3.01 |  | Salto Voltão | III | NAO_CONSIDERADA | 2896 | XANXER-SC138 | Operação | CCEE | SC | CELESC | S | Potencial hidráulico | Potencial hidráulico | Hídrica | PCH | Premissas PAR-PEL 25-29: Não injeta. Equivalentada. Conectada no sistema Iguaçu energia. Confirmar com o agente
2524 | 1ad56af4-28a1-4069-938c-fbebeba4df31 | UTE.AI.SP.027537-9.01 |  | Santa Elisa - Unidade II | III | NAO_CONSIDERADA |  |  | Operação |  | SP |  | SECO | Bagaço de Cana de Açúcar | Agroindustriais | Biomassa | UTE
2530 | b69a846c-a777-4d68-98ac-b68a0b219d55 | UTE.AI.SP.028213-8.01 |  | Santa Helena | III | NAO_CONSIDERADA |  |  | Operação |  | SP |  | SECO | Bagaço de Cana de Açúcar | Agroindustriais | Biomassa | UTE | Premissas PAR-PEL 26-30: Não possui contrato para exportação.
2556 | e58fb4f6-5831-4e41-814b-a9cd5c21c11d | CGH.PH.MG.029978-2.01 |  | Santa Marta | III | NAO_CONSIDERADA |  |  | Operação |  | MG | CEMIG D | SECO | Potencial hidráulico | Potencial hidráulico | Hídrica | CGH | E-mail 23/05/2018 - Não há contratos de uso/conexão celebrados. Encontra-se na área de concessão da CEMIG. - Não encontramos estudos de acesso.
2565 | 8896a668-8382-4872-a813-46c9e1b56302 | CGH.PH.SC.028205-7.01 |  | Santa Rosa | III | NAO_CONSIDERADA |  |  | Operação |  | SC | CELESC | S | Potencial hidráulico | Potencial hidráulico | Hídrica | CGH
2599 | fc5355a1-9987-4a30-ab26-7e104ff6421f | UTE.AI.SP.027924-2.01 |  | Santo Antônio | III | NAO_CONSIDERADA |  |  | Operação |  | SP |  | SECO | Bagaço de Cana de Açúcar | Agroindustriais | Biomassa | UTE
2642 | 514cd682-af7a-4106-b973-36f16bc2da53 | UTE.AI.MS.030044-6.01 |  | São Fernando Açúcar e Álcool | III | NAO_CONSIDERADA | 1875 | SFERNABIO | Revogada | CCEE | MS | AUTOP MS | SECO | Bagaço de Cana de Açúcar | Agroindustriais | Biomassa | UTE
2643 | ba79fc13-0f67-451c-9558-896c5a59939d | UTE.AI.MS.030479-4.01 |  | São Fernando Energia I | IIB | NAO_CONSIDERADA |  |  | Revogada | CCEE | MS |  | SECO | Bagaço de Cana de Açúcar | Agroindustriais | Biomassa | UTE
2644 | a57e78bc-d7a9-4500-a2c9-316bec4ed6e4 | UTE.AI.SP.028178-6.01 |  | São Francisco | III | NAO_CONSIDERADA |  |  | Operação |  | SP |  | SECO | Bagaço de Cana de Açúcar | Agroindustriais | Biomassa | UTE
2677 | 753d6117-f46e-4af3-9c76-6cd7dc9db4c0 | CGH.PH.MG.030862-5.01 |  | São João | III | NAO_CONSIDERADA | 4063 | MANHU-PCH138 | Operação | AGENTE | MG | CEMIG D | SECO | Potencial hidráulico | Potencial hidráulico | Hídrica | CGH | GD.MG.000.020.326 (da Caiana)
2678 | a80ab99d-27e2-4b14-a9da-cf4084f504e8 | UHE.PH.MG.027195-0.01 |  | São João | III | NAO_CONSIDERADA |  |  | Operação | AGENTE | MG | CEMIG D | SECO | Potencial hidráulico | Potencial hidráulico | Hídrica | UHE | E-mail 23/05/2018 - Não há contratos de uso/conexão celebrados. Realizou Consulta de Acesso em 2009 Encontra-se na área de concessão da CEMIG.
2721 | 8c91be23-8cbd-4a5c-9462-fb9b4c492964 | UTE.AI.AL.030152-3.01 |  | São Miguel | III | NAO_CONSIDERADA | 5113 | R.LARG-PE069 | Revogada | CCEE | AL | EQUATORIAL AL | NE | Bagaço de Cana de Açúcar | Agroindustriais | Biomassa | UTE
2902 | 9209297d-72c0-4314-9698-af742778ae52 | UFV.RS.PE.059772-4.01 |  | Shopping Serra Talhada | III | NAO_CONSIDERADA | 5403 | B.NOME-PE069 | Operação |  | PE | NEOENERGIA PE | NE | Radiação solar | Radiação solar | Solar | UFV | PAR-PEL 25-29: Gerador não possui contrato com a distribuidora.
2903 | 55411fba-3de4-4946-acbb-676176103980 | UTE.FL.MG.036922-5.02 |  | Siderurgica Barão de Maua | III | NAO_CONSIDERADA | 4032 | SLAGO2-MG138 | Operação | CCEE | MG | CEMIG D | SECO | Gás de Alto Forno - Biomassa | Floresta | Biomassa | UTE | E-mail Flavio 17/12/2020 - CUSD resilido em ABR/20
2905 | 40bf6a59-51a0-4cac-86b3-d32e25687643 | UTE.AI.MS.028106-9.01 |  | Sidrolândia (Antiga Santa Olinda) | III | NAO_CONSIDERADA |  |  | Revogada |  | MS |  | SECO | Bagaço de Cana de Açúcar | Agroindustriais | Biomassa | UTE
2908 | 66c57624-e972-4dd5-87d0-2786708e0937 | UTE.FL.MA.028500-5.01 |  | Simasa | III | NAO_CONSIDERADA | 8040 | IZ.MA--MA069 | Operação | CCEE | MA | EQUATORIAL MA-N | N | Carvão Vegetal | Floresta | Biomassa | UTE | Geração desativada desde 01/03/2017
2911 | 71172395-c5d3-4e89-9df7-567ff547c87a | UTE.AI.AL.028750-4.01 |  | Sinimbu | III | NAO_CONSIDERADA | 5113 | R.LARG-PE069 | Operação | CCEE | AL | EQUATORIAL AL | NE | Bagaço de Cana de Açúcar | Agroindustriais | Biomassa | UTE | Não gera
2918 | c8466e9f-d7a5-421c-a03f-3280b8d5da64 | UFV.RS.GO.071743-6.01 |  | Sm Empreendimentos Farmacêuticos | III | NAO_CONSIDERADA |  |  | Operação | CCEE | GO |  | SECO | Radiação solar | Radiação solar | Solar | UFV | Premissas PAR-PEL 25-29 - não injeta
2922 | 5a142bb5-a6b9-4e0b-a0cd-316a552f531b | UTE.PE.MG.029749-6.01 |  | SMTE - Subestação Araguari | III | NAO_CONSIDERADA |  |  | Operação |  | MG |  | SECO | Óleo Diesel | Petróleo | Fóssil | UTE
2943 | 9f41e77a-34ec-4c68-bbae-e8a7b3b0398e | UFV.RS.TO.033607-6.01 |  | Sol Maior I | III | NAO_CONSIDERADA |  |  | Revogada |  | TO | ENERGISA TO | N | Radiação solar | Radiação solar | Solar | UFV | Premissas PAR-PEL 26-30: Não injetam e nem geram. De acordo com o PAR-PEL 25-29 estão desativadas
2944 | 24b2acc6-0fe2-4c96-a047-9d5af0d30eef | UFV.RS.TO.033609-2.01 |  | Sol Maior III | III | NAO_CONSIDERADA |  |  | Revogada |  | TO | ENERGISA TO | N | Radiação solar | Radiação solar | Solar | UFV | Premissas PAR-PEL 26-30: Não injetam e nem geram. De acordo com o PAR-PEL 25-29 estão desativadas
2945 | 60c9b9f2-2045-40aa-b4a6-345f2cc1757b | UFV.RS.TO.033610-6.01 |  | Sol Maior IV | III | NAO_CONSIDERADA |  |  | Revogada |  | TO | ENERGISA TO | N | Radiação solar | Radiação solar | Solar | UFV | Premissas PAR-PEL 26-30: Não injetam e nem geram. De acordo com o PAR-PEL 25-29 estão desativadas
2946 | a752a000-d2ec-4df3-b7dc-7cb35f3bea1f | UFV.RS.TO.033611-4.01 |  | Sol Maior V | III | NAO_CONSIDERADA |  |  | Revogada |  | TO | ENERGISA TO | N | Radiação solar | Radiação solar | Solar | UFV | Premissas PAR-PEL 26-30: Não injetam e nem geram. De acordo com o PAR-PEL 25-29 estão desativadas
2947 | c947e8a6-8758-4b73-b9ed-234282cd4a2f | UFV.RS.BA.031285-1.01 |  | Sol Moradas Salitre e Rodeadouro | III | NAO_CONSIDERADA | 8055 | JZD.BA-BA069 | Operação | CCEE | BA | COELBA | NE | Radiação solar | Radiação solar | Solar | UFV | projeto piloto desligado.
2950 | 318f4135-d681-42f8-ad83-b9d87f915022 | UFV.RS.RS.046252-7.01 |  | Solar Boa Vista | III | NAO_CONSIDERADA |  |  | Operação | CCEE | RS |  | S | Radiação solar | Radiação solar | Solar | UFV | E-mail Cinara 20/08/20 - ENVIADA/ EQUIVALENTADA - Está na área da permissionária CRELUZ (barra 9549)
2962 | 69cc339d-1c55-47f4-bea5-da4ba8473c51 | UFV.RS.RS.046740-5.01 |  | Solar São Gabriel | III | NAO_CONSIDERADA |  |  | Operação | CCEE | RS |  | S | Radiação solar | Radiação solar | Solar | UFV | E-mail Cinara 20/08/20 - ENVIADA/ EQUIVALENTADA - Está na área da permissionária CRELUZ (barra 9549)
2963 | b0b95a29-108a-4751-b872-d5a5bf1f5d9e | UFV.RS.RS.046531-3.01 |  | Solar São Miguel | III | NAO_CONSIDERADA |  |  | Operação | CCEE | RS |  | S | Radiação solar | Radiação solar | Solar | UFV | E-mail Cinara 20/08/20 - ENVIADA/ EQUIVALENTADA - Está na área da permissionária CRELUZ (barra 9549)
2964 | 92406218-da85-45e1-a40e-ab965842bae1 | UFV.RS.RS.046921-1.01 |  | Solar São Rafael | III | NAO_CONSIDERADA |  |  | Operação | CCEE | RS |  | S | Radiação solar | Radiação solar | Solar | UFV | E-mail Cinara 01/04/21 - ENVIADA/ EQUIVALENTADA (barra 9549). Proprietário: CRELUZ - COOP. DE GERAÇÃO DE ENERGIA E DESENVOLVIMENTO
2969 | f709ad4a-7ca3-4cfb-8a48-297a650a110a | CGH.PH.RS.000931-8.03 |  | Soledade | III | NAO_CONSIDERADA |  |  | Operação | CCEE | RS |  | S | Potencial hidráulico | Potencial hidráulico | Hídrica | CGH | E-mail Cinara 01/04/21 - ENVIADA/ EQUIVALENTADA (barra 1292). Proprietário: CRELUZ - COOP. DE ENERGIA E DESENVOLVIMENTO FONTOURA XAVIER
2973 | b4007ef6-b133-40f8-a4f9-68a9184ff8ca | CGH.PH.SC.028723-7.01 |  | Sopasta I |  | NAO_CONSIDERADA | 46873 | VID-G3-SC138 | Operação |  | SC | CELESC | S | Potencial hidráulico | Potencial hidráulico | Hídrica | CGH | Premissas PAR-PEL 25-29: Não injeta. Equivalentada. Confirmar com o agente
2979 | 72e893e9-d87f-40fb-9b0d-e63e503a62f4 | UTE.PE.PE.033348-4.01 |  | Suape Empreendimentos Ambientais | III | NAO_CONSIDERADA |  |  | Operação |  | PE |  | NE | Óleo Diesel | Petróleo | Fóssil | UTE | E-mail Tatiana 13/04/23 - Não identificamos esse agente gerador na nossa base de dados.
3000 | 1882e790-f6c8-4f61-b9d1-e1f70c03a5fd | CGH.PH.RS.030668-1.01 |  | Taipinha | III | NAO_CONSIDERADA | 1292 | TAPERA-RS069 | Operação | CCEE | RS | RGE | S | Potencial hidráulico | Potencial hidráulico | Hídrica | CGH | E-mail Cinara 14/04/21 - Pertence a cooperativa CERFOX. Equivalentada na carga
3002 | 0ac1f506-4c8d-4764-adf8-82adff8cd271 | PCH.PH.SC.030410-7.01 |  | Tamanduá | III | NAO_CONSIDERADA |  |  | Construção não iniciada |  | SC | CELESC | S | Potencial hidráulico | Potencial hidráulico | Hídrica | PCH | Não gera. (estaria conectada na barra 2720)
3012 | d457c0ee-95ae-4b4e-8080-01b9a378fffc | CGH.PH.SC.031620-2.01 |  | Taquara Verde | III | NAO_CONSIDERADA | 46843 | CAC-G3-SC138 | Operação | CCEE | SC | CELESC | S | Potencial hidráulico | Potencial hidráulico | Hídrica | CGH | Premissas PAR-PEL 25-29: Desativada
3017 | d9ed1076-2206-43c8-a2ae-4706c7102e5e | UTE.PE.SP.030175-2.01 |  | Tecumseh Bairro Vila Izabel | III | NAO_CONSIDERADA |  |  | Operação |  | SP |  | SECO | Óleo Diesel | Petróleo | Fóssil | UTE
3031 | bfc5d916-c029-4a5a-835d-1bae2a4ef76a | UTE.FL.SC.028961-2.01 |  | Terranova I | III | NAO_CONSIDERADA |  |  | Operação |  | SC | CELESC | S | Resíduos Florestais | Floresta | Biomassa | UTE | Email Marcos 7/05/18 para Marcia - Não injeta na rede. (estaria conectada na barra 2844)
3034 | 6c66c9da-ffc0-45bc-8f8d-a74cc5152234 | UFV.RS.SP.073484-5.01 |  | Thermas Sao Pedro | III | NAO_CONSIDERADA |  |  | Operação |  | SP |  | SECO | Radiação solar | Radiação solar | Solar | UFV | Premissas PAR-PEL 26-30: Não possui contrato para exportação.
3046 | 6eb44cf9-b286-41c0-aff7-2c6e4e766471 | UTE.GN.SP.030258-9.04 |  | Torre Eldorado | III | NAO_CONSIDERADA |  |  | Operação | AGENTE | SP |  | SECO | Gás Natural | Gás natural | Fóssil | UTE | Premissas PAR-PEL 25-29 (e-mail Daniel 12/03/2024) Não injeta. Usina de cogeração de combustível fóssil em empreendimento comercial (Condomínio Eldorado Business Tower)
3062 | 3149f1ed-4cb2-4e8f-a665-d22ad359b5e7 | UTE.AI.MG.028202-2.01 |  | Triálcool | III | NAO_CONSIDERADA |  |  | Operação | CCEE | MG | CEMIG D | SECO | Bagaço de Cana de Açúcar | Agroindustriais | Biomassa | UTE | Não gera (Laginha Agroindustrial) (estaria conectada na barra 307)
3065 | bd59dde3-657d-4dc6-aa88-3a919cd4d8ca | UTE.AI.AL.029370-9.01 |  | Triunfo | III | NAO_CONSIDERADA | 5113 | R.LARG-PE069 | Operação |  | AL | EQUATORIAL AL | NE | Bagaço de Cana de Açúcar | Agroindustriais | Biomassa | UTE | E-mail Celso 14/04/23 - Esta UTE não possui contrato de CUSD com a EQTL AL. Segundo informações da área comercial e planejamento, a UTE não SE encontra em operação, nem há previsão de geração no futuro.
3066 | f251d386-a630-44e6-8cb2-e32dd336f0db | UTE.AI.SC.027901-3.01 |  | Trombini | III | NAO_CONSIDERADA |  |  | Operação |  | SC | CELESC | S | Bagaço de Cana de Açúcar | Agroindustriais | Biomassa | UTE | Email Marcos 7/05/18 para Marcia - Não injeta na rede. (estaria conectada na barra 2893)
3071 | d05651a3-8d21-48f5-9765-bb981802fde4 | UTE.CM.RJ.029507-8.01 |  | TRT |  | NAO_CONSIDERADA | 269 | CSN---UTE | Operação |  | RJ | AUTOP CSN | SECO | Gás de Alto Forno - CM | Carvão mineral | Fóssil | UTE
3082 | 72a00f86-1b7d-4f8f-9c5a-bee86f5fd473 | CGH.PH.MT.029209-5.01 |  | Tucunaré | III | NAO_CONSIDERADA |  |  | Operação |  | MT | ENERGISA MT | SECO | Potencial hidráulico | Potencial hidráulico | Hídrica | CGH | Não gera - Esta geração está desativada e não é mais contabilizada pela Energisa MT.
3119 | 5cf598fe-887c-40ae-b21b-af0cd789212f | UFV.RS.SC.066942-3.01 |  | Uni Peças Especiais Pvc | III | NAO_CONSIDERADA | 2737 | CRICIU-SC069 | Operação |  | SC | CELESC | S | Radiação solar | Radiação solar | Solar | UFV | Premissas PAR-PEL 25-29: Não injeta. Equivalentada. Confirmar com o agente
3120 | 8f32d7ca-705e-4598-85f4-025d8342c7d1 | UTE.AI.SP.027750-9.01 |  | Unialco | III | NAO_CONSIDERADA |  |  | Operação |  | SP |  | SECO | Bagaço de Cana de Açúcar | Agroindustriais | Biomassa | UTE
3141 | 924d42ec-37b9-4bb1-bf9f-d0af97c84eb5 | UTE.GN.SP.044739-0.01 |  | Unidade de Tratamento de Gás Monteiro Lobato (UTGCA) | III | NAO_CONSIDERADA |  |  | Operação |  | SP |  | SECO | Gás Natural | Gás natural | Fóssil | UTE | Premissa PAR 25-29: Em 06/22, realizamos reunião com a Petrobras, porém até a presente data não houve retorno ou desdobramento sobre o acesso.
3142 | f4b96691-9b48-48be-a079-5511a2bac3e5 | UFV.RS.SP.074677-0.01 |  | UNIFAFIBE | III | NAO_CONSIDERADA |  |  | Operação |  | SP |  | SECO | Radiação solar | Radiação solar | Solar | UFV | Premissas PAR-PEL 26-30: Não possui contrato para exportação.
3146 | b795138e-ac9c-4ab1-b9ab-70e01798ece7 | UFV.RS.PR.073208-7.01 |  | Univel | III | NAO_CONSIDERADA |  |  | Operação |  | PR |  | S | Radiação solar | Radiação solar | Solar | UFV | Premissas PAR-PEL 26-30: Autoprodutor. Não injeta
3148 | 419899a8-46a9-47e3-839d-3d3293c957e7 | UTE.AI.SC.027951-0.01 |  | Urbano Jaraguá | III | NAO_CONSIDERADA |  |  | Operação |  | SC | CELESC | S | Bagaço de Cana de Açúcar | Agroindustriais | Biomassa | UTE | Email Marcos 7/05/18 para Marcia - Não injeta na rede. (estaria conectada na barra 2784)
3152 | 1b5285ad-53f0-4bd7-8cc6-fc1baf4974a2 | UTE.AI.AL.028037-2.01 |  | Uruba | III | NAO_CONSIDERADA | 5113 | R.LARG-PE069 | Operação | CCEE | AL | EQUATORIAL AL | NE | Bagaço de Cana de Açúcar | Agroindustriais | Biomassa | UTE | Não gera
3160 | 8d2523d3-0f31-4dc2-8266-daf8147f09c6 | UTE.FL.MG.028604-4.01 |  | Usiminas |  | NAO_CONSIDERADA |  |  | Operação |  | MG |  | SECO | Gás de Alto Forno - Biomassa | Floresta | Biomassa | UTE | Não injeta na rede
3161 | 6292bfdc-8705-49f1-8f16-372595a704cb | UTE.FL.MG.029480-2.01 |  | Usiminas 2 | III | NAO_CONSIDERADA |  |  | Operação | CCEE | MG |  | SECO | Gás de Alto Forno - Biomassa | Floresta | Biomassa | UTE | Não injeta (estaria representada na barra 9045)
3166 | c18711ff-2898-4794-840e-1d7ac515ea94 | CGH.PH.GO.028193-0.01 |  | Usina do Rio Bonito I | III | NAO_CONSIDERADA | 2977 | IPORA-PCH069 | Fora do Cadastro | CCEE | GO | EQUATORIAL GO | SECO | Potencial hidráulico | Potencial hidráulico | Hídrica | CGH | GD - Relatório de Análise PAR 22-26
3176 | 1cc46d98-d442-458a-b5c5-761840604ffb | UTE.AI.PR.028146-8.01 |  | Vale do Ivaí | III | NAO_CONSIDERADA | 9403 | MARIAL-PR138 | Operação |  | PR | COPEL D | S | Bagaço de Cana de Açúcar | Agroindustriais | Biomassa | UTE | (Renuka) E-mail Márcia 17/05/18 - não injeta na rede da Copel
3180 | 56149438-f726-4e5c-8cda-21e886708d7c | UTE.AI.MG.028934-5.01 |  | Vale do Paranaíba | III | NAO_CONSIDERADA |  |  | Operação |  | MG | CEMIG D | SECO | Bagaço de Cana de Açúcar | Agroindustriais | Biomassa | UTE | Empreendimento Cancelado (estaria conectada na barra 307)
3185 | b07b7e30-d44f-4960-b2b4-16ea77aee2a6 | UTE.AI.MG.030046-2.01 |  | Vale do São Simão | IIB | NAO_CONSIDERADA |  |  | Operação | CCEE | MG | CEMIG D | SECO | Bagaço de Cana de Açúcar | Agroindustriais | Biomassa | UTE | Revogada - Email Daniel 13/mar/19 - teve sua desconexão formalizada em 01/06/2017 (estaria conectada na barra 7158)
3501 | 855ddc17-6de8-4247-bfb6-09b34328da19 | CGH.PH.MG.031566-4.01 |  | Vermelho Velho | III | NAO_CONSIDERADA | 4020 | PNOVA-PCH138 | Operação | CCEE | MG | CEMIG D | SECO | Potencial hidráulico | Potencial hidráulico | Hídrica | CGH | GD.MG.000.020.313
3505 | d47c0ee5-ce06-4e3d-a0a2-0445b6c17657 | UTE.FL.MS.029236-2.01 |  | Vetorial | III | NAO_CONSIDERADA |  |  | Operação | CCEE | MS |  | SECO | Gás de Alto Forno - Biomassa | Floresta | Biomassa | UTE | opera no modo isolado para atender ao consumidor - Carga isolada
3507 | 8ef11b12-0a3a-44db-9677-09976f354d76 | UTE.FL.MS.072263-4.01 |  | Vetorial Siderurgia - Unidade Ribas Do Rio Pardo | III | NAO_CONSIDERADA |  |  | Operação |  | MS |  | SECO | Gás de Alto Forno - Biomassa | Floresta | Biomassa | UTE | Premissas PAR-PEL 26-30: operar no modo para atender a carga interna
3515 | 7f6e0390-6643-4b6e-a588-3f2b5a510aa1 | UTE.PE.RO.003013-9.01 |  | Vila de Extrema | III | NAO_CONSIDERADA |  |  | Revogada |  | RO | ENERGISA RO | SECO | Óleo Diesel | Petróleo | Fóssil | UTE
3536 | 0ceb7bf7-42ff-432a-b45e-27d76737b781 | UTE.PE.RO.027862-9.01 |  | Vilhena | III | NAO_CONSIDERADA |  |  | Operação |  | RO | ENERGISA RO | SECO | Óleo Diesel | Petróleo | Fóssil | UTE | DESATIVADA
3559 | db844026-9d7c-41d4-86c4-122c40b2e5bb | CGH.PH.MG.031970-8.01 |  | Vista Verde | III | NAO_CONSIDERADA | 1654 | CENTE-PCH138 | Fora do Cadastro | AGENTE | MG | LIGHT | SECO | Potencial hidráulico | Potencial hidráulico | Hídrica | CGH | GD - Ocorreu o descredenciamento do PIE S.Cristovão Energia entre meados de 2017/2018, a fim de possibilitar ligação da unidade consumidora com minigeração distribuída nos termos da /RES.ANEEL 482/12 (CGH VISTA VERDE)
3564 | d4462021-d440-4764-a9eb-cb66f1a87bfc | CGH.PH.MG.030949-4.01 |  | Volta Grande | III | NAO_CONSIDERADA |  |  | Operação |  | MG | CEMIG D | SECO | Potencial hidráulico | Potencial hidráulico | Hídrica | CGH | (CAETÉ) E-mail 23/05/2018 - Não há contratos de uso/conexão celebrados. Encontra-se na área de concessão da CEMIG. - Não encontramos estudos de acesso.
3568 | 02bfb963-30f5-4b87-af88-d98f2b48c52e | UTE.PE.RN.031501-0.01 |  | Walmart Santa Maria | III | NAO_CONSIDERADA |  |  | Operação |  | RN |  | NE | Óleo Diesel | Petróleo | Fóssil | UTE
3573 | 87a90a31-9bfe-4234-a10e-421e382ef7ee | UFV.RS.SC.074224-4.01 |  | Weiku Solar | III | NAO_CONSIDERADA |  |  | Operação |  | SC |  | S | Radiação solar | Radiação solar | Solar | UFV | Premissas PAR-PEL 26-30: Usina estará equivalentada na carga - barra 2833. Não injeta
3579 | cfc0ced5-e01d-4775-81aa-6141ceab79ab | PCH.PH.SC.030263-5.01 |  | Xavantina | III | NAO_CONSIDERADA | 2896 | XANXER-SC138 | Operação | CCEE | SC | CELESC | S | Potencial hidráulico | Potencial hidráulico | Hídrica | PCH | Premissas PAR-PEL 25-29: Não injeta. Equivalentada. Confirmar com o agente
3580 | 74be3672-a3e0-4899-a35c-33b8d1a6caad | PCH.PH.RJ.003058-9.01 |  | Xavier | III | NAO_CONSIDERADA |  |  | Extinta | AGENTE | RJ |  | SECO | Potencial hidráulico | Potencial hidráulico | Hídrica | PCH | E-mail Alexandre 15/10/20 - A Usina Xavier deixou de existir em 2011 com a tragédia que ocorreu lá, por conta daquelas chuvas à época. No lugar não foi acrescentado nada por enquanto, nem mesmo GD.
3590 | 2a59571f-12b9-45d1-b98c-e19a66a1c3b5 | PCH.PH.SC.037673-6.01 |  | Zimlich | III | NAO_CONSIDERADA | 2851 | BLUSAL-SC069 | DRS |  | SC | CELESC | S | Potencial hidráulico | Potencial hidráulico | Hídrica | PCH | E-mail Leticia 13/07/23 - Sem previsão de entrada em operação

## Futuras Viabilidade Alta
| Id | CEG | Data Operação | Nome | Modalidade | Status | NumeroBarra | NomeBarra | SituacaoANEEL | FonteDados | UF | Agente | SubSistema | Combustivel | Fonte | TipoEnergia | TipoGeracao | Observacao
86 | a0bbe225-7c04-45a1-9a4a-86813194e3ee | PCH.PH.SC.037173-4.01 | 2026-01-01 | Alto Alegre | III | FUTURA | 46851 | HER-G3-SC138 | Construção não iniciada |  | SC | CELESC | S | Potencial hidráulico | Potencial hidráulico | Hídrica | PCH | Premissas PAR-PEL 26-30: Data considerada no PAR-PEL 2026-2030: set/25
97 | 01894a49-677f-4329-9e77-80ce656a3199 | PCH.PH.MT.035646-8.01 | 2028-01-01 | Alto Guaporé 2 | III | FUTURA | 48005 | JAU-G3-MT138 | Construção não iniciada |  | MT | ENERGISA MT | SECO | Potencial hidráulico | Potencial hidráulico | Hídrica | PCH
99 | 706354de-85da-4543-8d13-d4ed9ed77c48 | UHE.PH.RR.000076-0.01 | 2026-01-01 | Alto Jatapu |  | FUTURA |  |  | Operação |  | RR | RORAIMA ENERGIA | N | Potencial hidráulico | Potencial hidráulico | Hídrica | UHE | E-mail Euso 17/10/22 - entrada dos dados de despacho está sendo encaminhada pela área de Estudos Elétricos do ONS
236 | 632a10cc-56e6-4a28-b822-13f29fcf72c7 | PCH.PH.SC.030131-0.01 | 2027-08-01 | Arrozeira Meyer | III | FUTURA | 46871 | RCE-G3-SC069 | Construção não iniciada |  | SC | CELESC | S | Potencial hidráulico | Potencial hidráulico | Hídrica | PCH | Premissas PAR-PEL 26-30: Data considerada no PAR-PEL 2026-2030: mai/27
252 | e9b70c48-bf27-4482-ad07-a803e114e1d2 | UTE.AI.GO.054823-5.01 | 2025-08-01 | Asolo 2 | IIB | FUTURA |  |  | Construção não iniciada | CCEE | GO | EQUATORIAL GO | SECO | Bagaço de Cana de Açúcar | Agroindustriais | Biomassa | UTE | Usina não considerada nas previsões do PAR/PEL 25-29 E-mail Ana Maria 31/10/22: Não tem parecer de acesso válido
384 | cf7467bf-6fc7-4246-a4f4-b0f30ee02411 | UTE.RU.SP.031070-0.01 | 2027-01-01 | Barueri | III | FUTURA | 47960 | JAD-G3-SP088 | Construção não iniciada |  | SP | ENEL SP | SECO | Biogás - RU | Resíduos sólidos urbanos | Biomassa | UTE | Premissas PAR-PEL 26-30: futura a ser ligada em 2025
391 | 8c0a7084-6c78-415b-a672-3adb873895c7 | PCH.PH.PR.035005-2.01 | 2026-10-01 | Beira Rio |  | FUTURA | 46993 | JAG-G3-PR138 | Construção não iniciada |  | PR | COPEL D | S | Potencial hidráulico | Potencial hidráulico | Hídrica | PCH
430 | 5bcb0581-11e3-4a88-8eba-89851f17a53a | UTE.AI.RJ.066051-5.01 | 2026-05-01 | BIOENERGIA SÃO LUIZ |  | FUTURA | 46956 | TFR-G3-BA138 | Construção |  | RJ | COELBA | SECO | Bagaço de Cana de Açúcar | Agroindustriais | Biomassa | UTE | Premissas PAR-PEL 26-30: Em processo de contratação - UFV Bioenergia São Luiz, previsão de conexão em Dez/25.
449 | 14054c39-35d2-49e9-9c4e-495b6fd51483 | UFV.RS.PE.037814-3.01 | 2026-07-01 | Boa Hora 4 | III | FUTURA | 47171 | TAC-G3-PE069 | Construção não iniciada |  | PE | NEOENERGIA PE | NE | Radiação solar | Radiação solar | Solar | UFV | PAR-PEL 26-30: Previsão Out/25 - Será conectado a CHESF
450 | 114463b0-e969-4bbd-958d-5dbdef2f30d3 | UFV.RS.PE.037815-1.01 | 2026-07-01 | Boa Hora 5 | III | FUTURA | 47171 | TAC-G3-PE069 | Construção não iniciada |  | PE | NEOENERGIA PE | NE | Radiação solar | Radiação solar | Solar | UFV | PAR-PEL 26-30: Previsão Out/25 - Será conectado a CHESF
451 | eeb0b4a6-7ccd-4e76-ade9-70412219d604 | UFV.RS.PE.037816-0.01 | 2026-07-01 | Boa Hora 6 | III | FUTURA | 47171 | TAC-G3-PE069 | Construção não iniciada |  | PE | NEOENERGIA PE | NE | Radiação solar | Radiação solar | Solar | UFV | PAR-PEL 26-30: Previsão Out/25 - Será conectado a CHESF
477 | 037b3ffd-110c-4c68-b9d8-688fc7d66f5c | PCH.PH.ES.037381-8.01 | 2027-10-01 | Bom Jesus | III | FUTURA | 47289 | MIM-G3-ES069 | Construção não iniciada |  | ES | EDP ES | SECO | Potencial hidráulico | Potencial hidráulico | Hídrica | PCH | Premissas PAR-PEL 26-30: Trata-se de empreendimentos descontinuados, sem possibilidade de retorno.
509 | 7c261e7e-5f00-416b-8dd3-32b4f70739ba | PCH.PH.MT.037888-7.01 | 2027-07-01 | Braço Sul |  | FUTURA |  |  | DRS |  | MT | ENERGISA MT | SECO | Potencial hidráulico | Potencial hidráulico | Hídrica | PCH | Premissas PAR-PEL 26-30: Possui somente IA de 2018 (vencida). De 2018 pra cá não entrou com mais nenhuma solicitação junto a Distribuidora
552 | b90f6595-4a8c-4af1-ac9e-4fe2feb32b0f | PCH.PH.MG.035309-4.01 | 2027-10-01 | Cabuí | III | FUTURA | 47273 | SOB-G3-MG138 | Construção não iniciada |  | MG | CEMIG D | SECO | Potencial hidráulico | Potencial hidráulico | Hídrica | PCH
643 | 1697d46f-9685-4549-9870-24ae921c57f9 | UTE.AI.RS.056664-0.01 | 2025-12-01 | Camil Cambaí | III | FUTURA | 47186 | MAC-G3-RS069 | Construção não iniciada |  | RS | RGE | S | Casca de Arroz | Agroindustriais | Biomassa | UTE | Premissas PAR-PEL 26-30: Não tem CUSD assinado. Solicitação de acesso recente. Conexão em seecionamento do C1 e C2 da LT KMB x IQA. Estima-se CUSD de 10,9 MW.
644 | 345cb3de-a3c1-419e-90f6-7c978bde5d92 | PCH.PH.SC.031498-6.01 | 2026-06-01 | Campo Belo | III | FUTURA | 46872 | VRA-G3-SC138 | Construção não iniciada |  | SC | CELESC | S | Potencial hidráulico | Potencial hidráulico | Hídrica | PCH | Premissas PAR-PEL 26-30: Data considerada no PAR-PEL 2026-2030: nov/26
763 | d5553fad-e950-4686-a5b4-946e16f2fb10 | PCH.PH.PR.034117-7.01 | 2027-07-01 | Cavernoso VIII | III | FUTURA | 46997 | LAR-G3-PR138 | Construção não iniciada |  | PR | COPEL D | S | Potencial hidráulico | Potencial hidráulico | Hídrica | PCH
768 | c49ff293-847d-4359-9c6a-7b7784ce0bc6 | UTE.AI.MS.060307-4.01 | 2025-08-01 | Cedro | III | FUTURA | 10462 | CEDRO-UTE138 | DRO | CCEE | MS | ENERGISA MS | SECO | Bagaço de Cana de Açúcar | Agroindustriais | Biomassa | UTE | Premissas PAR-PEL 26-30: prevista para 31/12/2026
844 | 712f0d0c-cdc8-487b-9045-e5931218a29e | PCH.PH.PR.035147-4.01 | 2027-12-01 | Clairto Zonta | III | FUTURA | 47342 | IVA-G3-PR138 | Construção não iniciada |  | PR | COPEL D | S | Potencial hidráulico | Potencial hidráulico | Hídrica | PCH
863 | dde1cb22-334e-42e8-bec0-fb573c5545eb | PCH.PH.MT.037681-7.01 | 2027-04-01 | Colibri |  | FUTURA |  |  | DRS |  | MT | ENERGISA MT | SECO | Potencial hidráulico | Potencial hidráulico | Hídrica | PCH | Premissas PAR-PEL 26-30: A distribuidora não recebeu solicitação de acesso dessa usina. Não temos informação do empreendimento.
921 | 1b8d2309-1188-4806-b2d4-cfa1e5af813b | PCH.PH.PR.029505-1.01 | 2026-05-01 | Córrego Fundo |  | FUTURA | 47584 | COL-G3-PR138 | Construção não iniciada |  | PR | COPEL D | S | Potencial hidráulico | Potencial hidráulico | Hídrica | PCH | "(Alto Alegre) Paloma - 13/08/24 - Alterada da barra 2468 para 47584 devido a separação das barras das usinas tipo III"
1234 | 79c1c273-a1d3-4354-9137-1ddbc81e6a08 | PCH.PH.PR.035274-8.01 | 2027-12-01 | Fortaleza |  | FUTURA |  |  | Construção não iniciada |  | PR | COPEL D | S | Potencial hidráulico | Potencial hidráulico | Hídrica | PCH | Premissas PAR-PEL 26-30: Sem definição do ponto de conexão. Não possui CUSD Contratado.
1257 | 29a3f70d-52e3-4ec2-bf2d-b3239b9c8c1a | PCH.PH.MS.037179-3.01 | 2025-12-01 | Fundãozinho | III | FUTURA | 1859 | PARAISPCH138 | Construção não iniciada |  | MS | ENERGISA MS | SECO | Potencial hidráulico | Potencial hidráulico | Hídrica | PCH | Premissas PAR-PEL 25-29: Previsão entrada jun/25
1305 | adde362b-ade2-48cc-937a-c56daca59d08 | CGH.PH.SC.037419-9.01 | 2025-11-01 | Garcia de Angelina | III | FUTURA | 46837 | ROC-G3-SC138 | Construção não iniciada |  | SC | CELESC | S | Potencial hidráulico | Potencial hidráulico | Hídrica | CGH | Premissas PAR-PEL 26-30: Data considerada no PAR-PEL 2026-2030: jan/25
1403 | 7cf9a704-d7f2-481c-be01-9ae9ac3c5ee4 | PCH.PH.SC.035782-0.01 | 2027-03-01 | Ibicaré |  | FUTURA | 46877 | TAN-G3-SC138 | Construção não iniciada |  | SC | CELESC | S | Potencial hidráulico | Potencial hidráulico | Hídrica | PCH | Premissas PAR-PEL 26-30: Data considerada no PAR-PEL 2026-2030: mai/27
1459 | 17af60ce-298c-456d-b937-d7c82c9c4e69 | UTE.AI.SP.061587-0.01 | 2026-06-01 | IPIRANGA BIOENERGIA MOCOCA II | III | FUTURA | 47737 | MO5-G3-SP138 | Construção não iniciada |  | SP | CPFL SANTA CRUZ | SECO | Bagaço de Cana de Açúcar | Agroindustriais | Biomassa | UTE | PAR-PEL 26-30: Thamiris 17-2-25: Não foi considerada nas previsões do PAR-PEL 2026-2030.
1547 | b5595787-0695-4242-bcae-1ab1896457af | PCH.PH.RJ.029433-0.01 | 2026-11-01 | Jambo | III | FUTURA | 48115 | SOLB16UFV010 | Construção não iniciada |  | RJ | OUTROS | SECO | Potencial hidráulico | Potencial hidráulico | Hídrica | PCH | Premissas PAR-PEL 26-30: Usina não considerada nas previsões do PAR/PEL 26-30. E-mail Natalia 31/10/22: Ainda em processo de análise da conexão. Será conectada através do seccionamento da LDAT 138 kV Macabu/Ilha dos Pombos (será solicitada nova barra para representação da usina).
1711 | 9a5fbab5-1b01-43f1-b4a0-ca8452b469b3 | PCH.PH.SC.045165-7.01 | 2027-08-01 | Lebon Régis | III | FUTURA | 46873 | VID-G3-SC138 | DRS |  | SC | CELESC | S | Potencial hidráulico | Potencial hidráulico | Hídrica | PCH | Premissas PAR-PEL 26-30: Data considerada no PAR-PEL 2026-2030: mai/27
1944 | 9ee52469-1bc7-4b1b-87ee-4df67daedd84 | PCH.PH.MT.031411-0.01 | 2025-12-01 | Mutum I | III | FUTURA | 47708 | RON-F3-MT138 | Construção não iniciada |  | MT | ENERGISA MT | SECO | Potencial hidráulico | Potencial hidráulico | Hídrica | PCH | Premissas PAR-PEL 26-30: A ultima tratativa que tivemos com essa usina foi a solicitação de de DAL para participação do Leilão A-4 e A-3 2021. Wander - Energisa MT - 03/04/25: Não foi considerada no estudo, porém seria na barra 47106. Apesar disso existe um processo parado para esta geração se conectar na mesma barra da PCH Mantoviles (barra 48002).
2089 | d0359340-98de-4d34-996b-ad2c5ccafe5d | PCH.PH.PR.037743-0.01 | 2026-06-01 | Paredinha | III | FUTURA | 46972 | VIL-G3-PR138 | DRS |  | PR | COPEL D | S | Potencial hidráulico | Potencial hidráulico | Hídrica | PCH
2108 | b4fe699e-c949-4908-acc4-8f144034bdab | EOL.CV.RN.034612-8.01 | 2025-08-01 | Passagem | IIB | FUTURA |  |  | Construção não iniciada |  | RN | COSERN | NE | Cinética do vento | Cinética do vento | Eólica | EOL
2155 | d588449e-774a-41d4-a4aa-e50dfb621cf2 | UFV.RS.MG.052082-9.01 | 2026-02-01 | Pedro Leopoldo 1 | III | FUTURA | 46544 | PLEOPO-UFV34 | Construção |  | MG | CEMIG D | SECO | Radiação solar | Radiação solar | Solar | UFV
2156 | b2175ef9-0cd6-4caa-82a3-14f706a9bcf3 | UFV.RS.MG.052083-7.01 | 2025-08-01 | Pedro Leopoldo 2 | III | FUTURA | 46544 | PLEOPO-UFV34 | Construção |  | MG | CEMIG D | SECO | Radiação solar | Radiação solar | Solar | UFV
2157 | c852784d-422f-4b16-8ae0-db1f81fb32c0 | PCH.PH.MT.034468-0.01 | 2027-10-01 | Pegoraro |  | FUTURA | 47116 | ITA-G3-MT034 | DRS |  | MT | ENERGISA MT | SECO | Potencial hidráulico | Potencial hidráulico | Hídrica | PCH
2195 | 1516bfda-9bd3-43bb-a2af-76522efd55ef | PCH.PH.SC.034669-1.01 | 2025-08-01 | PIRA | III | FUTURA | 46851 | HER-G3-SC138 | Construção não iniciada |  | SC | CELESC | S | Potencial hidráulico | Potencial hidráulico | Hídrica | PCH | Premissas PAR-PEL 26-30: Data considerada no PAR-PEL 2026-2030: jan/25
2313 | 72634433-44e8-4e53-a308-062753848745 | PCH.PH.SC.032305-5.01 | 2027-12-01 | Rabo do Macaco | III | FUTURA | 46865 | SBS-G3-SC138 | Construção |  | SC | CELESC | S | Potencial hidráulico | Potencial hidráulico | Hídrica | PCH | Premissas PAR-PEL 26-30: Data considerada no PAR-PEL 2026-2030: mai/26
2388 | 812c656a-0471-4dd3-b42e-8f5ff06e1b0c | UTE.AI.GO.031905-8.01 | 2026-07-01 | Rio Claro de Goiás | III | FUTURA | 47149 | IPO-G3-GO069 | Construção |  | GO | EQUATORIAL GO | SECO | Bagaço de Cana de Açúcar | Agroindustriais | Biomassa | UTE | Premissas PAR-PEL 26-30: Usina não considerada nas previsões do PAR/PEL 26-30 E-mail Ana Maria 31/10/22: Não tem parecer de acesso válido
2389 | 1c9e1799-5e8b-43b1-a9e7-8f8799af09e6 | CGH.PH.TO.053909-0.01 | 2026-08-01 | Rio da Conceição |  | FUTURA | 47141 | DIA-G3-TO138 | DRO |  | TO | ENERGISA TO | N | Potencial hidráulico | Potencial hidráulico | Hídrica | CGH
2457 | 4dcb51e6-7dd4-4d9a-ba52-3e3004c3039b | PCH.PH.GO.035110-5.01 | 2029-03-01 | Salgado | III | FUTURA | 47151 | PAM-G3-GO138 | Construção não iniciada |  | GO | EQUATORIAL GO | SECO | Potencial hidráulico | Potencial hidráulico | Hídrica | PCH
2459 | e172d54b-497d-427a-b3db-d01d877b7caa | PCH.PH.RS.037249-8.01 | 2026-01-01 | Saltinho | III | FUTURA | 47195 | VAC-G3-RS138 | Construção não iniciada |  | RS | RGE | S | Potencial hidráulico | Potencial hidráulico | Hídrica | PCH | PAR-PEL 26-30: Sem contrato - CUSD.
2606 | 544a8eba-73f5-4abf-8da4-347dfa486435 | PCH.PH.RS.037468-7.01 | 2026-04-01 | Santo Antônio do Jacuí |  | FUTURA | 47189 | SMA-G3-RS069 | Construção não iniciada |  | RS | RGE | S | Potencial hidráulico | Potencial hidráulico | Hídrica | PCH | Premissas PAR-PEL 26-30: Considerada somente a TIO HUGO. Será mesmo conexão da Usina Tio HUGO (SE).
2607 | 2ea88aff-6627-420e-9e17-2357d0552c9f | PCH.PH.SC.030982-6.01 | 2026-09-01 | Santo Cristo |  | FUTURA | 47195 | VAC-G3-RS138 | Construção não iniciada |  | SC | RGE | S | Potencial hidráulico | Potencial hidráulico | Hídrica | PCH | PAR-PEL 26-30: Sem maiores informações da conexão física/elétrica. Está no estado de SC pelo CEG ANEEL.
2673 | 38e53a50-8e5d-49af-ab6e-6888a72ab068 | PCH.PH.PR.028791-1.01 | 2026-04-01 | São Jerônimo |  | FUTURA | 46970 | SOC-G3-PR138 | Construção não iniciada |  | PR | COPEL D | S | Potencial hidráulico | Potencial hidráulico | Hídrica | PCH | Premissas PAR-PEL 26-30: Usina em Construção.
2692 | 1a9319d0-ddbf-44b0-8700-dd22c2ae65d1 | PCH.PH.PR.035146-6.01 | 2025-08-01 | São João II | III | FUTURA | 47004 | PRU-G3-PR138 | Construção não iniciada |  | PR | COPEL D | S | Potencial hidráulico | Potencial hidráulico | Hídrica | PCH
2763 | 3afbeac7-e2cb-4880-b799-934920f78ed9 | UTE.AI.BA.043196-6.01 | 2025-07-01 | Sérgio Paranhos |  | FUTURA | 46962 | BJL-G3-BA069 | Construção não iniciada |  | BA | COELBA | NE | Bagaço de Cana de Açúcar | Agroindustriais | Biomassa | UTE | Premissas PAR-PEL 25-29: Orçamento de conexão vencido. Não contratado, sem previsão de nova solicitação.
2987 | ae9af200-4ce6-409f-a23f-ed245b29c326 | PCH.PH.GO.037206-4.01 | 2027-01-01 | Taboca |  | FUTURA |  |  | DRS |  | GO | EQUATORIAL GO | SECO | Potencial hidráulico | Potencial hidráulico | Hídrica | PCH | Premissas PAR-PEL 26-30: Usina não considerada nas previsões do PAR/PEL 26-30 E-mail Ana Maria 31/10/22: Não tem parecer de acesso válido

## Futuras Viabilidade Média
| Id | CEG | Data Operação | Nome | Modalidade | Status | NumeroBarra | NomeBarra | SituacaoANEEL | FonteDados | UF | Agente | SubSistema | Combustivel | Fonte | TipoEnergia | TipoGeracao | Observacao
4 | d526f93a-9635-4df9-b616-8a1ff763b684 | UTE.FL.MT.055556-8.01 | 2029-09-01 | 3 Tentos Vera | III | FUTURA AMARELA |  |  | Construção |  | MT | ENERGISA MT | SECO | Resíduos Florestais | Floresta | Biomassa | UTE | "Premissas PAR-PEL 26-30: Possui CEG e tem contrato assinado Não temos a informação de que esteja injetando."
5 | cfc04fad-12c7-478e-8792-0c1eb5013aa9 | PCH.PH.MS.037568-3.01 | 2024-10-01 | A |  | FUTURA AMARELA | 47098 | CHA-G3-MS138 | Construção não iniciada |  | MS | ENERGISA MS | SECO | Potencial hidráulico | Potencial hidráulico | Hídrica | PCH | Premissas PAR-PEL 26-30: Nova solicitação de Informação de Acesso em Out/2024
37 | 4ccd241e-dc62-49ec-8f0c-d0dabdb83f5b | PCH.PH.PR.035550-0.01 | 2024-10-01 | Açungui 2E |  | FUTURA AMARELA |  |  | Construção não iniciada |  | PR |  | S | Potencial hidráulico | Potencial hidráulico | Hídrica | PCH | Premissas PAR-PEL 26-30: Subestação Distrito Industrial COCEL - 34,5kV
38 | 5ca5f20b-0353-44ec-a633-a7e56da4fa2d | PCH.PH.PR.036917-9.01 | 2024-10-01 | Açungui 2F |  | FUTURA AMARELA |  |  | Construção não iniciada |  | PR |  | S | Potencial hidráulico | Potencial hidráulico | Hídrica | PCH | Premissas PAR-PEL 26-30: Subestação Distrito Industrial COCEL - 34,5kV
88 | 2a2fdc3e-d0c0-4e65-bad8-3e9a85a80d81 | UFV.RS.MT.057148-2.01 | 2029-09-01 | Alto Araguaia |  | FUTURA AMARELA |  |  | Construção não iniciada |  | MT | ENERGISA MT | SECO | Radiação solar | Radiação solar | Solar | UFV | Usina não considerada nas previsões do PAR/PEL 25-29 - Premissas do PAR: Desativada
113 | 824ae34d-699e-4f66-9abe-f01b913093dc | UTE.AI.MS.055187-2.01 | 2029-09-01 | Amandina III |  | FUTURA AMARELA |  |  | Construção não iniciada |  | MS | ENERGISA MS | SECO | Bagaço de Cana de Açúcar | Agroindustriais | Biomassa | UTE | Premissas PAR-PEL 26-30: não temos informação
327 | d2a5609b-1429-40e0-b6c7-b6bdbd05d8f6 | UTE.FL.MA.072526-9.01 | 2029-09-01 | AVB | IIB | FUTURA AMARELA |  |  | Construção não iniciada |  | MA | EQUATORIAL MA-N | N | Carvão Vegetal | Floresta | Biomassa | UTE
341 | 1a7f1d11-4106-4519-91ce-8b39fbf85735 | UTE.AI.BA.043202-4.01 | 2027-04-01 | Bahia Etanol Energia Renovável | III | FUTURA AMARELA | 46956 | TFR-G3-BA138 | Construção não iniciada |  | BA | COELBA | NE | Bagaço de Cana de Açúcar | Agroindustriais | Biomassa | UTE | Premissas PAR-PEL 26-30: Contratado, previsão de conexão em fev/25.
381 | 51864aed-ac1c-45c0-bbf9-f6ae6119d363 | PCH.PH.SC.032598-8.01 | 2028-10-01 | Barreiros |  | FUTURA AMARELA |  |  | DRS |  | SC | COPEL D | S | Potencial hidráulico | Potencial hidráulico | Hídrica | PCH | Premissas PAR-PEL 26-30: Sem definição do ponto de conexão. Não possui CUSD Contratado.
394 | c0825643-1c2d-4f3b-9c48-c0a1c11caf1c | PCH.PH.RS.031016-6.01 | 2029-09-01 | Bela Vista | III | FUTURA AMARELA | 47195 | VAC-G3-RS138 | Construção não iniciada |  | RS | RGE | S | Potencial hidráulico | Potencial hidráulico | Hídrica | PCH | PAR-PEL 26-30: Sem informações - comerciais CUSD- no momento.
410 | 163813f6-1371-4887-b038-46669a6320b0 | UFV.RS.MG.040686-4.01 | 2026-07-31 | Belvedere 1 | III | FUTURA AMARELA | 45483 | BELVD-UFV034 | Construção não iniciada |  | MG | CEMIG D | SECO | Radiação solar | Radiação solar | Solar | UFV
411 | 1c07547f-3527-46db-bb2d-39eaa0b6853a | UFV.RS.MG.040687-2.01 | 2026-07-31 | Belvedere 2 | III | FUTURA AMARELA | 45483 | BELVD-UFV034 | Construção não iniciada |  | MG | CEMIG D | SECO | Radiação solar | Radiação solar | Solar | UFV
412 | b4eeadd1-ed2c-4782-9580-a63a0e70914f | UFV.RS.MG.040688-0.01 | 2026-07-31 | Belvedere 3 | III | FUTURA AMARELA | 45483 | BELVD-UFV034 | Construção não iniciada |  | MG | CEMIG D | SECO | Radiação solar | Radiação solar | Solar | UFV
426 | 32198b32-12cc-4e1f-987f-36390d389c11 | UTE.AI.SP.050205-7.01 | 2028-10-01 | Bioenergia Descalvado |  | FUTURA AMARELA | 46000 | UDESC-BIO138 | Construção não iniciada |  | SP | CPFL PAULISTA | SECO | Bagaço de Cana de Açúcar | Agroindustriais | Biomassa | UTE | Premissas PAR-PEL 26-30: Não há processo de conexão em andamento
427 | d825d245-783f-4aaf-bf6b-9b310f53dca8 | UTE.AI.SP.056751-5.01 | 2029-09-01 | Bioenergia Lins |  | FUTURA AMARELA | 46001 | BLINS-BIO138 | Construção não iniciada |  | SP | CPFL PAULISTA | SECO | Bagaço de Cana de Açúcar | Agroindustriais | Biomassa | UTE | Premissas PAR-PEL 26-30: Não há processo de conexão em andamento
429 | c3ff079d-b2b2-4810-9369-5433bad0365d | UTE.AI.SP.061648-6.01 | 2029-09-01 | Bioenergia Paraguaçu |  | FUTURA AMARELA |  |  | Construção não iniciada |  | SP |  | SECO | Bagaço de Cana de Açúcar | Agroindustriais | Biomassa | UTE | Premissas PAR-PEL 26-30: Cliente autoprodutor sem injeção no sistema
443 | 91b5b624-f55a-498a-bee9-a3b216a1f4fc | UFV.RS.MG.043221-0.01 | 2029-09-01 | Boa Esperança | III | FUTURA AMARELA | 46405 | BESPER-UFV34 | Construção não iniciada | CCEE | MG | CEMIG D | SECO | Radiação solar | Radiação solar | Solar | UFV | Está conectada na Montes Claros 7
496 | f0bfcbed-bdd0-41fe-a324-43c17b25e9ed | EOL.CV.BA.054098-6.01 | 2029-09-01 | Boreal |  | FUTURA AMARELA |  |  | Construção não iniciada |  | BA | COELBA | NE | Cinética do vento | Cinética do vento | Eólica | EOL | Paloma 02/09/2024 - Não considerada
555 | ab44e778-d7fa-44d9-853e-eef4f652beeb | PCH.PH.TO.035384-1.01 | 2024-07-01 | Cachoeira |  | FUTURA AMARELA | 47141 | DIA-G3-TO138 | Construção não iniciada |  | TO | ENERGISA TO | N | Potencial hidráulico | Potencial hidráulico | Hídrica | PCH
638 | dbce32d6-fbaa-4453-92d2-6a73ceb795ac | UFV.RS.RN.055175-9.01 | 2029-09-01 | Cambará |  | FUTURA AMARELA |  |  | Construção não iniciada |  | RN | COSERN | NE | Radiação solar | Radiação solar | Solar | UFV | Premissas PAR-PEL 26-30: sem conhecimento dessas gerações na nossa rede de distribuição
678 | 6cbb2b26-0623-461b-aba9-d6f81848b800 | UTE.AI.MG.047221-2.01 | 2026-08-01 | Canápolis 2 | III | FUTURA AMARELA | 46414 | CANAP2-UTE13 | Construção não iniciada |  | MG | CEMIG D | SECO | Bagaço de Cana de Açúcar | Agroindustriais | Biomassa | UTE
681 | c048cac3-934d-4c13-b608-7b11bb80127f | EOL.CV.RS.034733-7.01 | 2024-10-01 | Candiotinha |  | FUTURA AMARELA |  |  | Construção não iniciada |  | RS |  | S | Cinética do vento | Cinética do vento | Eólica | EOL | Premissas PAR-PEL 26-30: A usina está na área de concessão da CEEE, entretanto, as geradoras não solicitaram conexão ao sistema de distribuição da empresa.
708 | fa3d5129-73ee-4e42-8a8c-83637a6b933f | UTE.FL.GO.038348-1.01 | 2024-10-01 | Caramuru Ipameri |  | FUTURA AMARELA | 47153 | CAT-G3-MG069 | Construção não iniciada |  | GO | EQUATORIAL GO | SECO | Lenha | Floresta | Biomassa | UTE | Premissas PAR-PEL 26-30: Usina não considerada nas previsões do PAR/PEL 26-30 E-mail Ana Maria 31/10/22: Não tem parecer de acesso válido
731 | c173280b-e4ee-4c97-a2b7-fbe55d177a09 | PCH.PH.SP.027982-0.01 | 2026-04-01 | Cascata |  | FUTURA AMARELA | 47297 | MAI-G3-SP138 | Construção não iniciada |  | SP | ELEKTRO | SECO | Potencial hidráulico | Potencial hidráulico | Hídrica | PCH
822 | 6c2de1b7-4909-4135-80a4-29062957d575 | EOL.CV.RS.032145-1.01 | 2029-09-01 | Chicolomã |  | FUTURA AMARELA |  |  | Construção não iniciada |  | RS |  | S | Cinética do vento | Cinética do vento | Eólica | EOL | Premissas PAR-PEL 26-30: A usina está na área de concessão da CEEE, entretanto, as geradoras não solicitaram conexão ao sistema de distribuição da empresa.
831 | d6020385-3bf0-4eda-b71c-a8b0a7d96d89 | PCH.PH.PR.037145-9.01 | 2024-10-01 | Cianorte |  | FUTURA AMARELA | 46980 | CIA-G3-PR138 | Construção não iniciada |  | PR | COPEL D | S | Potencial hidráulico | Potencial hidráulico | Hídrica | PCH | Premissas PAR-PEL 26-30: Sem definição do ponto de conexão. Não possui CUSD Contratado.
840 | 1bebd351-8f66-49b7-88be-52f777ccd577 | EOL.CV.BA.054125-7.01 | 2029-09-01 | Cirrus |  | FUTURA AMARELA |  |  | Construção não iniciada |  | BA | COELBA | NE | Cinética do vento | Cinética do vento | Eólica | EOL | Paloma 02/09/2024 - Não considerada
842 | e0fbc042-7e22-455d-8bb0-612cde9e92a2 | UFV.RS.BA.034292-0.01 | 2024-07-01 | Citrino | III | FUTURA AMARELA | 46961 | IRE-G3-BA069 | Construção não iniciada |  | BA | COELBA | NE | Radiação solar | Radiação solar | Solar | UFV | Usina não considerada nas previsões do PAR/PEL 24-28. E-mail Elizeu 17/04/23 - Cliente com parecer de acesso vencido, sem contrato assinado e sem indicativo se vão prosseguir com implantação do empreendimento
870 | c43f709f-4976-4370-8dfa-16c687028b3d | UTE.AI.SP.072137-9.01 | 2029-09-01 | Colombo Santa Albertina 2 |  | FUTURA AMARELA |  |  | Construção não iniciada |  | SP | ELEKTRO | SECO | Bagaço de Cana de Açúcar | Agroindustriais | Biomassa | UTE | Gustavo ( 8/11/24 )- Desativada - Barra 47754
877 | 68680666-9231-422e-9348-5be7d1ec9bfe | UTE.GN.RJ.033721-8.01 | 2024-10-01 | Comperj | III | FUTURA AMARELA | 9607 | COMPER-RJ345 | Construção |  | RJ | COMPERJ | SECO | Gás Natural | Gás natural | Fóssil | UTE | Não injeta na rede
901 | c815c32d-3662-4ac8-9f49-80a8a3a54612 | UFV.RS.PB.052128-0.01 | 2029-09-01 | Coremas |  | FUTURA AMARELA |  |  | Construção não iniciada |  | PB | ENERGISA PB | NE | Radiação solar | Radiação solar | Solar | UFV
954 | cb8d5175-1fb4-4838-9f57-dd7be71455cd | UFV.RS.GO.046586-0.01 | 2025-01-01 | Cristalina I | III | FUTURA AMARELA | 47714 | CRI-F3-DF138 | Construção não iniciada |  | GO | EQUATORIAL GO | SECO | Radiação solar | Radiação solar | Solar | UFV
955 | 6aa06fbd-400e-4e4a-a18b-dbf6871b0eeb | UFV.RS.GO.046587-9.01 | 2025-01-01 | Cristalina II | III | FUTURA AMARELA | 47714 | CRI-F3-DF138 | Construção não iniciada |  | GO | EQUATORIAL GO | SECO | Radiação solar | Radiação solar | Solar | UFV
961 | 8870509b-c17f-4786-91a3-a40c2eec2284 | UTE.AI.MG.055544-4.01 | 2029-09-01 | CRV Capinópolis |  | FUTURA AMARELA | 46882 | AVA-G3-MG138 | Construção não iniciada |  | MG | CEMIG D | SECO | Bagaço de Cana de Açúcar | Agroindustriais | Biomassa | UTE
975 | adaea866-3e04-470a-95ff-e8aa3aeba8a9 | EOL.CV.BA.054128-1.01 | 2029-09-01 | Cumulus |  | FUTURA AMARELA |  |  | Construção não iniciada |  | BA | COELBA | NE | Cinética do vento | Cinética do vento | Eólica | EOL | Paloma 02/09/2024 - Não considerada
1035 | 966a0cce-bf3a-40f5-adaf-dfe00de67e26 | PCH.PH.MT.037329-0.01 | 2030-01-01 | Diamantino (Antiga Sumidouro) |  | FUTURA AMARELA | 48018 | NVM-G3-MT069 | Construção não iniciada |  | MT | ENERGISA MT | SECO | Potencial hidráulico | Potencial hidráulico | Hídrica | PCH | Paloma - 03/04/2025: No Ralie a data foi postergada para 01/2030. Wander (Energisa MT) - 03/04/2025: Foi considerada na barra 48018 pois tínhamos a informação de que já estaria pronta e se conectaria.
1082 | 69e1a427-1f83-4fbf-bf28-9d6a1c2a3326 | PCH.PH.RS.037566-7.01 | 2024-10-01 | Edelweiss |  | FUTURA AMARELA |  |  | Construção não iniciada |  | RS | RGE | S | Potencial hidráulico | Potencial hidráulico | Hídrica | PCH | PAR-PEL 26-30: Em fase de estudos -Fev25-. Sem contrato - CUSD.
1090 | e6a31879-b6dd-4d3f-92b4-ae2afe36ea70 | UFV.RS.PI.044425-1.01 | 2030-09-01 | Eliseu Martins I | III | FUTURA AMARELA | 47323 | EMA-G3-PI069 | Construção não iniciada |  | PI | EQUATORIAL PI | NE | Radiação solar | Radiação solar | Solar | UFV
1091 | cbc670ad-4bb2-4af8-8cfd-bd26793c1607 | UFV.RS.PI.044426-0.01 | 2030-09-01 | Eliseu Martins II | III | FUTURA AMARELA | 47323 | EMA-G3-PI069 | Construção não iniciada |  | PI | EQUATORIAL PI | NE | Radiação solar | Radiação solar | Solar | UFV
1101 | a526267a-4529-47eb-ba9d-e595870bf797 | UFV.RS.PE.046961-0.01 | 2027-10-01 | Enercom Belmonte I | III | FUTURA AMARELA | 5403 | B.NOME-PE069 | Construção não iniciada |  | PE | NEOENERGIA PE | NE | Radiação solar | Radiação solar | Solar | UFV | PAR-PEL 26-30: Última movimentação em 2021. Sem evolução
1102 | 4b0b920d-aa1d-483c-997f-8caf2feffb0c | UFV.RS.PE.046962-9.01 | 2027-10-01 | Enercom Belmonte II | III | FUTURA AMARELA | 5403 | B.NOME-PE069 | Construção não iniciada |  | PE | NEOENERGIA PE | NE | Radiação solar | Radiação solar | Solar | UFV | PAR-PEL 26-30: Última movimentação em 2021. Sem evolução
1129 | 2973590e-4192-492d-a696-1cdeb2fd781c | UFV.RS.RN.038209-4.01 | 2025-10-30 | Escadilha |  | FUTURA AMARELA |  |  | Construção não iniciada |  | RN | COSERN | NE | Radiação solar | Radiação solar | Solar | UFV | Premissas PAR-PEL 26-30: sem conhecimento dessas gerações na nossa rede de distribuição
1132 | 78fa2da9-5b1e-4d7f-8387-01cf054fea0b | UFV.RS.PB.044427-8.01 | 2025-10-01 | Esmeralda 2 | III | FUTURA AMARELA | 47711 | COR-F3-PB069 | Construção não iniciada |  | PB | ENERGISA PB | NE | Radiação solar | Radiação solar | Solar | UFV | Premissas PAR/PEL 25-29: Usina não considerada nas previsões do PAR/PEL 25-29. Empreendimento barrado pelo ONS em função dos impactos na RB, e portanto, não obteve parecer de acesso. Paloma 30/08/2024: Corrigida a barra no Acompload devido separação dos barramentos das usinas. 5623 (DE) para a 47125 (PARA)
1140 | 70ccf97e-6d88-4e29-b374-39cc5fc85dcd | PCH.PH.SC.035526-7.01 | 2024-10-01 | Espraiado | III | FUTURA AMARELA | 46842 | CCA-G3-SC138 | Construção não iniciada |  | SC | CELESC | S | Potencial hidráulico | Potencial hidráulico | Hídrica | PCH | Premissas PAR-PEL 26-30: Data considerada no PAR-PEL 2026-2030: jan/25
1141 | bd17d290-94df-4a8a-9315-1c71d332dd69 | PCH.PH.SC.030101-9.01 | 2028-10-01 | Estação Indaial | III | FUTURA AMARELA | 46864 | BLU-G3-SC069 | Construção não iniciada |  | SC | CELESC | S | Potencial hidráulico | Potencial hidráulico | Hídrica | PCH | Premissas PAR-PEL 26-30: Data considerada no PAR-PEL 2026-2030: nov/28
1143 | c40e353d-2e93-4524-be89-9c9beb93ca31 | PCH.PH.MT.033415-4.01 | 2026-03-01 | Estivadinho 3 |  | FUTURA AMARELA | 48005 | JAU-G3-MT138 | Construção não iniciada |  | MT | ENERGISA MT | SECO | Potencial hidráulico | Potencial hidráulico | Hídrica | PCH
1147 | b2047567-624e-459d-8bf1-b634af53e94f | UHE.PH.GO.038340-6.01 | 2024-10-01 | Estrela |  | FUTURA AMARELA |  |  | Construção não iniciada |  | GO | EQUATORIAL GO | SECO | Potencial hidráulico | Potencial hidráulico | Hídrica | UHE
1155 | 0ea46248-76c3-47b9-a5cd-678438a8cbf6 | UTE.FL.MT.048611-6.01 | 2029-09-01 | Euca Energy |  | FUTURA AMARELA |  |  | Construção não iniciada |  | MT | ENERGISA MT | SECO | Resíduos Florestais | Floresta | Biomassa | UTE | Premissas PAR-PEL 26-30: A distribuidora não recebeu solicitação de acesso dessa usina. Não temos informação do empreendimento.
1195 | 975ebfe5-cff7-4a0a-b769-8bd2027f07ac | UTE.FL.MG.052286-4.01 | 2029-09-01 | Ferguminas | III | FUTURA AMARELA | 46898 | ITA-G3-MG138 | Construção não iniciada |  | MG | CEMIG D | SECO | Gás de Alto Forno - Biomassa | Floresta | Biomassa | UTE
1237 | 4842b982-67d5-497a-86f4-03dea05429c0 | PCH.PH.PR.029414-4.01 | 2025-01-01 | Foz da Anta |  | FUTURA AMARELA | 2429 | SICAMP-PR138 | Construção não iniciada |  | PR | COPEL D | S | Potencial hidráulico | Potencial hidráulico | Hídrica | PCH | Premissas PAR-PEL 26-30: Sem definição do ponto de conexão. Não possui CUSD Contratado.
1241 | 1ed93fef-c295-4fdf-a10b-ea6ad720eea6 | PCH.PH.PR.035443-0.01 | 2028-10-01 | Foz do Santana |  | FUTURA AMARELA |  |  | Construção não iniciada |  | PR | COPEL D | S | Potencial hidráulico | Potencial hidráulico | Hídrica | PCH | Premissas PAR-PEL 26-30: Sem definição do ponto de conexão. Não possui CUSD Contratado.
1291 | 366a9cb0-a479-4e69-92d6-6d49b049b196 | PCH.PH.MT.035842-8.01 | 2027-04-01 | Galera |  | FUTURA AMARELA |  |  | Construção não iniciada |  | MT | ENERGISA MT | SECO | Potencial hidráulico | Potencial hidráulico | Hídrica | PCH | Premissas PAR-PEL 26-30: Os documentos de acesso emitidos para esta usina venceram. Sem previsao de entrada.
1299 | 37ba48e5-aacf-4b26-bcc3-302edb3325da | UTE.PE.MG.038221-3.01 | 2026-01-01 | Galvani Serra do Salitre | III | FUTURA AMARELA | 47274 | RPA-G3-MG138 | Construção não iniciada |  | MG | CEMIG D | SECO | Outros Energéticos de Petróleo | Petróleo | Fóssil | UTE
1319 | ddad268f-f344-4d7a-8bc9-040168b778bf | UFV.RS.MT.055332-8.01 | 2029-09-01 | Girassol |  | FUTURA AMARELA | 46524 | GUIAGI-UFV02 | Construção não iniciada |  | MT | ENERGISA MT | SECO | Radiação solar | Radiação solar | Solar | UFV
1330 | 2da7083d-fde8-45e1-8782-4991f59d96da | UFV.RS.BA.050287-1.01 | 2029-09-01 | Gold Solar | IIB | FUTURA AMARELA |  |  | Construção não iniciada |  | BA | COELBA | NE | Radiação solar | Radiação solar | Solar | UFV
1331 | c443a42b-cddd-4f42-b0f1-738c1af7f829 | UFV.RS.MG.060655-3.01 | 2029-09-01 | GOO Montalvânia |  | FUTURA AMARELA | 4391 | JAIBA--MG138 | Construção não iniciada |  | MG | CEMIG D | SECO | Radiação solar | Radiação solar | Solar | UFV
1340 | 3c6d00ae-7776-448f-977e-7c142fa7c003 | UFV.RS.MG.045722-1.01 | 2026-02-01 | GSII Solar 1 | III | FUTURA AMARELA | 47693 | VPA-F3-MG138 | Construção não iniciada |  | MG | CEMIG D | SECO | Radiação solar | Radiação solar | Solar | UFV | Premissas PAR-PEL 25-29: Agente informa que a data de início da usina está para 05/2025
1341 | cec3583a-9f06-4f8a-8eaf-6b5c7358ba47 | UFV.RS.MG.045723-0.01 | 2026-02-01 | GSII Solar 2 | III | FUTURA AMARELA | 47693 | VPA-F3-MG138 | Construção não iniciada |  | MG | CEMIG D | SECO | Radiação solar | Radiação solar | Solar | UFV | Premissas PAR-PEL 25-29: Agente informa que a data de início da usina está para 05/2025
1342 | ae6c82ff-cb71-4637-b098-f092ae83398b | UFV.RS.MG.045724-8.01 | 2026-02-01 | GSII Solar 3 | III | FUTURA AMARELA | 47693 | VPA-F3-MG138 | Construção não iniciada |  | MG | CEMIG D | SECO | Radiação solar | Radiação solar | Solar | UFV | Premissas PAR-PEL 25-29: Agente informa que a data de início da usina está para 05/2025
1343 | a02ee21a-55e0-4d08-ad40-4006bf5f54c1 | UFV.RS.MG.052434-4.01 | 2029-09-01 | GSJP_ENZO & IGOR |  | FUTURA AMARELA |  |  | Construção não iniciada |  | MG | CEMIG D | SECO | Radiação solar | Radiação solar | Solar | UFV | Premissas PAR-PEL 26-30: Pedido de conexão negado pela área de estudos da CEMIG/NOS
1360 | a1cfb58f-b0ad-4906-992c-d8323a268db4 | PCH.PH.SP.027983-8.01 | 2025-07-01 | Guaraú |  | FUTURA AMARELA |  |  | Construção não iniciada |  | SP | ENEL SP | SECO | Potencial hidráulico | Potencial hidráulico | Hídrica | PCH | Premissas PAR-PEL 26-30: Usina não considerada nas previsões do PAR/PEL 26-30. Acessante tem inteção de se conectar como MMGD, porem não tem data.
1367 | 180b9927-c9bf-469e-b3f7-8d6f29c0ea83 | UFV.RS.MT.055333-6.01 | 2029-09-01 | Guia |  | FUTURA AMARELA | 46524 | GUIAGI-UFV02 | Construção não iniciada |  | MT | ENERGISA MT | SECO | Radiação solar | Radiação solar | Solar | UFV
1373 | d6a7ce1b-ed2b-47ed-8385-d9295e49ade4 | UFV.RS.RN.045026-0.01 | 2025-01-01 | Guzerá 1 | III | FUTURA AMARELA | 47704 | MSD-F3-RN069 | Construção não iniciada |  | RN | COSERN | NE | Radiação solar | Radiação solar | Solar | UFV | Confirmada com Djanilton em 15/07/2024
1374 | 6ec8e20c-5ff4-4934-b9ee-f4703d63c87a | UFV.RS.RN.045026-0.01 | 2025-09-01 | Guzerá 1 | III | FUTURA AMARELA | 47704 | MSD-F3-RN069 | Construção não iniciada |  | RN | COSERN | NE | Radiação solar | Radiação solar | Solar | UFV | Confirmada com Djanilton em 15/07/2024
1375 | 58f70a83-ea27-43f2-a2bf-a0a8ad52be1b | UFV.RS.RN.045025-1.01 | 2025-01-01 | Guzerá 2 | III | FUTURA AMARELA | 47704 | MSD-F3-RN069 | Construção não iniciada |  | RN | COSERN | NE | Radiação solar | Radiação solar | Solar | UFV | Confirmada com Djanilton em 15/07/2024
1376 | 395477eb-7e15-4879-a539-800a5ca88be7 | UFV.RS.RN.045025-1.01 | 2025-09-01 | Guzerá 2 | III | FUTURA AMARELA | 47704 | MSD-F3-RN069 | Construção não iniciada |  | RN | COSERN | NE | Radiação solar | Radiação solar | Solar | UFV | Confirmada com Djanilton em 15/07/2024
1450 | bf6f42dd-d388-440e-8859-37766a7e197e | EOL.CV.RS.034729-9.01 | 2024-10-01 | Invernada da Pedra Grande |  | FUTURA AMARELA |  |  | Construção não iniciada |  | RS |  | S | Cinética do vento | Cinética do vento | Eólica | EOL | Premissas PAR-PEL 26-30: A usina está na área de concessão da CEEE, entretanto, as geradoras não solicitaram conexão ao sistema de distribuição da empresa.
1595 | 4fefb507-4b59-4bed-80b5-2356aa5b3562 | UFV.RS.MG.033197-0.01 | 2025-11-01 | João Pinheiro 1 |  | FUTURA AMARELA | 46406 | JPINHE-UFV34 | Construção não iniciada |  | MG | CEMIG D | SECO | Radiação solar | Radiação solar | Solar | UFV
1596 | bab08240-ddbd-4261-9e33-1da764b0b94b | UFV.RS.MG.033196-1.01 | 2025-11-01 | João Pinheiro 2 |  | FUTURA AMARELA | 46406 | JPINHE-UFV34 | Construção não iniciada |  | MG | CEMIG D | SECO | Radiação solar | Radiação solar | Solar | UFV
1597 | 18542d05-fe93-4c09-93e9-75b6d972ae2f | UFV.RS.MG.033194-5.01 | 2025-11-01 | João Pinheiro 3 |  | FUTURA AMARELA | 46406 | JPINHE-UFV34 | Construção não iniciada |  | MG | CEMIG D | SECO | Radiação solar | Radiação solar | Solar | UFV
1624 | 7fad826a-dced-4d31-ab64-9804401f9c0a | PCH.PH.MT.029258-3.01 | 2024-10-01 | Juba IV |  | FUTURA AMARELA |  |  | Construção não iniciada |  | MT | ENERGISA MT | SECO | Potencial hidráulico | Potencial hidráulico | Hídrica | PCH | Premissas PAR-PEL 26-30: A distribuidora não recebeu solicitação de acesso dessa usina. Não temos informação do empreendimento.
1626 | ee1e26ff-04bd-41a4-af2b-d78e30c1a02f | PCH.PH.MT.029257-5.01 | 2024-10-01 | Jubinha III |  | FUTURA AMARELA |  |  | Construção não iniciada |  | MT | ENERGISA MT | SECO | Potencial hidráulico | Potencial hidráulico | Hídrica | PCH | Premissas PAR-PEL 26-30: A distribuidora não recebeu solicitação de acesso dessa usina. Não temos informação do empreendimento.
1664 | 54acf042-d10b-476c-85dc-e6d5281d235d | UFV.RS.PB.034432-0.01 | 2026-07-01 | Lagoa 1 | III | FUTURA AMARELA |  |  | Construção não iniciada |  | PB | ENERGISA PB | NE | Radiação solar | Radiação solar | Solar | UFV | Usina ficaria na barra 5623
1665 | dba92821-f7c4-432a-8314-d9a6ddde9ef3 | UFV.RS.PB.034433-8.01 | 2027-01-01 | Lagoa 2 | III | FUTURA AMARELA |  |  | Construção não iniciada |  | PB | ENERGISA PB | NE | Radiação solar | Radiação solar | Solar | UFV | Usina ficaria na barra 5623
1736 | 361f9629-12a0-4a97-9601-7c2c23d8f04f | EOL.CV.BA.054155-9.01 | 2029-09-01 | Lips |  | FUTURA AMARELA |  |  | Construção não iniciada |  | BA | COELBA | NE | Cinética do vento | Cinética do vento | Eólica | EOL | Paloma 02/09/2024 - Não considerada
1886 | c0040d1d-3a32-4f07-addd-48f4c64bc37a | EOL.CV.BA.054154-0.01 | 2029-09-01 | Mistral |  | FUTURA AMARELA |  |  | Construção não iniciada |  | BA | COELBA | NE | Cinética do vento | Cinética do vento | Eólica | EOL | Paloma 02/09/2024 - Não considerada
1898 | 0e22201e-85e2-4043-b01f-82cebdc91628 | EOL.CV.BA.054141-9.01 | 2029-09-01 | Monção |  | FUTURA AMARELA |  |  | Construção não iniciada |  | BA | COELBA | NE | Cinética do vento | Cinética do vento | Eólica | EOL | Paloma 02/09/2024 - Não considerada
1955 | e035fc8a-34a5-4647-b9ad-df09b3d25a24 | EOL.CV.BA.054156-7.01 | 2029-09-01 | Nimbos |  | FUTURA AMARELA |  |  | Construção não iniciada |  | BA | COELBA | NE | Cinética do vento | Cinética do vento | Eólica | EOL | Paloma 02/09/2024 - Não considerada
1979 | 0b8c216c-48e2-41f9-bb37-ad2e6edeb28a | PCH.PH.SC.029716-0.01 | 2028-09-01 | Nova Trento | III | FUTURA AMARELA | 46841 | BRU-G3-SC138 | Construção não iniciada |  | SC | CELESC | S | Potencial hidráulico | Potencial hidráulico | Hídrica | PCH | Premissas PAR-PEL 26-30: Data considerada no PAR-PEL 2026-2030: nov/28
2028 | 00b976a7-e19b-4fbb-acb8-666ac2965bb6 | PCH.PH.MG.031039-5.01 | 2029-09-01 | Oswaldo Vicitin |  | FUTURA AMARELA | 47275 | DIA-G3-MG138 | Construção não iniciada |  | MG | CEMIG D | SECO | Potencial hidráulico | Potencial hidráulico | Hídrica | PCH
2083 | c8fffecf-1046-47ac-95a8-0628c7f0b40a | UFV.RS.BA.034312-9.01 | 2024-10-01 | Paratinga |  | FUTURA AMARELA |  |  | Construção não iniciada |  | BA | COELBA | NE | Radiação solar | Radiação solar | Solar | UFV | Premissas PAR-PEL 25-29: Orçamento de conexão vencido. Não contratado.
2114 | 4d4ebfdd-92fd-4015-831c-3598202e62bb | PCH.PH.SC.037660-4.01 | 2024-10-01 | Passo Manso |  | FUTURA AMARELA | 46862 | RIO-G3-SC069 | Construção não iniciada |  | SC | CELESC | S | Potencial hidráulico | Potencial hidráulico | Hídrica | PCH | Premissas PAR-PEL 26-30: Data considerada no PAR-PEL 2026-2030: jan/25
2135 | 269ff33c-8197-4081-86e8-58cca3f2423c | UFV.RS.BA.057317-5.01 | 2029-09-01 | Pedra do Reino |  | FUTURA AMARELA |  |  | Construção não iniciada |  | BA | COELBA | NE | Radiação solar | Radiação solar | Solar | UFV | Premissas PAR-PEL 26-30: Não foi encontrado nenhuma informação referente a este gerador
2230 | b6d18ce1-e34e-4671-83c9-bc22692ef41f | UFV.RS.RN.054352-7.01 | 2029-09-01 | Pixoré Pequeno |  | FUTURA AMARELA |  |  | Construção não iniciada |  | RN | COSERN | NE | Radiação solar | Radiação solar | Solar | UFV | Premissas PAR-PEL 26-30: sem conhecimento dessas gerações na nossa rede de distribuição
2243 | 4b1ae14f-5293-4eae-bd25-14e7185af07f | EOL.CV.BA.054131-1.01 | 2029-09-01 | Polar |  | FUTURA AMARELA |  |  | Construção não iniciada |  | BA | COELBA | NE | Cinética do vento | Cinética do vento | Eólica | EOL | Paloma 02/09/2024 - Não considerada
2257 | df624ba2-6225-4318-b483-9c248f93f2e9 | UFV.RS.MG.049814-9.01 | 2024-12-01 | Ponto Chique 1 |  | FUTURA AMARELA | 46408 | P.CHIQ-UFV34 | Construção não iniciada |  | MG | CEMIG D | SECO | Radiação solar | Radiação solar | Solar | UFV
2258 | 1e5528a8-b02d-4bb0-9b58-a6b11a7d71e8 | UFV.RS.MG.049815-7.01 | 2024-12-01 | Ponto Chique 2 |  | FUTURA AMARELA | 46408 | P.CHIQ-UFV34 | Construção não iniciada |  | MG | CEMIG D | SECO | Radiação solar | Radiação solar | Solar | UFV
2280 | b0395412-20b6-4d72-ae76-9d7291f5fc76 | PCH.PH.SC.033961-0.01 | 2024-10-01 | Prainha |  | FUTURA AMARELA |  |  | Construção não iniciada |  | SC | COPEL D | S | Potencial hidráulico | Potencial hidráulico | Hídrica | PCH | Premissas PAR-PEL 26-30: Sem definição do ponto de conexão. Não possui CUSD Contratado.
2339 | cac6618d-cfed-4086-b5b7-ba8e92f12add | UFV.RS.MG.074441-7.01 | 2029-09-01 | Regap |  | FUTURA AMARELA | 47766 | REG-G3-MG138 | Construção não iniciada |  | MG | CEMIG D | SECO | Radiação solar | Radiação solar | Solar | UFV
2412 | c97627f0-7817-48dd-a2c1-28d736ddccd1 | PCH.PH.SC.032264-4.01 | 2027-03-01 | Rio Natal I |  | FUTURA AMARELA | 46865 | SBS-G3-SC138 | Construção não iniciada |  | SC | CELESC | S | Potencial hidráulico | Potencial hidráulico | Hídrica | PCH | Premissas PAR-PEL 26-30: Data considerada no PAR-PEL 2026-2030: mai/27
2531 | e51552a4-ec70-4b5f-ba7b-5e7a986c45ca | UTE.AI.MS.030173-6.01 | 2026-03-01 | Santa Helena |  | FUTURA AMARELA |  |  | Operação |  | MS | ENERGISA MS | SECO | Bagaço de Cana de Açúcar | Agroindustriais | Biomassa | UTE | E-mail Egídio 25/03/24: Usina pediu Parecer de Acesso, mas não assinaram contrato
2540 | dbca7cd0-89fe-4d24-bfa6-6c06ff69529a | PCH.PH.BA.035105-9.01 | 2025-01-01 | Santa Luzia | III | FUTURA AMARELA | 48151 | RGD-G3-BA138 | Construção não iniciada |  | BA | COELBA | NE | Potencial hidráulico | Potencial hidráulico | Hídrica | PCH | Premissas PAR-PEL 25-29: Contratado - Alterado para Abril/24, PCH Santa Luzia solicitou alteração devido ao fundiario da linha de execução do gerador. Conexão em RGT, PSU RGD.
2563 | 73546053-e152-4d81-a95b-4a8bfd4f2d3c | PCH.PH.SC.034059-6.01 | 2024-10-01 | Santa Rosa |  | FUTURA AMARELA | 46996 | PAL-G3-PR138 | Construção não iniciada |  | SC | COPEL D | S | Potencial hidráulico | Potencial hidráulico | Hídrica | PCH | Premissas PAR-PEL 26-30: Sem definição do ponto de conexão. Não possui CUSD Contratado.
2623 | e0b9663f-f40b-40ad-bde6-c2296cd5a5df | UFV.RS.PE.057316-7.01 | 2029-09-01 | São Clemente |  | FUTURA AMARELA |  |  | Construção não iniciada |  | PE | NEOENERGIA PE | NE | Radiação solar | Radiação solar | Solar | UFV | PAR-PEL 26-30: Distribuidora não reconhece. Provavelmente não pertece à distribuidora
2637 | c4d70002-233d-4be7-b6e5-248a25f9e6de | EOL.CV.CE.032401-9.01 | 2027-02-01 | São Felício |  | FUTURA AMARELA |  |  | Construção não iniciada |  | CE | ENEL CE | NE | Cinética do vento | Cinética do vento | Eólica | EOL | Premissas PAR-PEL 26-30: Futura, sem CUSD
2647 | ea3b60cd-bfff-4f95-9136-936c9e476563 | PCH.PH.SP.031126-0.01 | 2030-06-01 | São Francisco |  | FUTURA AMARELA |  |  | Construção não iniciada |  | SP | CPFL SANTA CRUZ | SECO | Potencial hidráulico | Potencial hidráulico | Hídrica | PCH | PAR-PEL 26-30: Usina não considerada nas previsões do PAR/PEL 24-28. E-mail Liamara 28/11/22 - A central geradora não deu segmento no processo de conexão junto a Distribuidora. Thamiris 04-04-25:Não injeta/ injetará.
2687 | 8cfa05cd-bfdd-45cc-969f-12f6a8bb3ca0 | EOL.CV.RS.034728-0.01 | 2024-10-01 | São João Batista |  | FUTURA AMARELA |  |  | Construção não iniciada |  | RS |  | S | Cinética do vento | Cinética do vento | Eólica | EOL | Premissas PAR-PEL 26-30: A usina está na área de concessão da CEEE, entretanto, as geradoras não solicitaram conexão ao sistema de distribuição da empresa.
2869 | 268023da-a1fe-4e35-9020-f0ba2f73ce77 | EOL.CV.RS.034299-8.01 | 2024-10-01 | Serra do Veleda |  | FUTURA AMARELA |  |  | Construção não iniciada |  | RS |  | S | Cinética do vento | Cinética do vento | Eólica | EOL | Premissas PAR-PEL 26-30: A usina está na área de concessão da CEEE, entretanto, as geradoras não solicitaram conexão ao sistema de distribuição da empresa.
2887 | 13fdf68a-63ac-401f-a6bd-4722a7349aad | UFV.RS.PI.034385-4.01 | 2025-10-01 | Sertão 2 | III | FUTURA AMARELA | 47160 | SJ-G3-PI069 | Construção não iniciada |  | PI | EQUATORIAL PI | NE | Radiação solar | Radiação solar | Solar | UFV | Premissas PAR-PEL 26-30: Emitido um parecer de acesso informando limitações que impossibilitam o escomento pleno da geração - DTA-2024-PT-0069-R0
2913 | 84180a6b-e030-40eb-9398-59fafd247f09 | EOL.CV.BA.054134-6.01 | 2029-09-01 | Siroco |  | FUTURA AMARELA |  |  | Construção não iniciada |  | BA | COELBA | NE | Cinética do vento | Cinética do vento | Eólica | EOL | Paloma 02/09/2024 - Não considerada
2926 | 59375873-c716-415c-8630-6aede85015a3 | UFV.RS.CE.040766-6.01 |  | Sobral I | IIB | FUTURA AMARELA |  |  | Construção não iniciada |  | CE |  | NE | Radiação solar | Radiação solar | Solar | UFV | E-mail Bruno Santinelli (ENEL CE) de 25/03/24: Não foi emitido orçamento de conexão para as unidades geradoras, portanto a distribuidora não tem como confirmar nenhuma das informações solicitadas.
2935 | 48326328-e7f0-4271-a542-a164e8c313e6 | UFV.RS.BA.045570-9.01 | 2027-01-01 | Sol do São Francisco | IIB | FUTURA AMARELA |  |  | Construção não iniciada |  | BA | COELBA | NE | Radiação solar | Radiação solar | Solar | UFV
2949 | b4f2aefe-bbc2-40f5-9977-068223365065 | UFV.RS.PE.071983-8.01 | 2029-09-01 | solar barrinhas |  | FUTURA AMARELA |  |  | Construção não iniciada |  | PE | NEOENERGIA PE | NE | Radiação solar | Radiação solar | Solar | UFV | PAR-PEL 26-30: Previsão Jan/27. Em etapa de análise contrato com a distribuidora, sem certeza da sua entrada
2965 | 05166f0f-ddf7-42e0-a900-ddf5e6af127f | UFV.RS.GO.053695-4.01 | 2029-09-01 | Solar São Simão | IIB | FUTURA AMARELA |  |  | Construção não iniciada |  | GO | EQUATORIAL GO | SECO | Radiação solar | Radiação solar | Solar | UFV | Usina não considerada nas previsões do PAR/PEL 25-29
2970 | 76f0fae9-af77-463c-908f-618a428f7d87 | UFV.RS.RN.050745-8.01 | 2029-09-01 | Solis |  | FUTURA AMARELA |  |  | Construção não iniciada |  | RN | COSERN | NE | Radiação solar | Radiação solar | Solar | UFV | Premissas PAR-PEL 26-30: Sem conhecimento dessas gerações em nossa rede de distribuição
2978 | 98e56d3e-7090-426d-90e4-481d8ffc4dd0 | EOL.CV.BA.054135-4.01 | 2029-09-01 | Stratus |  | FUTURA AMARELA |  |  | Construção não iniciada |  | BA | COELBA | NE | Cinética do vento | Cinética do vento | Eólica | EOL | Paloma 02/09/2024 - Não considerada
3001 | 7091eafd-c90c-46ac-bdc8-b0a6c6534df3 | UTE.AI.MS.073212-5.01 | 2029-09-01 | Takuarê |  | FUTURA AMARELA |  |  | Construção não iniciada |  | MS | ENERGISA MS | SECO | Bagaço de Cana de Açúcar | Agroindustriais | Biomassa | UTE | Premissas PAR-PEL 26-30: Tem apenas Informação de Orçamento Estimado para Conexão em 01/06/2023
3037 | 5cfcf9e9-e547-4881-8822-e4cbb240f8e7 | UTE.AI.MG.050295-2.01 | 2029-09-01 | Tijuco 3 |  | FUTURA AMARELA | 47832 | VTI-G3-GO138 | Construção não iniciada |  | MG | CEMIG D | SECO | Bagaço de Cana de Açúcar | Agroindustriais | Biomassa | UTE
3038 | 9a206e13-2f91-4de2-b463-5355eed00a0d | PCH.PH.ES.031124-3.01 | 2028-10-01 | Timbuí Seco |  | FUTURA AMARELA | 2602 | R.BOT-UHE | Construção não iniciada |  | ES | EDP ES | SECO | Potencial hidráulico | Potencial hidráulico | Hídrica | PCH | Premissas PAR-PEL 26-30: Trata-se de empreendimentos descontinuados, sem possibilidade de retorno.
3045 | 8a03b862-7f2a-459e-835b-0b3a623e42e9 | EOL.CV.BA.054136-2.01 | 2029-09-01 | Tornado |  | FUTURA AMARELA |  |  | Construção não iniciada |  | BA | COELBA | NE | Cinética do vento | Cinética do vento | Eólica | EOL | Paloma 02/09/2024 - Não considerada
3052 | 98f61305-fba1-44eb-be90-ee97aae6e1ec | UFV.RS.PE.072125-5.01 | 2029-09-01 | Tragaluz |  | FUTURA AMARELA |  |  | Construção não iniciada |  | PE | NEOENERGIA PE | NE | Radiação solar | Radiação solar | Solar | UFV | PAR-PEL 26-30: não evoluiu
3058 | 3d8a0525-3493-44ce-8acd-9672e1a6f925 | UFV.RS.MG.046755-3.01 | 2026-11-01 | Três Marias I |  | FUTURA AMARELA | 46412 | TMARIA-UFV13 | Construção não iniciada |  | MG | CEMIG D | SECO | Radiação solar | Radiação solar | Solar | UFV | Premissas PAR-PEL 26-30: PLANO SUSPENSO - PL 0738
3059 | 0c306929-ca89-4287-85ad-729fc84cc7fe | UFV.RS.MG.046756-1.01 | 2026-11-01 | Três Marias II |  | FUTURA AMARELA | 46412 | TMARIA-UFV13 | DRO |  | MG | CEMIG D | SECO | Radiação solar | Radiação solar | Solar | UFV | Premissas PAR-PEL 26-30: Desativada: Não consta no ralie
3149 | 71a044f4-3654-4d64-9e5c-b815627f763b | UTE.RU.SP.053511-7.01 | 2029-09-01 | URE Lara |  | FUTURA AMARELA | 47303 | MFO-G3-SP088 | Construção não iniciada |  | SP | ENEL SP | SECO | Resíduos Sólidos Urbanos - RU | Resíduos sólidos urbanos | Biomassa | UTE | "Premissas PAR-PEL 26-30: Usina não considerada nas previsões do PAR/PEL 26-30. Acessante solicitou Orçamento Estimado em 2022 para ingressar do leilão LEN A-5 e A-6/2022 da EPE. Não obteve sucesso nesse leilão e declinou em ingressar com processo de Orçamento de Conexão com a ENEL SP."
3150 | 2a65a261-7887-4ca0-b998-faf89778d229 | UTE.RU.SP.047430-4.01 | 2029-09-01 | URE Valoriza Santos |  | FUTURA AMARELA |  |  | Construção não iniciada |  | SP | CPFL PIRATININGA | SECO | Resíduos Sólidos Urbanos - RU | Resíduos sólidos urbanos | Biomassa | UTE | "Premissas PAR-PEL 26-30: Thamiris 17-2-25: Não injeta. Em consulta ao CEG, foi verificado que a usina consta como status ""Construção Não iniciada"". Não foi considerada na previsão PAR-PEL 2026-2030."
3151 | 3c8a95b5-ab49-4341-b49a-1fce32f8fd00 | UTE.AI.GO.060595-6.01 | 2026-04-01 | Uruaçu Açúcar e Álcool |  | FUTURA AMARELA |  |  | Construção não iniciada |  | GO | EQUATORIAL GO | SECO | Bagaço de Cana de Açúcar | Agroindustriais | Biomassa | UTE | Usina não considerada nas previsões do PAR/PEL 25-29 E-mail Ana Maria 31/10/22: Não tem parecer de acesso válido
3153 | dcc5d732-a67d-4c8d-9c93-f980874370dd | PCH.PH.RO.029526-4.01 | 2025-11-01 | Urubu |  | FUTURA AMARELA |  |  | Construção não iniciada |  | RO | ENERGISA RO | SECO | Potencial hidráulico | Potencial hidráulico | Hídrica | PCH | Premissas PAR-PEL 26-30: Não considerada do ciclo PAR-PEL 2026-2030 por ausência de Solicitação de Acesso ou desconhecimento sobre o empreendimento
3178 | 1ad1bec8-8726-4efc-990b-6cf7dde97c13 | PCH.PH.RS.032823-5.01 | 2026-12-01 | Vale do Leite |  | FUTURA AMARELA | 46949 | LAJ-G3-RS069 | DRS |  | RS | CERTEL | S | Potencial hidráulico | Potencial hidráulico | Hídrica | PCH | Premissas PAR-PEL 26-30: E-mail Jeferson 12/03/2023 - Previsão de entrada informada pelo agente para abr/26
3183 | 31f56bfc-3026-45af-9664-73a29ad295d5 | UTE.AI.MG.073414-4.01 | 2029-09-01 | Vale do Pontal 3 |  | FUTURA AMARELA |  |  | Construção não iniciada |  | MG | CEMIG D | SECO | Bagaço de Cana de Açúcar | Agroindustriais | Biomassa | UTE | Premissas PAR-PEL 26-30: Conexão negada após análise da CEMIG D/ONS.
3200 | 4e61c3da-e892-4be7-89ff-f58ca1a059b6 | UFV.RS.BA.045706-0.01 | 2024-10-01 | Velho Chico (Fazenda AMCOS) |  | FUTURA AMARELA |  |  | Construção não iniciada |  | BA | COELBA | NE | Radiação solar | Radiação solar | Solar | UFV | Premissas PAR-PEL 25-29: Apenas Orçamento Estimado
3203 | ef4311d0-7d12-4092-8315-de7ba8443636 | EOL.CV.BA.054137-0.01 | 2029-09-01 | Ventania |  | FUTURA AMARELA |  |  | Construção não iniciada |  | BA | COELBA | NE | Cinética do vento | Cinética do vento | Eólica | EOL | Paloma 02/09/2024 - Não considerada
3496 | 1c8a8f32-268e-46e8-9e37-eacc1e0c43ac | PCH.PH.GO.035761-8.01 | 2024-10-01 | Verde 03 |  | FUTURA AMARELA | 3706 | ACREUN-GO138 | Construção não iniciada |  | GO | EQUATORIAL GO | SECO | Potencial hidráulico | Potencial hidráulico | Hídrica | PCH | Premissas PAR-PEL 26-30: Usina não considerada nas previsões do PAR/PEL 26-30 E-mail Ana Maria 31/10/22: Não tem parecer de acesso válido

## Futuras não Consideradas
| Id | CEG | Data Operação | Nome | Modalidade | Status | NumeroBarra | NomeBarra | SituacaoANEEL | FonteDados | UF | Agente | SubSistema | Combustivel | Fonte | TipoEnergia | TipoGeracao | Observacao
30 | cac1deb7-99bc-4bd4-afa0-952c5bc92cb2 | UFV.RS.RN.034436-2.01 | 2026-10-01 | Acauã 1 | III | FUTURA NAO CONS |  |  | Construção não iniciada |  | RN | COSERN | NE | Radiação solar | Radiação solar | Solar | UFV | Premissas PAR-PEL 26-30: Solicitou Rescisão Contratual
51 | c8901a87-5a97-4981-89d4-19cfd299a8e1 | PCH.PH.MT.029043-2.01 | 2027-01-01 | Água Branca |  | FUTURA NAO CONS | 4912 | ABRPCH-MT138 | Construção não iniciada |  | MT | ENERGISA MT | SECO | Potencial hidráulico | Potencial hidráulico | Hídrica | PCH
119 | 4ad635c2-99f2-4636-bd80-1a7e4a274e8a | PCH.PH.SC.035347-7.01 | 2027-01-01 | Amparo |  | FUTURA NAO CONS |  |  | DRS |  | SC | CELESC | S | Potencial hidráulico | Potencial hidráulico | Hídrica | PCH | (será representada na barra 9598)
143 | 802b24a1-db11-4927-a129-31be5d3ef781 | PCH.PH.MG.031668-7.01 | 2027-01-01 | Antônio Dias (Antiga Água Limpa) | III | FUTURA NAO CONS |  |  | Construção não iniciada |  | MG | CEMIG D | SECO | Potencial hidráulico | Potencial hidráulico | Hídrica | PCH | (será representada na barra 1537)
325 | 75208702-a74f-46f9-9d61-c608497678d4 | UTE.GN.AM.047396-0.01 | 2023-02-13 | Auto Geração Azulão |  | FUTURA NAO CONS |  |  | Construção não iniciada |  | AM |  | N | Gás Natural | Gás natural | Fóssil | UTE
388 | 441cb9c4-6c23-42af-ab7d-ecdb9a51f7a5 | UTE.AI.AM.030612-6.01 | 2023-02-01 | BBF Benjamin Constant | III | FUTURA NAO CONS |  |  | Construção não iniciada |  | AM |  | N | Capim Elefante | Agroindustriais | Biomassa | UTE | E-mail Magno 24/06/22 - será conectada na localidade de Benjamin Constant – AM, localidade hoje isolada do SIN e atendida 100 % por geração térmica. Atualmente não temos previsão para interligação da mesma ao SIN.
463 | ba83e17d-eede-49ec-9a45-ec9569921565 | PCH.PH.RJ.037671-0.01 | 2027-01-01 | Boa Vista |  | FUTURA NAO CONS |  |  | DRI |  | RJ | ENEL RJ | SECO | Potencial hidráulico | Potencial hidráulico | Hídrica | PCH | (será conectada na barra 1798)
473 | d5fbfe80-5677-426f-ad13-6b8aaa9a30a4 | UFV.RS.MG.051751-8.01 | 2029-09-01 | Bocaiúva Energia Fotovoltaica |  | FUTURA NAO CONS |  |  | Construção não iniciada |  | MG | CEMIG D | SECO | Radiação solar | Radiação solar | Solar | UFV | Premissas PAR-PEL 26-30: Pedido de conexão negado pela área de estudos da CEMIG/NOS
500 | 9e24b34a-fe85-4d4f-8bcc-8eeeefd6f968 | UTE.GN.SP.033977-6.01 | 2027-01-01 | Botucatu |  | FUTURA NAO CONS |  |  | Construção não iniciada |  | SP | CPFL PAULISTA | SECO | Gás Natural | Gás natural | Fóssil | UTE
559 | 12dbb9be-5b5f-4078-bf2b-70e175de61a2 | PCH.PH.PR.035072-9.01 | 2021-09-23 | Cachoeira Brava |  | FUTURA NAO CONS | 9531 | TUNAS--PR138 | Eixo Disponibilizado |  | PR | COPEL D | S | Potencial hidráulico | Potencial hidráulico | Hídrica | PCH
568 | 9c491c66-d08e-4838-891e-dbfa89794ce2 | PCH.PH.MG.030390-9.01 | 2025-01-01 | Cachoeira do Miné |  | FUTURA NAO CONS | 392 | UBERL1PCH138 | Construção não iniciada |  | MG | CEMIG D | SECO | Potencial hidráulico | Potencial hidráulico | Hídrica | PCH
575 | 9d4c1002-9800-45ed-babf-e8e20ce97136 | PCH.PH.RO.028194-8.01 | 2025-10-01 | Cachoeira Formosa | III | FUTURA NAO CONS |  |  | Construção não iniciada |  | RO | ENERGISA RO | SECO | Potencial hidráulico | Potencial hidráulico | Hídrica | PCH | Premissas PAR-PEL 26-30: Não considerada do ciclo PAR-PEL 2026-2030 por ausência de Solicitação de Acesso ou desconhecimento sobre o empreendimento
636 | 642aeb29-e931-4ec3-b472-ddf314195053 | UTE.AI.MG.043020-0.01 | 2022-04-29 | Camaçari - Campo Florido |  | FUTURA NAO CONS | 322 | FRUTA-BIO138 | Construção não iniciada |  | MG | CEMIG D | SECO | Bagaço de Cana de Açúcar | Agroindustriais | Biomassa | UTE | Usina não considerada nas previsões do PAR 23-27 Autorização revogada - REA - RESOLUÇÃO AUTORIZATIVA 8985/2020
693 | 9356fba6-5079-4ceb-a60e-e0785e207a58 | PCH.PH.PR.033876-1.01 | 2024-01-01 | Cantu 1 |  | FUTURA NAO CONS | 866 | MAMBOR-PR138 | DRI |  | PR | COPEL D | S | Potencial hidráulico | Potencial hidráulico | Hídrica | PCH
695 | deee1eec-4b61-487c-a3c1-a51fea6f8b42 | PCH.PH.PR.034060-0.01 | 2023-07-11 | Cantu 3 |  | FUTURA NAO CONS | 9699 | CANTU2PCH138 | Revogada |  | PR | COPEL D | S | Potencial hidráulico | Potencial hidráulico | Hídrica | PCH
698 | 00c79201-0833-4e7f-9d42-1eca1a014e27 | PCH.PH.SC.032187-7.01 | 2027-01-01 | Capão Alto |  | FUTURA NAO CONS |  |  | Construção não iniciada |  | SC | CELESC | S | Potencial hidráulico | Potencial hidráulico | Hídrica | PCH | (será representada na barra 9719)
746 | bc001e9c-8b15-4b24-94c3-e97959b361c3 | PCH.PH.CE.035074-5.01 | 2022-02-01 | Castanhão | III | FUTURA NAO CONS | 5633 | ICO----CE069 | Construção não iniciada |  | CE | CHESF | NE | Potencial hidráulico | Potencial hidráulico | Hídrica | PCH | Email CargaNNE 07/08/2019: Ainda em fase de Consulta de Acesso, provavelmente na barra de ICO por meio da SED Jaguaribe (rede Enel-CE).
771 | f0d91903-9587-4ce9-bd0a-fa5626ddd7be | UFV.RS.GO.032002-1.01 | 2027-01-01 | Cedro I |  | FUTURA NAO CONS | 2993 | FIRMIN-GO069 | Revogada |  | GO | EQUATORIAL GO | SECO | Radiação solar | Radiação solar | Solar | UFV
846 | d756000f-924d-4f11-8bc7-9fca72be2b6a | PCH.PH.MG.029169-2.01 | 2027-01-01 | Clayton Ferreira |  | FUTURA NAO CONS |  |  | Revogada |  | MG | CEMIG D | SECO | Potencial hidráulico | Potencial hidráulico | Hídrica | PCH | (será representada na barra 9080)
876 | 74eb3f65-674a-4f81-9ff4-9bed9186eb9d | PCH.PH.MT.030255-4.01 | 2027-01-01 | Comodoro | III | FUTURA NAO CONS | 4790 | COMOPCH-MT34 | Construção não iniciada |  | MT | ENERGISA MT | SECO | Potencial hidráulico | Potencial hidráulico | Hídrica | PCH
942 | 18c64be8-4998-41aa-a087-4b250a0604ed | PCH.PH.MG.031467-6.01 | 2023-12-27 | Couro do Cervo | III | FUTURA NAO CONS | 4001 | NEPOM1PCH138 | Construção não iniciada |  | MG | CEMIG D | SECO | Potencial hidráulico | Potencial hidráulico | Hídrica | PCH
947 | ccd800e4-e7d6-4091-b57a-38101f84527c | PCH.PH.SC.030981-8.01 | 2027-01-01 | Coxilha Rica |  | FUTURA NAO CONS | 47195 | VAC-G3-RS138 | Construção não iniciada |  | SC | RGE | S | Potencial hidráulico | Potencial hidráulico | Hídrica | PCH | Premissas PAR-PEL 26-30: Usina não considerada no estudo atual do PAR-PEL.
994 | bed366ea-1001-4fac-a5d7-dbfaf09ea80d | CGH.PH.PR.037203-0.01 | 2023-07-11 | Dario |  | FUTURA NAO CONS | 845 | FBELTR-PR138 | Operação |  | PR | COPEL D | S | Potencial hidráulico | Potencial hidráulico | Hídrica | CGH
995 | 5b477eae-feed-40b0-a6db-72879c10ca23 | PCH.PH.PR.033966-0.01 | 2023-03-01 | Das Almas |  | FUTURA NAO CONS | 9531 | TUNAS--PR138 | Construção não iniciada |  | PR | COPEL D | S | Potencial hidráulico | Potencial hidráulico | Hídrica | PCH
1024 | dbec68bd-3277-48ca-ba2b-bd34003b80c0 | UTE.GN.SP.035148-2.01 | 2021-08-24 | Delta Cerâmica |  | FUTURA NAO CONS |  |  | Construção |  | SP | ELEKTRO | SECO | Gás Natural | Gás natural | Fóssil | UTE | Trata-se de cliente conectado em Tap duplo na LT 138 KV Rio Claro 1 – Barra Bonita (DIT), sem previsão de exportação ou mesmo paralelismo continuo com o SIN.
1188 | afad734b-aabd-4394-862c-61cf02f031c3 | PCH.PH.RJ.029515-9.01 |  | Fazenda Santana | III | FUTURA NAO CONS |  |  | Construção não iniciada |  | RJ |  | SECO | Potencial hidráulico | Potencial hidráulico | Hídrica | PCH | Premissas PAR-PEL 26-30: Inviabilidade de implantação da usina, segundo Ralie ANEEL.
1394 | 7de4d403-f95f-4fea-b540-9bbbefaa4402 | CGH.PH.SC.001086-3.01 | 2024-07-01 | Herval | III | FUTURA NAO CONS | 46851 | HER-G3-SC138 | Operação |  | SC | CELESC | S | Potencial hidráulico | Potencial hidráulico | Hídrica | CGH | Premissas PAR-PEL 26-30: Não considerada no PAR-PEL 2026-2030: sem previsão de entrada em operação.
1451 | cd67e5d0-ed31-4ebb-a8bb-2e53c460100e | CGH.PH.SC.029783-6.01 | 2019-04-04 | Invernada das Mulas | III | FUTURA NAO CONS | 10181 | SCRIST-SC069 | Operação |  | SC | CELESC | S | Potencial hidráulico | Potencial hidráulico | Hídrica | CGH | Email Eduardo 19/11/2019 - Essa usina ainda não foi construída e as obras devem começar em meados de 2020. Também, foi informado por um colega que "a ANEEL cancelou seu registro, tal como feito para todas as usinas com potência abaixo de 5.000kW que ainda não estão prontas." Talvez seja por isso que não informações no BIG.
1625 | 8d67acb2-4ae5-4e55-8058-4ccbb6e40275 | PCH.PH.MT.029256-7.01 | 2023-09-30 | Jubinha II |  | FUTURA NAO CONS |  |  | Construção não iniciada |  | MT | ENERGISA MT | SECO | Potencial hidráulico | Potencial hidráulico | Hídrica | PCH
1729 | 92468aba-ae45-4725-96c7-fbd424ef5525 | CGH.PH.SC.048524-1.01 | 2024-07-01 | Limoeiro | III | FUTURA NAO CONS | 46860 | QUI-G3-SC138 | Operação | CCEE | SC | CELESC | S | Potencial hidráulico | Potencial hidráulico | Hídrica | CGH | Premissas PAR-PEL 26-30: Data considerada no PAR-PEL 2026-2030: jan/25
1762 | 8022e21f-b1d2-467a-b610-5afd4c1653ee | PCH.PH.RO.001358-7.01 | 2025-10-01 | Machadinho I | III | FUTURA NAO CONS |  |  | Construção não iniciada |  | RO | ENERGISA RO | SECO | Potencial hidráulico | Potencial hidráulico | Hídrica | PCH | Premissas PAR-PEL 26-30: Não considerada do ciclo PAR-PEL 2026-2030 por ausência de Solicitação de Acesso ou desconhecimento sobre o empreendimento
1777 | 5fffa942-60ef-47ac-9c3d-95533eaa5fd5 | PCH.PH.GO.028784-9.01 | 2027-01-01 | Mangabeira (Antiga Do Sal) |  | FUTURA NAO CONS | 2980 | B.ALTOBIO069 | Revogada |  | GO | EQUATORIAL GO | SECO | Potencial hidráulico | Potencial hidráulico | Hídrica | PCH
1782 | 175b6f3a-2174-451b-9c86-f29df3f381ec | PCH.PH.SC.030386-0.01 | 2023-07-11 | Mangueira de Pedra |  | FUTURA NAO CONS | 2443 | PALMAS-PR138 | Construção não iniciada |  | SC | COPEL D | S | Potencial hidráulico | Potencial hidráulico | Hídrica | PCH
1831 | 47546963-5f38-445a-84aa-3e1af376e310 | UHE.PH.MT.037268-4.01 | 2024-10-01 | Mato Grosso (Antiga Cachoeirão) |  | FUTURA NAO CONS |  |  | Construção não iniciada |  | MT | ENERGISA MT | SECO | Potencial hidráulico | Potencial hidráulico | Hídrica | UHE | Premissas PAR-PEL 26-30: Possui CEG, porém não tem contrato assinado com a Distribuidora. Não temos informação da entrada da mesma. Não está sendo considerada nos estudos.
1832 | 97cb287a-5886-40f3-a7b6-7a533646dfba | PCH.PH.MT.035325-6.01 | 2027-04-01 | Matrinchã |  | FUTURA NAO CONS |  |  | Construção não iniciada |  | MT | ENERGISA MT | SECO | Potencial hidráulico | Potencial hidráulico | Hídrica | PCH | Premissas PAR-PEL 26-30: A distribuidora não recebeu solicitação de acesso dessa usina. Não temos informação do empreendimento.
1933 | 96f28d4a-5a05-4091-b11b-8d59d9c56e2a | PCH.PH.GO.028786-5.01 | 2024-10-01 | Muçungo |  | FUTURA NAO CONS | 47713 | BAL-F3-GO069 | Construção não iniciada |  | GO | EQUATORIAL GO | SECO | Potencial hidráulico | Potencial hidráulico | Hídrica | PCH | Premissas PAR-PEL 26-30: Usina não considerada nas previsões do PAR/PEL 26-30 E-mail Ana Maria 31/10/22: Não tem parecer de acesso válido
1943 | c1af874c-0f61-44e0-aa55-e884eaf5e1ed | PCH.PH.MT.044845-1.01 | 2020-10-01 | Mutum |  | FUTURA NAO CONS | 3561 | FSMUT-UTE013 | PB aceito |  | MT | ENERGISA MT | SECO | Potencial hidráulico | Potencial hidráulico | Hídrica | PCH
1952 | 29830ff8-944d-4973-ae51-5483bc03410f | PCH.PH.MT.028000-3.01 | 2027-01-01 | Nhandu | III | FUTURA NAO CONS |  |  | Construção | AGENTE | MT | ENERGISA MT | SECO | Potencial hidráulico | Potencial hidráulico | Hídrica | PCH
2043 | a7ab63af-be99-47f1-a757-78258fcc531f | PCH.PH.SC.031064-6.01 | 2023-04-27 | Painel | III | FUTURA NAO CONS | 2859 | SJOAQU-SC138 | Construção não iniciada |  | SC | CELESC | S | Potencial hidráulico | Potencial hidráulico | Hídrica | PCH
2068 | 3220933c-045b-42b8-bb60-fe9cf12d9e08 | UFV.RS.MG.034004-9.01 | 2030-01-01 | Paracatu 10 |  | FUTURA NAO CONS |  |  | DRO |  | MG | CEMIG D | SECO | Radiação solar | Radiação solar | Solar | UFV | Não está sendo considerada pois não está listada no Acompanhamento da ANEEL (será conectada na barra 4370)
2072 | 8eeaf020-8e2c-47af-a5dc-f16e4a312091 | UFV.RS.MG.034001-4.01 | 2030-01-01 | Paracatu 5 |  | FUTURA NAO CONS |  |  | DRO |  | MG | CEMIG D | SECO | Radiação solar | Radiação solar | Solar | UFV | Não está sendo considerada pois não está listada no Acompanhamento da ANEEL (será conectada na barra 4370)
2073 | 257f3128-9c55-44d1-aac4-662140e1c576 | UFV.RS.MG.033992-0.01 | 2030-01-01 | Paracatu 6 |  | FUTURA NAO CONS |  |  | DRO |  | MG | CEMIG D | SECO | Radiação solar | Radiação solar | Solar | UFV | Não está sendo considerada pois não está listada no Acompanhamento da ANEEL (será conectada na barra 4370)
2074 | cf00573b-9574-4dcc-b31c-da46f7ec7ab6 | UFV.RS.MG.034002-2.01 | 2030-01-01 | Paracatu 7 |  | FUTURA NAO CONS |  |  | DRO |  | MG | CEMIG D | SECO | Radiação solar | Radiação solar | Solar | UFV | Não está sendo considerada pois não está listada no Acompanhamento da ANEEL (será conectada na barra 4370)
2075 | f5558fa8-fc71-4073-bcb3-c753483c649d | UFV.RS.MG.033993-8.01 | 2030-01-01 | Paracatu 8 |  | FUTURA NAO CONS |  |  | DRO |  | MG | CEMIG D | SECO | Radiação solar | Radiação solar | Solar | UFV | Não está sendo considerada pois não está listada no Acompanhamento da ANEEL (será conectada na barra 4370)
2076 | 571091cb-6dd7-44f4-8d65-177c1da58ee3 | UFV.RS.MG.034003-0.01 | 2030-01-01 | Paracatu 9 |  | FUTURA NAO CONS |  |  | DRO |  | MG | CEMIG D | SECO | Radiação solar | Radiação solar | Solar | UFV | Não está sendo considerada pois não está listada no Acompanhamento da ANEEL (será conectada na barra 4370)
2088 | 46f00c3e-eb65-4506-ae7a-793ebfe50c68 | PCH.PH.MG.030962-1.01 | 2027-01-01 | Paredão de Minas |  | FUTURA NAO CONS |  |  | Revogada |  | MG | CEMIG D | SECO | Potencial hidráulico | Potencial hidráulico | Hídrica | PCH
2121 | 5982dc83-2251-4b20-a4c7-b43ae719eb2a | UTE.RU.SP.033848-6.01 | 2024-10-01 | Paulínia Energia |  | FUTURA NAO CONS | 4216 | PAULINIA-G | Construção não iniciada |  | SP | CPFL PAULISTA | SECO | Biogás - RU | Resíduos sólidos urbanos | Biomassa | UTE | Premissas PAR-PEL 26-30: Não há processo de conexão em andamento
2205 | c4e7bbf2-4c75-42c3-a68d-6b622099d3d5 | UFV.RS.MG.033183-0.01 | 2030-01-01 | Pirapora 1 |  | FUTURA NAO CONS |  |  | DRO |  | MG | CEMIG D | SECO | Radiação solar | Radiação solar | Solar | UFV | Não está sendo considerada pois não está listada no Acompanhamento da ANEEL (será conectada na barra 4366)
2207 | 5d10a437-df2a-4d3e-ba8d-fdac0ac2722e | UFV.RS.MG.035641-7.01 | 2030-01-01 | Pirapora 11 |  | FUTURA NAO CONS |  |  | DRO |  | MG | CEMIG D | SECO | Radiação solar | Radiação solar | Solar | UFV | Não está sendo considerada pois não está listada no Acompanhamento da ANEEL (será conectada na barra 4366)
2208 | a0b42e06-deaf-4eb4-bfe5-ae3f5a4a8873 | UFV.RS.MG.035682-4.01 | 2030-01-01 | Pirapora 13 |  | FUTURA NAO CONS |  |  | DRO |  | MG | CEMIG D | SECO | Radiação solar | Radiação solar | Solar | UFV | Não está sendo considerada pois não está listada no Acompanhamento da ANEEL (será conectada na barra 4366)
2209 | 5fb198f6-504e-45cb-87d2-3b0b1a2c0639 | UFV.RS.MG.035642-5.01 | 2030-01-01 | Pirapora 14 |  | FUTURA NAO CONS |  |  | DRO |  | MG | CEMIG D | SECO | Radiação solar | Radiação solar | Solar | UFV | Não está sendo considerada pois não está listada no Acompanhamento da ANEEL (será conectada na barra 4366)
2210 | 15e8446d-80e9-4535-ba94-1da1c4aad429 | UFV.RS.MG.035643-3.01 | 2030-01-01 | Pirapora 15 |  | FUTURA NAO CONS |  |  | DRO |  | MG | CEMIG D | SECO | Radiação solar | Radiação solar | Solar | UFV | Não está sendo considerada pois não está listada no Acompanhamento da ANEEL (será conectada na barra 4366)
2211 | 2e40319c-64c0-48f6-9599-92f6e890317d | UFV.RS.MG.035644-1.01 | 2030-01-01 | Pirapora 16 |  | FUTURA NAO CONS |  |  | DRO |  | MG | CEMIG D | SECO | Radiação solar | Radiação solar | Solar | UFV | Não está sendo considerada pois não está listada no Acompanhamento da ANEEL (será conectada na barra 4366)
2218 | f7c0c7b4-cc5f-41c0-b93a-3689c291da16 | UFV.RS.MG.033191-0.01 | 2030-01-01 | Pirapora 8 |  | FUTURA NAO CONS |  |  | DRO |  | MG | CEMIG D | SECO | Radiação solar | Radiação solar | Solar | UFV | Não está sendo considerada pois não está listada no Acompanhamento da ANEEL (será conectada na barra 4366)
2229 | 4ccd0c58-d33f-4e32-b118-8ef02a6b1879 | PCH.PH.PR.035610-7.01 | 2029-08-01 | Pituquinhas |  | FUTURA NAO CONS |  |  | Construção não iniciada |  | PR | COPEL D | S | Potencial hidráulico | Potencial hidráulico | Hídrica | PCH | Premissas PAR-PEL 26-30: Sem definição do ponto de conexão. Não possui CUSD Contratado.
2283 | 6d8ceb36-7ff4-4cca-8a98-94d73406256b | PCH.PH.MT.030239-2.01 | 2027-01-01 | Presente de Deus | III | FUTURA NAO CONS | 4792 | PRESPCH-MT34 | Construção não iniciada |  | MT | ENERGISA MT | SECO | Potencial hidráulico | Potencial hidráulico | Hídrica | PCH
2290 | e30ee664-57ea-4fb4-a5ee-ba7534e64368 | PCH.PH.RS.029177-3.01 | 2024-07-01 | Primavera do Rio Turvo |  | FUTURA NAO CONS | 47185 | NPR-G3-RS069 | Construção não iniciada |  | RS | RGE | S | Potencial hidráulico | Potencial hidráulico | Hídrica | PCH | Premissas PAR-PEL 26-30: Usina não considerada no estudo atual do PAR-PEL.
2323 | 781d9b07-7084-40c3-a6cd-470d061a16b6 | UTE.GN.SP.034013-8.01 | 2020-07-16 | Raposo Tavares |  | FUTURA NAO CONS | 3415 | OESTE-BIO088 | Construção não iniciada |  | SP | CPFL PIRATININGA | SECO | Gás Natural | Gás natural | Fóssil | UTE | A ANEEL revogou a autorização conforme REA nº 8289/2019
2362 | ad71c61f-2e9b-4de7-8c55-e1df6757119e | PCH.PH.PR.035098-2.01 | 2023-05-07 | Ribeirão Bonito |  | FUTURA NAO CONS | 9531 | TUNAS--PR138 | Construção não iniciada |  | PR | COPEL D | S | Potencial hidráulico | Potencial hidráulico | Hídrica | PCH
2434 | cbde7b10-a0e3-46fb-99cb-8c4ceebc3d2c | PCH.PH.MT.028001-1.01 | 2027-01-01 | Rochedo | III | FUTURA NAO CONS |  |  | Construção |  | MT | ENERGISA MT | SECO | Potencial hidráulico | Potencial hidráulico | Hídrica | PCH
2504 | a5e8f667-9016-4e27-9438-015475652332 | UHE.PH.PR.035290-0.01 | 2024-05-28 | Santa Branca |  | FUTURA NAO CONS | 10166 | SBRANC-PR138 | Construção não iniciada |  | PR | COPEL D | S | Potencial hidráulico | Potencial hidráulico | Hídrica | UHE
2532 | bdd01f27-226d-428e-bdcd-8de1e884ee65 | UTE.AI.SP.029810-7.01 | 2028-10-01 | Santa Inês |  | FUTURA NAO CONS |  |  | Construção não iniciada |  | SP | CPFL PAULISTA | SECO | Bagaço de Cana de Açúcar | Agroindustriais | Biomassa | UTE | Premissas PAR-PEL 26-30: Não há processo de conexão em andamento
2561 | 6bb97218-9d8b-4485-9bf6-55dc713f4f23 | PCH.PH.PR.032472-8.01 | 2021-09-23 | Santa Rita |  | FUTURA NAO CONS | 10290 | PAREDIPCH138 | Eixo Disponibilizado |  | PR | COPEL D | S | Potencial hidráulico | Potencial hidráulico | Hídrica | PCH | Usina não considerada nas previsões do PAR/PEL 24-28 E-mail Marcos 17/10/22 - Sem PAC (definição do ponto de conexão)
2748 | 45adadf2-3a43-4ed6-a794-331c10a72c78 | PCH.PH.MG.031437-4.01 | 2027-01-01 | Saudade | III | FUTURA NAO CONS |  |  | Construção não iniciada |  | MG | CEMIG D | SECO | Potencial hidráulico | Potencial hidráulico | Hídrica | PCH | (será representada na barra 4057)
3050 | e4b3cef0-f15f-495b-8186-e145589d1612 | EOL.CV.PR.040792-5.01 | 2023-07-11 | Tradição |  | FUTURA NAO CONS | 2443 | PALMAS-PR138 | DRO Expirado |  | PR | COPEL D | S | Cinética do vento | Cinética do vento | Eólica | EOL
3051 | bb50b27f-de90-4fd3-a454-29490f4c29d3 | EOL.CV.PR.040793-3.01 | 2023-07-11 | Tradição Piloto |  | FUTURA NAO CONS | 2443 | PALMAS-PR138 | DRO Expirado |  | PR | COPEL D | S | Cinética do vento | Cinética do vento | Eólica | EOL
3064 | 8f10bcb9-e223-4880-a33f-ae4db4f66450 | UTE.FL.AC.031648-2.01 |  | Triunfo | III | FUTURA NAO CONS |  |  | Construção |  | AC |  | N | Resíduos Florestais | Floresta | Biomassa | UTE
3092 | 8f766230-67ea-4556-8d03-c03d09f053c5 | EOL.CV.RJ.029003-3.01 | 2027-01-01 | UEE Maravilha |  | FUTURA NAO CONS |  |  | Revogada |  | RJ | ENEL RJ | SECO | Cinética do vento | Cinética do vento | Eólica | EOL | (será conectada na barra 1774)
3177 | 2cdcfe65-8a0b-49fe-95f9-07349f3d4efe | UTE.AI.PR.030364-0.01 | 2023-07-11 | Vale do Ivaí - Cambuí |  | FUTURA NAO CONS | 2482 | BARFER-PR138 | Operação |  | PR | COPEL D | S | Bagaço de Cana de Açúcar | Agroindustriais | Biomassa | UTE
3503 | 79d9b028-cd3a-4424-832c-fc82089e5cb4 | UTE.PE.SP.040797-6.01 | 2024-07-01 | Vesta |  | FUTURA NAO CONS | 47303 | MFO-G3-SP088 | Construção |  | SP | ENEL SP | SECO | Gás de Refinaria | Petróleo | Fóssil | UTE | "Premissas PAR-PEL 26-30: Usina não considerada nas previsões do PAR/PEL 26-30. Essa UTE de cogeração já existe na planta de subestação AT de cliente particular BRASKEM, sem exportação de energia via sistema AT da Enel SP, com a autorização junto a Enel SP. Esse cliente A2 continuará com seu contrato de demanda de Ponta e Fora Ponta com a Enel SP."
3504 | 939c8484-ad33-4d9f-88e9-3cd112df0e1c | UTE.PE.SP.040797-6.01 | 2025-01-01 | Vesta |  | FUTURA NAO CONS | 47303 | MFO-G3-SP088 | Construção |  | SP | ENEL SP | SECO | Gás de Refinaria | Petróleo | Fóssil | UTE | "Premissas PAR-PEL 26-30: Usina não considerada nas previsões do PAR/PEL 26-30. Essa UTE de cogeração já existe na planta de subestação AT de cliente particular BRASKEM, sem exportação de energia via sistema AT da Enel SP, com a autorização junto a Enel SP. Esse cliente A2 continuará com seu contrato de demanda de Ponta e Fora Ponta com a Enel SP."
3572 | 34f840b5-e57d-4c7f-a950-c93b905df840 | CGH.PH.SC.072293-6.01 |  | Weiku | III | FUTURA NAO CONS |  |  | Operação |  | SC |  | S | Potencial hidráulico | Potencial hidráulico | Hídrica | CGH | Premissas PAR-PEL 26-30: Usina estará equivalentada na carga - barra 2833. Não injeta