## Roteiro
Usinas tipo III e II-B, cuja previsão de geração deve ser considerada nos estudos elétricos.
Devem ser consideradas todas as usinas com modalidade operativa tipo III e II-B (ver submódulo 7.2 dos PRs) que injetam na rede de distribuição do Agente ou em Demais Instalações de Transmissão da área de concessão do agente de distribuição.
Usinas "Em Operação":
- Usinas em operação a serem consideradas nos estudos elétricos
Usinas "Em operação Não Consideradas":
- Usinas em operação que não estão sendo consideradas nos estudos elétricos
Usinas "Futuras Viabilidade Alta" e "Futuras Viabilidade Média":
- Usinas que ainda não entraram em operação e que devem ser consideradas nos estudos se sua data prevista de entrada em operação estiver no horizonte do estudo. Esta data consta da coluna D desta planilha;
- As usinas da planilha "Futuras Viabilidade Média" só devem ser consideradas, conforme figura 3 do item 4.2.2.g do TR, nos 4 últimos anos do horizonte de previsão
- Caso alguma usina não esteja sendo considerada nos estudos elétricos, deve ter suas justificativas informadas.
Usinas "Futuras Outras":
- Usinas futuras não consideradas nas listas do DMSE/ANEEL com viabilidade alta ou média, podendo estar ou não sendo consideradas nos estudos elétricos, de acordo com informações do agente de distribuição
As seguintes informações devem ser corrigidas e/ou complementadas, devendo ser encaminhadas ao ONS através de e-mail:
- Usinas que não constam nesse Anexo III e que devem ser consideradas nos estudos, precisam ser informadas ao ONS com a devida justificativa;
- Número e o nome do barramento ao qual a usina está conectada (colunas H e I na planilha "Em Operação" & F e G nas demais planilhas);
- Nome do agente de distribuição que não estiver identificado deverão ser identificadas pelo Agente de Distribuição em que a usina se conectará
- Campo Observação (coluna J) onde deve ser registrada qualquer informação que o agente considerar relevante:
- Motivo da não consideração da usina na previsão do despacho de geração. Exemplos: autoprodução (não injeta na rede), sistema isolado, etc;
- Alteração da barra (número e nome) de representação da usina no horizonte do estudo
- Data considerada, caso diferente da informada nesse Anexo III

## Em Operação
| Id | CEG | Data Operação | Nome | Modalidade | Status | NumeroBarra | NomeBarra | SituacaoANEEL | FonteDados | UF | Agente | SubSistema | Combustivel | Fonte | TipoEnergia | TipoGeracao | Observacao
6 | 08b86e65-7a38-4591-b419-3230a4f3abc3 | CGH.PH.RS.000015-9.01 |  | Abaúna | TIPO III | CARGA_GLOBAL | 2069 | EREXIM-RS138 | Operação | CCEE | RS | RGE | S | Potencial hidráulico | Potencial hidráulico | Hídrica | CGH | E-mail Everson 15/10/21 - Cooperativa Creral
8 | 38ffe909-652f-40f3-8314-fe09821a15dd | PCH.PH.RS.030400-0.01 |  | Abranjo I | TIPO III | CARGA_GLOBAL | 46832 | CAM-G3-RS069 | Operação | CCEE | RS | CEEE D | S | Potencial hidráulico | Potencial hidráulico | Hídrica | PCH
35 | 3df055ae-1037-43f3-bbeb-ee1789ff70b3 | UFV.RS.PE.074054-3.01 |  | Acomais | TIPO III | CARGA_GLOBAL | 47175 | JAB-G3-PE069 | Operação |  | PE | NEOENERGIA PE | NE | Radiação solar | Radiação solar | Solar | UFV
39 | a1da2359-f53f-44d9-91cd-b00eb5980aa0 | PCH.PH.SC.031598-2.01 |  | Ado Popinhaki | TIPO III | CARGA_GLOBAL | 46857 | CUR-G3-SC138 | Operação | CCEE | SC | CELESC | S | Potencial hidráulico | Potencial hidráulico | Hídrica | PCH
40 | a14582f0-9770-4d1f-b4b4-dbde19e0f56f | UFV.RS.BA.049251-5.01 |  | Aeroporto De Salvador | TIPO III | CARGA_GLOBAL | 46953 | PIT-G3-BA069 | Operação | CCEE | BA | COELBA | NE | Radiação solar | Radiação solar | Solar | UFV
45 | aa35fc7a-8437-4758-814c-06f8c207120d | UFV.RS.RO.075271-1.01 |  | AFYA | TIPO III | CARGA_GLOBAL |  |  | Operação | CCEE | RO |  | SECO | Radiação solar | Radiação solar | Solar | UFV
47 | 2ebc6497-e9c7-443b-b55a-fa207290f744 | PCH.PH.TO.000031-0.01 |  | Agro Trafo | TIPO III | CARGA_GLOBAL | 45342 | DI1PCH-TO138 | Operação | CCEE | TO | ENERGISA TO | N | Potencial hidráulico | Potencial hidráulico | Hídrica | PCH
48 | 438160d6-449f-4b22-8b15-843836ad1cc3 | UTE.AI.MG.032677-1.01 |  | Agropéu | TIPO III | CARGA_GLOBAL | 46927 | BDE-G3-MG138 | Operação | CCEE | MG | CEMIG D | SECO | Bagaço de Cana de Açúcar | Agroindustriais | Biomassa | UTE
49 | dcf81040-4710-4fbe-bb26-091aa4d4a6ea | UTE.AI.BA.028696-6.01 |  | Agrovale | TIPO III | CARGA_GLOBAL | 46966 | JZD-G3-BA069 | Operação | CCEE | BA | COELBA | NE | Bagaço de Cana de Açúcar | Agroindustriais | Biomassa | UTE
50 | f780b097-678c-409c-8cfb-5b9086010696 | UTE.AI.SP.027891-2.01 |  | Água Bonita | TIPO III | CARGA_GLOBAL | 47315 | ASS-G3-SP088 | Operação | CCEE | SP | ENERGISA SSE-SP | SECO | Bagaço de Cana de Açúcar | Agroindustriais | Biomassa | UTE
52 | e335ad03-4a89-4259-b31d-55e84acbfa2e | PCH.PH.MT.029045-9.01 |  | Água Brava | TIPO III | CARGA_GLOBAL | 4400 | CPR-G3-MT138 | Operação | CCEE | MT | ENERGISA MT | SECO | Potencial hidráulico | Potencial hidráulico | Hídrica | PCH
53 | 8d580a1a-2efe-4a1e-8cd8-10c3d74d508b | PCH.PH.MT.029042-4.01 |  | Água Clara | TIPO III | CARGA_GLOBAL | 4400 | CPR-G3-MT138 | Revogada | CCEE | MT | ENERGISA MT | SECO | Potencial hidráulico | Potencial hidráulico | Hídrica | PCH
54 | 7c7750ab-6321-4e06-9292-ee21407cc453 | PCH.PH.TO.028447-5.01 |  | Água Limpa | TIPO III | CARGA_GLOBAL | 45342 | DI1PCH-TO138 | Operação | CCEE | TO | ENERGISA TO | N | Potencial hidráulico | Potencial hidráulico | Hídrica | PCH
55 | 3a06d8a2-9cc1-4dbb-ac67-918e08f1b009 | PCH.PH.MT.029044-0.01 |  | Água Prata | TIPO III | CARGA_GLOBAL | 4400 | CPR-G3-MT138 | Operação | CCEE | MT | ENERGISA MT | SECO | Potencial hidráulico | Potencial hidráulico | Hídrica | PCH
60 | 55a0145a-01f7-464c-8008-7d7ba2d42548 | PCH.PH.SC.035496-1.01 |  | Águas da Serra | TIPO III | CARGA_GLOBAL | 46855 | IND-G3-SC138 | DRS | CCEE | SC | CELESC | S | Potencial hidráulico | Potencial hidráulico | Hídrica | PCH
62 | 9685fa81-529c-413a-b558-2eb22ffcfc2b | PCH.PH.SC.031040-9.01 |  | Agudo | TIPO III | CARGA_GLOBAL | 46851 | HER-G3-SC138 | Revogada | CCEE | SC | CELESC | S | Potencial hidráulico | Potencial hidráulico | Hídrica | PCH
63 | 4aa342e5-a967-41e3-8a91-56a690e5f0f2 | CGH.PH.SC.029711-9.02 |  | Aguti | TIPO III | CARGA_GLOBAL | 46841 | BRU-G3-SC138 | Operação | CCEE | SC | CELESC | S | Potencial hidráulico | Potencial hidráulico | Hídrica | PCH
64 | 2d758ffc-c85f-4bb2-8cf1-7e6d13d9e2dd | UFV.RS.PE.071815-7.01 |  | Akzonobel Recife | TIPO III | CARGA_GLOBAL |  |  | Operação | CCEE | PE |  | NE | Radiação solar | Radiação solar | Solar | UFV
65 | 869b1686-21cf-4dbe-9c9a-38ac761ba217 | CGH.PH.MG.044305-0.01 |  | Alagoa III | TIPO III | CARGA_GLOBAL | 46910 | SLO-G3-MG138 | Construção não iniciada | CCEE | MG | CEMIG D | SECO | Potencial hidráulico | Potencial hidráulico | Hídrica | CGH
66 | e847adcd-453c-4625-acbd-96337f6615c9 | PCH.PH.RS.029514-0.01 |  | Albano Machado | TIPO III | CARGA_GLOBAL | 47180 | PFU-G3-RS138 | Operação | CCEE | RS | RGE | S | Potencial hidráulico | Potencial hidráulico | Hídrica | PCH
67 | 14bc2693-46e0-4f92-9410-7b992972c0be | EOL.CV.PB.029085-8.01 |  | Albatroz | TIPO III | CARGA_GLOBAL | 47124 | SRI-G3-PB069 | Operação | CCEE | PB | ENERGISA PB | NE | Cinética do vento | Cinética do vento | Eólica | EOL
68 | e23a6f88-4af7-4ecc-a88a-99880b717d05 | UTE.AI.SP.027913-7.01 |  | Alcídia | TIPO III | CARGA_GLOBAL | 47727 | ACL-G3-SP013 | Operação | CCEE | SP | ELEKTRO | SECO | Bagaço de Cana de Açúcar | Agroindustriais | Biomassa | UTE
69 | 0e4db365-4c59-48a6-a7d3-ee288f13e6fc | UTE.AI.ES.029150-1.01 |  | Alcon | TIPO III | CARGA_GLOBAL | 3099 | ALCO--UTE000 | Operação | CCEE | ES | EDP ES | SECO | Bagaço de Cana de Açúcar | Agroindustriais | Biomassa | UTE
70 | a186781f-4e97-4c5e-8ba2-d89293d76917 | PCH.PH.ES.000048-5.01 |  | Alegre | TIPO III | CARGA_GLOBAL | 47049 | ALE-G3-ES069 | Operação | CCEE | ES | EDP ES | SECO | Potencial hidráulico | Potencial hidráulico | Hídrica | PCH | autoprodutor
80 | 0fed9922-bf78-4daf-a9f7-fcfeefa9127f | UTE.FL.MG.035567-4.01 |  | Algar Agro | TIPO III | CARGA_GLOBAL | 46907 | UBE2G3-MG138 | Operação | CCEE | MG | CEMIG D | SECO | Lenha | Floresta | Biomassa | UTE
82 | 0fcc771c-3dc3-4042-a978-93f172c683b9 | CGH.PH.GO.029647-3.01 |  | Aliança | TIPO III | CARGA_GLOBAL | 47155 | JAT-G3-GO069 | Operação | CCEE | GO | EQUATORIAL GO | SECO | Potencial hidráulico | Potencial hidráulico | Hídrica | CGH
83 | 4748b48d-9ab5-4b0f-b66d-60a566f38619 | PCH.PH.RO.000058-2.01 |  | Alta Floresta | TIPO III | CARGA_GLOBAL | 46881 | JIP-G3-RO138 | Operação | AGENTE | RO | ENERGISA RO | SECO | Potencial hidráulico | Potencial hidráulico | Hídrica | PCH
84 | 35c03068-6de2-4e86-a740-61066f5def56 | UTE.AI.SP.000060-4.01 |  | Alta Mogiana | TIPO III | CARGA_GLOBAL | 47728 | AMO-G3-SP138 | Operação | CCEE | SP | CPFL PAULISTA | SECO | Bagaço de Cana de Açúcar | Agroindustriais | Biomassa | UTE
85 | f73ad205-0656-4f14-bea0-d262a9ed971d | UTE.PE.MG.029991-0.01 |  | Alterosa | TIPO III | CARGA_GLOBAL | 46902 | PAR-G3-MG138 | Operação | CCEE | MG | CEMIG D | SECO | Óleo Diesel | Petróleo | Fóssil | UTE
87 | 7e7007ff-14ae-4fa7-a1b0-107df6d502d0 | PCH.PH.MT.000066-3.01 |  | Alto Araguaia | TIPO III | CARGA_GLOBAL | 47105 | CMA-G3-MT013 | Operação | CCEE | MT | ENERGISA MT | SECO | Potencial hidráulico | Potencial hidráulico | Hídrica | PCH
89 | ae2fcb6f-ab8e-4507-a3b8-19b88c137e9c | PCH.PH.SC.033599-1.01 |  | Alto Benedito II | TIPO III | CARGA_GLOBAL | 46855 | IND-G3-SC138 | Operação | CCEE | SC | CELESC | S | Potencial hidráulico | Potencial hidráulico | Hídrica | PCH | E-mail Guilherme 06/04/21 - Usina da cooperativa CEESAM. Geração explicitada
90 | ba829255-1f2e-494b-a9e6-d19a1e6dd7fc | CGH.PH.SC.000068-0.02 |  | Alto Benedito Novo | TIPO III | CARGA_GLOBAL | 46855 | IND-G3-SC138 | Operação | CCEE | SC | CELESC | S | Potencial hidráulico | Potencial hidráulico | Hídrica | CGH | E-mail Guilherme 12/04/21 - Conectada na rede CEESAM (CODESAM). Geração explicitada
91 | 4901cc5d-3b1f-4662-b5b2-535acc984507 | PCH.PH.SC.028802-0.01 |  | Alto Benedito Novo I | TIPO III | CARGA_GLOBAL | 46855 | IND-G3-SC138 | Operação | CCEE | SC | CELESC | S | Potencial hidráulico | Potencial hidráulico | Hídrica | PCH
93 | 39bf4309-cba6-4a80-aed1-56bb5e25b87d | CGH.PH.SC.035698-0.02 |  | Alto Farias | TIPO III | CARGA_GLOBAL | 46836 | BIG-G3-SC138 | Operação | CCEE | SC | CELESC | S | Potencial hidráulico | Potencial hidráulico | Hídrica | CGH | Produtor independente
94 | fbea1f2f-7dba-4862-8071-e8398688c2c7 | UHE.PH.BA.027414-3.01 |  | Alto Fêmeas I | TIPO III | CARGA_GLOBAL | 46963 | BAR-G3-BA069 | Operação | CCEE | BA | COELBA | NE | Potencial hidráulico | Potencial hidráulico | Hídrica | UHE
96 | 1ee47266-1c81-401a-a9cc-daa82ca73578 | PCH.PH.SC.030675-4.01 |  | Alto Garcia | TIPO III | CARGA_GLOBAL | 46837 | ROC-G3-SC138 | Construção não iniciada | CCEE | SC | CELESC | S | Potencial hidráulico | Potencial hidráulico | Hídrica | PCH | Premissas PAR-PEL 26-30: Data considerada no PAR-PEL 2026-2030: jan/25
98 | c0543cba-62f5-4b54-a505-030b515263b7 | PCH.PH.SC.028748-2.01 |  | Alto Irani | TIPO III | CARGA_GLOBAL | 2702 | PLANOA-SC069 | Operação | CCEE | SC | CELESC | S | Potencial hidráulico | Potencial hidráulico | Hídrica | PCH
101 | 07d96ff0-be2e-4d1e-a07d-192c99fa3e4c | PCH.PH.MT.000078-7.01 |  | Alto Paraguai (Pedro Pedrossian) | TIPO III | CARGA_GLOBAL | 47113 | DIA-G3-MT034 | Operação | CCEE | MT | ENERGISA MT | SECO | Potencial hidráulico | Potencial hidráulico | Hídrica | PCH
102 | 51d9ddfb-b889-4ae5-be84-f7239e714830 | PCH.PH.MS.028817-9.01 |  | Alto Sucuriú | TIPO III | CARGA_GLOBAL | 1859 | PARAISPCH138 | Operação | CCEE | MS | ENERGISA MS | SECO | Potencial hidráulico | Potencial hidráulico | Hídrica | PCH
103 | f2714edb-3200-4fee-94db-0f9bf83c02cf | CGH.PH.RO.000080-9.01 |  | Altoé 1 | TIPO III | CARGA_GLOBAL | 46881 | JIP-G3-RO138 | Operação | AGENTE | RO | ENERGISA RO | SECO | Potencial hidráulico | Potencial hidráulico | Hídrica | CGH
104 | ce9f3b2c-9aa4-46dc-ae34-b4c838d3b987 | CGH.PH.RO.000081-7.02 |  | Altoé 2 | TIPO III | CARGA_GLOBAL | 46881 | JIP-G3-RO138 | Operação | AGENTE | RO | ENERGISA RO | SECO | Potencial hidráulico | Potencial hidráulico | Hídrica | CGH
114 | 2b2d7adc-6e2d-4312-a465-683aeb6dabcc | PCH.PH.SC.033613-0.01 |  | Âmbar | TIPO III | CARGA_GLOBAL | 10803/46858 | PN2-G3-SC013/PIN-G3-SC138 | Construção não iniciada | CCEE | SC | CELESC | S | Potencial hidráulico | Potencial hidráulico | Hídrica | PCH | Premissas PAR-PEL 26-30: Atualmente na 46858, a partir de nov/26 estará na nova barra 10803.
115 | 9d04a10e-f3fe-4274-9bc6-5c0b829c9a38 | PCH.PH.SP.000089-2.01 |  | Americana | TIPO III | CARGA_GLOBAL | 2102 | AMERI-BIO069 | Operação | CCEE | SP | CPFL PAULISTA | SECO | Potencial hidráulico | Potencial hidráulico | Hídrica | PCH
121 | c7ebc96d-e754-4798-935f-8111c8fd7972 | CGH.PH.RS.000702-1.01 |  | Andorinhas | TIPO III | CARGA_GLOBAL | 47204 | CAL-G3-RS023 | Operação | CCEE | RS | RGE | S | Potencial hidráulico | Potencial hidráulico | Hídrica | CGH
122 | 0dcd245b-bbe8-48d9-b417-845434ce326d | CGH.PH.RJ.000769-2.01 |  | Andorinhas II | TIPO III | CARGA_GLOBAL | 47078 | AVI-G3-RJ069 | Operação | CCEE | RJ | ENEL RJ | SECO | Potencial hidráulico | Potencial hidráulico | Hídrica | CGH
126 | 16eb6b09-eba9-4424-8a73-c3f3503513b5 | UTE.AI.MS.029670-8.01 |  | Angélica | TIPO III | CARGA_GLOBAL | 47091 | IVI-G3-MS138 | Operação | CCEE | MS | ENERGISA MS | SECO | Bagaço de Cana de Açúcar | Agroindustriais | Biomassa | UTE | como carga barra 10171
127 | 983fab13-2044-48c0-8d22-743c53919c6d | UTE.AI.MS.051752-6.01 |  | Angélica I | TIPO III | CARGA_GLOBAL | 47091 | IVI-G3-MS138 | Construção não iniciada | CCEE | MS | ENERGISA MS | SECO | Bagaço de Cana de Açúcar | Agroindustriais | Biomassa | UTE
129 | 1d72cc8e-44dc-4112-a82d-d4017c2a8a87 | PCH.PH.SC.002133-4.01 |  | Angelina (Antiga Portobello - Corredeira do Encano) | TIPO III | CARGA_GLOBAL | 46869 | TIJ-G3-SC138 | Operação | CCEE | SC | CELESC | S | Potencial hidráulico | Potencial hidráulico | Hídrica | PCH
130 | 34f10cf2-c36c-415a-8c98-60824024e67f | PCH.PH.RO.028849-7.01 |  | Ângelo Cassol | TIPO III | CARGA_GLOBAL | 46881 | JIP-G3-RO138 | Operação | CCEE | RO | ENERGISA RO | SECO | Potencial hidráulico | Potencial hidráulico | Hídrica | PCH
134 | 91f31ad7-911b-41c8-86af-a70f3a044364 | UFV.RS.PB.034085-5.01 |  | Angico I | TIPO III | CARGA_GLOBAL | 47711 | COR-F3-PB069 | Operação | CCEE | PB | ENERGISA PB | NE | Radiação solar | Radiação solar | Solar | UFV
137 | 5c14de90-b12f-4fa2-b5ca-3b783424a8b2 | PCH.PH.SP.028734-2.01 |  | Anhanguera | TIPO III | CARGA_GLOBAL | 6597 | ANHANGPCH138 | Operação | CCEE | SP | CPFL PAULISTA | SECO | Potencial hidráulico | Potencial hidráulico | Hídrica | PCH
138 | 13f90481-3da0-49fa-ad06-07ee52cf4e5d | CGH.PH.MG.000103-1.02 |  | Anil | TIPO III | CARGA_GLOBAL | 46918 | CLA-G3-MG138 | Operação | CCEE | MG | CEMIG D | SECO | Potencial hidráulico | Potencial hidráulico | Hídrica | CGH
139 | 0ae5787c-1110-4afc-8297-ec852047ecd4 | CGH.PH.MG.031130-8.01 |  | Anjos | TIPO III | CARGA_GLOBAL | 46914 | PNO-G3-MG138 | Operação | CCEE | MG | CEMIG D | SECO | Potencial hidráulico | Potencial hidráulico | Hídrica | CGH
140 | 872afeae-1c2f-47fb-8dd0-c351fabeaf68 | PCH.PH.MG.000104-0.01 |  | Anna Maria | TIPO III | CARGA_GLOBAL | 3330 | U.GUA-PCH138 | Operação | CCEE | MG | ENERGISA MINAS RIO | SECO | Potencial hidráulico | Potencial hidráulico | Hídrica | PCH
141 | a4b5ea0f-0018-4cf4-a17d-46545ffb85b7 | PCH.PH.MT.000077-9.01 |  | Antônio Brennand (Antiga Alto Jauru) | TIPO III | CARGA_GLOBAL | 48005 | JAU-G3-MT138 | Operação | CCEE | MT | ENERGISA MT | SECO | Potencial hidráulico | Potencial hidráulico | Hídrica | PCH
144 | 600a8c38-c0e1-4bf3-89c6-f55f707e13a3 | CGH.PH.MG.031618-0.01 |  | Antônio Prado | TIPO III | CARGA_GLOBAL | 47082 | MUR2G3-MG069 | Operação | CCEE | MG | ENERGISA MINAS RIO | SECO | Potencial hidráulico | Potencial hidráulico | Hídrica | CGH
145 | 4f1574ef-526c-4f28-bcbd-7c0ab20bc37e | CGH.PH.SC.030880-3.01 |  | Antunes | TIPO III | CARGA_GLOBAL | 46848 | CNO-G3-SC138 | Operação | CCEE | SC | CELESC | S | Potencial hidráulico | Potencial hidráulico | Hídrica | CGH
146 | 8df2150a-5e47-4a7c-aaf0-a6cda793d378 | CGH.PH.SC.035736-7.01 |  | Aparecida | TIPO III | CARGA_GLOBAL | 46860 | QUI-G3-SC138 | Operação | CCEE | SC | CELESC | S | Potencial hidráulico | Potencial hidráulico | Hídrica | CGH
148 | 0d31b10a-bcea-46a0-9a6f-d8e4b78db953 | UFV.RS.RS.071783-5.01 |  | Ape 36 Norte | TIPO III | CARGA_GLOBAL |  |  | Operação | CCEE | RS |  | S | Radiação solar | Radiação solar | Solar | UFV | PAR-PEL 26-30: Conexão em 09/01/25
151 | 8de085dc-b385-48c4-8515-733b0ee4c16a | UFV.RS.SC.071784-3.01 |  | Ape Dalla Cervejaria | TIPO III | CARGA_GLOBAL | 47696 | CHA-F3-SC138 | Operação |  | SC | CELESC | S | Radiação solar | Radiação solar | Solar | UFV
152 | 344c3492-b2b2-4ed7-a5ff-ff2d88b06ecf | UFV.RS.PR.074678-9.01 |  | APE DIMATEX | TIPO III | CARGA_GLOBAL |  |  | Operação | CCEE | PR |  | S | Radiação solar | Radiação solar | Solar | UFV
153 | bd6cc143-c30b-4105-a7ff-295402c2b68a | UFV.RS.PR.071753-3.01 |  | Ape Gazin Molas | TIPO III | CARGA_GLOBAL | 47384 | UMU-G3-PR138 | Operação | CCEE | PR | COPEL D | S | Radiação solar | Radiação solar | Solar | UFV | Premissas PAR-PEL 25-29: Geração Equivalentada na carga. Confirmar com o agente
154 | 7292347c-6676-4877-95eb-b049a57861dd | UFV.RS.PR.071750-9.01 |  | Ape Gazin Móveis (matriz) | TIPO III | CARGA_GLOBAL | 47384 | UMU-G3-PR138 | Operação | CCEE | PR | COPEL D | S | Radiação solar | Radiação solar | Solar | UFV | Premissas PAR-PEL 25-29: Geração Equivalentada na carga. Confirmar com o agente
156 | ee4ea768-36b2-43d9-91c8-401942cf6122 | UFV.RS.RS.072553-6.01 |  | Ape Hcr Marau | TIPO III | CARGA_GLOBAL |  |  | Operação | CCEE | RS |  | S | Radiação solar | Radiação solar | Solar | UFV
157 | 96fd58fc-84c0-4f1b-97e4-b2ab3bc65a18 | UFV.RS.RS.072384-3.01 |  | Ape Kiformaggio | TIPO III | CARGA_GLOBAL | 47180 | PFU-G3-RS138 | Operação | CCEE | RS | RGE | S | Radiação solar | Radiação solar | Solar | UFV | PAR-PEL 26-30: Não modelada
158 | 052f0e5b-0160-4b05-8521-35511d6650f2 | UFV.RS.RS.072491-2.01 |  | Ape Ksd Metais | TIPO III | CARGA_GLOBAL | 47200 | SCH-G3-RS138 | Operação | CCEE | RS | RGE | S | Radiação solar | Radiação solar | Solar | UFV | PAR-PEL 26-30: Não modelada
159 | 4a4000ef-e42f-4483-81c6-84bd107c5541 | UFV.RS.RS.072552-8.01 |  | Ape Master 4 | TIPO III | CARGA_GLOBAL |  |  | Operação | CCEE | RS |  | S | Radiação solar | Radiação solar | Solar | UFV | PAR-PEL 26-30: Não modelada
160 | 629e9ce4-c07d-4b76-bb63-a2465a0e607b | UFV.RS.RS.072551-0.01 |  | Ape Master 6 | TIPO III | CARGA_GLOBAL |  |  | Operação | CCEE | RS |  | S | Radiação solar | Radiação solar | Solar | UFV | PAR-PEL 26-30: Não modelada
161 | a58c891f-d2c1-4a7d-a3b3-bdffe5efa838 | UFV.RS.RS.073867-0.01 |  | Ape Metalurgica Mario | TIPO III | CARGA_GLOBAL |  |  | Operação | CCEE | RS |  | S | Radiação solar | Radiação solar | Solar | UFV | PAR-PEL 26-30: Conexão em 08/01/2025
162 | 7f561165-772b-495a-b7df-2254d98d1958 | UFV.RS.SP.074353-4.01 |  | Ape Proveraco | TIPO III | CARGA_GLOBAL |  |  | Operação |  | SP |  | SECO | Radiação solar | Radiação solar | Solar | UFV
163 | d5c31d16-2827-4b8f-b3b9-0389ff60451f | UFV.RS.RS.071626-0.01 |  | Ape Roda Forte | TIPO III | CARGA_GLOBAL |  |  | Operação |  | RS |  | S | Radiação solar | Radiação solar | Solar | UFV | PAR-PEL 26-30: Não conectada no sistema da RGE.
|  | UFV.RS.RS.071626-0.01 |  | APE RODA FORTE | TIPO III | CARGA_GLOBAL |  |  |  |  | RS |  | S
164 | 0e214fe8-9726-4193-b0e1-939c9a4220d4 | UTE.FL.RS.074693-2.01 |  | APE ROHDEN | TIPO III | CARGA_GLOBAL |  |  | Operação | CCEE | RS |  | S | Resíduos Florestais | Floresta | Biomassa | UTE
165 | 5edbdefe-6e70-4a47-be29-312eb91a434d | UFV.RS.RS.072964-7.01 |  | Ape Soprano Sme | TIPO III | CARGA_GLOBAL |  |  | Operação | CCEE | RS |  | S | Radiação solar | Radiação solar | Solar | UFV | PAR-PEL 26-30: Conexão em 25/07/24
166 | d8c73185-e8e4-4092-bc07-b1343a42ab62 | UFV.RS.RS.073555-8.01 |  | Ape Ufn | TIPO III | CARGA_GLOBAL |  |  | Operação | CCEE | RS |  | S | Radiação solar | Radiação solar | Solar | UFV | Premissas PAR-PEL 26-30: Esta usina não é da Ceriluz, não temos conhecimento sobre a mesma.
167 | dc406519-fab6-4a40-b801-9eedf0f9a630 | UFV.RS.RS.074180-9.01 |  | Ape Unidasul Fl 74 | TIPO III | CARGA_GLOBAL |  |  | Operação | CCEE | RS |  | S | Radiação solar | Radiação solar | Solar | UFV
168 | 85039ac2-9492-474f-8178-4c85ddc71b9b | UFV.RS.RS.074354-2.01 |  | Ape Unidasul Fl 75 | TIPO III | CARGA_GLOBAL |  |  | Operação | CCEE | RS |  | S | Radiação solar | Radiação solar | Solar | UFV
169 | a5c218b8-8e0d-4cf1-9808-c3e26deea35b | UFV.RS.RS.074355-0.01 |  | Ape Unidasul Fl 77 | TIPO III | CARGA_GLOBAL |  |  | Operação | CCEE | RS |  | S | Radiação solar | Radiação solar | Solar | UFV
170 | 902b864d-e7f2-427c-9c21-8f6fdec61250 | CGH.PH.SP.000116-3.01 |  | Apiaí | TIPO III | CARGA_GLOBAL | 47063 | API-G3-SP138 | Operação | CCEE | SP | ELEKTRO | SECO | Potencial hidráulico | Potencial hidráulico | Hídrica | CGH | 13,8 kV
175 | 71ff900e-598c-4e0c-b7d1-2222e422564b | CGH.PH.SC.035531-3.01 |  | Apolo | TIPO III | CARGA_GLOBAL | 46878 | SCR-G3-SC069 | Operação | CCEE | SC | CELESC | S | Potencial hidráulico | Potencial hidráulico | Hídrica | CGH
177 | f747bb6b-43b4-411d-abc3-d88f30d02e91 | PCH.PH.PR.000122-8.01 |  | Apucaraninha | TIPO III | CARGA_GLOBAL | 46988 | VER-G3-PR138 | Operação | CCEE | PR | COPEL D | S | Potencial hidráulico | Potencial hidráulico | Hídrica | PCH
178 | 23d6a035-16da-442b-b27e-540ed5c4a661 | PCH.PH.MS.000859-1.01 |  | Aquarius | TIPO III | CARGA_GLOBAL | 47100 | SON-G3-MT034 | Operação | CCEE | MS | ENERGISA MS | SECO | Potencial hidráulico | Potencial hidráulico | Hídrica | PCH
180 | 08cf28a8-d821-46b0-9c0f-80dc0a2d4ff6 | UTE.FL.ES.000127-9.01 |  | Aracruz | TIPO III | CARGA_GLOBAL | 47730 | ARC-G3-ES138 | Operação | CCEE | ES | EDP ES | SECO | Licor Negro | Floresta | Biomassa | UTE | Injeção Líquida (enviada pela EDP ES)
187 | f6425a54-63dc-4fc0-adb2-3d9aba3cd3b5 | EOL.CV.RN.030121-3.01 |  | Aratuá I | TIPO III | CARGA_GLOBAL | 47010 | ACU-G3-RN069 | Operação | CCEE | RN | COSERN | NE | Cinética do vento | Cinética do vento | Eólica | EOL
191 | c323b4ce-6030-4a65-be68-42159364bf00 | PCH.PH.MG.000141-4.01 |  | Areal | TIPO III | CARGA_GLOBAL | 47164 | SCE-G3-RJ138 | Operação | CCEE | MG | LIGHT | SECO | Potencial hidráulico | Potencial hidráulico | Hídrica | PCH
192 | 0f36e71f-a651-430c-be06-5c2c7377c219 | PCH.PH.RJ.000140-6.01 |  | Areal | TIPO III | CARGA_GLOBAL | 1700 | AREAL-PCH | Operação | CCEE | RJ | ENEL RJ | SECO | Potencial hidráulico | Potencial hidráulico | Hídrica | PCH
193 | ee1f18f6-520c-4c05-94fb-a2f3f3d6a411 | PCH.PH.TO.028446-7.01 |  | Areia | TIPO III | CARGA_GLOBAL | 45342 | DI1PCH-TO138 | Operação | CCEE | TO | ENERGISA TO | N | Potencial hidráulico | Potencial hidráulico | Hídrica | PCH
194 | 58cbfdde-1e3d-4629-a1c2-315853f324ba | PCH.PH.MG.027910-2.01 |  | Areia Branca | TIPO III | CARGA_GLOBAL | 46921 | CAR-G3-MG138 | Operação | CCEE | MG | CEMIG D | SECO | Potencial hidráulico | Potencial hidráulico | Hídrica | PCH
222 | 616436ff-2703-49e9-bd5b-afb7bc4e724d | UHE.PH.MT.027417-8.02 |  | Aripuanã | TIPO III | CARGA_GLOBAL | 47108 | ARI-G3-MT034 | Operação | CCEE | MT | ENERGISA MT | SECO | Potencial hidráulico | Potencial hidráulico | Hídrica | UHE
223 | e10cb137-8a8c-4e98-8a3d-ca7be8321529 | EOL.CV.RN.030622-3.01 |  | Arizona 1 | TIPO III | CARGA_GLOBAL | 47011 | EXT-G3-RN069 | Operação | CCEE | RN | COSERN | NE | Cinética do vento | Cinética do vento | Eólica | EOL
224 | 2734f1c8-ae40-42b3-8bfb-0f73821da3c7 | PCH.PH.RN.035096-6.01 |  | Armando Ribeiro | TIPO III | CARGA_GLOBAL | 47010 | ACU-G3-RN069 | Construção não iniciada | CCEE | RN | COSERN | NE | Potencial hidráulico | Potencial hidráulico | Hídrica | PCH
235 | 7ae49ae5-ea1f-4f96-98e5-68066a97d658 | CGH.PH.SC.031216-9.01 |  | Arroio Trinta | TIPO III | CARGA_GLOBAL | 46873 | VID-G3-SC138 | Operação | CCEE | SC | CELESC | S | Potencial hidráulico | Potencial hidráulico | Hídrica | CGH
237 | b03308a9-0c53-490b-8dce-51f0fb5629f5 | PCH.PH.MT.000161-9.01 |  | ARS | TIPO III | CARGA_GLOBAL | 48092 | BES-G3-MT138 | Operação | AGENTE | MT | ENERGISA MT | SECO | Potencial hidráulico | Potencial hidráulico | Hídrica | PCH
238 | b5daa39d-0c8b-45e2-93f7-1f4e8003b1f6 | PCH.PH.PR.001278-5.01 |  | Arturo Andreoli (Antiga Júlio de Mesquita Filho) | TIPO III | CARGA_GLOBAL | 848 | FCHOPI-PR138 | Operação | CCEE | PR | COPEL D | S | Potencial hidráulico | Potencial hidráulico | Hídrica | PCH | (Foz do Chopim)
239 | b8deb530-1cc2-4982-87e8-11a8f4cdd543 | PCH.PH.SC.028755-5.01 |  | Arvoredo | TIPO III | CARGA_GLOBAL | 2702 | PLANOA-SC069 | Operação | CCEE | SC | CELESC | S | Potencial hidráulico | Potencial hidráulico | Hídrica | PCH
248 | a095a9bf-ecec-42cd-9808-1da0ca3e0b92 | UTE.RU.MG.030191-4.01 |  | Asja BH | TIPO III | CARGA_GLOBAL | 46934 | CON-G3-MG138 | Operação | CCEE | MG | CEMIG D | SECO | Biogás - RU | Resíduos sólidos urbanos | Biomassa | UTE
249 | bb606ca0-3801-4d79-951e-5c1a05e7de83 | UTE.RU.PE.040643-0.01 |  | Asja Jaboatão | TIPO III | CARGA_GLOBAL | 47175 | JAB-G3-PE069 | Construção | CCEE | PE | NEOENERGIA PE | NE | Biogás - RU | Resíduos sólidos urbanos | Biomassa | UTE | PAR-PEL 26-30: Gerador conectado em DIT e não injetada na rede de distribuição. Não considerado na topologia da CCEE para a Neoenergia Pernambuco.
250 | 95091491-3647-448b-8f67-5b0146b53b45 | UTE.RU.PB.043199-0.02 |  | Asja João Pessoa | TIPO III | CARGA_GLOBAL | 47126 | JPE-G3-PB069 | Operação | CCEE | PB | ENERGISA PB | NE | Biogás - RU | Resíduos sólidos urbanos | Biomassa | UTE
251 | 6950bc8d-55df-412c-9b21-34be73bac0fb | UTE.RU.MG.035528-3.01 |  | Asja Sabará | TIPO III | CARGA_GLOBAL | 46940 | CIS-G3-MG138 | Operação | CCEE | MG | CEMIG D | SECO | Biogás - RU | Resíduos sólidos urbanos | Biomassa | UTE
253 | dcb7f2c9-b0d5-4dfa-b56f-6c9d74a0b93d | UFV.RS.SP.071673-1.01 |  | Asperbras Solar | TIPO III | CARGA_GLOBAL | 47970 | ASP-F3-SP013 | Operação | CCEE | SP | CPFL PAULISTA | SECO | Radiação solar | Radiação solar | Solar | UFV
254 | 3ab62925-65d3-4cfa-9d8d-1d74fb99f9c8 | UHE.PH.MS.028012-7.01 |  | Assis Chateaubriand(Antiga Salto Mimoso) | TIPO III | CARGA_GLOBAL | 47095 | MIM-G3-MS138 | Operação | CCEE | MS | ENERGISA MS | SECO | Potencial hidráulico | Potencial hidráulico | Hídrica | UHE
270 | e11480de-7e70-4cfc-ae7c-54f57ae11260 | UFV.RS.RN.034184-3.01 |  | Assú V | TIPO II-B | CARGA_GLOBAL | 47692 | ACU-F2-RN138 | Operação | CCEE | RN | COSERN | NE | Radiação solar | Radiação solar | Solar | UFV
271 | 1124e43b-d2ed-4468-957d-b98854b28e59 | UFV.RS.BA.034120-7.01 |  | Assuruá | TIPO III | CARGA_GLOBAL | 46961 | IRE-G3-BA069 | Operação | CCEE | BA | COELBA | NE | Radiação solar | Radiação solar | Solar | UFV
291 | 144815bc-c58a-4732-9d7d-6e96af3dd43b | EOL.CV.PB.029088-2.01 |  | Atlântica | TIPO III | CARGA_GLOBAL | 47124 | SRI-G3-PB069 | Operação | CCEE | PB | ENERGISA PB | NE | Cinética do vento | Cinética do vento | Eólica | EOL
296 | 832d6d76-64f4-472d-bd6b-b8dd960b6f5f | UTE.FL.MT.031471-4.01 |  | Atos | TIPO III | CARGA_GLOBAL | 47121 | NMO-G3-MT034 | Operação | CCEE | MT | ENERGISA MT | SECO | Resíduos Florestais | Floresta | Biomassa | UTE
328 | 32ab5447-4248-4402-8bb2-86111e90b3bf | PCH.PH.RS.029071-8.01 |  | Autódromo | TIPO III | CARGA_GLOBAL | 47206 | VIL-G3-RS138 | Operação | CCEE | RS | RGE | S | Potencial hidráulico | Potencial hidráulico | Hídrica | PCH
342 | 98decc2e-b3aa-49a0-9c8a-57ec80410289 | CGH.PH.TO.000184-8.01 |  | Bagagem | TIPO III | CARGA_GLOBAL | 47140 | IKE-G3-TO138 | Operação | CCEE | TO | ENERGISA TO | N | Potencial hidráulico | Potencial hidráulico | Hídrica | CGH
344 | 7d9ec3fa-8687-4eb6-91d9-49f005d2fa48 | UTE.FL.BA.000182-1.01 |  | Bahia Pulp (Antiga Bacell) | TIPO III | CARGA_GLOBAL | 47277 | CMD-G3-BA069 | Operação | CCEE | BA | COELBA | NE | Licor Negro | Floresta | Biomassa | UTE
345 | bc22e7a9-056a-46ec-bb65-fb0491cd192d | UTE.AI.RN.028605-2.01 |  | Baía Formosa | TIPO III | CARGA_GLOBAL | 47008 | NAT3G3-PB069 | Operação | CCEE | RN | COSERN | NE | Bagaço de Cana de Açúcar | Agroindustriais | Biomassa | UTE
346 | eec6a930-e6dc-408a-93d0-848f35a1a39f | CGH.PH.SC.030153-1.02 |  | Baitaca | TIPO III | CARGA_GLOBAL | 46971 | UVI-G3-PR138 | Operação | CCEE | SC | COPEL D | S | Potencial hidráulico | Potencial hidráulico | Hídrica | CGH
352 | aa8cb7b2-2825-4518-868e-9469bc51c81a | UHE.PH.MS.037805-4.01 |  | Baixo Verde I | TIPO II-B | CARGA_GLOBAL |  |  | DRS |  | MS |  | SECO | Potencial hidráulico | Potencial hidráulico | Hídrica | UHE | Premissas PAR-PEL 26-30: tem apenas parecer de acesso 27MW de 4/09/17
353 | e8e6640b-1f99-4bd0-8b7f-d612eeb1731b | UHE.PH.MS.037806-2.01 |  | Baixo Verde III | TIPO II-B | CARGA_GLOBAL |  |  | DRS |  | MS |  | SECO | Potencial hidráulico | Potencial hidráulico | Hídrica | UHE | Premissas PAR-PEL 26-30: tem apenas parecer de acesso 25MW de 4/09/17
354 | 6d38f938-0f2a-4532-b7f7-cd7f0842817b | UTE.AI.SP.030169-8.01 |  | Baldin | TIPO III | CARGA_GLOBAL | 47731 | BAL-G3-GO138 | Operação | CCEE | SP | ELEKTRO | SECO | Bagaço de Cana de Açúcar | Agroindustriais | Biomassa | UTE | (ex Taboão)
355 | 33cd440b-6d5a-4943-8871-1b1774970028 | UTE.AI.MG.031413-7.01 |  | Bambuí | TIPO III | CARGA_GLOBAL | 46897 | IGU-G3-MG138 | Operação | CCEE | MG | CEMIG D | SECO | Bagaço de Cana de Açúcar | Agroindustriais | Biomassa | UTE
357 | 11da07ad-a351-4edd-a229-e4cf2ed63ceb | CGH.PH.SC.030092-6.02 |  | Bandeirante | TIPO III | CARGA_GLOBAL | 10803/46858 | PN2-G3-SC013/PIN-G3-SC138 | Operação | CCEE | SC | CELESC | S | Potencial hidráulico | Potencial hidráulico | Hídrica | PCH | Premissas PAR-PEL 26-30: Atualmente na 46858, a partir de nov/26 estará na nova barra 10803.
360 | 88d5f994-da58-479e-ac0b-f9f448e1c15c | UTE.RU.SP.031732-2.01 |  | Bandeirantes | TIPO III | CARGA_GLOBAL | 47303 | MFO-G3-SP088 | Operação | CCEE | SP | ENEL SP | SECO | Biogás - RU | Resíduos sólidos urbanos | Biomassa | UTE | Premissas PAR-PEL 26-30: desconectada
361 | 6456ff3f-0ba3-449e-a0cc-1ae7e99dd94c | CGH.PH.PR.040813-1.01 |  | Bandiera Ronfim | TIPO III | CARGA_GLOBAL | 47005 | CAF-G3-PR138 | Operação | CCEE | PR | COPEL D | S | Potencial hidráulico | Potencial hidráulico | Hídrica | CGH
369 | d0b0e1aa-2b46-4de0-aeac-c3f7fbc1d7ae | UHE.PH.PR.027174-8.01 |  | Barra | TIPO III | CARGA_GLOBAL | 46998 | CSE-G3-PR138 | Operação | CCEE | PR | COPEL D | S | Potencial hidráulico | Potencial hidráulico | Hídrica | UHE
370 | a3973433-9ba6-42ae-8f5e-af6aa3a4eb11 | UTE.AI.SP.030047-0.01 |  | Barra Bioenergia | TIPO II-B | CARGA_GLOBAL | 47732 | BAR-G2-SP138 | Operação | CCEE | SP | CPFL PAULISTA | SECO | Bagaço de Cana de Açúcar | Agroindustriais | Biomassa | UTE
371 | 5e8b4893-b385-4304-ba9e-1652af17494a | CGH.PH.SC.037315-0.01 |  | Barra Carneiro | TIPO III | CARGA_GLOBAL | 46853 | CHAPG3-SC138 | Operação | CCEE | SC | CELESC | S | Potencial hidráulico | Potencial hidráulico | Hídrica | CGH
372 | a98f4113-3859-4ed2-a601-cbe4b7d22143 | CGH.PH.SC.029764-0.02 |  | Barra Clara | TIPO III | CARGA_GLOBAL | 46869 | TIJ-G3-SC138 | Operação | CCEE | SC | CELESC | S | Potencial hidráulico | Potencial hidráulico | Hídrica | CGH
373 | 2db5a538-416f-44a8-9afd-0b285c0b19bc | PCH.PH.MG.027530-1.01 |  | Barra da Paciência | TIPO III | CARGA_GLOBAL | 46931 | VAL-G3-MG069 | Operação | CCEE | MG | CEMIG D | SECO | Potencial hidráulico | Potencial hidráulico | Hídrica | PCH
374 | bf132556-4c55-4a60-83bc-2a376f65a33e | PCH.PH.SC.035155-5.01 |  | Barra das Águas | TIPO III | CARGA_GLOBAL | 46876 | FAX-G3-SC069 | Construção | CCEE | SC | CELESC | S | Potencial hidráulico | Potencial hidráulico | Hídrica | PCH
375 | 97b1972a-da42-4e79-afe7-37668e030c86 | PCH.PH.SC.032162-1.01 |  | Barra do Leão | TIPO III | CARGA_GLOBAL | 46851 | HER-G3-SC138 | Operação | CCEE | SC | CELESC | S | Potencial hidráulico | Potencial hidráulico | Hídrica | PCH
376 | 748e8c62-d50e-4948-b987-ca0b638609a4 | PCH.PH.SC.029141-2.01 |  | Barra do Rio Chapéu | TIPO III | CARGA_GLOBAL | 47733 | BRA-G3-SC069 | Operação | CCEE | SC | CELESC | S | Potencial hidráulico | Potencial hidráulico | Hídrica | PCH
377 | e3a6192d-6b9c-4ca5-a48a-b75662316d4a | EOL.CV.SE.030296-1.01 |  | Barra dos Coqueiros | TIPO III | CARGA_GLOBAL | 47135 | ITA-G3-SE069 | Operação | CCEE | SE | ENERGISA SE | NE | Cinética do vento | Cinética do vento | Eólica | EOL
378 | f8745bc3-39c8-45fd-a0cf-4d8adb4de51a | PCH.PH.SC.029560-4.01 |  | Barra Escondida | TIPO III | CARGA_GLOBAL | 46858 | PIN-G3-SC138 | Operação | CCEE | SC | CELESC | S | Potencial hidráulico | Potencial hidráulico | Hídrica | PCH
381 | 302ebb8a-420a-4574-95f6-551f99fb2ea0 | UTE.AI.MT.000227-5.01 |  | Barralcool | TIPO III | CARGA_GLOBAL | 47114 | BBU-G3-MT013 | Operação | CCEE | MT | ENERGISA MT | SECO | Bagaço de Cana de Açúcar | Agroindustriais | Biomassa | UTE
384 | 3fc7df2e-1583-4305-9d7f-791cea7b83e0 | PCH.PH.SC.034743-4.01 |  | Barrinha | TIPO III | CARGA_GLOBAL | 46860 | QUI-G3-SC138 | Construção | CCEE | SC | CELESC | S | Potencial hidráulico | Potencial hidráulico | Hídrica | PCH
385 | 59851476-553e-441b-9c83-2f88b3037ea9 | CGH.PH.SC.047223-9.01 |  | Barrinha Geração De Energia | TIPO III | CARGA_GLOBAL | 46874 | XAN-G3-SC138 | Operação | CCEE | SC | CELESC | S | Potencial hidráulico | Potencial hidráulico | Hídrica | CGH | E-mail Leticia 15/10/21 - Conectada na Iguaçu Energia. Equivalentada na carga
387 | 19479452-1378-449b-8a11-b0ef955402b1 | PCH.PH.MT.000233-0.02 |  | Baruíto | TIPO III | CARGA_GLOBAL | 4902 | JAR1G3-MT138 | Operação | AGENTE | MT | ENERGISA MT | SECO | Potencial hidráulico | Potencial hidráulico | Hídrica | PCH
388 | 81c9ef3f-c957-42e1-b632-f0757eb4b760 | PCH.PH.SP.028187-5.01 |  | Batista | TIPO III | CARGA_GLOBAL | 47298 | OE--G3-SP088 | Operação | CCEE | SP | ELEKTRO | SECO | Potencial hidráulico | Potencial hidráulico | Hídrica | PCH
389 | 9d2a517d-34e8-4c3f-a7f1-abe66bd27a18 | UTE.AI.SP.027835-1.01 |  | Bazan | TIPO III | CARGA_GLOBAL | 47866 | BAZ-G3-SP013 | Operação | CCEE | SP | CPFL PAULISTA | SECO | Bagaço de Cana de Açúcar | Agroindustriais | Biomassa | UTE
391 | 1b2c05c5-f873-4400-959f-06fde7f5c6d9 | UTE.AI.AM.030414-0.01 |  | BBF Tefé | TIPO III | CARGA_GLOBAL |  |  | Construção não iniciada |  | AM |  | N | Capim Elefante | Agroindustriais | Biomassa | UTE | Premissas PAR-PEL 26-30: SISOL, sem previsão de interligação
392 | 1e6b6125-1ca7-4506-99f9-8782093047c3 | PCH.PH.PR.037757-0.01 |  | Bedim | TIPO III | CARGA_GLOBAL | 46975 | FBE-G3-PR138 | Construção não iniciada | CCEE | PR | COPEL D | S | Potencial hidráulico | Potencial hidráulico | Hídrica | PCH
394 | bff27b84-b114-4b9a-9c35-3f5efe7ab05d | CGH.PH.MS.030451-4.01 |  | Bela Miragem | TIPO III | CARGA_GLOBAL | 47097 | SGA-G3-MS138 | Operação | AGENTE | MS | ENERGISA MS | SECO | Potencial hidráulico | Potencial hidráulico | Hídrica | CGH
395 | 4e43dca5-c3c8-43ca-b678-4d9a182cc77d | PCH.PH.RS.030879-0.01 |  | Bela União (Trincheira) | TIPO III | CARGA_GLOBAL | 47190 | SRO-G3-RS069 | Operação | CCEE | RS | RGE | S | Potencial hidráulico | Potencial hidráulico | Hídrica | PCH
397 | fa7cec5f-9add-4029-ab21-1ecc44e9ff83 | PCH.PH.PR.029576-0.01 |  | Bela Vista | TIPO III | CARGA_GLOBAL | 46974 | DVI-G3-PR138 | Construção não iniciada | CCEE | PR | COPEL D | S | Potencial hidráulico | Potencial hidráulico | Hídrica | PCH
398 | a3cad1fb-c060-4eef-b981-dafbdcbd94a8 | UTE.AI.SP.027917-0.01 |  | Bela Vista | TIPO III | CARGA_GLOBAL | 47735 | BEL-G3-SP088 | Operação | CCEE | SP | CPFL PAULISTA | SECO | Bagaço de Cana de Açúcar | Agroindustriais | Biomassa | UTE
399 | 09bd21f4-8ea8-4a30-b1c8-242c4039c98b | PCH.PH.MT.037309-5.01 |  | Beleza | TIPO III | CARGA_GLOBAL | 4400 | CPR-G3-MT138 | Construção | CCEE | MT | ENERGISA MT | SECO | Potencial hidráulico | Potencial hidráulico | Hídrica | PCH
400 | 22f020a7-9024-4202-b5b7-01addeec4ed7 | CGH.PH.SC.030091-8.02 |  | Belmonte | TIPO III | CARGA_GLOBAL | 10803/46858 | PN2-G3-SC013/PIN-G3-SC138 | Operação | CCEE | SC | CELESC | S | Potencial hidráulico | Potencial hidráulico | Hídrica | PCH | Premissas PAR-PEL 26-30: Atualmente na 46858, a partir de nov/26 estará na nova barra 10803.
415 | 11c70ca5-b8cc-4693-99bb-e3b8710f9c14 | UTE.AI.AL.030048-9.01 |  | BEN Bioenergia | TIPO III | CARGA_GLOBAL | 47144 | RLA-G3-AL069 | Operação | CCEE | AL | EQUATORIAL AL | NE | Bagaço de Cana de Açúcar | Agroindustriais | Biomassa | UTE
417 | 6559d936-6e22-4458-acf7-7f76fc34bf7c | PCH.PH.MG.027207-8.01 |  | Benjamim Mário Baptista (Antiga Nova Sinceridade) | TIPO III | CARGA_GLOBAL | 47085 | MAN-G3-MG069 | Operação | CCEE | MG | ENERGISA MINAS RIO | SECO | Potencial hidráulico | Potencial hidráulico | Hídrica | PCH
420 | 618092d6-3341-43d5-b061-e98d6add0fc3 | UTE.FL.SC.066989-0.01 |  | Berneck Lages | TIPO III | CARGA_GLOBAL | 46872 | VRA-G3-SC138 | Construção não iniciada | CCEE | SC | CELESC | S | Resíduos Florestais | Floresta | Biomassa | UTE
421 | c173ab50-07ac-4a9a-a1e9-3f005c6ce94e | CGH.PH.SC.037406-7.01 |  | Bertoldo Jacobsen | TIPO III | CARGA_GLOBAL | 46863 | RIOSG3-SC138 | Operação | CCEE | SC | CELESC | S | Potencial hidráulico | Potencial hidráulico | Hídrica | CGH
422 | cd1f5e0b-575c-4195-921b-a30476951e8d | UTE.GN.ES.029586-8.01 |  | Biancogrês | TIPO III | CARGA_GLOBAL | 47736 | BIA-G3-ES138 | Operação | CCEE | ES | EDP ES | SECO | Gás Natural | Gás natural | Fóssil | UTE | autoprodutor
424 | 9c3a1447-ac75-4c9b-a267-a520e2bfd07c | UTE.AI.MG.030975-3.01 |  | Bio Alvorada | TIPO III | CARGA_GLOBAL | 46882 | AVA-G3-MG138 | Operação | CCEE | MG | CEMIG D | SECO | Bagaço de Cana de Açúcar | Agroindustriais | Biomassa | UTE
425 | a835368f-3dfa-4964-aa8e-aea8381b5f42 | UTE.AI.PR.028148-4.01 |  | Bio Coopcana | TIPO III | CARGA_GLOBAL | 46984 | PAR-G3-PR138 | Operação | CCEE | PR | COPEL D | S | Bagaço de Cana de Açúcar | Agroindustriais | Biomassa | UTE | (Biomassa)
426 | a85a9d26-ccfc-4324-91f8-6ff7a1b86170 | UTE.AI.MG.030313-5.01 |  | Bioenergética Aroeira | TIPO III | CARGA_GLOBAL | 44775 | MALGR3-MG138 | Operação | CCEE | MG | CEMIG D | SECO | Bagaço de Cana de Açúcar | Agroindustriais | Biomassa | UTE
427 | 0c7fd926-0033-4d07-a404-fda433082474 | UTE.AI.MG.030063-2.01 |  | Bioenergética Vale do Paracatu - BEVAP | TIPO III | CARGA_GLOBAL | 47761 | BEV-G3-MG138 | Operação | CCEE | MG | CEMIG D | SECO | Bagaço de Cana de Açúcar | Agroindustriais | Biomassa | UTE | BEVAP
430 | 8cce3e8a-bfcd-4f5d-bc44-43d0d1152ae0 | UTE.AI.SP.040824-7.01 |  | Bioenergia Mococa | TIPO III | CARGA_GLOBAL | 47737 | MO5-G3-SP138 | Construção não iniciada | CCEE | SP | CPFL SANTA CRUZ | SECO | Bagaço de Cana de Açúcar | Agroindustriais | Biomassa | UTE
433 | cdffe5d9-dee7-4adf-8a0a-de230f96419f | UTE.AI.AL.031371-8.01 |  | Bioflex Caeté | TIPO III | CARGA_GLOBAL | 47144 | RLA-G3-AL069 | Operação | CCEE | AL | EQUATORIAL AL | NE | Bagaço de Cana de Açúcar | Agroindustriais | Biomassa | UTE
434 | bf407d11-961f-478f-9c82-aa6250dff9b3 | UTE.AI.SP.035109-1.01 |  | Biogás Bonfim | TIPO III | CARGA_GLOBAL | 47740 | BON-G3-SP138 | Construção | CCEE | SP | CPFL PAULISTA | SECO | Biogás-AGR | Agroindustriais | Biomassa | UTE | Exportação de 7MW no primeiro ano e 19,8 MW a partir do segundo ano de operação.
435 | 727269fa-d870-4f31-aa71-d595ac8d3b0a | UTE.AI.SP.030125-6.01 |  | Biolins | TIPO III | CARGA_GLOBAL | 47738 | EQU-G3-GO138 | Operação | CCEE | SP | CPFL PAULISTA | SECO | Bagaço de Cana de Açúcar | Agroindustriais | Biomassa | UTE
437 | 6ed58371-94a7-46cf-b26d-714b46f3d698 | UTE.RU.RS.066946-6.01 |  | Biotermica Energia Sa - Girua | TIPO III | CARGA_GLOBAL | 46967 | COO-G3-RS069 | Operação | CCEE | RS | COOPERLUZ | S | Resíduos Sólidos Urbanos - RU | Resíduos sólidos urbanos | Biomassa | UTE
438 | cc770e8f-d67e-4b80-a84a-f3a92af90193 | UTE.RU.RS.066003-5.01 |  | Biotermica Energia Sa - Santa Maria | TIPO III | CARGA_GLOBAL | 47199 | SMA3G3-RS069 | Operação | CCEE | RS | RGE | S | Biogás - RU | Resíduos sólidos urbanos | Biomassa | UTE
440 | 33cc17dd-366f-4774-916f-e673b2b9bae3 | UTE.RU.RS.030541-3.01 |  | Biotérmica Recreio | TIPO III | CARGA_GLOBAL | 47354 | CHA-G3-RS069 | Operação | CCEE | RS | CEEE D | S | Biogás - RU | Resíduos sólidos urbanos | Biomassa | UTE | Premissas PAR-PEL 26-30: Em abr/25 usina vai entrar na barra 47354 (antiga 10277)
446 | a34a7469-ed05-4ac6-8c58-20ac1af2c906 | PCH.PH.RS.029063-7.01 |  | Boa Fé | TIPO III | CARGA_GLOBAL | 47206 | VIL-G3-RS138 | Operação | CCEE | RS | RGE | S | Potencial hidráulico | Potencial hidráulico | Hídrica | PCH
453 | cb7a0a0e-4bb6-46aa-91fc-4ac9c6d75b74 | PCH.PH.TO.029060-2.01 |  | Boa Sorte | TIPO III | CARGA_GLOBAL | 46964 | BAR-G3-BA138 | Operação | CCEE | TO | COELBA | NE | Potencial hidráulico | Potencial hidráulico | Hídrica | PCH
475 | a5f4514d-8383-4acf-95d9-b0b1e4de5cf0 | PCH.PH.SC.031439-0.01 |  | Boa Vista | TIPO III | CARGA_GLOBAL | 46848 | CNO-G3-SC138 | Construção não iniciada | CCEE | SC | CELESC | S | Potencial hidráulico | Potencial hidráulico | Hídrica | PCH | Premissas PAR-PEL 26-30: Data considerada no PAR-PEL 2026-2030: jan/25
477 | 4a0a4855-9fdf-4bd1-9493-8ca365575f8c | CGH.PH.RS.030204-0.01 |  | Boa Vista | TIPO III | CARGA_GLOBAL | 46949 | LAJ-G3-RS069 | Operação | CCEE | RS | CERTEL | S | Potencial hidráulico | Potencial hidráulico | Hídrica | CGH
478 | d1952d6a-428a-45ba-806e-54672d5e577a | CGH.PH.SP.029628-7.01 |  | Boa Vista | TIPO III | CARGA_GLOBAL | 47037 | PIR-G3-SP066 | Operação | CCEE | SP | CPFL SANTA CRUZ | SECO | Potencial hidráulico | Potencial hidráulico | Hídrica | CGH | PAR-PEL 26-30: Thamiris 17-2-25: Desativada. Não foi considerada nas previsões do PAR-PEL 2026-2030.
479 | 896a05df-da66-407a-9edb-ff68ae8efdfe | CGH.PH.MG.030919-2.01 |  | Boa Vista Capeada | TIPO III | CARGA_GLOBAL | 46912 | MIN-G3-MG138 | Operação | CCEE | MG | CEMIG D | SECO | Potencial hidráulico | Potencial hidráulico | Hídrica | CGH | (Seritinga)
481 | c4ea4439-29f1-4831-a2da-ab9c3dc0df2d | PCH.PH.PR.000273-9.01 |  | Boa Vista II | TIPO III | CARGA_GLOBAL | 46969 | PIT-G3-PR138 | Operação | CCEE | PR | COPEL D | S | Potencial hidráulico | Potencial hidráulico | Hídrica | PCH | O registro estava duplicado. A usina estava ligada na barra 828, atualmente 46969. No PAR 2022 foi solicitada a criação da barra 10290, porém a barra está desativada logo o 2° registro foi apagado.
482 | 6595337a-66e5-4493-b669-4096d32faae6 | PCH.PH.MG.033465-0.01 |  | Boa Vista II | TIPO III | CARGA_GLOBAL | 46909 | VAR-G3-MG138 | Operação | CCEE | MG | CEMIG D | SECO | Potencial hidráulico | Potencial hidráulico | Hídrica | PCH
485 | 73897ea7-4f48-4bf2-91ec-3ecd6c4cd0ff | PCH.PH.MT.029184-6.01 |  | Bocaiúva | TIPO III | CARGA_GLOBAL | 48009 | SAP-G3-MT138 | Operação | CCEE | MT | ENERGISA MT | SECO | Potencial hidráulico | Potencial hidráulico | Hídrica | PCH
488 | f5dd38af-9222-4cec-9d18-f6d7f8d84dbd | CGH.PH.RJ.030997-4.01 |  | Bom Jardim | TIPO III | CARGA_GLOBAL | 47071 | BJA-G3-RJ069 | Operação | CCEE | RJ | ENEL RJ | SECO | Potencial hidráulico | Potencial hidráulico | Hídrica | CGH
489 | ffa423dc-65a0-455b-a502-5ea3832f0366 | CGH.PH.MG.032564-3.01 |  | BOM JESUS | TIPO III | CARGA_GLOBAL | 46914 | PNO-G3-MG138 | Operação | CCEE | MG | CEMIG D | SECO | Potencial hidráulico | Potencial hidráulico | Hídrica | CGH
497 | d51875f2-1eff-48a0-951a-5bf84b4f7808 | CGH.PH.SC.040776-3.01 |  | Bom Retiro Chapeco | TIPO III | CARGA_GLOBAL | 46847 | CHA2G3-SC138 | Operação | CCEE | SC | CELESC | S | Potencial hidráulico | Potencial hidráulico | Hídrica | CGH
500 | a0eea270-20aa-40b4-b257-219ca1962e5e | PCH.PH.MG.000291-7.01 |  | Bonfante | TIPO III | CARGA_GLOBAL | 3995 | BONFA-PCH013 | Operação | CCEE | MG | LIGHT | SECO | Potencial hidráulico | Potencial hidráulico | Hídrica | PCH
511 | eacf97a7-5484-4aaf-98ae-ed98c05b080b | UTE.AI.SP.027339-2.01 |  | Bortolo Carolo | TIPO III | CARGA_GLOBAL | 47029 | PON-G3-SP138 | Operação | CCEE | SP | CPFL PAULISTA | SECO | Bagaço de Cana de Açúcar | Agroindustriais | Biomassa | UTE
512 | 7ab72d8c-4799-494d-aa18-0bb988e42d9c | CGH.PH.SC.028082-8.01 |  | Bossardi | TIPO III | CARGA_GLOBAL | 46878 | SCR-G3-SC069 | Operação | CCEE | SC | CELESC | S | Potencial hidráulico | Potencial hidráulico | Hídrica | CGH
514 | efe71423-1498-4d69-be3a-1a6db73f441a | CGH.PH.MG.031023-9.01 |  | Bração | TIPO III | CARGA_GLOBAL | 46930 | ITABG3-MG138 | Operação | CCEE | MG | CEMIG D | SECO | Potencial hidráulico | Potencial hidráulico | Hídrica | CGH
516 | 10e2d243-3b36-4b71-b30b-30e69f86be8c | UHE.PH.SC.000302-6.02 |  | Bracinho | TIPO III | CARGA_GLOBAL | 46850 | GUA-G3-SC138 | Operação | CCEE | SC | CELESC | S | Potencial hidráulico | Potencial hidráulico | Hídrica | UHE
517 | 8edc1d4f-27ba-4a99-8725-df5221c05d84 | PCH.PH.RJ.030001-2.01 |  | Braço | TIPO III | CARGA_GLOBAL | 47165 | VRE-G3-RJ138 | Operação | CCEE | RJ | LIGHT | SECO | Potencial hidráulico | Potencial hidráulico | Hídrica | PCH | (Rio do Braço)
518 | a11dbd1a-9e74-4fd0-9646-8b56e5815db7 | PCH.PH.MT.027112-8.01 |  | Braço Norte | TIPO III | CARGA_GLOBAL | 48013 | MAT-G3-MT138 | Operação | CCEE | MT | ENERGISA MT | SECO | Potencial hidráulico | Potencial hidráulico | Hídrica | PCH
519 | 76d76850-192c-41ed-806a-5bdf2e4bdea0 | PCH.PH.MT.002832-0.01 |  | Braço Norte II | TIPO III | CARGA_GLOBAL | 48013 | MAT-G3-MT138 | Operação | AGENTE | MT | ENERGISA MT | SECO | Potencial hidráulico | Potencial hidráulico | Hídrica | PCH
520 | bbc76db8-378a-441c-a497-2eeb6b30420b | PCH.PH.MT.027176-4.01 |  | Braço Norte III | TIPO III | CARGA_GLOBAL | 4990 | BN3-G3-MT138 | Operação | CCEE | MT | ENERGISA MT | SECO | Potencial hidráulico | Potencial hidráulico | Hídrica | PCH
521 | 55ca753e-3f35-417a-9dff-4bd59f1e934d | PCH.PH.MT.028772-5.01 |  | Braço Norte IV | TIPO III | CARGA_GLOBAL | 4997 | BNO1G3-MT138 | Operação | CCEE | MT | ENERGISA MT | SECO | Potencial hidráulico | Potencial hidráulico | Hídrica | PCH
524 | a2fcf9cc-c881-4399-9691-980e10ef32b7 | CGH.PH.RS.028510-2.01 |  | Braga | TIPO III | CARGA_GLOBAL | 47182 | GUA-G3-RS069 | Operação | CCEE | RS | RGE | S | Potencial hidráulico | Potencial hidráulico | Hídrica | CGH | E-mail Everson 15/10/21 - Cooperativa Creluz
525 | 865ceeca-78cc-4be1-b181-e7802aef1248 | UTE.FL.SC.029275-3.01 |  | Bragagnolo | TIPO III | CARGA_GLOBAL | 47848 | VAG-G3-SC138 | Operação |  | SC | CELESC | S | Resíduos Florestais | Floresta | Biomassa | UTE | "Premissas PAR-PEL 26-30: O consumidor Avelino Bragagnolo possui no interior de suas instalações as usinas abaixo: - CGH Dalapria (1,50 MW) - CGH Abrasa (1,46 MW) - CGH Cachoeirinhoa (1,00 MW) - UTE TG7 Avelino Bragagnolo (1,20 MW) - UTE TG8 Avelino Bragagnolo (5,00 MW) Total: 10,16 MW Estas usinas operarão na modalidade de Autoprodutor Com Venda de Energia Excedente. Previsão para jan/25."
526 | d62b90c9-5d15-4b4a-9e0b-d1c1de8e0d46 | UFV.RS.ES.046870-3.01 |  | Brametal | TIPO III | CARGA_GLOBAL | 47682 | BRA-G3-ES138 | Operação | CCEE | ES | EDP ES | SECO | Radiação solar | Radiação solar | Solar | UFV
527 | 7cf73c5d-d71d-41ec-81fb-d79a12b78416 | CGH.PH.SC.031513-3.01 |  | Brancher | TIPO III | CARGA_GLOBAL | 46845 | CAT-G3-SC138 | Operação | CCEE | SC | CELESC | S | Potencial hidráulico | Potencial hidráulico | Hídrica | CGH | Premissas PAR-PEL 26-30: Desativada
528 | 418555a0-26f4-4743-bfda-cd5643143c6f | UTE.AI.SP.027947-1.01 |  | Branco Peres | TIPO III | CARGA_GLOBAL | 47741 | BPE-G3-SP088 | Construção não iniciada | CCEE | SP | ENERGISA SSE-SP | SECO | Bagaço de Cana de Açúcar | Agroindustriais | Biomassa | UTE
529 | 7830ea69-5723-4b67-b43e-04d4de592ef0 | UHE.PH.MG.000315-8.01 |  | Brecha | TIPO III | CARGA_GLOBAL | 46914 | PNO-G3-MG138 | Operação | CCEE | MG | CEMIG D | SECO | Potencial hidráulico | Potencial hidráulico | Hídrica | UHE
535 | 796aaf3b-0e96-4d10-876a-f8bedadb87da | UFV.RS.SP.034107-0.02 |  | Brisas Suaves | TIPO III | CARGA_GLOBAL | 46889 | MAN3G3-MG138 | Operação | CCEE | SP | CEMIG D | SECO | Radiação solar | Radiação solar | Solar | UFV
536 | 5968e99c-17ac-4aec-82d3-5f06fca9a003 | CGH.PH.MG.000318-2.02 |  | Brito | TIPO III | CARGA_GLOBAL | 46914 | PNO-G3-MG138 | Operação | CCEE | MG | CEMIG D | SECO | Potencial hidráulico | Potencial hidráulico | Hídrica | CGH
537 | 99072af2-a762-4a83-8f5c-6b2e2df83a04 | UTE.AI.SP.030782-3.01 |  | Brotas | TIPO III | CARGA_GLOBAL | 6587 | BROTASBIO138 | Operação | CCEE | SP | CPFL PAULISTA | SECO | Bagaço de Cana de Açúcar | Agroindustriais | Biomassa | UTE
538 | f9ad5fc8-28f2-4bb3-af76-72fc2f08841c | UTE.AI.SP.034649-7.01 |  | Brotas II | TIPO III | CARGA_GLOBAL | 6587 | BROTASBIO138 | Operação | CCEE | SP | CPFL PAULISTA | SECO | Bagaço de Cana de Açúcar | Agroindustriais | Biomassa | UTE
539 | 1b32b2c9-93d5-40b8-964b-59de334a64d6 | CGH.PH.SC.029356-3.01 |  | Bruno Heidrich | TIPO III | CARGA_GLOBAL | 46862 | RIO-G3-SC069 | Operação | CCEE | SC | CELESC | S | Potencial hidráulico | Potencial hidráulico | Hídrica | CGH
540 | aa346327-d9fd-4843-80db-83118a544b47 | CGH.PH.SC.028618-4.02 |  | Bruno Heidrich Neto | TIPO III | CARGA_GLOBAL | 46862 | RIO-G3-SC069 | Operação | CCEE | SC | CELESC | S | Potencial hidráulico | Potencial hidráulico | Hídrica | CGH | (Rauen)
541 | a86514cd-8ed1-4323-8329-c623bcdc20da | UHE.PH.RS.000324-7.01 |  | Bugres | TIPO III | CARGA_GLOBAL | 2050 | BUGRESPCH006 | Operação | CCEE | RS | RGE | S | Potencial hidráulico | Potencial hidráulico | Hídrica | UHE
542 | 7391e453-94b9-44bc-b9dd-08846efdece4 | CGH.PH.RS.000329-8.02 |  | Buricá | TIPO III | CARGA_GLOBAL | 46950 | CERTG3-RS069 | Operação | CCEE | RS | CERTHIL | S | Potencial hidráulico | Potencial hidráulico | Hídrica | PCH
544 | e03741ec-f7bd-42f7-937a-8b3fc1ae172f | PCH.PH.MS.028753-9.01 |  | Buriti | TIPO III | CARGA_GLOBAL | 1863 | BURIT1PCH138 | Operação | CCEE | MS | ENERGISA MS | SECO | Potencial hidráulico | Potencial hidráulico | Hídrica | PCH
545 | 73ad4908-179a-445d-a4e4-62a88ee5cce8 | PCH.PH.MT.000331-0.01 |  | Buriti | TIPO III | CARGA_GLOBAL | 48009 | SAP-G3-MT138 | Operação | CCEE | MT | ENERGISA MT | SECO | Potencial hidráulico | Potencial hidráulico | Hídrica | PCH | (Sapezal)
546 | affa3aa9-9b06-4023-ac3b-a22fa9354997 | UTE.AI.SP.030420-4.01 |  | Buriti | TIPO III | CARGA_GLOBAL | 47022 | CA+-G3-SP069 | Operação | CCEE | SP | CPFL PAULISTA | SECO | Bagaço de Cana de Açúcar | Agroindustriais | Biomassa | UTE | (Bio Buriti)
547 | 5a4f6649-f9f8-42c9-82c2-822cc54debb7 | CGH.PH.TO.029804-2.01 |  | Buritirana | TIPO III | CARGA_GLOBAL | 46964 | BAR-G3-BA138 | Operação | CCEE | TO | COELBA | N | Potencial hidráulico | Potencial hidráulico | Hídrica | CGH
549 | 84258fcc-53a3-479c-b8ab-f0db01862df9 | UFV.RS.RO.056129-0.01 |  | Buritis | TIPO III | CARGA_GLOBAL | 47712 | ARI-F3-RO069 | Construção não iniciada | CCEE | RO | ENERGISA RO | SECO | Radiação solar | Radiação solar | Solar | UFV
550 | 2e9e6ca4-4818-4100-bd18-47e73e73d3a4 | CGH.PH.MT.037358-3.01 |  | Buritizal | TIPO III | CARGA_GLOBAL | 48017 | SJR-G3-MT138 | Construção | CCEE | MT | ENERGISA MT | SECO | Potencial hidráulico | Potencial hidráulico | Hídrica | CGH
552 | 46a8ad2c-97ed-4379-ab0b-935bbe2b20a3 | CGH.PH.SC.035415-5.01 |  | Burro Branco I | TIPO III | CARGA_GLOBAL | 46858 | PIN-G3-SC138 | Operação | CCEE | SC | CELESC | S | Potencial hidráulico | Potencial hidráulico | Hídrica | CGH | Premissas PAR-PEL 26-30: Após a migração para a RB, esta usina da Ceraçá deixará de ser informada pela Celesc.
554 | 484b297e-5084-4b89-8f26-f4b0a92a2d1e | UTE.RA.PR.049660-0.01 |  | C.VALE Upl - Biogás 260kw | TIPO III | CARGA_GLOBAL | 46977 | PALMG3-PR138 | Operação | CCEE | PR | COPEL D | S | Biogás - RA | Resíduos animais | Biomassa | UTE
555 | 10e8fa55-1121-4c84-a362-17c14c41eda1 | CGH.PH.RS.029212-5.01 |  | Caa Yari | TIPO III | CARGA_GLOBAL | 47182 | GUA-G3-RS069 | Operação | CCEE | RS | RGE | S | Potencial hidráulico | Potencial hidráulico | Hídrica | CGH
556 | 8ab89077-bdd6-4a8b-83e9-43cc1eeb4b10 | UTE.AI.RS.028600-1.01 |  | CAAL | TIPO III | CARGA_GLOBAL | 47181 | ALE-G3-RS069 | Operação | CCEE | RS | RGE | S | Casca de Arroz | Agroindustriais | Biomassa | UTE
557 | 38f42387-a83b-4d5d-9a93-ac858bc4ff0c | UTE.AI.MS.030104-3.01 |  | Caarapó | TIPO III | CARGA_GLOBAL | 47094 | DOU-G3-MS138 | Operação | CCEE | MS | ENERGISA MS | SECO | Bagaço de Cana de Açúcar | Agroindustriais | Biomassa | UTE | como carga barra 10173 Caarapó (1873) / Caarapó BIO (10144)
559 | 33b8e3af-40c7-4953-844f-552453f07e25 | CGH.PH.PR.035484-8.01 |  | CABEÇA DE PATO | TIPO III | CARGA_GLOBAL | 46969 | PIT-G3-PR138 | Operação | CCEE | PR | COPEL D | S | Potencial hidráulico | Potencial hidráulico | Hídrica | CGH
562 | f8a44c50-f541-4d4b-8cb0-da1bb4f8ce82 | PCH.PH.RO.027042-3.01 |  | Cabixi | TIPO III | CARGA_GLOBAL | 47129 | VIL-G3-RO069 | Operação | CCEE | RO | ENERGISA RO | SECO | Potencial hidráulico | Potencial hidráulico | Hídrica | PCH
563 | ab435c77-773f-4218-812b-43b8d8721a46 | PCH.PH.MT.028482-3.01 |  | Cabixi II | TIPO III | CARGA_GLOBAL | 47129 | VIL-G3-RO069 | Operação | CCEE | MT | ENERGISA RO | SECO | Potencial hidráulico | Potencial hidráulico | Hídrica | PCH
564 | 0b5102ea-a4c1-4643-b4c8-6b45cb47b9b3 | CGH.PH.MG.000345-0.02 |  | Caboclo | TIPO III | CARGA_GLOBAL | 47742 | NOV-G3-MG138 | Operação | CCEE | MG | CEMIG D | SECO | Potencial hidráulico | Potencial hidráulico | Hídrica | PCH
566 | 63a668b6-01e5-4fdf-8f46-cb7bc5431e9b | PCH.PH.RS.027878-5.01 |  | Caçador | TIPO III | CARGA_GLOBAL | 47185 | NPR-G3-RS069 | Operação | CCEE | RS | RGE | S | Potencial hidráulico | Potencial hidráulico | Hídrica | PCH
567 | 60a644ca-1201-47d6-9bd4-e5ceaade8c28 | PCH.PH.RO.000396-4.01 |  | Cachoeira | TIPO III | CARGA_GLOBAL | 47129 | VIL-G3-RO069 | Operação | CCEE | RO | ENERGISA RO | SECO | Potencial hidráulico | Potencial hidráulico | Hídrica | PCH
569 | 6ae813bb-902b-4fd0-a6db-ca46a8364d29 | CGH.PH.PR.028010-0.02 |  | Cachoeira | TIPO III | CARGA_GLOBAL | 46969 | PIT-G3-PR138 | Operação | CCEE | PR | COPEL D | S | Potencial hidráulico | Potencial hidráulico | Hídrica | CGH
570 | cc3ecac1-1388-4f93-8093-5e62fafcd9ec | CGH.PH.MG.000404-9.01 |  | Cachoeira Alta | TIPO III | CARGA_GLOBAL | 47085 | MAN-G3-MG069 | Operação | CCEE | MG | ENERGISA MINAS RIO | SECO | Potencial hidráulico | Potencial hidráulico | Hídrica | CGH
573 | f16824e8-3de3-408f-9fac-ba1a51806bb8 | PCH.PH.RO.030573-1.01 |  | Cachoeira Cachimbo Alto | TIPO III | CARGA_GLOBAL | 46881 | JIP-G3-RO138 | Operação | CCEE | RO | ENERGISA RO | SECO | Potencial hidráulico | Potencial hidráulico | Hídrica | PCH
574 | 26aa5be9-cccf-4203-be50-c349be334f33 | PCH.PH.RS.031030-1.01 |  | Cachoeira Cinco Veados | TIPO III | CARGA_GLOBAL | 47199 | SMA3G3-RS069 | Construção não iniciada | CCEE | RS | RGE | S | Potencial hidráulico | Potencial hidráulico | Hídrica | PCH
575 | a1b34ed3-57ab-4df0-9c24-712dade232f4 | PCH.PH.BA.028999-0.01 |  | Cachoeira da Lixa | TIPO III | CARGA_GLOBAL | 46957 | ITA-G3-BA138 | Operação | CCEE | BA | COELBA | NE | Potencial hidráulico | Potencial hidráulico | Hídrica | PCH
576 | 25e83966-971a-49f8-ac7d-fd31a705302c | CGH.PH.ES.000428-6.01 |  | Cachoeira da Onça | TIPO III | CARGA_GLOBAL | 47213 | SGA-G3-ES138 | Operação | CCEE | ES | SANTA MARIA | SECO | Potencial hidráulico | Potencial hidráulico | Hídrica | CGH
577 | 1c1325f1-c2c7-4470-b1cf-ae5a00917d29 | CGH.PH.MG.029723-2.02 |  | Cachoeira do Brumado | TIPO III | CARGA_GLOBAL | 46932 | JFO-G3-MG023 | Operação | CCEE | MG | CEMIG D | SECO | Potencial hidráulico | Potencial hidráulico | Hídrica | CGH
578 | 607cf31e-95d7-4054-a17a-4b66f7d91d5e | CGH.PH.RO.032220-2.01 |  | CACHOEIRA DO CAMBARA | TIPO III | CARGA_GLOBAL | 47129 | VIL-G3-RO069 | Operação | CCEE | RO | ENERGISA RO | SECO | Potencial hidráulico | Potencial hidráulico | Hídrica | CGH
580 | 93fc8d1b-1446-4feb-8c6c-ccd7f36e7949 | PCH.PH.GO.026879-8.01 |  | Cachoeira do Lavrinha (Antiga São Patrício) | TIPO III | CARGA_GLOBAL | 46951 | CHE-G3-GO069 | Operação | CCEE | GO | CHESP | SECO | Potencial hidráulico | Potencial hidráulico | Hídrica | PCH | Premissas PAR-PEL 26-30: Proprietário: Companhia São Patrício de Geração e Transmissão de Energia; Gera para o sistema de cotas.
582 | 5d9ce4fd-85d4-4524-964b-a804a1016a81 | CGH.PH.ES.000491-0.01 |  | Cachoeira do Oito | TIPO III | CARGA_GLOBAL | 47214 | HNC-G3-ES138 | Operação | CCEE | ES | SANTA MARIA | SECO | Potencial hidráulico | Potencial hidráulico | Hídrica | CGH
585 | fad7e850-1b50-4166-bdf9-222b7e071ff5 | CGH.PH.MG.028381-9.02 |  | Cachoeira dos Macacos | TIPO III | CARGA_GLOBAL | 46906 | UBE-G3-MG138 | Operação | CCEE | MG | CEMIG D | SECO | Potencial hidráulico | Potencial hidráulico | Hídrica | CGH
586 | ba256d63-d6ef-411c-8129-f894cf6e2199 | CGH.PH.MG.000526-6.02 |  | Cachoeira dos Prazeres | TIPO III | CARGA_GLOBAL | 47742 | NOV-G3-MG138 | Operação | CCEE | MG | CEMIG D | SECO | Potencial hidráulico | Potencial hidráulico | Hídrica | CGH
589 | bfd7b1f5-6eed-4afe-ab7d-7398c583e63a | CGH.PH.SP.027476-3.01 |  | Cachoeira Paulista | TIPO III | CARGA_GLOBAL | 47292 | SCA-G3-SP088 | Operação | CCEE | SP | EDP SP | SECO | Potencial hidráulico | Potencial hidráulico | Hídrica | CGH | Resposta do relatório PAR-PEL 26-30 de 11/11/2024: A usina CACHOEIRA PAULISTA (CGH.PH.SP.027476-3.01) mudou de nome e CEG para UFV MINERADORA JP II (UFV.RS.SP.074166-3.01)
590 | 205866d0-25ac-42b7-b2b8-49e0f5ccb854 | PCH.PH.MG.027940-4.01 |  | Cachoeirão | TIPO III | CARGA_GLOBAL | 9099 | CACHOEPCH013 | Operação | CCEE | MG | CEMIG D | SECO | Potencial hidráulico | Potencial hidráulico | Hídrica | PCH
591 | 79c1cbb3-f5a1-40ff-9a02-8bc0dd8dd85b | CGH.PH.MG.030242-2.01 |  | Cachoeirinha | TIPO III | CARGA_GLOBAL | 47310 | BRA-G3-SP138 | Operação | CCEE | MG | ENERGISA SSE-SP | SECO | Potencial hidráulico | Potencial hidráulico | Hídrica | CGH
592 | 87b299b0-f490-4643-97e3-df6e64fa6de9 | CGH.PH.MT.000581-9.01 |  | Cachoeirinha | TIPO III | CARGA_GLOBAL | 47106 | RON-G3-MT034 | Operação | CCEE | MT | ENERGISA MT | SECO | Potencial hidráulico | Potencial hidráulico | Hídrica | CGH
611 | f6b00024-2e24-4563-af69-3e0bdb8c33dd | PCH.PH.RJ.029726-7.01 |  | Caju | TIPO III | CARGA_GLOBAL | 7509 | CAJU--PCH069 | Operação | CCEE | RJ | ENEL RJ | SECO | Potencial hidráulico | Potencial hidráulico | Hídrica | PCH
630 | d465693a-9c40-47d2-a974-fc02c6fb1743 | UHE.PH.MG.000597-5.01 |  | Cajuru | TIPO III | CARGA_GLOBAL | 46894 | GAF-G3-MG138 | Operação | CCEE | MG | CEMIG D | SECO | Potencial hidráulico | Potencial hidráulico | Hídrica | UHE
637 | 264aed39-8a07-4e6c-b0ae-5c1c051a96f0 | UFV.RS.MT.073233-8.01 |  | Calcário Copacel | TIPO III | CARGA_GLOBAL | 47112 | NOB-G3-MT013 | Operação | CCEE | MT | ENERGISA MT | SECO | Radiação solar | Radiação solar | Solar | UFV
638 | 8636168d-7983-4575-ba1f-da237fa1b0e3 | UFV.RS.MT.073229-0.01 |  | Calcário Mato Grosso | TIPO III | CARGA_GLOBAL | 48004 | NOB-G3-MT138 | Operação | CCEE | MT | ENERGISA MT | SECO | Radiação solar | Radiação solar | Solar | UFV
639 | 9ddb3dbe-6d42-484f-a557-620bcb35d6a5 | UFV.RS.MT.064468-4.01 |  | Calcário Tangará | TIPO III | CARGA_GLOBAL | 47710 | ITA-F3-MT138 | Operação | CCEE | MT | ENERGISA MT | SECO | Radiação solar | Radiação solar | Solar | UFV
640 | 8ea1719d-3743-47ed-83b8-6117956d3f8c | UTE.FL.PR.044809-5.01 |  | Caldeira 6 Kairós | TIPO III | CARGA_GLOBAL | 46993 | JAG-G3-PR138 | Operação | CCEE | PR | COPEL D | S | Lenha | Floresta | Biomassa | UTE
648 | 5a4c3b4a-9ab2-4f56-836d-c083d32f4393 | PCH.PH.RJ.027672-3.01 |  | Calheiros | TIPO III | CARGA_GLOBAL | 1711 | CALHE-PCH013 | Operação | CCEE | RJ | ENEL RJ | SECO | Potencial hidráulico | Potencial hidráulico | Hídrica | PCH
652 | 6f73d516-1af0-46df-a996-9a15c4ffff6b | CGH.PH.MT.030813-7.02 |  | Cambará | TIPO III | CARGA_GLOBAL | 48003 | JAC-G3-MT138 | Operação | CCEE | MT | ENERGISA MT | SECO | Potencial hidráulico | Potencial hidráulico | Hídrica | CGH
653 | 39bf43cd-e7b7-49b4-aea5-e822636c96c0 | CGH.PH.SC.030172-8.02 |  | Camboatá | TIPO III | CARGA_GLOBAL | 46848 | CNO-G3-SC138 | Operação | CCEE | SC | CELESC | S | Potencial hidráulico | Potencial hidráulico | Hídrica | CGH
654 | f795ce41-4f32-46ef-accb-7fdeca3908ac | UTE.AI.GO.035044-3.01 |  | Cambuí | TIPO III | CARGA_GLOBAL | 47743 | RVE-G3-GO069 | Operação | CCEE | GO | EQUATORIAL GO | SECO | Bagaço de Cana de Açúcar | Agroindustriais | Biomassa | UTE
655 | 48873648-8c4b-48aa-b698-b8ebdfcc5cff | CGH.PH.MG.032005-6.01 |  | CAMBUI ENERGIS | TIPO III | CARGA_GLOBAL | 47311 | CAM-G3-MG138 | Operação | CCEE | MG | ENERGISA SSE-SP | SECO | Potencial hidráulico | Potencial hidráulico | Hídrica | CGH
663 | c8979f46-c3bd-480c-8d25-ff7986e0a4aa | UTE.AI.MG.028478-5.01 |  | Campo Florido | TIPO III | CARGA_GLOBAL | 46884 | FRU-G3-SP138 | Operação | CCEE | MG | CEMIG D | SECO | Bagaço de Cana de Açúcar | Agroindustriais | Biomassa | UTE
686 | 2418f8e8-9c8b-4a09-bc3b-1740b8976061 | UTE.AI.SE.030396-8.01 |  | Campo Lindo | TIPO III | CARGA_GLOBAL | 47435/47135 | NSG-G3-SE069/ITA-G3-SE069 | Operação | CCEE | SE | ENERGISA SE | NE | Bagaço de Cana de Açúcar | Agroindustriais | Biomassa | UTE | Paloma 13/08/24 - De acordo com o MUST PAR-PEL 25-29 passaria para a barra 44678 em dez/26, porém com as novas barras para usinas tipo III o n° do barramento mudou.
687 | 7ee7ca4e-4d0e-42ef-813d-63571449b3b3 | EOL.CV.PB.029084-0.01 |  | Camurim | TIPO III | CARGA_GLOBAL | 47124 | SRI-G3-PB069 | Operação | CCEE | PB | ENERGISA PB | NE | Cinética do vento | Cinética do vento | Eólica | EOL
688 | 08f539f6-e5f0-4c43-b823-da52d21d814d | PCH.PH.RO.029436-5.01 |  | Canaã | TIPO III | CARGA_GLOBAL | 47134 | ARI-G3-RO069 | Operação | CCEE | RO | ENERGISA RO | SECO | Potencial hidráulico | Potencial hidráulico | Hídrica | PCH
689 | d3b8436b-1ba5-4410-970d-abe1d8a227b8 | UTE.AI.SP.029138-2.01 |  | Canaã | TIPO III | CARGA_GLOBAL | 47744 | CAN-G3-SP138 | Operação | CCEE | SP | ENERGISA SSE-SP | SECO | Bagaço de Cana de Açúcar | Agroindustriais | Biomassa | UTE
690 | b14abed6-d5ef-43e0-aec4-04afec0d3dfa | UTE.AI.RJ.030066-7.01 |  | Canabrava | TIPO III | CARGA_GLOBAL | 47745 | CNV-G3-RJ138 | Operação | CCEE | RJ | ENEL RJ | SECO | Bagaço de Cana de Açúcar | Agroindustriais | Biomassa | UTE
692 | 534d94dc-d89d-44e3-a043-fdb57fd10d98 | PCH.PH.BA.033901-6.01 |  | Candengo | TIPO III | CARGA_GLOBAL | 46954 | SAJ-G3-BA069 | Operação | CCEE | BA | COELBA | NE | Potencial hidráulico | Potencial hidráulico | Hídrica | PCH
695 | b7eea909-42b4-49c8-b28e-686fb13d2fc8 | PCH.PH.PR.032511-2.01 |  | Canhadão | TIPO III | CARGA_GLOBAL | 46998 | CSE-G3-PR138 | Operação | CCEE | PR | COPEL D | S | Potencial hidráulico | Potencial hidráulico | Hídrica | PCH
696 | 8e79bc1d-d0cb-469c-a0f8-d54dce724a43 | PCH.PH.MT.000646-7.01 |  | Canoa Quebrada | TIPO III | CARGA_GLOBAL | 48015 | SOR1G3-MT069 | Operação | CCEE | MT | ENERGISA MT | SECO | Potencial hidráulico | Potencial hidráulico | Hídrica | PCH
698 | d42d11c8-62ff-4dac-b3eb-8adc7efcd10e | EOL.CV.PB.033663-7.01 |  | Canoas | TIPO III | CARGA_GLOBAL | 47128 | CGD-G3-PB069 | Operação | CCEE | PB | ENERGISA PB | NE | Cinética do vento | Cinética do vento | Eólica | EOL
702 | a014841b-7296-47b9-b297-6bd589e5024f | UFV.RS.SP.072965-5.01 |  | Canto Porto - Piscina | TIPO III | CARGA_GLOBAL | 48125 | MMR1F3-SP138 | Operação | CCEE | SP | ELEKTRO | SECO | Radiação solar | Radiação solar | Solar | UFV
703 | 6120a336-b78b-4804-b39e-0b47efb35882 | UFV.RS.SP.072966-3.01 |  | Canto Porto - Portaria | TIPO III | CARGA_GLOBAL | 48125 | MMR1F3-SP138 | Operação | CCEE | SP | ELEKTRO | SECO | Radiação solar | Radiação solar | Solar | UFV
704 | 247c8ede-d1d9-4d9d-a32e-6a5212ee1b79 | UFV.RS.SP.072703-2.01 |  | Canto Porto 01 | TIPO III | CARGA_GLOBAL | 48125 | MMR1F3-SP138 | Operação | CCEE | SP | ELEKTRO | SECO | Radiação solar | Radiação solar | Solar | UFV
705 | c2ef7eb8-ec9f-473c-bae9-f301f7b0e877 | UFV.RS.SP.072775-0.01 |  | Canto Porto 02 - Pivô | TIPO III | CARGA_GLOBAL | 48125 | MMR1F3-SP138 | Operação | CCEE | SP | ELEKTRO | SECO | Radiação solar | Radiação solar | Solar | UFV
707 | 94efefcf-41a3-4242-90bf-f38008478bfc | PCH.PH.PR.029180-3.01 |  | Cantú 2 | TIPO III | CARGA_GLOBAL | 46983 | MAM-G3-PR138 | Operação | CCEE | PR | COPEL D | S | Potencial hidráulico | Potencial hidráulico | Hídrica | PCH
713 | 80a873dd-5117-458a-8b17-d7147cae0d5b | PCH.PH.SP.027107-1.01 |  | Capão Preto | TIPO III | CARGA_GLOBAL | 47012 | BVI-G3-SP138 | Operação | CCEE | SP | CPFL PAULISTA | SECO | Potencial hidráulico | Potencial hidráulico | Hídrica | PCH
714 | 7cf14309-fbd9-4bbb-811c-df454a1de003 | PCH.PH.RS.000654-8.01 |  | Capigui | TIPO III | CARGA_GLOBAL | 47191 | SMA-G3-RS044 | Operação | CCEE | RS | RGE | S | Potencial hidráulico | Potencial hidráulico | Hídrica | PCH
715 | 2398ad49-729a-44d3-8681-d398f7e26e4b | PCH.PH.SC.000659-9.01 |  | Capivari | TIPO III | CARGA_GLOBAL | 2854/10801 | BNSBAS-SC138/COP-G3-SC013 | Operação | CCEE | SC | COOPERZEM | S | Potencial hidráulico | Potencial hidráulico | Hídrica | PCH | E-mail Letícia (30/09) - Apesar da UG 3 estar na rede da Cooperzem, a geração continuará sendo enviada pela CELESC por meio da barra 2854
716 | caaf2f3b-0177-4fbd-a2a0-71d58783e63f | PCH.PH.SC.000659-9.01 |  | Capivari | TIPO III | CARGA_GLOBAL | 2854/10801 | BNSBAS-SC138/COP-G3-SC013 | Operação | CCEE | SC | CELESC | S | Potencial hidráulico | Potencial hidráulico | Hídrica | PCH | E-mail Letícia (30/09) - Apesar da UG 3 estar na rede da Cooperzem, a geração continuará sendo enviada pela CELESC por meio da barra 2854
718 | 27f0d489-7a10-49c7-b7da-3847499cd6a9 | CGH.PH.MG.030556-1.02 |  | Caquende | TIPO III | CARGA_GLOBAL | 46895 | IGA-G3-MG138 | Operação | CCEE | MG | CEMIG D | SECO | Potencial hidráulico | Potencial hidráulico | Hídrica | PCH
719 | d2626061-8082-4cf7-82e9-d0a9136237db | CGH.PH.RS.028740-7.01 |  | Caraguatá | TIPO III | CARGA_GLOBAL | 46967 | COO-G3-RS069 | Operação | CCEE | RS | COOPERLUZ | S | Potencial hidráulico | Potencial hidráulico | Hídrica | CGH
720 | 9ca1d94e-da86-485b-9ab5-51b734fcabb9 | PCH.PH.MT.032151-6.01 |  | Caramujo | TIPO III | CARGA_GLOBAL | 48010 | Q.M-G3-MT138 | Construção | CCEE | MT | ENERGISA MT | SECO | Potencial hidráulico | Potencial hidráulico | Hídrica | PCH
722 | 495d48f5-1102-47e2-8cce-7e67fdfc835c | UTE.AI.GO.035527-5.01 |  | Caramuru Itumbiara | TIPO II-B | CARGA_GLOBAL | 47746 | CAR-G2-GO230 | Operação | CCEE | GO | CARAMURU | SECO | Bagaço de Cana de Açúcar | Agroindustriais | Biomassa | UTE | Injeção Líquida
723 | a4f18f8e-cfeb-469e-837f-0009adb4018b | UTE.AI.MT.034012-0.01 |  | Caramuru Sorriso | TIPO III | CARGA_GLOBAL | 47109 | SOR-G3-MT013 | Operação | CCEE | MT | ENERGISA MT | SECO | Bagaço de Cana de Açúcar | Agroindustriais | Biomassa | UTE
724 | 3f584990-8b28-4fb8-b064-34c519343044 | PCH.PH.MG.000667-0.01 |  | Carandaí | TIPO III | CARGA_GLOBAL | 46905 | SJD-G3-MG138 | Operação | CCEE | MG | CEMIG D | SECO | Potencial hidráulico | Potencial hidráulico | Hídrica | PCH
725 | 1d9b6f88-6322-4a0c-bc92-15afc36b74ed | PCH.PH.MG.027731-2.01 |  | Carangola | TIPO III | CARGA_GLOBAL | 46923 | MAN-G3-MG138 | Operação | CCEE | MG | CEMIG D | SECO | Potencial hidráulico | Potencial hidráulico | Hídrica | PCH
726 | 77815d31-50f1-4e83-9d75-db386f69df88 | UFV.RS.PE.072967-1.01 |  | Carapitanga | TIPO III | CARGA_GLOBAL | 47175 | JAB-G3-PE069 | Operação | CCEE | PE | NEOENERGIA PE | NE | Radiação solar | Radiação solar | Solar | UFV
727 | f24ad653-502c-4f49-a5a8-d7f53a094604 | EOL.CV.PB.029089-0.01 |  | Caravela | TIPO III | CARGA_GLOBAL | 47124 | SRI-G3-PB069 | Operação | CCEE | PB | ENERGISA PB | NE | Cinética do vento | Cinética do vento | Eólica | EOL
728 | 57ed99e9-646b-4397-a47f-9dacfe27b815 | CGH.PH.PR.030073-0.01 |  | Carazinho |  | CARGA_GLOBAL | 46969 | PIT-G3-PR138 | Operação |  | PR | COPEL D | S | Potencial hidráulico | Potencial hidráulico | Hídrica | CGH
733 | 5cb9dbdb-9796-4cf5-b587-80f7f7259b65 | PCH.PH.RS.028030-5.01 |  | Carlos Gonzatto | TIPO III | CARGA_GLOBAL | 47182 | GUA-G3-RS069 | Operação | CCEE | RS | RGE | S | Potencial hidráulico | Potencial hidráulico | Hídrica | PCH
735 | ac64a82f-a1f3-4b5d-9e34-9a331fa04e13 | UTE.AI.MG.029619-8.01 |  | Carneirinho | TIPO III | CARGA_GLOBAL | 46935 | ITURG3-MG138 | Operação | CCEE | MG | CEMIG D | SECO | Bagaço de Cana de Açúcar | Agroindustriais | Biomassa | UTE
736 | b6b0a42a-49f5-4168-8385-99af735aeed9 | UTE.AI.SP.028063-1.01 |  | Casa de Força | TIPO III | CARGA_GLOBAL | 47061 | FER-G3-SP138 | Operação | CCEE | SP | ELEKTRO | SECO | Bagaço de Cana de Açúcar | Agroindustriais | Biomassa | UTE
740 | c3560458-315e-4bb6-99cf-1a92b20dac77 | CGH.PH.SC.033998-9.01 |  | Casagrande SA | TIPO III | CARGA_GLOBAL | 46878 | SCR-G3-SC069 | Operação | CCEE | SC | CELESC | S | Potencial hidráulico | Potencial hidráulico | Hídrica | CGH
741 | 85909b6e-8b2f-45b9-9394-3c15522c5ba2 | PCH.PH.MT.027110-1.01 |  | Casca II | TIPO III | CARGA_GLOBAL | 48016 | CHA-G3-MT138 | Operação | CCEE | MT | ENERGISA MT | SECO | Potencial hidráulico | Potencial hidráulico | Hídrica | PCH
742 | d35d16ce-a599-4582-8abb-f3886ccd6ec0 | PCH.PH.MT.000688-2.03 |  | Casca III | TIPO III | CARGA_GLOBAL | 4755 | CASCA3-MT138 | Operação | CCEE | MT | ENERGISA MT | SECO | Potencial hidráulico | Potencial hidráulico | Hídrica | UHE
745 | 27d8d169-948d-466a-b5aa-58cd08fd3004 | CGH.PH.RJ.030103-5.01 |  | Cascata | TIPO III | CARGA_GLOBAL | 47324 | SER-G3-RJ138 | Operação | AGENTE | RJ | LIGHT | SECO | Potencial hidráulico | Potencial hidráulico | Hídrica | CGH | Premissas PAR-PEL 26-30: (GRYPS) cliente autoprodutor ligado ao sistema através do ponto de medição Tairetá
746 | 7cf7fa1c-927c-4d18-839f-eb8d99c1e64f | PCH.PH.RO.029373-3.01 |  | Cascata Chupinguaia | TIPO III | CARGA_GLOBAL | 47129 | VIL-G3-RO069 | Operação | CCEE | RO | ENERGISA RO | SECO | Potencial hidráulico | Potencial hidráulico | Hídrica | PCH
748 | 50e53b0f-1511-4269-a516-78384f306b85 | CGH.PH.RS.029551-5.01 |  | Cascata do Barreiro | TIPO III | CARGA_GLOBAL | 47182 | GUA-G3-RS069 | Operação | CCEE | RS | RGE | S | Potencial hidráulico | Potencial hidráulico | Hídrica | CGH | E-mail Everson 15/10/21 - Cooperativa Creluz
758 | fb86d9e4-c11d-4cf9-b522-2bb4a81091e6 | CGH.PH.RO.028083-6.02 |  | Castaman II | TIPO III | CARGA_GLOBAL | 47129 | VIL-G3-RO069 | Operação | CCEE | RO | ENERGISA RO | SECO | Potencial hidráulico | Potencial hidráulico | Hídrica | CGH
765 | a2391b17-6ca1-4921-8b72-edb029680efb | PCH.PH.PR.032513-9.01 |  | Castro | TIPO III | CARGA_GLOBAL | 46992 | CAS-G3-PR138 | Operação | CCEE | PR | COPEL D | S | Potencial hidráulico | Potencial hidráulico | Hídrica | PCH
768 | 706c84c1-ada8-4f56-84c4-95006b03bce2 | UTE.AI.SP.028042-9.01 |  | Catanduva I (Antiga Cerradinho) | TIPO III | CARGA_GLOBAL | 47309 | CAT-G3-SP138 | Operação | CCEE | SP | ENERGISA SSE-SP | SECO | Bagaço de Cana de Açúcar | Agroindustriais | Biomassa | UTE
771 | d9ab723e-fc2c-4fa2-95b1-81830a2c5ea6 | CGH.PH.SC.000728-5.02 |  | Caveiras | TIPO III | CARGA_GLOBAL | 46872 | VRA-G3-SC138 | Operação | CCEE | SC | CELESC | S | Potencial hidráulico | Potencial hidráulico | Hídrica | UHE
772 | bedff81d-e3e5-4e51-bef7-969277019eef | PCH.PH.PR.000729-3.01 |  | Cavernoso | TIPO III | CARGA_GLOBAL | 46997 | LAR-G3-PR138 | Operação | CCEE | PR | COPEL D | S | Potencial hidráulico | Potencial hidráulico | Hídrica | PCH
773 | 19074cf3-a0d3-435a-9383-3c4e97cf1128 | PCH.PH.PR.030458-1.01 |  | Cavernoso II | TIPO III | CARGA_GLOBAL | 9759 | CAVERN-PR138 | Operação | CCEE | PR | COPEL D | S | Potencial hidráulico | Potencial hidráulico | Hídrica | PCH
774 | 610f2c99-e6b0-452f-b0d0-038082d6b9d3 | PCH.PH.PR.037314-1.01 |  | Cavernoso III | TIPO III | CARGA_GLOBAL | 46997 | LAR-G3-PR138 | Construção não iniciada | CCEE | PR | COPEL D | S | Potencial hidráulico | Potencial hidráulico | Hídrica | PCH
775 | 6df24811-0267-42e5-875c-11f59c29b9a8 | PCH.PH.PR.034241-6.01 |  | Cavernoso IV | TIPO III | CARGA_GLOBAL | 46997 | LAR-G3-PR138 | Construção não iniciada | CCEE | PR | COPEL D | S | Potencial hidráulico | Potencial hidráulico | Hídrica | PCH
777 | 01815026-84ac-4f25-a227-c0563a3e9051 | CGH.PH.RS.002317-5.01 |  | Caxambu | TIPO III | CARGA_GLOBAL | 47006 | COP-G3-RS013 | Operação | CCEE | RS | COPREL | S | Potencial hidráulico | Potencial hidráulico | Hídrica | CGH
778 | 88397862-fc1b-499d-aa00-203348403faa | UFV.RS.RS.046811-8.01 |  | Caxiense | TIPO III | CARGA_GLOBAL | 47201 | CAXAG3-RS013 | Operação | CCEE | RS | RGE | S | Radiação solar | Radiação solar | Solar | UFV
779 | e40a9385-efbe-4591-a724-d875776ee4ce | PCH.PH.RS.000735-8.01 |  | Cazuza Ferreira | TIPO III | CARGA_GLOBAL | 47203 | LAG-G3-RS138 | Operação | CCEE | RS | RGE | S | Potencial hidráulico | Potencial hidráulico | Hídrica | PCH
780 | a9ac1560-708b-4d2d-93ad-a824a5df59ff | UTE.RU.SP.048863-1.01 |  | Cdr Pedreira I | TIPO III | CARGA_GLOBAL | 48140 | NOR-G3-SP088 | Operação | CCEE | SP | EDP SP | SECO | Resíduos Sólidos Urbanos - RU | Resíduos sólidos urbanos | Biomassa | UTE | Premissas PAR-PEL 26-30: Geração conectada na média tensão
781 | 3f6b4de4-2bcb-43be-bce8-6dbaa11bf8cb | UTE.AI.MS.060307-4.01 |  | Cedro | TIPO III | CARGA_GLOBAL | 10462 | CEDRO-UTE138 | DRO | CCEE | MS | ENERGISA MS | SECO | Bagaço de Cana de Açúcar | Agroindustriais | Biomassa | UTE | Premissas PAR-PEL 26-30: prevista para 31/12/2026
785 | 6618b952-0085-47dc-bb94-2300184189bf | UHE.PH.SC.000737-4.02 |  | Cedros (Rio dos Cedros) | TIPO III | CARGA_GLOBAL | 46871 | RCE-G3-SC069 | Operação | CCEE | SC | CELESC | S | Potencial hidráulico | Potencial hidráulico | Hídrica | UHE
787 | 8fb59894-b7d2-4787-a42b-b2156b4ae6cb | PCH.PH.SC.000742-0.01 |  | Celso Ramos | TIPO III | CARGA_GLOBAL | 46876 | FAX-G3-SC069 | Operação | CCEE | SC | CELESC | S | Potencial hidráulico | Potencial hidráulico | Hídrica | PCH
789 | 2affc108-5f4a-423a-bdc6-44580ea5bcc2 | UTE.AI.GO.029546-9.01 |  | CEM (Antiga Camen) | TIPO III | CARGA_GLOBAL | 47148 | PLA-G3-GO069 | Operação | CCEE | GO | EQUATORIAL GO | SECO | Bagaço de Cana de Açúcar | Agroindustriais | Biomassa | UTE | (CEM-Central Energética de Morrinhos)
792 | 39d751bc-bafc-4b46-ab22-57a3fc179fdc | UTE.AI.SP.049301-5.01 |  | Central Energética Alta Mogiana | TIPO III | CARGA_GLOBAL | 47728 | AMO-G3-SP138 | Construção | CCEE | SP | CPFL PAULISTA | SECO | Bagaço de Cana de Açúcar | Agroindustriais | Biomassa | UTE
794 | e8910b9e-f42a-4c5d-b9c1-fed8de368ad7 | UTE.AI.MG.038176-4.01 |  | Central Energética Tupaciguara (antiga Bioenergética Aroeira 2) | TIPO III | CARGA_GLOBAL | 44775 | MALGR3-MG138 | Construção não iniciada | CCEE | MG | CEMIG D | SECO | Bagaço de Cana de Açúcar | Agroindustriais | Biomassa | UTE
795 | f9a2b24d-87aa-4261-a4ef-983eec132552 | UTE.FL.MS.049647-2.01 |  | Central Geradora Suzano RRP1 | TIPO II-B | CARGA_GLOBAL | 10408 | SUZANOUTE003 | Construção não iniciada | CCEE | MS | AUTOP MS | SECO | Licor Negro | Floresta | Biomassa | UTE
796 | 9c17f741-7931-4bea-9a99-bba1ffa90a09 | CGH.PH.SP.000884-2.01 |  | Central GH Engenheiro Bernardo Figueiredo | TIPO III | CARGA_GLOBAL | 47035 | PED-G3-SP138 | Operação | CCEE | SP | CPFL SANTA CRUZ | SECO | Potencial hidráulico | Potencial hidráulico | Hídrica | CGH
797 | 9caa8760-bb46-4cd0-8390-bd54a4dd8b48 | UFV.RS.MG.031760-8.01 |  | Central Mineirão | TIPO III | CARGA_GLOBAL | 46939 | MAR-G3-MG138 | Operação | CCEE | MG | CEMIG D | SECO | Radiação solar | Radiação solar | Solar | UFV
798 | 5cf26025-d31b-457a-a0a0-0be8b3a5d70d | UTE.AI.PE.028692-3.01 |  | Central Olho D Água | TIPO III | CARGA_GLOBAL | 47179 | GNPEG3-PE069 | Operação | CCEE | PE | NEOENERGIA PE | NE | Bagaço de Cana de Açúcar | Agroindustriais | Biomassa | UTE
799 | 27ba720b-aa40-4e1e-8923-716d7b370f0b | UFV.RS.MT.072261-8.01 |  | Ceramica Juscimeira | TIPO III | CARGA_GLOBAL | 47687 | JAC-F3-MT138 | Operação | CCEE | MT | ENERGISA MT | SECO | Radiação solar | Radiação solar | Solar | UFV
805 | a3945cba-bcd4-4c2d-8b2b-aa5a44279081 | UTE.AI.MG.029709-7.01 |  | Cerradão | TIPO III | CARGA_GLOBAL | 47747 | CER-G3-SP138 | Operação | CCEE | MG | CEMIG D | SECO | Bagaço de Cana de Açúcar | Agroindustriais | Biomassa | UTE
806 | d2f2d6b0-d698-4e74-8cbe-ec1a44c96c76 | UTE.AI.MG.038336-8.01 |  | Cerradão 2 | TIPO III | CARGA_GLOBAL | 46884 | FRU-G3-SP138 | Construção | CCEE | MG | CEMIG D | SECO | Bagaço de Cana de Açúcar | Agroindustriais | Biomassa | UTE | Abr/22 - Parecer de Acesso sendo elaborado previsão de conexão em 01/2022
807 | 64cdb008-7426-420a-943c-ecb34576d7d1 | UTE.AI.MG.040785-2.01 |  | Cerradão 3 | TIPO III | CARGA_GLOBAL | 47747 | CER-G3-SP138 | Construção não iniciada | CCEE | MG | CEMIG D | SECO | Bagaço de Cana de Açúcar | Agroindustriais | Biomassa | UTE
808 | a2e9c1c8-4002-4be3-9b31-e02f8b09bf24 | UTE.FL.MS.060305-8.01 |  | Cerradinho MS1 | TIPO III | CARGA_GLOBAL | 10460 | CERRADIN-UTE138 | DRO | CCEE | MS | ENERGISA MS | SECO | Resíduos Florestais | Floresta | Biomassa | UTE | Premissas PAR-PEL 25-29: Previsão entrada ago/24 com 9,5MW e 19,0MW em 25
816 | 0ebb16f9-166e-454b-a303-2a3f92199aec | PCH.PH.RO.031050-6.01 |  | Cesar Filho | TIPO III | CARGA_GLOBAL | 47130 | PBU-G3-RO138 | Operação | CCEE | RO | ENERGISA RO | SECO | Potencial hidráulico | Potencial hidráulico | Hídrica | PCH
818 | dbc79449-60e2-41b8-b7fa-7e6aedbbec85 | UTE.AI.SP.028458-0.01 |  | Cevasa | TIPO III | CARGA_GLOBAL | 47748 | CEV-G3-SP138 | Operação | CCEE | SP | CPFL PAULISTA | SECO | Bagaço de Cana de Açúcar | Agroindustriais | Biomassa | UTE
820 | 0efe8b46-a845-47d9-9eed-5f2a96109eac | UTE.FL.RS.040886-7.01 |  | CGVE INNOVA | TIPO II-B | CARGA_GLOBAL | 47749 | INN-G2-RS034 | Construção não iniciada | CCEE | RS | INNOVA | S | Resíduos Florestais | Floresta | Biomassa | UTE
828 | 95b920a4-aedc-4d17-ba6d-7c99fde877f5 | CGH.PH.MG.038150-0.01 |  | Chalé | TIPO III | CARGA_GLOBAL | 46921 | CAR-G3-MG138 | Construção não iniciada | CCEE | MG | CEMIG D | SECO | Potencial hidráulico | Potencial hidráulico | Hídrica | CGH
829 | 407682e0-6be1-4150-9d1d-697ba2b693bf | PCH.PH.PR.000753-6.01 |  | Chaminé | TIPO III | CARGA_GLOBAL | 46990 | PIN-G3-PR069 | Operação | CCEE | PR | COPEL D | S | Potencial hidráulico | Potencial hidráulico | Hídrica | PCH
1 | 11e0814f-32b2-439f-a3a0-f49c4f7ae70b | CGH.PH.MS.075209-6.01 |  | CHAPADAO | TIPO III | CARGA_GLOBAL |  |  | Operação | CCEE | MS |  | SECO | Potencial hidráulico | Potencial hidráulico | Hídrica | CGH
832 | 71f076d8-aeaa-41b0-a54a-5137b22887b9 | UFV.RS.RS.074162-0.01 |  | Chapemec | TIPO III | CARGA_GLOBAL |  |  | Operação |  | RS |  | S | Radiação solar | Radiação solar | Solar | UFV
835 | 13119287-99a1-4a96-933c-7016d10e0843 | PCH.PH.SP.000768-4.01 |  | Chibarro | TIPO III | CARGA_GLOBAL | 47014 | AR+-G3-SP138 | Operação | CCEE | SP | CPFL PAULISTA | SECO | Potencial hidráulico | Potencial hidráulico | Hídrica | PCH
837 | d9202fb6-dc65-4a4a-a38a-0c118d431e7c | PCH.PH.RS.035481-3.01 |  | Chimarrão | TIPO III | CARGA_GLOBAL | 47195 | VAC-G3-RS138 | Construção não iniciada | CCEE | RS | RGE | S | Potencial hidráulico | Potencial hidráulico | Hídrica | PCH
838 | 7421408f-db9c-49f7-968d-fc13ead0e002 | CGH.PH.PR.000771-4.02 |  | Chopim I | TIPO III | CARGA_GLOBAL | 46978 | PBR-G3-PR138 | Operação | CCEE | PR | COPEL D | S | Potencial hidráulico | Potencial hidráulico | Hídrica | CGH
844 | 94380990-1a50-4886-9614-0bb0f946b1c5 | PCH.PH.RO.000775-7.01 |  | Chupinguaia | TIPO III | CARGA_GLOBAL | 47129 | VIL-G3-RO069 | Operação | CCEE | RO | ENERGISA RO | SECO | Potencial hidráulico | Potencial hidráulico | Hídrica | PCH
846 | 0061bd7b-0fc7-4eaf-b79c-f44eda1c9e37 | UTE.RU.RJ.057167-9.01 |  | Ciclus | TIPO III | CARGA_GLOBAL | 47964 | BRI-G3-RJ138 | Operação | CCEE | RJ | LIGHT | SECO | Biogás - RU | Resíduos sólidos urbanos | Biomassa | UTE
855 | 33e74909-2bc6-42ea-8006-ffea1c8f7b0c | UFV.RS.PE.060203-5.01 |  | CITEPE | TIPO III | CARGA_GLOBAL | 47171 | TAC-G3-PE069 | Construção não iniciada |  | PE | NEOENERGIA PE | NE | Radiação solar | Radiação solar | Solar | UFV | PAR-PEL 26-30: não evoluiu
857 | b530ec58-b71e-4264-820c-3bed59d597a3 | UTE.AI.SP.029572-8.01 |  | Citrovita Catanduva | TIPO III | CARGA_GLOBAL | 47309 | CAT-G3-SP138 | Operação | CCEE | SP | ENERGISA SSE-SP | SECO | Bagaço de Cana de Açúcar | Agroindustriais | Biomassa | UTE
859 | a6d988fd-9ac4-43d4-b847-4e0b9f7cec3e | UFV.RS.RS.071325-2.01 |  | Claudina | TIPO III | CARGA_GLOBAL |  |  | Operação | CCEE | RS |  | S | Radiação solar | Radiação solar | Solar | UFV | PAR-PEL 26-30: Não conectada no sistema da RGE.
862 | 28d2df53-97bb-48aa-b2a9-01a2182e8bdc | UTE.AI.SP.030036-5.01 |  | Clealco Queiroz | TIPO III | CARGA_GLOBAL | 47017 | MA+-G3-SP138 | Operação | CCEE | SP | CPFL PAULISTA | SECO | Bagaço de Cana de Açúcar | Agroindustriais | Biomassa | UTE
864 | bddd3566-11fd-432a-9ba3-951922f5501f | UTE.FL.RS.030666-5.01 |  | CMPC (Antiga Aracruz Unidade Guaíba) | TIPO II-B | CARGA_GLOBAL | 47750 | CMP-G2-RS034 | Operação | CCEE | RS | CELULOSE RIOGRANDENSE | S | Licor Negro | Floresta | Biomassa | UTE | Injeção Líquida
865 | 5fa25ab8-b10b-4149-a047-bf28b118bd3d | UTE.AI.PE.044864-8.01 |  | COAF | TIPO III | CARGA_GLOBAL | 47179 | GNPEG3-PE069 | Construção não iniciada | CCEE | PE | NEOENERGIA PE | NE | Bagaço de Cana de Açúcar | Agroindustriais | Biomassa | UTE
866 | dda12845-035f-4f85-bb8a-11b164c1462f | PCH.PH.PR.036938-1.01 |  | Cobre Km 19 | TIPO III | CARGA_GLOBAL | 46997 | LAR-G3-PR138 | Construção não iniciada | CCEE | PR | COPEL D | S | Potencial hidráulico | Potencial hidráulico | Hídrica | PCH
867 | 56bc4ada-c5f0-43c4-bf86-ac2e6c8f8eff | PCH.PH.MG.027728-2.01 |  | Cocais Grande | TIPO III | CARGA_GLOBAL | 46933 | COR-G3-MG069 | Operação | CCEE | MG | CEMIG D | SECO | Potencial hidráulico | Potencial hidráulico | Hídrica | PCH
868 | 6eab66cf-4020-42bc-a355-aff349de888f | UTE.AI.SP.027974-9.01 |  | Cocal | TIPO III | CARGA_GLOBAL | 47744 | CAN-G3-SP138 | Operação | CCEE | SP | ENERGISA SSE-SP | SECO | Bagaço de Cana de Açúcar | Agroindustriais | Biomassa | UTE
869 | f397204a-cf61-4dac-ac80-a45d12f3f044 | UTE.AI.SP.029713-5.01 |  | Cocal II | TIPO III | CARGA_GLOBAL | 47751 | COC-G2-SP138 | Operação | CCEE | SP | ELEKTRO | SECO | Bagaço de Cana de Açúcar | Agroindustriais | Biomassa | UTE
871 | d37d44e6-5aa1-472a-b759-e97c72628a5e | UTE.AI.GO.030355-0.01 |  | Codora | TIPO II-B | CARGA_GLOBAL | 47752 | ITA-G2-GO069 | Operação | CCEE | GO | EQUATORIAL GO | SECO | Bagaço de Cana de Açúcar | Agroindustriais | Biomassa | UTE
872 | bea62fe3-ac14-4faa-8683-9b8c5d01f145 | EOL.CV.PB.029086-6.01 |  | Coelhos I | TIPO III | CARGA_GLOBAL | 47124 | SRI-G3-PB069 | Operação | CCEE | PB | ENERGISA PB | NE | Cinética do vento | Cinética do vento | Eólica | EOL
873 | 059bac23-9979-4931-aa43-e4af37b85dd6 | EOL.CV.PB.029090-4.01 |  | Coelhos II | TIPO III | CARGA_GLOBAL | 47124 | SRI-G3-PB069 | Operação | CCEE | PB | ENERGISA PB | NE | Cinética do vento | Cinética do vento | Eólica | EOL
874 | c791bebf-445c-47c5-a2e0-d66b1cc29252 | EOL.CV.PB.029087-4.01 |  | Coelhos III | TIPO III | CARGA_GLOBAL | 47124 | SRI-G3-PB069 | Operação | CCEE | PB | ENERGISA PB | NE | Cinética do vento | Cinética do vento | Eólica | EOL
875 | 087a063d-97de-4754-9d65-3f00300628af | EOL.CV.PB.029091-2.01 |  | Coelhos IV | TIPO III | CARGA_GLOBAL | 47124 | SRI-G3-PB069 | Operação | CCEE | PB | ENERGISA PB | NE | Cinética do vento | Cinética do vento | Eólica | EOL
876 | 3ee802ea-0563-436a-a59d-bed3730773a1 | UFV.RS.MG.056731-0.01 |  | Coletek | TIPO III | CARGA_GLOBAL | 48138 | VG2-G3-MG138 | Operação | CCEE | MG | CEMIG D | SECO | Radiação solar | Radiação solar | Solar | UFV
878 | 604ab456-35e8-4342-998f-d8f5a606460d | PCH.PH.BA.029004-1.01 |  | Colino 1 | TIPO III | CARGA_GLOBAL | 46957 | ITA-G3-BA138 | Operação | CCEE | BA | COELBA | NE | Potencial hidráulico | Potencial hidráulico | Hídrica | PCH
879 | ba1be278-8b9b-416d-90e5-59e406aeaa3f | PCH.PH.BA.028997-3.01 |  | Colino 2 | TIPO III | CARGA_GLOBAL | 46957 | ITA-G3-BA138 | Operação | CCEE | BA | COELBA | NE | Potencial hidráulico | Potencial hidráulico | Hídrica | PCH
880 | c3554b92-4f11-406f-a0f8-b0a70271a86e | UTE.AI.SP.000796-0.01 |  | Colombo Ariranha | TIPO III | CARGA_GLOBAL | 47753 | COL-G3-SP088 | Operação | CCEE | SP | CPFL PAULISTA | SECO | Bagaço de Cana de Açúcar | Agroindustriais | Biomassa | UTE
881 | 83de0d0b-7aa1-4be4-8e55-bf3d2da1981b | UTE.AI.SP.031112-0.01 |  | Colombo Ariranha 2 | TIPO III | CARGA_GLOBAL | 47753 | COL-G3-SP088 | Operação | CCEE | SP | CPFL PAULISTA | SECO | Bagaço de Cana de Açúcar | Agroindustriais | Biomassa | UTE
882 | 4022d43d-cd83-4d80-b4c9-ff818e57ec7e | UTE.AI.SP.030032-2.01 |  | Colombo Palestina | TIPO III | CARGA_GLOBAL | 47024 | NGR-G3-SP069 | Operação | CCEE | SP | CPFL PAULISTA | SECO | Bagaço de Cana de Açúcar | Agroindustriais | Biomassa | UTE
883 | 8b607e77-0f58-48ba-bbeb-270dc88a1bc7 | UTE.AI.SP.030267-8.01 |  | Colombo Santa Albertina | TIPO III | CARGA_GLOBAL | 47754 | COL-G3-GO138 | Operação | CCEE | SP | ELEKTRO | SECO | Bagaço de Cana de Açúcar | Agroindustriais | Biomassa | UTE | Colombo Jales
886 | c6996cd9-52ef-4321-ab5f-2487214b6f9c | PCH.PH.RS.000797-8.01 |  | Colorado | TIPO III | CARGA_GLOBAL | 47064 | CAR1G3-RS069 | Operação | CCEE | RS | ELETROCAR | S | Potencial hidráulico | Potencial hidráulico | Hídrica | PCH | e-mail Danilo(Nsul)/João (eletrocar) 26 e 25/11/2019
887 | 942fa715-3ddb-40bc-a1eb-8998a1fe452a | UTE.AI.SP.028094-1.01 |  | Colorado | TIPO III | CARGA_GLOBAL | 6591 | COLORABIO138 | Operação | CCEE | SP | CPFL PAULISTA | SECO | Bagaço de Cana de Açúcar | Agroindustriais | Biomassa | UTE
888 | 179bd826-f3b4-4ccf-be49-29b62ee35fde | CGH.PH.RJ.029111-0.02 |  | Comendador Venâncio | TIPO III | CARGA_GLOBAL | 47072 | ITA-G3-RJ069 | Operação | CCEE | RJ | ENEL RJ | SECO | Potencial hidráulico | Potencial hidráulico | Hídrica | CGH
889 | 7a8755c9-c552-4dd0-aa16-3a759240ae96 | UFV.RS.RS.071625-1.01 |  | Comercial Zaffari Caxias do Sul Ape | TIPO III | CARGA_GLOBAL |  |  | Operação | CCEE | RS |  | S | Radiação solar | Radiação solar | Solar | UFV | PAR-PEL 26-30: Não modelada
892 | ea19c86f-c7f1-47fe-9627-6e171eee9181 | UFV.RS.PE.074225-2.01 |  | Compesa Sede | TIPO III | CARGA_GLOBAL | 47174 | MRR-G3-PE069 | Operação | CCEE | PE | NEOENERGIA PE | NE | Radiação solar | Radiação solar | Solar | UFV | Premissas PAR-PEL 26-30: Previsão Nov/24
893 | a491f2dc-ac2a-4a0c-8161-14fa32e74ddf | UTE.AI.PI.029773-9.01 |  | Comvap | TIPO III | CARGA_GLOBAL | 47162 | TSA-G3-PI069 | Operação | CCEE | PI | EQUATORIAL PI | NE | Bagaço de Cana de Açúcar | Agroindustriais | Biomassa | UTE
896 | 8e5d3756-92b9-4115-92d7-8fed02d3ce99 | UFV.RS.PA.072279-0.01 |  | Concremwood I | TIPO III | CARGA_GLOBAL |  |  | Operação | CCEE | PA |  | N | Radiação solar | Radiação solar | Solar | UFV | Premissas PAR-PEL 26-30 - Autoprodutor equivalentado na barra. Não injeta.
897 | eddd3ec1-1b7c-4f18-afff-1bc179fdaef0 | PCH.PH.PR.029068-8.01 |  | Confluência | TIPO III | CARGA_GLOBAL | 46972 | VIL-G3-PR138 | Construção não iniciada | CCEE | PR | COPEL D | S | Potencial hidráulico | Potencial hidráulico | Hídrica | PCH
898 | 02d0f585-57fd-438c-84da-448bedcf758c | PCH.PH.MG.028036-4.01 |  | Congonhal I | TIPO III | CARGA_GLOBAL | 46911 | CAX-G3-MG138 | Operação | CCEE | MG | CEMIG D | SECO | Potencial hidráulico | Potencial hidráulico | Hídrica | PCH
899 | 229ec8ba-5469-4201-81f5-a0af9775d160 | CGH.PH.MG.028020-8.01 |  | Congonhal II | TIPO III | CARGA_GLOBAL | 46911 | CAX-G3-MG138 | Operação | CCEE | MG | CEMIG D | SECO | Potencial hidráulico | Potencial hidráulico | Hídrica | CGH
900 | d23b0f67-1ed0-4aec-bf02-2affd2cea0f3 | UTE.AI.SP.030024-1.01 |  | Conquista do Pontal | TIPO III | CARGA_GLOBAL | 47755 | CON-G2-GO138 | Operação | CCEE | SP | ELEKTRO | SECO | Bagaço de Cana de Açúcar | Agroindustriais | Biomassa | UTE
901 | 948a9b0a-5a16-49ac-88dd-ca62df24628d | CGH.PH.MT.000816-8.01 |  | CONRADO HEITOR DE QUEIROZ/KAMAMULTDA | TIPO III | CARGA_GLOBAL | 47118 | MIN-G3-MT034 | Operação | CCEE | MT | ENERGISA MT | SECO | Potencial hidráulico | Potencial hidráulico | Hídrica | CGH
902 | 222c964e-9be3-45e5-906d-9beeff407154 | UTE.FL.MT.030928-1.01 |  | Conselvan | TIPO III | CARGA_GLOBAL | 47108 | ARI-G3-MT034 | Operação | CCEE | MT | ENERGISA MT | SECO | Resíduos Florestais | Floresta | Biomassa | UTE
903 | 1491afd8-acc7-4061-8cd0-ea4fc455bdad | PCH.PH.SC.029165-0.01 |  | Contestado | TIPO III | CARGA_GLOBAL | 46996 | PAL-G3-PR138 | Operação | CCEE | SC | COPEL D | S | Potencial hidráulico | Potencial hidráulico | Hídrica | PCH
904 | ac1a9432-2079-4330-b068-95b2ba0f7b27 | UFV.RS.RS.071671-5.01 |  | Coopermaçã | TIPO III | CARGA_GLOBAL | 47717 | VAC-F3-RS138 | Operação | CCEE | RS | RGE | S | Radiação solar | Radiação solar | Solar | UFV
905 | 166578b7-f00b-486b-b2a6-4f4144398d1e | UTE.AI.GO.029153-6.01 |  | Cooper-Rubi | TIPO III | CARGA_GLOBAL | 47157 | RUB-G3-GO069 | Operação | CCEE | GO | EQUATORIAL GO | SECO | Bagaço de Cana de Açúcar | Agroindustriais | Biomassa | UTE
906 | 88ed43ab-39c4-47c1-a460-ddb359a02b41 | UFV.RS.MT.051961-8.01 |  | Copacel | TIPO III | CARGA_GLOBAL | 47112 | NOB-G3-MT013 | Operação | CCEE | MT | ENERGISA MT | SECO | Radiação solar | Radiação solar | Solar | UFV
908 | 6deeb30d-c812-4871-8f02-78f36604d205 | UTE.AI.MT.028120-4.01 |  | Coprodia | TIPO III | CARGA_GLOBAL | 47115 | CNO-G3-MT034 | Operação | CCEE | MT | ENERGISA MT | SECO | Bagaço de Cana de Açúcar | Agroindustriais | Biomassa | UTE
909 | 8d4a637b-d4a0-4510-b1a2-20a79e212763 | CGH.PH.SC.029769-0.02 |  | Coqueiral | TIPO III | CARGA_GLOBAL | 46869 | TIJ-G3-SC138 | Operação | CCEE | SC | CELESC | S | Potencial hidráulico | Potencial hidráulico | Hídrica | CGH
914 | 3a6c09b7-db4b-44f7-acd0-24a93f30a08b | PCH.PH.SC.032516-3.01 |  | Coração | TIPO III | CARGA_GLOBAL | 46858 | PIN-G3-SC138 | Operação | CCEE | SC | CELESC | S | Potencial hidráulico | Potencial hidráulico | Hídrica | PCH
925 | 6000d62a-b947-453d-b70a-c2ee530eab15 | UFV.RS.MG.033203-8.01 |  | Coromandel 1 | TIPO III | CARGA_GLOBAL | 45160 | CORAM-UFV034 | Construção não iniciada | CCEE | MG | CEMIG D | SECO | Radiação solar | Radiação solar | Solar | UFV
926 | b936b3e4-06ee-4e18-9abb-9474d9632b47 | UFV.RS.MG.033202-0.01 |  | Coromandel 2 | TIPO III | CARGA_GLOBAL | 45160 | CORAM-UFV034 | Construção não iniciada | CCEE | MG | CEMIG D | SECO | Radiação solar | Radiação solar | Solar | UFV
927 | ec04a9db-511c-406a-b978-27b225f55418 | PCH.PH.MG.000836-2.02 |  | Coronel Américo Teixeira | TIPO III | CARGA_GLOBAL | 46915 | PLE-G3-MG138 | Operação | CCEE | MG | CEMIG D | SECO | Potencial hidráulico | Potencial hidráulico | Hídrica | PCH
928 | 78042fe2-9780-40cf-8f99-37d87a7e6dd0 | PCH.PH.SC.029163-3.01 |  | Coronel Araújo | TIPO III | CARGA_GLOBAL | 46996 | PAL-G3-PR138 | Operação | CCEE | SC | COPEL D | S | Potencial hidráulico | Potencial hidráulico | Hídrica | PCH
929 | 08f85844-4a7a-47d7-90d5-538f220d58d0 | UHE.PH.MG.000838-9.02 |  | Coronel Domiciano | TIPO III | CARGA_GLOBAL | 47083 | MUR1G3-MG069 | Operação | CCEE | MG | ENERGISA MINAS RIO | SECO | Potencial hidráulico | Potencial hidráulico | Hídrica | UHE
930 | beab1664-5155-4cb5-ad93-6f17d360c407 | CGH.PH.MG.000739-0.02 |  | Coronel João de Cerqueira Lima | TIPO III | CARGA_GLOBAL | 46898 | ITA-G3-MG138 | Operação | CCEE | MG | CEMIG D | SECO | Potencial hidráulico | Potencial hidráulico | Hídrica | CGH
936 | dd4ff562-3605-477c-9944-5f4f52f7e158 | CGH.PH.MS.044877-0.01 |  | Corrego Ger | TIPO III | CARGA_GLOBAL | 47098 | CHA-G3-MS138 | Operação | CCEE | MS | ENERGISA MS | SECO | Potencial hidráulico | Potencial hidráulico | Hídrica | CGH
938 | cc857b7e-1f2f-48c7-b3a4-b5db70a3ee5a | PCH.PH.MG.027842-4.01 |  | Corrente Grande | TIPO III | CARGA_GLOBAL | 46931 | VAL-G3-MG069 | Operação | CCEE | MG | CEMIG D | SECO | Potencial hidráulico | Potencial hidráulico | Hídrica | PCH | (SE Engenheiro Caldas)
942 | fb83029c-47fa-46ec-841f-751f5500eb66 | CGH.PH.TO.027567-0.01 |  | Corujão | TIPO III | CARGA_GLOBAL | 47138 | ARA-G3-TO138 | Operação | CCEE | TO | ENERGISA TO | N | Potencial hidráulico | Potencial hidráulico | Hídrica | CGH
943 | 02369e8c-7003-4062-8752-5122c9f9f66e | PCH.PH.SP.000868-0.01 |  | Corumbataí | TIPO III | CARGA_GLOBAL | 47293 | RCL1G3-SP138 | Operação | CCEE | SP | ELEKTRO | SECO | Potencial hidráulico | Potencial hidráulico | Hídrica | PCH
944 | eb56e25e-d05f-4e23-bb0f-8bf2177cc158 | UTE.AI.AL.029161-7.01 |  | Coruripe | TIPO III | CARGA_GLOBAL | 47318 | PEN-G3-AL069 | Operação | CCEE | AL | EQUATORIAL AL | NE | Bagaço de Cana de Açúcar | Agroindustriais | Biomassa | UTE
945 | 5a1fc1ba-4cd3-4420-a3f5-2a0e89125e78 | UTE.AI.MG.029703-8.01 |  | Coruripe Energética - Filial Campo Florido | TIPO III | CARGA_GLOBAL | 46884 | FRU-G3-SP138 | Operação | CCEE | MG | CEMIG D | SECO | Bagaço de Cana de Açúcar | Agroindustriais | Biomassa | UTE | Filial Campo Florido
946 | b13bb648-4383-4c26-a1f7-78aa4b3c1394 | UTE.AI.MG.028479-3.01 |  | Coruripe Iturama | TIPO III | CARGA_GLOBAL | 46935 | ITURG3-MG138 | Operação | CCEE | MG | CEMIG D | SECO | Bagaço de Cana de Açúcar | Agroindustriais | Biomassa | UTE
951 | ff5f15f2-c66f-46a6-a36c-a5c3f542bab7 | UTE.AI.SP.028221-9.01 |  | Costa Pinto | TIPO III | CARGA_GLOBAL | 47756 | CPI-G3-SP138 | Operação | CCEE | SP | CPFL PAULISTA | SECO | Bagaço de Cana de Açúcar | Agroindustriais | Biomassa | UTE
952 | 10a14e9e-14d7-465b-90c0-bc27c373d2d2 | PCH.PH.MS.000872-9.01 |  | Costa Rica | TIPO III | CARGA_GLOBAL | 47098 | CHA-G3-MS138 | Operação | CCEE | MS | ENERGISA MS | SECO | Potencial hidráulico | Potencial hidráulico | Hídrica | PCH
953 | 75c94994-e201-43df-913f-d33c4e31640d | PCH.PH.RS.027877-7.01 |  | Cotiporã | TIPO III | CARGA_GLOBAL | 47185 | NPR-G3-RS069 | Operação | CCEE | RS | RGE | S | Potencial hidráulico | Potencial hidráulico | Hídrica | PCH
955 | b9ad9791-7b33-42a0-a609-905c11514f89 | UFV.RS.RS.072842-0.01 |  | Cotrijal | TIPO III | CARGA_GLOBAL |  |  | Operação | CCEE | RS |  | S | Radiação solar | Radiação solar | Solar | UFV | O município é atendido pelas distribuidoras/ permissionárias: RGE, COPREL e ELETROCAR. Verificar com os agentes sob qual área de concessão está a usina
957 | f3235a3e-6dfc-42d2-afb1-be69b3c2fcd1 | PCH.PH.PR.029411-0.01 |  | Covó | TIPO III | CARGA_GLOBAL | 46998 | CSE-G3-PR138 | Operação | CCEE | PR | COPEL D | S | Potencial hidráulico | Potencial hidráulico | Hídrica | PCH
963 | d6c54ca1-e933-40c1-899f-017422e54e64 | CGH.PH.MS.028167-0.01 |  | Coxim | TIPO III | CARGA_GLOBAL | 47097 | SGA-G3-MS138 | Operação | CCEE | MS | ENERGISA MS | SECO | Potencial hidráulico | Potencial hidráulico | Hídrica | CGH | (Vitor Brito)
970 | e72f29a5-8586-4fd6-a5ee-dec47bdec03a | PCH.PH.PR.028783-0.01 |  | Cristalino | TIPO III | CARGA_GLOBAL | 46969 | PIT-G3-PR138 | Operação | CCEE | PR | COPEL D | S | Potencial hidráulico | Potencial hidráulico | Hídrica | PCH
971 | c810b121-37fe-42f9-bb77-75a196181375 | PCH.PH.MG.027730-4.01 |  | Cristina | TIPO III | CARGA_GLOBAL | 1504 | ITAJU3PCH138 | Operação | CCEE | MG | CEMIG D | SECO | Potencial hidráulico | Potencial hidráulico | Hídrica | PCH
972 | cf55b539-644b-45f5-9f0e-a0e33d4e1709 | PCH.PH.RS.029002-5.01 |  | Criúva | TIPO III | CARGA_GLOBAL | 47197 | CAX4G3-RS069 | Operação | CCEE | RS | RGE | S | Potencial hidráulico | Potencial hidráulico | Hídrica | PCH
976 | 5a82e548-8768-4b19-b259-61db4524c941 | UFV.RS.ES.074163-9.01 |  | Cs3 Marmores | TIPO III | CARGA_GLOBAL |  |  | Operação | CCEE | ES |  | SECO | Radiação solar | Radiação solar | Solar | UFV
977 | 25f9a004-5a50-47a2-88b4-167ceb98a6db | UTE.CM.CE.031241-0.02 |  | CSP | TIPO II-B | CARGA_GLOBAL | 5746 | CSP---UTE002 | Operação | SAGIC | CE | CSP | NE | Gás de Alto Forno - CM | Carvão mineral | Fóssil | UTE
978 | 43a0dc53-0330-411e-8625-33e7b45729f5 | UTE.PE.ES.027054-7.01 |  | CST | TIPO III | CARGA_GLOBAL | 40549/40550 | AM1-G3-ES138/AM2-G3-ES138 | Operação | AGENTE | ES | ARCELORMITTAL TUBARÃO | SECO | Outros Energéticos de Petróleo | Petróleo | Fóssil | UTE
980 | 15d302e2-0e55-4c41-b316-0823996d305d | UTE.RU.MG.031206-1.01 |  | CTR Juiz de Fora | TIPO III | CARGA_GLOBAL | 46932 | JFO-G3-MG023 | Operação | CCEE | MG | CEMIG D | SECO | Biogás - RU | Resíduos sólidos urbanos | Biomassa | UTE | (Valorgás)
981 | 9c01656a-9714-4a79-91a5-a2efe6ecee80 | UFV.RS.RS.072136-0.01 |  | Ctr Randon | TIPO III | CARGA_GLOBAL |  |  | Operação | CCEE | RS |  | S | Radiação solar | Radiação solar | Solar | UFV | PAR-PEL 26-30: Não modelada. Conexão em 16/09/23
983 | 565fb37e-7d1b-495c-8975-d19f076da710 | PCH.PH.MT.027111-0.01 |  | Culuene | TIPO III | CARGA_GLOBAL | 47110 | PRI-G3-MT034 | Operação | CCEE | MT | ENERGISA MT | SECO | Potencial hidráulico | Potencial hidráulico | Hídrica | PCH
991 | 5d51ec35-d59f-421a-9c5f-cbac39b57569 | UTE.RU.PR.035069-9.04 |  | Curitiba Energia | TIPO III | CARGA_GLOBAL | 46991 | FRG-G3-PR138 | Operação | CCEE | PR | COPEL D | S | Biogás - RU | Resíduos sólidos urbanos | Biomassa | UTE | PCT
994 | 2654fd8c-8a55-423b-8868-c951b373e4ce | CGH.PH.SC.029781-0.02 |  | Curt Lindner | TIPO III | CARGA_GLOBAL | 46862 | RIO-G3-SC069 | Operação | CCEE | SC | CELESC | S | Potencial hidráulico | Potencial hidráulico | Hídrica | CGH
995 | 3f11cf80-0843-48fb-947c-b230bbfbd436 | UTE.AI.AL.049853-0.01 |  | CVW Energética | TIPO III | CARGA_GLOBAL | 47318 | PEN-G3-AL069 | Construção não iniciada | CCEE | AL | EQUATORIAL AL | NE | Bagaço de Cana de Açúcar | Agroindustriais | Biomassa | UTE
997 | e94727bc-5a66-4946-afc3-a29b12d13e22 | PCH.PH.RS.028725-3.01 |  | Da Ilha | TIPO III | CARGA_GLOBAL | 47185 | NPR-G3-RS069 | Operação | CCEE | RS | RGE | S | Potencial hidráulico | Potencial hidráulico | Hídrica | PCH
1000 | a473370e-41e9-4557-bdf9-b916ef46bee1 | UTE.AI.SP.030453-0.01 |  | Da Pedra | TIPO II-B | CARGA_GLOBAL | 47757 | PED-G2-SP138 | Operação | CCEE | SP | CPFL PAULISTA | SECO | Bagaço de Cana de Açúcar | Agroindustriais | Biomassa | UTE
1002 | 6f29bf55-7a12-4b65-84af-a34eed862d76 | UFV.RS.RS.073557-4.01 |  | Dacolonia | TIPO III | CARGA_GLOBAL | 47834 | SAP-F3-RS138 | Operação | CCEE | RS | CEEE D | S | Radiação solar | Radiação solar | Solar | UFV
1004 | ef3f2971-fe12-4a4f-8aa0-ac6778ffd400 | CGH.PH.PR.030577-4.01 |  | Dalba | TIPO III | CARGA_GLOBAL | 46997 | LAR-G3-PR138 | Operação | CCEE | PR | COPEL D | S | Potencial hidráulico | Potencial hidráulico | Hídrica | CGH
1005 | f6e8b5ca-00db-491f-b8f7-ff4a3af31d8b | UFV.RS.ES.060651-0.01 |  | Dallas Mineracao | TIPO III | CARGA_GLOBAL | 47050 | PAU-G3-ES138 | Operação | CCEE | ES | EDP ES | SECO | Radiação solar | Radiação solar | Solar | UFV
1010 | 49de1781-5be7-41c3-9134-84cf1ca6dc17 | PCH.PH.SC.030575-8.01 |  | Das Pedras | TIPO III | CARGA_GLOBAL | 46996 | PAL-G3-PR138 | Operação | CCEE | SC | COPEL D | S | Potencial hidráulico | Potencial hidráulico | Hídrica | PCH | (Mangueira de Pedra)
1011 | baedf55e-d792-4089-b0c1-7bed8e7755c8 | CGH.PH.SC.032084-6.01 |  | DAS PEDRAS - VIDEIRA | TIPO III | CARGA_GLOBAL | 46873 | VID-G3-SC138 | Operação | CCEE | SC | CELESC | S | Potencial hidráulico | Potencial hidráulico | Hídrica | CGH | E-mail 29/05
1012 | a20aeefe-9d4d-4b60-abc2-6038a4422b98 | UFV.RS.RS.071629-4.01 |  | De Toni | TIPO III | CARGA_GLOBAL |  |  | Operação | CCEE | RS |  | S | Radiação solar | Radiação solar | Solar | UFV | PAR-PEL 26-30: Não modelada. Conexão em 05/12/23
1013 | e4b2019f-614c-49ac-96f8-314d26e7f9a9 | UTE.AI.SP.028051-8.01 |  | Decasa | TIPO II-B | CARGA_GLOBAL | 9114 | DCASA-BIO013 | Operação | CCEE | SP | OUTROS | SECO | Bagaço de Cana de Açúcar | Agroindustriais | Biomassa | UTE | E-mail SCPCB 12/02/21 - vai passar a injetar, embora esporadicamente
1021 | 77011839-23c6-4ffc-882b-e6fac5667023 | UTE.AI.SP.027929-3.01 |  | Della Coletta | TIPO III | CARGA_GLOBAL | 47966 | DEL-G3-SP013 | Construção | CCEE | SP | CPFL PAULISTA | SECO | Bagaço de Cana de Açúcar | Agroindustriais | Biomassa | UTE
1022 | 35d156b0-baa9-484c-90c5-5400bc02b62f | UTE.AI.MG.028219-7.01 |  | Delta | TIPO III | CARGA_GLOBAL | 46908 | UBE5G3-MG138 | Operação | CCEE | MG | CEMIG D | SECO | Bagaço de Cana de Açúcar | Agroindustriais | Biomassa | UTE | PCT
1039 | 66387b9d-7ab2-4c2e-b5d4-9d5432e30145 | EOL.CV.PI.030838-2.01 |  | Delta do Parnaíba | TIPO III | CARGA_GLOBAL | 47161 | PNB-G3-PI138 | Operação | CCEE | PI | EQUATORIAL PI | NE | Cinética do vento | Cinética do vento | Eólica | EOL
1040 | aa0c3267-8e61-4b69-8664-fcd9ea817139 | PCH.PH.PR.002398-1.01 |  | Derivação do Rio Jordão | TIPO III | CARGA_GLOBAL | 46998 | CSE-G3-PR138 | Operação | CCEE | PR | COPEL D | S | Potencial hidráulico | Potencial hidráulico | Hídrica | PCH
1041 | 91e5e66b-57c8-4ed7-8466-bd1790fa6fbd | CGH.PH.MT.030374-7.01 |  | Desidério | TIPO III | CARGA_GLOBAL | 47110 | PRI-G3-MT034 | Operação | CCEE | MT | ENERGISA MT | SECO | Potencial hidráulico | Potencial hidráulico | Hídrica | CGH
1042 | 639fc2f1-80b4-4fd9-8d28-70a0c9f611a3 | UTE.AI.PR.028074-7.01 |  | Destilaria Melhoramentos | TIPO III | CARGA_GLOBAL | 10417 | MELHORUTE138 | Operação | CCEE | PR | COPEL D | S | Bagaço de Cana de Açúcar | Agroindustriais | Biomassa | UTE
1043 | 7b6b12d1-323b-4038-8d08-26b746407816 | UTE.AI.PR.050872-1.01 |  | Destilaria Melhoramentos - Nova Londrina | TIPO III | CARGA_GLOBAL | 46982 | LOA-G3-PR138 | Construção | CCEE | PR | COPEL D | S | Bagaço de Cana de Açúcar | Agroindustriais | Biomassa | UTE
1044 | b56aa0dd-d676-46dd-91b5-efc53e8eabea | CGH.PH.SC.029605-8.01 |  | Detofol | TIPO III | CARGA_GLOBAL | 10803/46858 | PN2-G3-SC013/PIN-G3-SC138 | Operação | CCEE | SC | CELESC | S | Potencial hidráulico | Potencial hidráulico | Hídrica | CGH | Premissas PAR-PEL 26-30: Atualmente na 46858, a partir de nov/26 estará na nova barra 10803.
1045 | b897deae-7402-4f2d-a658-8e770b065c06 | PCH.PH.TO.027411-9.01 |  | Diacal II | TIPO III | CARGA_GLOBAL | 47141 | DIA-G3-TO138 | Operação | CCEE | TO | ENERGISA TO | N | Potencial hidráulico | Potencial hidráulico | Hídrica | PCH
1046 | 479a54cb-9ffd-49a3-851b-dab61ff3cdd1 | PCH.PH.MT.000607-6.01 |  | Diamante (Antiga Camargo Corrêa) | TIPO III | CARGA_GLOBAL | 47113 | DIA-G3-MT034 | Operação | CCEE | MT | ENERGISA MT | SECO | Potencial hidráulico | Potencial hidráulico | Hídrica | PCH | (ex Arrossensal)
1049 | ddf9e16b-ef65-448f-95f6-664b5927f87b | CGH.PH.GO.038152-7.01 |  | Diamantino | TIPO III | CARGA_GLOBAL | 47146 | PQE-G3-GO138 | Construção não iniciada | CCEE | GO | EQUATORIAL GO | SECO | Potencial hidráulico | Potencial hidráulico | Hídrica | CGH
1052 | 1b1060fd-633f-444f-ba30-66dfef860f8c | PCH.PH.TO.027227-2.01 |  | Dianópolis | TIPO III | CARGA_GLOBAL | 47141 | DIA-G3-TO138 | Operação | CCEE | TO | ENERGISA TO | N | Potencial hidráulico | Potencial hidráulico | Hídrica | PCH
1053 | 3539c3dc-346c-4ead-8b42-70b95638496b | PCH.PH.MG.037467-9.01 |  | Dias |  | CARGA_GLOBAL | 46886 | UBERG3-MG138 | Construção não iniciada |  | MG | CEMIG D | SECO | Potencial hidráulico | Potencial hidráulico | Hídrica | PCH
1054 | 1b93973f-1482-483b-89b5-a146b2752753 | UFV.RS.GO.073849-2.01 |  | Disbral Go | TIPO III | CARGA_GLOBAL |  |  | Operação | CCEE | GO | EQUATORIAL GO | SECO | Radiação solar | Radiação solar | Solar | UFV
1056 | a6591dcd-0938-4225-8164-988ffe9819e4 | CGH.PH.MG.029234-6.01 |  | Divinópolis | TIPO III | CARGA_GLOBAL | 46896 | DIV-G3-MG138 | Operação | CCEE | MG | CEMIG D | SECO | Potencial hidráulico | Potencial hidráulico | Hídrica | CGH
1058 | b388ce61-4074-4641-bb45-18c7faa8cfdd | UFV.RS.PE.074012-8.01 |  | Docile | TIPO III | CARGA_GLOBAL |  |  | Operação |  | PE |  | NE | Radiação solar | Radiação solar | Solar | UFV
1059 | 7474753d-5dab-4509-b636-c5ce49ec599d | PCH.PH.TO.031244-4.01 |  | Doido | TIPO III | CARGA_GLOBAL | 46964 | BAR-G3-BA138 | Operação | CCEE | TO | COELBA | NE | Potencial hidráulico | Potencial hidráulico | Hídrica | PCH
1061 | 2fe88170-7849-46f9-a8ea-458abf2fc654 | PCH.PH.PR.033975-0.01 |  | Dois Saltos | TIPO III | CARGA_GLOBAL | 47004 | PRU-G3-PR138 | Construção não iniciada | CCEE | PR | COPEL D | S | Potencial hidráulico | Potencial hidráulico | Hídrica | PCH
1063 | c913609d-a7bd-4bfb-9d49-13d4734ef65b | CGH.PH.SC.029100-5.01 |  | Dona Amélia | TIPO III | CARGA_GLOBAL | 46877 | TAN-G3-SC138 | Operação | CCEE | SC | CELESC | S | Potencial hidráulico | Potencial hidráulico | Hídrica | CGH
1064 | a8dc1aef-e47e-49c5-adf1-457fd18ed94d | CGH.PH.MT.000040-0.02 |  | Dona Assunta | TIPO III | CARGA_GLOBAL | 47110 | PRI-G3-MT034 | Operação | CCEE | MT | ENERGISA MT | SECO | Potencial hidráulico | Potencial hidráulico | Hídrica | CGH | Ex Água Suja
1065 | 41822ddd-e9ba-4797-8d72-f45cbfe1a4f6 | CGH.PH.MG.037400-8.01 |  | DONA ENEDINA | TIPO III | CARGA_GLOBAL | 46942 | BDA-G3-MG138 | Operação | CCEE | MG | CEMIG D | SECO | Potencial hidráulico | Potencial hidráulico | Hídrica | CGH
1066 | 899af522-a4d1-48b2-973c-22aaaf404670 | CGH.PH.RS.028204-9.01 |  | Dona Maria Piana | TIPO III | CARGA_GLOBAL | 47202 | CAXBG3-RS013 | Operação | CCEE | RS | RGE | S | Potencial hidráulico | Potencial hidráulico | Hídrica | CGH
1067 | f4660610-daea-41e8-b956-87f6705a36a0 | CGH.PH.RS.028941-8.01 |  | Dona Mirian | TIPO III | CARGA_GLOBAL | 47184 | LVE-G3-RS138 | Operação | CCEE | RS | RGE | S | Potencial hidráulico | Potencial hidráulico | Hídrica | CGH
1068 | 9184fdae-4690-47e6-a631-f1ee3d4a76af | UHE.PH.MG.028084-4.02 |  | Dona Rita | TIPO III | CARGA_GLOBAL | 46937 | ITA-G3-MG013 | Operação | CCEE | MG | CEMIG D | SECO | Potencial hidráulico | Potencial hidráulico | Hídrica | UHE
1069 | 4cf1666e-cd0a-4d6a-8d81-95e775828521 | PCH.PH.MG.028781-4.01 |  | Dores de Guanhães | TIPO III | CARGA_GLOBAL | 46938 | GUA-G3-MG138 | Operação | CCEE | MG | CEMIG D | SECO | Potencial hidráulico | Potencial hidráulico | Hídrica | PCH
1072 | 729473e5-ccd7-400d-8e41-edb2e6f2c6fe | CGH.PH.MG.029271-0.01 |  | Dourados | TIPO III | CARGA_GLOBAL | 46892 | COR-G3-MG138 | Operação | CCEE | MG | CEMIG D | SECO | Potencial hidráulico | Potencial hidráulico | Hídrica | CGH
1073 | 125709de-894d-4563-acb0-0f6e4de9bd43 | PCH.PH.SP.027065-2.01 |  | Dourados | TIPO III | CARGA_GLOBAL | 47013 | DOU-G3-SP069 | Operação | CCEE | SP | CPFL PAULISTA | SECO | Potencial hidráulico | Potencial hidráulico | Hídrica | PCH
1074 | c3e960f4-e26d-4a44-b84f-ea161c966700 | CGH.PH.MG.027129-2.03 |  | Doutor Augusto Gonçalves de Souza | TIPO III | CARGA_GLOBAL | 46898 | ITA-G3-MG138 | Operação | CCEE | MG | CEMIG D | SECO | Potencial hidráulico | Potencial hidráulico | Hídrica | CGH
1075 | 3700f10d-2c95-4734-9bd5-32c96fa7b468 | CGH.PH.MG.029661-9.01 |  | Dr.Tito 2 | TIPO III | CARGA_GLOBAL | 47033 | MOC-G3-SP138 | Operação | CCEE | MG | CPFL SANTA CRUZ | SECO | Potencial hidráulico | Potencial hidráulico | Hídrica | CGH
1085 | 2808d898-a870-4f9f-94c0-f97ce1f1ffbc | UFV.RS.MT.060508-5.01 |  | Dual Cnp | TIPO III | CARGA_GLOBAL | 47709 | CNO-F3-MT138 | Operação | CCEE | MT | ENERGISA MT | SECO | Radiação solar | Radiação solar | Solar | UFV
1086 | 0f8b0c6d-bb06-4b1d-965d-2754e690905d | UFV.RS.MT.060664-2.01 |  | Dual Pp | TIPO III | CARGA_GLOBAL | 47708 | RON-F3-MT138 | Operação | CCEE | MT | ENERGISA MT | SECO | Radiação solar | Radiação solar | Solar | UFV
1091 | 63b5ac96-9495-4499-9cce-fb5aef71903d | EOL.CV.CE.030299-6.01 |  | Dunas de Paracuru | TIPO III | CARGA_GLOBAL | 47069 | CAU-G3-CE069 | Operação | CCEE | CE | ENEL CE | NE | Cinética do vento | Cinética do vento | Eólica | EOL
1093 | 66e4dd40-7494-4288-acad-f75b83268148 | UFV.RS.MA.047317-0.01 |  | Dvm Solar I | TIPO III | CARGA_GLOBAL | 47715 | IZM-F3-MA069 | Operação | CCEE | MA | EQUATORIAL MA-N | N | Radiação solar | Radiação solar | Solar | UFV
1094 | ecf9e55d-713a-4b1a-9ea3-0fb32d44c8ef | UTE.AI.MG.030266-0.01 |  | DVPA | TIPO III | CARGA_GLOBAL | 47758 | DVA-G3-MG138 | Operação | CCEE | MG | CEMIG D | SECO | Bagaço de Cana de Açúcar | Agroindustriais | Biomassa | UTE | Destilaria Vale do Paracatu
1095 | e8d3e563-52b3-4f4a-befe-c6eefc7a4989 | CGH.PH.MG.029326-1.01 |  | Eco Vida Cajuru | TIPO III | CARGA_GLOBAL | 46904 | SAC-G3-MG138 | Operação | CCEE | MG | CEMIG D | SECO | Potencial hidráulico | Potencial hidráulico | Hídrica | CGH
1096 | 9fe48d11-6ada-4dc1-a91f-adfac4c86b82 | UTE.FL.PR.028246-4.01 |  | Ecoluz | TIPO III | CARGA_GLOBAL | 46972 | VIL-G3-PR138 | Operação | CCEE | PR | COPEL D | S | Resíduos Florestais | Floresta | Biomassa | UTE | PCT
1099 | c0fe8985-e46a-4984-b7b4-825cc2be3a5e | UFV.RS.PB.073621-0.01 |  | Edr Construções | TIPO III | CARGA_GLOBAL | 48141 | CGD-F3-PB069 | Operação | CCEE | PB | ENERGISA PB | NE | Radiação solar | Radiação solar | Solar | UFV
1100 | 92574733-a40c-405f-a138-0f1cd52b8f94 | UTE.FL.MT.028930-2.01 |  | Egídio | TIPO III | CARGA_GLOBAL | 48000 | SPA-G3-MT138 | Operação | CCEE | MT | ENERGISA MT | SECO | Resíduos Florestais | Floresta | Biomassa | UTE
1102 | 95eb7983-8480-491f-bf80-93ee4b4e0b6a | UTE.FL.MS.030583-9.01 |  | Eldorado Brasil | TIPO III | CARGA_GLOBAL | 47760 | ELD-G3-GO138 | Operação | CCEE | MS | ELEKTRO | SECO | Licor Negro | Floresta | Biomassa | UTE
1104 | bccb312a-47ba-4591-837a-0e983e6a8dc8 | UFV.RS.SP.071971-4.01 |  | Elgin Mogi Das Cruzes | TIPO III | CARGA_GLOBAL | 47685 | MOG-F3-SP088 | Operação | CCEE | SP | EDP SP | SECO | Radiação solar | Radiação solar | Solar | UFV | Com a separação das barras de usinas IIB, III e fotovoltaicas a usina foi para a barra 47685
1107 | 470cadda-4389-41d1-b955-939826ed0f40 | UFV.RS.PI.074008-0.01 |  | Elizeu Martins | TIPO III | CARGA_GLOBAL |  |  | Operação | CCEE | PI |  | NE | Radiação solar | Radiação solar | Solar | UFV
1108 | c9cfcd98-5803-4ca9-b86a-091dc1466dd1 | PCH.PH.SP.027108-0.01 |  | Eloy Chaves | TIPO III | CARGA_GLOBAL | 2276 | ELOYC-BIO138 | Operação | CCEE | SP | CPFL PAULISTA | SECO | Potencial hidráulico | Potencial hidráulico | Hídrica | PCH
1109 | e7ed2192-acb6-4dc4-993f-68542e48deff | PCH.PH.SP.027165-9.01 |  | Emas Nova | TIPO III | CARGA_GLOBAL | 47362 | PIR-G3-SP138 | Construção não iniciada | CCEE | SP | ELEKTRO | SECO | Potencial hidráulico | Potencial hidráulico | Hídrica | PCH
1110 | 72ab71c2-29e8-4edb-8e6c-259d8d0ce6a6 | CGH.PH.MT.030814-5.02 |  | Embaúba | TIPO III | CARGA_GLOBAL | 48003 | JAC-G3-MT138 | Operação | CCEE | MT | ENERGISA MT | SECO | Potencial hidráulico | Potencial hidráulico | Hídrica | CGH
1115 | 4ced1d98-0c5f-495b-b8f1-df9977f2012a | CGH.PH.SC.029229-0.01 |  | Enercol | TIPO III | CARGA_GLOBAL | 46858 | PIN-G3-SC138 | Operação | CCEE | SC | CELESC | S | Potencial hidráulico | Potencial hidráulico | Hídrica | CGH
1120 | 6644562c-8907-4ace-85d5-2778bb929f25 | CGH.PH.MS.030049-7.01 |  | Energia Maia Ltda | TIPO III | CARGA_GLOBAL | 47092 | CGC-G3-MS138 | Operação | CCEE | MS | ENERGISA MS | SECO | Potencial hidráulico | Potencial hidráulico | Hídrica | CGH
1121 | dc6f867a-911c-4860-85f5-c3614fbdaa7b | UTE.FL.RS.035434-1.01 |  | Energir | TIPO III | CARGA_GLOBAL | 47209 | ERE-G3-RS013 | Operação | CCEE | RS | RGE | S | Resíduos Florestais | Floresta | Biomassa | UTE | Cliente Livre
1123 | 860a3c35-7919-46f3-93f7-372e7e7bfb00 | UTE.AI.MG.030850-1.01 |  | Enervale | TIPO III | CARGA_GLOBAL | 47761 | BEV-G3-MG138 | Operação | CCEE | MG | CEMIG D | SECO | Bagaço de Cana de Açúcar | Agroindustriais | Biomassa | UTE
1126 | 87e9b594-8728-4e31-a1fc-6bb29fe80e4b | PCH.PH.MT.028845-4.01 |  | Engenheiro José Gelásio da Rocha | TIPO III | CARGA_GLOBAL | 47106 | RON-G3-MT034 | Operação | CCEE | MT | ENERGISA MT | SECO | Potencial hidráulico | Potencial hidráulico | Hídrica | PCH
1128 | f18a0a17-3137-4758-b92f-7bdb5cef0c09 | UTE.AI.GO.050746-6.01 |  | Entre Rios | TIPO III | CARGA_GLOBAL | 3515 | UTEVALEDOVER | Construção | CCEE | GO | EQUATORIAL GO | SECO | Bagaço de Cana de Açúcar | Agroindustriais | Biomassa | UTE
1129 | c950850e-6f7e-43b3-b4c7-d0c6b4891ac6 | CGH.PH.PR.035731-6.01 |  | Enxadrista | TIPO III | CARGA_GLOBAL | 46968 | GUA-G3-PR138 | Construção | CCEE | PR | COPEL D | S | Potencial hidráulico | Potencial hidráulico | Hídrica | CGH
1130 | 6ffb8b7e-0096-4b24-b8f8-5162139d2f12 | EOL.CV.SC.028793-8.01 |  | Eólica Água Doce | TIPO III | CARGA_GLOBAL | 46996 | PAL-G3-PR138 | Operação | CCEE | SC | COPEL D | S | Cinética do vento | Cinética do vento | Eólica | EOL
1131 | 260b071d-005f-4d87-a5d8-ecbb083d9611 | EOL.CV.CE.028649-4.01 |  | Eólica Canoa Quebrada | TIPO III | CARGA_GLOBAL | 47067 | RUS-G3-CE069 | Operação | CCEE | CE | ENEL CE | NE | Cinética do vento | Cinética do vento | Eólica | EOL
1132 | a89a3cd3-0806-429d-af16-37f25f26ed90 | EOL.CV.SC.028491-2.01 |  | Eólica de Bom Jardim | TIPO III | CARGA_GLOBAL | 46868 | SJO-G3-SC138 | Operação | AGENTE | SC | CELESC | S | Cinética do vento | Cinética do vento | Eólica | EOL
1134 | 7f439893-be9e-46be-8bbc-8ac4fb9b3685 | EOL.CV.CE.028706-7.01 |  | Eólica Paracuru | TIPO III | CARGA_GLOBAL | 47069 | CAU-G3-CE069 | Operação | CCEE | CE | ENEL CE | NE | Cinética do vento | Cinética do vento | Eólica | EOL
1135 | ac0158ff-9fb5-449c-978b-22e2e1be66a3 | EOL.CV.CE.028724-5.01 |  | Eólica Praias de Parajuru | TIPO III | CARGA_GLOBAL | 47066/47067 | AQU-G3-CE069/RUS-G3-CE069 | Operação | CCEE | CE | ENEL CE | NE | Cinética do vento | Cinética do vento | Eólica | EOL
1136 | 7ee80994-1dc8-4c61-91e9-28eac95f919b | EOL.CV.PR.027908-0.01 |  | Eólio - Elétrica de Palmas | TIPO III | CARGA_GLOBAL | 46996 | PAL-G3-PR138 | Operação | CCEE | PR | COPEL D | S | Cinética do vento | Cinética do vento | Eólica | EOL
1139 | 0eab9bb1-f01e-4bf0-b9ab-e6dd7596333b | UTE.AI.SP.028101-8.01 |  | Equipav | TIPO III | CARGA_GLOBAL | 47738 | EQU-G3-GO138 | Operação | CCEE | SP | CPFL PAULISTA | SECO | Bagaço de Cana de Açúcar | Agroindustriais | Biomassa | UTE
1140 | e7225c73-be6c-40b3-bc57-2568f7689f64 | UTE.AI.SP.029765-8.01 |  | Equipav II | TIPO III | CARGA_GLOBAL | 47738 | EQU-G3-GO138 | Operação | CCEE | SP | CPFL PAULISTA | SECO | Bagaço de Cana de Açúcar | Agroindustriais | Biomassa | UTE
1141 | 18ca6f20-f791-4082-a77a-212067362d24 | PCH.PH.RS.000898-2.01 |  | Ernestina | TIPO III | CARGA_GLOBAL | 47191 | SMA-G3-RS044 | Operação | CCEE | RS | RGE | S | Potencial hidráulico | Potencial hidráulico | Hídrica | PCH
1142 | 5af3971a-84bb-4bdc-9836-d9194c052840 | CGH.PH.SC.029800-0.01 |  | Ernesto Lavratti Neto | TIPO III | CARGA_GLOBAL | 46874 | XAN-G3-SC138 | Operação | CCEE | SC | CELESC | S | Potencial hidráulico | Potencial hidráulico | Hídrica | CGH
1143 | c584e246-a10e-41e7-a6db-a6a4ee5de595 | UHE.PH.MG.027034-2.02 |  | Ervália | TIPO III | CARGA_GLOBAL | 47087 | UER-G3-MG069 | Operação | CCEE | MG | ENERGISA MINAS RIO | SECO | Potencial hidráulico | Potencial hidráulico | Hídrica | UHE
1146 | 1fbd0c79-f40d-401a-9e6b-896416a79980 | PCH.PH.RS.028430-0.01 |  | Esmeralda | TIPO III | CARGA_GLOBAL | 47193 | ERE-G3-RS138 | Operação | CCEE | RS | RGE | S | Potencial hidráulico | Potencial hidráulico | Hídrica | PCH
1148 | d392b798-3483-4928-9b69-76a519be8a06 | PCH.PH.SP.000904-0.01 |  | Esmeril | TIPO III | CARGA_GLOBAL | 47021 | ALT-G3-SP069 | Operação | CCEE | SP | CPFL PAULISTA | SECO | Potencial hidráulico | Potencial hidráulico | Hídrica | PCH | A usina iria ser remanejada para a barra 46435 em maio/2027, porém com a divisão de barras para usinas tipo III, essa associação foi excluida. E-mail Murilo 22/11/2024: A usina está na barra 47021, a barra 47433 não será mais necessária.
1149 | c02211cc-0608-4104-a4db-6ec42afd6cf4 | PCH.PH.MT.030042-0.01 |  | Esperança | TIPO III | CARGA_GLOBAL | 47119 | COM-G3-MT013 | Operação | CCEE | MT | ENERGISA MT | SECO | Potencial hidráulico | Potencial hidráulico | Hídrica | PCH
1153 | 6a35ddc2-c79b-4cf4-af2a-ff0da5a91005 | UTE.AI.GO.028112-3.01 |  | Esplanada (Antiga Jalles Machado) | TIPO III | CARGA_GLOBAL | 47150 | BAL-G3-GO069 | Operação | CCEE | GO | EQUATORIAL GO | SECO | Bagaço de Cana de Açúcar | Agroindustriais | Biomassa | UTE
1157 | a667cbfa-48ce-47c0-8191-6ccf6f0c6339 | UTE.AI.SP.000912-1.01 |  | Ester | TIPO III | CARGA_GLOBAL | 47018 | CO+-G3-SP138 | Operação | CCEE | SP | CPFL PAULISTA | SECO | Bagaço de Cana de Açúcar | Agroindustriais | Biomassa | UTE
1159 | 037f844d-425b-45de-870e-96cc8a7b0f16 | UTE.AI.RN.028660-5.01 |  | Estivas | TIPO III | CARGA_GLOBAL | 47008 | NAT3G3-PB069 | Operação | CCEE | RN | COSERN | NE | Bagaço de Cana de Açúcar | Agroindustriais | Biomassa | UTE
1160 | d73e326b-2c74-4a97-a21f-10fcf140e759 | CGH.PH.SC.035075-3.01 |  | Estreito | TIPO III | CARGA_GLOBAL | 46873 | VID-G3-SC138 | Operação | CCEE | SC | CELESC | S | Potencial hidráulico | Potencial hidráulico | Hídrica | CGH
1163 | 4f9f6e9d-07d7-4f4e-bdb5-8f7701cd5346 | UFV.RS.SC.072028-3.01 |  | Estrutural Zortea | TIPO III | CARGA_GLOBAL | 47697 | CNO-F3-SC138 | Operação |  | SC | CELESC | S | Radiação solar | Radiação solar | Solar | UFV
1171 | 76401d0b-c65b-4d19-aa17-5d3dc7227e17 | PCH.PH.RJ.000922-9.01 |  | Euclidelândia | TIPO III | CARGA_GLOBAL | 47075 | VPA-G3-RJ069 | Operação | CCEE | RJ | ENEL RJ | SECO | Potencial hidráulico | Potencial hidráulico | Hídrica | PCH
1177 | 93ad603f-5d6e-48c5-a786-5fdf34c5ae7e | UTE.FL.MT.034035-9.01 |  | F&S Agri Solutions | TIPO III | CARGA_GLOBAL | 47762 | FSA-G3-GO138 | Operação | CCEE | MT | ENERGISA MT | SECO | Resíduos Florestais | Floresta | Biomassa | UTE
1178 | b867f053-2864-45ee-bd3e-61167feb5535 | UFV.RS.RS.071736-3.01 |  | Fabricio Industria Petroquimica | TIPO III | CARGA_GLOBAL |  |  | Operação | CCEE | RS |  | S | Radiação solar | Radiação solar | Solar | UFV | PAR-PEL 26-30: Não modelada
1180 | 2c021cad-7f78-4c5a-afea-7010d5c08981 | UFV.RS.MT.072059-3.01 |  | Faculdade Cathedral | TIPO III | CARGA_GLOBAL | 47688 | B.G-F3-MT138 | Operação | CCEE | MT | ENERGISA MT | SECO | Radiação solar | Radiação solar | Solar | UFV
1181 | dd32ea72-75af-46f9-8cbc-33a398fe6bf6 | PCH.PH.RJ.000928-8.01 |  | Fagundes | TIPO III | CARGA_GLOBAL | 1701 | FAGUNDPCH | Operação | CCEE | RJ | ENEL RJ | SECO | Potencial hidráulico | Potencial hidráulico | Hídrica | PCH
1191 | 5fdb97b7-cf67-405b-a43d-4ba054072820 | CGH.PH.SC.044805-2.01 |  | Fartura | TIPO III | CARGA_GLOBAL | 46869 | TIJ-G3-SC138 | PB aceito | CCEE | SC | CELESC | S | Potencial hidráulico | Potencial hidráulico | Hídrica | CGH
1192 | a1ba1f45-2497-47bc-a2b4-cc291eaadfc7 | UTE.AI.SP.029203-6.01 |  | Fartura | TIPO III | CARGA_GLOBAL | 47308 | NIT-G3-SP069 | Operação | CCEE | SP | ENERGISA SSE-SP | SECO | Bagaço de Cana de Açúcar | Agroindustriais | Biomassa | UTE
1194 | 1f23b2d9-4903-4f77-b1cc-78c0c4bc792d | PCH.PH.SC.028830-6.01 |  | Faxinal dos Guedes | TIPO III | CARGA_GLOBAL | 46876 | FAX-G3-SC069 | Operação | CCEE | SC | CELESC | S | Potencial hidráulico | Potencial hidráulico | Hídrica | PCH
1195 | 0c433989-f801-47c5-a2f6-08632b28525b | PCH.PH.MT.028780-6.01 |  | Faxinal II | TIPO III | CARGA_GLOBAL | 48012 | DAR-G3-MT034 | Operação | CCEE | MT | ENERGISA MT | SECO | Potencial hidráulico | Potencial hidráulico | Hídrica | PCH
1196 | a7db5a62-1a4c-4c69-8c98-1edd2c41f2f5 | PCH.PH.MT.000935-0.01 |  | Faxinal l | TIPO III | CARGA_GLOBAL | 48012 | DAR-G3-MT034 | Operação | AGENTE | MT | ENERGISA MT | SECO | Potencial hidráulico | Potencial hidráulico | Hídrica | PCH
1197 | f9849cc0-f002-41f3-a72e-39b50e9aff18 | PCH.PH.PR.035340-0.01 |  | Fazenda do Salto | TIPO III | CARGA_GLOBAL | 46983 | MAM-G3-PR138 | Construção não iniciada | CCEE | PR | COPEL D | S | Potencial hidráulico | Potencial hidráulico | Hídrica | PCH
1198 | d08d7209-70f4-4f55-b8c7-1ceb9842892b | UFV.RS.PE.034305-6.01 |  | Fazenda Esmeralda | TIPO III | CARGA_GLOBAL | 47171 | TAC-G3-PE069 | Operação | CCEE | PE | NEOENERGIA PE | NE | Radiação solar | Radiação solar | Solar | UFV
1199 | da94cf4d-4236-4a7d-843f-22726ee3f60a | CGH.PH.MT.027213-2.01 |  | Fazenda Galera 1 A | TIPO III | CARGA_GLOBAL | 47118 | MIN-G3-MT034 | Operação | CCEE | MT | ENERGISA MT | SECO | Potencial hidráulico | Potencial hidráulico | Hídrica | CGH | (Césio Lemos)
1200 | 7ae8ef10-ae8d-4bfc-9667-539034d2d149 | EOL.CV.RS.030343-7.01 |  | Fazenda Rosário | TIPO III | CARGA_GLOBAL | 10122 | PALMAREOL034 | Operação | CCEE | RS | CEEE D | S | Cinética do vento | Cinética do vento | Eólica | EOL
1201 | cf0056bd-9253-40be-a2b2-85c06dc8a091 | EOL.CV.RS.030478-6.01 |  | Fazenda Rosário 2 | TIPO III | CARGA_GLOBAL | 10122 | PALMAREOL034 | Operação | CCEE | RS | CEEE D | S | Cinética do vento | Cinética do vento | Eólica | EOL
1202 | 2119dd82-defd-4207-befa-ec5c0468b4ed | EOL.CV.RS.030334-8.01 |  | Fazenda Rosário 3 | TIPO III | CARGA_GLOBAL | 10122 | PALMAREOL034 | Operação | CCEE | RS | CEEE D | S | Cinética do vento | Cinética do vento | Eólica | EOL
1204 | 4d3fe33c-80c9-46ac-ba15-1da5514ec7dd | UFV.RS.MT.035492-9.01 |  | Fazenda Solar | TIPO III | CARGA_GLOBAL | 4476 | FAZENDPCH000 | Operação | CCEE | MT | ENERGISA MT | SECO | Radiação solar | Radiação solar | Solar | UFV | Ver e-mail do dia 12/07/2018
1205 | 5720caa0-02f0-4064-adb4-b538a5568fa1 | PCH.PH.GO.031575-3.01 |  | Fazenda Velha | TIPO III | CARGA_GLOBAL | 7096 | FAZVEL-GO069 | Operação | CCEE | GO | EQUATORIAL GO | SECO | Potencial hidráulico | Potencial hidráulico | Hídrica | PCH | N° de barra diferente no PAR, aguardando unificação
1206 | 564ae5f6-2512-4a00-aac6-bce423ef35de | UFV.RS.MG.032323-3.02 |  | FCR III Itapuranga | TIPO III | CARGA_GLOBAL | 46888 | JAN-G3-MG138 | Construção | CCEE | MG | CEMIG D | SECO | Radiação solar | Radiação solar | Solar | UFV | Ganhou leilão em Goiás porém será construída em Minas Gerais - Ago/19
1207 | 7298334b-03ad-4bf5-8345-cd9cc6d6b99a | UFV.RS.PE.054877-4.01 |  | Federal | TIPO III | CARGA_GLOBAL | 47177 | BNO-G3-PE138 | Operação |  | PE | NEOENERGIA PE | NE | Radiação solar | Radiação solar | Solar | UFV | PAR-PEL 26-30: geração desativada
1209 | 76b6d3cb-fef1-4f17-a49d-e0807c95e817 | UTE.FL.MT.029649-0.02 |  | Fênix (antiga Agrenco) | TIPO III | CARGA_GLOBAL | 48001 | C.M-G3-MT138 | Revogada | CCEE | MT | ENERGISA MT | SECO | Lenha | Floresta | Biomassa | UTE | Premissas PAR-PEL 26-30: A UTE Fênix possui carga e geração. Atualmente deixou de exportar, porém a geração ainda existe.
1211 | 08bfd8f0-0efc-415e-abfc-eaff09780e10 | UFV.RS.MT.071785-1.01 |  | Fermap Armazéns Gerais | TIPO III | CARGA_GLOBAL | 47690 | IPI-F3-MT138 | Operação | CCEE | MT | ENERGISA MT | SECO | Radiação solar | Radiação solar | Solar | UFV
1212 | 8cebdae4-057b-4e0d-9010-0f8244494d14 | PCH.PH.RS.027885-8.01 |  | Ferradura | TIPO III | CARGA_GLOBAL | 47182 | GUA-G3-RS069 | Operação | CCEE | RS | RGE | S | Potencial hidráulico | Potencial hidráulico | Hídrica | PCH
1213 | 8415fb17-f749-4eaf-81b6-97ea4f0fe4c9 | UTE.AI.SP.028058-5.01 |  | Ferrari | TIPO III | CARGA_GLOBAL | 47763 | FER-G3-GO138 | Operação | CCEE | SP | ELEKTRO | SECO | Bagaço de Cana de Açúcar | Agroindustriais | Biomassa | UTE
1214 | 144b6a22-c577-4476-a4aa-e7e817ce2f86 | UFV.RS.SE.062878-6.01 |  | Ferreira Costa Aracaju | TIPO III | CARGA_GLOBAL | 47136 | JAR-G3-SE069 | Operação | CCEE | SE | ENERGISA SE | NE | Radiação solar | Radiação solar | Solar | UFV
1215 | 6f0ee4e8-ba96-4254-a51b-e893d67ef99c | UFV.RS.PE.055055-8.01 |  | Ferreira Costa Caruaru | TIPO III | CARGA_GLOBAL | 47171 | TAC-G3-PE069 | Operação | CCEE | PE | NEOENERGIA PE | NE | Radiação solar | Radiação solar | Solar | UFV
1216 | 5dc0059c-ea3c-427c-9f3b-75aad7d0db11 | UFV.RS.PB.049424-0.01 |  | Ferreira Costa João Pessoa | TIPO III | CARGA_GLOBAL | 47123 | MUS-G3-PB069 | Operação | CCEE | PB | ENERGISA PB | NE | Radiação solar | Radiação solar | Solar | UFV
1217 | 5fd7da30-dd9e-4beb-8a19-c890e5942338 | UFV.RS.RN.068302-7.01 |  | Ferreira Costa Natal | TIPO III | CARGA_GLOBAL | 47007 | NAT2G3-PB069 | Operação | CCEE | RN | COSERN | N | Radiação solar | Radiação solar | Solar | UFV
1218 | e4462614-f4a1-410b-aeb0-19729b01d11a | UFV.RS.SP.073254-0.01 |  | Ferro Ligas Jumirim (ufv Mario Sampaio Filho) | TIPO III | CARGA_GLOBAL | 47944 | S.J-F3-SP138 | Operação | CCEE | SP | ELEKTRO | SECO | Radiação solar | Radiação solar | Solar | UFV | 23/10/2024 - Gustavo Faria (ELEKTRO) - N° de barramento solicitado e indicado via e-mail
1221 | 0c315c83-bc4e-4ba9-8ec0-e5272c31a05d | PCH.PH.RO.029758-5.01 |  | Figueira | TIPO III | CARGA_GLOBAL | 46881 | JIP-G3-RO138 | Operação | CCEE | RO | ENERGISA RO | SECO | Potencial hidráulico | Potencial hidráulico | Hídrica | PCH
1223 | 05b276ed-e2e6-4243-99f5-02a4b68e7c7a | CGH.PH.SC.046897-5.01 |  | Figueira do Tigre | TIPO III | CARGA_GLOBAL | 46863 | RIOSG3-SC138 | DRO | CCEE | SC | CELESC | S | Potencial hidráulico | Potencial hidráulico | Hídrica | CGH
1224 | d9434b30-71d1-4c0a-a87b-d7159f754344 | PCH.PH.MT.029145-5.01 |  | Figueirópolis | TIPO III | CARGA_GLOBAL | 48005 | JAU-G3-MT138 | Operação | CCEE | MT | ENERGISA MT | SECO | Potencial hidráulico | Potencial hidráulico | Hídrica | PCH
1227 | aab96aa8-9767-4389-8d6d-d0daafffe2a7 | UFV.RS.RN.051959-6.01 |  | Filial Polpa De Frutas | TIPO III | CARGA_GLOBAL | 47703 | NAT3F3-RN069 | Operação | CCEE | RN | COSERN | NE | Radiação solar | Radiação solar | Solar | UFV
1230 | 8ce7cd15-45ee-494f-9696-3f3399ffc793 | PCH.PH.SC.028852-7.01 |  | Flor do Sertão | TIPO III | CARGA_GLOBAL | 10803/46858 | PN2-G3-SC013/PIN-G3-SC138 | Operação | CCEE | SC | CELESC | S | Potencial hidráulico | Potencial hidráulico | Hídrica | PCH | Premissas PAR-PEL 26-30: Atualmente na 46858, a partir de nov/26 estará na nova barra 10803.
1231 | 4e939418-4a86-4992-a7ed-7c32ecc9b535 | UTE.FL.PA.032116-8.01 |  | Floraplac | TIPO III | CARGA_GLOBAL | 47159 | STA-G3-PA138 | Operação | CCEE | PA | EQUATORIAL PA-N | N | Resíduos Florestais | Floresta | Biomassa | UTE | Autoprodutor
1232 | c2b55054-cd68-4430-ad5e-5919df399db5 | CGH.PH.MG.031641-5.01 |  | Floresta | TIPO III | CARGA_GLOBAL | 46912 | MIN-G3-MG138 | Operação | CCEE | MG | CEMIG D | SECO | Potencial hidráulico | Potencial hidráulico | Hídrica | CGH
1236 | 17ddc953-de73-49a9-9728-4aaba973609f | CGH.PH.MG.030621-5.01 |  | Florestal | TIPO III | CARGA_GLOBAL | 46902 | PAR-G3-MG138 | Operação | CCEE | MG | CEMIG D | SECO | Potencial hidráulico | Potencial hidráulico | Hídrica | CGH
1237 | 4928b5a7-c965-44f9-877c-72d4be6990a9 | CGH.PH.RS.071326-0.01 |  | Focchezan Energia | TIPO III | CARGA_GLOBAL |  |  | Operação | CCEE | RS |  | S | Potencial hidráulico | Potencial hidráulico | Hídrica | CGH | PAR-PEL 26-30: Não modelada. Conexão em 12/05/23
1241 | 56674083-0428-4ad0-bc1c-776eb76e4d0c | CGH.PH.SC.029876-0.01 |  | Força e Luz São Pedro | TIPO III | CARGA_GLOBAL | 46873 | VID-G3-SC138 | Operação | CCEE | SC | CELESC | S | Potencial hidráulico | Potencial hidráulico | Hídrica | CGH
1242 | bed323ba-4e26-4f13-88e3-c13b96016816 | UTE.FL.RS.043021-8.01 |  | Forespel - Energia Renovável de Pellets | TIPO III | CARGA_GLOBAL | 47198 | CAN-G3-RS138 | Operação | CCEE | RS | RGE | S | Resíduos Florestais | Floresta | Biomassa | UTE
1243 | af2987ab-0c85-4f21-aea8-f591d31a2ba1 | CGH.PH.RS.050288-0.01 |  | Formigueiro | TIPO III | CARGA_GLOBAL | 47276 | CER-G3-RS023 | Operação | CCEE | RS | CERILUZ | S | Potencial hidráulico | Potencial hidráulico | Hídrica | CGH
1246 | ace3987f-635b-4f89-a43f-69d512b581d0 | PCH.PH.RS.000976-8.01 |  | Forquilha | TIPO III | CARGA_GLOBAL | 47193 | ERE-G3-RS138 | Operação | CCEE | RS | RGE | S | Potencial hidráulico | Potencial hidráulico | Hídrica | PCH
1247 | 540475a4-6ebd-4c28-9fe6-010efdac4a7d | PCH.PH.PR.035801-0.01 |  | Forquilha | TIPO III | CARGA_GLOBAL | 46998 | CSE-G3-PR138 | Construção não iniciada | CCEE | PR | COPEL D | S | Potencial hidráulico | Potencial hidráulico | Hídrica | PCH
1248 | b84ff244-49fd-441d-bda8-718405e1581b | PCH.PH.RS.034057-0.01 |  | Forquilha IV | TIPO III | CARGA_GLOBAL | 47193 | ERE-G3-RS138 | Construção | CCEE | RS | RGE | S | Potencial hidráulico | Potencial hidráulico | Hídrica | PCH
1250 | 3c5bd2d5-2e1f-4e25-a4ae-00ef03733a3e | UFV.RS.ES.073713-5.01 |  | Fortlev Solar I | TIPO III | CARGA_GLOBAL | 47044 | CIV-G3-ES138 | Operação | CCEE | ES | EDP ES | SECO | Radiação solar | Radiação solar | Solar | UFV
1251 | d1d66f0e-7d32-4c82-ab37-0355869e0264 | PCH.PH.MG.028426-2.01 |  | Fortuna II | TIPO III | CARGA_GLOBAL | 46938 | GUA-G3-MG138 | Operação | CCEE | MG | CEMIG D | SECO | Potencial hidráulico | Potencial hidráulico | Hídrica | PCH
1255 | 67846775-ea54-43f7-b871-faf13207093e | PCH.PH.MT.034560-1.01 |  | Foz do Cedro | TIPO III | CARGA_GLOBAL | 48014 | LUC-G3-MT138 | DRS | CCEE | MT | ENERGISA MT | SECO | Potencial hidráulico | Potencial hidráulico | Hídrica | PCH
1256 | 8585a119-ce61-4b69-970b-1a3ca581ea6a | PCH.PH.PR.028998-1.01 |  | Foz do Estrela | TIPO III | CARGA_GLOBAL | 10161 | FOZESTPCH138 | Construção não iniciada | CCEE | PR | COPEL D | S | Potencial hidráulico | Potencial hidráulico | Hídrica | PCH
1257 | 613a8107-d1e3-48a3-9a05-c54b066208d7 | EOL.CV.CE.028630-3.01 |  | Foz do Rio Choró | TIPO III | CARGA_GLOBAL | 47301/47066 | PAC-G3-CE069/AQU-G3-CE069 | Operação | CCEE | CE | ENEL CE | NE | Cinética do vento | Cinética do vento | Eólica | EOL
1259 | 0a771e20-1291-481e-b637-af66b04384d9 | PCH.PH.RJ.000992-0.01 |  | Franca Amaral | TIPO III | CARGA_GLOBAL | 47076 | CRU-G3-RJ069 | Operação | CCEE | RJ | ENEL RJ | SECO | Potencial hidráulico | Potencial hidráulico | Hídrica | PCH
1260 | 0f2f1cfb-bb01-4f78-ae0e-f4b70e2481bb | PCH.PH.ES.028380-0.01 |  | Francisco Gross (Antiga Santa Fé) | TIPO III | CARGA_GLOBAL | 47287 | CAS-G3-ES138 | Operação | CCEE | ES | EDP ES | SECO | Potencial hidráulico | Potencial hidráulico | Hídrica | PCH
1264 | 279070cb-5e34-4045-aa89-d9d4593cfa72 | CGH.PH.SC.031041-7.01 |  | Frascal | TIPO III | CARGA_GLOBAL | 46878 | SCR-G3-SC069 | Operação | CCEE | SC | CELESC | S | Potencial hidráulico | Potencial hidráulico | Hídrica | CGH
1265 | d2f9d50f-88a1-415d-8ef4-f5c4bcb04f56 | CGH.PH.RS.029037-8.01 |  | Frederico João Cerutti SA | TIPO III | CARGA_GLOBAL | 47182 | GUA-G3-RS069 | Operação | CCEE | RS | RGE | S | Potencial hidráulico | Potencial hidráulico | Hídrica | CGH
1266 | f3b9c603-728a-4a37-9504-c62d7ca1a712 | UTE.AI.MG.029290-7.01 |  | Frutal | TIPO III | CARGA_GLOBAL | 46884 | FRU-G3-SP138 | Operação | CCEE | MG | CEMIG D | SECO | Bagaço de Cana de Açúcar | Agroindustriais | Biomassa | UTE
1267 | de2e7304-051f-424d-a2c6-001b5869e818 | PCH.PH.ES.000999-7.01 |  | Fruteiras | TIPO III | CARGA_GLOBAL | 47046 | FRU-G3-ES138 | Operação | CCEE | ES | EDP ES | SECO | Potencial hidráulico | Potencial hidráulico | Hídrica | PCH
1268 | 59b07a68-6dc1-4fdf-9032-6e49810f29bd | UTE.FL.MT.054855-3.01 |  | FS Primavera | TIPO III | CARGA_GLOBAL | 47110 | PRI-G3-MT034 | Construção | CCEE | MT | ENERGISA MT | SECO | Resíduos Florestais | Floresta | Biomassa | UTE
1269 | 8a737b6a-06d7-490d-894f-6852f39e5089 | UTE.FL.MT.044865-6.01 |  | FS Sorriso | TIPO II-B | CARGA_GLOBAL | 47765 | FSE-G2-MT013 | Construção | CCEE | MT | FS SORRISO | SECO | Resíduos Florestais | Floresta | Biomassa | UTE
1270 | cd8d6889-0b2e-4866-a8c3-e85cecf43a96 | PCH.PH.MG.027957-9.01 |  | Fumaça | TIPO III | CARGA_GLOBAL | 47742 | NOV-G3-MG138 | Operação | CCEE | MG | CEMIG D | SECO | Potencial hidráulico | Potencial hidráulico | Hídrica | PCH
1271 | 2d6f2aba-9808-46d7-923c-09afe897322b | PCH.PH.ES.027575-1.01 |  | Fumaça IV | TIPO III | CARGA_GLOBAL | 47049 | ALE-G3-ES069 | Operação | CCEE | ES | EDP ES | SECO | Potencial hidráulico | Potencial hidráulico | Hídrica | PCH | autoprodutor
1273 | c290b13d-7099-41dc-9796-98edf2844a8c | PCH.PH.PR.028846-2.01 |  | Fundão I | TIPO III | CARGA_GLOBAL | 46998 | CSE-G3-PR138 | Operação | CCEE | PR | COPEL D | S | Potencial hidráulico | Potencial hidráulico | Hídrica | PCH
1275 | ad79356f-df2b-467a-83de-cf73e5521952 | PCH.PH.MG.027645-6.01 |  | Funil | TIPO III | CARGA_GLOBAL | 46938 | GUA-G3-MG138 | Operação | CCEE | MG | CEMIG D | SECO | Potencial hidráulico | Potencial hidráulico | Hídrica | PCH
1276 | 00921f14-e6d5-4a98-9c74-fa87ff459f28 | CGH.PH.MG.027066-0.02 |  | Funil | TIPO III | CARGA_GLOBAL | 47742 | NOV-G3-MG138 | Operação | CCEE | MG | CEMIG D | SECO | Potencial hidráulico | Potencial hidráulico | Hídrica | PCH
1279 | f3dc46d5-54ca-4d81-8f42-b78fc499b3f8 | UTE.AI.SP.031189-8.01 |  | Furlan Avaré | TIPO III | CARGA_GLOBAL | 47038 | AVA-G3-SP088 | Operação | CCEE | SP | CPFL SANTA CRUZ | SECO | Bagaço de Cana de Açúcar | Agroindustriais | Biomassa | UTE
1280 | ae838e92-4113-47e8-b6cf-963ce17bc191 | PCH.PH.RS.001009-0.01 |  | Furnas do Segredo | TIPO III | CARGA_GLOBAL | 47192 | SVI-G3-RS069 | Operação | CCEE | RS | RGE | S | Potencial hidráulico | Potencial hidráulico | Hídrica | PCH | Jaguarí Energética
1281 | 2a372598-949d-4d38-b391-75c6aaeeec39 | PCH.PH.MG.028175-1.01 |  | Furquim | TIPO III | CARGA_GLOBAL | 47742 | NOV-G3-MG138 | Operação | CCEE | MG | CEMIG D | SECO | Potencial hidráulico | Potencial hidráulico | Hídrica | PCH
1304 | 6dc3258e-afd8-4645-8e8b-03a20cddfa4d | UFV.RS.RS.072968-0.01 |  | Fv Cavaletti | TIPO III | CARGA_GLOBAL |  |  | Operação | CCEE | RS |  | S | Radiação solar | Radiação solar | Solar | UFV
1305 | a39cd913-1947-4e90-80fb-9a6f9ad2452d | CGH.PH.SC.031623-7.01 |  | G & D | TIPO III | CARGA_GLOBAL | 46862 | RIO-G3-SC069 | Operação | CCEE | SC | CELESC | S | Potencial hidráulico | Potencial hidráulico | Hídrica | CGH
1306 | dd954813-1874-44c0-ace3-c4e7ae6bdce2 | UTE.PE.MG.028596-0.01 |  | Gabriel Passos | TIPO III | CARGA_GLOBAL | 47766 | REG-G3-MG138 | Operação | CCEE | MG | CEMIG D | SECO | Outros Energéticos de Petróleo | Petróleo | Fóssil | UTE | Injeção ocasional via SE consumidor - REGAP.
1307 | e2c526eb-ee37-4278-b323-554380870534 | UHE.PH.MG.001011-1.02 |  | Gafanhoto | TIPO III | CARGA_GLOBAL | 46894 | GAF-G3-MG138 | Operação | CCEE | MG | CEMIG D | SECO | Potencial hidráulico | Potencial hidráulico | Hídrica | UHE
1310 | 6ee663d5-a2ee-468b-bffe-d18fc2d8b5c2 | PCH.PH.GO.030312-7.01 |  | Galheiros I | TIPO III | CARGA_GLOBAL | 2947 | IACIA-PCH138 | Operação | CCEE | GO | EQUATORIAL GO | SECO | Potencial hidráulico | Potencial hidráulico | Hídrica | PCH
1311 | e987a656-fa08-4fde-bc86-0318429e6c5b | UFV.RS.RN.074690-8.01 |  | GALO | TIPO III | CARGA_GLOBAL |  |  | Operação | CCEE | RN |  | NE | Radiação solar | Radiação solar | Solar | UFV
1312 | f502e47c-6eb5-4a20-9a74-e3bea2067d90 | PCH.PH.RS.029714-3.01 |  | Galópolis | TIPO III | CARGA_GLOBAL | 47196 | CAX6G3-RS069 | Revogada | CCEE | RS | RGE | S | Potencial hidráulico | Potencial hidráulico | Hídrica | PCH
1314 | fa1d698f-30fd-498c-b5c2-940b798bdc5a | UTE.OF.BA.030174-4.02 |  | Galvani | TIPO III | CARGA_GLOBAL | 46963 | BAR-G3-BA069 | Operação | CCEE | BA | COELBA | NE | Calor de Processo - OF | Outros Fósseis | Fóssil | UTE
1315 | 8f9a8d02-3794-47bf-a0b4-0ec6568d7498 | UTE.AI.SP.001017-0.01 |  | Galvani | TIPO III | CARGA_GLOBAL | 47019 | MOR-G3-SP138 | Operação | CCEE | SP | CPFL PAULISTA | SECO | Bagaço de Cana de Açúcar | Agroindustriais | Biomassa | UTE | Usina ligada a alimentador. Injeta montante pequeno
1317 | ec811fa9-1042-4ba8-94b9-74495a746b19 | PCH.PH.GO.035112-1.01 |  | Gameleira | TIPO III | CARGA_GLOBAL | 47151 | PAM-G3-GO138 | Construção não iniciada | CCEE | GO | EQUATORIAL GO | SECO | Potencial hidráulico | Potencial hidráulico | Hídrica | PCH
1319 | 973a00c9-6b88-4d95-866b-46afce5d57cf | CGH.PH.GO.031086-7.01 |  | Gameleira | TIPO III | CARGA_GLOBAL | 3754 | DAIA---GO034 | Operação | CCEE | GO | EQUATORIAL GO | SECO | Potencial hidráulico | Potencial hidráulico | Hídrica | CGH | Premissas PAR-PEL 25-29 Equatorial GO - não está na área de concessão da Equatorial go
1320 | ed617b1b-317f-4be8-872f-0da0071b0956 | PCH.PH.SC.031059-0.01 |  | Garça Branca | TIPO III | CARGA_GLOBAL | 10803/46858 | PN2-G3-SC013/PIN-G3-SC138 | Operação | CCEE | SC | CELESC | S | Potencial hidráulico | Potencial hidráulico | Hídrica | PCH | Premissas PAR-PEL 26-30: Atualmente na 46858, a partir de nov/26 estará na nova barra 10803.
1321 | 9b7c7838-5484-4588-becb-289713cb3b80 | UHE.PH.SC.001019-7.02 |  | Garcia | TIPO III | CARGA_GLOBAL | 46837 | ROC-G3-SC138 | Operação | CCEE | SC | CELESC | S | Potencial hidráulico | Potencial hidráulico | Hídrica | UHE
1323 | e783439d-1c38-4d5d-8ab6-2dc43186a9e9 | PCH.PH.MT.028918-3.01 |  | Garganta da Jararaca | TIPO III | CARGA_GLOBAL | 4900 | JARAR-PCH138 | Operação | CCEE | MT | ENERGISA MT | SECO | Potencial hidráulico | Potencial hidráulico | Hídrica | PCH
1324 | 0786ca1b-a58a-4bc7-a6d6-17abab2dd7eb | EOL.CV.RJ.028730-0.01 |  | Gargaú | TIPO III | CARGA_GLOBAL | 8701 | GARGA-EOL000 | Operação | CCEE | RJ | ENEL RJ | SECO | Cinética do vento | Cinética do vento | Eólica | EOL
|  | UHE.PH.SC.030415-8.01 |  | Garibaldi | TIPO III |  | 2733 |  |  |  | SC | CELESC | S |  |  |  |  | Apresenta três unidades de 63MW ligadas na RB (9737 - Garibaldi 230 kV) e uma unidade de 2,9MW numa derivação de linha da Celesc (2733)
1326 | 9e7a3271-289d-46bc-bc89-a20b5d230551 | UTE.AI.SP.027950-1.01 |  | Gasa | TIPO II-B | CARGA_GLOBAL | 47767 | GAS-G2-GO138 | Operação | CCEE | SP | ELEKTRO | SECO | Bagaço de Cana de Açúcar | Agroindustriais | Biomassa | UTE
1327 | 3b3e8cff-6986-42d8-8ee7-025fe53c917b | PCH.PH.SP.001025-1.01 |  | Gavião Peixoto | TIPO III | CARGA_GLOBAL | 2101 | GAVIA-BIO069 | Operação | CCEE | SP | CPFL PAULISTA | SECO | Potencial hidráulico | Potencial hidráulico | Hídrica | PCH
1328 | 0b8df251-b849-400d-98cb-d1deaf5cbcc4 | UFV.RS.SP.073718-6.01 |  | Gdbr Indústria E Comércio De Componentes Químicos E De Borracha | TIPO III | CARGA_GLOBAL |  |  | Operação | CCEE | SP |  | SECO | Radiação solar | Radiação solar | Solar | UFV | PAR-PEL 26-30: Thamiris 04-04-25: Não foi considerada nas previsões do PAR-PEL.
1331 | bd1fa964-4940-4a8c-b2d1-6fd45c8f8ce5 | CGH.PH.PR.037573-0.01 |  | Generoso | TIPO III | CARGA_GLOBAL | 46974 | DVI-G3-PR138 | Operação | CCEE | PR | COPEL D | S | Potencial hidráulico | Potencial hidráulico | Hídrica | CGH
1332 | 8ff4d6e2-e456-4fd5-9144-541d0602a3d3 | UTE.AI.PR.030724-6.01 |  | Geo Elétrica Tamboara | TIPO III | CARGA_GLOBAL | 46984 | PAR-G3-PR138 | Operação | CCEE | PR | COPEL D | S | Biogás-AGR | Agroindustriais | Biomassa | UTE | PCT
1333 | e3b78139-aa9c-4eb6-99eb-dc9076baf6fd | UTE.AI.PB.028391-6.01 |  | Giasa |  | CARGA_GLOBAL |  |  | Revogada |  | PB | ENERGISA PB | NE | Bagaço de Cana de Açúcar | Agroindustriais | Biomassa | UTE
1334 | 6beb1076-1549-4e3a-9c09-c98439752a6b | UTE.AI.PB.028957-4.01 |  | Giasa II | TIPO III | CARGA_GLOBAL | 47126 | JPE-G3-PB069 | Operação | CCEE | PB | ENERGISA PB | NE | Bagaço de Cana de Açúcar | Agroindustriais | Biomassa | UTE
1335 | f66306bb-e69b-411c-bd50-e66c160738e6 | CGH.PH.PE.028091-7.02 |  | Gindaí | TIPO III | CARGA_GLOBAL | 47173 | RIB-G3-PE069 | Operação |  | PE | NEOENERGIA PE | NE | Potencial hidráulico | Potencial hidráulico | Hídrica | CGH | PAR-PEL 26-30: Código não encontrado. Distribuidora não reconhece, mas está investigando
1339 | aec3e050-2429-4584-8620-6adee3c3d9e6 | UHE.PH.MG.001034-0.01 |  | Glória | TIPO III | CARGA_GLOBAL | 47082 | MUR2G3-MG069 | Operação | CCEE | MG | ENERGISA MINAS RIO | SECO | Potencial hidráulico | Potencial hidráulico | Hídrica | UHE | Premissas PAR-PEL 26-30: Paloma (PEC): A barra da usina foi alterada durante a unificação da área Padre Fialho da barra 47088 para 47082. A barra 47088 ainda é utilizada no 2Q25
1341 | 85fa43bf-0c0d-486d-8a47-6643b7243aaa | UFV.RS.RS.074470-0.01 |  | GLP GRAVATAÍ | TIPO III | CARGA_GLOBAL |  |  | Operação |  | RS |  | S | Radiação solar | Radiação solar | Solar | UFV
1344 | 2dce90a4-5561-4d0d-b547-ae34eb6c8bf4 | PCH.PH.GO.028803-9.01 |  | Goiandira | TIPO III | CARGA_GLOBAL | 47153 | CAT-G3-MG069 | Operação | CCEE | GO | EQUATORIAL GO | SECO | Potencial hidráulico | Potencial hidráulico | Hídrica | PCH
1345 | e8425e5b-5908-4d95-9569-e374c4fd2ddd | UTE.AI.GO.028113-1.01 |  | Goianésia | TIPO III | CARGA_GLOBAL | 47150 | BAL-G3-GO069 | Operação | CCEE | GO | EQUATORIAL GO | SECO | Bagaço de Cana de Açúcar | Agroindustriais | Biomassa | UTE
1346 | 5f0ec256-3b65-4bae-b897-c3dc3fcdef90 | UTE.AI.GO.028118-2.01 |  | Goiasa | TIPO III | CARGA_GLOBAL | 47148 | PLA-G3-GO069 | Operação | CCEE | GO | EQUATORIAL GO | SECO | Bagaço de Cana de Açúcar | Agroindustriais | Biomassa | UTE
1350 | e3bde0ab-b9c2-4089-80b0-bfde60f62350 | PCH.PH.MT.029367-9.01 |  | Graça Brennand (Antiga Terra Santa) | TIPO III | CARGA_GLOBAL | 4425 | TER-G3-MT138 | Operação | CCEE | MT | ENERGISA MT | SECO | Potencial hidráulico | Potencial hidráulico | Hídrica | PCH
1351 | 7d07001f-9e7f-412e-ab96-b859dc9f64e7 | UFV.RS.ES.056606-3.01 |  | Gramazini Cdi | TIPO III | CARGA_GLOBAL | 47048 | VRI-G3-ES138 | Operação | CCEE | ES | EDP ES | SECO | Radiação solar | Radiação solar | Solar | UFV
1352 | e5529fa4-0383-48f3-a5d1-1527c0171dd6 | UFV.RS.ES.048831-3.01 |  | Gramazini Solar Park | TIPO III | CARGA_GLOBAL | 47050 | PAU-G3-ES138 | Operação | CCEE | ES | EDP ES | SECO | Radiação solar | Radiação solar | Solar | UFV
1354 | 3330fa15-6438-4ff6-9286-02a6148ec893 | UFV.RS.MA.074608-8.01 |  | GRANORTE I | TIPO III | CARGA_GLOBAL | 48155 | MIR-F3-MA069 | Operação |  | MA | EQUATORIAL MA-N | N | Radiação solar | Radiação solar | Solar | UFV
1355 | 77c5691b-ebf1-45dc-ad7d-1e618d7c4f34 | EOL.CV.PE.029020-3.01 |  | Gravatá Fruitrade | TIPO III | CARGA_GLOBAL | 47173 | RIB-G3-PE069 | Operação | CCEE | PE | NEOENERGIA PE | NE | Cinética do vento | Cinética do vento | Eólica | EOL
1361 | 438ed26a-c691-4b33-a4bc-73ed35a98d76 | UTE.FL.MT.030863-3.01 |  | Guaçu | TIPO III | CARGA_GLOBAL | 48012 | DAR-G3-MT034 | Operação | CCEE | MT | ENERGISA MT | SECO | Resíduos Florestais | Floresta | Biomassa | UTE
1367 | cb2f9918-109b-4c9e-9402-8a5b8280cf2b | UTE.AI.SP.030026-8.01 |  | Guaíra Energética | TIPO III | CARGA_GLOBAL | 47768 | GUA-G3-SP138 | Operação | CCEE | SP | CPFL PAULISTA | SECO | Bagaço de Cana de Açúcar | Agroindustriais | Biomassa | UTE
1371 | aaac4035-9e37-4bce-9dbb-3b1c8a67dc89 | CGH.PH.RS.001067-7.01 |  | Guaporé | TIPO III | CARGA_GLOBAL | 47185 | NPR-G3-RS069 | Operação | CCEE | RS | RGE | S | Potencial hidráulico | Potencial hidráulico | Hídrica | CGH
1374 | 4a217964-2ead-4504-b7c3-cc34e3dcd393 | UTE.AI.SP.027796-7.01 |  | Guarani Cruz Alta | TIPO III | CARGA_GLOBAL | 7682 | GUARA1-2O013 | Operação | CCEE | SP | CPFL PAULISTA | SECO | Bagaço de Cana de Açúcar | Agroindustriais | Biomassa | UTE
1375 | 297e17a3-d9a3-4863-95c0-eddb81aa3ad6 | UTE.AI.SP.033380-8.01 |  | Guarani Cruz Alta 2 | TIPO III | CARGA_GLOBAL | 7682 | GUARA1-2O013 | Construção | CCEE | SP | CPFL PAULISTA | SECO | Bagaço de Cana de Açúcar | Agroindustriais | Biomassa | UTE
1378 | f020c8e4-5213-48d6-b33e-760a22b88771 | UHE.PH.PR.001075-8.01 |  | Guaricana | TIPO III | CARGA_GLOBAL | 46990 | PIN-G3-PR069 | Operação | CCEE | PR | COPEL D | S | Potencial hidráulico | Potencial hidráulico | Hídrica | UHE
1379 | 80d65357-139c-4600-a76c-568f5e28a33a | UTE.AI.SP.029766-6.01 |  | Guariroba | TIPO III | CARGA_GLOBAL | 4140 | GUARI-BIO069 | Operação | CCEE | SP | ELEKTRO | SECO | Bagaço de Cana de Açúcar | Agroindustriais | Biomassa | UTE | Conexão provisoria em 69 KV
1380 | 62f23cc4-0656-4552-b6d7-1a5689426281 | PCH.PH.RS.001076-6.01 |  | Guarita | TIPO III | CARGA_GLOBAL | 47210 | GUA-G3-RS023 | Operação | CCEE | RS | RGE | S | Potencial hidráulico | Potencial hidráulico | Hídrica | PCH | Premissas PAR-PEL 26-30: Processo de equivalência Flow vs CC. Antiga 1214. Considerado 30% do MUSD contratado.
1381 | a77da03a-9606-4cee-8c50-d4cbf06295c3 | PCH.PH.MG.001078-2.01 |  | Guary | TIPO III | CARGA_GLOBAL | 3330 | U.GUA-PCH138 | Operação | CCEE | MG | ENERGISA MINAS RIO | SECO | Potencial hidráulico | Potencial hidráulico | Hídrica | PCH
1382 | 4ec6d190-8771-4edf-97e3-a6267aa90429 | UTE.RU.SP.031440-4.01 |  | Guatapará | TIPO III | CARGA_GLOBAL | 47023 | PRA-G3-SP138 | Operação | CCEE | SP | CPFL PAULISTA | SECO | Biogás - RU | Resíduos sólidos urbanos | Biomassa | UTE
1385 | 485769ff-9904-4e3c-8828-f3652b091021 | UFV.RS.MG.034073-1.01 |  | Guimarania 1 | TIPO III | CARGA_GLOBAL | 45113 | GUIMA-UFV034 | Operação | CCEE | MG | CEMIG D | SECO | Radiação solar | Radiação solar | Solar | UFV
1386 | 5f7224de-c0ff-4bde-bc2b-ffe94d1e63ac | UFV.RS.MG.034074-0.01 |  | Guimarania 2 | TIPO III | CARGA_GLOBAL | 45113 | GUIMA-UFV034 | Operação | CCEE | MG | CEMIG D | SECO | Radiação solar | Radiação solar | Solar | UFV
1388 | a1a7bedb-e582-4c9d-b302-eb02c994d1c9 | UTE.FL.MA.029722-4.01 |  | Gusa Nordeste | TIPO III | CARGA_GLOBAL | 47158 | IZM-G3-MA069 | Operação | CCEE | MA | EQUATORIAL MA-N | N | Carvão Vegetal | Floresta | Biomassa | UTE
1389 | bbad20f6-b9be-4fbd-8549-75018a8af8c6 | CGH.PH.AL.030112-4.01 |  | Gustavo Paiva | TIPO III | CARGA_GLOBAL | 47144 | RLA-G3-AL069 | Operação | CCEE | AL | EQUATORIAL AL | NE | Potencial hidráulico | Potencial hidráulico | Hídrica | CGH
1394 | e219b38d-c2c5-4547-981d-c39babda479f | UFV.RS.SC.064476-5.01 |  | H Bremer & Filhos | TIPO III | CARGA_GLOBAL | 47698 | RIO-F3-SC138 | Operação | CCEE | SC | CELESC | S | Radiação solar | Radiação solar | Solar | UFV | Autoprodutor com venda de excedente
1396 | 11055a2b-86e8-417f-b188-128dca8f0142 | CGH.PH.RJ.001083-9.01 |  | Hans | TIPO III | CARGA_GLOBAL | 47304 | JAP-G3-RJ069 | Operação | CCEE | RJ | ENERGISA MINAS RIO | SECO | Potencial hidráulico | Potencial hidráulico | Hídrica | CGH
1397 | 2735d506-f036-46d6-909d-39681e332486 | CGH.PH.SC.028681-8.01 |  | Heidrich | TIPO III | CARGA_GLOBAL | 46862 | RIO-G3-SC069 | Operação | CCEE | SC | CELESC | S | Potencial hidráulico | Potencial hidráulico | Hídrica | CGH | Erna (Himasa)
1398 | ca4c44c2-f4fd-4bf8-92cf-99788de6ca46 | CGH.PH.SC.030387-9.02 |  | Helena Kuhlemann | TIPO III | CARGA_GLOBAL | 46859 | PGE-G3-SC138 | Operação | CCEE | SC | CELESC | S | Potencial hidráulico | Potencial hidráulico | Hídrica | CGH
1409 | 8d83ddd7-02ba-43ea-af8b-f1c20c70f344 | CGH.PH.MG.028022-4.01 |  | Henrique Portugal | TIPO III | CARGA_GLOBAL | 46912 | MIN-G3-MG138 | Operação | CCEE | MG | CEMIG D | SECO | Potencial hidráulico | Potencial hidráulico | Hídrica | CGH
1412 | 2ba7a5f7-f19b-4036-a723-79ba1853c885 | PCH.PH.RS.001085-5.01 |  | Herval | TIPO III | CARGA_GLOBAL | 47200 | SCH-G3-RS138 | Operação | CCEE | RS | RGE | S | Potencial hidráulico | Potencial hidráulico | Hídrica | PCH | Premissas PAR-PEL 26-30: Processo de equivalência Flow vs CC. Antiga 1184.
1416 | 122cb0b0-e57a-4f3e-9df1-ffc139d45d04 | CGH.PH.SC.032085-4.01 |  | Horst Purnhagen | TIPO III | CARGA_GLOBAL | 46862 | RIO-G3-SC069 | Operação | CCEE | SC | CELESC | S | Potencial hidráulico | Potencial hidráulico | Hídrica | CGH
1417 | 8dc0e681-2b72-4543-a2ba-24dd6f11c60a | CGH.PH.PE.028359-2.01 |  | Humayta | TIPO III | CARGA_GLOBAL | 47173 | RIB-G3-PE069 | Operação | CCEE | PE | NEOENERGIA PE | NE | Potencial hidráulico | Potencial hidráulico | Hídrica | CGH
1418 | 9c36edd2-31b7-4e58-9e7f-f65c106c856f | UTE.AI.SP.029636-8.01 |  | Iacanga | TIPO III | CARGA_GLOBAL | 47031 | IAC-G3-SP138 | Operação | CCEE | SP | CPFL PAULISTA | SECO | Bagaço de Cana de Açúcar | Agroindustriais | Biomassa | UTE
1419 | 84dba44f-dc02-45e4-b24d-b17091e13ac1 | UTE.AI.MS.030269-4.01 |  | Iaco Agrícola | TIPO II-B | CARGA_GLOBAL | 9763 | IACO--BIO013 | Operação | CCEE | MS | IACO | SECO | Bagaço de Cana de Açúcar | Agroindustriais | Biomassa | UTE
1421 | 6cb5a01e-f199-4cb1-80d4-c52b52046066 | UFV.RS.PE.054546-5.01 |  | Ibimirim 1 | TIPO III | CARGA_GLOBAL |  |  | Operação | CCEE | PE |  | NE | Radiação solar | Radiação solar | Solar | UFV
1422 | 06a7fbbe-25b9-49bf-aeff-a10ff3f3a058 | UFV.RS.PE.054902-9.01 |  | Ibimirim 2 | TIPO III | CARGA_GLOBAL |  |  | Operação | CCEE | PE |  | NE | Radiação solar | Radiação solar | Solar | UFV
1423 | 97194a55-d3fb-40a3-806e-e366d2bdc5f2 | UFV.RS.PE.057163-6.01 |  | Ibimirim 3 | TIPO III | CARGA_GLOBAL |  |  | Operação | CCEE | PE |  | NE | Radiação solar | Radiação solar | Solar | UFV
1424 | 6dec59b7-e313-4769-8f75-7fafede8b80e | UFV.RS.PE.060586-7.01 |  | Ibimirim 4 | TIPO III | CARGA_GLOBAL |  |  | Operação | CCEE | PE |  | NE | Radiação solar | Radiação solar | Solar | UFV
1425 | 1de962a3-f4b4-4c4a-a467-c94d383208ea | UFV.RS.PE.060587-5.01 |  | Ibimirim 5 | TIPO III | CARGA_GLOBAL |  |  | Operação | CCEE | PE |  | NE | Radiação solar | Radiação solar | Solar | UFV
1426 | 656d4d6f-d322-4d4f-adfa-54f31ef58a69 | UFV.RS.PE.060588-3.01 |  | Ibimirim 6 | TIPO III | CARGA_GLOBAL |  |  | Operação | CCEE | PE |  | NE | Radiação solar | Radiação solar | Solar | UFV
1427 | 114741a6-c0c3-4565-b1d1-f5e486dbd4af | UFV.RS.PE.060589-1.01 |  | Ibimirim 7 | TIPO III | CARGA_GLOBAL |  |  | Operação | CCEE | PE |  | NE | Radiação solar | Radiação solar | Solar | UFV
1428 | 37b4238f-337b-4f78-b745-15613d8745a6 | UFV.RS.PE.057165-2.01 |  | Ibimirim 8 | TIPO III | CARGA_GLOBAL |  |  | Operação | CCEE | PE |  | NE | Radiação solar | Radiação solar | Solar | UFV
1429 | 83395468-f0e0-4c0b-a1e1-fc2fca4779c2 | UFV.RS.PE.060590-5.01 |  | Ibimirim 9 | TIPO III | CARGA_GLOBAL |  |  | Operação | CCEE | PE |  | NE | Radiação solar | Radiação solar | Solar | UFV
1430 | ddf9024c-d7be-447d-aa06-4b801120c578 | PCH.PH.SC.029049-1.01 |  | Ibirama | TIPO III | CARGA_GLOBAL | 46852 | IBI-G3-SC069 | Operação | CCEE | SC | CELESC | S | Potencial hidráulico | Potencial hidráulico | Hídrica | PCH
1432 | 9a4db698-1aa8-4f2b-844e-69b5c02e7e59 | UTE.AI.SP.027768-1.01 |  | Ibitiúva Bioenergética (Antiga Destilaria Andrade) | TIPO III | CARGA_GLOBAL | 9623 | ANDRA-BIO138 | Operação | CCEE | SP | CPFL PAULISTA | SECO | Bagaço de Cana de Açúcar | Agroindustriais | Biomassa | UTE
1433 | dafa273e-9d0b-446b-81f8-a32d4459ed08 | EOL.CV.CE.030289-9.01 |  | Icaraí | TIPO III | CARGA_GLOBAL | 47070 | ACA-G3-CE069 | Operação | CCEE | CE | ENEL CE | NE | Cinética do vento | Cinética do vento | Eólica | EOL | Paloma PEC: Agente informou via Teams em 20/03/2025 que a barra 47300 não está conectada a usina, como havia informado no arquivo original do MUSD
1437 | e34841e5-58f2-41e0-9fc7-9813081ac87b | CGH.PH.RS.034672-1.02 |  | Igrejinha | TIPO III | CARGA_GLOBAL | 9655 | COPRE2-RS023 | Operação | CCEE | RS | COPREL | S | Potencial hidráulico | Potencial hidráulico | Hídrica | CGH | PAR-PEL 26-30: Usina da Coprel.
1439 | 134e393b-deb7-4075-8d8d-29f583ed2215 | PCH.PH.RS.001108-8.01 |  | Ijuizinho | TIPO III | CARGA_GLOBAL | 46948 | CERMG3-RS023 | Operação |  | RS | CERMISSÕES | S | Potencial hidráulico | Potencial hidráulico | Hídrica | PCH
1440 | aa07897e-2106-4b70-9dd0-777d1db16ef9 | PCH.PH.RS.027405-4.01 |  | Ijuizinho | TIPO III | CARGA_GLOBAL | 47187 | SAN-G3-RS069 | Operação | CCEE | RS | RGE | S | Potencial hidráulico | Potencial hidráulico | Hídrica | PCH
1441 | 7f9d2ffc-ac0d-4186-9729-376d7567355b | CGH.PH.SC.055262-3.01 |  | Ilha (ceesam) | TIPO III | CARGA_GLOBAL | 46855 | IND-G3-SC138 | Operação | CCEE | SC | CELESC | S | Potencial hidráulico | Potencial hidráulico | Hídrica | CGH | E-mail Letícia 10/06/22 - Está dentro da Codesam
1443 | d891b689-c8de-4c66-aaa3-741ea30cba0e | PCH.PH.ES.030265-1.01 |  | Ilha da Luz | TIPO III | CARGA_GLOBAL | 47042 | CAC-G3-ES034 | Operação | CCEE | ES | EDP ES | SECO | Potencial hidráulico | Potencial hidráulico | Hídrica | PCH | autoprodutor
1446 | 10c3bc69-ca9c-4bc7-aa37-55e18b0bf45a | CGH.PH.MG.001122-3.02 |  | Ilhéus | TIPO III | CARGA_GLOBAL | 46883 | BAR-G3-MG138 | Operação | CCEE | MG | CEMIG D | SECO | Potencial hidráulico | Potencial hidráulico | Hídrica | CGH
1451 | 8a66df8a-f4f7-42f6-adf7-60eeede11d8e | PCH.PH.MT.027370-8.01 |  | Indiavaí | TIPO III | CARGA_GLOBAL | 48005 | JAU-G3-MT138 | Operação | CCEE | MT | ENERGISA MT | SECO | Potencial hidráulico | Potencial hidráulico | Hídrica | PCH
1452 | 796ed4a8-ff5a-410d-8adc-c73eb9bb7937 | CGH.PH.SC.029590-6.01 |  | Índio Condá | TIPO III | CARGA_GLOBAL | 46847 | CHA2G3-SC138 | Operação | CCEE | SC | CELESC | S | Potencial hidráulico | Potencial hidráulico | Hídrica | CGH
1453 | 5ef352cb-0d88-4416-ba16-846e778a7729 | UFV.RS.RN.074165-5.01 |  | Industria Chapinha Fab | TIPO III | CARGA_GLOBAL | 47703 | NAT3F3-RN069 | Operação | CCEE | RN | COSERN | NE | Radiação solar | Radiação solar | Solar | UFV | Premissas PAR-PEL 26-30: Informação da CCEE - a usina ainda não está em operação em teste ou operação comercial, portanto é entendido que a usina ainda não está em funcionamento
1454 | bdc6adae-33b7-4dd5-9b29-361ebc070e19 | UFV.RS.RN.031399-8.01 |  | Industrias Becker I | TIPO III | CARGA_GLOBAL | 47703 | NAT3F3-RN069 | Operação | CCEE | RN | COSERN | NE | Radiação solar | Radiação solar | Solar | UFV
1455 | f7c6f3ff-a000-4be3-ad37-a783f0ea1390 | CGH.PH.MG.031318-1.01 |  | Ingá | TIPO III | CARGA_GLOBAL | 47085 | MAN-G3-MG069 | Operação | CCEE | MG | ENERGISA MINAS RIO | SECO | Potencial hidráulico | Potencial hidráulico | Hídrica | CGH
1456 | b59deade-8a94-47a4-99f6-9cda400acc79 | CGH.PH.MG.031677-6.01 |  | INGÁ MIRIM | TIPO III | CARGA_GLOBAL | 47085 | MAN-G3-MG069 | Operação | CCEE | MG | ENERGISA MINAS RIO | SECO | Potencial hidráulico | Potencial hidráulico | Hídrica | CGH
1459 | d93ee669-73c9-4053-90f4-d38698be2c72 | PCH.PH.MG.028987-6.01 |  | Inhapim | TIPO III | CARGA_GLOBAL | 46922 | INH-G3-MG138 | Operação | CCEE | MG | CEMIG D | SECO | Potencial hidráulico | Potencial hidráulico | Hídrica | PCH
1460 | 553869b1-b83c-434c-8362-1b657b3bcb24 | UTE.FL.MT.040821-2.01 |  | Inpasa | TIPO III | CARGA_GLOBAL | 47770 | INP-G3-MT138 | Construção não iniciada | CCEE | MT | ENERGISA MT | SECO | Lenha | Floresta | Biomassa | UTE
1461 | 72b2691a-9d7b-4e2f-adfb-67878ae1477e | UTE.FL.MA.073226-5.01 |  | Inpasa Balsas | TIPO III | CARGA_GLOBAL |  |  | Construção | CCEE | MA |  | N | Lenha | Floresta | Biomassa | UTE
1462 | 6adfa9cb-2e81-487b-aae8-b1016ea9cf42 | UTE.FL.MS.050519-6.01 |  | Inpasa Dourados | TIPO III | CARGA_GLOBAL | 10389 | INPASA-UTE138 | Construção | CCEE | MS | ENERGISA MS | SECO | Lenha | Floresta | Biomassa | UTE
1463 | 6217255f-eb1d-49f2-8dca-9aee5b08f541 | UTE.FL.MT.045074-0.01 |  | Inpasa Mutum | TIPO III | CARGA_GLOBAL | 47120 | NMU-G3-MT034 | Construção | CCEE | MT | ENERGISA MT | SECO | Lenha | Floresta | Biomassa | UTE
1464 | 5e91570f-6cf7-4a79-ab26-f1c0027b5917 | UTE.FL.MS.072774-1.01 |  | Inpasa Sidrolândia | TIPO III | CARGA_GLOBAL | 47093 | SID-G3-MS138 | Construção não iniciada | CCEE | MS | ENERGISA MS | SECO | Resíduos Florestais | Floresta | Biomassa | UTE | Premissas PAR-PEL 26-30: previsão de entrada em operação 01/01/2025
1465 | 363f0eaf-0305-44bd-b973-0c469df67b34 | UFV.RS.SC.049225-6.01 |  | Intelbras | TIPO III | CARGA_GLOBAL | 47694 | ROC-F3-SC138 | Operação | CCEE | SC | CELESC | S | Radiação solar | Radiação solar | Solar | UFV | Autoprodutor com venda de excedente
1469 | 4dc4bb44-ae20-44cb-90ae-5591bca6cb98 | CGH.PH.SC.030261-9.02 |  | Invernadinha | TIPO III | CARGA_GLOBAL | 46868 | SJO-G3-SC138 | Operação | CCEE | SC | CELESC | S | Potencial hidráulico | Potencial hidráulico | Hídrica | CGH
1470 | 26275d0f-b7e0-40e2-ad71-c3dbc34d209f | PCH.PH.PR.035800-2.01 |  | Invernadinha | TIPO III | CARGA_GLOBAL | 46998 | CSE-G3-PR138 | Construção não iniciada | CCEE | PR | COPEL D | S | Potencial hidráulico | Potencial hidráulico | Hídrica | PCH
1471 | e3ee7a07-f621-4664-8c57-8e9539a91aea | PCH.PH.MT.030642-8.01 |  | Inxú | TIPO III | CARGA_GLOBAL | 4902 | JAR1G3-MT138 | Operação | CCEE | MT | ENERGISA MT | SECO | Potencial hidráulico | Potencial hidráulico | Hídrica | PCH
1472 | d66ce6a9-c0c4-4c17-93d1-5f6afa1b6251 | UTE.AI.SE.029152-8.01 |  | Iolando Leite | TIPO III | CARGA_GLOBAL | 47435/47135 | NSG-G3-SE069/ITA-G3-SE069 | Operação | CCEE | SE | ENERGISA SE | NE | Bagaço de Cana de Açúcar | Agroindustriais | Biomassa | UTE | Paloma 13/08/24 - De acordo com o MUST PAR-PEL 25-29 passaria para a barra 44678 em dez/26, porém com as novas barras para usinas tipo III o n° do barramento mudou.
1473 | fda3bb26-fe73-4074-8467-58c70305359a | UTE.AI.SP.030199-0.01 |  | Ipaussu Bioenergia | TIPO II-B | CARGA_GLOBAL | 47772 | IPA-G2-SP138 | Operação | CCEE | SP | CPFL SANTA CRUZ | SECO | Bagaço de Cana de Açúcar | Agroindustriais | Biomassa | UTE
|  | UTE.AI.SP.030199-0.01 |  | Ipaussu Bioenergia | TIPO II-B |  | 9115 |  |  |  | SP | CPFL SANTA CRUZ | SECO
1477 | f66a3a29-ab60-4580-91a4-6d0ea9f28770 | UFV.RS.AL.062906-5.01 |  | Iplac Industria | TIPO III | CARGA_GLOBAL | 5314 | MACEI2-AL069 | Operação |  | AL | EQUATORIAL AL | NE | Radiação solar | Radiação solar | Solar | UFV | Barra desativada, visto que o Cliente não possui CUSD assinado com a Equatorial. E por ser Cliente Livre, não será MMGD
1478 | 3a9a8419-dfe5-492e-9ccb-178fe060c230 | UTE.AI.PE.028707-5.01 |  | Ipojuca | TIPO III | CARGA_GLOBAL | 47176 | SUA-G3-PE069 | Operação | CCEE | PE | NEOENERGIA PE | NE | Bagaço de Cana de Açúcar | Agroindustriais | Biomassa | UTE
1479 | b5e9f044-abd6-4e70-ad9a-b60a47f4aa2c | UTE.AI.SP.001142-8.01 |  | Iracema | TIPO III | CARGA_GLOBAL | 47056 | IRA-G3-SP138 | Operação | CCEE | SP | ELEKTRO | SECO | Bagaço de Cana de Açúcar | Agroindustriais | Biomassa | UTE
1480 | 71826201-a9bd-4c75-a32f-f73ba8265021 | PCH.PH.GO.001147-9.01 |  | Irara | TIPO III | CARGA_GLOBAL | 7094 | IRARA--GO069 | Operação | CCEE | GO | EQUATORIAL GO | SECO | Potencial hidráulico | Potencial hidráulico | Hídrica | PCH | N° de barra diferente no PAR, aguardando unificação
1481 | 1ad48b80-e456-4b06-a206-60a1db6df4d2 | UFV.RS.TO.074879-0.01 |  | IRMAOS VERONEZE | TIPO III | CARGA_GLOBAL |  |  | Operação | CCEE | TO |  | N | Radiação solar | Radiação solar | Solar | UFV
1482 | b924c781-0e16-46a7-9a09-a802d0ff90ae | CGH.PH.SP.001148-7.03 |  | Isabel | TIPO III | CARGA_GLOBAL | 47053/45932 | TAU-G3-SP138/GV-BR--SP138 | Operação | CCEE | SP | EDP SP | SECO | Potencial hidráulico | Potencial hidráulico | Hídrica | CGH | Premissas PAR-PEL 26-30: Resposta do relatório PAR-PEL 26-30 de 11/11/2024: Usina Isabel permanecerá na barra 47053 até abril de 2028 e a partir de maio de 2028 passará para a barra 45932 pois, como a usina de Isabel está conectada ao alimentador da subestação Pindamonhangaba e, após a implementação do pátio de 138 kV na SE GV do Brasil, a subestação será remanejada para a GV do Brasil barra 45932
1483 | 2842f6c9-082e-4e17-b567-b6fdc09274fa | PCH.PH.TO.001149-5.01 |  | Isamu Ikeda | TIPO III | CARGA_GLOBAL | 47140 | IKE-G3-TO138 | Operação | CCEE | TO | ENERGISA TO | N | Potencial hidráulico | Potencial hidráulico | Hídrica | PCH
1484 | 67bf3f07-4683-4df8-bd82-eba5a68a1c22 | UFV.RS.MG.043223-7.01 |  | Ita 01 | TIPO III | CARGA_GLOBAL | 46890 | ITACG3-MG138 | Operação | CCEE | MG | CEMIG D | SECO | Radiação solar | Radiação solar | Solar | UFV
1485 | 14843cc3-e3f5-420e-9307-70756f8ef971 | UFV.RS.MG.043268-7.01 |  | Ita 02 | TIPO III | CARGA_GLOBAL | 46890 | ITACG3-MG138 | Operação | CCEE | MG | CEMIG D | SECO | Radiação solar | Radiação solar | Solar | UFV
1486 | 4809ae58-a945-4afd-92b1-09ff57b25cf7 | UTE.AI.PE.028539-0.01 |  | Itaenga | TIPO III | CARGA_GLOBAL | 47326 | LCA-G3-PE069 | Operação | CCEE | PE | NEOENERGIA PE | NE | Bagaço de Cana de Açúcar | Agroindustriais | Biomassa | UTE
1488 | 52ef0ca8-6b67-4a52-8ce3-368f798e944b | PCH.PH.PR.028921-3.01 |  | Itaguaçu | TIPO III | CARGA_GLOBAL | 46969 | PIT-G3-PR138 | Operação | CCEE | PR | COPEL D | S | Potencial hidráulico | Potencial hidráulico | Hídrica | PCH
1489 | a663606a-d00f-4d54-80b0-f4a41e7ffeab | PCH.PH.SP.027984-6.01 |  | Itaipava | TIPO III | CARGA_GLOBAL | 47028 | ITCJG3-SP138 | Operação | CCEE | SP | CPFL PAULISTA | SECO | Potencial hidráulico | Potencial hidráulico | Hídrica | PCH
1490 | 56dcfea9-ec93-485f-b756-fb03162dfeb4 | UTE.RU.SC.050640-0.01 |  | Itajaí | TIPO III | CARGA_GLOBAL | 46854 | ITA-G3-SC138 | Operação | CCEE | SC | CELESC | S | Biogás - RU | Resíduos sólidos urbanos | Biomassa | UTE
1491 | aba0bcdb-7f15-4850-814d-89bf43670b3c | UTE.RU.SC.031321-1.02 |  | Itajaí Biogás | TIPO III | CARGA_GLOBAL | 46854 | ITA-G3-SC138 | Operação | CCEE | SC | CELESC | S | Biogás - RU | Resíduos sólidos urbanos | Biomassa | UTE
1492 | 7df6d358-9d96-452b-87f6-623c092736bd | UTE.AI.MT.028121-2.01 |  | Itamarati | TIPO III | CARGA_GLOBAL | 48006 | DEN-G3-MT138 | Operação | CCEE | MT | ENERGISA MT | SECO | Bagaço de Cana de Açúcar | Agroindustriais | Biomassa | UTE
1493 | d3d79e4f-6954-44cc-9b44-c4ff9da04ab5 | CGH.PH.SC.028727-0.01 |  | Itapocuzinho I | TIPO III | CARGA_GLOBAL | 46850 | GUA-G3-SC138 | Operação | CCEE | SC | CELESC | S | Potencial hidráulico | Potencial hidráulico | Hídrica | CGH
1494 | 2922b89e-0246-4f7a-9f2e-9cacaf9a5fd7 | CGH.PH.SC.035335-3.01 |  | Itapocuzinho II | TIPO III | CARGA_GLOBAL | 46850 | GUA-G3-SC138 | Operação | CCEE | SC | CELESC | S | Potencial hidráulico | Potencial hidráulico | Hídrica | CGH
1495 | c25093dc-bbdf-4dd2-90b1-a5baba30382e | PCH.PH.SC.035753-7.01 |  | ITAPOCUZINHO IIA | TIPO III | CARGA_GLOBAL | 46850 | GUA-G3-SC138 | Construção | CCEE | SC | CELESC | S | Potencial hidráulico | Potencial hidráulico | Hídrica | PCH
1496 | 217f1dfe-0fa1-4d69-a0aa-c453f000edba | UTE.AI.RS.027948-0.01 |  | Itaqui | TIPO III | CARGA_GLOBAL | 47186 | MAC-G3-RS069 | Operação | CCEE | RS | RGE | S | Casca de Arroz | Agroindustriais | Biomassa | UTE | Camil Alimentos S.A.
1506 | 7444c141-00fe-4027-9f56-7f329ad804aa | PCH.PH.SP.001185-1.01 |  | Itatinga | TIPO III | CARGA_GLOBAL | 47284 | JAB-G3-SP088 | Operação | AGENTE | SP | CPFL PIRATININGA | SECO | Potencial hidráulico | Potencial hidráulico | Hídrica | PCH
1511 | e3d121db-961b-4ebc-8d13-192896ae113b | CGH.PH.MG.001192-4.02 |  | Ituerê | TIPO III | CARGA_GLOBAL | 47084 | UIT-G3-MG069 | Operação | CCEE | MG | ENERGISA MINAS RIO | SECO | Potencial hidráulico | Potencial hidráulico | Hídrica | CGH
1512 | a114f8b8-f70c-43cf-b927-7425f1d9cf33 | UTE.AI.MG.030094-2.01 |  | Ituiutaba | TIPO II-B | CARGA_GLOBAL | 47773 | ITU-G2-MG138 | Operação | CCEE | MG | CEMIG D | SECO | Bagaço de Cana de Açúcar | Agroindustriais | Biomassa | UTE
1521 | d4fc5240-5176-411a-97c2-9dcea14c1e0d | CGH.PH.RS.001199-1.01 |  | Ivaí | TIPO III | CARGA_GLOBAL | 47183 | JAC-G3-RS023 | Operação | CCEE | RS | RGE | S | Potencial hidráulico | Potencial hidráulico | Hídrica | CGH
1522 | f5c45884-9994-4732-ab54-d7f4640c57cc | PCH.PH.MG.027534-4.01 |  | Ivan Botelho I (Antiga Ponte) | TIPO III | CARGA_GLOBAL | 3333 | U.TRI-PCH138 | Operação | CCEE | MG | ENERGISA MINAS RIO | SECO | Potencial hidráulico | Potencial hidráulico | Hídrica | PCH
1523 | bc7575bb-e6d7-40a8-9f21-590a7c39f2d7 | PCH.PH.MG.027727-4.01 |  | Ivan Botelho II (Antiga Palestina) | TIPO III | CARGA_GLOBAL | 3333 | U.TRI-PCH138 | Operação | CCEE | MG | ENERGISA MINAS RIO | SECO | Potencial hidráulico | Potencial hidráulico | Hídrica | PCH
1524 | 09ddbed5-562a-4820-80bc-5df5d6851b19 | PCH.PH.MG.027532-8.01 |  | Ivan Botelho III (Antiga Triunfo) | TIPO III | CARGA_GLOBAL | 3333 | U.TRI-PCH138 | Operação | CCEE | MG | ENERGISA MINAS RIO | SECO | Potencial hidráulico | Potencial hidráulico | Hídrica | PCH
1525 | f8d8f864-163e-4586-a742-c55408f47b58 | CGH.PH.SC.001202-5.02 |  | Ivo Silveira | TIPO III | CARGA_GLOBAL | 46851 | HER-G3-SC138 | Operação | CCEE | SC | CELESC | S | Potencial hidráulico | Potencial hidráulico | Hídrica | CGH
1526 | a25e9e4a-685a-44b7-957b-a365a5c1227a | UFV.RS.RS.073623-6.01 |  | J Marcon | TIPO III | CARGA_GLOBAL |  |  | Operação | CCEE | RS |  | S | Radiação solar | Radiação solar | Solar | UFV
1532 | 22e835ea-29b7-4c30-804c-a4f369914751 | PCH.PH.MG.028749-0.01 |  | Jacaré | TIPO III | CARGA_GLOBAL | 46938 | GUA-G3-MG138 | Construção | CCEE | MG | CEMIG D | SECO | Potencial hidráulico | Potencial hidráulico | Hídrica | PCH
1533 | c0f6bdf7-44fa-4634-ab53-b0281accd8cd | PCH.PH.PR.034094-4.01 |  | Jacaré | TIPO III | CARGA_GLOBAL | 46975 | FBE-G3-PR138 | Operação | CCEE | PR | COPEL D | S | Potencial hidráulico | Potencial hidráulico | Hídrica | PCH
1534 | ec06d0dc-e30b-421b-a0ab-404f649e197d | PCH.PH.SP.029296-6.01 |  | Jacaré Pepira | TIPO III | CARGA_GLOBAL | 47015 | BRO-G3-SP138 | Operação | CCEE | SP | CPFL PAULISTA | SECO | Potencial hidráulico | Potencial hidráulico | Hídrica | PCH
1536 | 1a55365a-9a76-4323-9958-67517755f847 | UTE.AI.PR.028153-0.01 |  | Jacarezinho | TIPO III | CARGA_GLOBAL | 46986 | AND-G3-PR138 | Operação | CCEE | PR | COPEL D | S | Bagaço de Cana de Açúcar | Agroindustriais | Biomassa | UTE
1538 | 8297ba13-55ed-4f5b-975b-dff90acece19 | CGH.PH.SC.033711-0.02 |  | Jacutinga | TIPO III | CARGA_GLOBAL | 46839 | IPU-G3-SC069 | Operação | CCEE | SC | CELESC | S | Potencial hidráulico | Potencial hidráulico | Hídrica | CGH
1539 | 09645b2a-cde4-4bf5-a4fb-807d3f49a2d6 | CGH.PH.MG.001220-3.01 |  | Jacutinga | TIPO III | CARGA_GLOBAL | 46941 | OUR-G3-MG138 | Operação | CCEE | MG | CEMIG D | SECO | Potencial hidráulico | Potencial hidráulico | Hídrica | CGH
1540 | 04adb9b7-c35c-4b60-bb1c-b57a1ff414ff | PCH.PH.SP.027109-8.01 |  | Jaguari | TIPO III | CARGA_GLOBAL | 47279 | SOU-G3-SP069 | Operação | CCEE | SP | CPFL PAULISTA | SECO | Potencial hidráulico | Potencial hidráulico | Hídrica | PCH
1563 | 49bd191d-0694-4f28-89b9-7f4d6b0f3ed7 | PCH.PH.RO.029435-7.01 |  | Jamari | TIPO III | CARGA_GLOBAL | 47134 | ARI-G3-RO069 | Operação | CCEE | RO | ENERGISA RO | SECO | Potencial hidráulico | Potencial hidráulico | Hídrica | PCH
1589 | d3bf46d2-bbf7-4f7a-9064-4da89b586777 | UTE.AI.PB.028515-3.01 |  | Japungu | TIPO III | CARGA_GLOBAL | 47124 | SRI-G3-PB069 | Operação | CCEE | PB | ENERGISA PB | NE | Bagaço de Cana de Açúcar | Agroindustriais | Biomassa | UTE
1590 | 18a8b475-3002-4b53-8104-baf0a32bf45d | PCH.PH.RS.028715-6.01 |  | Jararaca | TIPO III | CARGA_GLOBAL | 47185 | NPR-G3-RS069 | Operação | CCEE | RS | RGE | S | Potencial hidráulico | Potencial hidráulico | Hídrica | PCH
1591 | ef9d0f23-05f5-4c87-8572-6fb2bef2026a | PCH.PH.RS.030887-0.01 |  | Jardim | TIPO III | CARGA_GLOBAL | 47195 | VAC-G3-RS138 | Operação | CCEE | RS | RGE | S | Potencial hidráulico | Potencial hidráulico | Hídrica | PCH
1592 | 41f6fd71-2d51-4b2a-a815-a6f1152a421a | PCH.PH.SC.032571-6.01 |  | Jaspe | TIPO III | CARGA_GLOBAL | 10803/46858 | PN2-G3-SC013/PIN-G3-SC138 | Construção não iniciada | CCEE | SC | CELESC | S | Potencial hidráulico | Potencial hidráulico | Hídrica | PCH | Premissas PAR-PEL 26-30: Entrará na 46858 - previsão para jan/25, a partir de nov/26 estará na nova barra 10803.
1593 | 14065654-20bc-47b8-96e0-64bc75a67a4b | PCH.PH.GO.028834-9.01 |  | Jataí | TIPO III | CARGA_GLOBAL | 7092 | USJATA-GO069 | Operação | CCEE | GO | EQUATORIAL GO | SECO | Potencial hidráulico | Potencial hidráulico | Hídrica | PCH | N° de barra diferente no PAR, aguardando unificação
1596 | 5022e0f6-9b12-46d2-9554-b47fc3475644 | UTE.AI.PE.028392-4.01 |  | JB | TIPO III | CARGA_GLOBAL | 47173 | RIB-G3-PE069 | Operação | CCEE | PE | NEOENERGIA PE | NE | Bagaço de Cana de Açúcar | Agroindustriais | Biomassa | UTE
1605 | fd13d0c8-11d4-4639-83c2-dfe7c2b697b5 | UTE.AI.AL.028708-3.01 |  | Jitituba Santo Antônio | TIPO III | CARGA_GLOBAL | 47336 | ISL-G3-AL069 | Operação | CCEE | AL | EQUATORIAL AL | NE | Bagaço de Cana de Açúcar | Agroindustriais | Biomassa | UTE
1607 | 3d3ac19a-9780-46ea-a25c-0e745d9a3e1c | PCH.PH.SC.029332-6.01 |  | João Borges | TIPO III | CARGA_GLOBAL | 9872 | SJCERR-SC138 | Operação | CCEE | SC | CELESC | S | Potencial hidráulico | Potencial hidráulico | Hídrica | PCH
1608 | 9bb4ab0f-dddc-40f2-a081-5984efcc6723 | UHE.PH.MG.000473-1.01 |  | João Camilo Penna (Antiga Cachoeira do Emboque) | TIPO III | CARGA_GLOBAL | 3323 | U.GRANPCH138 | Operação | CCEE | MG | ENERGISA MINAS RIO | SECO | Potencial hidráulico | Potencial hidráulico | Hídrica | UHE
1609 | 61f28b67-9ad2-46c9-8b56-350932c0a00f | CGH.PH.MG.001252-1.02 |  | João de Deus | TIPO III | CARGA_GLOBAL | 46927 | BDE-G3-MG138 | Operação | CCEE | MG | CEMIG D | SECO | Potencial hidráulico | Potencial hidráulico | Hídrica | CGH
1610 | dafbbfa4-5715-4380-bd3f-d195077afe20 | CGH.PH.MG.029644-9.01 |  | João Franco | TIPO III | CARGA_GLOBAL | 46943 | ALF-G3-MG138 | Operação | CCEE | MG | CEMIG D | SECO | Potencial hidráulico | Potencial hidráulico | Hídrica | CGH
1611 | bff16370-313a-416e-a1b2-339a9b19db31 | UTE.FL.ES.028347-9.01 |  | João Neiva | TIPO III | CARGA_GLOBAL | 47288 | JNE-G3-ES013 | Operação | CCEE | ES | EDP ES | SECO | Carvão Vegetal | Floresta | Biomassa | UTE | (CBF) autoprodutor
1615 | d23ef270-abc7-4b41-8b0a-2923ddf1cede | UHE.PH.MG.001255-6.02 |  | Joasal | TIPO III | CARGA_GLOBAL | 46919 | JFO-G3-MG138 | Operação | CCEE | MG | CEMIG D | SECO | Potencial hidráulico | Potencial hidráulico | Hídrica | UHE
1616 | 237a4d4a-0eb0-4cd3-9c3d-f03eefa6acf6 | UFV.RS.GO.062076-9.01 |  | Jofege Mineracao | TIPO III | CARGA_GLOBAL | 47713 | BAL-F3-GO069 | Operação | CCEE | GO | EQUATORIAL GO | SECO | Radiação solar | Radiação solar | Solar | UFV | E-mail Renata 27/06/23 - Sem informações da Geração, possui orçamento de conexão como APE (990 KW)
1617 | 6c3d72b8-adc9-4783-ba82-139270b3271a | PCH.PH.SP.001257-2.01 |  | Jorda Flor | TIPO III | CARGA_GLOBAL | 47298 | OE--G3-SP088 | Operação | CCEE | SP | ELEKTRO | SECO | Potencial hidráulico | Potencial hidráulico | Hídrica | PCH
1620 | f8ada700-93e3-4c06-bdc3-40f3a44665ef | UFV.RS.MA.072073-9.01 |  | Jorge Batista & Cia - Atacado Maranhão | TIPO III | CARGA_GLOBAL | 48152 | BE2-F3-PI069 | Operação | CCEE | MA | EQUATORIAL MA-NE | N | Radiação solar | Radiação solar | Solar | UFV
1625 | 85ce0002-1832-4041-b97f-d4e423222a86 | UFV.RS.RS.073624-4.01 |  | Jorge Palandi | TIPO III | CARGA_GLOBAL |  |  | Operação |  | RS |  | S | Radiação solar | Radiação solar | Solar | UFV
1626 | 89afaeaf-ddd6-452d-95f0-63acbdee05d7 | PCH.PH.RS.028231-6.01 |  | José Barasuol (Antiga Linha 3 Leste) | TIPO III | CARGA_GLOBAL | 47775 | CER-G3-RS069 | Operação | CCEE | RS | RGE | S | Potencial hidráulico | Potencial hidráulico | Hídrica | PCH | PAR-PEL 26-30: Usina da Ceriluz - Unidade Principal está sendo explicitada pela RGE. A unidade secundária está sendo abatida da carga da RGE
1627 | b41c3f6d-0cd5-48d6-b473-3b018f5b2854 | CGH.PH.MG.000298-4.01 |  | José Togni | TIPO III | CARGA_GLOBAL | 47040 | DME-G3-MG138 | Operação | CCEE | MG | DMEPC | SECO | Potencial hidráulico | Potencial hidráulico | Hídrica | CGH | (Bortolan)
1629 | 549f0e45-171c-49ae-8e44-18ebc706dcee | PCH.PH.MG.046523-2.01 |  | Juá | TIPO III | CARGA_GLOBAL | 7418 | DIVINO-MG138 | DRI | CCEE | MG | CEMIG D | SECO | Potencial hidráulico | Potencial hidráulico | Hídrica | PCH
1639 | eea9ea39-072c-40b9-9974-a1333a2be74d | UHE.PH.MT.001268-8.01 |  | Juba I | TIPO III | CARGA_GLOBAL | 4846 | JUBA--UHE | Operação | CCEE | MT | ENERGISA MT | SECO | Potencial hidráulico | Potencial hidráulico | Hídrica | UHE
1640 | 379ff38f-ca54-42cc-be7f-b886e918b914 | UHE.PH.MT.001269-6.01 |  | Juba II | TIPO III | CARGA_GLOBAL | 4830 | JUB-G3-MT138 | Operação | CCEE | MT | ENERGISA MT | SECO | Potencial hidráulico | Potencial hidráulico | Hídrica | UHE
1644 | 9ff25e57-5137-4ed2-b02e-4c2ca1b66eb7 | PCH.PH.ES.001272-6.01 |  | Jucu | TIPO III | CARGA_GLOBAL | 47043 | CEA-G3-ES138 | Operação | CCEE | ES | EDP ES | SECO | Potencial hidráulico | Potencial hidráulico | Hídrica | PCH
1645 | 5f7263bc-c1b8-4072-8846-135ac2131fc8 | PCH.PH.MT.034966-6.01 |  | Juí 117 | TIPO III | CARGA_GLOBAL | 48009 | SAP-G3-MT138 | Construção | CCEE | MT | ENERGISA MT | SECO | Potencial hidráulico | Potencial hidráulico | Hídrica | PCH
1646 | 1cc2b420-ae18-4144-9b34-fb8192eccf73 | PCH.PH.MT.028168-9.01 |  | Juína | TIPO III | CARGA_GLOBAL | 47117 | JUI-G3-MT013 | Operação | CCEE | MT | ENERGISA MT | SECO | Potencial hidráulico | Potencial hidráulico | Hídrica | PCH
1647 | 93b3c876-41f5-43ea-a5e2-b14d43080305 | CGH.PH.BA.029698-8.01 |  | Juliana I | TIPO III | CARGA_GLOBAL | 46954 | SAJ-G3-BA069 | Operação | CCEE | BA | COELBA | NE | Potencial hidráulico | Potencial hidráulico | Hídrica | CGH
1648 | 59d1ec1c-00fb-4c4e-835e-aafc4812cb4a | CGH.PH.BA.029697-0.01 |  | Juliana II | TIPO III | CARGA_GLOBAL | 46954 | SAJ-G3-BA069 | Operação | CCEE | BA | COELBA | NE | Potencial hidráulico | Potencial hidráulico | Hídrica | CGH
1649 | c89f1c75-2d84-4a47-b00d-5f92007e812b | PCH.PH.MG.030542-1.01 |  | Juliões | TIPO III | CARGA_GLOBAL | 46895 | IGA-G3-MG138 | Operação | CCEE | MG | CEMIG D | SECO | Potencial hidráulico | Potencial hidráulico | Hídrica | PCH
1664 | ead93fb7-2bcd-4cdb-b031-7a3461ef35dd | UFV.RS.RO.072139-5.01 |  | Kapa Zero | TIPO III | CARGA_GLOBAL | 47700 | JIP-F3-RO138 | Operação | CCEE | RO | ENERGISA RO | SECO | Radiação solar | Radiação solar | Solar | UFV
1666 | c22ef4f8-bea4-408c-bafa-820125ea8db7 | CGH.PH.SC.030394-1.02 |  | Karl Kuhlemann | TIPO III | CARGA_GLOBAL | 46859 | PGE-G3-SC138 | Operação | CCEE | SC | CELESC | S | Potencial hidráulico | Potencial hidráulico | Hídrica | CGH
1667 | 371fed18-46b4-4672-8250-ccf514ce3e96 | UFV.RS.ES.054964-9.01 |  | Kinka Regis | TIPO III | CARGA_GLOBAL | 47047 | IBE-G3-ES138 | Operação | CCEE | ES | EDP ES | SECO | Radiação solar | Radiação solar | Solar | UFV
1672 | 9cb4663c-e053-462f-a5f5-d5bb3137b4e4 | PCH.PH.SC.037820-8.01 |  | Lacerdópolis | TIPO III | CARGA_GLOBAL | 46851 | HER-G3-SC138 | Construção não iniciada | CCEE | SC | CELESC | S | Potencial hidráulico | Potencial hidráulico | Hídrica | PCH | Premissas PAR-PEL 26-30: Data considerada no PAR-PEL 2026-2030: jan/25
1674 | bc785346-233f-4a73-88c4-2da7b0cf966d | PCH.PH.TO.027013-0.01 |  | Lageado | TIPO III | CARGA_GLOBAL | 47139 | PAL-G3-TO138 | Operação | CCEE | TO | ENERGISA TO | N | Potencial hidráulico | Potencial hidráulico | Hídrica | PCH
1675 | 8161d839-70e6-46f3-836f-fb483d55898d | CGH.PH.MG.002225-0.01 |  | Lages | TIPO III | CARGA_GLOBAL | 46900 | PMI-G3-MG138 | Operação | CCEE | MG | CEMIG D | SECO | Potencial hidráulico | Potencial hidráulico | Hídrica | CGH
1676 | efa7de46-4ffc-47da-be2b-628bfbd2ec7d | UTE.FL.SC.028745-8.01 |  | Lages | TIPO III | CARGA_GLOBAL | 46872 | VRA-G3-SC138 | Operação | CCEE | SC | CELESC | S | Resíduos Florestais | Floresta | Biomassa | UTE | Cogeração - (Tractebel)
1678 | 68bd9085-6778-469f-9c41-7162f78e485b | UTE.AI.GO.029173-0.01 |  | Lago Azul | TIPO III | CARGA_GLOBAL | 47154 | PIR-G3-GO138 | Operação | CCEE | GO | EQUATORIAL GO | SECO | Bagaço de Cana de Açúcar | Agroindustriais | Biomassa | UTE
1679 | d3b976ba-c6cd-45c2-aa95-8c9127197a62 | CGH.PH.GO.001298-0.02 |  | Lago Azul | TIPO III | CARGA_GLOBAL | 47154 | PIR-G3-GO138 | Operação | CCEE | GO | EQUATORIAL GO | SECO | Potencial hidráulico | Potencial hidráulico | Hídrica | CGH
1680 | fe7cff76-5c45-49b7-8c56-953006c98630 | EOL.CV.PB.033664-5.01 |  | Lagoa 1 | TIPO III | CARGA_GLOBAL | 47125 | COR-G3-CE069 | Operação | CCEE | PB | ENERGISA PB | NE | Cinética do vento | Cinética do vento | Eólica | EOL
1683 | 73c17841-9034-4f95-be47-63b8fb2f041b | EOL.CV.PB.033665-3.01 |  | Lagoa 2 | TIPO III | CARGA_GLOBAL | 47128 | CGD-G3-PB069 | Operação | CCEE | PB | ENERGISA PB | NE | Cinética do vento | Cinética do vento | Eólica | EOL
1686 | fb6a3819-3429-4d75-b3a0-a2ad5b4d4be8 | EOL.CV.CE.028652-4.01 |  | Lagoa do Mato | TIPO III | CARGA_GLOBAL | 47067 | RUS-G3-CE069 | Operação | CCEE | CE | ENEL CE | NE | Cinética do vento | Cinética do vento | Eólica | EOL
1687 | 18dd4e46-5f32-4259-ad41-cc3a158adefa | PCH.PH.TO.029057-2.01 |  | Lagoa Grande | TIPO III | CARGA_GLOBAL | 46964 | BAR-G3-BA138 | Operação | CCEE | TO | COELBA | NE | Potencial hidráulico | Potencial hidráulico | Hídrica | PCH
1692 | e4dae822-6a3e-4656-b691-2528c59436dd | UTE.AI.MS.030482-4.01 |  | Laguna | TIPO III | CARGA_GLOBAL | 10461 | LAGUNA-UTE138 | Construção não iniciada |  | MS | ENERGISA MS | SECO | Bagaço de Cana de Açúcar | Agroindustriais | Biomassa | UTE | Premissas PAR-PEL 25-29: Previsão entrada jun/24
1693 | 9aeac305-ff60-4ef6-a270-f303168e5dbe | UFV.RS.SC.051963-4.01 |  | Laire Industria de Embalagens Plásticas | TIPO III | CARGA_GLOBAL | 47695 | CAT-F3-SC138 | Operação | CCEE | SC | CELESC | S | Radiação solar | Radiação solar | Solar | UFV
1694 | c5a410ed-30bd-43cf-8a60-b54c152541f3 | PCH.PH.MT.033386-7.01 |  | Lajari | TIPO III | CARGA_GLOBAL | 48001 | C.M-G3-MT138 | Operação | CCEE | MT | ENERGISA MT | SECO | Potencial hidráulico | Potencial hidráulico | Hídrica | PCH
1695 | cd89307e-a211-4b06-9eb7-831e0fa70518 | CGH.PH.SC.040849-2.01 |  | Laje de Pedra | TIPO III | CARGA_GLOBAL | 46846 | CON-G3-SC138 | Operação | CCEE | SC | CELESC | S | Potencial hidráulico | Potencial hidráulico | Hídrica | CGH
1696 | d75cdca6-4021-45f8-8842-02ca427d66c6 | PCH.PH.MS.031438-2.01 |  | Lajeado | TIPO III | CARGA_GLOBAL | 47098 | CHA-G3-MS138 | Operação | CCEE | MS | ENERGISA MS | SECO | Potencial hidráulico | Potencial hidráulico | Hídrica | PCH
1697 | 945ba328-732e-4946-853d-882c12f8d548 | PCH.PH.TO.001305-6.01 |  | Lajes | TIPO III | CARGA_GLOBAL | 47137 | TOC-G3-TO138 | Operação | CCEE | TO | ENERGISA TO | N | Potencial hidráulico | Potencial hidráulico | Hídrica | PCH
1698 | 0407afd2-cca2-47f2-af47-a025bd923aa8 | PCH.PH.RJ.001306-4.01 |  | Lajes (Fontes Velha) | TIPO III | CARGA_GLOBAL | 3797 | LAJES-PCH013 | Operação | CCEE | RJ | LIGHT | SECO | Potencial hidráulico | Potencial hidráulico | Hídrica | PCH
1699 | 98d05a54-e366-4530-afd4-392a9d2734ce | PCH.PH.SC.035120-2.01 |  | Lambari | TIPO III | CARGA_GLOBAL | 46858 | PIN-G3-SC138 | Construção | CCEE | SC | CELESC | S | Potencial hidráulico | Potencial hidráulico | Hídrica | PCH
1700 | f187f9fd-aa09-4693-8694-ec07ec0593fd | CGH.PH.SC.030151-5.01 |  | Lambedor | TIPO III | CARGA_GLOBAL | 46847 | CHA2G3-SC138 | Operação | CCEE | SC | CELESC | S | Potencial hidráulico | Potencial hidráulico | Hídrica | CGH
1701 | 93669b8d-d9cf-425b-8f36-3952759543c7 | UFV.RS.SC.071738-0.01 |  | Laminados Mocelin | TIPO III | CARGA_GLOBAL | 46849 | CON-G3-SC069 | Operação | CCEE | SC | CELESC | S | Radiação solar | Radiação solar | Solar | UFV
1705 | efd2628b-4280-49fb-99cd-d7d55b840b79 | UTE.FL.MS.048551-9.01 |  | LAR Cooperativa Agroindustrial | TIPO III | CARGA_GLOBAL | 47099 | CAA-G3-MS138 | Construção não iniciada | CCEE | MS | ENERGISA MS | SECO | Resíduos Florestais | Floresta | Biomassa | UTE
1706 | 2ff4de85-f7f6-4924-b3a1-e91c71cea8cb | CGH.PH.SP.001310-2.01 |  | Laranja Doce | TIPO III | CARGA_GLOBAL | 47312 | PRU-G3-SP088 | Operação | CCEE | SP | ENERGISA SSE-SP | SECO | Potencial hidráulico | Potencial hidráulico | Hídrica | CGH
1712 | 8f3cd71e-c9c8-4d18-9082-896a8ed392bd | UTE.AI.ES.029107-2.01 |  | Lasa | TIPO III | CARGA_GLOBAL | 3093 | LASA--UTE000 | Operação | CCEE | ES | EDP ES | SECO | Bagaço de Cana de Açúcar | Agroindustriais | Biomassa | UTE | saiu da barra 2920
1713 | e1757aa1-2aae-4ade-ae47-123f74aa9c8b | CGH.PH.MG.028105-0.02 |  | Lavras | TIPO III | CARGA_GLOBAL | 46883 | BAR-G3-MG138 | Operação | CCEE | MG | CEMIG D | SECO | Potencial hidráulico | Potencial hidráulico | Hídrica | CGH
1722 | ebcaee43-56b2-49e2-97c3-b1dc5b021754 | CGH.PH.SP.001317-0.01 |  | Lavrinha | TIPO III | CARGA_GLOBAL | 47032 | ITA-G3-SP138 | Operação | CCEE | SP | CPFL SANTA CRUZ | SECO | Potencial hidráulico | Potencial hidráulico | Hídrica | CGH
1724 | b30391c4-6552-48f2-b6e7-787e81728d6a | UTE.FL.MG.040854-9.01 |  | LD Celulose | TIPO III | CARGA_GLOBAL | 47776 | ARA3G3-MG138 | Construção | CCEE | MG | CEMIG D | SECO | Licor Negro | Floresta | Biomassa | UTE
1725 | 55b3de3c-86c0-4312-834c-5960cc8d03b8 | UTE.AI.MG.029717-8.01 |  | LDC Bioenergia Lagoa da Prata (Antiga Louis Dreyfus Lagoa da Prata) | TIPO III | CARGA_GLOBAL | 47777 | UTE-G3-MG138 | Operação | CCEE | MG | CEMIG D | SECO | Bagaço de Cana de Açúcar | Agroindustriais | Biomassa | UTE
1726 | ed841d47-c284-4995-8252-5bb63b9b5981 | UTE.AI.SP.027059-8.01 |  | LDC Bioenergia Leme (Antiga Coinbra - Cresciumal) | TIPO III | CARGA_GLOBAL | 47778 | CRE-G3-SP138 | Operação | CCEE | SP | ELEKTRO | SECO | Bagaço de Cana de Açúcar | Agroindustriais | Biomassa | UTE | (Antiga Coinbra - Cresciumal)
1727 | c7d9b8b0-3737-49d4-ac00-285919aff4a3 | UTE.AI.MS.029718-6.01 |  | LDC Bioenergia Rio Brilhante (Antiga Louis Dreyfus Rio Brilhante) | TIPO III | CARGA_GLOBAL | 47101 | DOU2G3-MS138 | Operação | CCEE | MS | ENERGISA MS | SECO | Bagaço de Cana de Açúcar | Agroindustriais | Biomassa | UTE | como carga barra 10178
1729 | e15c8b4a-78dd-4dac-8064-06aa7e945614 | PCH.PH.SP.001322-6.01 |  | Lençóis | TIPO III | CARGA_GLOBAL | 47016 | MAC-G3-SP069 | Operação | CCEE | SP | CPFL PAULISTA | SECO | Potencial hidráulico | Potencial hidráulico | Hídrica | PCH
1741 | 94006ab1-0944-4efa-9cf8-ad7d4cc007e5 | CGH.PH.SC.038207-8.01 |  | LIBERDADE | TIPO III | CARGA_GLOBAL | 46855 | IND-G3-SC138 | Operação | CCEE | SC | CELESC | S | Potencial hidráulico | Potencial hidráulico | Hídrica | CGH
1743 | 9346bf83-7e3d-47ba-a7d7-fac973097fc9 | CGH.PH.MG.030866-8.01 |  | Limeira | TIPO III | CARGA_GLOBAL | 47083 | MUR1G3-MG069 | Operação | CCEE | MG | ENERGISA MINAS RIO | SECO | Potencial hidráulico | Potencial hidráulico | Hídrica | CGH
1744 | 007386f8-4c78-4dba-a79b-1d9001a32590 | UTE.AI.MG.029232-0.01 |  | Limeira do Oeste | TIPO III | CARGA_GLOBAL | 46935 | ITURG3-MG138 | Operação |  | MG | CEMIG D | SECO | Bagaço de Cana de Açúcar | Agroindustriais | Biomassa | UTE
1745 | 2013d4e8-f519-4b76-9b40-5e691ade10ba | CGH.PH.MG.030983-4.01 |  | Limoeiro | TIPO III | CARGA_GLOBAL | 47310 | BRA-G3-SP138 | Operação | CCEE | MG | ENERGISA SSE-SP | SECO | Potencial hidráulico | Potencial hidráulico | Hídrica | CGH
1746 | 180d0ff8-41c0-4b47-86f0-2b78ef474248 | CGH.PH.SC.048524-1.01 |  | Limoeiro | TIPO III | CARGA_GLOBAL | 46860 | QUI-G3-SC138 | Operação | CCEE | SC | CELESC | S | Potencial hidráulico | Potencial hidráulico | Hídrica | CGH | Premissas PAR-PEL 26-30: Data considerada no PAR-PEL 2026-2030: jan/25
1747 | 2cfc6687-a8f3-4050-a07a-7d383353ff80 | PCH.PH.RS.027876-9.01 |  | Linha Emília | TIPO III | CARGA_GLOBAL | 47185 | NPR-G3-RS069 | Operação | CCEE | RS | RGE | S | Potencial hidráulico | Potencial hidráulico | Hídrica | PCH
1748 | 0cbe39b6-f4fb-4514-95e3-33cc7a34c42b | CGH.PH.RS.028572-2.01 |  | Linha Granja Velha | TIPO III | CARGA_GLOBAL | 47182 | GUA-G3-RS069 | Operação | CCEE | RS | RGE | S | Potencial hidráulico | Potencial hidráulico | Hídrica | CGH | E-mail Everson 15/10/21 - Cooperativa Creluz
1749 | d35b321d-06a3-4134-adb5-e5c28c028f99 | PCH.PH.RS.037413-0.01 |  | Linha Onze Oeste | TIPO III | CARGA_GLOBAL | 46947/46946 | CER1G3-RS023/CER3G3-RS069 | DRS | CCEE | RS | CERILUZ | S | Potencial hidráulico | Potencial hidráulico | Hídrica | PCH | Bráulio (CERILUZ) e-mail de 08/07/24: Usina (principal) inicia a operação em 2025 e estava na barra 9659 (agora 46947), já a mini central inicia a operação em 2025 e estava na barra 9914 passando para 9195 em mar/24 (agora barra 46946)
1750 | 2052aa03-6047-42fc-96a8-2dfcd49253ae | PCH.PH.SC.032879-0.01 |  | Linha Rica | TIPO III | CARGA_GLOBAL | 46877 | TAN-G3-SC138 | Construção não iniciada | CCEE | SC | CELESC | S | Potencial hidráulico | Potencial hidráulico | Hídrica | PCH
1754 | dbd0e267-6bae-41e6-98f2-ffc15d71400c | UFV.RS.SC.073728-3.01 |  | Live | TIPO III | CARGA_GLOBAL | 47847 | GUA-F3-SC138 | Operação | CCEE | SC | CELESC | S | Radiação solar | Radiação solar | Solar | UFV
1755 | cf078230-11e1-4aad-87e6-2b91fa87b98f | CGH.PH.SP.001335-8.02 |  | Lobo | TIPO III | CARGA_GLOBAL | 47294 | RCL2G3-SP138 | Operação | CCEE | SP | ELEKTRO | SECO | Potencial hidráulico | Potencial hidráulico | Hídrica | CGH
1757 | f06fa8f7-d5b6-41b3-a165-209f413d2750 | UTE.AI.SP.027338-4.01 |  | Lucélia | TIPO III | CARGA_GLOBAL | 47314 | ADA-G3-SP069 | Operação | CCEE | SP | ENERGISA SSE-SP | SECO | Bagaço de Cana de Açúcar | Agroindustriais | Biomassa | UTE
1758 | 8b0072bc-7788-4034-b262-a1e2ee58972c | PCH.PH.PR.028419-0.01 |  | Lucia Cherobim | TIPO III | CARGA_GLOBAL | 10288 | LCHEROPCH138 | Construção não iniciada | CCEE | PR | COPEL D | S | Potencial hidráulico | Potencial hidráulico | Hídrica | PCH
1759 | 437447c0-358a-4b9f-abc7-587018488d0b | PCH.PH.SC.028801-2.01 |  | Ludesa | TIPO III | CARGA_GLOBAL | 46995 | CLE-G3-PR138 | Operação | CCEE | SC | COPEL D | S | Potencial hidráulico | Potencial hidráulico | Hídrica | PCH
1760 | d99a7f58-1f3e-47f1-a9fb-44baa32ded11 | PCH.PH.MG.001344-7.01 |  | Luiz Dias | TIPO III | CARGA_GLOBAL | 1504 | ITAJU3PCH138 | Operação | CCEE | MG | CEMIG D | SECO | Potencial hidráulico | Potencial hidráulico | Hídrica | PCH
1761 | 7cc9144f-ff8d-4795-95ed-299e5bb8ca4d | PCH.PH.PE.030572-3.01 |  | Luiz Dias Lins (Antiga Manopla) | TIPO III | CARGA_GLOBAL | 47173 | RIB-G3-PE069 | Operação | CCEE | PE | NEOENERGIA PE | NE | Potencial hidráulico | Potencial hidráulico | Hídrica | PCH
1762 | 6715d555-e11e-4a38-a2ea-3707c43ae93c | UFV.RS.PE.045056-1.01 |  | Luiz Gonzaga I | TIPO III | CARGA_GLOBAL | 47327 | CHA-G3-PI138 | Construção não iniciada | CCEE | PE | NEOENERGIA PE | NE | Radiação solar | Radiação solar | Solar | UFV
1763 | 1d9e71c7-82e8-46b8-a6f8-31de04107c62 | UFV.RS.PE.045057-0.01 |  | Luiz Gonzaga II | TIPO III | CARGA_GLOBAL | 47327 | CHA-G3-PI138 | Construção não iniciada | CCEE | PE | NEOENERGIA PE | NE | Radiação solar | Radiação solar | Solar | UFV
1764 | 4a9d9684-1966-4df0-88a7-93f571dd5cef | UFV.RS.PE.045058-8.01 |  | Luiz Gonzaga III | TIPO III | CARGA_GLOBAL | 47327 | CHA-G3-PI138 | Construção não iniciada | CCEE | PE | NEOENERGIA PE | NE | Radiação solar | Radiação solar | Solar | UFV
1765 | 29ea9a22-a13a-470e-8fd4-32d1a81d808e | PCH.PH.SP.001343-9.01 |  | Luiz Queiroz | TIPO III | CARGA_GLOBAL | 47020 | PIR-G3-SP138 | Operação | CCEE | SP | CPFL PAULISTA | SECO | Potencial hidráulico | Potencial hidráulico | Hídrica | PCH | Usina ligada a alimentador. Injeta montante pequeno
1770 | afc335b3-89f6-4c46-88fd-913ac944cee7 | PCH.PH.RJ.001347-1.01 |  | Macabu | TIPO III | CARGA_GLOBAL | 1703/1704 | MACAB3PCH013/MACAB6PCH | Operação | CCEE | RJ | ENEL RJ | SECO | Potencial hidráulico | Potencial hidráulico | Hídrica | PCH | Premissas PAR-PEL 26-30: A usina injeta em duas barras 1703/1704
1771 | 48f96fff-fdae-48e9-88f6-17be22f32eaf | UHE.PH.SP.001349-8.01 |  | Macaco Branco | TIPO III | CARGA_GLOBAL | 47035 | PED-G3-SP138 | Operação | CCEE | SP | CPFL SANTA CRUZ | SECO | Potencial hidráulico | Potencial hidráulico | Hídrica | UHE
1772 | 7c74db2e-613a-4e4f-be95-cbbc66353529 | PCH.PH.PR.035006-0.01 |  | Macacos | TIPO III | CARGA_GLOBAL | 46993 | JAG-G3-PR138 | Construção não iniciada | CCEE | PR | COPEL D | S | Potencial hidráulico | Potencial hidráulico | Hídrica | PCH
1778 | 056bb1d7-c065-4b31-9c76-ec3b498936f8 | UFV.RS.RO.056130-4.01 |  | Machadinho | TIPO III | CARGA_GLOBAL | 47133 | JAR-G3-RO138 | Construção não iniciada | CCEE | RO | ENERGISA RO | SECO | Radiação solar | Radiação solar | Solar | UFV
1780 | 4515c714-a245-47eb-8497-c2ab71929248 | PCH.PH.MG.001361-7.01 |  | Machado Mineiro | TIPO III | CARGA_GLOBAL | 46926 | ITAOG3-MG138 | Operação | CCEE | MG | CEMIG D | SECO | Potencial hidráulico | Potencial hidráulico | Hídrica | PCH | Migrou da barra 7353 para a barra 4077/46926 em set/23
1781 | a25abd5b-824f-416e-92f3-b56e4f4682db | CGH.PH.SC.030598-7.01 |  | Macuco | TIPO III | CARGA_GLOBAL | 46847 | CHA2G3-SC138 | Operação | CCEE | SC | CELESC | S | Potencial hidráulico | Potencial hidráulico | Hídrica | CGH
1784 | 056536f9-cdae-4d8b-829d-8af83dede5f7 | UFV.RS.RS.056750-7.01 |  | Madesa | TIPO III | CARGA_GLOBAL | 47200 | SCH-G3-RS138 | Operação | CCEE | RS | RGE | S | Radiação solar | Radiação solar | Solar | UFV | PAR-PEL 26-30: Não modelada
1785 | 72c55721-839a-4961-9ed8-c7bff0912b3c | PCH.PH.SC.027711-8.01 |  | Mafrás | TIPO III | CARGA_GLOBAL | 46852 | IBI-G3-SC069 | Operação | CCEE | SC | CELESC | S | Potencial hidráulico | Potencial hidráulico | Hídrica | PCH
1786 | c024e107-e2ca-4917-8ada-76ac3735acae | UFV.RS.ES.056593-8.01 |  | Magnitos Solar | TIPO III | CARGA_GLOBAL | 47041 | CAC-G3-ES069 | Operação |  | ES | EDP ES | SECO | Radiação solar | Radiação solar | Solar | UFV
1787 | 0102231c-6488-45c2-8649-471f694c53f4 | PCH.PH.MG.029646-5.01 |  | Malagone | TIPO III | CARGA_GLOBAL | 46886 | UBERG3-MG138 | Operação | CCEE | MG | CEMIG D | SECO | Potencial hidráulico | Potencial hidráulico | Hídrica | PCH
1789 | e524ef36-7769-4c54-9037-d007a3885be4 | UFV.RS.PB.034086-3.01 |  | Malta | TIPO III | CARGA_GLOBAL | 47711 | COR-F3-PB069 | Operação | CCEE | PB | ENERGISA PB | NE | Radiação solar | Radiação solar | Solar | UFV
1790 | 6dfbe21c-4f00-4528-bade-a32ee161ace9 | PCH.PH.GO.028829-2.01 |  | Mambaí II | TIPO III | CARGA_GLOBAL | 47147 | IAC-G3-DF069 | Operação | CCEE | GO | EQUATORIAL GO | SECO | Potencial hidráulico | Potencial hidráulico | Hídrica | PCH
1791 | f477a334-e4e7-41b5-af08-e0a79f2442a0 | CGH.PH.RS.037128-9.01 |  | MAMBUCA | TIPO III | CARGA_GLOBAL | 47006 | COP-G3-RS013 | Operação | CCEE | RS | COPREL | S | Potencial hidráulico | Potencial hidráulico | Hídrica | CGH
1792 | a92908e3-cf61-4849-96c7-f857f6f5e4f1 | EOL.CV.PE.029015-7.01 |  | Mandacaru | TIPO III | CARGA_GLOBAL | 47173 | RIB-G3-PE069 | Operação | CCEE | PE | NEOENERGIA PE | NE | Cinética do vento | Cinética do vento | Eólica | EOL | Premissas PAR-PEL 26-30: Faz parte do complexo de Gravata
1793 | 7001f71d-69c9-4d5f-9db1-4c22eeceb280 | UTE.AI.SP.027787-8.01 |  | Mandu | TIPO III | CARGA_GLOBAL | 47779 | MAN-G3-SP088 | Operação | CCEE | SP | CPFL PAULISTA | SECO | Bagaço de Cana de Açúcar | Agroindustriais | Biomassa | UTE
1801 | e8831620-eaba-478d-b5b3-278141f18225 | UTE.PE.AM.055254-2.01 |  | Manicoré II |  | CARGA_GLOBAL |  |  | Operação |  | AM | AMAZONAS ENERGIA | N | Óleo Diesel | Petróleo | Fóssil | UTE | Premissas PAR-PEL 26-30: SISOL, sem previsão de interligação
1803 | 091be0d3-5339-4e6a-8dc4-df8b47ccaf96 | PCH.PH.MT.033916-4.01 |  | Mantovilis | TIPO III | CARGA_GLOBAL | 47106 | RON-G3-MT034 | Construção não iniciada | CCEE | MT | ENERGISA MT | SECO | Potencial hidráulico | Potencial hidráulico | Hídrica | PCH
1804 | 9a57e3ed-580d-4164-b8a1-8ba4e53f60fe | PCH.PH.TO.034495-8.01 |  | Manuel Alves | TIPO III | CARGA_GLOBAL | 47142 | MAL-G3-TO138 | Construção | CCEE | TO | ENERGISA TO | N | Potencial hidráulico | Potencial hidráulico | Hídrica | PCH
1805 | 6488b813-6203-43d8-a69c-a3c43c404368 | UFV.RS.ES.062877-8.01 |  | Maqstone | TIPO III | CARGA_GLOBAL | 47048 | VRI-G3-ES138 | Operação | CCEE | ES | EDP ES | SECO | Radiação solar | Radiação solar | Solar | UFV
1807 | 6448a052-0917-4b84-a18c-4f0ce20aa95e | UTE.AI.SP.001405-2.01 |  | Maracaí | TIPO III | CARGA_GLOBAL | 47780 | MAR-G3-SP138 | Operação | CCEE | SP | ENERGISA SSE-SP | SECO | Bagaço de Cana de Açúcar | Agroindustriais | Biomassa | UTE
1808 | 5b008a61-1b37-446e-89d2-10f93752cc96 | PCH.PH.MT.030185-0.01 |  | Maracanã | TIPO III | CARGA_GLOBAL | 48007 | TAN-G3-MT138 | Operação | CCEE | MT | ENERGISA MT | SECO | Potencial hidráulico | Potencial hidráulico | Hídrica | PCH
1820 | f3bd3fe8-9c20-4c84-8408-3c2a506800af | UFV.RS.PE.050605-2.01 |  | Maravilhas I | TIPO III | CARGA_GLOBAL | 47716/47179 | GNP-F3-PE069/GNPEG3-PE069 | Construção não iniciada | CCEE | PE | NEOENERGIA PE | NE | Radiação solar | Radiação solar | Solar | UFV | PAR-PEL 25-29: Previsão considerada a partir de janeiro/2025.
1821 | eb6d7230-bc18-421c-9877-0e49a6e9951b | UFV.RS.PE.050606-0.01 |  | Maravilhas II | TIPO III | CARGA_GLOBAL | 47716 | GNP-F3-PE069 | Construção | CCEE | PE | NEOENERGIA PE | NE | Radiação solar | Radiação solar | Solar | UFV | PAR-PEL 25-29: Previsão considerada a partir de janeiro/2025.
1822 | 13c9a537-8ef0-4e28-9ed9-4790168cf095 | PCH.PH.RS.028967-1.01 |  | Marco Baldo | TIPO III | CARGA_GLOBAL | 47182 | GUA-G3-RS069 | Operação | CCEE | RS | RGE | S | Potencial hidráulico | Potencial hidráulico | Hídrica | PCH
1823 | 1dba43fc-fbd7-443d-ba4d-0f7d6009a4ad | CGH.PH.RO.001412-5.02 |  | Marcol | TIPO III | CARGA_GLOBAL | 47129 | VIL-G3-RO069 | Operação | CCEE | RO | ENERGISA RO | SECO | Potencial hidráulico | Potencial hidráulico | Hídrica | CGH
1825 | 0f563a9b-7b46-4bfa-90e3-7c532ba4cc1a | CGH.PH.MT.030640-1.01 |  | Margarida 2 | TIPO III | CARGA_GLOBAL | 47119 | COM-G3-MT013 | Operação | AGENTE | MT | ENERGISA MT | SECO | Potencial hidráulico | Potencial hidráulico | Hídrica | CGH
1826 | 57b67414-7d5f-4c4b-b7ab-75a643e779f4 | CGH.PH.RO.028099-2.04 |  | Margarida Lltda | TIPO III | CARGA_GLOBAL | 47129 | VIL-G3-RO069 | Operação | CCEE | RO | ENERGISA RO | SECO | Potencial hidráulico | Potencial hidráulico | Hídrica | PCH | (CASTAMANN- III)
1827 | 724d6934-968d-4e0a-a85c-791254e38961 | CGH.PH.SC.029988-0.01 |  | Maria Preta | TIPO III | CARGA_GLOBAL | 10803/46858 | PN2-G3-SC013/PIN-G3-SC138 | Operação | CCEE | SC | CELESC | S | Potencial hidráulico | Potencial hidráulico | Hídrica | CGH | Premissas PAR-PEL 26-30: Atualmente na 46858, a partir de nov/26 estará na nova barra 10803.
1829 | 0bf90199-4a71-4cca-8672-61c11ebc3be4 | CGH.PH.SC.002354-0.01 |  | Mario Fett | TIPO III | CARGA_GLOBAL | 46851 | HER-G3-SC138 | Operação | CCEE | SC | CELESC | S | Potencial hidráulico | Potencial hidráulico | Hídrica | CGH
1830 | f838b6fc-65f1-4114-8d40-f7e53e88c74f | CGH.PH.PE.028695-8.01 |  | Mariquita | TIPO III | CARGA_GLOBAL | 47172 | PIR-G3-PE069 | Operação | CCEE | PE | NEOENERGIA PE | NE | Potencial hidráulico | Potencial hidráulico | Hídrica | CGH | PAR-PEL 26-30: Distribuidora não reconhece. Provavelmente não pertece à distribuidora
1831 | 7673ce1a-4b2d-49f8-9892-05e5fe31b04d | UTE.AI.AL.028542-0.01 |  | Marituba | TIPO III | CARGA_GLOBAL | 47318 | PEN-G3-AL069 | Operação | CCEE | AL | EQUATORIAL AL | NE | Bagaço de Cana de Açúcar | Agroindustriais | Biomassa | UTE
1832 | d0a482bf-1078-4ffc-b5b0-6a7684533128 | UHE.PH.MG.001420-6.02 |  | Marmelos | TIPO III | CARGA_GLOBAL | 46919 | JFO-G3-MG138 | Operação | CCEE | MG | CEMIG D | SECO | Potencial hidráulico | Potencial hidráulico | Hídrica | UHE
1833 | 41499e43-fdc3-46f1-992f-e5182dfcd409 | CGH.PH.SC.038153-5.01 |  | Marombas I | TIPO III | CARGA_GLOBAL | 46857 | CUR-G3-SC138 | Operação | CCEE | SC | CELESC | S | Potencial hidráulico | Potencial hidráulico | Hídrica | CGH
1834 | 7670c1b1-05ac-4b65-8149-e6fa6cfb3078 | CGH.PH.SC.038154-3.01 |  | Marombas Ii | TIPO III | CARGA_GLOBAL | 46857 | CUR-G3-SC138 | Operação | CCEE | SC | CELESC | S | Potencial hidráulico | Potencial hidráulico | Hídrica | CGH
1836 | 55294afc-c74c-4909-8581-c3f5e7dc89fd | PCH.PH.PR.037159-9.01 |  | Marrecas |  | CARGA_GLOBAL | 46972 | VIL-G3-PR138 | Eixo Disponível |  | PR | COPEL D | S | Potencial hidráulico | Potencial hidráulico | Hídrica | PCH | Premissas PAR-PEL 26-30: Não possui CUSD contratado. Valor Injetável.
1837 | 2889c322-09d4-48b5-b983-ee0b1bf18362 | UHE.PH.MG.001427-3.02 |  | Martins | TIPO III | CARGA_GLOBAL | 46891 | ARA-G3-MG138 | Operação | CCEE | MG | CEMIG D | SECO | Potencial hidráulico | Potencial hidráulico | Hídrica | UHE
1838 | 5e936b03-ab97-4e83-83da-f435a2fb978d | UTE.FL.MT.031486-2.01 |  | Martins | TIPO III | CARGA_GLOBAL | 47108 | ARI-G3-MT034 | Operação | CCEE | MT | ENERGISA MT | SECO | Resíduos Florestais | Floresta | Biomassa | UTE
1839 | 4bacec31-5ae1-4a33-b3c6-86d403111d5b | CGH.PH.RO.029211-7.01 |  | Martinuv | TIPO III | CARGA_GLOBAL | 47129 | VIL-G3-RO069 | Operação | CCEE | RO | ENERGISA RO | SECO | Potencial hidráulico | Potencial hidráulico | Hídrica | CGH
1840 | c63b6235-0803-4096-a59f-47780a9fcc99 | CGH.PH.SC.035741-3.01 |  | Maruim | TIPO III | CARGA_GLOBAL | 46837 | ROC-G3-SC138 | DRO | CCEE | SC | CELESC | S | Potencial hidráulico | Potencial hidráulico | Hídrica | CGH
1841 | df264123-68dc-4ed2-bdc5-efb7758a0bc4 | CGH.PH.PR.001501-6.02 |  | Marumbi | TIPO III | CARGA_GLOBAL | 46994 | MOR-G3-PR138 | Operação | CCEE | PR | COPEL D | S | Potencial hidráulico | Potencial hidráulico | Hídrica | CGH
1842 | 64841dbe-e44c-4c67-91a7-8688298464bf | UFV.RS.SP.066069-8.01 |  | Marvi Solar | TIPO III | CARGA_GLOBAL | 47286 | OUR-G3-SP088 | Operação | CCEE | SP | CPFL SANTA CRUZ | SECO | Radiação solar | Radiação solar | Solar | UFV
1843 | 4b021dfa-5144-4aee-a359-f46bf51b141c | CGH.PH.MT.001447-8.01 |  | Masutti | TIPO III | CARGA_GLOBAL | 48009 | SAP-G3-MT138 | Operação | AGENTE | MT | ENERGISA MT | SECO | Potencial hidráulico | Potencial hidráulico | Hídrica | CGH | Barramento vai alterar em nov/25. Necessário alterar no acompload depois da criação das novas barras (para o caso das 5 usinas)pelo Luis
1844 | de0e1505-d5b9-46ed-a695-b1181a2e543e | PCH.PH.RS.001433-8.01 |  | Mata Cobra | TIPO III | CARGA_GLOBAL | 47064 | CAR1G3-RS069 | Operação | CCEE | RS | ELETROCAR | S | Potencial hidráulico | Potencial hidráulico | Hídrica | PCH | e-mail Danilo(Nsul)/João (eletrocar) 26 e 25/11/2019
1845 | c65cf641-1843-4d18-899e-c3ee87a99215 | PCH.PH.MG.028607-9.01 |  | Mata Velha | TIPO III | CARGA_GLOBAL | 46916 | UNA-G3-MG138 | Operação | CCEE | MG | CEMIG D | SECO | Potencial hidráulico | Potencial hidráulico | Hídrica | PCH
1846 | d00b76fc-065e-4d41-b833-a35567c5bf39 | EOL.CV.PB.029092-0.01 |  | Mataraca | TIPO III | CARGA_GLOBAL | 47124 | SRI-G3-PB069 | Operação | CCEE | PB | ENERGISA PB | NE | Cinética do vento | Cinética do vento | Eólica | EOL
1847 | 3b5f720f-e813-4d31-a2f8-fa5f4f42f744 | CGH.PH.MG.001438-9.01 |  | Matipó | TIPO III | CARGA_GLOBAL | 47086 | MAT-G3-MG069 | Operação | CCEE | MG | ENERGISA MINAS RIO | SECO | Potencial hidráulico | Potencial hidráulico | Hídrica | CGH
1861 | 7167ad14-693c-486f-a03c-9b66b46d1b26 | CGH.PH.MT.029696-1.01 |  | MAX-01 (Nova Lacerda) | TIPO III | CARGA_GLOBAL | 47118 | MIN-G3-MT034 | Operação | CCEE | MT | ENERGISA MT | SECO | Potencial hidráulico | Potencial hidráulico | Hídrica | CGH | (Preformax)
1862 | 16169764-7416-4558-9692-af996b3c8ddc | UTE.AI.SP.001449-4.01 |  | MB | TIPO III | CARGA_GLOBAL | 47026 | VIR-G3-SP138 | Operação | CCEE | SP | CPFL PAULISTA | SECO | Bagaço de Cana de Açúcar | Agroindustriais | Biomassa | UTE | Usina ligada a alimentador. Injeta montante pequeno
1863 | 7c6d2c5b-47ed-4bd9-8db4-3d1ed043d701 | CGH.PH.SC.035742-1.01 |  | Médio Garcia | TIPO III | CARGA_GLOBAL | 46837 | ROC-G3-SC138 | Operação | CCEE | SC | CELESC | S | Potencial hidráulico | Potencial hidráulico | Hídrica | CGH
1865 | 421c5320-cb46-4b6f-abcc-68c3a459c4d1 | UFV.RS.SC.031635-0.01 |  | MEGAWATT SOLAR | TIPO III | CARGA_GLOBAL | 46870 | TRI-G3-SC138 | Operação | CCEE | SC | CELESC | S | Radiação solar | Radiação solar | Solar | UFV
1866 | 5e7153ff-74c5-41f9-960e-80221e8a27fb | EOL.CV.RN.030454-9.01 |  | Mel 02 | TIPO III | CARGA_GLOBAL | 47009 | MSD-G3-RN069 | Operação | CCEE | RN | COSERN | NE | Cinética do vento | Cinética do vento | Eólica | EOL
1867 | f829af49-c8f0-4f53-a5a5-2aa8925cf406 | CGH.PH.PR.001452-4.01 |  | Melissa | TIPO III | CARGA_GLOBAL | 46983 | MAM-G3-PR138 | Operação | CCEE | PR | COPEL D | S | Potencial hidráulico | Potencial hidráulico | Hídrica | CGH
1868 | 89ece0fe-819f-42f9-b77c-9a7aa8d51edf | PCH.PH.MG.001454-0.01 |  | Mello | TIPO III | CARGA_GLOBAL | 47168 | CEN-G3-RJ138 | Operação | CCEE | MG | LIGHT | SECO | Potencial hidráulico | Potencial hidráulico | Hídrica | PCH
1877 | 00f39f2d-7bce-4b4c-9757-0ddf398649df | UFV.RS.RN.037755-4.01 |  | Mendubim VII |  | CARGA_GLOBAL |  |  | Construção | CCEE | RN |  | NE | Radiação solar | Radiação solar | Solar | UFV
1878 | 7f010d9c-ba12-46c6-89d5-6a2480568562 | UFV.RS.RN.037769-4.01 |  | Mendubim VIII |  | CARGA_GLOBAL |  |  | Construção | CCEE | RN |  | NE | Radiação solar | Radiação solar | Solar | UFV
1879 | 9442af4f-ef16-49e0-8863-c01cab27ebf6 | UFV.RS.RN.037771-6.01 |  | Mendubim X |  | CARGA_GLOBAL |  |  | Construção | CCEE | RN |  | NE | Radiação solar | Radiação solar | Solar | UFV
1880 | 0e853cf5-a899-4384-a1a4-adc8ffd39897 | UFV.RS.RN.037772-4.01 |  | Mendubim XI |  | CARGA_GLOBAL |  |  | Construção | CCEE | RN |  | NE | Radiação solar | Radiação solar | Solar | UFV
1881 | 20661a5f-aae9-48df-9e0b-f235f7228064 | UFV.RS.RN.037773-2.01 |  | Mendubim XII |  | CARGA_GLOBAL |  |  | Construção | CCEE | RN |  | NE | Radiação solar | Radiação solar | Solar | UFV
1882 | ca15e349-773c-47f6-97f8-2e84c2e9fe89 | UFV.RS.RN.037774-0.01 |  | Mendubim XIII |  | CARGA_GLOBAL |  |  | Construção | CCEE | RN |  | NE | Radiação solar | Radiação solar | Solar | UFV
1884 | d8c564eb-77cc-4939-a27d-b8bc4c2eeb71 | UFV.RS.RS.066994-6.01 |  | Mercur Solar | TIPO III | CARGA_GLOBAL | 47683 | SCR-F3-RS013 | Operação | CCEE | RS | RGE | S | Radiação solar | Radiação solar | Solar | UFV | PAR-PEL 26-30: Alteração de barra. Criação de barra fotovoltaica.
1887 | 801879ce-fb16-4047-b3b0-e837ebca8f6a | CGH.PH.MT.029154-4.02 |  | Mestre | TIPO III | CARGA_GLOBAL | 48003 | JAC-G3-MT138 | Operação | CCEE | MT | ENERGISA MT | SECO | Potencial hidráulico | Potencial hidráulico | Hídrica | CGH
1888 | 83d9dec3-c570-48b3-a434-af512fd2c7ac | UTE.FL.MG.030256-2.02 |  | Metalsider | TIPO III | CARGA_GLOBAL | 47781 | MSI-G3-MG138 | Operação | CCEE | MG | CEMIG D | SECO | Gás de Alto Forno - Biomassa | Floresta | Biomassa | UTE
1889 | 31f5638e-4e34-4f2a-9bbc-e106697ddebd | EOL.CV.RN.030370-4.01 |  | Miassaba II | TIPO III | CARGA_GLOBAL | 47010 | ACU-G3-RN069 | Operação | CCEE | RN | COSERN | NE | Cinética do vento | Cinética do vento | Eólica | EOL
1890 | 6418f6c8-3724-4569-8882-9c46beae46b6 | CGH.PH.MG.001462-1.01 |  | Miguel Pereira | TIPO III | CARGA_GLOBAL | 48034 | CAT2G3-MG069 | Operação | CCEE | MG | ENERGISA MINAS RIO | SECO | Potencial hidráulico | Potencial hidráulico | Hídrica | CGH | Premissas PAR-PEL 26-30: Paloma (PEC): A barra da usina foi alterada durante a unificação da área Padre Fialho da barra 3306 para 48034. A barra 3306 ainda é utilizada no 2Q25
1896 | 535bb4ef-32b6-43fa-893a-0bfa1c8283cd | UFV.RS.ES.071733-9.01 |  | Milanezi 1 | TIPO III | CARGA_GLOBAL | 47046 | FRU-G3-ES138 | Operação | CCEE | ES | EDP ES | SECO | Radiação solar | Radiação solar | Solar | UFV
1897 | 64d785e4-b6c2-4dbf-9eb2-05106ec7c37a | EOL.CV.PB.029041-6.01 |  | Millennium | TIPO III | CARGA_GLOBAL | 47124 | SRI-G3-PB069 | Operação | CCEE | PB | ENERGISA PB | NE | Cinética do vento | Cinética do vento | Eólica | EOL
1898 | 19bc978b-e2e0-4ed0-a262-580c1f5a1277 | UFV.RS.SP.074166-3.01 |  | Mineradora Jp Ii | TIPO III | CARGA_GLOBAL | 47292 | SCA-G3-SP088 | Operação | CCEE | SP | EDP SP | SECO | Radiação solar | Radiação solar | Solar | UFV | Resposta do relatório PAR-PEL 26-30 de 11/11/2024: A usina CACHOEIRA PAULISTA (CGH.PH.SP.027476-3.01) mudou de nome e CEG para UFV MINERADORA JP II (UFV.RS.SP.074166-3.01)
1901 | 231f6778-bf7b-4fd1-add0-27d8020c4132 | CGH.PH.MG.030847-1.01 |  | Miradouro | TIPO III | CARGA_GLOBAL | 47082 | MUR2G3-MG069 | Operação | CCEE | MG | ENERGISA MINAS RIO | SECO | Potencial hidráulico | Potencial hidráulico | Hídrica | CGH | Premissas PAR-PEL 26-30: Paloma (PEC): A barra da usina foi alterada durante a unificação da área Padre Fialho da barra 47089 para 47082. A barra 47089 é utilizada no 2Q225
1902 | 4ee569b8-1849-4867-a263-bcd6abf6e838 | CGH.PH.MT.030227-9.01 |  | Miranda Estância | TIPO III | CARGA_GLOBAL | 47119 | COM-G3-MT013 | Operação | CCEE | MT | ENERGISA MT | SECO | Potencial hidráulico | Potencial hidráulico | Hídrica | CGH | (Antiga Piolho)
1903 | 6d487c53-566a-4a12-a85d-099fa037a2a4 | UTE.AI.PB.034893-7.01 |  | Miriri | TIPO III | CARGA_GLOBAL | 47124 | SRI-G3-PB069 | Operação | CCEE | PB | ENERGISA PB | NE | Bagaço de Cana de Açúcar | Agroindustriais | Biomassa | UTE
1905 | 0bcd556f-7f8f-411e-a4c9-3799421d0307 | UFV.RS.PE.071731-2.01 |  | Moda Center | TIPO III | CARGA_GLOBAL | 47171 | TAC-G3-PE069 | Operação | CCEE | PE | NEOENERGIA PE | NE | Radiação solar | Radiação solar | Solar | UFV
1908 | 7fb43c67-f7f4-4ea0-afd1-7d5838099af1 | UTE.AI.SP.027886-6.01 |  | Moema | TIPO III | CARGA_GLOBAL | 47782 | MOE-G3-GO138 | Operação | CCEE | SP | ELEKTRO | SECO | Bagaço de Cana de Açúcar | Agroindustriais | Biomassa | UTE
1909 | 1a64083f-0bcf-4bea-8235-6bd1f3a5cb62 | UFV.RS.SC.045493-1.01 |  | Mogano Energia | TIPO III | CARGA_GLOBAL | 47696 | CHA-F3-SC138 | Operação | CCEE | SC | CELESC | S | Radiação solar | Radiação solar | Solar | UFV
1910 | bbb200e7-44b0-416f-8308-6a5976e32c9d | UTE.GN.SP.028076-3.01 |  | Mogi | TIPO III | CARGA_GLOBAL | 3823 | MGUA-CBIO138 | Operação | CCEE | SP | ELEKTRO | SECO | Gás Natural | Gás natural | Fóssil | UTE | Gustavo 05/10/23: (da barra 3823) foi desativada. Cliente alterou o contrato com a Elektro e possui apenas demanda de carga.
1911 | 17b64759-7c2a-44aa-934e-f491b6b69ab1 | UTE.AI.SP.030447-6.01 |  | Mogiana Bio-Energia | TIPO III | CARGA_GLOBAL | 47728 | AMO-G3-SP138 | Operação | CCEE | SP | CPFL PAULISTA | SECO | Bagaço de Cana de Açúcar | Agroindustriais | Biomassa | UTE
1912 | 7e6abd93-656c-478b-b06d-1fb83377e134 | PCH.PH.SP.001479-6.01 |  | Mogi-Guaçu | TIPO III | CARGA_GLOBAL | 47058 | MGU-G3-SP138 | Operação | CCEE | SP | ELEKTRO | SECO | Potencial hidráulico | Potencial hidráulico | Hídrica | PCH
1913 | 99719b54-919c-46a7-a37d-dbcbb8f0b922 | PCH.PH.RS.029725-9.01 |  | Moinho | TIPO III | CARGA_GLOBAL | 958 | CNOVOE-SC138 | Operação | CCEE | RS | ELETROSUL | S | Potencial hidráulico | Potencial hidráulico | Hídrica | PCH
1914 | 3d8f1b20-c01a-416d-97c1-33633319a790 | PCH.PH.PR.030836-6.01 |  | Moinho | TIPO III | CARGA_GLOBAL | 46976 | MCR-G3-PR138 | Operação | CCEE | PR | COPEL D | S | Potencial hidráulico | Potencial hidráulico | Hídrica | PCH
1915 | 73af3ba2-097c-4d1c-9c55-a481649f9a66 | CGH.PH.RS.028690-7.01 |  | Moinho | TIPO III | CARGA_GLOBAL | 1214 | GUARIT-RS069 | Operação | CCEE | RS | RGE | S | Potencial hidráulico | Potencial hidráulico | Hídrica | CGH | E-mail Everson 15/10/21 - Cooperativa Creluz
1917 | 5ce2e1a8-280a-4284-93af-4920df7da419 | UHE.PH.SP.001486-9.01 |  | Monjolinho | TIPO III | CARGA_GLOBAL | 47012 | BVI-G3-SP138 | Operação | CCEE | SP | CPFL PAULISTA | SECO | Potencial hidráulico | Potencial hidráulico | Hídrica | UHE
1918 | e4f1e507-ba90-448d-b680-e06cfc101fb7 | UTE.AI.PB.034891-0.01 |  | Monte Alegre | TIPO III | CARGA_GLOBAL | 47124 | SRI-G3-PB069 | Operação | CCEE | PB | ENERGISA PB | NE | Bagaço de Cana de Açúcar | Agroindustriais | Biomassa | UTE
1919 | 5a11ac53-6ab9-4f58-a909-4eaf2840adea | PCH.PH.RO.027072-5.01 |  | Monte Belo | TIPO III | CARGA_GLOBAL | 46881 | JIP-G3-RO138 | Operação | CCEE | RO | ENERGISA RO | SECO | Potencial hidráulico | Potencial hidráulico | Hídrica | PCH
1920 | c8e84eaf-28cd-46d3-b824-6a085d55486d | PCH.PH.RJ.001498-2.01 |  | Monte Serrat | TIPO III | CARGA_GLOBAL | 3997 | MONSE-PCH013 | Operação | CCEE | RJ | LIGHT | SECO | Potencial hidráulico | Potencial hidráulico | Hídrica | PCH
1933 | e88f7fe9-d619-4eb6-9444-95548141c13c | UTE.AI.MS.029990-1.01 |  | Monteverde | TIPO III | CARGA_GLOBAL | 47094 | DOU-G3-MS138 | Operação | CCEE | MS | ENERGISA MS | SECO | Bagaço de Cana de Açúcar | Agroindustriais | Biomassa | UTE | como carga barra 10177
1946 | 02f7ef1c-7c01-4c36-bd84-3b3a345342f6 | PCH.PH.RS.030950-8.01 |  | Morro Grande | TIPO III | CARGA_GLOBAL | 47195 | VAC-G3-RS138 | Construção não iniciada | CCEE | RS | RGE | S | Potencial hidráulico | Potencial hidráulico | Hídrica | PCH
1948 | 197176d6-9e34-49e8-8885-76c3a933d452 | PCH.PH.GO.028541-2.01 |  | Mosquitão | TIPO II-B | CARGA_GLOBAL | 3749 | MOSQUIPCH013 | Operação | CCEE | GO | EQUATORIAL GO | SECO | Potencial hidráulico | Potencial hidráulico | Hídrica | PCH
1949 | dfc03f16-de85-4a29-8421-fda08ecedd4d | UHE.PH.PR.001509-1.02 |  | Mourão I | TIPO III | CARGA_GLOBAL | 46999 | MOU-G3-PR069 | Operação | CCEE | PR | COPEL D | S | Potencial hidráulico | Potencial hidráulico | Hídrica | UHE
1950 | 353404c0-abb1-491d-a7d3-e9d586c2f7dc | UFV.RS.SC.046484-8.01 |  | Móveis Paulo | TIPO III | CARGA_GLOBAL | 47699 | SBS-F3-SC138 | Operação | CCEE | SC | CELESC | S | Radiação solar | Radiação solar | Solar | UFV
1952 | e038d9c0-d87a-4fb5-9cf2-2eff935e7cf1 | PCH.PH.MG.028842-0.01 |  | Mucuri | TIPO III | CARGA_GLOBAL | 46903 | NAN-G3-MG138 | Operação | CCEE | MG | CEMIG D | SECO | Potencial hidráulico | Potencial hidráulico | Hídrica | PCH
1953 | 3df9480f-c01e-44dc-bcf8-ec46485465aa | EOL.CV.CE.028375-4.01 |  | Mucuripe | TIPO III | CARGA_GLOBAL | 47299 | DGO-G3-CE069 | Operação | AGENTE | CE | ENEL CE | NE | Cinética do vento | Cinética do vento | Eólica | EOL
1959 | 7a9ec65c-4cff-4e31-adca-b46a88929506 | UHE.PH.ES.001518-0.01 |  | Muniz Freire | TIPO III | CARGA_GLOBAL | 47051 | CAS-G3-ES069 | Operação | CCEE | ES | EDP ES | SECO | Potencial hidráulico | Potencial hidráulico | Hídrica | UHE
1963 | cfa4ec8b-ad8f-4778-ae2a-02ee9b1a05d5 | UTE.AI.SP.032525-2.01 |  | N O Bioenergia | TIPO III | CARGA_GLOBAL | 47054 | ARA1G3-SP138 | Operação | CCEE | SP | ELEKTRO | SECO | Bagaço de Cana de Açúcar | Agroindustriais | Biomassa | UTE
1964 | 4bc931e7-4adb-4c84-a6bb-0e35d64a1a7d | UFV.RS.SP.071982-0.01 |  | Nacional Tubos Limeira | TIPO III | CARGA_GLOBAL | 47941 | LI4-F3-SP138 | Operação |  | SP | ELEKTRO | SECO | Radiação solar | Radiação solar | Solar | UFV
1965 | f85b9727-99f5-40ee-b885-7264f57a6239 | UTE.AI.SP.001528-8.01 |  | Nardini | TIPO III | CARGA_GLOBAL | 47783 | NAR-G3-SP088 | Operação | CCEE | SP | CPFL PAULISTA | SECO | Bagaço de Cana de Açúcar | Agroindustriais | Biomassa | UTE
1966 | 189c5cc3-fc91-49eb-be8f-cc087bbc5b2b | UTE.AI.GO.030105-1.01 |  | Nardini Aporé | TIPO II-B | CARGA_GLOBAL | 9766 | NARDINBIO013 | Construção | CCEE | GO | UTE NARDINI | SECO | Bagaço de Cana de Açúcar | Agroindustriais | Biomassa | UTE
1967 | ac230e9e-8a46-4420-a782-98c9c8a5c006 | UHE.PH.MG.001533-4.02 |  | Neblina | TIPO III | CARGA_GLOBAL | 47085 | MAN-G3-MG069 | Operação | CCEE | MG | ENERGISA MINAS RIO | SECO | Potencial hidráulico | Potencial hidráulico | Hídrica | UHE
1968 | a9650bf8-94ea-4c13-81de-d12c2a5145c7 | UTE.CM.SP.000825-7.01 |  | Negro de Fumo | TIPO III | CARGA_GLOBAL | 47785 | BSA-G3-SP088 | Operação | CCEE | SP | CPFL PIRATININGA | SECO | Calor de Processo - CM | Carvão mineral | Fóssil | UTE
1969 | 9ee11a92-5c3c-4201-9675-80ce32ca8502 | UTE.AI.GO.031033-6.01 |  | NG Bioenergia I | TIPO III | CARGA_GLOBAL | 3785 | NVGALI-GO069 | Operação | CCEE | GO | EQUATORIAL GO | SECO | Bagaço de Cana de Açúcar | Agroindustriais | Biomassa | UTE | Nova Galia (ex NG BIOENERGIA)
1971 | d202692e-b420-40e8-bb2c-58ae5bfba4e1 | UFV.RS.ES.071334-1.01 |  | Nicchio Sobrinho | TIPO III | CARGA_GLOBAL | 47718 | HNC-F3-ES138 | Operação |  | ES | SANTA MARIA | SECO | Radiação solar | Radiação solar | Solar | UFV
1974 | 93aacaa4-449b-424d-a1b4-6ba3d9d0a4ec | PCH.PH.MG.027576-0.01 |  | Ninho da Águia | TIPO III | CARGA_GLOBAL | 1504 | ITAJU3PCH138 | Operação | CCEE | MG | CEMIG D | SECO | Potencial hidráulico | Potencial hidráulico | Hídrica | PCH
1975 | 7376bb3c-bc47-4671-ae47-b688a71346ca | UFV.RS.MG.072141-7.01 |  | Nkg Stockler Aeroporto | TIPO III | CARGA_GLOBAL |  |  | Operação | CCEE | MG |  | SECO | Radiação solar | Radiação solar | Solar | UFV | Premissas PAR-PEL 26-30: Usina conectada em A4
1977 | ddc6f434-edbe-4b28-b345-f818dd50b17a | CGH.PH.MT.028899-3.01 |  | Noidore | TIPO III | CARGA_GLOBAL | 47110 | PRI-G3-MT034 | Operação | CCEE | MT | ENERGISA MT | SECO | Potencial hidráulico | Potencial hidráulico | Hídrica | CGH
1980 | fc03e877-68a3-4a22-862d-36a6d25bf9b6 | PCH.PH.GO.029066-1.01 |  | Nova Aurora | TIPO III | CARGA_GLOBAL | 47153 | CAT-G3-MG069 | Operação | CCEE | GO | EQUATORIAL GO | SECO | Potencial hidráulico | Potencial hidráulico | Hídrica | PCH
1981 | 3590f1c7-90aa-442f-bd57-77f68f23c3d9 | UFV.RS.SC.031430-7.01 |  | Nova Aurora | TIPO III | CARGA_GLOBAL | 47720 | JLA-F3-SC069 | Operação | CCEE | SC | CELESC | S | Radiação solar | Radiação solar | Solar | UFV
1982 | 981b6495-e82b-4b7b-82ec-8aab17fcf087 | PCH.PH.SC.029139-0.01 |  | Nova Fátima | TIPO III | CARGA_GLOBAL | 2854 | BNSBAS-SC138 | Operação | CCEE | SC | CELESC | S | Potencial hidráulico | Potencial hidráulico | Hídrica | PCH
1984 | 5666a6f0-8ed4-40fd-ad22-6f1a282e91e1 | PCH.PH.MT.034705-1.01 |  | Nova Guaporé | TIPO III | CARGA_GLOBAL | 48005 | JAU-G3-MT138 | Construção não iniciada | CCEE | MT | ENERGISA MT | SECO | Potencial hidráulico | Potencial hidráulico | Hídrica | PCH
1985 | a7c84341-96f1-42ed-b9c5-420cf7b1f963 | UTE.RU.RJ.040566-3.01 |  | Nova Iguaçu | TIPO III | CARGA_GLOBAL | 47166 | RFR-G3-RJ138 | Operação | CCEE | RJ | LIGHT | SECO | Biogás - RU | Resíduos sólidos urbanos | Biomassa | UTE
1986 | bac5149b-4fc1-49e3-ad04-ba546060b7f3 | CGH.PH.PR.001549-0.02 |  | Nova Jaguariaíva | TIPO III | CARGA_GLOBAL | 46993 | JAG-G3-PR138 | Operação | CCEE | PR | COPEL D | S | Potencial hidráulico | Potencial hidráulico | Hídrica | CGH
1987 | a6331982-7783-4737-b342-807f7977f919 | PCH.PH.MG.027722-3.01 |  | Nova Maurício | TIPO III | CARGA_GLOBAL | 47081 | NU-G3-MG069 | Operação | CCEE | MG | ENERGISA MINAS RIO | SECO | Potencial hidráulico | Potencial hidráulico | Hídrica | PCH
1988 | 3895e698-603e-4e0d-b590-8509d39cacc4 | PCH.PH.MT.031042-5.01 |  | Nova Mutum | TIPO III | CARGA_GLOBAL | 47120 | NMU-G3-MT034 | Operação | CCEE | MT | ENERGISA MT | SECO | Potencial hidráulico | Potencial hidráulico | Hídrica | PCH
1996 | 46005477-c742-4cf8-986d-08084289b2b6 | CGH.PH.MG.028570-6.01 |  | Nova Ponte Queimada II | TIPO III | CARGA_GLOBAL | 46914 | PNO-G3-MG138 | Operação | CCEE | MG | CEMIG D | SECO | Potencial hidráulico | Potencial hidráulico | Hídrica | CGH
2000 | 2037d8a7-cbf0-41ee-b24e-2af1a923aedb | PCH.PH.PR.028782-2.01 |  | Novo Horizonte | TIPO III | CARGA_GLOBAL | 47002 | RBR-G3-PR138 | Operação | CCEE | PR | COPEL D | S | Potencial hidráulico | Potencial hidráulico | Hídrica | PCH
2002 | 50f211d5-03b3-4c37-a8aa-ca069cb4d981 | UTE.AI.MT.035588-7.01 |  | Novo Milênio | TIPO III | CARGA_GLOBAL | 47786 | UTN-G3-MT138 | Construção não iniciada | CCEE | MT | ENERGISA MT | SECO | Bagaço de Cana de Açúcar | Agroindustriais | Biomassa | UTE
2010 | 504ddc42-b3c2-4910-849a-4d8bbe43520e | UFV.RS.RS.073552-3.01 |  | Ntc | TIPO III | CARGA_GLOBAL |  |  | Operação | CCEE | RS |  | S | Radiação solar | Radiação solar | Solar | UFV | PAR-PEL 26-30: Em processo de conexão.
2012 | a555fe92-6528-43f3-9ecd-960867db1174 | UFV.RS.PA.073715-1.01 |  | Nutrilatino | TIPO III | CARGA_GLOBAL |  |  | Operação | CCEE | PA |  | N | Radiação solar | Radiação solar | Solar | UFV | Premissas PAR-PEL 26-30 - Autoprodutor equivalentado na barra. Não injeta.
2013 | 446ff39e-259d-4432-bef1-e8f49bfe396f | UFV.RS.RN.060591-3.01 |  | Oca Do Açaí I | TIPO III | CARGA_GLOBAL | 47703 | NAT3F3-RN069 | Operação | CCEE | RN | COSERN | NE | Radiação solar | Radiação solar | Solar | UFV
2036 | 519cc98d-d4a6-4011-95b9-d8e8223a0b45 | UTE.FL.RS.052115-9.01 |  | Oleoplan Veranópolis | TIPO III | CARGA_GLOBAL | 47185 | NPR-G3-RS069 | Construção | CCEE | RS | RGE | S | Resíduos Florestais | Floresta | Biomassa | UTE | PAR-PEL 26-30: Contrato de exportação (CUSD) de somente um 1MW (Carga total de 5550 kW ou seja consumo líquido de 4550)
2037 | c0796904-a5b9-4f2c-a545-9dc9f7eebc88 | PCH.PH.MG.030148-5.01 |  | Oliveira | TIPO III | CARGA_GLOBAL | 46918 | CLA-G3-MG138 | Operação | CCEE | MG | CEMIG D | SECO | Potencial hidráulico | Potencial hidráulico | Hídrica | PCH
2038 | 75133036-5c5b-4d61-84b8-f72dca490526 | PCH.PH.MT.027216-7.01 |  | Ombreiras | TIPO III | CARGA_GLOBAL | 48005 | JAU-G3-MT138 | Operação | CCEE | MT | ENERGISA MT | SECO | Potencial hidráulico | Potencial hidráulico | Hídrica | PCH
2040 | a812c3e4-0f9a-4385-9767-0636e6a4a91a | PCH.PH.AL.028557-9.01 |  | Oriental | TIPO III | CARGA_GLOBAL | 47145 | ANG-G3-AL069 | Operação | CCEE | AL | EQUATORIAL AL | NE | Potencial hidráulico | Potencial hidráulico | Hídrica | PCH
2041 | 42940bb1-d008-4096-a5f2-95733ef6c641 | PCH.PH.MG.027958-7.01 |  | Ormeo Junqueira Botelho (Antiga Cachoeira Encoberta) | TIPO III | CARGA_GLOBAL | 47082 | MUR2G3-MG069 | Operação | CCEE | MG | ENERGISA MINAS RIO | SECO | Potencial hidráulico | Potencial hidráulico | Hídrica | PCH | Premissas PAR-PEL 26-30: Paloma (PEC): A barra da usina foi alterada durante a unificação da área Padre Fialho da barra 47088 para 47082. A barra 47088 ainda é utilizada no 2Q25
2042 | 6436b4eb-da4d-4ef7-aaa5-1b6367231e03 | UFV.RS.MS.051962-6.01 |  | Oroytê | TIPO III | CARGA_GLOBAL | 47707 | MAR-F3-MS138 | Operação | CCEE | MS | ENERGISA MS | SECO | Radiação solar | Radiação solar | Solar | UFV
2047 | f6cee0ee-e702-4fe9-ac9d-0ca3572dd844 | PCH.PH.RS.028968-0.01 |  | Ouro | TIPO III | CARGA_GLOBAL | 958 | CNOVOE-SC138 | Operação | CCEE | RS | ELETROSUL | S | Potencial hidráulico | Potencial hidráulico | Hídrica | PCH
2048 | 498e2b9b-0043-47b4-a0a7-ff9f9acc4898 | CGH.PH.PR.034015-4.02 |  | Ouro Branco | TIPO III | CARGA_GLOBAL | 46985 | SDU-G3-PR138 | Construção não iniciada | CCEE | PR | COPEL D | S | Potencial hidráulico | Potencial hidráulico | Hídrica | CGH
2049 | 11971271-2fb3-49cb-b78c-71aeaab72961 | EOL.CV.PE.031807-8.01 |  | Ouro Branco 1 | TIPO III | CARGA_GLOBAL | 47178 | ANPEG3-PE069 | Construção não iniciada | CCEE | PE | NEOENERGIA PE | NE | Cinética do vento | Cinética do vento | Eólica | EOL
2050 | ee4fed76-fcd8-4a72-80a4-43cec602521c | EOL.CV.PE.031808-6.01 |  | Ouro Branco 2 | TIPO III | CARGA_GLOBAL | 47178 | ANPEG3-PE069 | Construção não iniciada | CCEE | PE | NEOENERGIA PE | NE | Cinética do vento | Cinética do vento | Eólica | EOL
2053 | 66d28047-12b9-4d9d-8b1e-5d8e306115ac | UTE.AI.SP.029292-3.01 |  | Ouroeste | TIPO III | CARGA_GLOBAL | 47060 | POP-G3-SP069 | Operação | CCEE | SP | ELEKTRO | SECO | Bagaço de Cana de Açúcar | Agroindustriais | Biomassa | UTE | 13,8 kV
2054 | 54d95a55-a1cf-43e8-83ed-d8d2ef44def5 | CGH.PH.SC.031005-0.02 |  | Pacheco | TIPO III | CARGA_GLOBAL | 46874 | XAN-G3-SC138 | Operação | CCEE | SC | CELESC | S | Potencial hidráulico | Potencial hidráulico | Hídrica | PCH | Anteriormente com o CEG (CGH.PH.SC.030171-0.01)
2055 | a10c77fb-c97a-446f-9b56-d07fbe1e7ccb | UHE.PH.MG.001927-5.02 |  | Paciência | TIPO III | CARGA_GLOBAL | 46919 | JFO-G3-MG138 | Operação | CCEE | MG | CEMIG D | SECO | Potencial hidráulico | Potencial hidráulico | Hídrica | UHE
2056 | 254276ed-c165-4781-9e35-25b72a90cc02 | CGH.PH.MG.001928-3.02 |  | Pacífico Mascarenhas | TIPO III | CARGA_GLOBAL | 47787 | CLP-G3-MG138 | Operação | CCEE | MG | CEMIG D | SECO | Potencial hidráulico | Potencial hidráulico | Hídrica | CGH
2057 | afe12a50-92f5-4115-81b1-bceb1be36cda | CGH.PH.PR.031187-1.01 |  | Padovani | TIPO III | CARGA_GLOBAL | 46973 | CEU-G3-PR138 | Operação | CCEE | PR | COPEL D | S | Potencial hidráulico | Potencial hidráulico | Hídrica | CGH
2058 | b0440433-e777-4723-9913-27b3c6a92a05 | PCH.PH.MG.027870-0.01 |  | Padre Carlos (Antiga Rolador) | TIPO III | CARGA_GLOBAL | 47040 | DME-G3-MG138 | Operação | CCEE | MG | DMEPC | SECO | Potencial hidráulico | Potencial hidráulico | Hídrica | PCH
2059 | 26263090-d80e-4e45-af9e-7537eddfdac4 | PCH.PH.MG.001932-1.01 |  | Paes Leme | TIPO III | CARGA_GLOBAL | 46912 | MIN-G3-MG138 | Operação | CCEE | MG | CEMIG D | SECO | Potencial hidráulico | Potencial hidráulico | Hídrica | PCH
2060 | 3647c00b-3aa0-4475-ace1-a326ca025f20 | PCH.PH.MG.001934-8.01 |  | Pai Joaquim | TIPO III | CARGA_GLOBAL | 46906 | UBE-G3-MG138 | Operação | CCEE | MG | CEMIG D | SECO | Potencial hidráulico | Potencial hidráulico | Hídrica | PCH
2062 | cb9351d9-d297-475c-87a1-01d7a2c5405e | PCH.PH.MG.028670-2.01 |  | Paiol | TIPO III | CARGA_GLOBAL | 46928 | FIN-G3-MG138 | Operação | CCEE | MG | CEMIG D | SECO | Potencial hidráulico | Potencial hidráulico | Hídrica | PCH
2064 | 15794a19-76a5-440f-a7a7-17524e5bd311 | PCH.PH.RS.029001-7.01 |  | Palanguinho | TIPO III | CARGA_GLOBAL | 47197 | CAX4G3-RS069 | Operação | CCEE | RS | RGE | S | Potencial hidráulico | Potencial hidráulico | Hídrica | PCH
2066 | 13b081cf-e417-487b-b1ed-e8497dfec455 | UHE.PH.SC.001945-3.01 |  | Palmeiras | TIPO III | CARGA_GLOBAL | 46871 | RCE-G3-SC069 | Operação | CCEE | SC | CELESC | S | Potencial hidráulico | Potencial hidráulico | Hídrica | UHE
2067 | 1b22be32-9d15-40f9-bb57-8cf9223fc794 | PCH.PH.SP.028800-4.01 |  | Palmeiras | TIPO III | CARGA_GLOBAL | 6599 | PALMEIPCH138 | Operação | CCEE | SP | CPFL PAULISTA | SECO | Potencial hidráulico | Potencial hidráulico | Hídrica | PCH
2068 | bc54113a-dcdd-43e3-9d3d-e313068b4a15 | CGH.PH.TO.035747-2.01 |  | Palmeiras | TIPO III | CARGA_GLOBAL | 46959 | RGR-G3-BA138 | Operação | CCEE | TO | COELBA | N | Potencial hidráulico | Potencial hidráulico | Hídrica | CGH
2070 | 698c55bf-9657-48fc-9dd4-0ff4b7799b35 | UFV.RS.RS.072684-2.01 |  | Palotti Ape | TIPO III | CARGA_GLOBAL | 47199 | SMA3G3-RS069 | Operação | CCEE | RS | RGE | S | Radiação solar | Radiação solar | Solar | UFV | PAR-PEL 26-30: Não modelada
2071 | 8faed8b0-9441-4a4b-8834-7df2763adf97 | UTE.GN.PE.029189-7.01 |  | Pamesa | TIPO III | CARGA_GLOBAL | 47172 | PIR-G3-PE069 | Operação | CCEE | PE | NEOENERGIA PE | NE | Gás Natural | Gás natural | Fóssil | UTE | PAR-PEL 26-30: geração desativada
2072 | 4059b999-b379-4d10-8148-621a4c7ab2f7 | PCH.PH.MT.029376-8.01 |  | Pampeana | TIPO III | CARGA_GLOBAL | 4417 | PAM-G3-MT138 | Operação | CCEE | MT | ENERGISA MT | SECO | Potencial hidráulico | Potencial hidráulico | Hídrica | PCH
2084 | ae56fcea-639b-4eb9-aaa1-35f0c3d48233 | PCH.PH.RJ.001959-3.01 |  | Paracambi | TIPO III | CARGA_GLOBAL | 3999 | PARACAPCH013 | Operação | CCEE | RJ | LIGHT | SECO | Potencial hidráulico | Potencial hidráulico | Hídrica | PCH
2095 | 3a90bede-f2e6-471d-9ad4-852989c50e25 | CGH.PH.SC.035743-0.01 |  | Paraíso | TIPO III | CARGA_GLOBAL | 10803/46858 | PN2-G3-SC013/PIN-G3-SC138 | Construção | CCEE | SC | CELESC | S | Potencial hidráulico | Potencial hidráulico | Hídrica | CGH | Premissas PAR-PEL 26-30: Atualmente na 46858, a partir de nov/26 estará na nova barra 10803.
2097 | 5c348005-e902-4fec-bc45-21c19c3f035c | PCH.PH.MS.027587-5.01 |  | Paraíso I | TIPO III | CARGA_GLOBAL | 1859 | PARAISPCH138 | Operação | CCEE | MS | ENERGISA MS | SECO | Potencial hidráulico | Potencial hidráulico | Hídrica | PCH
2098 | b3a382d1-3a3e-4f52-9df8-369c3c26bdd7 | UTE.AI.SP.030561-8.01 |  | Paranapanema | TIPO II-B | CARGA_GLOBAL | 47788 | PAR-G2-GO138 | Operação | CCEE | SP | ELEKTRO | SECO | Bagaço de Cana de Açúcar | Agroindustriais | Biomassa | UTE | Sandovalina
2099 | 09267923-efcb-4cdc-b762-310be5245b1b | PCH.PH.MT.028832-2.01 |  | Paranatinga II | TIPO III | CARGA_GLOBAL | 47107 | PAR-G3-MT138 | Operação | CCEE | MT | ENERGISA MT | SECO | Potencial hidráulico | Potencial hidráulico | Hídrica | PCH
2100 | aaf4c165-eace-45ea-92d0-55c69afed90b | PCH.PH.DF.001975-5.02 |  | Paranoá | TIPO III | CARGA_GLOBAL | 2591 | UPA----DF034 | Operação | CCEE | DF | CEB D | SECO | Potencial hidráulico | Potencial hidráulico | Hídrica | PCH | Paloma 30/08/2024 - Durante o processo de unificação da base CC a barra 3623 foi equivalentada na barra 2591
2102 | 0f01e4c6-21ed-42aa-9e43-8eb4f0f329e0 | PCH.PH.MG.001977-1.01 |  | Paraúna | TIPO III | CARGA_GLOBAL | 46924 | CUR-G3-MG138 | Operação | CCEE | MG | CEMIG D | SECO | Potencial hidráulico | Potencial hidráulico | Hídrica | PCH
2104 | 1e6ab2f5-0a21-44c7-a91b-b548e8bc02f5 | PCH.PH.SC.030123-0.01 |  | Pardos | TIPO III | CARGA_GLOBAL | 46971 | UVI-G3-PR138 | Operação | CCEE | SC | COPEL D | S | Potencial hidráulico | Potencial hidráulico | Hídrica | PCH
2108 | c82e51fc-66b2-4d15-bbac-79217832a511 | CGH.PH.SP.001988-7.02 |  | Pari | TIPO III | CARGA_GLOBAL | 47316 | CMO-G3-SP088 | Operação | CCEE | SP | ENERGISA SSE-SP | SECO | Potencial hidráulico | Potencial hidráulico | Hídrica | CGH
2109 | f8cec3ba-ecb9-4f3b-b8f1-d710853dce28 | CGH.PH.SC.030998-2.01 |  | Parisotto | TIPO III | CARGA_GLOBAL | 46847 | CHA2G3-SC138 | Operação | CCEE | SC | CELESC | S | Potencial hidráulico | Potencial hidráulico | Hídrica | CGH
2110 | bee6973c-a1a0-494e-99a7-357ce5ca738f | EOL.CV.RN.030333-0.01 |  | Parque Eólico Cabeço Preto | TIPO III | CARGA_GLOBAL | 47011 | EXT-G3-RN069 | Operação | CCEE | RN | COSERN | NE | Cinética do vento | Cinética do vento | Eólica | EOL
2112 | cd035e1a-cb79-4a3f-af39-ea09e2002c34 | EOL.CV.RN.030501-4.01 |  | Parque Eólico Cabeço Preto IV | TIPO III | CARGA_GLOBAL | 47011 | EXT-G3-RN069 | Operação | CCEE | RN | COSERN | NE | Cinética do vento | Cinética do vento | Eólica | EOL
2115 | 791e7f54-2c3f-4852-a865-928aaab397d4 | EOL.CV.CE.028174-3.01 |  | Parque Eólico de Beberibe | TIPO III | CARGA_GLOBAL | 47066 | AQU-G3-CE069 | Operação | CCEE | CE | ENEL CE | NE | Cinética do vento | Cinética do vento | Eólica | EOL
2117 | 3ee5336e-3103-4d3c-8052-cfbbdc4b7bbf | EOL.CV.RS.028855-1.01 |  | Parque Eólico de Palmares | TIPO III | CARGA_GLOBAL | 10122 | PALMAREOL034 | Operação | CCEE | RS | CEEE D | S | Cinética do vento | Cinética do vento | Eólica | EOL
2118 | 22161742-fa4d-4dcf-9db8-e76239a0458d | EOL.CV.SC.028674-5.01 |  | Parque Eólico do Horizonte | TIPO III | CARGA_GLOBAL | 46845 | CAT-G3-SC138 | Operação | AGENTE | SC | CELESC | S | Cinética do vento | Cinética do vento | Eólica | EOL | Cenaeel
2122 | f1f650e6-f6f4-4634-86c0-e3cd24c14d96 | EOL.CV.RS.028712-1.01 |  | Parque Eólico Elebrás Cidreira 1 | TIPO II-B | CARGA_GLOBAL | 1347 | CIDREIEOL034 | Operação | CCEE | RS | CEEE D | S | Cinética do vento | Cinética do vento | Eólica | EOL
2124 | 1b49088f-4d37-4754-b535-898e03a6f206 | CGH.PH.PR.038250-7.01 |  | PARQUE I | TIPO III | CARGA_GLOBAL |  |  | Operação | CCEE | PR | COPEL D | S | Potencial hidráulico | Potencial hidráulico | Hídrica | CGH | Premissas PAR-PEL 26-30: Fora da área de concessão - Concessionária Energiza Guarapuava. COPEL não possui medição deste gerador por não possuir MUSD contratado com a distribuidora.
2125 | 45ecefbb-d47b-49b0-acaa-3467ad0a6164 | UTE.AI.MS.028111-5.01 |  | Passa Tempo | TIPO III | CARGA_GLOBAL | 47093 | SID-G3-MS138 | Operação | CCEE | MS | ENERGISA MS | SECO | Bagaço de Cana de Açúcar | Agroindustriais | Biomassa | UTE | como carga barra 10172
2127 | c3b45cc2-a9f9-46ab-9e21-fd0376cbedbc | UHE.PH.RS.001997-6.02 |  | Passo de Ajuricaba | TIPO III | CARGA_GLOBAL | 47039 | DEM-G3-RS069 | Operação | CCEE | RS | DEMEI | S | Potencial hidráulico | Potencial hidráulico | Hídrica | UHE
2128 | 56ab4f28-0767-47e4-9022-8fe579a6e891 | CGH.PH.RS.035444-9.01 |  | PASSO DO CERVO | TIPO III | CARGA_GLOBAL | 47180 | PFU-G3-RS138 | Operação | CCEE | RS | RGE | S | Potencial hidráulico | Potencial hidráulico | Hídrica | CGH
2129 | f9e8207c-4e5d-4328-a396-32cd8b45ca1b | PCH.PH.RS.001998-4.01 |  | Passo do Inferno | TIPO III | CARGA_GLOBAL | 47207 | BUG-G3-RS040 | Operação | CCEE | RS | RGE | S | Potencial hidráulico | Potencial hidráulico | Hídrica | PCH
2131 | 187499f0-fb77-4cf9-bce2-b37a9a50917a | PCH.PH.SC.030183-3.01 |  | Passo Ferraz | TIPO III | CARGA_GLOBAL | 46874 | XAN-G3-SC138 | Operação | CCEE | SC | CELESC | S | Potencial hidráulico | Potencial hidráulico | Hídrica | PCH
2133 | f7cdcb0a-c9cd-49ca-bc91-b4d9f1f8cab4 | UFV.RS.PB.073398-9.01 |  | Patex | TIPO III | CARGA_GLOBAL | 47711 | COR-F3-PB069 | Operação | CCEE | PB | ENERGISA PB | NE | Radiação solar | Radiação solar | Solar | UFV
2136 | ae6b5496-4ad5-422d-bdd2-6bfe169b79c2 | PCH.PH.PE.002008-7.01 |  | Pau Sangue | TIPO III | CARGA_GLOBAL | 47173 | RIB-G3-PE069 | Operação | CCEE | PE | NEOENERGIA PE | NE | Potencial hidráulico | Potencial hidráulico | Hídrica | PCH
2138 | 0f8a440f-2578-42e5-8a77-e24eae31aaf5 | UTE.AI.SP.030683-5.01 |  | Paulicéia | TIPO II-B | CARGA_GLOBAL | 47789 | PAU-G2-GO138 | Operação | CCEE | SP | ELEKTRO | SECO | Bagaço de Cana de Açúcar | Agroindustriais | Biomassa | UTE | Conexão provisoria em 69 KV
|  | UHE.PH.MG.029458-6.02 |  | PCH Anta (Simplício) | TIPO III | CARGA_GLOBAL | 9503 | ANTA--UHE |  |  | RJ | ENEL RJ | SECO |  |  |  | UHE | (Mesmo CEG da Simplício)
2141 | 8718686b-33dc-4bab-ab8f-8fe852932fb4 | UTE.AI.RS.031292-4.01 |  | PCT SLC Alimentos | TIPO III | CARGA_GLOBAL | 46834 | PEL-G3-RS013 | Operação | CCEE | RS | CEEE D | S | Casca de Arroz | Agroindustriais | Biomassa | UTE
2142 | 9ac3c59f-6d74-4246-b7bf-56ffcecbb85e | CGH.PH.PE.028693-1.01 |  | Pé de Serra | TIPO III | CARGA_GLOBAL | 47172 | PIR-G3-PE069 | Operação | CCEE | PE | NEOENERGIA PE | NE | Potencial hidráulico | Potencial hidráulico | Hídrica | CGH | PAR-PEL 26-30: Distribuidora não reconhece. Provavelmente não pertece à distribuidora
2145 | eaaaeb22-eb80-41a0-a416-e3d9a60d5355 | CGH.PH.MG.031265-7.01 |  | Pedacinho do Céu | TIPO III | CARGA_GLOBAL | 46943 | ALF-G3-MG138 | Operação | CCEE | MG | CEMIG D | SECO | Potencial hidráulico | Potencial hidráulico | Hídrica | CGH
2146 | cfb08f01-9357-4af2-8b19-899b44bd927b | UHE.PH.BA.027052-0.01 |  | Pedra | TIPO III | CARGA_GLOBAL | 46955 | FUN-G3-BA138 | Operação | CCEE | BA | COELBA | NE | Potencial hidráulico | Potencial hidráulico | Hídrica | UHE
2150 | efe336b7-e672-49f1-b761-92665e17af93 | PCH.PH.ES.028805-5.01 |  | Pedra do Garrafão | TIPO III | CARGA_GLOBAL | 2916 | PGA-G3-ES069 | Operação | CCEE | ES | EDP ES | SECO | Potencial hidráulico | Potencial hidráulico | Hídrica | PCH
2152 | 0dae254c-89f2-415b-a3fe-32051b7d8bdd | EOL.CV.BA.030288-0.01 |  | Pedra do Reino | TIPO III | CARGA_GLOBAL | 46965 | JUA-G3-BA069 | Operação | CCEE | BA | COELBA | NE | Cinética do vento | Cinética do vento | Eólica | EOL | e-mail 9/5/18
2154 | d9c6eeff-3735-446e-8d98-532bf8537508 | EOL.CV.BA.030608-8.01 |  | Pedra do Reino III | TIPO III | CARGA_GLOBAL | 46965 | JUA-G3-BA069 | Operação | CCEE | BA | COELBA | NE | Cinética do vento | Cinética do vento | Eólica | EOL | e-mail 9/5/18
2155 | eaac6305-0037-4aec-b4c8-77e1fc9d2839 | EOL.CV.BA.034777-9.01 |  | Pedra do Reino IV | TIPO III | CARGA_GLOBAL | 46965 | JUA-G3-BA069 | Operação | CCEE | BA | COELBA | NE | Cinética do vento | Cinética do vento | Eólica | EOL
2156 | 791287a6-b175-414d-aae6-57ba20ef3efe | EOL.CV.BA.037069-0.01 |  | Pedra do Reino V | TIPO III | CARGA_GLOBAL | 46965 | JUA-G3-BA069 | Construção | CCEE | BA | COELBA | NE | Cinética do vento | Cinética do vento | Eólica | EOL
2157 | 5a8b9226-053d-401a-8d90-716607f4c788 | EOL.CV.PI.028731-8.01 |  | Pedra do Sal | TIPO III | CARGA_GLOBAL | 47161 | PNB-G3-PI138 | Operação | CCEE | PI | EQUATORIAL PI | NE | Cinética do vento | Cinética do vento | Eólica | EOL
2158 | 18862a36-4e8a-4bd3-a829-fcb8060a1ad3 | PCH.PH.PE.029666-0.01 |  | Pedra Furada | TIPO III | CARGA_GLOBAL | 47173 | RIB-G3-PE069 | Operação | CCEE | PE | NEOENERGIA PE | NE | Potencial hidráulico | Potencial hidráulico | Hídrica | PCH
2170 | 504c8f42-4e0a-457e-8be8-2c41599767b8 | PCH.PH.PR.002028-1.01 |  | Pedrinho I | TIPO III | CARGA_GLOBAL | 46969 | PIT-G3-PR138 | Operação | CCEE | PR | COPEL D | S | Potencial hidráulico | Potencial hidráulico | Hídrica | PCH
2171 | 30d94182-1812-46ed-b022-67ee5950a6d4 | UHE.PH.MG.000109-0.01 |  | Pedro Affonso Junqueira (Antiga Antas I) | TIPO III | CARGA_GLOBAL | 47040 | DME-G3-MG138 | Operação | CCEE | MG | DMEPC | SECO | Potencial hidráulico | Potencial hidráulico | Hídrica | UHE
2172 | e6bf6611-43c1-4e90-903c-4526e461aff9 | UTE.AI.TO.030518-9.01 |  | Pedro Afonso | TIPO III | CARGA_GLOBAL | 47317 | MIR-G3-TO138 | Operação | CCEE | TO | ENERGISA TO | N | Bagaço de Cana de Açúcar | Agroindustriais | Biomassa | UTE
2178 | df327edf-b0b3-4f3a-9bf6-0fc8680365be | PCH.PH.MT.028838-1.01 |  | Pequi | TIPO III | CARGA_GLOBAL | 48003 | JAC-G3-MT138 | Operação | CCEE | MT | ENERGISA MT | SECO | Potencial hidráulico | Potencial hidráulico | Hídrica | PCH
2179 | 92a0e1a9-481e-4126-ae6a-8ef769373986 | PCH.PH.MT.037328-1.01 |  | Perdidos | TIPO III | CARGA_GLOBAL | 48018 | NVM-G3-MT069 | Construção não iniciada | CCEE | MT | ENERGISA MT | SECO | Potencial hidráulico | Potencial hidráulico | Hídrica | PCH
2185 | c5b49587-a252-4a9d-8205-5eeef9da8cdb | UFV.RS.GO.071734-7.01 |  | Perola Av Brasil | TIPO III | CARGA_GLOBAL | 47319 | JUN-F3-GO138 | Operação | CCEE | GO | EQUATORIAL GO | SECO | Radiação solar | Radiação solar | Solar | UFV
2186 | b1050b50-6075-4722-8dce-3a8a5966444c | UFV.RS.GO.071740-1.01 |  | Perola Av Comercial | TIPO III | CARGA_GLOBAL | 47320 | SAN-F3-GO138 | Operação | CCEE | GO | EQUATORIAL GO | SECO | Radiação solar | Radiação solar | Solar | UFV
2187 | 6e7a4a45-1499-47f1-be37-0779ece41a9a | UFV.RS.GO.071741-0.01 |  | Perola Br 060 | TIPO III | CARGA_GLOBAL | 47320 | SAN-F3-GO138 | Operação | CCEE | GO | EQUATORIAL GO | SECO | Radiação solar | Radiação solar | Solar | UFV
2188 | ca2449b0-dc15-428f-8018-b1d984b38e3a | UFV.RS.GO.071739-8.01 |  | Perola Rua Luziania | TIPO III | CARGA_GLOBAL | 47319 | JUN-F3-GO138 | Operação | CCEE | GO | EQUATORIAL GO | SECO | Radiação solar | Radiação solar | Solar | UFV
2189 | 7be2c348-fbbb-453c-90a5-82fdad8b643d | UHE.PH.SC.002045-1.02 |  | Pery | TIPO III | CARGA_GLOBAL | 46857 | CUR-G3-SC138 | Operação | CCEE | SC | CELESC | S | Potencial hidráulico | Potencial hidráulico | Hídrica | UHE | Premissas PAR-PEL 25-29: Pery velha na 2818 - Ampliação da Pery na 9871 05/07/2024: Ao realizar a conferência com o SISBAR foi excluída a associação a barra 9871.
2190 | 3b6e2d67-1cb2-4676-b217-1d1553f5fdfd | PCH.PH.PR.002046-0.01 |  | Pesqueiro | TIPO III | CARGA_GLOBAL | 46993 | JAG-G3-PR138 | Operação | CCEE | PR | COPEL D | S | Potencial hidráulico | Potencial hidráulico | Hídrica | PCH
2191 | 2f4dc649-9953-497c-8f96-4195487c39ba | UHE.PH.MG.002047-8.01 |  | Peti | TIPO III | CARGA_GLOBAL | 46920 | BCO-G3-MG138 | Operação | CCEE | MG | CEMIG D | SECO | Potencial hidráulico | Potencial hidráulico | Hídrica | UHE
2192 | fcb9fb09-67d2-45fc-9bed-d10b8f01f6ef | UTE.AI.PE.029218-4.01 |  | Petribu | TIPO III | CARGA_GLOBAL | 47326 | LCA-G3-PE069 | Operação |  | PE | NEOENERGIA PE | NE | Bagaço de Cana de Açúcar | Agroindustriais | Biomassa | UTE | PAR-PEL 26-30: não possui geração
2193 | 084484e5-df34-4e9f-b136-8b25d8a23632 | UTE.PE.SP.031229-0.01 |  | Petrocoque | TIPO III | CARGA_GLOBAL | 47790 | PET-G3-SP088 | Operação | CCEE | SP | CPFL PIRATININGA | SECO | Outros Energéticos de Petróleo | Petróleo | Fóssil | UTE
2195 | 761c2e6f-aa90-4fd5-b854-4e1f3c53a6fb | PCH.PH.RJ.002051-6.01 |  | Piabanha | TIPO III | CARGA_GLOBAL | 1702 | PIABANPCH | Operação | CCEE | RJ | ENEL RJ | SECO | Potencial hidráulico | Potencial hidráulico | Hídrica | PCH
2196 | 5a511dcc-a828-447f-a7b8-6a87586aeae1 | CGH.PH.TO.031902-3.01 |  | PIABANHA DO TOCANTINS | TIPO III | CARGA_GLOBAL | 46964 | BAR-G3-BA138 | Operação | CCEE | TO | COELBA | N | Potencial hidráulico | Potencial hidráulico | Hídrica | CGH
2197 | a1a9e4aa-2d9f-4ea6-9ba1-37fcfdb5acef | PCH.PH.TO.032551-1.01 |  | Piarucum | TIPO III | CARGA_GLOBAL | 46964 | BAR-G3-BA138 | Construção | CCEE | TO | COELBA | N | Potencial hidráulico | Potencial hidráulico | Hídrica | PCH
2198 | e64d3c87-4fb7-48a5-865f-0dde54a09770 | UHE.PH.MG.002052-4.02 |  | Piau | TIPO III | CARGA_GLOBAL | 46901 | PIA-G3-MG138 | Operação | CCEE | MG | CEMIG D | SECO | Potencial hidráulico | Potencial hidráulico | Hídrica | UHE
2199 | 8d5f1dec-30a6-4a5b-9bc3-e7c01a009828 | CGH.PH.RS.002054-0.01 |  | Picada 48 | TIPO III | CARGA_GLOBAL | 47200 | SCH-G3-RS138 | Operação | CCEE | RS | RGE | S | Potencial hidráulico | Potencial hidráulico | Hídrica | CGH | Premissas PAR-PEL 26-30: Processo de equivalência Flow vs CC. Antiga 1184.
2200 | 3663da5d-0f2a-411e-9bf5-45d5c5ca82ac | PCH.PH.MG.028807-1.01 |  | Piedade | TIPO III | CARGA_GLOBAL | 46882 | AVA-G3-MG138 | Operação | CCEE | MG | CEMIG D | SECO | Potencial hidráulico | Potencial hidráulico | Hídrica | PCH
2201 | 66470f9f-d116-426a-b41d-8711799805d3 | PCH.PH.SP.028188-3.01 |  | Pilar | TIPO III | CARGA_GLOBAL | 47298 | OE--G3-SP088 | Operação | CCEE | SP | ELEKTRO | SECO | Potencial hidráulico | Potencial hidráulico | Hídrica | PCH
2203 | 81559499-beea-46d0-82ef-0017a0a8e4a5 | UFV.RS.PE.062074-2.01 |  | Pincéis Roma Pe | TIPO III | CARGA_GLOBAL | 47171 | TAC-G3-PE069 | Operação | CCEE | PE | NEOENERGIA PE | NE | Radiação solar | Radiação solar | Solar | UFV
2205 | 0ee49f5d-5363-4f84-a2e0-0eae20eb941b | CGH.PH.SC.046694-8.01 |  | Pingo De Ouro | TIPO III | CARGA_GLOBAL | 46840 | PAL-G3-SC138 | Operação | CCEE | SC | CELESC | S | Potencial hidráulico | Potencial hidráulico | Hídrica | CGH
2206 | 1a0d2b96-1db2-41cb-b8a9-b503d673e528 | CGH.PH.SC.037420-2.01 |  | Pinhal | TIPO III | CARGA_GLOBAL | 46846 | CON-G3-SC138 | Operação | CCEE | SC | CELESC | S | Potencial hidráulico | Potencial hidráulico | Hídrica | CGH
2207 | 15c60675-cefc-45ee-9fb6-ba94ec790820 | PCH.PH.SP.027228-0.01 |  | Pinhal | TIPO III | CARGA_GLOBAL | 2103 | PINHA-BIO138 | Operação | CCEE | SP | CPFL PAULISTA | SECO | Potencial hidráulico | Potencial hidráulico | Hídrica | PCH
2208 | fb1fed2e-56a6-4402-850c-7ee574c18d0f | CGH.PH.MG.002065-6.01 |  | Pinheirinho | TIPO III | CARGA_GLOBAL | 47033 | MOC-G3-SP138 | Operação | CCEE | MG | CPFL SANTA CRUZ | SECO | Potencial hidráulico | Potencial hidráulico | Hídrica | CGH
2209 | 2be79db9-fab0-4795-a2e0-cfffc942082b | CGH.PH.SC.028776-8.01 |  | Pinheiros II | TIPO III | CARGA_GLOBAL | 46835 | CEG-G3-SC138 | Operação | CCEE | SC | CEGERO | S | Potencial hidráulico | Potencial hidráulico | Hídrica | CGH
2210 | 17cf6a86-b7c3-4cff-bde6-8d5d41468909 | UTE.AI.SP.028047-0.01 |  | Pioneiros | TIPO III | CARGA_GLOBAL | 47791 | PIO-G2-SP138 | Operação | CCEE | SP | ELEKTRO | SECO | Bagaço de Cana de Açúcar | Agroindustriais | Biomassa | UTE
2212 | 617f7fc7-6274-4921-bb9c-07490d7161cf | PCH.PH.MG.002069-9.01 |  | Pipoca | TIPO III | CARGA_GLOBAL | 46921 | CAR-G3-MG138 | Operação | CCEE | MG | CEMIG D | SECO | Potencial hidráulico | Potencial hidráulico | Hídrica | PCH
2214 | 0a39164d-9c84-4164-83ff-dbb8e12f2fc2 | PCH.PH.SP.028024-0.01 |  | Piracicaba (Antiga Boyes) | TIPO III | CARGA_GLOBAL | 47020 | PIR-G3-SP138 | Operação | CCEE | SP | CPFL PAULISTA | SECO | Potencial hidráulico | Potencial hidráulico | Hídrica | PCH
2215 | 55bdd0d6-e2bf-4d29-9139-c3bbd95735c8 | CGH.PH.SC.002076-1.02 |  | Piraí | TIPO III | CARGA_GLOBAL | 46880 | JOI-G3-SC138 | Operação | CCEE | SC | CELESC | S | Potencial hidráulico | Potencial hidráulico | Hídrica | CGH
2216 | e933c381-22de-491b-9228-d9ab35c89d6a | CGH.PH.MG.028018-6.01 |  | Pirambeira | TIPO III | CARGA_GLOBAL | 46911 | CAX-G3-MG138 | Operação | CCEE | MG | CEMIG D | SECO | Potencial hidráulico | Potencial hidráulico | Hídrica | CGH
2217 | d4e19600-15f9-4f74-9f3d-c0d9a575b1c3 | PCH.PH.GO.027533-6.01 |  | Piranhas | TIPO III | CARGA_GLOBAL | 47149 | IPO-G3-GO069 | Operação | CCEE | GO | EQUATORIAL GO | SECO | Potencial hidráulico | Potencial hidráulico | Hídrica | PCH
2218 | 3c25e199-b6cc-466f-a1a1-7ad735f63403 | UTE.AI.PE.029715-1.01 |  | Pirapama | TIPO III | CARGA_GLOBAL | 47173 | RIB-G3-PE069 | Operação | CCEE | PE | NEOENERGIA PE | NE | Bagaço de Cana de Açúcar | Agroindustriais | Biomassa | UTE | PAR-PEL 26-30: geração desativada
2219 | 45915f07-15dd-490c-8e1f-110797739711 | CGH.PH.MG.031051-4.01 |  | Pirapanema | TIPO III | CARGA_GLOBAL | 47083 | MUR1G3-MG069 | Operação | CCEE | MG | ENERGISA MINAS RIO | SECO | Potencial hidráulico | Potencial hidráulico | Hídrica | CGH
2220 | 1d24ac72-1faf-41d9-9f7f-08a0414f1d05 | PCH.PH.ES.028804-7.01 |  | Pirapetinga | TIPO III | CARGA_GLOBAL | 1791 | PIRAP-PCH069 | Operação | CCEE | ES | ENEL RJ | SECO | Potencial hidráulico | Potencial hidráulico | Hídrica | PCH
2221 | 0edb982e-ba6b-48a6-aea4-de2f246e0908 | CGH.PH.RS.028089-5.01 |  | Pirapó | TIPO III | CARGA_GLOBAL | 47205 | ROQ-G3-RS069 | Operação | CCEE | RS | RGE | S | Potencial hidráulico | Potencial hidráulico | Hídrica | CGH
2222 | ff1c5183-558b-49e9-a02f-d6557a036576 | PCH.PH.SP.029721-6.01 |  | Pirapora | TIPO III | CARGA_GLOBAL | 47079 | ESO-G3-SP088 | Operação | CCEE | SP | ENEL SP | SECO | Potencial hidráulico | Potencial hidráulico | Hídrica | PCH
2238 | 65f7b58a-b19b-4de9-85f5-cd0d7f2699cc | UTE.FL.RS.028239-1.01 |  | Piratini | TIPO III | CARGA_GLOBAL | 47272 | PEL-G3-RS138 | Operação | CCEE | RS | CEEE D | S | Resíduos Florestais | Floresta | Biomassa | UTE | Premissas PAR-PEL 26-30: Fora de operação, sem previsão de retorno
2239 | 61f21dc0-21ff-4a60-b39a-55203dccb29b | EOL.CV.PE.028481-5.01 |  | Pirauá | TIPO III | CARGA_GLOBAL | 47179 | GNPEG3-PE069 | Operação | CCEE | PE | NEOENERGIA PE | NE | Cinética do vento | Cinética do vento | Eólica | EOL | Premissas PAR-PEL 26-30: Chamada internamente também de Eólicas MCP
2240 | 1b4056f3-bec6-4bc1-b8a1-c71b03b97fc2 | CGH.PH.MG.002055-9.01 |  | Pissarrão | TIPO III | CARGA_GLOBAL | 46891 | ARA-G3-MG138 | Operação | CCEE | MG | CEMIG D | SECO | Potencial hidráulico | Potencial hidráulico | Hídrica | CGH
2242 | 30bc6240-d9d8-4921-be74-f8b3ba6f519e | UTE.AI.SP.028859-4.01 |  | Pitangueiras | TIPO III | CARGA_GLOBAL | 47025 | PIT-G3-SP138 | Operação | CCEE | SP | CPFL PAULISTA | SECO | Bagaço de Cana de Açúcar | Agroindustriais | Biomassa | UTE
2243 | 0dc431e4-0cf0-4abc-a076-575e1ad88817 | CGH.PH.PR.002085-0.01 |  | Pitangui | TIPO III | CARGA_GLOBAL | 47001 | PGR-G3-PR034 | Operação | CCEE | PR | COPEL D | S | Potencial hidráulico | Potencial hidráulico | Hídrica | CGH
2244 | dea14453-e0ef-4301-8c36-e3568ec3cd01 | CGH.PH.SC.030794-7.02 |  | Pito | TIPO III | CARGA_GLOBAL | 46848 | CNO-G3-SC138 | Operação | CCEE | SC | CELESC | S | Potencial hidráulico | Potencial hidráulico | Hídrica | CGH
2250 | cb82c758-dce1-4d9e-a2e9-14c4e01f1cdf | PCH.PH.GO.028737-7.01 |  | Planalto | TIPO III | CARGA_GLOBAL | 47098 | CHA-G3-MS138 | Operação | CCEE | GO | ENERGISA MS | SECO | Potencial hidráulico | Potencial hidráulico | Hídrica | PCH
2251 | 6854c266-be71-419e-9037-cc0a5b41c5ef | UTE.AI.SP.037515-2.01 |  | Planalto Bioenergia | TIPO III | CARGA_GLOBAL | 47811 | SJO-G3-SP138 | Construção não iniciada | CCEE | SP | CPFL PAULISTA | SECO | Bagaço de Cana de Açúcar | Agroindustriais | Biomassa | UTE | Virou UTE São Jose 2 e saiu da Elektro para CPFL
2252 | 7d6ffa68-431a-47b4-af5a-d83e7b342709 | PCH.PH.SC.028754-7.01 |  | Plano Alto | TIPO III | CARGA_GLOBAL | 2702 | PLANOA-SC069 | Operação | CCEE | SC | CELESC | S | Potencial hidráulico | Potencial hidráulico | Hídrica | PCH
2254 | eda89068-7663-4cdb-a8a3-7555474b2d5b | UFV.RS.BA.063846-3.01 |  | Plaschio Plásticos Chiacchio | TIPO III | CARGA_GLOBAL | 48153 | POC-F3-BA138 | Operação | CCEE | BA | COELBA | NE | Radiação solar | Radiação solar | Solar | UFV
2257 | 7f4805ef-7409-4bb6-9ba7-8191c22b9d28 | CGH.PH.PE.030539-1.01 |  | Poço da Cruz | TIPO III | CARGA_GLOBAL | 47170 | ARC-G3-PE069 | Operação | CCEE | PE | NEOENERGIA PE | NE | Potencial hidráulico | Potencial hidráulico | Hídrica | CGH | (EX Geraldo Fonseca)
2258 | ae49e5f2-57e4-4cc2-a6bf-db8c5a314a89 | PCH.PH.RJ.030600-2.01 |  | Poço Fundo | TIPO III | CARGA_GLOBAL | 47074 | TER-G3-RJ138 | Construção | CCEE | RJ | ENEL RJ | SECO | Potencial hidráulico | Potencial hidráulico | Hídrica | PCH
2259 | da873ea9-837c-471d-947c-6a123cb3449e | PCH.PH.MG.002092-3.01 |  | Poço Fundo | TIPO III | CARGA_GLOBAL | 46943 | ALF-G3-MG138 | Operação | CCEE | MG | CEMIG D | SECO | Potencial hidráulico | Potencial hidráulico | Hídrica | PCH
2260 | ef568c4c-4f3f-484c-a2d7-572d83b161ba | CGH.PH.MG.029231-1.01 |  | Poções | TIPO III | CARGA_GLOBAL | 46882 | AVA-G3-MG138 | Operação | CCEE | MG | CEMIG D | SECO | Potencial hidráulico | Potencial hidráulico | Hídrica | CGH
2262 | 0c6e6918-f25b-41fa-b896-ff79ab5faf5f | UFV.RS.PB.052044-6.01 |  | Polpa Ideal I | TIPO III | CARGA_GLOBAL | 47123 | MUS-G3-PB069 | Operação | CCEE | PB | ENERGISA PB | NE | Radiação solar | Radiação solar | Solar | UFV
2263 | fbb8ba95-a950-48fe-8a1c-417404c5b6f6 | UFV.RS.PB.050792-0.01 |  | Polpa Ideal Ii | TIPO III | CARGA_GLOBAL | 47123 | MUS-G3-PB069 | Operação | CCEE | PB | ENERGISA PB | NE | Radiação solar | Radiação solar | Solar | UFV
2267 | 60baaf36-1e69-488c-a2b8-b241d25d616a | PCH.PH.GO.029118-8.01 |  | Pontal do Prata | TIPO III | CARGA_GLOBAL | 47321 | CHA-G3-GO069 | Operação | CCEE | GO | EQUATORIAL GO | SECO | Potencial hidráulico | Potencial hidráulico | Hídrica | PCH | 6,9 kV
2268 | 416a40d7-53f1-43e7-82dc-33933c4b1657 | PCH.PH.MS.029013-0.01 |  | Ponte Alta | TIPO III | CARGA_GLOBAL | 47097 | SGA-G3-MS138 | Operação | CCEE | MS | ENERGISA MS | SECO | Potencial hidráulico | Potencial hidráulico | Hídrica | PCH
2269 | fb9f856b-5239-43ac-992a-844d082ff158 | CGH.PH.TO.027569-7.01 |  | Ponte Alta | TIPO III | CARGA_GLOBAL | 47141 | DIA-G3-TO138 | Operação | CCEE | TO | ENERGISA TO | N | Potencial hidráulico | Potencial hidráulico | Hídrica | CGH
2270 | e5540dde-41ce-41d6-9ba7-cac086b9f952 | PCH.PH.SP.031107-3.01 |  | Ponte Branca | TIPO III | CARGA_GLOBAL | 47037 | PIR-G3-SP066 | Construção | CCEE | SP | CPFL SANTA CRUZ | SECO | Potencial hidráulico | Potencial hidráulico | Hídrica | PCH
2274 | 586f5c48-732a-406e-965c-893ddd5f8953 | PCH.PH.SC.033228-3.01 |  | Ponte Serrada | TIPO III | CARGA_GLOBAL | 46876 | FAX-G3-SC069 | Construção | CCEE | SC | CELESC | S | Potencial hidráulico | Potencial hidráulico | Hídrica | PCH
2277 | bddabf55-38dd-4994-aff3-22d2b81e9398 | UFV.RS.PR.071624-3.01 |  | Pormade | TIPO III | CARGA_GLOBAL | 47702 | UVI-F3-PR138 | Operação |  | PR | COPEL D | S | Radiação solar | Radiação solar | Solar | UFV
2278 | 55125d38-7c80-4d4e-95cb-47f756348afa | UFV.RS.AM.062083-1.01 |  | Portal Vidros | TIPO III | CARGA_GLOBAL | 48154 | GRA-F3-AM138 | Operação | CCEE | AM | AMAZONAS ENERGIA | N | Radiação solar | Radiação solar | Solar | UFV
2279 | 5e6aa3ac-7139-44ba-8a04-5e042b68a6b9 | UTE.AI.GO.029999-5.01 |  | Porto das Águas | TIPO II-B | CARGA_GLOBAL | 9761 | PORTAGBIO | Operação | CCEE | GO | UTE PORTO DAS ÁGUAS | SECO | Bagaço de Cana de Açúcar | Agroindustriais | Biomassa | UTE
2280 | 24c0d9f3-94ee-4563-b875-685288736c97 | UTE.AI.GO.055534-7.01 |  | Porto das Águas II | TIPO II-B | CARGA_GLOBAL | 9761 | PORTAGBIO | Operação | CCEE | GO | UTE PORTO DAS ÁGUAS | SECO | Bagaço de Cana de Açúcar | Agroindustriais | Biomassa | UTE
2281 | b5ab5eff-c396-47d2-9154-2a7c533830dc | EOL.CV.PI.030827-7.01 |  | Porto das Barcas | TIPO III | CARGA_GLOBAL | 47161 | PNB-G3-PI138 | Operação | CCEE | PI | EQUATORIAL PI | NE | Cinética do vento | Cinética do vento | Eólica | EOL
2282 | 3492655c-420b-4acc-b0d9-31f752ebbd2e | PCH.PH.MS.028995-7.01 |  | Porto das Pedras | TIPO III | CARGA_GLOBAL | 1863 | BURIT1PCH138 | Operação | CCEE | MS | ENERGISA MS | SECO | Potencial hidráulico | Potencial hidráulico | Hídrica | PCH
2283 | 365ef2d1-9105-45ee-8dc4-44445229d187 | EOL.CV.PI.030639-8.01 |  | Porto do Delta | TIPO III | CARGA_GLOBAL | 47161 | PNB-G3-PI138 | Operação | CCEE | PI | EQUATORIAL PI | NE | Cinética do vento | Cinética do vento | Eólica | EOL
2284 | 56324cf7-eb8d-47d4-b2d4-17ed8c8b8433 | PCH.PH.TO.029059-9.01 |  | Porto Franco | TIPO III | CARGA_GLOBAL | 46964 | BAR-G3-BA138 | Operação | CCEE | TO | COELBA | NE | Potencial hidráulico | Potencial hidráulico | Hídrica | PCH
2285 | e74a0f5c-ea3b-41c3-9f1e-d229172b0f74 | UHE.PH.SP.002123-7.01 |  | Porto Góes | TIPO III | CARGA_GLOBAL | 47285 | POR-G3-SP088 | Operação | CCEE | SP | CPFL PIRATININGA | SECO | Potencial hidráulico | Potencial hidráulico | Hídrica | UHE
2286 | 99364e5f-c26c-4e51-82fc-48e5f15bb47c | EOL.CV.PI.030830-7.01 |  | Porto Salgado | TIPO III | CARGA_GLOBAL | 47161 | PNB-G3-PI138 | Operação | CCEE | PI | EQUATORIAL PI | NE | Cinética do vento | Cinética do vento | Eólica | EOL
2289 | 6759fc50-5873-4992-bc7d-e9663ffe01e3 | CGH.PH.MG.031281-9.01 |  | Posses | TIPO III | CARGA_GLOBAL | 46912 | MIN-G3-MG138 | Operação | CCEE | MG | CEMIG D | SECO | Potencial hidráulico | Potencial hidráulico | Hídrica | CGH
2295 | 6f83b5a8-dcbd-430b-ac32-6c3488930ca6 | UTE.AI.SP.029655-4.01 |  | Potirendaba I (Antiga Cerradinho Potirendaba) | TIPO III | CARGA_GLOBAL | 6592 | CERRADBIO138 | Operação | CCEE | SP | CPFL PAULISTA | SECO | Bagaço de Cana de Açúcar | Agroindustriais | Biomassa | UTE
2296 | 501aa174-7bea-483e-9b51-5a0185200c94 | PCH.PH.MT.027416-0.01 |  | Poxoréo (José Fragelli) | TIPO III | CARGA_GLOBAL | 47110 | PRI-G3-MT034 | Operação | CCEE | MT | ENERGISA MT | SECO | Potencial hidráulico | Potencial hidráulico | Hídrica | PCH | Estava conectada na 4775 depois foi para 46336, a barra atual é o PARA da 46336: 47122
2299 | 4d261f47-2012-4eea-ac57-e333f32bb737 | UFV.RS.SP.066960-1.01 |  | Pralana | TIPO III | CARGA_GLOBAL | 47941 | LI4-F3-SP138 | Operação |  | SP | ELEKTRO | SECO | Radiação solar | Radiação solar | Solar | UFV
2300 | fb2d4d92-4725-4ce6-ab9a-76e6b18a38a4 | CGH.PH.SC.030093-4.02 |  | Prata | TIPO III | CARGA_GLOBAL | 10803/46858 | PN2-G3-SC013/PIN-G3-SC138 | Operação | CCEE | SC | CELESC | S | Potencial hidráulico | Potencial hidráulico | Hídrica | PCH | Premissas PAR-PEL 26-30: Atualmente na 46858, a partir de nov/26 estará na nova barra 10803.
2302 | feda3ffb-5d30-46c2-afb3-de896feecc24 | EOL.CV.PB.029083-1.01 |  | Presidente | TIPO III | CARGA_GLOBAL | 47124 | SRI-G3-PB069 | Operação | CCEE | PB | ENERGISA PB | NE | Cinética do vento | Cinética do vento | Eólica | EOL
2303 | 8d1d66e2-6913-47c9-a811-b8ab5f09672a | PCH.PH.BA.002146-6.01 |  | Presidente Goulart | TIPO III | CARGA_GLOBAL | 46962 | BJL-G3-BA069 | Operação | CCEE | BA | COELBA | NE | Potencial hidráulico | Potencial hidráulico | Hídrica | PCH | Antiga Correntina
2304 | 860ee5e0-0349-469e-b4ee-f60fa58a805d | PCH.PH.MT.002155-5.01 |  | Primavera | TIPO III | CARGA_GLOBAL | 47110 | PRI-G3-MT034 | Operação | CCEE | MT | ENERGISA MT | SECO | Potencial hidráulico | Potencial hidráulico | Hídrica | PCH
2305 | 1ed14ac0-3e7d-4590-a8a5-bc36ea0c03c2 | PCH.PH.RO.028840-3.01 |  | Primavera | TIPO III | CARGA_GLOBAL | 47130 | PBU-G3-RO138 | Operação | CCEE | RO | ENERGISA RO | SECO | Potencial hidráulico | Potencial hidráulico | Hídrica | PCH
2309 | c5448417-535b-4d80-a9eb-7b976aecdb23 | UFV.RS.BA.072056-9.01 |  | Prime Seafood | TIPO III | CARGA_GLOBAL | 48156 | TFR-F3-BA138 | Operação | CCEE | BA | COELBA | NE | Radiação solar | Radiação solar | Solar | UFV | Premissas PAR-PEL 25-29: Conectado como livre, em processo de apresentação de projeto para virar autoprodutor. Previsão de contratação para 2024.
2310 | 5e8616d6-fb70-45bc-bbc3-3e69275bfdcb | UFV.RS.SP.071384-8.01 |  | Proença Solar Loja 20 | TIPO III | CARGA_GLOBAL | 47943 | PBA-F3-SP138 | Operação |  | SP | ELEKTRO | SECO | Radiação solar | Radiação solar | Solar | UFV
2313 | 56dd0ab4-84f8-4ff8-81bd-2dbc36f5ef4e | UTE.GN.BA.056665-9.01 |  | Prosperidade IV | TIPO II-B | CARGA_GLOBAL | 5756 | CAMAC4-BA230 | Construção | CCEE | BA | CHESF | NE | Gás Natural | Gás natural | Fóssil | UTE
2314 | 8fb63200-4398-4313-825a-d52339685d40 | PCH.PH.PR.034438-9.01 |  | Pulo | TIPO III | CARGA_GLOBAL | 46992 | CAS-G3-PR138 | Operação | CCEE | PR | COPEL D | S | Potencial hidráulico | Potencial hidráulico | Hídrica | PCH
2317 | 78382aac-b1ee-4d90-b120-a2ded7263be0 | UFV.RS.PI.072126-3.01 |  | Pvp | TIPO III | CARGA_GLOBAL | 47161 | PNB-G3-PI138 | Operação | CCEE | PI | EQUATORIAL PI | NE | Radiação solar | Radiação solar | Solar | UFV | PAR-PEL 26-30: Essa geradora está conectada à subestação da distribuidora, atendida pela barra 5737
2318 | 8cfe29e0-3edd-4da5-a6f3-aa5c5551be01 | UFV.RS.ES.071936-6.01 |  | Qualita Granitos | TIPO III | CARGA_GLOBAL | 47045 | CAR-G3-ES138 | Operação | CCEE | ES | EDP ES | SECO | Radiação solar | Radiação solar | Solar | UFV
2319 | dce4f72a-c686-42ef-a7cf-21498034465f | UTE.AI.SP.028288-0.01 |  | Quatá | TIPO II-B | CARGA_GLOBAL | 47793 | QUA-G2-SP138 | Operação | CCEE | SP | ENERGISA SSE-SP | SECO | Bagaço de Cana de Açúcar | Agroindustriais | Biomassa | UTE | (Açucareira) E-mail SCPCB 12/02/21 - Injeta na DIT
2320 | 8ef96301-72a5-4110-9ae5-f26573cd15de | CGH.PH.SP.002164-4.02 |  | Quatiara | TIPO III | CARGA_GLOBAL | 47313 | OCR-G3-SP138 | Operação | CCEE | SP | ENERGISA SSE-SP | SECO | Potencial hidráulico | Potencial hidráulico | Hídrica | CGH
2321 | 22d30188-1684-42ca-901c-265677f2822f | EOL.CV.PE.031809-4.01 |  | Quatro Ventos | TIPO III | CARGA_GLOBAL | 47179 | GNPEG3-PE069 | Construção não iniciada | CCEE | PE | NEOENERGIA PE | NE | Cinética do vento | Cinética do vento | Eólica | EOL
2322 | cc6a735e-1bd5-4207-8472-f49c2e19b73c | PCH.PH.RS.031035-2.01 |  | Quebra Dentes | TIPO III | CARGA_GLOBAL | 47199 | SMA3G3-RS069 | Construção | CCEE | RS | RGE | S | Potencial hidráulico | Potencial hidráulico | Hídrica | PCH
2323 | e025ab4a-f60d-4730-9336-5d59c48ab19e | PCH.PH.GO.030272-4.01 |  | Queixada | TIPO III | CARGA_GLOBAL | 3759 | QUEIX-PCH138 | Operação | CCEE | GO | EQUATORIAL GO | SECO | Potencial hidráulico | Potencial hidráulico | Hídrica | PCH
2325 | a3a40e8a-c930-407c-8099-2fe33ae098ab | CGH.PH.RJ.038155-1.01 |  | Quilombo | TIPO III | CARGA_GLOBAL | 47169 | INF-G3-RJ138 | Operação | CCEE | RJ | LIGHT | SECO | Potencial hidráulico | Potencial hidráulico | Hídrica | CGH
2329 | 86118041-722a-4640-9a35-792810a2ddec | EOL.CV.CE.030369-0.01 |  | Quixaba | TIPO III | CARGA_GLOBAL | 47067 | RUS-G3-CE069 | Operação | CCEE | CE | ENEL CE | NE | Cinética do vento | Cinética do vento | Eólica | EOL
2330 | e55f7e14-ae20-4844-a4c7-63f7964bf6ea | CGH.PH.SC.030643-6.01 |  | R & F Energia | TIPO III | CARGA_GLOBAL | 46873 | VID-G3-SC138 | Operação | CCEE | SC | CELESC | S | Potencial hidráulico | Potencial hidráulico | Hídrica | CGH
2332 | 70222c06-4ab7-488c-ab95-3eeb7cf0a6f0 | UTE.FL.MG.032981-9.02 |  | Rações Patense - Itaúna | TIPO III | CARGA_GLOBAL | 46898 | ITA-G3-MG138 | Operação | CCEE | MG | CEMIG D | SECO | Resíduos Florestais | Floresta | Biomassa | UTE
2333 | ff0479cb-709e-47ef-a1d0-ed3a4ae4e35b | UFV.RS.MG.071747-9.01 |  | Racri | TIPO III | CARGA_GLOBAL | 48139 | BT2-G3-MG138 | Operação | CCEE | MG | CEMIG D | SECO | Radiação solar | Radiação solar | Solar | UFV | Premissas PAR-PEL 26-30: Usina conectada em A4
2334 | d996f816-a339-4941-b098-906620bdede8 | CGH.PH.SC.045158-4.01 |  | Rafael Arabutã | TIPO III | CARGA_GLOBAL | 46838 | ARA-G3-SC069 | Operação | CCEE | SC | CELESC | S | Potencial hidráulico | Potencial hidráulico | Hídrica | CGH
2335 | 2037ebec-3350-49b8-a86c-7d1118aed88b | UTE.AI.SP.002903-3.01 |  | Rafard | TIPO III | CARGA_GLOBAL | 47794 | RAF-G3-SP138 | Operação | CCEE | SP | CPFL PAULISTA | SECO | Bagaço de Cana de Açúcar | Agroindustriais | Biomassa | UTE
2339 | 13b33162-3b08-4044-b462-ddbf8b93bcc8 | CGH.PH.SC.038156-0.01 |  | Ramada | TIPO III | CARGA_GLOBAL | 46868 | SJO-G3-SC138 | DRO | CCEE | SC | CELESC | S | Potencial hidráulico | Potencial hidráulico | Hídrica | CGH | Premissas PAR-PEL 26-30: Data considerada no PAR-PEL 2026-2030: jan/25
2340 | 2e4f6115-4869-4a92-82af-95babb147b3b | CGH.PH.SC.044841-9.01 |  | Rancho Grande Ger | TIPO III | CARGA_GLOBAL | 46846 | CON-G3-SC138 | Operação | CCEE | SC | CELESC | S | Potencial hidráulico | Potencial hidráulico | Hídrica | CGH
2342 | 1efbe43c-150c-4f4f-9673-953e15dd63a4 | UHE.PH.SP.002187-3.01 |  | Rasgão | TIPO III | CARGA_GLOBAL | 47079 | ESO-G3-SP088 | Operação | CCEE | SP | ENEL SP | SECO | Potencial hidráulico | Potencial hidráulico | Hídrica | UHE
2343 | c9813690-fb19-4c6a-9a95-45d18d10ecdd | PCH.PH.RS.030287-2.01 |  | Rastro de Auto | TIPO III | CARGA_GLOBAL | 46949 | LAJ-G3-RS069 | Operação | CCEE | RS | CERTEL | S | Potencial hidráulico | Potencial hidráulico | Hídrica | PCH
2348 | 910f2047-2f15-458b-b922-d77fe0fcbd52 | PCH.PH.MT.034865-1.01 |  | Recanto | TIPO III | CARGA_GLOBAL | 48008 | ITA1G3-MT138 | Construção | CCEE | MT | ENERGISA MT | SECO | Potencial hidráulico | Potencial hidráulico | Hídrica | PCH
2349 | 88b725aa-87d3-4730-8a8a-06dd0c0cf857 | PCH.PH.MG.002070-2.01 |  | Rede Elétrica Piquete - Itajubá - REPI | TIPO III | CARGA_GLOBAL | 1504 | ITAJU3PCH138 | Operação | CCEE | MG | CEMIG D | SECO | Potencial hidráulico | Potencial hidráulico | Hídrica | PCH | REPI (IMBEL)
2350 | e982f976-a603-4c00-85e7-7f3bd6a861eb | UFV.RS.SP.070586-1.01 |  | Rede Zeferino Itapira | TIPO III | CARGA_GLOBAL | 47968 | ZEF-F3-SP011 | Operação | CCEE | SP | CPFL PAULISTA | SECO | Radiação solar | Radiação solar | Solar | UFV
2351 | fd27f831-1d25-41dd-9292-627195d3f536 | UFV.RS.SP.074360-7.01 |  | Rede Zeferino Sao Joao Da Boa Vista | TIPO III | CARGA_GLOBAL | 47942 | SJB-F3-SP138 | Operação | CCEE | SP | ELEKTRO | SECO | Radiação solar | Radiação solar | Solar | UFV | 23/10/2024 - Gustavo Faria (ELEKTRO) - N° de barramento solicitado e indicado via e-mail
2353 | 0f0811b4-195b-406e-a077-8f5d14036129 | UTE.PE.RS.002192-0.01 |  | REFAP | TIPO III | CARGA_GLOBAL | 47795 | REF-G3-RS069 | Operação | CCEE | RS | RGE | S | Óleo Combustível | Petróleo | Fóssil | UTE
2358 | efc10862-56a8-4d2d-9fc8-717e425398b5 | CGH.PH.PR.030069-1.01 |  | Reinhofer | TIPO III | CARGA_GLOBAL | 46998 | CSE-G3-PR138 | Operação | CCEE | PR | COPEL D | S | Potencial hidráulico | Potencial hidráulico | Hídrica | CGH
2364 | 1bea586c-caa0-4236-a023-d49c79aeec80 | PCH.PH.GO.029663-5.01 |  | Rênic | TIPO III | CARGA_GLOBAL | 3783 | RENIC-PCH013 | Operação | CCEE | GO | EQUATORIAL GO | SECO | Potencial hidráulico | Potencial hidráulico | Hídrica | PCH
2366 | bed1a36c-2d76-4061-b646-1234c8f707f3 | PCH.PH.SP.028738-5.01 |  | Retiro | TIPO III | CARGA_GLOBAL | 6598 | RETIR-PCH138 | Operação | CCEE | SP | CPFL PAULISTA | SECO | Potencial hidráulico | Potencial hidráulico | Hídrica | PCH
2367 | 8466b651-3ac5-44cb-8dc5-be0aad3b4488 | PCH.PH.GO.028771-7.01 |  | Retiro Velho | TIPO III | CARGA_GLOBAL | 47098 | CHA-G3-MS138 | Operação | CCEE | GO | ENERGISA MS | SECO | Potencial hidráulico | Potencial hidráulico | Hídrica | PCH
2368 | 1bfbfbdc-e4be-4cfd-bd5f-c01c806a4c8d | UFV.RS.RS.074011-0.01 |  | Reval Serras | TIPO III | CARGA_GLOBAL |  |  | Operação |  | RS |  | S | Radiação solar | Radiação solar | Solar | UFV
2371 | d4e0007b-0871-47d0-990c-43f926a4b774 | PCH.PH.GO.028184-0.01 |  | Riachão (Antiga Santa Edwiges I) | TIPO III | CARGA_GLOBAL | 47147 | IAC-G3-DF069 | Operação | CCEE | GO | EQUATORIAL GO | SECO | Potencial hidráulico | Potencial hidráulico | Hídrica | PCH
2377 | 15514d1f-b67b-4d7b-99f9-eaeca52f5587 | PCH.PH.TO.029058-0.01 |  | Riacho Preto | TIPO III | CARGA_GLOBAL | 46964 | BAR-G3-BA138 | Operação | CCEE | TO | COELBA | NE | Potencial hidráulico | Potencial hidráulico | Hídrica | PCH
2378 | 318cb3ab-b90a-44c2-b93c-04a36fb16ff3 | CGH.PH.MG.028019-4.01 |  | Ribeirão | TIPO III | CARGA_GLOBAL | 46911 | CAX-G3-MG138 | Operação | CCEE | MG | CEMIG D | SECO | Potencial hidráulico | Potencial hidráulico | Hídrica | CGH
2381 | 78acc94e-4516-4a0d-a76f-b6f953e9b95f | CGH.PH.SP.002238-1.02 |  | Ribeirão do Pinhal | TIPO III | CARGA_GLOBAL | 47057 | LIM-G3-SP138 | Operação | CCEE | SP | ELEKTRO | SECO | Potencial hidráulico | Potencial hidráulico | Hídrica | CGH
2390 | e964fc07-2de3-48d3-9036-76fd005a1a11 | PCH.PH.RS.031956-2.01 |  | Rincão | TIPO III | CARGA_GLOBAL | 47194 | SAN1G3-RS069 | Construção | CCEE | RS | RGE | S | Potencial hidráulico | Potencial hidráulico | Hídrica | PCH
2392 | 508c8f0a-ecaa-4248-b8e5-86a0b7a3165e | PCH.PH.RS.031029-8.01 |  | Rincão São Miguel | TIPO III | CARGA_GLOBAL | 47199 | SMA3G3-RS069 | Construção não iniciada | CCEE | RS | RGE | S | Potencial hidráulico | Potencial hidráulico | Hídrica | PCH
2394 | fe10d6c0-d01a-4c15-9064-53cc9e34a79f | CGH.PH.RS.002280-2.01 |  | Rio Alegre | TIPO III | CARGA_GLOBAL | 47163 | PAN-G3-RS069 | Operação | CCEE | RS | HIDROPAN | S | Potencial hidráulico | Potencial hidráulico | Hídrica | CGH
2396 | f122a91f-da8c-4e98-b8e1-ebe526840d62 | CGH.PH.SC.030132-9.02 |  | Rio Bonito | TIPO III | CARGA_GLOBAL | 46971 | UVI-G3-PR138 | Operação | CCEE | SC | COPEL D | S | Potencial hidráulico | Potencial hidráulico | Hídrica | CGH
2397 | 720cbdd5-4349-4acd-97a7-bbdf8d7a1da0 | PCH.PH.ES.002293-4.02 |  | Rio Bonito | TIPO III | CARGA_GLOBAL | 2672 | R.B-G3-ES069 | Operação | CCEE | ES | EDP ES | SECO | Potencial hidráulico | Potencial hidráulico | Hídrica | PCH
2401 | f62f122e-8fd5-4c51-ac22-f799336f4f74 | CGH.PH.RJ.030620-7.01 |  | Rio Bonito Tres Vales | TIPO III | CARGA_GLOBAL | 47073 | ARE-G3-RJ069 | Operação | CCEE | RJ | ENEL RJ | SECO | Potencial hidráulico | Potencial hidráulico | Hídrica | CGH
2402 | bedea846-8e2c-4b0b-b23f-f91e2f5e9bdb | PCH.PH.RO.028026-7.01 |  | Rio Branco | TIPO III | CARGA_GLOBAL | 46881 | JIP-G3-RO138 | Operação | CCEE | RO | ENERGISA RO | SECO | Potencial hidráulico | Potencial hidráulico | Hídrica | PCH
2404 | 5c27464b-0ff1-44bd-b58c-903f41f88abe | CGH.PH.PR.045487-7.01 |  | Rio Capivara | TIPO III | CARGA_GLOBAL | 46970 | SOC-G3-PR138 | Operação | CCEE | PR | COPEL D | S | Potencial hidráulico | Potencial hidráulico | Hídrica | CGH
2405 | 8fc1b45b-c73a-436c-9a60-020ec4f11231 | CGH.PH.SC.029425-0.01 |  | Rio Chapéu | TIPO III | CARGA_GLOBAL | 46945 | CER-G3-SC138 | Operação | CCEE | SC | CERBRANORTE | S | Potencial hidráulico | Potencial hidráulico | Hídrica | CGH
2408 | 282ba52a-8a93-4d87-a8be-193ef1aea94c | CGH.PH.SC.028778-4.01 |  | Rio das Furnas | TIPO III | CARGA_GLOBAL | 46835 | CEG-G3-SC138 | Operação | CCEE | SC | CEGERO | S | Potencial hidráulico | Potencial hidráulico | Hídrica | CGH
2409 | a6f6cb25-9958-4d84-b2fa-c15642312611 | CGH.PH.PR.030241-4.01 |  | Rio das Mortes | TIPO III | CARGA_GLOBAL | 46968 | GUA-G3-PR138 | Operação | CCEE | PR | COPEL D | S | Potencial hidráulico | Potencial hidráulico | Hídrica | CGH
2410 | 6218428c-a7eb-4189-8f25-26917113a1bc | CGH.PH.SC.031735-7.01 |  | Rio das Pacas | TIPO III | CARGA_GLOBAL | 46862 | RIO-G3-SC069 | Operação | CCEE | SC | CELESC | S | Potencial hidráulico | Potencial hidráulico | Hídrica | CGH
2412 | 0cd1205b-a931-473f-bdab-e66dbaf9d069 | CGH.PH.SC.002340-0.01 |  | Rio das Pedras | TIPO III | CARGA_GLOBAL | 46878 | SCR-G3-SC069 | Operação | CCEE | SC | CELESC | S | Potencial hidráulico | Potencial hidráulico | Hídrica | CGH
2414 | ac96cc03-2de6-4c86-accd-0797aac2f5e2 | PCH.PH.MG.002345-0.01 |  | Rio de Pedras | TIPO III | CARGA_GLOBAL | 46930 | ITABG3-MG138 | Operação | CCEE | MG | CEMIG D | SECO | Potencial hidráulico | Potencial hidráulico | Hídrica | PCH
2416 | 6d37c3d8-6e6d-4b5f-8cbd-6da9a725b8f6 | CGH.PH.SC.029368-7.01 |  | Rio do Peixe | TIPO III | CARGA_GLOBAL | 46873 | VID-G3-SC138 | Operação | CCEE | SC | CELESC | S | Potencial hidráulico | Potencial hidráulico | Hídrica | CGH
2417 | 7a245bf9-ddb4-46dd-b36e-0bb1daf36616 | UHE.PH.SP.002353-1.01 |  | Rio do Peixe (Casa de Força I e II) | TIPO III | CARGA_GLOBAL | 47034 | SJR-G3-SP138 | Operação | CCEE | SP | CPFL SANTA CRUZ | SECO | Potencial hidráulico | Potencial hidráulico | Hídrica | UHE
2418 | c730fd77-3d59-466e-a008-744c9198d2a7 | UFV.RS.PB.043210-5.01 |  | Rio do Peixe I | TIPO III | CARGA_GLOBAL | 47711 | COR-F3-PB069 | Construção | CCEE | PB | ENERGISA PB | NE | Radiação solar | Radiação solar | Solar | UFV
2419 | 50b436f6-6fe5-4bdf-a666-0e06e6d618c5 | UFV.RS.PB.043215-6.01 |  | Rio do Peixe II | TIPO III | CARGA_GLOBAL | 47711 | COR-F3-PB069 | Construção | CCEE | PB | ENERGISA PB | NE | Radiação solar | Radiação solar | Solar | UFV
2420 | 0c6781ae-2bae-4ce3-9c42-b5e640dab119 | CGH.PH.SC.030368-2.01 |  | Rio do Poncho I | TIPO III | CARGA_GLOBAL | 10801 | COP-G3-SC013 | Operação | CCEE | SC | COOPERZEM | S | Potencial hidráulico | Potencial hidráulico | Hídrica | CGH
2421 | 71171a2b-011e-4fe3-bc02-012525347278 | CGH.PH.SC.029592-2.01 |  | Rio do Poncho II | TIPO III | CARGA_GLOBAL | 10801 | COP-G3-SC013 | Operação | CCEE | SC | COOPERZEM | S | Potencial hidráulico | Potencial hidráulico | Hídrica | CGH
2422 | ae70cf8e-b438-4d6d-ab43-27851d42d20c | PCH.PH.MT.030408-5.01 |  | Rio do Sapo | TIPO III | CARGA_GLOBAL | 47116 | ITA-G3-MT034 | Operação | CCEE | MT | ENERGISA MT | SECO | Potencial hidráulico | Potencial hidráulico | Hídrica | PCH
2423 | 609be0ae-7b31-4898-a329-44036dc32643 | PCH.PH.RS.030057-8.01 |  | Rio dos Índios | TIPO III | CARGA_GLOBAL | 46853 | CHAPG3-SC138 | Operação | CCEE | RS | CELESC | S | Potencial hidráulico | Potencial hidráulico | Hídrica | PCH
2425 | afca6671-b778-49cb-a236-9e00831ef3c1 | CGH.PH.RO.027963-3.02 |  | Rio Enganado | TIPO III | CARGA_GLOBAL | 47129 | VIL-G3-RO069 | Operação | AGENTE | RO | ENERGISA RO | SECO | Potencial hidráulico | Potencial hidráulico | Hídrica | CGH | (CASTAMANN- I)
2427 | f70dc1ce-93ce-4a5c-a751-7d8879880bec | PCH.PH.SC.029140-4.01 |  | Rio Fortuna | TIPO III | CARGA_GLOBAL | 2854 | BNSBAS-SC138 | Operação | CCEE | SC | CELESC | S | Potencial hidráulico | Potencial hidráulico | Hídrica | PCH
2428 | 8ff1cad6-97b2-4fb0-90f2-3e13a9d3b6f2 | CGH.PH.SC.029756-9.01 |  | Rio Itaiozinho | TIPO III | CARGA_GLOBAL | 46844 | CAN-G3-SC138 | Operação | CCEE | SC | CELESC | S | Potencial hidráulico | Potencial hidráulico | Hídrica | CGH
2429 | 4682f51f-233c-40dd-bcc1-cd71e27046ec | CGH.PH.SC.029945-6.01 |  | Rio Mato | TIPO III | CARGA_GLOBAL | 46876 | FAX-G3-SC069 | Operação | CCEE | SC | CELESC | S | Potencial hidráulico | Potencial hidráulico | Hídrica | CGH
2431 | ffd6fd1e-b1e7-4539-8005-2ba2aa042a6e | CGH.PH.SP.002428-7.02 |  | Rio Novo | TIPO III | CARGA_GLOBAL | 47038 | AVA-G3-SP088 | Operação | CCEE | SP | CPFL SANTA CRUZ | SECO | Potencial hidráulico | Potencial hidráulico | Hídrica | CGH | Premissas PAR-PEL 26-30: Thamiris 17-2-25: SANTA CRUZ GERACAO DE ENERGIA AS. Iremos reencaminhar a previsão de carga do PAR-PEL 2026-2030, incluindo a geração.
2432 | 78510c24-3daf-4a81-9741-9700b31883da | CGH.PH.RS.002430-9.01 |  | Rio Palmeiras | TIPO III | CARGA_GLOBAL | 47163 | PAN-G3-RS069 | Operação | CCEE | RS | HIDROPAN | S | Potencial hidráulico | Potencial hidráulico | Hídrica | CGH
2433 | 23c2a765-9bdc-4cfa-982e-76552d76384e | CGH.PH.SC.028195-6.02 |  | Rio Palmeiras I | TIPO III | CARGA_GLOBAL | 46867 | SID-G3-SC069 | Operação | CCEE | SC | CELESC | S | Potencial hidráulico | Potencial hidráulico | Hídrica | CGH | Injeta na rede da supridora Cp. Força e Luz de Urussanga E-mail Guilherme 06/04/21 - Geração explicitada
2434 | bde3065f-a510-49cc-8a28-acdac57b2bf6 | CGH.PH.SC.029377-6.02 |  | Rio Palmeiras II | TIPO III | CARGA_GLOBAL | 46867 | SID-G3-SC069 | Operação | CCEE | SC | CELESC | S | Potencial hidráulico | Potencial hidráulico | Hídrica | CGH | Injeta na rede da supridora Cp. Força e Luz de Urussanga E-mail Guilherme 06/04/21 - Geração explicitada
2435 | 3f601b38-01b7-4808-9591-97e93fd8c0a5 | UTE.AI.SP.030065-9.01 |  | Rio Pardo | TIPO III | CARGA_GLOBAL | 47038 | AVA-G3-SP088 | Operação | CCEE | SP | CPFL SANTA CRUZ | SECO | Bagaço de Cana de Açúcar | Agroindustriais | Biomassa | UTE
2436 | 6898aea9-3d80-4e4b-920e-817344281a8c | PCH.PH.MT.027274-4.01 |  | Rio Prata | TIPO III | CARGA_GLOBAL | 47119 | COM-G3-MT013 | Operação | AGENTE | MT | ENERGISA MT | SECO | Potencial hidráulico | Potencial hidráulico | Hídrica | PCH
2438 | d7a6694b-aeb8-4804-8216-af948d6b46e5 | PCH.PH.RS.029077-7.01 |  | Rio São Marcos | TIPO III | CARGA_GLOBAL | 47197 | CAX4G3-RS069 | Operação | CCEE | RS | RGE | S | Potencial hidráulico | Potencial hidráulico | Hídrica | PCH
2439 | 36e7c7ce-fd55-43d4-90d3-3004d9408c6e | PCH.PH.SC.002514-3.01 |  | Rio Tigre | TIPO III | CARGA_GLOBAL | 46847 | CHA2G3-SC138 | Operação | CCEE | SC | CELESC | S | Potencial hidráulico | Potencial hidráulico | Hídrica | PCH
2442 | d05846c6-b7ae-413b-84c9-8287384e21b2 | CGH.PH.SC.029729-1.02 |  | Rio Vermelho | TIPO III | CARGA_GLOBAL | 46865 | SBS-G3-SC138 | Operação | CCEE | SC | CELESC | S | Potencial hidráulico | Potencial hidráulico | Hídrica | CGH
2443 | 87d1146e-bb08-4912-b6b4-bfadb1165978 | CGH.PH.RO.002530-5.02 |  | Rio Vermelho | TIPO III | CARGA_GLOBAL | 47129 | VIL-G3-RO069 | Operação | CCEE | RO | ENERGISA RO | SECO | Potencial hidráulico | Potencial hidráulico | Hídrica | CGH
2448 | 71f26cf2-eb86-48d9-bc3a-6a7594a5c987 | CGH.PH.SC.031376-9.01 |  | Rio Vermelho URVE | TIPO III | CARGA_GLOBAL | 46865 | SBS-G3-SC138 | Operação | CCEE | SC | CELESC | S | Potencial hidráulico | Potencial hidráulico | Hídrica | CGH
2449 | 5caf4810-b315-4606-a040-2a77ed51fe8c | UTE.GN.RJ.031153-7.01 |  | RJR | TIPO III | CARGA_GLOBAL | 47167 | PDA-G3-RJ138 | Operação | CCEE | RJ | LIGHT | SECO | Gás Natural | Gás natural | Fóssil | UTE
2450 | aae0f736-02cf-4c13-8206-247d37902351 | EOL.CV.RN.028424-6.01 |  | RN 15 - Rio do Fogo | TIPO III | CARGA_GLOBAL | 47011 | EXT-G3-RN069 | Operação | CCEE | RN | COSERN | NE | Cinética do vento | Cinética do vento | Eólica | EOL
2451 | 403817b9-a49d-42d3-a901-467c43f543af | CGH.PH.MG.002535-6.01 |  | Roça Grande | TIPO III | CARGA_GLOBAL | 47085 | MAN-G3-MG069 | Operação | CCEE | MG | ENERGISA MINAS RIO | SECO | Potencial hidráulico | Potencial hidráulico | Hídrica | CGH
2453 | a9f699b1-5b7a-4e52-96ff-c2b6101e9823 | UHE.PH.GO.002537-2.02 |  | Rochedo | TIPO III | CARGA_GLOBAL | 47148 | PLA-G3-GO069 | Operação | CCEE | GO | EQUATORIAL GO | SECO | Potencial hidráulico | Potencial hidráulico | Hídrica | UHE
2454 | 1387b250-6ab8-4f25-b8bc-13c548122558 | PCH.PH.SC.035530-5.01 |  | Rodeio | TIPO III | CARGA_GLOBAL | 46855 | IND-G3-SC138 | Construção não iniciada | CCEE | SC | CELESC | S | Potencial hidráulico | Potencial hidráulico | Hídrica | PCH | Premissas PAR-PEL 26-30: Data considerada no PAR-PEL 2026-2030: jan/25
2455 | dc2efd0e-3411-4296-85fc-23b40ef944c1 | PCH.PH.SC.029159-5.01 |  | Rodeio Bonito | TIPO III | CARGA_GLOBAL | 46875 | XAN-G3-SC069 | Operação | CCEE | SC | CELESC | S | Potencial hidráulico | Potencial hidráulico | Hídrica | PCH
2456 | 8cac3cdd-9f51-489d-b837-241e583c344c | UFV.RS.SP.074358-5.01 |  | Rofatto Mogi Guaçu - Loja 01 | TIPO III | CARGA_GLOBAL |  |  | Operação | CCEE | SP |  | SECO | Radiação solar | Radiação solar | Solar | UFV
2457 | e75b9dac-2bdc-46ce-8066-135c7a3e4de0 | PCH.PH.SC.029120-0.02 |  | Roncador | TIPO III | CARGA_GLOBAL | 10803/46858 | PN2-G3-SC013/PIN-G3-SC138 | Construção | CCEE | SC | CELESC | S | Potencial hidráulico | Potencial hidráulico | Hídrica | PCH | Premissas PAR-PEL 26-30: Atualmente na 46858, a partir de nov/26 estará na nova barra 10803.
2458 | 93dbfcf2-2a45-4c14-a4ab-ae1fa2895bce | PCH.PH.SC.030382-8.01 |  | Rondinha | TIPO III | CARGA_GLOBAL | 46996 | PAL-G3-PR138 | Operação | CCEE | SC | COPEL D | S | Potencial hidráulico | Potencial hidráulico | Hídrica | PCH
2459 | 9bb391a1-e5c7-4eb2-afd8-46b83d65c296 | CGH.PH.SC.034056-1.01 |  | Rondinha Chalana | TIPO III | CARGA_GLOBAL | 46847 | CHA2G3-SC138 | Operação | CCEE | SC | CELESC | S | Potencial hidráulico | Potencial hidráulico | Hídrica | CGH
2461 | 331e2232-5f21-415d-8817-f0555ba56b66 | UTE.FL.RO.029243-5.01 |  | Rondon II | TIPO II-B | CARGA_GLOBAL | 47130 | PBU-G3-RO138 | Construção | CCEE | RO | ENERGISA RO | SECO | Resíduos Florestais | Floresta | Biomassa | UTE | Premissas PAR-PEL 26-30: Não considerada do ciclo PAR-PEL 2026-2030 por ausência de CUSD desde sua desativação em 2021
2462 | 6363cf36-3ddc-44b3-9b0f-1958c77d6b04 | PCH.PH.MT.028848-9.01 |  | Rondonópolis | TIPO III | CARGA_GLOBAL | 47106 | RON-G3-MT034 | Operação | CCEE | MT | ENERGISA MT | SECO | Potencial hidráulico | Potencial hidráulico | Hídrica | PCH
2464 | 8c863997-0784-49d2-9075-cddd02cf2bc1 | PCH.PH.RS.030525-1.01 |  | RS-155 | TIPO III | CARGA_GLOBAL | 47775 | CER-G3-RS069 | Operação | CCEE | RS | RGE | S | Potencial hidráulico | Potencial hidráulico | Hídrica | PCH | PAR-PEL 26-30: Usina da Ceriluz - Unidade Principal está sendo explicitada pela RGE. A unidade secundária está sendo abatida da carga da RGE
2465 | bbc8fcf5-7509-4e18-a770-375a8799f847 | PCH.PH.SC.031208-8.01 |  | Rudolf | TIPO III | CARGA_GLOBAL | 46862 | RIO-G3-SC069 | Operação | CCEE | SC | CELESC | S | Potencial hidráulico | Potencial hidráulico | Hídrica | PCH
2466 | 6bc3ea8f-6979-4928-aa29-d5758792b7ec | CGH.PH.SC.032070-6.01 |  | RUDOLF LINDNER | TIPO III | CARGA_GLOBAL | 46842 | CCA-G3-SC138 | Operação | CCEE | SC | CELESC | S | Potencial hidráulico | Potencial hidráulico | Hídrica | CGH
2467 | 74855beb-3538-4fb7-9a9a-ec95df46ac55 | UTE.AI.SP.027345-7.01 |  | Ruette | TIPO III | CARGA_GLOBAL | 47797 | RUE-G3-SP088 | Operação | CCEE | SP | CPFL PAULISTA | SECO | Bagaço de Cana de Açúcar | Agroindustriais | Biomassa | UTE
2471 | c2f1adfa-3855-4601-88c0-36d90572ea78 | PCH.PH.MT.028796-2.01 |  | Sacre 2 | TIPO III | CARGA_GLOBAL | 4839 | SC2-G3-MT138 | Operação | CCEE | MT | ENERGISA MT | SECO | Potencial hidráulico | Potencial hidráulico | Hídrica | PCH
2472 | 475ac385-db09-41cb-b982-72b8a2cbdf21 | UTE.FL.MT.071336-8.01 |  | Safra Bioenergia | TIPO III | CARGA_GLOBAL | 48015 | SOR1G3-MT069 | Operação | CCEE | MT | ENERGISA MT | SECO | Lenha | Floresta | Biomassa | UTE
2473 | c329bfb6-9ba9-4deb-af66-f246bcfe728a | PCH.PH.RO.002569-0.01 |  | Saldanha | TIPO III | CARGA_GLOBAL | 46881 | JIP-G3-RO138 | Operação | AGENTE | RO | ENERGISA RO | SECO | Potencial hidráulico | Potencial hidráulico | Hídrica | PCH
2474 | ee6d754e-7933-4bff-8fc0-d0f820930027 | PCH.PH.SP.002570-4.01 |  | Salesópolis | TIPO III | CARGA_GLOBAL | 47291 | ITA-G3-SP088 | Operação | CCEE | SP | EDP SP | SECO | Potencial hidráulico | Potencial hidráulico | Hídrica | PCH | Premissas PAR-PEL 26-30: Geração conectada na média tensão
2478 | 82b79d7d-0245-4f12-8906-fc3980cc24fb | CGH.PH.RS.002572-0.01 |  | Saltinho | TIPO III | CARGA_GLOBAL | 47195 | VAC-G3-RS138 | Operação | CCEE | RS | RGE | S | Potencial hidráulico | Potencial hidráulico | Hídrica | CGH
2479 | 422521d4-0720-4bce-bdda-cd6b8ea38028 | CGH.PH.MG.027719-3.02 |  | Salto | TIPO III | CARGA_GLOBAL | 47742 | NOV-G3-MG138 | Operação | CCEE | MG | CEMIG D | SECO | Potencial hidráulico | Potencial hidráulico | Hídrica | PCH
2481 | 86c723ec-2106-4d3a-bd63-972c547f9462 | PCH.PH.MT.028203-0.01 |  | Salto | TIPO III | CARGA_GLOBAL | 48005 | JAU-G3-MT138 | Operação | CCEE | MT | ENERGISA MT | SECO | Potencial hidráulico | Potencial hidráulico | Hídrica | PCH
2482 | 0bd49978-50f7-4fd3-a0d9-198ccf8937c3 | UHE.PH.SC.002682-4.02 |  | Salto (Salto Weissbach) | TIPO III | CARGA_GLOBAL | 46864 | BLU-G3-SC069 | Operação | CCEE | SC | CELESC | S | Potencial hidráulico | Potencial hidráulico | Hídrica | UHE
2484 | bdc9c1b4-c6db-4237-a638-a54fe0a1e87d | PCH.PH.PR.029686-4.01 |  | Salto Bandeirantes | TIPO III | CARGA_GLOBAL | 47000 | AST-G3-PR138 | Operação | CCEE | PR | COPEL D | S | Potencial hidráulico | Potencial hidráulico | Hídrica | PCH
2485 | 9c227da0-814c-4bf7-9f38-4cdc9905ec3b | PCH.PH.MT.002581-0.01 |  | Salto Belo | TIPO III | CARGA_GLOBAL | 47103 | NXA-G3-MT034 | Operação | CCEE | MT | ENERGISA MT | SECO | Potencial hidráulico | Potencial hidráulico | Hídrica | PCH
2486 | 42f4a91a-3b74-410c-a554-25109a738aed | PCH.PH.PA.028671-0.01 |  | Salto Buriti | TIPO III | CARGA_GLOBAL | 4971 | CUR-G3-MT138 | Operação | CCEE | PA | EQUATORIAL PA-CO | SECO | Potencial hidráulico | Potencial hidráulico | Hídrica | PCH
2487 | d2bed41b-8228-4610-b2e4-e6a68b7c13fc | CGH.PH.PR.002592-5.02 |  | Salto Claudelino | TIPO III | CARGA_GLOBAL | 46995 | CLE-G3-PR138 | Operação | CCEE | PR | COPEL D | S | Potencial hidráulico | Potencial hidráulico | Hídrica | CGH
2488 | 765593ad-0435-451a-9d76-930d4e8b8851 | PCH.PH.MT.027326-0.01 |  | Salto Corgão | TIPO III | CARGA_GLOBAL | 48005 | JAU-G3-MT138 | Operação | CCEE | MT | ENERGISA MT | SECO | Potencial hidráulico | Potencial hidráulico | Hídrica | PCH
2489 | d0a5be70-6111-4e12-b5c4-1c8f3c183452 | PCH.PH.PA.028672-9.01 |  | Salto Curuá | TIPO III | CARGA_GLOBAL | 4971 | CUR-G3-MT138 | Operação | CCEE | PA | EQUATORIAL PA-CO | SECO | Potencial hidráulico | Potencial hidráulico | Hídrica | PCH
2490 | 36a8edd7-a81c-4f59-a038-8631e3d48765 | UHE.PH.PR.028994-9.01 |  | Salto Curucaca | TIPO III | CARGA_GLOBAL | 46968 | GUA-G3-PR138 | Operação | CCEE | PR | COPEL D | S | Potencial hidráulico | Potencial hidráulico | Hídrica | UHE
2492 | 61f09df8-6d27-4427-9e61-e8cb4b2bce0c | PCH.PH.SC.028831-4.01 |  | Salto das Flores | TIPO III | CARGA_GLOBAL | 10803/46858 | PN2-G3-SC013/PIN-G3-SC138 | Operação | CCEE | SC | CELESC | S | Potencial hidráulico | Potencial hidráulico | Hídrica | PCH | Premissas PAR-PEL 26-30: Atualmente na 46858, a partir de nov/26 estará na nova barra 10803.
2493 | abbc7c30-1120-458a-9305-9f12444b0db3 | PCH.PH.RS.031049-2.01 |  | Salto do Guassupi | TIPO III | CARGA_GLOBAL | 47199 | SMA3G3-RS069 | Construção | CCEE | RS | RGE | S | Potencial hidráulico | Potencial hidráulico | Hídrica | PCH
2494 | dc206cd1-1e64-40e0-9dd2-db77c3eaf5b8 | CGH.PH.SP.028585-4.02 |  | Salto do Lobo | TIPO III | CARGA_GLOBAL | 47027 | AUX-G3-SP138 | Operação | CCEE | SP | CPFL PAULISTA | SECO | Potencial hidráulico | Potencial hidráulico | Hídrica | CGH | Usina ligada a alimentador. Injeta montante pequeno
2497 | 41dc3a44-2730-48d0-b672-ae6e199dd8c2 | CGH.PH.SC.028646-0.01 |  | Salto do Timbo | TIPO III | CARGA_GLOBAL | 46843 | CAC-G3-SC138 | Operação | CCEE | SC | CELESC | S | Potencial hidráulico | Potencial hidráulico | Hídrica | CGH
2498 | 23c98e91-7547-4404-84a3-eb394e77ce49 | CGH.PH.PR.002642-5.01 |  | Salto do Vau | TIPO III | CARGA_GLOBAL | 47003 | PIG-G3-PR138 | Operação | CCEE | PR | COPEL D | S | Potencial hidráulico | Potencial hidráulico | Hídrica | CGH
2499 | 37814d6d-561c-493a-9f6e-d1be2054f278 | PCH.PH.SC.028931-0.01 |  | Salto Donner I | TIPO III | CARGA_GLOBAL | 47132 | TIM-G3-SC138 | Operação | CCEE | SC | CELESC | S | Potencial hidráulico | Potencial hidráulico | Hídrica | PCH | A barra 40041 foi desativada e seu para 47355. A usina foi alterada para a barra 47132
2500 | 54d47df0-92d9-43d9-a1dc-98614f1f27db | PCH.PH.SC.030353-4.01 |  | Salto Donner II | TIPO III | CARGA_GLOBAL | 47132 | TIM-G3-SC138 | Operação | CCEE | SC | CELESC | S | Potencial hidráulico | Potencial hidráulico | Hídrica | PCH | A barra 40041 foi desativada e seu para 47355. A usina foi alterada para a barra 47132.
2501 | 7b8015ea-5122-437e-b65a-b70af0b5cffa | PCH.PH.RS.027713-4.01 |  | Salto Forqueta | TIPO III | CARGA_GLOBAL | 46949 | LAJ-G3-RS069 | Operação | CCEE | RS | CERTEL | S | Potencial hidráulico | Potencial hidráulico | Hídrica | PCH | Premissas PAR-PEL 26-30: Temporariamente desativada, com previsão de retornar a operação no 2° Quadrimestre de 2025
2502 | 3172adca-787a-43a3-b8ba-531a71603d06 | PCH.PH.SC.030338-0.01 |  | Salto Góes | TIPO III | CARGA_GLOBAL | 46877 | TAN-G3-SC138 | Operação | CCEE | SC | CELESC | S | Potencial hidráulico | Potencial hidráulico | Hídrica | PCH
2503 | f469c641-3ae4-4845-abb0-8cbed8288f6c | PCH.PH.SP.027172-1.01 |  | Salto Grande | TIPO III | CARGA_GLOBAL | 47279 | SOU-G3-SP069 | Operação | CCEE | SP | CPFL PAULISTA | SECO | Potencial hidráulico | Potencial hidráulico | Hídrica | PCH
2504 | 9fe43c4f-a94b-4186-9d4b-ea5c24f26db7 | PCH.PH.MG.002656-5.01 |  | Salto Morais | TIPO III | CARGA_GLOBAL | 46936 | ITU-G3-MG138 | Operação | CCEE | MG | CEMIG D | SECO | Potencial hidráulico | Potencial hidráulico | Hídrica | PCH
2505 | c8b3a477-edce-47ac-8770-f6c52cfb611d | PCH.PH.PR.027879-3.01 |  | Salto Natal | TIPO III | CARGA_GLOBAL | 46999 | MOU-G3-PR069 | Operação | CCEE | PR | COPEL D | S | Potencial hidráulico | Potencial hidráulico | Hídrica | PCH
2506 | ee6c101e-cde1-4c36-9e2c-5fc58d15b6dd | CGH.PH.SC.002665-4.01 |  | Salto Pintado | TIPO III | CARGA_GLOBAL | 46879 | POR-G3-PR034 | Operação | CCEE | SC | CELESC | S | Potencial hidráulico | Potencial hidráulico | Hídrica | CGH
2507 | 48400e8d-8710-418c-9637-98add0883272 | PCH.PH.SC.002673-5.04 |  | Salto Santo Antônio | TIPO III | CARGA_GLOBAL | 47798 | VAR-G3-SC138 | Operação | CCEE | SC | CELESC | S | Potencial hidráulico | Potencial hidráulico | Hídrica | PCH
2508 | 7a7308db-9fda-4d48-beab-a48da2da612f | CGH.PH.PR.026885-2.01 |  | Salto Sao Pedro | TIPO III | CARGA_GLOBAL | 46968 | GUA-G3-PR138 | Operação | CCEE | PR | COPEL D | S | Potencial hidráulico | Potencial hidráulico | Hídrica | CGH
2509 | f3f7f4d6-4f0d-4fb7-98bd-2b25d0001fe9 | PCH.PH.PA.028653-2.01 |  | Salto Três de Maio | TIPO III | CARGA_GLOBAL | 4970 | 3MA-G3-MT138 | Operação | CCEE | PA | EQUATORIAL PA-CO | SECO | Potencial hidráulico | Potencial hidráulico | Hídrica | PCH
2511 | 19a80cc1-9564-483c-beaf-9ab84cb3ba9d | UTE.RU.BA.002683-2.01 |  | Salvador | TIPO III | CARGA_GLOBAL | 46952 | COT-G3-BA069 | Operação | CCEE | BA | COELBA | NE | Biogás - RU | Resíduos sólidos urbanos | Biomassa | UTE
2512 | 8190bfe6-ee70-44e6-a355-8d31761c7b04 | CGH.PH.MG.031044-1.01 |  | Samburá | TIPO III | CARGA_GLOBAL | 46897 | IGU-G3-MG138 | Operação | CCEE | MG | CEMIG D | SECO | Potencial hidráulico | Potencial hidráulico | Hídrica | CGH
2513 | 31bb38d4-96f0-45ef-b95d-1a176251df34 | PCH.PH.SP.002688-3.02 |  | San Juan | TIPO III | CARGA_GLOBAL | 4148 | S.JUANPCH138 | Operação | CCEE | SP | ELEKTRO | SECO | Potencial hidráulico | Potencial hidráulico | Hídrica | PCH | (antiga SE Ferro Ligas - Cerquilho)
2516 | 4a19f491-3a14-484f-90e9-4dae7d35824f | CGH.PH.SP.028186-7.01 |  | Santa Adélia | TIPO III | CARGA_GLOBAL | 47062 | TAT-G3-SP138 | Operação | CCEE | SP | ELEKTRO | SECO | Potencial hidráulico | Potencial hidráulico | Hídrica | CGH | 13,8 kV
2517 | 00a9ec5e-f639-4ab6-af0a-3a6f170180eb | UTE.AI.SP.027343-0.01 |  | Santa Adélia | TIPO III | CARGA_GLOBAL | 47799 | U.S-G3-SP138 | Operação | CCEE | SP | CPFL PAULISTA | SECO | Bagaço de Cana de Açúcar | Agroindustriais | Biomassa | UTE
2518 | f7f78b58-1fcc-4ade-964f-2020ffc27348 | CGH.PH.SP.002693-0.01 |  | Santa Alice | TIPO III | CARGA_GLOBAL | 47034 | SJR-G3-SP138 | Operação | CCEE | SP | CPFL SANTA CRUZ | SECO | Potencial hidráulico | Potencial hidráulico | Hídrica | CGH | PAR-PEL 26-30: Thamiris 17-2-25: Desativada. Não foi considerada nas previsões do PAR-PEL 2026-2030.
2519 | 37988492-85ee-4782-a568-dc6e74642733 | PCH.PH.SC.029778-0.01 |  | Santa Ana | TIPO III | CARGA_GLOBAL | 46869 | TIJ-G3-SC138 | Operação | CCEE | SC | CELESC | S | Potencial hidráulico | Potencial hidráulico | Hídrica | PCH
2520 | 45f3020b-bcf6-4ddd-a97b-bef310926fc5 | CGH.PH.SC.027620-0.02 |  | Santa Anna | TIPO III | CARGA_GLOBAL | 46851 | HER-G3-SC138 | Operação | CCEE | SC | CELESC | S | Potencial hidráulico | Potencial hidráulico | Hídrica | CGH
2521 | b37a4d56-8f42-4356-b375-4413a0fcf6fa | CGH.PH.MG.031277-0.01 |  | Santa Bárbara | TIPO III | CARGA_GLOBAL | 47082 | MUR2G3-MG069 | Operação | CCEE | MG | ENERGISA MINAS RIO | SECO | Potencial hidráulico | Potencial hidráulico | Hídrica | CGH | Premissas PAR-PEL 26-30: Paloma (PEC): A barra da usina foi alterada durante a unificação da área Padre Fialho da barra 47089 para 47082. A barra 47089 é utilizada no 2Q225
2523 | a25c62b6-1a93-491b-9974-b5c246173a55 | UTE.AI.SP.027767-3.01 |  | Santa Cândida I | TIPO III | CARGA_GLOBAL | 2303 | CANDI-BIO069 | Operação | CCEE | SP | CPFL PAULISTA | SECO | Bagaço de Cana de Açúcar | Agroindustriais | Biomassa | UTE
2524 | f8c4970f-ec75-491b-9a27-3211571252ef | UTE.AI.SP.031739-0.02 |  | Santa Cândida II | TIPO III | CARGA_GLOBAL | 2303 | CANDI-BIO069 | Operação | CCEE | SP | CPFL PAULISTA | SECO | Bagaço de Cana de Açúcar | Agroindustriais | Biomassa | UTE
2525 | ab8c4a55-e927-493c-a087-208c44e84bba | PCH.PH.RS.030723-8.01 |  | Santa Carolina | TIPO III | CARGA_GLOBAL | 47195 | VAC-G3-RS138 | Operação | CCEE | RS | RGE | S | Potencial hidráulico | Potencial hidráulico | Hídrica | PCH
2527 | 15dee006-2c4e-474d-9866-cf6e366cde68 | CGH.PH.MT.029151-0.02 |  | Santa Cecília | TIPO III | CARGA_GLOBAL | 48003 | JAC-G3-MT138 | Operação | CCEE | MT | ENERGISA MT | SECO | Potencial hidráulico | Potencial hidráulico | Hídrica | CGH
2528 | 95631b3e-c453-47c8-a546-e47e9f63bfc6 | CGH.PH.MG.027928-5.01 |  | Santa Cecília | TIPO III | CARGA_GLOBAL | 48034 | CAT2G3-MG069 | Operação | CCEE | MG | ENERGISA MINAS RIO | SECO | Potencial hidráulico | Potencial hidráulico | Hídrica | CGH | Premissas PAR-PEL 26-30: Paloma (PEC): A barra da usina foi alterada durante a unificação da área Padre Fialho da barra 3306 para 48034. A barra 3306 ainda é utilizada no 2Q25
2530 | a4e365be-d18d-4d2b-955c-92adbb959ef6 | PCH.PH.PR.028850-0.01 |  | Santa Clara I | TIPO III | CARGA_GLOBAL | 46998 | CSE-G3-PR138 | Operação | CCEE | PR | COPEL D | S | Potencial hidráulico | Potencial hidráulico | Hídrica | PCH
2536 | c20fee9a-399d-4378-87bf-a879e3fae78d | CGH.PH.MG.029216-8.01 |  | Santa Cleonice | TIPO III | CARGA_GLOBAL | 46944 | BOT-G3-MG138 | Operação | CCEE | MG | CEMIG D | SECO | Potencial hidráulico | Potencial hidráulico | Hídrica | CGH
2537 | 8706aad3-d046-400e-b17e-42f2d3f74810 | UTE.AI.SP.001609-8.01 |  | Santa Cruz AB (Antiga Ometto) | TIPO III | CARGA_GLOBAL | 47800 | STC-G3-SP138 | Operação | CCEE | SP | CPFL PAULISTA | SECO | Bagaço de Cana de Açúcar | Agroindustriais | Biomassa | UTE
2538 | 1506be42-b55b-47c5-8f27-69a0527210ec | PCH.PH.RO.029434-9.01 |  | Santa Cruz de Monte Negro | TIPO III | CARGA_GLOBAL | 47134 | ARI-G3-RO069 | Operação | CCEE | RO | ENERGISA RO | SECO | Potencial hidráulico | Potencial hidráulico | Hídrica | PCH
2539 | b1d8fe01-0564-4436-9581-9385d5b294cd | PCH.PH.GO.028183-2.01 |  | Santa Edwiges II | TIPO III | CARGA_GLOBAL | 47147 | IAC-G3-DF069 | Operação | CCEE | GO | EQUATORIAL GO | SECO | Potencial hidráulico | Potencial hidráulico | Hídrica | PCH
2540 | 1b944515-c89d-4032-b5d4-d9a9703a6a53 | PCH.PH.GO.028182-4.01 |  | Santa Edwiges III | TIPO III | CARGA_GLOBAL | 47147 | IAC-G3-DF069 | Operação | CCEE | GO | EQUATORIAL GO | SECO | Potencial hidráulico | Potencial hidráulico | Hídrica | PCH
2541 | 1b05f345-9b11-4fdd-ae4b-23b30cf6f88b | UTE.AI.SP.028232-4.01 |  | Santa Elisa - Unidade I | TIPO III | CARGA_GLOBAL | 47801 | SEL-G3-GO138 | Operação | CCEE | SP | CPFL PAULISTA | SECO | Bagaço de Cana de Açúcar | Agroindustriais | Biomassa | UTE
2543 | 54bc6a74-fcc2-48ff-8252-4fca4138eec4 | UTE.AI.SP.027922-6.01 |  | Santa Fé | TIPO III | CARGA_GLOBAL | 47802 | SAN-G3-SP138 | Operação | CCEE | SP | CPFL PAULISTA | SECO | Bagaço de Cana de Açúcar | Agroindustriais | Biomassa | UTE
2544 | 4352b5da-e2df-4529-b416-dcb35f247f62 | PCH.PH.RJ.028752-0.01 |  | Santa Fé I | TIPO III | CARGA_GLOBAL | 3993 | STAFE-PCH013 | Operação | CCEE | RJ | LIGHT | SECO | Potencial hidráulico | Potencial hidráulico | Hídrica | PCH
2545 | 4252d395-2422-444e-9211-a57782ddf106 | PCH.PH.MT.028996-5.01 |  | Santa Gabriela | TIPO III | CARGA_GLOBAL | 3536 | SOZINH-MT138 | Operação | CCEE | MT | ENERGISA MT | SECO | Potencial hidráulico | Potencial hidráulico | Hídrica | PCH
2546 | 2218bcdf-ccd0-43ed-b99c-4f3f27ec7624 | PCH.PH.MG.030961-3.01 |  | Santa Helena | TIPO III | CARGA_GLOBAL | 46887 | VPA-G3-MG138 | Operação | CCEE | MG | CEMIG D | SECO | Potencial hidráulico | Potencial hidráulico | Hídrica | PCH
2552 | 7957a9c2-9eb0-4810-8730-aa4ac4b2c106 | CGH.PH.MS.029430-6.01 |  | Santa Izabel | TIPO III | CARGA_GLOBAL | 47092 | CGC-G3-MS138 | Operação | CCEE | MS | ENERGISA MS | SECO | Potencial hidráulico | Potencial hidráulico | Hídrica | CGH
2553 | 6c210789-3e57-418f-9838-742f2e7363a2 | UTE.AI.MG.030166-3.01 |  | Santa Juliana | TIPO III | CARGA_GLOBAL | 47803 | SJU-G3-MG138 | Operação | CCEE | MG | CEMIG D | SECO | Bagaço de Cana de Açúcar | Agroindustriais | Biomassa | UTE
2554 | 26902496-9148-46b5-ab56-74c1257bd838 | PCH.PH.SC.027972-2.01 |  | Santa Laura | TIPO III | CARGA_GLOBAL | 46875 | XAN-G3-SC069 | Operação | CCEE | SC | CELESC | S | Potencial hidráulico | Potencial hidráulico | Hídrica | PCH
2555 | 98b99902-c206-4873-8b0d-27cbe4dba83c | PCH.PH.MT.027987-0.01 |  | Santa Lúcia | TIPO III | CARGA_GLOBAL | 48009 | SAP-G3-MT138 | Operação | CCEE | MT | ENERGISA MT | SECO | Potencial hidráulico | Potencial hidráulico | Hídrica | PCH
2556 | 975335be-6426-49f9-8c96-bc9e2d3e71fe | UTE.AI.RS.072846-2.01 |  | Santa Lucia - Blue Ville | TIPO III | CARGA_GLOBAL | 46832 | CAM-G3-RS069 | Operação | CCEE | RS | CEEE D | S | Casca de Arroz | Agroindustriais | Biomassa | UTE
2557 | 2bf5123a-24e6-4c33-a65d-f6341aebb693 | PCH.PH.MT.028395-9.01 |  | Santa Lúcia II | TIPO III | CARGA_GLOBAL | 48009 | SAP-G3-MT138 | Operação | CCEE | MT | ENERGISA MT | SECO | Potencial hidráulico | Potencial hidráulico | Hídrica | PCH
2559 | 55b83b5f-fc7c-48bc-b3d5-f4eb13a68402 | CGH.PH.MG.027421-6.01 |  | Santa Luzia | TIPO III | CARGA_GLOBAL | 46882 | AVA-G3-MG138 | Operação | CCEE | MG | CEMIG D | SECO | Potencial hidráulico | Potencial hidráulico | Hídrica | CGH
2560 | a662f2cc-5292-407d-88ab-874aec4d5ee0 | CGH.PH.ES.038158-6.01 |  | Santa Luzia | TIPO III | CARGA_GLOBAL | 47046 | FRU-G3-ES138 | Construção | CCEE | ES | EDP ES | SECO | Potencial hidráulico | Potencial hidráulico | Hídrica | CGH
2561 | f1dd0160-3e0a-4672-b52b-dfca02bd085e | CGH.PH.BA.030590-1.01 |  | Santa Luzia | TIPO III | CARGA_GLOBAL | 46955 | FUN-G3-BA138 | Operação | CCEE | BA | COELBA | NE | Potencial hidráulico | Potencial hidráulico | Hídrica | CGH
2564 | fe198a5b-ccdb-474e-838b-4166c6e2b7bb | PCH.PH.SC.029652-0.01 |  | Santa Luzia Alto | TIPO III | CARGA_GLOBAL | 46995 | CLE-G3-PR138 | Operação | CCEE | SC | COPEL D | S | Potencial hidráulico | Potencial hidráulico | Hídrica | PCH
2565 | 433c02d4-2fa6-4b51-9c6e-eede2dcc6337 | PCH.PH.RO.026716-3.01 |  | Santa Luzia D´Oeste | TIPO III | CARGA_GLOBAL | 46881 | JIP-G3-RO138 | Operação | CCEE | RO | ENERGISA RO | SECO | Potencial hidráulico | Potencial hidráulico | Hídrica | PCH
2570 | 7fcb860b-22aa-4bd6-bbaf-da9c8ee9eda5 | PCH.PH.SC.030681-9.01 |  | Santa Maria | TIPO III | CARGA_GLOBAL | 46855 | IND-G3-SC138 | Operação | CCEE | SC | CELESC | S | Potencial hidráulico | Potencial hidráulico | Hídrica | PCH | E-mail Guilherme 12/04/21 - Conectada na rede CEESAM (CODESAM). Geração explicitada
2571 | 1f22c587-1e7d-4d50-a186-208053821ae7 | CGH.PH.ES.027182-9.01 |  | Santa Maria | TIPO III | CARGA_GLOBAL | 47214 | HNC-G3-ES138 | Operação | CCEE | ES | SANTA MARIA | SECO | Potencial hidráulico | Potencial hidráulico | Hídrica | CGH
2572 | 16b0690f-bc96-46d1-9d57-33ac82893879 | CGH.PH.SC.044298-4.01 |  | Santa Maria | TIPO III | CARGA_GLOBAL | 10801 | COP-G3-SC013 | Operação | CCEE | SC | COOPERZEM | S | Potencial hidráulico | Potencial hidráulico | Hídrica | CGH
2573 | e29cb453-245f-4687-982f-c8815753b1ac | EOL.CV.PE.029019-0.01 |  | Santa Maria | TIPO III | CARGA_GLOBAL | 47173 | RIB-G3-PE069 | Operação | CCEE | PE | NEOENERGIA PE | NE | Cinética do vento | Cinética do vento | Eólica | EOL | Premissas PAR-PEL 26-30: Faz parte do complexo de Gravata
2575 | 5984aa99-f7b9-4ce2-ba1e-b6f603fbcc00 | CGH.PH.MG.026725-2.02 |  | Santa Marta | TIPO III | CARGA_GLOBAL | 46899 | MCL-G3-MG138 | Operação | CCEE | MG | CEMIG D | SECO | Potencial hidráulico | Potencial hidráulico | Hídrica | CGH
2578 | 3300e37e-6c36-46fd-bdb1-745661d6aa8b | CGH.PH.SC.043184-2.01 |  | Santa Paulina | TIPO III | CARGA_GLOBAL | 46863 | RIOSG3-SC138 | Operação | CCEE | SC | CELESC | S | Potencial hidráulico | Potencial hidráulico | Hídrica | CGH
2580 | b196aa4c-67b7-49c9-a7ed-d55ae94475cf | PCH.PH.RS.026730-9.01 |  | Santa Rosa | TIPO III | CARGA_GLOBAL | 47190 | SRO-G3-RS069 | Operação | CCEE | RS | RGE | S | Potencial hidráulico | Potencial hidráulico | Hídrica | PCH | PAR-PEL 26-30: Estava inicialmente na 1282 (info do PAR-PEL 25-29), passou para 10613 (e-mail de 08/05/2024 - Everson RGE)
2582 | 070b9788-905c-4781-af38-0ceb192ba50d | PCH.PH.SC.028844-6.01 |  | Santa Rosa | TIPO III | CARGA_GLOBAL | 2854 | BNSBAS-SC138 | Operação | CCEE | SC | CELESC | S | Potencial hidráulico | Potencial hidráulico | Hídrica | PCH
2589 | c39a597c-2ae4-4b41-bd79-de9db604553b | PCH.PH.RJ.026732-5.01 |  | Santa Rosa II | TIPO III | CARGA_GLOBAL | 1767 | S.ROSAPCH013 | Operação | CCEE | RJ | ENEL RJ | SECO | Potencial hidráulico | Potencial hidráulico | Hídrica | PCH
2590 | fa17435c-202f-4991-abf0-f4d181603b9e | UTE.AI.PE.028933-7.01 |  | Santa Teresa | TIPO III | CARGA_GLOBAL | 47179 | GNPEG3-PE069 | Operação | CCEE | PE | NEOENERGIA PE | NE | Bagaço de Cana de Açúcar | Agroindustriais | Biomassa | UTE | PAR-PEL 26-30: geração desativada
2591 | 7e3461c4-0e92-4b67-9495-8abafcbd8163 | UTE.AI.PR.028149-2.01 |  | Santa Terezinha | TIPO III | CARGA_GLOBAL | 47805 | STE-G3-PR138 | Operação | CCEE | PR | COPEL D | S | Bagaço de Cana de Açúcar | Agroindustriais | Biomassa | UTE | (Tapejara)
2592 | 18fdcf24-db1c-412e-9072-d7352bcd3eac | CGH.PH.MG.028242-1.01 |  | Santa Terezinha | TIPO III | CARGA_GLOBAL | 46942 | BDA-G3-MG138 | Operação | CCEE | MG | CEMIG D | SECO | Potencial hidráulico | Potencial hidráulico | Hídrica | CGH
2593 | 5c5baaad-f770-4e32-ace6-f4caca9a1092 | UTE.AI.PR.028139-5.01 |  | Santa Terezinha Paranacity | TIPO III | CARGA_GLOBAL | 47806 | PRC-G3-PR138 | Operação | CCEE | PR | COPEL D | S | Bagaço de Cana de Açúcar | Agroindustriais | Biomassa | UTE
2595 | e0e42968-4b06-43a7-b78c-eed36aec1fb6 | PCH.PH.SP.027415-1.01 |  | Santana | TIPO III | CARGA_GLOBAL | 47012 | BVI-G3-SP138 | Operação | CCEE | SP | CPFL PAULISTA | SECO | Potencial hidráulico | Potencial hidráulico | Hídrica | PCH
2596 | ddc53cd3-5bc9-4d67-8771-a61388d9ccbc | CGH.PH.MG.035745-6.01 |  | Santana do Deserto I | TIPO III | CARGA_GLOBAL | 46919 | JFO-G3-MG138 | Operação | CCEE | MG | CEMIG D | SECO | Potencial hidráulico | Potencial hidráulico | Hídrica | CGH
2598 | bd7ba8da-797d-4d60-9c54-20185def70c9 | PCH.PH.MT.028971-0.01 |  | Santana I | TIPO III | CARGA_GLOBAL | 48004 | NOB-G3-MT138 | Operação | CCEE | MT | ENERGISA MT | SECO | Potencial hidráulico | Potencial hidráulico | Hídrica | PCH
2600 | d2b08149-4600-4e3b-b04b-374a54a239c3 | UFV.RS.CE.074898-6.01 |  | SANTELISA | TIPO III | CARGA_GLOBAL |  |  | Operação | CCEE | CE |  | NE | Radiação solar | Radiação solar | Solar | UFV
2615 | c875e676-3089-4aa9-bdf6-457da2c726b4 | UTE.AI.MG.029116-1.01 |  | Santo Ângelo | TIPO III | CARGA_GLOBAL | 47807 | S.A-G3-SP138 | Operação | CCEE | MG | CEMIG D | SECO | Bagaço de Cana de Açúcar | Agroindustriais | Biomassa | UTE
2616 | cf627325-e3bf-4aaf-8a12-931fe8047521 | UTE.AI.SP.028344-4.01 |  | Santo Antônio | TIPO III | CARGA_GLOBAL | 47808 | S.A-G3-GO138 | Operação | CCEE | SP | CPFL PAULISTA | SECO | Bagaço de Cana de Açúcar | Agroindustriais | Biomassa | UTE
2619 | bdeebd79-0659-451c-a4be-943198239475 | PCH.PH.RJ.029728-3.01 |  | Santo Antônio | TIPO III | CARGA_GLOBAL | 9038 | SANTONPCH069 | Operação | CCEE | RJ | ENEL RJ | SECO | Potencial hidráulico | Potencial hidráulico | Hídrica | PCH
2620 | eacff39b-6787-49ee-8cfb-956b58e61f1f | PCH.PH.RS.029050-5.01 |  | Santo Antônio | TIPO III | CARGA_GLOBAL | 47190 | SRO-G3-RS069 | Revogada | CCEE | RS | RGE | S | Potencial hidráulico | Potencial hidráulico | Hídrica | PCH | (COOPERLUZ)
2621 | 8879980f-54fe-4551-8edf-010e2b3353ec | CGH.PH.RS.038225-6.01 |  | Santo Antônio De Casca | TIPO III | CARGA_GLOBAL | 47206 | VIL-G3-RS138 | Operação | CCEE | RS | RGE | S | Potencial hidráulico | Potencial hidráulico | Hídrica | CGH
2623 | 168e804f-0ac4-4a8a-896e-d45ec2db2b6d | PCH.PH.GO.029119-6.01 |  | Santo Antônio do Caiapó | TIPO III | CARGA_GLOBAL | 3772 | CAIAPOPCH138 | Operação | CCEE | GO | EQUATORIAL GO | SECO | Potencial hidráulico | Potencial hidráulico | Hídrica | PCH
2627 | 44bc3fe5-fa48-4fb2-bcd6-ab5b33d04432 | CGH.PH.PR.030186-8.01 |  | Santo Expedito | TIPO III | CARGA_GLOBAL | 46969 | PIT-G3-PR138 | Fora do Cadastro | CCEE | PR | COPEL D | S | Potencial hidráulico | Potencial hidráulico | Hídrica | CGH
2630 | 587188e6-5e58-4528-adfb-f4566f12e1a5 | CGH.PH.SC.031429-3.01 |  | Santo Tessaro | TIPO III | CARGA_GLOBAL | 46873 | VID-G3-SC138 | Operação | CCEE | SC | CELESC | S | Potencial hidráulico | Potencial hidráulico | Hídrica | CGH
2631 | 0f9360e8-7b44-4bfb-8420-2b95f5ed46d1 | CGH.PH.SC.040764-0.01 |  | Santoantonio | TIPO III | CARGA_GLOBAL | 46850 | GUA-G3-SC138 | Operação | CCEE | SC | CELESC | S | Potencial hidráulico | Potencial hidráulico | Hídrica | CGH
2632 | 0f260641-6185-4cab-999f-fc4d3bd26c2c | PCH.PH.GO.035111-3.01 |  | São Bartolomeu | TIPO III | CARGA_GLOBAL | 47152 | CRI-G3-GO138 | Construção não iniciada | CCEE | GO | EQUATORIAL GO | SECO | Potencial hidráulico | Potencial hidráulico | Hídrica | PCH
2636 | d9da0c39-50ff-41ae-b208-b3a343ae0838 | PCH.PH.MG.026798-8.01 |  | São Bernardo | TIPO III | CARGA_GLOBAL | 46929 | ITAJG3-MG138 | Operação | CCEE | MG | CEMIG D | SECO | Potencial hidráulico | Potencial hidráulico | Hídrica | PCH
2637 | 53de4762-f261-400c-9759-41fb0732e628 | PCH.PH.RS.028431-9.01 |  | São Bernardo | TIPO III | CARGA_GLOBAL | 47193 | ERE-G3-RS138 | Operação | CCEE | RS | RGE | S | Potencial hidráulico | Potencial hidráulico | Hídrica | PCH
2638 | 226a1de9-e9e4-4308-a05b-c85a3febefa4 | UTE.AI.RS.029583-3.01 |  | São Borja | TIPO III | CARGA_GLOBAL | 47188 | SBO-G3-RS069 | Operação | CCEE | RS | RGE | S | Casca de Arroz | Agroindustriais | Biomassa | UTE
2639 | 5e6c211a-4c42-412c-b534-65a8c594d65a | PCH.PH.SC.033762-5.01 |  | São Carlos | TIPO III | CARGA_GLOBAL | 46851 | HER-G3-SC138 | Construção não iniciada | CCEE | SC | CELESC | S | Potencial hidráulico | Potencial hidráulico | Hídrica | PCH
2643 | e5412e56-d6e6-45a8-89b2-dffc14feda03 | CGH.PH.SC.037229-3.01 |  | São Domingos | TIPO III | CARGA_GLOBAL | 46858 | PIN-G3-SC138 | Operação | CCEE | SC | CELESC | S | Potencial hidráulico | Potencial hidráulico | Hídrica | CGH
2645 | 011d3a44-acab-4f1c-b7d3-b7eee6e7db5c | UHE.PH.GO.027665-0.01 |  | São Domingos | TIPO III | CARGA_GLOBAL | 47147 | IAC-G3-DF069 | Operação | CCEE | GO | EQUATORIAL GO | SECO | Potencial hidráulico | Potencial hidráulico | Hídrica | UHE
2646 | 1850bfa1-5cc3-4413-b811-8993283330ef | UTE.AI.SP.027867-0.01 |  | São Domingos | TIPO III | CARGA_GLOBAL | 47309 | CAT-G3-SP138 | Operação | CCEE | SP | ENERGISA SSE-SP | SECO | Bagaço de Cana de Açúcar | Agroindustriais | Biomassa | UTE
2647 | 7c5c6d62-4cbc-4b6a-a623-3394e09cfd66 | PCH.PH.MT.002862-2.01 |  | São Domingos (Torixoréo) | TIPO III | CARGA_GLOBAL | 47104 | BPE-G3-MT013 | Operação | CCEE | MT | ENERGISA MT | SECO | Potencial hidráulico | Potencial hidráulico | Hídrica | PCH
2648 | 3edb4564-9b56-43c5-9daf-cbfca60e13e6 | CGH.PH.RS.045162-2.01 |  | São Domingos Do Prata | TIPO III | CARGA_GLOBAL | 47208 | NPR-G3-RS023 | Operação | CCEE | RS | RGE | S | Potencial hidráulico | Potencial hidráulico | Hídrica | CGH
2651 | 805aa9fc-cb29-4e39-8d76-f145455f165a | PCH.PH.GO.028388-6.01 |  | São Domingos II | TIPO III | CARGA_GLOBAL | 2947 | IACIA-PCH138 | Operação | CCEE | GO | EQUATORIAL GO | SECO | Potencial hidráulico | Potencial hidráulico | Hídrica | PCH
2662 | ccd6c0a4-d001-4e6a-b154-8846cc8b4a10 | UTE.AI.SP.027335-0.01 |  | São Francisco | TIPO III | CARGA_GLOBAL | 47809 | USF-G3-SP138 | Operação | CCEE | SP | CPFL PAULISTA | SECO | Bagaço de Cana de Açúcar | Agroindustriais | Biomassa | UTE | Paloma 05/07/2024 - Durante a conferência com o SISBAR foi alterada a barra 47281 para 46210, com a mudança a barra da usina ficou igual aos estudos mensais e quadrimestrais.
2664 | 5abe320b-02ac-4e25-a614-f1df496c391f | PCH.PH.PR.028747-4.01 |  | São Francisco | TIPO III | CARGA_GLOBAL | 46979 | TOL-G3-PR138 | Operação | CCEE | PR | COPEL D | S | Potencial hidráulico | Potencial hidráulico | Hídrica | PCH
2666 | 59a5b5bf-2593-4e20-9709-5ca7bab59917 | CGH.PH.SC.032561-9.02 |  | São Francisco | TIPO III | CARGA_GLOBAL | 46851 | HER-G3-SC138 | Operação | CCEE | SC | CELESC | S | Potencial hidráulico | Potencial hidráulico | Hídrica | CGH
2670 | 1aa97094-1bd7-47a6-9a9f-6564c4462d96 | UTE.RU.RJ.048949-2.01 |  | São Gonçalo | TIPO III | CARGA_GLOBAL | 47302 | INO-G3-RJ069 | Construção não iniciada | CCEE | RJ | ENEL RJ | SECO | Biogás - RU | Resíduos sólidos urbanos | Biomassa | UTE | Premissas PAR-PEL 26-30: Usina futura, previsão de entrada comercial em agosto/2025./ Data PMO: 01/04/2025
2671 | 65b8b4e0-f00b-44e0-9fd1-d3f88228abed | PCH.PH.MG.027673-1.01 |  | São Gonçalo (Antiga Santa Bárbara) | TIPO III | CARGA_GLOBAL | 4330 | S.GON-PCH069 | Operação | CCEE | MG | CEMIG D | SECO | Potencial hidráulico | Potencial hidráulico | Hídrica | PCH
2692 | ac9ff7a1-c99e-42ac-8ec4-82f5baf74c72 | PCH.PH.ES.026834-8.01 |  | São João | TIPO III | CARGA_GLOBAL | 47051 | CAS-G3-ES069 | Operação | CCEE | ES | EDP ES | SECO | Potencial hidráulico | Potencial hidráulico | Hídrica | PCH
2697 | 0812bcb4-2e14-4466-8675-ee10ae24139e | UTE.AI.SP.026832-1.01 |  | São João | TIPO III | CARGA_GLOBAL | 47055 | ARA2G3-SP138 | Operação | CCEE | SP | ELEKTRO | SECO | Bagaço de Cana de Açúcar | Agroindustriais | Biomassa | UTE | (Araras) 13,8 kV
2706 | 92bccd7a-9868-4694-8194-33ea18c21214 | UTE.RU.SP.028648-6.01 |  | São João Biogás | TIPO III | CARGA_GLOBAL | 47080 | LES-G3-SP088 | Operação | CCEE | SP | ENEL SP | SECO | Biogás - RU | Resíduos sólidos urbanos | Biomassa | UTE
2707 | b92cda15-a3bb-4114-9cfb-e8e2f80031fe | UTE.AI.SP.027709-6.01 |  | São João da Boa Vista | TIPO II-B | CARGA_GLOBAL | 47810 | SJO-G2-GO138 | Operação | CCEE | SP | ELEKTRO | SECO | Bagaço de Cana de Açúcar | Agroindustriais | Biomassa | UTE | (Abengoa São João)
2708 | c0c87f40-6d72-4419-be28-90da0c1761bc | CGH.PH.MS.026842-9.01 |  | São João I | TIPO III | CARGA_GLOBAL | 47094 | DOU-G3-MS138 | Operação | AGENTE | MS | ENERGISA MS | SECO | Potencial hidráulico | Potencial hidráulico | Hídrica | CGH
2709 | 0ba5780c-5d71-4d95-a13e-bc9bb94966a1 | CGH.PH.MS.027184-5.01 |  | São João II | TIPO III | CARGA_GLOBAL | 47094 | DOU-G3-MS138 | Operação | AGENTE | MS | ENERGISA MS | SECO | Potencial hidráulico | Potencial hidráulico | Hídrica | CGH
2711 | 2d89ea67-4d1d-4e27-999e-03d994f0d127 | CGH.PH.RO.027161-6.02 |  | São João PA | TIPO III | CARGA_GLOBAL | 46881 | JIP-G3-RO138 | Operação | CCEE | RO | ENERGISA RO | SECO | Potencial hidráulico | Potencial hidráulico | Hídrica | CGH
2712 | dd0c5339-2a83-49d2-8699-7ca7d66a0447 | PCH.PH.SP.026844-5.01 |  | São Joaquim | TIPO III | CARGA_GLOBAL | 2275 | JOAQU-BIO069 | Operação | CCEE | SP | CPFL PAULISTA | SECO | Potencial hidráulico | Potencial hidráulico | Hídrica | PCH
2713 | 54243d1e-88bc-4cfe-9ae5-45a4893e0b61 | PCH.PH.SP.028826-8.01 |  | São Joaquim | TIPO III | CARGA_GLOBAL | 47296 | VGS-G3-SP138 | Operação | CCEE | SP | ELEKTRO | SECO | Potencial hidráulico | Potencial hidráulico | Hídrica | PCH
2714 | 9ca3446d-7f68-4dca-86c0-82b177db7e18 | PCH.PH.ES.027985-4.01 |  | São Joaquim | TIPO III | CARGA_GLOBAL | 2902 | SJO-G3-ES138 | Operação | CCEE | ES | EDP ES | SECO | Potencial hidráulico | Potencial hidráulico | Hídrica | PCH
2715 | 2c883cc5-ad5a-47b5-8538-626c41e573cb | PCH.PH.PR.027153-5.01 |  | São Jorge | TIPO III | CARGA_GLOBAL | 47001 | PGR-G3-PR034 | Operação | CCEE | PR | COPEL D | S | Potencial hidráulico | Potencial hidráulico | Hídrica | PCH
2716 | cbd98154-74fb-4c68-8607-7e4979558dd2 | PCH.PH.SC.030379-8.01 |  | São Jorge | TIPO III | CARGA_GLOBAL | 10803/46858 | PN2-G3-SC013/PIN-G3-SC138 | Operação | CCEE | SC | CELESC | S | Potencial hidráulico | Potencial hidráulico | Hídrica | PCH | Premissas PAR-PEL 26-30: Atualmente na 46858, a partir de nov/26 estará na nova barra 10803.
2718 | fe759b3b-4532-47b7-9d0b-00d0ba2a6140 | CGH.PH.SP.026849-6.01 |  | São José | TIPO III | CARGA_GLOBAL | 47032 | ITA-G3-SP138 | Operação | CCEE | SP | CPFL SANTA CRUZ | SECO | Potencial hidráulico | Potencial hidráulico | Hídrica | CGH
2719 | a4862a44-d0f0-425c-8069-e8870fb17031 | PCH.PH.SP.028823-3.01 |  | São José | TIPO III | CARGA_GLOBAL | 47059 | SJB-G3-SP138 | Operação | CCEE | SP | ELEKTRO | SECO | Potencial hidráulico | Potencial hidráulico | Hídrica | PCH
2720 | 5a1bc53e-a092-4c75-a641-cb779db3cc2e | UTE.AI.SP.026847-0.01 |  | São José | TIPO III | CARGA_GLOBAL | 47811 | SJO-G3-SP138 | Operação | CCEE | SP | CPFL PAULISTA | SECO | Bagaço de Cana de Açúcar | Agroindustriais | Biomassa | UTE
2721 | 0407a1e3-b2cb-4b9d-abce-a62c644fb7b6 | UTE.AI.PE.029113-7.01 |  | São José | TIPO III | CARGA_GLOBAL | 47325 | PFE-G3-PE069 | Operação | CCEE | PE | NEOENERGIA PE | NE | Bagaço de Cana de Açúcar | Agroindustriais | Biomassa | UTE
2722 | 72430bac-f33a-4b62-aa2a-6ab60e30fe4d | UTE.AI.SP.028975-2.01 |  | São José Colina | TIPO III | CARGA_GLOBAL | 47812 | CUT-G3-MS138 | Operação | CCEE | SP | CPFL PAULISTA | SECO | Bagaço de Cana de Açúcar | Agroindustriais | Biomassa | UTE
2724 | f45d0ab1-bb0c-40cf-a2f7-b9429efe24df | UTE.AI.SE.029685-6.01 |  | São José do Pinheiro | TIPO III | CARGA_GLOBAL | 47135 | ITA-G3-SE069 | Operação | CCEE | SE | ENERGISA SE | NE | Bagaço de Cana de Açúcar | Agroindustriais | Biomassa | UTE
2725 | 38696136-61d4-4dfc-936d-be09e83f4bec | UFV.RS.RS.071749-5.01 |  | São José Industrial | TIPO III | CARGA_GLOBAL |  |  | Operação |  | RS |  | S | Radiação solar | Radiação solar | Solar | UFV | PAR-PEL 26-30: Problemas jurudicos/comerciais. - Sem definição de entrada em operação.
2727 | f3124c65-dd29-4272-af8e-ef71fe581b2c | UTE.AI.MG.029759-3.01 |  | São Judas Tadeu | TIPO III | CARGA_GLOBAL | 47813 | UTS-G3-MG138 | Operação | CCEE | MG | CEMIG D | SECO | Bagaço de Cana de Açúcar | Agroindustriais | Biomassa | UTE
2728 | 5806f298-a33f-4c67-adf9-c75bbda1eace | CGH.PH.SC.027186-1.01 |  | São Lourenço | TIPO III | CARGA_GLOBAL | 46856 | MAF-G3-SC138 | Operação | CCEE | SC | CELESC | S | Potencial hidráulico | Potencial hidráulico | Hídrica | CGH
2729 | 44e41af8-7812-4ee6-af5a-d06f9c586d3d | PCH.PH.MT.028825-0.01 |  | São Lourenço (Antiga Zé Fernando) | TIPO II-B | CARGA_GLOBAL | 4605 | SLOUREPCH013 | Operação | CCEE | MT | ENERGISA MT | SECO | Potencial hidráulico | Potencial hidráulico | Hídrica | PCH
2730 | 5f7f282a-4421-46f0-9e23-02822cc9917b | PCH.PH.PR.037258-7.01 |  | São Luís | TIPO III | CARGA_GLOBAL | 46978 | PBR-G3-PR138 | Construção | CCEE | PR | COPEL D | S | Potencial hidráulico | Potencial hidráulico | Hídrica | PCH | Premissas PAR-PEL 25-29: Usina não considerada nas previsões do PAR/PEL 25-29 - Sem definição do ponto de conexão.
2731 | d1b56ea7-eb54-4d69-81fd-c963e61be0c6 | PCH.PH.ES.035297-7.01 |  | São Luiz | TIPO III | CARGA_GLOBAL | 3083 | S.P-G3-ES069 | Construção | CCEE | ES | EDP ES | SECO | Potencial hidráulico | Potencial hidráulico | Hídrica | PCH
2732 | d19f1afa-816f-4a19-a770-0ac4288f1d77 | UTE.AI.SP.026869-0.01 |  | São Luiz | TIPO III | CARGA_GLOBAL | 47814 | SLU-G3-GO138 | Operação | CCEE | SP | ELEKTRO | SECO | Bagaço de Cana de Açúcar | Agroindustriais | Biomassa | UTE | Gr Abengoa - (antiga Dedini)
2733 | f923f280-8259-4d8e-96bd-fb86a3560c3d | UTE.AI.SP.073228-1.01 |  | São Luiz II | TIPO III | CARGA_GLOBAL | 47036 | OUR-G3-SP066 | Construção |  | SP | CPFL SANTA CRUZ | SECO | Bagaço de Cana de Açúcar | Agroindustriais | Biomassa | UTE
2734 | c7cb2e91-c674-4f78-bb43-69c7cc6e599d | UTE.AI.SP.026874-7.01 |  | São Martinho | TIPO III | CARGA_GLOBAL | 47815 | USM-G3-SP138 | Operação | CCEE | SP | CPFL PAULISTA | SECO | Bagaço de Cana de Açúcar | Agroindustriais | Biomassa | UTE
2735 | c26a3b0b-2e38-4193-99f8-2f98cea31fa6 | UTE.AI.SP.032371-3.01 |  | São Martinho Bioenergia | TIPO III | CARGA_GLOBAL | 47815 | USM-G3-SP138 | Construção não iniciada | CCEE | SP | CPFL PAULISTA | SECO | Bagaço de Cana de Açúcar | Agroindustriais | Biomassa | UTE
2736 | 647042e0-c840-444b-9132-4c309b7f8fa8 | UTE.AI.GO.051982-0.01 |  | São Martinho Boa Vista | TIPO III | CARGA_GLOBAL | 3771 | BOAVISBIO138 | Operação | CCEE | GO | EQUATORIAL GO | SECO | Bagaço de Cana de Açúcar | Agroindustriais | Biomassa | UTE
2737 | 25150510-96a5-4da5-acca-f1f5d04942c5 | UTE.AI.SP.030994-0.01 |  | São Martinho Energia | TIPO III | CARGA_GLOBAL | 47815 | USM-G3-SP138 | Operação | CCEE | SP | CPFL PAULISTA | SECO | Bagaço de Cana de Açúcar | Agroindustriais | Biomassa | UTE | (SME INTERLIGACAO)
2738 | c34de3f5-1a5a-4e95-8b6b-4226dfd19373 | PCH.PH.SC.029137-4.01 |  | São Maurício | TIPO III | CARGA_GLOBAL | 46945 | CER-G3-SC138 | Operação | CCEE | SC | CERBRANORTE | S | Potencial hidráulico | Potencial hidráulico | Hídrica | PCH
2743 | f53f40ac-9fe9-4f39-ab98-5d9f76699ad8 | PCH.PH.RS.029067-0.01 |  | São Paulo | TIPO III | CARGA_GLOBAL | 47206 | VIL-G3-RS138 | Operação | CCEE | RS | RGE | S | Potencial hidráulico | Potencial hidráulico | Hídrica | PCH
2744 | f5a9a62a-3eaa-4100-a8ca-d516980beaf4 | PCH.PH.SP.027096-2.01 |  | São Pedro | TIPO III | CARGA_GLOBAL | 47816 | ITU-G3-SP088 | Operação | CCEE | SP | CPFL PIRATININGA | SECO | Potencial hidráulico | Potencial hidráulico | Hídrica | PCH
2745 | 48358218-7c4f-4f61-b927-46583aa78608 | PCH.PH.ES.028986-8.01 |  | São Pedro | TIPO III | CARGA_GLOBAL | 2900 | SPE-G3-ES138 | Operação | CCEE | ES | EDP ES | SECO | Potencial hidráulico | Potencial hidráulico | Hídrica | PCH
2751 | 38c30811-4c40-4cc0-bc3c-55d38b6a421d | CGH.PH.PR.031470-6.01 |  | Sao Pedro I | TIPO III | CARGA_GLOBAL | 46978 | PBR-G3-PR138 | Operação | CCEE | PR | COPEL D | S | Potencial hidráulico | Potencial hidráulico | Hídrica | CGH
2756 | 971955fb-520c-4dcb-9b0a-58ecca2e3e84 | CGH.PH.SC.029712-7.02 |  | São Sebastião | TIPO III | CARGA_GLOBAL | 46841 | BRU-G3-SC138 | Operação | CCEE | SC | CELESC | S | Potencial hidráulico | Potencial hidráulico | Hídrica | PCH
2757 | e1458da0-3493-48b4-a024-0e7a8c4255aa | CGH.PH.MG.028023-2.01 |  | São Sebastião | TIPO III | CARGA_GLOBAL | 47033 | MOC-G3-SP138 | Operação | CCEE | MG | CPFL SANTA CRUZ | SECO | Potencial hidráulico | Potencial hidráulico | Hídrica | CGH
2758 | c4018278-cac3-45e5-94d4-eac25b744836 | PCH.PH.SC.030526-0.01 |  | São Sebastião | TIPO III | CARGA_GLOBAL | 46837 | ROC-G3-SC138 | Operação | CCEE | SC | CELESC | S | Potencial hidráulico | Potencial hidráulico | Hídrica | PCH | locallizada no município de Marjor Gercino na SE Angelina Usina Garcia
2759 | d374b744-b9fa-42b2-93b2-e58c16553b17 | PCH.PH.RJ.029727-5.01 |  | São Sebastião do Alto | TIPO III | CARGA_GLOBAL | 7492 | SSALTOPCH069 | Operação | CCEE | RJ | ENEL RJ | SECO | Potencial hidráulico | Potencial hidráulico | Hídrica | PCH
2760 | b92200ca-fecd-42a3-9810-428ae25ce656 | PCH.PH.ES.028171-9.01 |  | São Simão | TIPO III | CARGA_GLOBAL | 47287 | CAS-G3-ES138 | Operação | CCEE | ES | EDP ES | SECO | Potencial hidráulico | Potencial hidráulico | Hídrica | PCH
2761 | 702e03ef-fd1f-45a2-8336-49f26944bed0 | PCH.PH.MT.028806-3.01 |  | São Tadeu I | TIPO III | CARGA_GLOBAL | 4601 | STA-G3-MT138 | Operação | CCEE | MT | ENERGISA MT | SECO | Potencial hidráulico | Potencial hidráulico | Hídrica | PCH
2762 | 4873d461-9477-4267-b883-0707d4176895 | PCH.PH.SP.002707-3.01 |  | São Valentim | TIPO III | CARGA_GLOBAL | 47295 | SRP-G3-SP138 | Operação | CCEE | SP | ELEKTRO | SECO | Potencial hidráulico | Potencial hidráulico | Hídrica | PCH
2763 | 2552b69f-d50b-47fa-b141-e9f36fef0e8f | CGH.PH.SC.029710-0.02 |  | São Valentim | TIPO III | CARGA_GLOBAL | 46841 | BRU-G3-SC138 | Operação | CCEE | SC | CELESC | S | Potencial hidráulico | Potencial hidráulico | Hídrica | PCH
2764 | 3f64ce65-96d5-4217-a9ab-00cc87585a35 | CGH.PH.MT.028813-6.01 |  | Sapezal | TIPO III | CARGA_GLOBAL | 48009 | SAP-G3-MT138 | Operação | CCEE | MT | ENERGISA MT | SECO | Potencial hidráulico | Potencial hidráulico | Hídrica | CGH
2774 | e50d3acd-b6cc-468b-922a-c13e7aa1c2a8 | PCH.PH.RJ.032922-3.02 |  | Secretário | TIPO III | CARGA_GLOBAL | 47817 | SEC-G3-RJ069 | Operação | CCEE | RJ | ENEL RJ | SECO | Potencial hidráulico | Potencial hidráulico | Hídrica | PCH
2775 | 9afe84c8-04e3-4b89-a942-c220f3ee2dd6 | PCH.PH.RS.037300-1.01 |  | Sede II | TIPO III | CARGA_GLOBAL | 46946 | CER3G3-RS069 | Construção | CCEE | RS | CERILUZ | S | Potencial hidráulico | Potencial hidráulico | Hídrica | PCH
2777 | 446bd41d-22a1-4d7e-8bd8-a43575774555 | UTE.AI.MG.030450-6.01 |  | Selecta | TIPO III | CARGA_GLOBAL | 46891 | ARA-G3-MG138 | Operação | CCEE | MG | CEMIG D | SECO | Bagaço de Cana de Açúcar | Agroindustriais | Biomassa | UTE
2778 | 6f2a58da-97f7-4b35-9284-f5c163d3827e | PCH.PH.MT.028393-2.01 |  | Senador Jonas Pinheiro (Caeté) | TIPO III | CARGA_GLOBAL | 48003 | JAC-G3-MT138 | Operação | CCEE | MT | ENERGISA MT | SECO | Potencial hidráulico | Potencial hidráulico | Hídrica | PCH
2779 | 5db36db1-28ec-499c-bc01-b1b894aa8b58 | PCH.PH.MG.028735-0.01 |  | Senhora do Porto | TIPO III | CARGA_GLOBAL | 46938 | GUA-G3-MG138 | Operação | CCEE | MG | CEMIG D | SECO | Potencial hidráulico | Potencial hidráulico | Hídrica | PCH
2782 | 519283ae-7aee-457f-9a2d-d077d3cdf946 | CGH.PH.RJ.029324-5.01 |  | Serra | TIPO III | CARGA_GLOBAL | 47324 | SER-G3-RJ138 | Operação | AGENTE | RJ | LIGHT | SECO | Potencial hidráulico | Potencial hidráulico | Hídrica | CGH | Premissas PAR-PEL 26-30: (GRYPS) cliente autoprodutor ligado ao sistema através do ponto de medição Tairetá
2802 | a8cf59a1-cf2e-4f9e-ae0c-030d9ca5549c | EOL.CV.PB.049818-1.01 |  | Serra da Palmeira I |  | CARGA_GLOBAL |  |  | Construção | CCEE | PB |  | NE | Cinética do vento | Cinética do vento | Eólica | EOL
2823 | b4f56896-e35e-4f24-8535-228bf325fed1 | PCH.PH.MG.031207-0.01 |  | Serra das Agulhas | TIPO III | CARGA_GLOBAL | 40795 | MON-G3-MG138 | Operação | CCEE | MG | CEMIG D | SECO | Potencial hidráulico | Potencial hidráulico | Hídrica | PCH | 24/01/25 - Douglas Alexander - A usina passará a ser representada na barra 40795 e a barra 46925 será desativada.
2897 | 23743bb8-ecf5-4775-b331-85b9dbe5f93a | UTE.AI.AL.028543-9.01 |  | Serra Grande | TIPO III | CARGA_GLOBAL | 47145 | ANG-G3-AL069 | Operação | CCEE | AL | EQUATORIAL AL | NE | Bagaço de Cana de Açúcar | Agroindustriais | Biomassa | UTE
2898 | 163d5956-6e57-4b42-badf-3849ec1e3b1e | CGH.PH.MG.040663-5.01 |  | Serra Negra | TIPO III | CARGA_GLOBAL | 47168 | CEN-G3-RJ138 | Construção não iniciada |  | MG | LIGHT | SECO | Potencial hidráulico | Potencial hidráulico | Hídrica | CGH
2899 | 31f80d81-7a86-4cad-9b3d-79221a17c9e4 | CGH.PH.SC.037678-7.01 |  | Serra Velha | TIPO III | CARGA_GLOBAL | 46861 | RIO2G3-SC138 | Operação | CCEE | SC | CELESC | S | Potencial hidráulico | Potencial hidráulico | Hídrica | CGH
2900 | 551e3163-8106-4350-b7ba-abca6f133a40 | CGH.PH.MG.029881-6.01 |  | Serrania | TIPO III | CARGA_GLOBAL | 46943 | ALF-G3-MG138 | Operação | CCEE | MG | CEMIG D | SECO | Potencial hidráulico | Potencial hidráulico | Hídrica | CGH
2901 | dd480201-f5e5-47b1-abb0-d550af291894 | UTE.AI.GO.029989-8.01 |  | Serranópolis | TIPO III | CARGA_GLOBAL | 47156 | SAZ-G3-GO069 | Operação | CCEE | GO | EQUATORIAL GO | SECO | Bagaço de Cana de Açúcar | Agroindustriais | Biomassa | UTE
2910 | ccd0844f-518c-4601-95fa-8d59a12f8866 | UFV.RS.PI.034384-6.01 |  | Sertão 1 | TIPO III | CARGA_GLOBAL | 47160 | SJ-G3-PI069 | Operação | CCEE | PI | EQUATORIAL PI | NE | Radiação solar | Radiação solar | Solar | UFV
2924 | a7edf68d-97c6-4c9b-aa59-c6b43fe7b664 | PCH.PH.MT.028853-5.01 |  | Sete Quedas Alta | TIPO III | CARGA_GLOBAL | 4602 | ZEF-G3-MT138 | Operação | CCEE | MT | ENERGISA MT | SECO | Potencial hidráulico | Potencial hidráulico | Hídrica | PCH
2925 | 8a15e531-2440-4bef-864e-c81a3a74ed75 | UFV.RS.AL.053686-5.01 |  | Shopping Cidade | TIPO III | CARGA_GLOBAL | 47318/47719 | PEN-G3-AL069/PEN-F3-AL069 | Operação | CCEE | AL | EQUATORIAL AL | NE | Radiação solar | Radiação solar | Solar | UFV
2928 | e8689adc-1242-4c4e-9420-ec194b3456a3 | UFV.RS.RN.072977-9.01 |  | Sidore | TIPO III | CARGA_GLOBAL | 47703 | NAT3F3-RN069 | Operação |  | RN | COSERN | NE | Radiação solar | Radiação solar | Solar | UFV
2933 | d227b73c-779f-4d97-a091-746e55c4445c | CGH.PH.MG.031334-3.01 |  | Simonésia | TIPO III | CARGA_GLOBAL | 47085 | MAN-G3-MG069 | Operação | CCEE | MG | ENERGISA MINAS RIO | SECO | Potencial hidráulico | Potencial hidráulico | Hídrica | CGH
2934 | 371fddbd-62bb-44bd-bb04-c37fb76cc237 | UHE.PH.MG.002751-0.02 |  | Sinceridade | TIPO III | CARGA_GLOBAL | 47085 | MAN-G3-MG069 | Operação | CCEE | MG | ENERGISA MINAS RIO | SECO | Potencial hidráulico | Potencial hidráulico | Hídrica | UHE
2936 | be90bec0-25b0-4ac4-a7a5-17680f758b79 | CGH.PH.TO.035446-5.01 |  | Sirivera | TIPO III | CARGA_GLOBAL | 46964 | BAR-G3-BA138 | Operação | CCEE | TO | COELBA | N | Potencial hidráulico | Potencial hidráulico | Hídrica | CGH
2940 | 211b700f-d195-4568-a066-3ff8c3294cd0 | PCH.PH.BA.002754-5.01 |  | Sítio Grande | TIPO III | CARGA_GLOBAL | 46963 | BAR-G3-BA069 | Operação | CCEE | BA | COELBA | NE | Potencial hidráulico | Potencial hidráulico | Hídrica | PCH
2943 | b6be6833-aa21-4e6e-bd79-7f27f4ab326c | CGH.PH.MT.029210-9.01 |  | SM-01 | TIPO III | CARGA_GLOBAL | 48091 | SOZ-G3-MT034 | Operação | CCEE | MT | ENERGISA MT | SECO | Potencial hidráulico | Potencial hidráulico | Hídrica | CGH
2944 | fa841418-d45a-41e4-a3a1-c8253fc1923d | CGH.PH.MT.029208-7.01 |  | SM-06 | TIPO III | CARGA_GLOBAL | 48091 | SOZ-G3-MT034 | Operação | CCEE | MT | ENERGISA MT | SECO | Potencial hidráulico | Potencial hidráulico | Hídrica | CGH
2945 | 7dba7720-589f-41f8-a262-dfe33349abbd | UFV.RS.RS.060455-0.01 |  | Smart Group | TIPO III | CARGA_GLOBAL |  |  | Operação |  | RS |  | S | Radiação solar | Radiação solar | Solar | UFV | PAR-PEL 26-30: Não modelada. Em processo de conexão.
2947 | 39437cdc-262d-4c12-a500-d2d0880df262 | PCH.PH.TO.002756-1.01 |  | Sobrado | TIPO III | CARGA_GLOBAL | 47141 | DIA-G3-TO138 | Operação | CCEE | TO | ENERGISA TO | N | Potencial hidráulico | Potencial hidráulico | Hídrica | PCH
2948 | f56e1e58-5cc6-4eac-80fb-be191b3c7cad | UFV.RS.BA.034387-0.01 |  | Sobrado 1 | TIPO III | CARGA_GLOBAL | 46965/47701 | JUA-G3-BA069/JUA-F3-BA069 | Construção | CCEE | BA | COELBA | NE | Radiação solar | Radiação solar | Solar | UFV
2949 | 6c1fd70b-4fae-4909-8203-3212dc643b84 | UFV.RS.PI.034388-9.01 |  | Sobral 1 | TIPO III | CARGA_GLOBAL | 47160 | SJ-G3-PI069 | Operação | CCEE | PI | EQUATORIAL PI | NE | Radiação solar | Radiação solar | Solar | UFV
2951 | 8a99fc7c-0912-45d8-9544-c1190720f327 | UHE.PH.SP.002762-6.01 |  | Socorro | TIPO III | CARGA_GLOBAL | 47280 | SOC-G3-SP138 | Operação | CCEE | SP | CPFL PAULISTA | SECO | Potencial hidráulico | Potencial hidráulico | Hídrica | UHE | Usina ligada a alimentador. Injeta montante pequeno
2952 | b2bbfd2a-1ac9-4c84-89af-8d9c35a368b6 | CGH.PH.SP.031099-9.01 |  | Sodre | TIPO III | CARGA_GLOBAL | 47290 | APA-G3-SP088 | Operação | CCEE | SP | EDP SP | SECO | Potencial hidráulico | Potencial hidráulico | Hídrica | CGH | Premissas PAR-PEL 26-30: Geração conectada na média tensão
2953 | a0196a26-032a-4135-bf19-4fa3ae1520fe | UTE.OF.ES.029273-7.01 |  | Sol | TIPO III | CARGA_GLOBAL | 40550 | AM2-G3-ES138 | Operação | CCEE | ES | ARCELORMITTAL TUBARÃO | SECO | Calor de Processo - OF | Outros Fósseis | Fóssil | UTE
2967 | a3f668b4-284a-4bc3-9e84-de2373c24556 | UFV.RS.TO.033608-4.01 |  | Sol Maior 2 | TIPO III | CARGA_GLOBAL | 47143 | UFV-G3-TO138 | Operação | CCEE | TO | ENERGISA TO | N | Radiação solar | Radiação solar | Solar | UFV
2973 | f3ac569f-1230-4ede-86c4-e3746d5257ca | UFV.RS.RN.031694-6.01 |  | Solar Alto do Rodrigues | TIPO III | CARGA_GLOBAL | 47705 | ACU-F3-RN069 | Operação | CCEE | RN | COSERN | NE | Radiação solar | Radiação solar | Solar | UFV
2976 | 3effe1dd-ed5d-481c-a282-0d11b7bca64c | UFV.RS.RS.060668-5.01 |  | Solar Cerro do Sol | TIPO III | CARGA_GLOBAL |  |  | Operação | CCEE | RS |  | S | Radiação solar | Radiação solar | Solar | UFV | E-mail Everson 22/06/22 - Cooperativa Creluz
2997 | 44438f5c-2419-4d76-b1d3-b2d4aa234916 | UTE.AI.MS.027385-6.01 |  | Sonora | TIPO III | CARGA_GLOBAL | 47106 | RON-G3-MT034 | Operação | CCEE | MS | ENERGISA MT | SECO | Bagaço de Cana de Açúcar | Agroindustriais | Biomassa | UTE | Premissas PAR-PEL 26-30: Corrigimos o barramento. Usina na área de concessão da Energisa MS, porém com ponto de conexão na Energisa MT
2999 | 7a948a4b-ab1c-4ad9-9ba1-de2379c292c9 | CGH.PH.SC.029771-2.02 |  | Spessatto | TIPO III | CARGA_GLOBAL | 46851 | HER-G3-SC138 | Operação | CCEE | SC | CELESC | S | Potencial hidráulico | Potencial hidráulico | Hídrica | CGH
3000 | 9b78c52c-49d2-4c50-9829-2adbb4db6097 | UFV.RS.GO.073629-5.01 |  | Ssa | TIPO III | CARGA_GLOBAL | 48126 | INH-F3-GO138 | Operação | CCEE | GO | EQUATORIAL GO | SECO | Radiação solar | Radiação solar | Solar | UFV
3001 | 38a09c69-e159-496a-ba5f-3cd7d6339086 | UFV.RS.RN.053852-3.01 |  | Ster Bom Filial Casquinho | TIPO III | CARGA_GLOBAL | 47703 | NAT3F3-RN069 | Operação | CCEE | RN | COSERN | NE | Radiação solar | Radiação solar | Solar | UFV
3002 | 536e1efb-ad63-4f9d-8f75-4fde9ce83bec | UFV.RS.RN.050250-2.01 |  | Sterbom Matriz | TIPO III | CARGA_GLOBAL | 47703 | NAT3F3-RN069 | Operação | CCEE | RN | COSERN | NE | Radiação solar | Radiação solar | Solar | UFV
3005 | 534792e0-d8e3-4260-8b82-2063fe2e55b1 | CGH.PH.MT.028837-3.02 |  | Sucupira | TIPO III | CARGA_GLOBAL | 48003 | JAC-G3-MT138 | Operação | CCEE | MT | ENERGISA MT | SECO | Potencial hidráulico | Potencial hidráulico | Hídrica | CGH
3006 | 16845671-67a5-40a2-ba5d-b1b4920a1846 | CGH.PH.TO.035733-2.01 |  | Sucuri | TIPO III | CARGA_GLOBAL | 46964 | BAR-G3-BA138 | Operação | CCEE | TO | COELBA | N | Potencial hidráulico | Potencial hidráulico | Hídrica | CGH
3007 | 33dbf355-dcac-4705-b872-2e0acbfef2ff | CGH.PH.MG.002782-0.02 |  | Sumidouro | TIPO III | CARGA_GLOBAL | 46921 | CAR-G3-MG138 | Operação | CCEE | MG | CEMIG D | SECO | Potencial hidráulico | Potencial hidráulico | Hídrica | CGH
3008 | 97760c89-77c2-4863-b033-0d4bb00f3c12 | UFV.RS.RN.048822-4.01 |  | Supermercado Nordestão Superfacil Rodoviaria | TIPO III | CARGA_GLOBAL | 47703 | NAT3F3-RN069 | Operação | CCEE | RN | COSERN | NE | Radiação solar | Radiação solar | Solar | UFV
3009 | 60d5cdf5-7b9f-4587-9039-c1116171b5af | UTE.FL.MA.030959-1.01 |  | Suzano Maranhão | TIPO II-B | CARGA_GLOBAL | 5698 | SUZAN-UTE | Operação | SAGIC | MA | OUTROS | N | Licor Negro | Floresta | Biomassa | UTE
3010 | 8d0b07ac-32bc-4860-9720-fa4b4328a22b | UTE.FL.BA.000187-2.01 |  | Suzano Mucuri (Antiga Bahia Sul) | TIPO III | CARGA_GLOBAL | 46956 | TFR-G3-BA138 | Operação | CCEE | BA | COELBA | NE | Licor Negro | Floresta | Biomassa | UTE | autoprodutor injeta 35 MW
3011 | 2f919491-8a49-4b9e-b2ab-afaf70e45b07 | UTE.AI.RS.029148-0.01 |  | SVA | TIPO III | CARGA_GLOBAL | 47181 | ALE-G3-RS069 | Operação | CCEE | RS | RGE | S | Casca de Arroz | Agroindustriais | Biomassa | UTE | (antiga GEEA PILLECO)
3013 | 442b08ea-5241-4ff1-ada4-4c1afb20ba47 | CGH.PH.ES.002792-8.01 |  | Tabocas | TIPO III | CARGA_GLOBAL | 47212 | SRO-G3-ES069 | Operação | CCEE | ES | SANTA MARIA | SECO | Potencial hidráulico | Potencial hidráulico | Hídrica | CGH
3015 | d9371c15-605c-4e83-b573-859f311a1811 | UTE.AI.PB.030099-3.01 |  | Tabu | TIPO III | CARGA_GLOBAL | 47127 | GNN-G3-AL069 | Operação | CCEE | PB | ENERGISA PB | NE | Bagaço de Cana de Açúcar | Agroindustriais | Biomassa | UTE
3019 | a6fbfb9e-7609-424b-8b22-0cf804529a7a | PCH.PH.PR.036914-4.01 |  | Taguá | TIPO III | CARGA_GLOBAL | 46972 | VIL-G3-PR138 | Construção não iniciada | CCEE | PR | COPEL D | S | Potencial hidráulico | Potencial hidráulico | Hídrica | PCH
3020 | b65be3ab-d6ba-4ab0-96a0-4c9b6c45f96c | PCH.PH.TO.002796-0.01 |  | Taguatinga | TIPO III | CARGA_GLOBAL | 47141 | DIA-G3-TO138 | Operação | CCEE | TO | ENERGISA TO | N | Potencial hidráulico | Potencial hidráulico | Hídrica | PCH
3021 | fe8452e1-887f-4534-8680-b818b9405243 | EOL.CV.CE.002801-0.01 |  | Taíba | TIPO III | CARGA_GLOBAL | 47069 | CAU-G3-CE069 | Operação | CCEE | CE | ENEL CE | NE | Cinética do vento | Cinética do vento | Eólica | EOL
3023 | b263e071-38bb-4d74-86bf-32e135a63109 | EOL.CV.CE.028858-6.01 |  | Taíba Albatroz | TIPO III | CARGA_GLOBAL | 47069 | CAU-G3-CE069 | Operação | CCEE | CE | ENEL CE | NE | Cinética do vento | Cinética do vento | Eólica | EOL
3030 | 62d52da2-ad40-4e03-8629-4e4afa17d721 | PCH.PH.RS.030064-0.01 |  | Tambaú | TIPO III | CARGA_GLOBAL | 47182 | GUA-G3-RS069 | Operação | CCEE | RS | RGE | S | Potencial hidráulico | Potencial hidráulico | Hídrica | PCH
3031 | 76be8f15-029c-4e88-a37a-e17b20eff0a9 | PCH.PH.GO.035113-0.01 |  | Tamboril | TIPO III | CARGA_GLOBAL | 47152 | CRI-G3-GO138 | Construção | CCEE | GO | EQUATORIAL GO | SECO | Potencial hidráulico | Potencial hidráulico | Hídrica | PCH | (Cristalina)
3032 | c393e00d-5e85-478a-aa3f-60b299ca6583 | PCH.PH.GO.029648-1.01 |  | Tamboril | TIPO III | CARGA_GLOBAL | 3779 | TAMBORPCH013 | Operação | CCEE | GO | EQUATORIAL GO | SECO | Potencial hidráulico | Potencial hidráulico | Hídrica | PCH
3034 | 15ba2b17-b5d2-4dcd-9fe6-3f472e35ce39 | UFV.RS.SP.030977-0.01 |  | Tanquinho | TIPO III | CARGA_GLOBAL | 47684 | TAN-F3-SP069 | Operação | CCEE | SP | CPFL PAULISTA | SECO | Radiação solar | Radiação solar | Solar | UFV | Usina ligada a alimentador. Injeta montante pequeno
3035 | 66d9d1bd-e3f0-438c-8fa7-91ae517b9f43 | CGH.PH.TO.035426-0.01 |  | TAPUIAS | TIPO III | CARGA_GLOBAL | 46964 | BAR-G3-BA138 | Operação | CCEE | TO | COELBA | N | Potencial hidráulico | Potencial hidráulico | Hídrica | CGH
3036 | 7c5496dc-107c-49f6-8609-4f4fc33e1346 | CGH.PH.MG.028955-8.01 |  | Tapuirama | TIPO III | CARGA_GLOBAL | 46885 | MIR-G3-MG138 | Operação | CCEE | MG | CEMIG D | SECO | Potencial hidráulico | Potencial hidráulico | Hídrica | CGH
3038 | 162dd862-52bb-4d48-b75c-611126c983a1 | UTE.AI.SE.030677-0.01 |  | Taquari | TIPO III | CARGA_GLOBAL | 47135 | ITA-G3-SE069 | Operação | CCEE | SE | ENERGISA SE | NE | Bagaço de Cana de Açúcar | Agroindustriais | Biomassa | UTE
3039 | 804e3a62-3e2d-4512-8de3-4aa46c9a3c13 | UTE.AI.SP.028096-8.01 |  | Tarumã (Antiga Nova América) | TIPO III | CARGA_GLOBAL | 47315 | ASS-G3-SP088 | Operação | CCEE | SP | ENERGISA SSE-SP | SECO | Bagaço de Cana de Açúcar | Agroindustriais | Biomassa | UTE
3040 | 26b883a8-ca36-4e1d-b152-b92b680598a4 | UFV.RS.CE.030060-8.01 |  | Tauá | TIPO III | CARGA_GLOBAL | 47068 | TAU-G3-CE069 | Operação | CCEE | CE | ENEL CE | NE | Radiação solar | Radiação solar | Solar | UFV
3041 | cc85a0f4-790b-4498-af73-00c6e48e1016 | UTE.RU.SP.035080-0.01 |  | Tecipar | TIPO III | CARGA_GLOBAL | 47079 | ESO-G3-SP088 | Operação | CCEE | SP | ENEL SP | SECO | Biogás - RU | Resíduos sólidos urbanos | Biomassa | UTE
3047 | a6bcc06a-fa19-42fe-ae28-56582f42c095 | UFV.RS.MT.072140-9.01 |  | Tempermat | TIPO III | CARGA_GLOBAL | 47689 | COX-F3-MT138 | Operação | CCEE | MT | ENERGISA MT | SECO | Radiação solar | Radiação solar | Solar | UFV
3048 | f6086f13-096f-4c44-a0d8-a520663e37e2 | CGH.PH.SC.030591-0.01 |  | Teodoro Schlickmann | TIPO III | CARGA_GLOBAL | 46945 | CER-G3-SC138 | Operação | CCEE | SC | CERBRANORTE | S | Potencial hidráulico | Potencial hidráulico | Hídrica | CGH
3049 | 310d7e01-950a-4153-a8fb-c320fea93b65 | UTE.RU.SP.031436-6.01 |  | Termoverde Caieiras | TIPO III | CARGA_GLOBAL | 4199 | TERMOVBIO138 | Operação | CCEE | SP | ELEKTRO | SECO | Biogás - RU | Resíduos sólidos urbanos | Biomassa | UTE
3054 | d844e5e0-7bf6-49e6-b7cd-ef18c63a4c93 | UFV.RS.RS.072974-4.01 |  | Terraboa | TIPO III | CARGA_GLOBAL |  |  | Operação | CCEE | RS |  | S | Radiação solar | Radiação solar | Solar | UFV | O município é atendido pelas distribuidoras/ permissionárias: RGE, COPREL e CERILUZ. Verificar com os agentes sob qual área de concessão está a usina
3057 | 8254fd27-0bdb-4084-8e50-60ca3a12040a | EOL.CV.PI.031666-0.01 |  | Testa Branca I | TIPO III | CARGA_GLOBAL | 47161 | PNB-G3-PI138 | Operação | CCEE | PI | EQUATORIAL PI | NE | Cinética do vento | Cinética do vento | Eólica | EOL
3058 | 05abf86d-201a-4f70-9f57-5d8e8c15e70a | EOL.CV.PI.033479-0.01 |  | Testa Branca III | TIPO III | CARGA_GLOBAL | 47161 | PNB-G3-PI138 | Operação | CCEE | PI | EQUATORIAL PI | NE | Cinética do vento | Cinética do vento | Eólica | EOL
3060 | d3a27359-e720-421e-af4c-86f18c020621 | UHE.PH.PR.032923-1.01 |  | Tibagi Montante | TIPO III | CARGA_GLOBAL | 46989 | TIB-G3-PR138 | Construção | CCEE | PR | COPEL D | S | Potencial hidráulico | Potencial hidráulico | Hídrica | UHE
3061 | ba5ca569-bfc8-4bb0-9cd7-d50b97114cdd | PCH.PH.PR.029222-2.01 |  | Tigre | TIPO III | CARGA_GLOBAL | 46998 | CSE-G3-PR138 | Operação | CCEE | PR | COPEL D | S | Potencial hidráulico | Potencial hidráulico | Hídrica | PCH
3064 | fe46e53a-d9b6-491e-9151-223ca91b1ec1 | PCH.PH.RS.037469-5.01 |  | Tio Hugo | TIPO III | CARGA_GLOBAL | 47189 | SMA-G3-RS069 | Construção não iniciada | CCEE | RS | RGE | S | Potencial hidráulico | Potencial hidráulico | Hídrica | PCH | Premissas PAR-PEL 26-30: Usina está localizada em região na Coprel. O escoamento se dará pela rede da RGE pela SE Tio HUGO. Atualmente em processo de equivalência Flow vs CC. Antiga 1184.
3065 | 1ab4364f-b51f-474d-a76e-d2c5b5bcc9af | CGH.PH.RS.002853-3.01 |  | Toca | TIPO III | CARGA_GLOBAL | 47207 | BUG-G3-RS040 | Operação | CCEE | RS | RGE | S | Potencial hidráulico | Potencial hidráulico | Hídrica | CGH
3066 | d60a8d1d-891b-4da4-b72f-38dd95df0ee7 | PCH.PH.RS.028969-8.01 |  | Toca do Tigre | TIPO III | CARGA_GLOBAL | 47182 | GUA-G3-RS069 | Operação | CCEE | RS | RGE | S | Potencial hidráulico | Potencial hidráulico | Hídrica | PCH
3068 | 2b378f32-f421-493b-a376-8ae108a9e7e2 | UFV.RS.RS.073630-9.01 |  | Tok Plasti-metal | TIPO III | CARGA_GLOBAL |  |  | Operação |  | RS |  | S | Radiação solar | Radiação solar | Solar | UFV
3069 | 8d956986-7816-4fc6-b354-91b00276012e | PCH.PH.MG.002856-8.01 |  | Tombos | TIPO III | CARGA_GLOBAL | 47077 | NAT-G3-RJ069 | Operação | CCEE | MG | ENEL RJ | SECO | Potencial hidráulico | Potencial hidráulico | Hídrica | PCH
3070 | 29f8deb8-fe22-402a-89da-4cca3d4e89b4 | UFV.RS.MA.057143-1.01 |  | Topazio I | TIPO III | CARGA_GLOBAL | 47715 | IZM-F3-MA069 | Operação | CCEE | MA | EQUATORIAL MA-N | N | Radiação solar | Radiação solar | Solar | UFV
3073 | 2f25de2d-a039-4835-966c-aceaa5bdfdf8 | UTE.AI.MG.029724-0.01 |  | Total | TIPO III | CARGA_GLOBAL | 46897 | IGU-G3-MG138 | Operação | CCEE | MG | CEMIG D | SECO | Bagaço de Cana de Açúcar | Agroindustriais | Biomassa | UTE
3075 | 54d001c9-2a96-4972-990b-72530ff98ad5 | CGH.PH.RS.031330-0.01 |  | Trabuco | TIPO III | CARGA_GLOBAL | 47195 | VAC-G3-RS138 | Operação | CCEE | RS | RGE | S | Potencial hidráulico | Potencial hidráulico | Hídrica | CGH
3080 | 2c6574b5-9ff7-4153-843e-0f368ad2294d | UTE.AI.PE.028651-6.01 |  | Trapiche | TIPO III | CARGA_GLOBAL | 47173 | RIB-G3-PE069 | Operação | AGENTE | PE | NEOENERGIA PE | NE | Bagaço de Cana de Açúcar | Agroindustriais | Biomassa | UTE
3081 | 023756c9-997f-4473-914b-9b0d820dbad4 | UTE.RU.SP.040200-1.01 |  | Tremembé | TIPO III | CARGA_GLOBAL | 47053 | TAU-G3-SP138 | Operação | CCEE | SP | EDP SP | SECO | Biogás - RU | Resíduos sólidos urbanos | Biomassa | UTE | Premissas PAR-PEL 26-30: Geração conectada na média tensão
3082 | 82e7e9c9-d25e-493f-9639-f80fe3343343 | PCH.PH.PR.002871-1.01 |  | Três Capões |  | CARGA_GLOBAL | 46968 | GUA-G3-PR138 | Operação |  | PR | COPEL D | S | Potencial hidráulico | Potencial hidráulico | Hídrica | PCH
3083 | 6765956d-ef6a-4d16-9614-b5c7aa7e3b23 | PCH.PH.PR.035416-3.01 |  | Três Capões Novo | TIPO III | CARGA_GLOBAL | 46968 | GUA-G3-PR138 | Construção não iniciada | CCEE | PR | COPEL D | S | Potencial hidráulico | Potencial hidráulico | Hídrica | PCH
3086 | 107e0771-c345-4272-81ab-59c2cfd0fcd8 | UHE.PH.SP.002877-0.01 |  | Três Saltos | TIPO III | CARGA_GLOBAL | 47015 | BRO-G3-SP138 | Operação | CCEE | SP | CPFL PAULISTA | SECO | Potencial hidráulico | Potencial hidráulico | Hídrica | UHE | Usina ligada a alimentador. Injeta montante pequeno
3087 | 4d97c08e-7536-4bfb-a18c-3e9ac241e921 | CGH.PH.SC.031118-9.01 |  | Treze de Maio | TIPO III | CARGA_GLOBAL | 10802 | COR-G3-SC013 | Operação | CCEE | SC | COORSEL | S | Potencial hidráulico | Potencial hidráulico | Hídrica | CGH | E-mail 30/09 (letícia Zaneti - CELESC) - A usina passará a ter seus dados enviados pela Coorsel/ Paloma - Mudança do barramento 46435 (CELESC) para 10802 (COORSEL) devido a conexão da permissionária a RB prevista para 31/07/2025
3089 | 2b183e29-f3fa-4d12-9269-c40113aefc84 | UTE.AI.MG.050155-7.01 |  | Triângulo | TIPO III | CARGA_GLOBAL | 46886 | UBERG3-MG138 | Construção não iniciada | CCEE | MG | CEMIG D | SECO | Bagaço de Cana de Açúcar | Agroindustriais | Biomassa | UTE
3094 | 32bac1f9-3e49-4e2c-89f6-63136b1f8349 | UHE.PH.MG.002886-0.02 |  | Tronqueiras | TIPO III | CARGA_GLOBAL | 46931 | VAL-G3-MG069 | Operação | CCEE | MG | CEMIG D | SECO | Potencial hidráulico | Potencial hidráulico | Hídrica | UHE
3098 | d5ae547f-d722-4f40-81ee-b87e08894581 | EOL.CV.SC.032016-1.01 |  | Tubarão P&D | TIPO III | CARGA_GLOBAL | 1008 | JLAC-A-SC069 | Operação | CCEE | SC | ELETROSUL | S | Cinética do vento | Cinética do vento | Eólica | EOL
3099 | 37effacb-2379-48fd-ba0b-0795e758b7c5 | EOL.CV.SC.050783-0.01 |  | Tubarão P&D 2 | TIPO III | CARGA_GLOBAL | 1008 | JLAC-A-SC069 | Operação | CCEE | SC | ELETROSUL | S | Cinética do vento | Cinética do vento | Eólica | EOL
3109 | 9275c756-b0ef-4054-a313-3c2cc2edf1c8 | PCH.PH.RJ.028798-9.01 |  | Tudelândia | TIPO III | CARGA_GLOBAL | 47820 | MBU-G3-RJ069 | Operação | CCEE | RJ | ENEL RJ | SECO | Potencial hidráulico | Potencial hidráulico | Hídrica | PCH
3110 | a657272c-8116-4461-a1c4-5a8bdcbc6832 | PCH.PH.MG.001047-2.01 |  | Túlio Cordeiro de Mello (Antiga Granada) | TIPO III | CARGA_GLOBAL | 3323 | U.GRANPCH138 | Operação | CCEE | MG | ENERGISA MINAS RIO | SECO | Potencial hidráulico | Potencial hidráulico | Hídrica | PCH
3111 | 5ec05b80-272b-46b0-b045-b8e2d66bc3d0 | PCH.PH.SC.035764-2.01 |  | Tupitinga | TIPO III | CARGA_GLOBAL | 958 | CNOVOE-SC138 | Construção | CCEE | SC | ELETROSUL | S | Potencial hidráulico | Potencial hidráulico | Hídrica | PCH
3112 | baa71e45-0beb-4418-9609-dd3981a7ff47 | CGH.PH.SP.002896-7.01 |  | Turvinho | TIPO III | CARGA_GLOBAL | 47032 | ITA-G3-SP138 | Operação | CCEE | SP | CPFL SANTA CRUZ | SECO | Potencial hidráulico | Potencial hidráulico | Hídrica | CGH
3115 | 47300238-12e8-432c-8b59-4c9cc5c3c5af | UTE.AI.MG.044551-7.01 |  | Uberaba 2 | TIPO III | CARGA_GLOBAL | 7783 | UBER12-MG138 | Construção não iniciada | CCEE | MG | CEMIG D | SECO | Bagaço de Cana de Açúcar | Agroindustriais | Biomassa | UTE
3116 | 8c1e7cca-a588-462c-bec2-9aab7a9c13ec | UTE.RU.MG.030728-9.01 |  | Uberlândia | TIPO III | CARGA_GLOBAL | 46886 | UBERG3-MG138 | Operação | CCEE | MG | CEMIG D | SECO | Biogás - RU | Resíduos sólidos urbanos | Biomassa | UTE
3117 | e06b952a-061e-43f1-86f0-ce17788719e2 | CGH.PH.MG.027139-0.01 |  | Ubirajara Machado de Moraes | TIPO III | CARGA_GLOBAL | 47040 | DME-G3-MG138 | Operação | CCEE | MG | DMEPC | SECO | Potencial hidráulico | Potencial hidráulico | Hídrica | CGH
3119 | 5900efb9-fdf8-4571-9478-86481e30a67e | UTE.AI.SP.028366-5.01 |  | UFA | TIPO III | CARGA_GLOBAL | 47821 | FLO-G3-SP088 | Operação | CCEE | SP | ENERGISA SSE-SP | SECO | Bagaço de Cana de Açúcar | Agroindustriais | Biomassa | UTE
3120 | c235fbcc-fc09-44cb-bf05-2bfcf352455f | UTE.AI.PR.031034-4.01 |  | UFL | TIPO III | CARGA_GLOBAL | 46987 | FLO-G3-PR138 | Operação | CCEE | PR | COPEL D | S | Bagaço de Cana de Açúcar | Agroindustriais | Biomassa | UTE | (Alto Alegre Florestópolis)
3121 | 15c7f801-8905-4505-bc2e-56de12f463d4 | UTE.AI.PR.028367-3.01 |  | UJU | TIPO III | CARGA_GLOBAL | 47822 | AAL-G3-PR138 | Operação | CCEE | PR | COPEL D | S | Bagaço de Cana de Açúcar | Agroindustriais | Biomassa | UTE | (Alto Alegre)
3122 | 823a822a-a359-47d7-89e5-d17f16abb038 | UTE.AI.PR.051729-1.01 |  | UJU Bio | TIPO III | CARGA_GLOBAL | 47822 | AAL-G3-PR138 | Construção | CCEE | PR | COPEL D | S | Bagaço de Cana de Açúcar | Agroindustriais | Biomassa | UTE
3144 | bfb46612-10b5-4c19-9a82-c45f4557abe4 | PCH.PH.MG.028673-7.01 |  | Unaí Baixo | TIPO III | CARGA_GLOBAL | 46916 | UNA-G3-MG138 | Operação | CCEE | MG | CEMIG D | SECO | Potencial hidráulico | Potencial hidráulico | Hídrica | PCH
3147 | e080e31e-64ed-44ef-ab07-23343f7f86c7 | UTE.AI.PE.028694-0.01 |  | União | TIPO III | CARGA_GLOBAL | 47173 | RIB-G3-PE069 | Operação | AGENTE | PE | NEOENERGIA PE | NE | Bagaço de Cana de Açúcar | Agroindustriais | Biomassa | UTE
3165 | b1976255-4099-48f7-b690-e9f9cb88a89e | UTE.AI.MS.030037-3.01 |  | Unidade de Bioenergia Costa Rica | TIPO II-B | CARGA_GLOBAL | 9762 | CRICA-BIO | Operação | CCEE | MS | ATVOS UTE COSTA RICA | SECO | Bagaço de Cana de Açúcar | Agroindustriais | Biomassa | UTE
3169 | acf17dd8-764b-4598-b28a-3a8ff571c6fc | UFV.RS.ES.074055-1.01 |  | Unimarka | TIPO III | CARGA_GLOBAL | 47718 | HNC-F3-ES138 | Operação | CCEE | ES | SANTA MARIA | SECO | Radiação solar | Radiação solar | Solar | UFV
3170 | 92519773-5d5b-40b2-a3d2-3f8a33cfe001 | UFV.RS.RS.061647-8.01 |  | Unimed Missões | TIPO III | CARGA_GLOBAL |  |  | Operação | CCEE | RS |  | S | Radiação solar | Radiação solar | Solar | UFV
3171 | 562e32ee-643e-468a-bdb0-1199dc5238c1 | UTE.AI.SP.030264-3.01 |  | Univalem Bioenergia | TIPO III | CARGA_GLOBAL | 4285 | UNIVA-BIO013 | Operação | CCEE | SP | CPFL PAULISTA | SECO | Bagaço de Cana de Açúcar | Agroindustriais | Biomassa | UTE
3173 | 64a09c85-abbb-4fb9-acab-299fe6ddc0e3 | UFV.RS.RS.073661-9.01 |  | Unmed Vale Do Cai | TIPO III | CARGA_GLOBAL |  |  | Operação | CCEE | RS | RGE | S | Radiação solar | Radiação solar | Solar | UFV
3180 | 5983b9fb-5ec6-4171-ab3a-d2cefe30d36a | UTE.AI.PR.029144-7.01 |  | Usaciga | TIPO III | CARGA_GLOBAL | 46981 | CGA-G3-PR138 | Operação | CCEE | PR | COPEL D | S | Bagaço de Cana de Açúcar | Agroindustriais | Biomassa | UTE
3181 | a36e8638-9b5b-4a79-a69b-2463d554e472 | UTE.AI.PR.029780-1.01 |  | Usaçúcar - Terra Rica | TIPO III | CARGA_GLOBAL | 46984 | PAR-G3-PR138 | Operação | CCEE | PR | COPEL D | S | Bagaço de Cana de Açúcar | Agroindustriais | Biomassa | UTE | (Santa Terezinha)
3182 | c690220f-f96e-4356-a689-d60eb26453e8 | UFV.RS.RO.053687-3.01 |  | Usf-bernardo Alimentos | TIPO III | CARGA_GLOBAL | 47131 | JIP-G3-RO069 | Operação | CCEE | RO | ENERGISA RO | SECO | Radiação solar | Radiação solar | Solar | UFV
3183 | 681d8a6b-638b-4305-9a3f-2ef48571c54e | UTE.AI.PR.029575-2.01 |  | USI (Antiga Unidade Santo Inácio - USI) | TIPO III | CARGA_GLOBAL | 47822 | AAL-G3-PR138 | Operação | CCEE | PR | COPEL D | S | Bagaço de Cana de Açúcar | Agroindustriais | Biomassa | UTE
3184 | 8c895f7d-4db7-4964-8151-1283a679d4f1 | UTE.AI.PR.031968-6.01 |  | USI BIO | TIPO III | CARGA_GLOBAL | 47822 | AAL-G3-PR138 | Operação | CCEE | PR | COPEL D | S | Bagaço de Cana de Açúcar | Agroindustriais | Biomassa | UTE | (Antiga Unidade Santo Inácio - USI) 2 unidades representadas nesta barra: 30 MW + 10 MW (40 MW)
3185 | 83f0c3cb-3351-46ca-9246-1e1567b77cf4 | UFV.RS.RS.072402-5.01 |  | Usifundi | TIPO III | CARGA_GLOBAL |  |  | Operação | CCEE | RS |  | S | Radiação solar | Radiação solar | Solar | UFV | Jeferson COPREL e-mail 11/04/2025: Usina da COPREL está conectada a RGE
3188 | 57005fa1-3cfc-4917-a661-dd34f63abca8 | UTE.AI.SP.029665-1.01 |  | Usina Bonfim | TIPO III | CARGA_GLOBAL | 47740 | BON-G3-SP138 | Operação | CCEE | SP | CPFL PAULISTA | SECO | Bagaço de Cana de Açúcar | Agroindustriais | Biomassa | UTE | Cosan Bonfim
3189 | 27d9f30d-5e68-4534-a64a-bd09b045f5f1 | UTE.AI.MG.030533-2.01 |  | Usina Coruripe Açúcar e Álcool | TIPO III | CARGA_GLOBAL | 46935 | ITURG3-MG138 | Operação | CCEE | MG | CEMIG D | SECO | Bagaço de Cana de Açúcar | Agroindustriais | Biomassa | UTE
3190 | 674eed8e-35e4-4577-ba3d-de169fef9cb3 | UTE.AI.SP.002019-2.01 |  | Usina da Pedra | TIPO III | CARGA_GLOBAL | 47827 | PED-G3-SP088 | Operação | CCEE | SP | CPFL PAULISTA | SECO | Bagaço de Cana de Açúcar | Agroindustriais | Biomassa | UTE
3191 | bb4d5aa5-83ea-4f9b-a772-172553f3f564 | UTE.AI.SP.028209-0.01 |  | Usina da Serra | TIPO III | CARGA_GLOBAL | 47030 | IBA-G3-SP138 | Operação | CCEE | SP | CPFL PAULISTA | SECO | Bagaço de Cana de Açúcar | Agroindustriais | Biomassa | UTE
3193 | 2fb1ea8f-ba44-4479-8b44-954f63076dd9 | UFV.RS.PR.074628-2.01 |  | USINA HENRIQUE I | TIPO III | CARGA_GLOBAL |  |  | Operação |  | PR |  | S | Radiação solar | Radiação solar | Solar | UFV | Premissas PAR-PEL 26-30: Autoprodutor.
3194 | c755bfcb-55cb-4b92-a768-b2e9c2458025 | UTE.AI.MG.029688-0.01 |  | Usina Monte Alegre | TIPO III | CARGA_GLOBAL | 46943 | ALF-G3-MG138 | Operação | CCEE | MG | CEMIG D | SECO | Bagaço de Cana de Açúcar | Agroindustriais | Biomassa | UTE
3195 | 17d15e5d-edc6-4120-8ea4-ebc6f933c3e0 | UTE.AI.SP.028060-7.01 |  | Usina São Luiz | TIPO III | CARGA_GLOBAL | 47036 | OUR-G3-SP066 | Operação | CCEE | SP | CPFL SANTA CRUZ | SECO | Bagaço de Cana de Açúcar | Agroindustriais | Biomassa | UTE | PAR-PEL 26-30: Thamiris 17-2-25: Desativada. A usina são Luiz atualizou o contrato com a CPFL utilizando a CEG UTE.AI.SP.073228-1.01. Portanto esta CEG UTE.AI.SP.028060-07.01 não possui contrato com a CPFL e não foi considerada na previsão de carga.
3196 | dfc7b448-aa75-4c37-83b6-18421b63da57 | UTE.FL.MG.029473-0.01 |  | Usipar Industria e Comercio | TIPO III | CARGA_GLOBAL | 46917 | NSE-G3-MG138 | Operação | CCEE | MG | CEMIG D | SECO | Carvão Vegetal | Floresta | Biomassa | UTE | antiga UTE Siderpita
3197 | b8fe8edd-5cc4-48d1-a5e6-72c7c611518c | UTE.GN.MG.032658-5.01 |  | UT UGPU Itabirito | TIPO III | CARGA_GLOBAL | 47828 | ITABG3-MG138 | Operação | CCEE | MG | CEMIG D | SECO | Gás Natural | Gás natural | Fóssil | UTE | Injeta via SE consumidor - Air Liquide
|  | UTE.AI.GO.030025-0.01 |  | UTE Caçu I | TIPO II-B |  | 9451 |  |  |  | GO | UTE CAÇU I | SECO
3198 | 0d5343ec-c078-4a19-b51d-7f031f3d8a40 | UTE.PE.RR.051424-1.01 |  | UTX Amajari |  | CARGA_GLOBAL |  |  | Operação |  | RR | RORAIMA ENERGIA | N | Óleo Diesel | Petróleo | Fóssil | UTE
3199 | 3554931c-b8b7-452e-854d-8058c6e03b87 | UTE.PE.RR.051456-0.01 |  | UTX Pacaraima |  | CARGA_GLOBAL |  |  | Operação |  | RR | RORAIMA ENERGIA | N | Óleo Diesel | Petróleo | Fóssil | UTE
3200 | 91769223-7195-410f-82a3-4ea61ca6881c | UTE.PE.RR.051464-0.01 |  | UTX Uiramutã |  | CARGA_GLOBAL |  |  | Operação |  | RR | RORAIMA ENERGIA | N | Óleo Diesel | Petróleo | Fóssil | UTE
3201 | 782429a3-78b9-43ef-a24b-64afad21be53 | CGH.PH.SC.035739-1.01 |  | Uvaiá | TIPO III | CARGA_GLOBAL | 46866 | SEA-G3-SC069 | Operação | CCEE | SC | CELESC | S | Potencial hidráulico | Potencial hidráulico | Hídrica | CGH
3205 | a137ab20-2dd0-4240-bb42-cfc143b69010 | UTE.AI.SP.035073-7.01 |  | Vale do Paraná | TIPO II-B | CARGA_GLOBAL | 47829 | VPA-G2-SP138 | Construção não iniciada | CCEE | SP | ELEKTRO | SECO | Bagaço de Cana de Açúcar | Agroindustriais | Biomassa | UTE | Suzanapolis
3207 | 5051d04a-f7c4-4e0e-9b9e-a98170dbab11 | UTE.AI.MG.030371-2.01 |  | Vale do Pontal (Antiga Cabrera) | TIPO III | CARGA_GLOBAL | 47830 | VPO-G3-MG138 | Operação | CCEE | MG | CEMIG D | SECO | Bagaço de Cana de Açúcar | Agroindustriais | Biomassa | UTE
3208 | d33b59d3-1e0a-4b13-9a6c-17845998245f | UTE.AI.MG.038172-1.01 |  | Vale do Pontal 2 | TIPO III | CARGA_GLOBAL | 47830 | VPO-G3-MG138 | Construção não iniciada | CCEE | MG | CEMIG D | SECO | Bagaço de Cana de Açúcar | Agroindustriais | Biomassa | UTE
3210 | 71777f3b-4f84-4a14-bf4e-95652eac429a | UTE.AI.SP.002958-0.01 |  | Vale do Rosário | TIPO III | CARGA_GLOBAL | 47831 | V.R-G3-GO138 | Operação | CCEE | SP | CPFL PAULISTA | SECO | Bagaço de Cana de Açúcar | Agroindustriais | Biomassa | UTE
3212 | b74dd38b-127b-438b-9066-5104cf3c5236 | UTE.AI.MG.030034-9.01 |  | Vale do Tijuco | TIPO III | CARGA_GLOBAL | 47832 | VTI-G3-GO138 | Operação | CCEE | MG | CEMIG D | SECO | Bagaço de Cana de Açúcar | Agroindustriais | Biomassa | UTE
3213 | 1e38c514-704b-4f0c-a204-f8d01a2ae437 | UTE.AI.MG.030473-5.01 |  | Vale do Tijuco II | TIPO III | CARGA_GLOBAL | 47832 | VTI-G3-GO138 | Operação | CCEE | MG | CEMIG D | SECO | Bagaço de Cana de Açúcar | Agroindustriais | Biomassa | UTE
3214 | 83645442-1498-49f3-8c86-9ae837f23b45 | UTE.AI.GO.028116-6.01 |  | Vale do Verdão | TIPO II-B | CARGA_GLOBAL | 3515 | UTEVALEDOVER | Operação | CCEE | GO | EQUATORIAL GO | SECO | Bagaço de Cana de Açúcar | Agroindustriais | Biomassa | UTE
3215 | 764812fc-795a-496c-b100-415c8b53b1ea | UTE.FL.MG.029595-7.02 |  | Valinho | TIPO III | CARGA_GLOBAL | 46893 | DIV2G3-MG138 | Operação | CCEE | MG | CEMIG D | SECO | Gás de Alto Forno - Biomassa | Floresta | Biomassa | UTE | PCT
3216 | ae100a3f-cfdf-43a8-a546-8dbc48d93497 | UTE.RU.SP.054854-5.01 |  | Valorgas Catanduva | TIPO III | CARGA_GLOBAL | 47309 | CAT-G3-SP138 | Operação | CCEE | SP | ENERGISA SSE-SP | SECO | Biogás - RU | Resíduos sólidos urbanos | Biomassa | UTE
3218 | c0327a64-50a0-4efa-b20d-8224e96a2cc0 | CGH.PH.BA.029699-6.01 |  | Vargido | TIPO III | CARGA_GLOBAL | 46954 | SAJ-G3-BA069 | Operação | CCEE | BA | COELBA | NE | Potencial hidráulico | Potencial hidráulico | Hídrica | CGH
3219 | f5484936-9693-4811-b672-974434ec53a0 | PCH.PH.MG.027729-0.01 |  | Varginha | TIPO III | CARGA_GLOBAL | 46923 | MAN-G3-MG138 | Operação | CCEE | MG | CEMIG D | SECO | Potencial hidráulico | Potencial hidráulico | Hídrica | PCH
3220 | 637d4e5d-0c1a-4cc7-8dba-77d4fbe2f3d5 | CGH.PH.SC.029158-7.02 |  | Varginha Jelu | TIPO III | CARGA_GLOBAL | 46945 | CER-G3-SC138 | Operação | CCEE | SC | CERBRANORTE | S | Potencial hidráulico | Potencial hidráulico | Hídrica | CGH
3221 | 8cbc279b-c7d4-4d78-962b-fe3afeb5bde5 | PCH.PH.MG.027572-7.01 |  | Várzea Alegre | TIPO III | CARGA_GLOBAL | 46923 | MAN-G3-MG138 | Operação | CCEE | MG | CEMIG D | SECO | Potencial hidráulico | Potencial hidráulico | Hídrica | PCH
3225 | b2627d2c-2aed-4176-b4eb-7d36a906930a | CGH.PH.PR.033372-7.01 |  | Velha | TIPO III | CARGA_GLOBAL | 46993 | JAG-G3-PR138 | Operação | CCEE | PR | COPEL D | S | Potencial hidráulico | Potencial hidráulico | Hídrica | CGH
3228 | 84020f51-64fb-46ba-9862-f8f33d8ca72c | UFV.RS.PE.051965-0.01 |  | Venosan | TIPO III | CARGA_GLOBAL | 47174 | MRR-G3-PE069 | Operação | CCEE | PE | NEOENERGIA PE | NE | Radiação solar | Radiação solar | Solar | UFV
3232 | 92d54e98-389e-4bf2-89b7-5a462135bba3 | EOL.CV.SC.050084-4.01 |  | Vento Meridional Oeste I | TIPO III | CARGA_GLOBAL | 10803/46858 | PN2-G3-SC013/PIN-G3-SC138 | Operação | CCEE | SC | CELESC | S | Cinética do vento | Cinética do vento | Eólica | EOL | Premissas PAR-PEL 26-30: Atualmente na 46858, a partir de nov/26 estará na nova barra 10803.
3235 | ecf91758-83f8-4a40-98e5-6060add19a08 | EOL.CV.BA.031758-6.01 |  | Ventos da Bahia II | TIPO III | CARGA_GLOBAL | 46960 | IRE-G3-BA138 | Operação | CCEE | BA | COELBA | NE | Cinética do vento | Cinética do vento | Eólica | EOL
3237 | 1657d6c1-7a72-4671-8fe0-4f0560c12c1f | EOL.CV.BA.031770-5.01 |  | Ventos da Bahia IV | TIPO III | CARGA_GLOBAL | 46960 | IRE-G3-BA138 | Operação | CCEE | BA | COELBA | NE | Cinética do vento | Cinética do vento | Eólica | EOL
3239 | b8e3028e-1dff-425d-8f40-86211b291b22 | EOL.CV.BA.031771-3.01 |  | Ventos da Bahia VIII | TIPO III | CARGA_GLOBAL | 46960 | IRE-G3-BA138 | Operação | CCEE | BA | COELBA | NE | Cinética do vento | Cinética do vento | Eólica | EOL
3500 | 3c657fa1-a11a-4d44-be40-41ef94792f7a | UTE.RU.SC.052078-0.01 |  | Veolia Biguaçu | TIPO III | CARGA_GLOBAL | 46869 | TIJ-G3-SC138 | Operação | CCEE | SC | CELESC | S | Resíduos Sólidos Urbanos - RU | Resíduos sólidos urbanos | Biomassa | UTE
3501 | d0d24a57-935f-47f3-a159-99195a907dc8 | UTE.RU.SP.049624-3.01 |  | Veolia Iperó | TIPO III | CARGA_GLOBAL | 47283 | OES-G3-SP088 | Operação | CCEE | SP | CPFL PIRATININGA | SECO | Resíduos Sólidos Urbanos - RU | Resíduos sólidos urbanos | Biomassa | UTE
3523 | c82bfa9e-f70b-4a76-b8ee-0325518edad9 | UTE.FL.BA.029014-9.01 |  | Veracel | TIPO II-B | CARGA_GLOBAL | 5978 | VERACEUTE | Operação | SAGIC | BA | VERACEL | NE | Licor Negro | Floresta | Biomassa | UTE
3524 | 45185c7e-e195-4757-a190-021ecff2482a | PCH.PH.GO.031768-3.01 |  | Verde 02 Baixo | TIPO III | CARGA_GLOBAL | 7087 | MONTIV-GO069 | Construção não iniciada | CCEE | GO | EQUATORIAL GO | SECO | Potencial hidráulico | Potencial hidráulico | Hídrica | PCH | Usina não considerada nas previsões do PAR/PEL 25-29 E-mail Ana Maria 31/10/22: Não tem parecer de acesso válido
3526 | 7647879a-25df-4475-b49a-8ea5a3371fc5 | PCH.PH.MS.029260-5.01 |  | Verde 4 | TIPO III | CARGA_GLOBAL | 47095 | MIM-G3-MS138 | Operação | CCEE | MS | ENERGISA MS | SECO | Potencial hidráulico | Potencial hidráulico | Hídrica | PCH
3527 | f14e1ac7-492c-45d5-99dc-fbea38a24b29 | PCH.PH.MS.029261-3.01 |  | Verde 4A | TIPO III | CARGA_GLOBAL | 47095 | MIM-G3-MS138 | Operação | CCEE | MS | ENERGISA MS | SECO | Potencial hidráulico | Potencial hidráulico | Hídrica | PCH
3528 | 5956562e-06a7-4104-af3f-cfc4351b50b8 | PCH.PH.GO.030973-7.01 |  | Verde 8 | TIPO III | CARGA_GLOBAL | 7072 | VERDE8PCH138 | Operação | CCEE | GO | EQUATORIAL GO | SECO | Potencial hidráulico | Potencial hidráulico | Hídrica | PCH
3529 | 595e8bff-a480-4ea1-b1a1-ccf571d922d7 | UFV.RS.BA.033588-6.01 |  | Verde Vale III | TIPO III | CARGA_GLOBAL | 46958 | IGA-G3-BA069 | Operação | CCEE | BA | COELBA | NE | Radiação solar | Radiação solar | Solar | UFV
3531 | d2f59aea-a2ed-4346-aab6-3df8ba5dd7ba | UTE.AI.SP.029270-2.01 |  | Vertente | TIPO III | CARGA_GLOBAL | 7684 | VERTENTE-013 | Operação | CCEE | SP | CPFL PAULISTA | SECO | Bagaço de Cana de Açúcar | Agroindustriais | Biomassa | UTE
3535 | 2fd3bcc1-0e88-440a-937e-4ed2e62f9afd | UTE.FL.MS.030384-4.01 |  | Vetorial Corumbá | TIPO III | CARGA_GLOBAL | 47090 | COR-G3-MS138 | Operação | CCEE | MS | ENERGISA MS | SECO | Gás de Alto Forno - Biomassa | Floresta | Biomassa | UTE
3537 | 084852bb-8016-4f20-b716-04e9ad5b080b | PCH.PH.ES.000261-5.01 |  | Viçosa (Antiga Bicame) | TIPO III | CARGA_GLOBAL | 47052 | VIC-G3-ES069 | Operação | CCEE | ES | EDP ES | SECO | Potencial hidráulico | Potencial hidráulico | Hídrica | PCH
3538 | f3dbd42c-0cab-4b5e-9cf5-166b1beae7c1 | PCH.PH.SC.029072-6.01 |  | Victor Baptista Adami (Antiga Passos Maia) | TIPO III | CARGA_GLOBAL | 46996 | PAL-G3-PR138 | Operação | CCEE | SC | COPEL D | S | Potencial hidráulico | Potencial hidráulico | Hídrica | PCH
3539 | a7f285c1-39e2-4d0e-8452-042367bf59b2 | UTE.FL.MA.028917-5.01 |  | Viena | TIPO III | CARGA_GLOBAL | 47158 | IZM-G3-MA069 | Operação | CCEE | MA | EQUATORIAL MA-N | N | Carvão Vegetal | Floresta | Biomassa | UTE
3550 | 8cb0f512-c362-4414-93d9-1aefef9effa3 | PCH.PH.PR.037822-4.01 |  | Vila Galupo | TIPO III | CARGA_GLOBAL | 46975 | FBE-G3-PR138 | Construção | CCEE | PR | COPEL D | S | Potencial hidráulico | Potencial hidráulico | Hídrica | PCH
3566 | 19028e89-53b2-48fe-a26b-50cea60c1715 | UTE.AI.SP.003035-0.01 |  | Viralcool | TIPO III | CARGA_GLOBAL | 4296 | VIRALC-SP138 | Operação | CCEE | SP | CPFL PAULISTA | SECO | Bagaço de Cana de Açúcar | Agroindustriais | Biomassa | UTE
3567 | a079a46c-89b0-4724-9bfe-224d8024020a | UTE.AI.SP.030851-0.01 |  | Viralcool 2 | TIPO III | CARGA_GLOBAL | 4296 | VIRALC-SP138 | Operação | CCEE | SP | CPFL PAULISTA | SECO | Bagaço de Cana de Açúcar | Agroindustriais | Biomassa | UTE
3570 | 0992ac80-24af-4d88-8f6c-b27188429707 | UTE.AI.SP.028462-9.01 |  | Vista Alegre | TIPO III | CARGA_GLOBAL | 4281 | VALEG-BIO138 | Operação | CCEE | SP | ELEKTRO | SECO | Bagaço de Cana de Açúcar | Agroindustriais | Biomassa | UTE | ELEKTRO - 23/05/19 -A Elektro faz o atendimento a título precário na usina Vista Alegre, ou seja, não está em nossa área de concessão (área da CPFL Santa Cruz), porém injeta em nossa rede. Obs ONS - 16/03 - Usina era enviada na planilha da Leste Paulista (barra 4281)
3572 | 07ff87de-eccb-4fc4-9413-839daf11f4aa | UTE.AI.MS.029994-4.01 |  | Vista Alegre I (Antiga Energética Vista Alegre) | TIPO III | CARGA_GLOBAL | 47096 | MAR-G3-MS138 | Operação | CCEE | MS | ENERGISA MS | SECO | Bagaço de Cana de Açúcar | Agroindustriais | Biomassa | UTE | Premissas PAR-PEL 25-29: Atualmente não gera, porém tem valor de contrato. Como carga barra 10175
3573 | 9e16d6f8-749d-4079-9ae8-f0545d2b436c | UTE.AI.MS.031702-0.01 |  | Vista Alegre II | TIPO III | CARGA_GLOBAL | 47096 | MAR-G3-MS138 | Operação | CCEE | MS | ENERGISA MS | SECO | Bagaço de Cana de Açúcar | Agroindustriais | Biomassa | UTE | Premissas PAR-PEL 25-29: Atualmente não gera, porém tem valor de contrato
3589 | 4c9a1d29-29d5-46f1-a7f0-966da6b585aa | EOL.CV.PB.029075-0.01 |  | Vitória | TIPO III | CARGA_GLOBAL | 47124 | SRI-G3-PB069 | Operação | CCEE | PB | ENERGISA PB | NE | Cinética do vento | Cinética do vento | Eólica | EOL
3590 | 592aa0d9-e96e-474f-8ed0-d57f2c143f4b | UFV.RS.ES.043225-3.01 |  | Vitoria Stone | TIPO III | CARGA_GLOBAL | 47044 | CIV-G3-ES138 | Operação | CCEE | ES | EDP ES | SECO | Radiação solar | Radiação solar | Solar | UFV
3591 | 681b46b6-b3ee-4fba-998b-cec1fb31ee61 | PCH.PH.PR.027549-2.01 |  | Vitorino | TIPO III | CARGA_GLOBAL | 46978 | PBR-G3-PR138 | Operação | CCEE | PR | COPEL D | S | Potencial hidráulico | Potencial hidráulico | Hídrica | PCH
3594 | 44e87836-17c8-47dd-bc89-0f948fec4054 | CGH.PH.SC.030494-8.02 |  | Volta Grande | TIPO III | CARGA_GLOBAL | 10801/47796 | COP-G3-SC013/GRA-G3-SC069 | Operação | CCEE | SC | CELESC | S | Potencial hidráulico | Potencial hidráulico | Hídrica | CGH | Premissas PAR-PEL 26-30: Após a migração para a RB, esta usina da Cooperzem deixará de ser informada pela Celesc.
3595 | eb1f351c-7393-4a1e-94a7-6e832e4b1cae | CGH.PH.SC.030494-8.02 |  | Volta Grande | TIPO III | CARGA_GLOBAL | 10801/47796 | COP-G3-SC013/GRA-G3-SC069 | Operação | CCEE | SC | COOPERZEM | S | Potencial hidráulico | Potencial hidráulico | Hídrica | CGH | Premissas PAR-PEL 26-30: Após a migração para a RB, esta usina da Cooperzem deixará de ser informada pela Celesc.
3596 | 0f8d344d-0f37-4767-8cf6-69352570a68a | UTE.AI.MG.028540-4.01 |  | Volta Grande | TIPO III | CARGA_GLOBAL | 46906 | UBE-G3-MG138 | Operação | CCEE | MG | CEMIG D | SECO | Bagaço de Cana de Açúcar | Agroindustriais | Biomassa | UTE
3598 | 59aa2bee-6b20-4c9b-9c14-4b43f6f1b2c1 | UHE.PH.MG.000110-4.01 |  | Walter Rossi (Antiga Antas II) | TIPO III | CARGA_GLOBAL | 47040 | DME-G3-MG138 | Operação | CCEE | MG | DMEPC | SECO | Potencial hidráulico | Potencial hidráulico | Hídrica | UHE
3599 | 7f15d841-2085-4e90-a9e5-c39d300f6471 | CGH.PH.SC.029589-2.01 |  | Wasser Kraft | TIPO III | CARGA_GLOBAL | 10803/46858 | PN2-G3-SC013/PIN-G3-SC138 | Operação | CCEE | SC | CELESC | S | Potencial hidráulico | Potencial hidráulico | Hídrica | CGH | Premissas PAR-PEL 26-30: Atualmente na 46858, a partir de nov/26 estará na nova barra 10803.
3600 | b12ad1c3-a117-425d-a812-48959b4acf61 | UTE.AI.MG.029122-6.01 |  | WD | TIPO III | CARGA_GLOBAL | 47833 | WDP-G3-GO138 | Operação | CCEE | MG | CEMIG D | SECO | Bagaço de Cana de Açúcar | Agroindustriais | Biomassa | UTE
3603 | 1cb1e8db-001d-4cea-a9d5-bb35344f0f5f | CGH.PH.SC.029384-9.01 |  | Wiggers | TIPO III | CARGA_GLOBAL | 46945 | CER-G3-SC138 | Operação | CCEE | SC | CERBRANORTE | S | Potencial hidráulico | Potencial hidráulico | Hídrica | CGH
3604 | 18eb92b1-d46e-46fa-8925-eca04169b627 | CGH.PH.SC.030845-5.01 |  | Willy Faller | TIPO III | CARGA_GLOBAL | 46848 | CNO-G3-SC138 | Operação | CCEE | SC | CELESC | S | Potencial hidráulico | Potencial hidráulico | Hídrica | CGH
3605 | e9647608-70ed-4a2f-943e-e2e1f3d0bc83 | UFV.RS.PB.072976-0.01 |  | X3 Reciclagens | TIPO III | CARGA_GLOBAL | 47711 | COR-F3-PB069 | Operação | CCEE | PB | ENERGISA PB | NE | Radiação solar | Radiação solar | Solar | UFV
3606 | 0815805d-fc3b-413f-b8da-a02673b689e5 | EOL.CV.RS.031302-5.01 |  | Xangri-lá | TIPO II-B | CARGA_GLOBAL | 9183 | XANGRIEOL034 | Operação | CCEE | RS | CEEE D | S | Cinética do vento | Cinética do vento | Eólica | EOL
3607 | f7c74620-0c00-47bd-8494-773098eb7f32 | EOL.CV.PE.029011-4.01 |  | Xavante | TIPO III | CARGA_GLOBAL | 47173 | RIB-G3-PE069 | Operação | CCEE | PE | NEOENERGIA PE | NE | Cinética do vento | Cinética do vento | Eólica | EOL
3613 | 7fc114d3-4ec3-4ca5-a5b0-934af6641217 | PCH.PH.MG.003059-7.01 |  | Xicão | TIPO III | CARGA_GLOBAL | 46913 | TCO-G3-MG138 | Operação | CCEE | MG | CEMIG D | SECO | Potencial hidráulico | Potencial hidráulico | Hídrica | PCH
3614 | 24ea5ad6-4d5c-4aaa-adf5-9a57692c2ce9 | PCH.PH.GO.031327-0.01 |  | Ypê | TIPO III | CARGA_GLOBAL | 7073 | YPE---PCH138 | Operação | CCEE | GO | EQUATORIAL GO | SECO | Potencial hidráulico | Potencial hidráulico | Hídrica | PCH
3615 | 0f99e02a-9ecb-4009-a7a0-bef026973316 | UFV.RS.SP.071672-3.01 |  | Zaccaria | TIPO III | CARGA_GLOBAL |  |  | Operação | CCEE | SP |  | SECO | Radiação solar | Radiação solar | Solar | UFV
3616 | 8656b56c-8575-4ddf-b964-d5bf949f4c19 | UTE.AI.SP.028325-8.01 |  | Zanin | TIPO III | CARGA_GLOBAL | 47014 | AR+-G3-SP138 | Operação | CCEE | SP | CPFL PAULISTA | SECO | Bagaço de Cana de Açúcar | Agroindustriais | Biomassa | UTE
3617 | 965f761d-ee17-410b-b7e4-65165afc9d02 | PCH.PH.MG.030597-9.01 |  | Zé Tunin | TIPO III | CARGA_GLOBAL | 3333 | U.TRI-PCH138 | Operação | CCEE | MG | ENERGISA MINAS RIO | SECO | Potencial hidráulico | Potencial hidráulico | Hídrica | PCH
3620 | fbe06d89-6e7b-414c-aa45-42935ceac749 | UFV.RS.SP.064470-6.01 |  | Zodiac Produtos Farmacêuticos | TIPO III | CARGA_GLOBAL | 47706 | TAU-F3-SP138 | Operação | CCEE | SP | EDP SP | SECO | Radiação solar | Radiação solar | Solar | UFV | Premissas PAR-PEL 26-30: Geração conectada na média tensão
3622 | ab380373-624a-4897-a1ef-c00b8acef087 | UFV.RS.ES.072167-0.01 |  | Zucchi | TIPO III | CARGA_GLOBAL | 47044 | CIV-G3-ES138 | Operação | CCEE | ES | EDP ES | SECO | Radiação solar | Radiação solar | Solar | UFV

## Em Operação Não Consideradas
| Id | CEG | Data Operação | Nome | Modalidade | Status | NumeroBarra | NomeBarra | SituacaoANEEL | FonteDados | UF | Agente | SubSistema | Combustivel | Fonte | TipoEnergia | TipoGeracao | Observacao
2 | 1ecaf332-6058-4263-bd8d-7d8a0f32d833 | UTE.FL.RS.048608-6.01 |  | 3 Tentos Ijuí | TIPO III | NAO_CONSIDERADA | 9195/46946 | CERIL3-RS069/CER3G3-RS069 | Construção não iniciada | CCEE | RS | CERILUZ | S | Resíduos Florestais | Floresta | Biomassa | UTE | Ligação Braulio 25/11/2024 - Não injeta. Autoprodutor. Usina tem intermitência na geração. E-mail Braulio 05/07/2024 - Em março/24 a usina passou da barra 9914 para a barra 9195
3 | 73996167-91aa-4654-800d-da2af4da9fa4 | UTE.FL.RS.048608-6.01 |  | 3 Tentos Ijuí | TIPO III | NAO_CONSIDERADA | 9195/46946 | CERIL3-RS069/CER3G3-RS069 | Construção não iniciada | CCEE | RS | CERILUZ | S | Resíduos Florestais | Floresta | Biomassa | UTE | Ligação Braulio 25/11/2024 - Não injeta. Autoprodutor. Usina tem intermitência na geração. E-mail Braulio 05/07/2024 - Em março/24 a usina passou da barra 9914 para a barra 9195
9 | b8e33a5f-24e6-4f96-ac8c-698a7d5969b4 | CGH.PH.SC.000016-7.01 |  | Abrasa | TIPO III | NAO_CONSIDERADA |  |  | Operação |  | SC | CELESC | S | Potencial hidráulico | Potencial hidráulico | Hídrica | CGH | Email Marcos 7/05/18 para Marcia - Não injeta na rede. (estaria conectada na barra 9689)
28 | 20206529-a7a1-481d-b824-7e96554d35fd | UFV.RS.PA.055537-1.01 |  | Açaí Tapajós | TIPO III | NAO_CONSIDERADA |  |  | Operação | CCEE | PA |  | N | Radiação solar | Radiação solar | Solar | UFV | Premissas PAR-PEL 26-30 - Autoprodutor equivalentado na barra. Não injeta.
34 | a5f818de-e3b2-4d3a-82ee-292e5db673dc | CGH.PH.SC.030419-0.01 |  | Acearia Frederico Missner (Antiga Rio Luiz Alves) |  | NAO_CONSIDERADA | 2712 | BLUME2-SC138 | Operação |  | SC | CELESC | S | Potencial hidráulico | Potencial hidráulico | Hídrica | CGH | E-mail Leticia 15/06/23 - Equivalentada na carga - autoprodutor de energia e consumidores livres, com a geração abatendo a carga do consumo.
36 | 27fef9d2-271c-44d7-b4ef-73b01528fd98 | UTE.CM.MG.000019-1.01 |  | Açominas | TIPO III | NAO_CONSIDERADA |  |  | Operação |  | MG | ENERGISA MINAS RIO | SECO | Gás de Alto Forno - CM | Carvão mineral | Fóssil | UTE
81 | 091eed6a-641a-49db-8cf0-478e7be6575e | EOL.CV.PB.029112-9.01 |  | Alhandra | TIPO III | NAO_CONSIDERADA | 5213 | MUSSU2-PB069 | Revogada | CCEE | PB | ENERGISA PB | NE | Cinética do vento | Cinética do vento | Eólica | EOL | E-mail encaminhado por Robson 18/03/24 - A usina não possui mais CUSD com a EPB. Não gera
92 | a9fbc3d0-a948-4208-89b3-62dae1ef4a11 | CGH.PH.MG.030687-8.01 |  | Alto Brejaúba | TIPO III | NAO_CONSIDERADA | 348 | VALADAPCH138 | Fora do Cadastro | AGENTE | MG | CEMIG D | SECO | Potencial hidráulico | Potencial hidráulico | Hídrica | CGH | Geração distribuída desde Dez/17. GD.MG.000.020.322
95 | 25b24b83-5ea6-4362-87c2-c9ea82a9bff8 | CGH.PH.MT.032265-2.01 |  | Alto Garças | TIPO III | NAO_CONSIDERADA | 4516 | C.MAGA-MT013 | Operação | CCEE | MT | ENERGISA MT | SECO | Potencial hidráulico | Potencial hidráulico | Hídrica | CGH | Relatório PAR/PEL 22-26 - GD
100 | 233cffa7-b4c5-41bc-a758-727f3f64e47e | CGH.PH.SC.030641-0.01 |  | Alto Palmital |  | NAO_CONSIDERADA | 2842 | RIOSU2-SC069 | Operação |  | SC | CELESC | S | Potencial hidráulico | Potencial hidráulico | Hídrica | CGH | Premissas PAR-PEL 25-29: Não injeta. Equivalentada. Confirmar com o agente
105 | 023cac8b-bc48-4169-aa17-0bc67a93c033 | UFV.RS.SP.072058-5.01 |  | Altri | TIPO III | NAO_CONSIDERADA |  |  | Operação |  | SP |  | SECO | Radiação solar | Radiação solar | Solar | UFV | Premissas PAR-PEL 26-30: Não possui contrato para exportação.
106 | 48f01bec-5a07-4c2f-9cfc-112c04486b44 | UTE.CM.MA.029591-4.01 |  | Alumar |  | NAO_CONSIDERADA |  |  | Operação |  | MA |  | N | Carvão Mineral | Carvão mineral | Fóssil | UTE | Não injeta na rede
107 | 8dca9b34-fb7c-4eff-b780-58446f8e96e9 | UTE.AI.MG.028580-3.01 |  | Alvorada | TIPO III | NAO_CONSIDERADA |  |  | Operação | CCEE | MG | CEMIG D | SECO | Bagaço de Cana de Açúcar | Agroindustriais | Biomassa | UTE | Não gera - Desativada (estaria conectada na barra 307)
118 | be4d23d2-9798-45da-ae30-0c3db5c09590 | UTE.AI.PR.071935-8.01 |  | Amitec | TIPO III | NAO_CONSIDERADA |  |  | Operação | CCEE | PR |  | S | Biogás-AGR | Agroindustriais | Biomassa | UTE | Premissas PAR-PEL 25-29: Não injeta. Autoprodutor.
142 | 841513e4-7112-4c8e-acbb-8656599dfc48 | CGH.PH.MG.030954-0.01 |  | Antônio Dias | TIPO III | NAO_CONSIDERADA | 1532 | IPATINPCH138 | Fora do Cadastro | AGENTE | MG | CEMIG D | SECO | Potencial hidráulico | Potencial hidráulico | Hídrica | CGH | Geração distribuída desde Dez/17. GD.MG.000.020.305
147 | ae4d34f3-97d3-4d63-96c5-438b4ea9c28c | UTE.PE.AM.030276-7.01 |  | Aparecida Parte III | TIPO II-B | NAO_CONSIDERADA |  |  | Desativada | AGENTE | AM |  | N | Óleo Diesel | Petróleo | Fóssil | UTE | DESPACHO Nº 1.025, DE 14/04/2020 - pedido de extinção das outorgas
149 | f47f4b3e-f43f-4f43-baf9-0d3cb37113df | UFV.RS.PA.072839-0.01 |  | Ape Açai Amazonas | TIPO III | NAO_CONSIDERADA |  |  | Operação |  | PA |  | N | Radiação solar | Radiação solar | Solar | UFV | Premissas PAR-PEL 26-30 - Autoprodutor equivalentado na barra. Não injeta.
150 | f18a212b-1a49-4b3b-bd9b-065641ec4f2f | UFV.RS.SC.071714-2.01 |  | Ape Brasao | TIPO III | NAO_CONSIDERADA | 2896 | XANXER-SC138 | Operação | CCEE | SC | CELESC | S | Radiação solar | Radiação solar | Solar | UFV | E-mail Leticia 29/09/23 - Equivalentada
155 | 0754ab77-5ff3-4f9f-adac-b762e4f8aa08 | UFV.RS.RS.073976-6.01 |  | Ape Grafica Ans | TIPO III | NAO_CONSIDERADA |  |  | Operação |  | RS |  | S | Radiação solar | Radiação solar | Solar | UFV | Premissas PAR-PEL 26-30: A usina está na área de concessão da CEEE, entretanto, as geradoras não solicitaram conexão ao sistema de distribuição da empresa.
181 | 117d915a-e471-4d33-a507-1691ca55ac70 | UTE.PE.MT.035090-7.01 |  | Araguaia | TIPO III | NAO_CONSIDERADA | 4693 | QUEREN-MT138 | Operação | CCEE | MT | ENERGISA MT | SECO | Óleo Diesel | Petróleo | Fóssil | UTE | Email Wander 12/04/19 - não injeta mais na rede da Energisa MT. Não está sendo mais considerada nos estudos da Energisa MT
182 | 28a7a28d-5059-41a9-be5a-bdf42046b842 | CGH.PH.MT.032204-0.01 |  | Araguaia | TIPO III | NAO_CONSIDERADA | 4516 | C.MAGA-MT013 | Operação | CCEE | MT | ENERGISA MT | SECO | Potencial hidráulico | Potencial hidráulico | Hídrica | CGH | Relatório PAR/PEL 22-26 - GD
183 | 04d56728-70d7-4486-a78c-633b39829b86 | CGH.PH.MT.031625-3.01 |  | Araguainha | TIPO III | NAO_CONSIDERADA | 4516 | C.MAGA-MT013 | Operação | CCEE | MT | ENERGISA MT | SECO | Potencial hidráulico | Potencial hidráulico | Hídrica | CGH | Relatório PAR/PEL 22-26 - GD
185 | fe6ffb6c-ea8f-4f48-95af-094c95b56b7d | PCH.PH.CE.027943-9.01 |  | Araras | TIPO III | NAO_CONSIDERADA | 5483 | SOBRAL-CE069 | Extinta | CCEE | CE | ENEL CE | NE | Potencial hidráulico | Potencial hidráulico | Hídrica | PCH
196 | 68801d2b-6e33-4ebb-96f9-9c7de15b2ee1 | UTE.AI.SP.032860-0.01 |  | AREVALE | TIPO III | NAO_CONSIDERADA |  |  | Operação | CCEE | SP | EDP SP | SECO | Casca de Arroz | Agroindustriais | Biomassa | UTE | Email Anderson 14/11/2019 - UTE que atende a demanda interna do cliente Arevale, sem exportação Email Adriano 18/11/2019 - Na época a Arevale tinha realmente a intenção de exportação, porém verificou geração insuficiente para tal e não tem mais esse perfil. A geração é somente interna, sem exportação. (estaria conectada na barra 3459)
234 | 304a5a20-50fe-44bb-a55e-911d9977951a | CGH.PH.SC.030423-9.01 |  | Arroio dos Cachorros | TIPO III | NAO_CONSIDERADA | 10180 | PTEALT-SC069 | Operação | CCEE | SC | CELESC | S | Potencial hidráulico | Potencial hidráulico | Hídrica | CGH | Usina não considerada, pois está desativada
290 | 1bdc70e0-3bca-41a3-9dc3-0b13492571ec | UTE.PE.BA.034010-3.01 |  | Atacadão SA Juazeiro | TIPO III | NAO_CONSIDERADA | 5974 | EUNAPO-BA138 | Operação |  | BA | COELBA | NE | Óleo Diesel | Petróleo | Fóssil | UTE | Não injeta na rede
326 | 4394d501-a8b5-4507-95c3-53957d208e4d | CGH.PH.SC.029620-1.01 |  | Aurora | TIPO III | NAO_CONSIDERADA |  |  | Operação |  | SC | CELESC | S | Potencial hidráulico | Potencial hidráulico | Hídrica | CGH | Email Marcos 7/05/18 para Marcia - Não injeta na rede. (estaria conectada na barra 2731)
336 | ec2104c7-edd0-4964-960c-2e3e738b316a | UTE.FL.MG.031329-7.01 |  | AVG I-II | TIPO III | NAO_CONSIDERADA | 4032 | SLAGO2-MG138 | Operação | CCEE | MG | CEMIG D | SECO | Carvão Vegetal | Floresta | Biomassa | UTE | E-mail Flavio 17/12/2020 - Usina desligada em MAI/19
340 | f24e60f2-d434-49bc-aaed-535724c6b848 | UFV.RS.GO.052341-0.01 |  | Azulão 1 | TIPO III | NAO_CONSIDERADA |  |  | Construção não iniciada |  | GO |  | SECO | Radiação solar | Radiação solar | Solar | UFV | Premissas PAR-PEL 25-29 - não injeta
359 | dc4d6ffb-9b6f-42af-9c2f-dca9504cd816 | UTE.RU.SP.028389-4.01 |  | Bandeirante | TIPO III | NAO_CONSIDERADA |  |  | Revogada | CCEE | SP |  | SECO | Biogás - RU | Resíduos sólidos urbanos | Biomassa | UTE
368 | 906d0626-b5eb-42e9-8cda-995bd48685eb | UTE.AI.SP.027932-3.01 |  | Barra | TIPO III | NAO_CONSIDERADA |  |  | Revogada |  | SP |  | SECO | Bagaço de Cana de Açúcar | Agroindustriais | Biomassa | UTE
382 | fe839164-e90a-49b3-914c-2e8a5df89983 | UTE.FL.MG.028477-7.01 |  | Barreiro | TIPO III | NAO_CONSIDERADA |  |  | Revogada | CCEE | MG | CEMIG D | SECO | Carvão Vegetal | Floresta | Biomassa | UTE | Não injeta mais (estaria conectada na barra 314)
411 | 40f5fc95-75fe-468c-a55a-bfd9ccfebd44 | UTE.PE.AC.030599-5.01 |  | Belo Jardim | TIPO II-B | NAO_CONSIDERADA |  |  | Operação | CCEE | AC | ENERGISA AC | SECO | Óleo Diesel | Petróleo | Fóssil | UTE | A usina já foi desativada. Não tem mais nada dela no local onde se encontrava
416 | 3bbf5e1b-e346-42ca-9806-1812610e5517 | CGH.PH.SC.028172-7.01 |  | Benedito Alto | TIPO III | NAO_CONSIDERADA | 2780 | INDAIA-SC138 | Fora do Cadastro | CCEE | SC | CELESC | S | Potencial hidráulico | Potencial hidráulico | Hídrica | CGH | Não diretamente conectada na Celesc. Injeta na rede da supridora. Conectada na rede CEESAM Cooperativa. CGH Benedito Alto CGH.PH.SC.028172-7.01 que foi desativada em jun/2016
418 | 6c1d0798-341e-4fb6-8afb-43e394729ce5 | UTE.PE.SP.031528-1.01 |  | Bergamini | TIPO III | NAO_CONSIDERADA |  |  | Operação |  | SP | ENEL SP | SECO | Óleo Diesel | Petróleo | Fóssil | UTE | Não injeta na rede - A usina, embora estando na área da ENEL SP, não injeta na Rede de Distribuição ou nas DITs da área de concessão da Enel SP. Grupo Moto Gerador em média tensão pertencente ao consumidor A4.
419 | 4d58ac4d-c67d-4e7a-9237-4e4af694f533 | UTE.FL.PR.029993-6.01 |  | Berneck | TIPO II-B | NAO_CONSIDERADA |  |  | Operação | CCEE | PR |  | S | Resíduos Florestais | Floresta | Biomassa | UTE | Premissas PAR-PEL 25-29: Não injeta (estaria representada na barra 9362)
423 | 29a377ac-714b-4ce4-a1d4-c23bed1b3891 | PCH.PH.MG.000262-3.01 |  | Bicas | TIPO III | NAO_CONSIDERADA |  |  | Extinta | CCEE | MG | CEMIG D | SECO | Potencial hidráulico | Potencial hidráulico | Hídrica | PCH | Não gera - Desativada (estaria conectada na barra 1548)
439 | b6a65753-dcee-45c9-8b53-2df694d6ce48 | UTE.RU.RS.065119-2.01 |  | Biotermica Energia Sa - Victor Graeff | TIPO III | NAO_CONSIDERADA |  |  | Operação | CCEE | RS | RGE | S | Biogás - RU | Resíduos sólidos urbanos | Biomassa | UTE | PAR-PEL 26-30: Coprel
441 | 43946f76-f063-4cfa-ac9d-3160d08614ca | CGH.PH.SC.000264-0.01 |  | Bituva |  | NAO_CONSIDERADA | 2885 | RCEUPA-SC069 | Operação |  | SC | CELESC | S | Potencial hidráulico | Potencial hidráulico | Hídrica | CGH | Premissas PAR-PEL 25-29: Não injeta. Equivalentada. Confirmar com o agente
484 | 2ea4e68b-5a61-4242-b3e3-76a9413d3fca | CGH.PH.SP.031266-5.01 |  | Bocaina | TIPO III | NAO_CONSIDERADA |  |  | Operação | AGENTE | SP | EDP SP | SECO | Potencial hidráulico | Potencial hidráulico | Hídrica | CGH | E-mail Anderson 15/10/21 - Não injeta
493 | 1a40ff34-a86d-45d7-a31b-fb6898775efa | CGH.PH.MG.000284-4.01 |  | Bom Jesus do Galho | TIPO III | NAO_CONSIDERADA |  |  | Operação | AGENTE | MG |  | SECO | Potencial hidráulico | Potencial hidráulico | Hídrica | CGH
496 | da14b92f-e1ec-4f0a-b261-4e77e7ae96c5 | UTE.AI.SP.028043-7.01 |  | Bom Retiro | TIPO III | NAO_CONSIDERADA |  |  | Operação |  | SP |  | SECO | Bagaço de Cana de Açúcar | Agroindustriais | Biomassa | UTE
498 | afd44827-bae6-49be-bc12-e532391228db | UTE.AI.GO.030530-8.01 |  | Bom Sucesso | TIPO III | NAO_CONSIDERADA |  |  | Operação |  | GO |  | SECO | Bagaço de Cana de Açúcar | Agroindustriais | Biomassa | UTE | Premissas PAR-PEL 25-29 - não injeta
499 | 02d6a35e-2d1a-42b4-9af0-175860188bb1 | UFV.RS.PE.061522-6.01 |  | Bonde Mais I | TIPO III | NAO_CONSIDERADA | 5333 | JOAIRA-PE069 | Operação |  | PE | NEOENERGIA PE | NE | Radiação solar | Radiação solar | Solar | UFV | E-mail Tatiana 13/04/23 - Não identificamos esse agente gerador na nossa base de dados.
523 | bd7649be-7735-440b-b6f5-3b6e356565e0 | UFV.RS.PA.073397-0.01 |  | Brafish | TIPO III | NAO_CONSIDERADA |  |  | Operação | CCEE | PA |  | N | Radiação solar | Radiação solar | Solar | UFV | Premissas PAR-PEL 26-30 - Autoprodutor equivalentado na barra. Não injeta.
530 | 7a253580-b665-44d0-8d71-f7d38197d74b | CGH.PH.MG.030688-6.01 |  | Brejaúba | TIPO III | NAO_CONSIDERADA | 348 | VALADAPCH138 | Fora do Cadastro | AGENTE | MG | CEMIG D | SECO | Potencial hidráulico | Potencial hidráulico | Hídrica | CGH | Geração distribuída desde Dez/17. GD.MG.000.020.322
548 | ba7f4bd1-dac4-4445-a3a2-915c0d6e54f2 | UHE.PH.SP.000336-0.01 |  | Buritis | TIPO III | NAO_CONSIDERADA | 2272 | ITUVE-BIO069 | Operação | CCEE | SP | CPFL PAULISTA | SECO | Potencial hidráulico | Potencial hidráulico | Hídrica | UHE | E-mail Liamara 11/11/21 - Não injeta
551 | 1c6cc42d-fd89-444e-a5a3-aa28e41983e6 | PCH.PH.PR.028809-8.01 |  | Burro Branco | TIPO III | NAO_CONSIDERADA |  |  | DRS |  | PR |  | S | Potencial hidráulico | Potencial hidráulico | Hídrica | PCH
571 | beb60da9-b8d7-41c4-957c-691573c21270 | PCH.PH.MS.044775-7.01 |  | Cachoeira Branca | TIPO III | NAO_CONSIDERADA | 1144 | MIMOSO-MS138 | DRS |  | MS | ENERGISA MS | SECO | Potencial hidráulico | Potencial hidráulico | Hídrica | PCH | E-mail Egídio 25/03/24: Usina pediu Parecer de Acesso, mas não assinaram contrato
579 | dd49f593-b53d-432e-867c-112ce40f901c | CGH.PH.MG.000475-8.01 |  | Cachoeira do Fagundes | TIPO III | NAO_CONSIDERADA | 309 | BARBA-PCH138 | Operação | AGENTE | MG | CEMIG D | SECO | Potencial hidráulico | Potencial hidráulico | Hídrica | CGH | Geração distribuída - GD.MG.000.020.364
583 | a164166f-47cf-440d-aaca-3de42ea099b5 | CGH.PH.SC.028885-3.01 |  | Cachoeira do Pinheirinho | TIPO III | NAO_CONSIDERADA | 2808 | MAFRA--SC138 | Operação | CCEE | SC | CELESC | S | Potencial hidráulico | Potencial hidráulico | Hídrica | CGH | Premissas PAR-PEL 25-29: Desativada
584 | 9864dcd6-3c73-4afd-a86b-e743903d5ab2 | CGH.PH.GO.001506-7.01 |  | Cachoeira do Ronca (Antiga Mosquito) | TIPO III | NAO_CONSIDERADA |  |  | Desativada |  | GO | EQUATORIAL GO | SECO | Potencial hidráulico | Potencial hidráulico | Hídrica | CGH | Resposta CELG - Abr/18 - Desativada. (estaria conectada na barra 2948)
593 | 002222a4-1b33-4bb8-9a68-3c0a925514bd | CGH.PH.SC.029225-7.01 |  | Cachoeirinha | TIPO III | NAO_CONSIDERADA | 9689 | FAXGUE-SC069 | Operação |  | SC | CELESC | S | Potencial hidráulico | Potencial hidráulico | Hídrica | CGH | E-mail Leticia 13/07/23 - Não injeta. Equivalentada na carga. Autoprodutor sem venda de excedente
595 | 8fa7f261-712c-4015-893e-27aae463ee21 | CGH.PH.AL.029328-8.01 |  | Caeté Cachoeira | TIPO III | NAO_CONSIDERADA | 5113 | R.LARG-PE069 | Operação | AGENTE | AL | EQUATORIAL AL | NE | Potencial hidráulico | Potencial hidráulico | Hídrica | CGH | Não gera
610 | a7ef2634-cf8f-40f6-8bb9-c446fb4849b5 | CGH.PH.SC.029217-6.02 |  | Caju | TIPO III | NAO_CONSIDERADA | 2896 | XANXER-SC138 | Operação | CCEE | SC | CELESC | S | Potencial hidráulico | Potencial hidráulico | Hídrica | CGH | Premissas PAR-PEL 25-29: Não injeta. Equivalentada. Conectada no sistema Iguaçu energia. Confirmar com o agente
629 | af4576b7-3ea0-43b1-9d99-575875b2d67b | CGH.PH.SP.028719-9.01 |  | Cajuru | TIPO III | NAO_CONSIDERADA | 2343 | IT+CJ-BIO138 | Operação | CCEE | SP | CPFL PAULISTA | SECO | Potencial hidráulico | Potencial hidráulico | Hídrica | CGH | (Rio Grande) E-mail Liamara 14/11/22 - Usina não localizada
732 | 4031bd06-351c-4f4c-a320-c8d8cb7456ae | CGH.PH.RS.028688-5.01 |  | Carlos Bevilácqua | TIPO III | NAO_CONSIDERADA | 1214 | GUARIT-RS069 | Operação | CCEE | RS | RGE | S | Potencial hidráulico | Potencial hidráulico | Hídrica | CGH | E-mail Everson 15/10/21 - Cooperativa Creluz
747 | 6ddb473a-a8ea-4c5a-a28a-7ebe39d9c219 | CGH.PH.RS.028240-5.01 |  | Cascata das Andorinhas | TIPO III | NAO_CONSIDERADA | 2095 | PFUNDO-RS023 | Operação | CCEE | RS | RGE | S | Potencial hidráulico | Potencial hidráulico | Hídrica | CGH | E-mail Everson 15/10/21 - Atende carga da Creral (Cooperativa).
749 | 557c75e0-6b5c-4206-b6ed-f5c95c5dc0c8 | CGH.PH.RS.000706-4.03 |  | Cascata do Pinheirinho | TIPO III | NAO_CONSIDERADA | 1292 | TAPERA-RS069 | Operação | CCEE | RS | RGE | S | Potencial hidráulico | Potencial hidráulico | Hídrica | CGH | E-mail Cinara 14/04/21 - Pertence a cooperativa COPREL. Equivalentada na carga
770 | 31769fba-4a99-4d26-8027-1ad497656105 | UHE.PH.RJ.000723-4.02 |  | Catete | TIPO III | NAO_CONSIDERADA |  |  | Extinta | AGENTE | RJ |  | SECO | Potencial hidráulico | Potencial hidráulico | Hídrica | UHE
782 | b1f5f071-bd5b-4cce-9921-90e0e732663f | CGH.PH.MG.031906-6.01 |  | CEDRO | TIPO III | NAO_CONSIDERADA | 348 | VALADAPCH138 | Fora do Cadastro | AGENTE | MG | CEMIG D | SECO | Potencial hidráulico | Potencial hidráulico | Hídrica | CGH | Geração distribuída desde Dez/17. GD.MG.000.020.363
786 | cd31eea6-f585-43ea-8600-bdada7b4e097 | UTE.GN.SP.002904-1.01 |  | Celpav IV | TIPO III | NAO_CONSIDERADA | 47291 | ITA-G3-SP088 | Operação | CCEE | SP | EDP SP | SECO | Gás Natural | Gás natural | Fóssil | UTE | E-mail Anderson 28/10/22 - Não injeta
788 | 891c599e-aa9b-40a9-9b03-b8c828ba7288 | UTE.FL.SC.000744-7.01 |  | Celulose Irani | TIPO III | NAO_CONSIDERADA |  |  | Operação |  | SC | CELESC | S | Licor Negro | Floresta | Biomassa | UTE | Email Marcos 7/05/18 para Marcia - Não injeta na rede . (estaria conectada na barra 2729)
790 | 6b6196bd-b31f-47c1-a076-50ec9a2b56fc | UTE.FL.MG.027941-2.01 |  | Cenibra | TIPO III | NAO_CONSIDERADA |  |  | Operação | AGENTE | MG | CEMIG D | SECO | Licor Negro | Floresta | Biomassa | UTE | Não injeta - Geração interna do consumidor (estaria conectada na barra 1532)
791 | 7b098286-69f1-4671-b200-e60e869ef6e2 | UTE.GN.RJ.028773-3.01 |  | CENPES - Petrobrás | TIPO III | NAO_CONSIDERADA |  |  | Operação |  | RJ | LIGHT | SECO | Gás Natural | Gás natural | Fóssil | UTE | Premissa Mensal Agosto/23 - sem injeção de energia no sistema Light.
793 | 1dff1055-adfe-4e17-bae2-d6a596f0f582 | UTE.AI.SP.001016-2.01 |  | Central Energética Ribeirão Preto (Antiga Galo Bravo) | TIPO III | NAO_CONSIDERADA |  |  | Operação | CCEE | SP | CPFL PAULISTA | SECO | Bagaço de Cana de Açúcar | Agroindustriais | Biomassa | UTE | CERP - email 08/01/18 - Não há necessidade de representação. (estaria conectada na barra 2293)
800 | a676bd80-a6c6-4f8c-936a-af6c98ccf866 | UFV.RS.GO.072061-5.01 |  | Cereal Ouro | TIPO III | NAO_CONSIDERADA |  |  | Operação | CCEE | GO |  | SECO | Radiação solar | Radiação solar | Solar | UFV | Premissas PAR-PEL 25-29 - não injeta
801 | 468d1246-6fcd-40db-9c62-0eb3957cae7b | UFV.RS.MS.073869-7.01 |  | Cergrand - Itaporã | TIPO III | NAO_CONSIDERADA |  |  | Operação |  | MS |  | SECO | Radiação solar | Radiação solar | Solar | UFV | Premissas PAR-PEL 26-30: não temos informação
802 | dfbea7a9-4cee-4c70-9bac-11869ba2aa49 | UFV.RS.MS.073871-9.01 |  | Cergrand - Santa Terezinha | TIPO III | NAO_CONSIDERADA |  |  | Operação |  | MS |  | SECO | Radiação solar | Radiação solar | Solar | UFV | Premissas PAR-PEL 26-30: não temos informação
817 | 95b9753b-6d57-4930-aa72-1f5265ae14ee | UTE.AI.PE.030940-0.01 |  | Cetrel Bioenergia JB | TIPO III | NAO_CONSIDERADA | 5283 | RIBEIR-PE069 | Fora do Cadastro | CCEE | PE | NEOENERGIA PE | NE | Gás de Alto Forno - Biomassa | Floresta | Biomassa | UTE | E-mail Tatiana 13/04/23 - Gerador suspenso
819 | b3ae4322-deeb-4ac4-a210-89d61c38c6bd | CGH.PH.MG.002109-1.02 |  | CGH Poquim | TIPO III | NAO_CONSIDERADA |  |  | Fora do Cadastro | CCEE | MG | CEMIG D | SECO | Potencial hidráulico | Potencial hidráulico | Hídrica | CGH | Resiliu o contrato (estaria conectada na barra 1557)
831 | fd7732da-2b87-4051-8523-1418533b9ff3 | UTE.FL.SC.028741-5.01 |  | Chapecó | TIPO III | NAO_CONSIDERADA |  |  | Operação |  | SC | CELESC | S | Resíduos Florestais | Floresta | Biomassa | UTE | (SADIA) Email Marcos 7/05/18 para Marcia - Não injeta na rede. (estaria conectada na barra 2848)
833 | a3c0ae80-b2e9-4bcc-a039-0031b4006ca3 | PCH.PH.RJ.000765-0.01 |  | Chave do Vaz | TIPO III | NAO_CONSIDERADA | 1774 | VPALMAPCH069 | Operação | CCEE | RJ | ENEL RJ | SECO | Potencial hidráulico | Potencial hidráulico | Hídrica | PCH | E-mail Natalia 15/10/21 - Usina passou à regime de compensação em MMGD
834 | fb58f1da-8a48-4862-8dac-37b3a4221627 | UFV.RS.PI.068301-9.01 |  | Cherta - Industria de Alimentos | TIPO III | NAO_CONSIDERADA |  |  | Operação |  | PI | EQUATORIAL PI | NE | Radiação solar | Radiação solar | Solar | UFV | Premissas PAR-PEL 25-29 - Minigeração conectada ao nosso sistema de distribuição 13.8 kV
848 | ce4a2077-ffc7-4d63-b3c1-d3e381b8b39a | UTE.PE.AM.028923-0.01 |  | Cidade Nova | TIPO III | NAO_CONSIDERADA |  |  | Desativada |  | AM |  | N | Óleo Diesel | Petróleo | Fóssil | UTE | DESPACHO Nº 1.025, DE 14/04/2020 - pedido de extinção das outorgas
850 | 16b35d27-e2f0-478a-afbc-039c0d14aae5 | UTE.PE.MG.030721-1.01 |  | CIF Mineração | TIPO III | NAO_CONSIDERADA |  |  | Operação |  | MG | CEMIG D | SECO | Óleo Diesel | Petróleo | Fóssil | UTE | não injeta na rede (estaria conectada na barra 1538)
861 | 08a09476-cbdc-4e04-b345-97124b3bbc67 | UTE.AI.SP.028247-2.01 |  | Clealco Clementina | TIPO III | NAO_CONSIDERADA |  |  | Operação | AGENTE | SP | CPFL PAULISTA | SECO | Bagaço de Cana de Açúcar | Agroindustriais | Biomassa | UTE | Não injeta na rede. Autoprodutor com produção de uso exclusivo. (estaria conectada na barra 2166)
863 | 46fc2641-d81e-45d0-9594-8bcbf3c226af | UTE.PE.RJ.033421-9.01 |  | Cliníca São Gonçalo | TIPO III | NAO_CONSIDERADA |  |  | Operação |  | RJ | ENEL RJ | SECO | Óleo Diesel | Petróleo | Fóssil | UTE | não está mais em operação. Usina pertencia a Furnas. (estaria conectada na barra 1739)
870 | d8d4f642-c279-450f-a701-275e53605ce2 | UTE.AI.PR.029201-0.01 |  | Cocamar Maringá | TIPO III | NAO_CONSIDERADA |  |  | Operação |  | PR | COPEL D | S | Bagaço de Cana de Açúcar | Agroindustriais | Biomassa | UTE | Não injeta na rede.
895 | 46d0ce6d-0c2a-4c07-acc1-94b8bfacf896 | UTE.CM.SC.028718-0.01 |  | Concórdia | TIPO III | NAO_CONSIDERADA |  |  | Operação |  | SC | CELESC | S | Carvão Mineral | Carvão mineral | Fóssil | UTE | (SADIA) Email Marcos 7/05/18 para Marcia - Não injeta na rede. (estaria conectada na barra 9847)
907 | b391c4ea-cf87-430a-893d-3f69da8a54ad | UTE.PE.RS.000827-3.01 |  | Copesul | TIPO III | NAO_CONSIDERADA |  |  | Operação | CCEE | RS |  | S | Outros Energéticos de Petróleo | Petróleo | Fóssil | UTE | Não injeta na rede
913 | 8b9764cd-a19d-4e09-9733-109ecb2ebc50 | UTE.PE.PR.031105-7.02 |  | Coquepar | TIPO II-B | NAO_CONSIDERADA |  |  | Revogada |  | PR | COPEL D | S | Outros Energéticos de Petróleo | Petróleo | Fóssil | UTE | Revogada
924 | 383da1b1-b215-42e1-bef7-972969efff40 | UTE.PE.SC.030130-2.01 |  | Corfio |  | NAO_CONSIDERADA | 2722 | CACADO-SC138 | Operação |  | SC | CELESC | S | Óleo Diesel | Petróleo | Fóssil | UTE | E-mail Leticia 15/06/23 - Equivalentada na carga - autoprodutor de energia e consumidores livres, com a geração abatendo a carga do consumo.
931 | e297b09e-b509-42cf-8176-32bfb3e3006b | CGH.PH.SP.027119-5.02 |  | Corredeira do Capote | TIPO III | NAO_CONSIDERADA |  |  | Operação |  | SP |  | SECO | Potencial hidráulico | Potencial hidráulico | Hídrica | CGH | E-mail Gustavo 6/03/23 - Opera de forma isolada. Não injeta na rede.
937 | 81463a9e-01c5-4306-ba23-08e576b881eb | CGH.PH.MG.030781-5.01 |  | Corrente Grande | TIPO II-B | NAO_CONSIDERADA | 348 | VALADAPCH138 | Fora do Cadastro |  | MG | CEMIG D | SECO | Potencial hidráulico | Potencial hidráulico | Hídrica | CGH | Geração distribuída desde Dez/17. GD.MG.000.020.321 - (SE Guanhães)
947 | 43295514-2452-46c0-b3a0-50a5526425ee | UTE.CM.MA.030550-2.01 |  | Cosima | TIPO III | NAO_CONSIDERADA | 5542 | MIRAND-MA138 | Operação | CCEE | MA | EQUATORIAL MA-N | N | Gás de Alto Forno - CM | Carvão mineral | Fóssil | UTE | Não Gera
948 | 0f6784d8-98b4-474d-ad34-bb2c19bfa82a | UTE.AI.PR.030627-4.01 |  | Costa Bioenergia | TIPO III | NAO_CONSIDERADA |  |  | Operação |  | PR |  | S | Bagaço de Cana de Açúcar | Agroindustriais | Biomassa | UTE | Premissas PAR-PEL 25-29: Não injeta.
954 | 279157f5-7f45-4e39-9f03-d60fcea18f30 | PCH.PH.RS.000877-0.01 |  | Cotovelo do Jacuí | TIPO III | NAO_CONSIDERADA | 1292 | TAPERA-RS069 | Operação | CCEE | RS | RGE | S | Potencial hidráulico | Potencial hidráulico | Hídrica | PCH | E-mail Cinara 14/04/21 - Pertence a cooperativa COPREL. Equivalentada na carga
974 | 23d17061-9fa1-4bd1-a381-511bbbc5461d | UTE.AI.GO.029162-5.01 |  | CRV | TIPO III | NAO_CONSIDERADA | 7535 | CHESP--GO069 | Operação |  | GO | CHESP | SECO | Bagaço de Cana de Açúcar | Agroindustriais | Biomassa | UTE | Premissas PAR-PEL 25-29: Não injeta 1) Esta UTE gera energia somente para atender a sua unidade industrial não injeta energia na rede de distribuição. 2) No Despacho ANEEL que definiu as tarifas TUST para a CHESP (Despacho 2620/2019)
979 | f21332cf-c13d-4ec3-9844-d893a5eafbdb | UTE.GN.RJ.027061-0.01 |  | CTE II |  | NAO_CONSIDERADA | 269 | CSN---UTE | Operação |  | RJ | AUTOP CSN | SECO | Gás Natural | Gás natural | Fóssil | UTE
982 | c695613c-7ab6-4a7f-a881-9f0e95acaec6 | UTE.AI.PE.028558-7.01 |  | Cucaú | TIPO III | NAO_CONSIDERADA | 5283 | RIBEIR-PE069 | Operação | CCEE | PE | NEOENERGIA PE | NE | Bagaço de Cana de Açúcar | Agroindustriais | Biomassa | UTE | E-mail Tatiana 11/11/21 - DESATIVADO
990 | 3d66fa08-8bca-432c-86c6-9f4a86082f37 | PCH.PH.PB.027402-0.01 |  | Curemas | TIPO III | NAO_CONSIDERADA | 5623 | COREMA-PB069 | Operação | CCEE | PB | ENERGISA PB | NE | Potencial hidráulico | Potencial hidráulico | Hídrica | PCH | Desativada
1003 | cf1ad464-0856-43cd-8cc0-f9fc4c0b2f5a | PCH.PH.SC.028985-0.01 |  | Dalapria | TIPO III | NAO_CONSIDERADA |  |  | Operação |  | SC | CELESC | S | Potencial hidráulico | Potencial hidráulico | Hídrica | PCH | Email Marcos 7/05/18 para Marcia - Não injeta na rede. (estaria conectada na barra 9689)
1006 | 2cf24c3e-c20c-439f-9914-5f1dceaae652 | CGH.PH.SC.029101-3.01 |  | Daltro Bianchini | TIPO III | NAO_CONSIDERADA | 10016 | CEGERO-SC138 | Operação | CCEE | SC | CEGERO | S | Potencial hidráulico | Potencial hidráulico | Hídrica | CGH
1051 | df5f797f-bd47-402b-858b-5ad2b70294a6 | UTE.AI.SP.027890-4.01 |  | Diana | TIPO III | NAO_CONSIDERADA |  |  | Operação | CCEE | SP | CPFL PAULISTA | SECO | Bagaço de Cana de Açúcar | Agroindustriais | Biomassa | UTE | E-mail Liamara 13/07/2020 - Não injeta
1055 | 0fba0141-74b9-4861-91bf-dbf486ff8de8 | CGH.PH.MG.031007-7.01 |  | Divino | TIPO III | NAO_CONSIDERADA | 4063 | MANHU-PCH138 | Fora do Cadastro | AGENTE | MG | CEMIG D | SECO | Potencial hidráulico | Potencial hidráulico | Hídrica | CGH | Geração distribuída desde Dez/17. GD.MG.000.020.473
1062 | 64ca5095-f9f7-4644-9fba-7d09661d64a2 | UTE.FL.PR.028774-1.01 |  | Dois Vizinhos | TIPO III | NAO_CONSIDERADA |  |  | Operação |  | PR | COPEL D | S | Resíduos Florestais | Floresta | Biomassa | UTE | Não injeta na rede. (CO-GERAÇÃO)
1092 | 91006c2e-c403-433f-ab12-5f081f352462 | CGH.PH.MG.031144-8.01 |  | Durandé | TIPO III | NAO_CONSIDERADA | 4063 | MANHU-PCH138 | Operação | AGENTE | MG | CEMIG D | SECO | Potencial hidráulico | Potencial hidráulico | Hídrica | CGH | GD.MG.000.020.303
1103 | 6365330a-3711-4353-aa61-6fdc32891de5 | UTE.PE.AM.027120-9.01 |  | Electron (TG) | TIPO III | NAO_CONSIDERADA |  |  | Desativada | CCEE | AM |  | N | Óleo Diesel | Petróleo | Fóssil | UTE | DESPACHO Nº 1.025, DE 14/04/2020 - pedido de extinção das outorgas
1122 | 885deafc-a916-4f44-a4c4-3c1de6ce12a6 | UTE.GN.CE.000806-0.01 |  | Energy Works Kaiser Pacatuba | TIPO III | NAO_CONSIDERADA | 5453 | FORTAL-CE069 | Revogada | AGENTE | CE | ENEL CE | NE | Gás Natural | Gás natural | Fóssil | UTE | Não injeta mais
1127 | f086efe6-f18c-494d-be27-ff3b234499e1 | UTE.AI.RS.031795-0.01 |  | Engenho Coradini | TIPO III | NAO_CONSIDERADA | 1189 | BAGE2--RS069 | Operação | AGENTE | RS | CEEE D | S | Casca de Arroz | Agroindustriais | Biomassa | UTE | Premissas PAR-PEL 25-29: E-mail Marcelo 19/07/23 - MMGD/ Não considerada, pois mudou para MMGD
1133 | ab821ac6-542b-4f16-b830-74e423e7ffcf | EOL.CV.CE.002142-3.01 |  | Eólica de Prainha | TIPO III | NAO_CONSIDERADA | 5383 | AQUIR2-CE069 | Operação | AGENTE | CE | ENEL CE | NE | Cinética do vento | Cinética do vento | Eólica | EOL
1145 | a821069d-200d-4913-ab8f-2c81318ad6f8 | PCH.PH.SC.032520-1.01 |  | Escola Rio Natal | TIPO III | NAO_CONSIDERADA |  |  | Revogada |  | SC | CELESC | S | Potencial hidráulico | Potencial hidráulico | Hídrica | PCH | Outorga regovada. RESOLUÇÃO AUTORIZATIVA No 6.310, DE 25/ABRIL/2017
1154 | b84387e8-5730-4fd5-9925-92d9ff301ade | CGH.PH.MG.030245-7.01 |  | Espraiado | TIPO III | NAO_CONSIDERADA | 9083 | BDAMATPCH138 | Fora do Cadastro | AGENTE | MG | CEMIG D | SECO | Potencial hidráulico | Potencial hidráulico | Hídrica | CGH | Geração distribuída desde Dez/17. GD.MG.000.020.319
1187 | b509c924-d938-4f7a-973b-fe01629a21fa | CGH.PH.MG.030935-4.01 |  | Faria Lemos | TIPO III | NAO_CONSIDERADA | 4063 | MANHU-PCH138 | Fora do Cadastro | AGENTE | MG | CEMIG D | SECO | Potencial hidráulico | Potencial hidráulico | Hídrica | CGH | Geração distribuída desde Dez/17. GD.MG.000.020.472
1188 | a44a7d0e-9cfd-45f8-89d7-ccc32c6d5731 | CGH.PH.MG.030404-2.01 |  | Farias | TIPO III | NAO_CONSIDERADA | 1570 | SGRAN-PCH138 | Fora do Cadastro | AGENTE | MG | CEMIG D | SECO | Potencial hidráulico | Potencial hidráulico | Hídrica | CGH | Geração distribuída desde Dez/17. GD.MG.000.020.310
1193 | bfeaefae-52ef-4e80-9087-379f4a952439 | CGH.PH.RS.038245-0.01 |  | Faxinal | TIPO III | NAO_CONSIDERADA |  |  | Operação | CCEE | RS |  | S | Potencial hidráulico | Potencial hidráulico | Hídrica | CGH | E-mail Cinara 01/04/21 - ENVIADA/ EQUIVALENTADA (barra 1226). Proprietário: FAXINAL GERAÇÃO DE ENERGIA LTDA
1208 | e52197ee-f9d0-46f5-ae90-798f0df8ee65 | PCH.PH.SP.030260-0.01 |  | Feixos | TIPO III | NAO_CONSIDERADA | 47282 | AMP-G3-SP138 | Operação | CCEE | SP | CPFL PAULISTA | SECO | Potencial hidráulico | Potencial hidráulico | Hídrica | PCH | E-mail Liamara 14/11/22 - Desativada
1229 | 59a7051c-cf8c-4988-ad9c-cbefab8bc973 | UFV.RS.CE.047255-7.01 |  | Flor de Mandacaru | TIPO II-B | NAO_CONSIDERADA |  |  | Operação | CCEE | CE |  | NE | Radiação solar | Radiação solar | Solar | UFV | Premissas PAR-PEL 26-30: Se tornou MMGD
1272 | efbc2260-075c-48bb-9331-169830a466ca | UTE.AI.SC.073554-0.01 |  | Fumacense Alimentos | TIPO III | NAO_CONSIDERADA |  |  | Operação | CCEE | SC | CELESC | S | Casca de Arroz | Agroindustriais | Biomassa | UTE | Premissas PAR-PEL 26-30: Usina equivalentada na carga - barra 9845.
1277 | b1d8aa28-1ad4-4dbd-98a0-b2fb9ea94cbb | UHE.PH.BA.027046-6.01 |  | Funil | TIPO III | NAO_CONSIDERADA | 5915 | FUNIL--BA115 | Operação | CCEE | BA | COELBA | NE | Potencial hidráulico | Potencial hidráulico | Hídrica | UHE
1278 | 97595bb2-3e6d-4f9c-a765-c6b0f70d47d5 | UTE.AI.SP.027342-2.01 |  | Furlan | TIPO III | NAO_CONSIDERADA |  |  | Operação | AGENTE | SP |  | SECO | Bagaço de Cana de Açúcar | Agroindustriais | Biomassa | UTE
1309 | 5fd433f8-c569-424a-b1b3-feafd7041f7e | CGH.PH.MT.029516-7.01 |  | Galheiros | TIPO III | NAO_CONSIDERADA | 7776 | COMPVD-MT034 | Operação | CCEE | MT | ENERGISA MT | SECO | Potencial hidráulico | Potencial hidráulico | Hídrica | CGH | E-mail Wander 25/09/2020 - GD. 4765 – vai para COMPVD-MT034 (7776) à partir de 10/2021
1337 | c79ceb90-9b30-405b-acf7-9846abee23b6 | CGH.PH.MT.035769-3.01 |  | Glicério Rocha | TIPO III | NAO_CONSIDERADA | 48016 | CHA-G3-MT138 | Operação | AGENTE | MT | ENERGISA MT | SECO | Potencial hidráulico | Potencial hidráulico | Hídrica | CGH | (CGH CAIANA) Resposta CEMAT Abr/18 - GD
1338 | 0c290dc3-b3c2-4d3e-9d14-85d67a3aaa37 | UTE.GN.RJ.001033-2.01 |  | Globo | TIPO III | NAO_CONSIDERADA |  |  | Operação |  | RJ | LIGHT | SECO | Gás Natural | Gás natural | Fóssil | UTE | Premissa Mensal Agosto/23 - não injeta. A usina possui esquema de proteção de fluxo, para garantir que ela não exporte energia para o sistema Light.
1340 | 7ac8c6d3-0138-40db-b916-3d2f092639e9 | CGH.PH.MT.031142-1.01 |  | Glória | TIPO III | NAO_CONSIDERADA | 4688 | GLORIAPCH013 | Operação | AGENTE | MT | ENERGISA MT | SECO | Potencial hidráulico | Potencial hidráulico | Hídrica | CGH | E-mail Wander 24/09/2020 - GD
1349 | f6125198-e0f7-4804-80d9-0a84ae43c94a | UTE.GN.SP.037425-3.01 |  | Goodyear | TIPO III | NAO_CONSIDERADA | 2207 | YG+YWH-SP138 | Operação |  | SP | CPFL PAULISTA | SECO | Gás Natural | Gás natural | Fóssil | UTE | E-mail Murilo 23/01/23 - Não injeta
1353 | 211d99ee-06e2-47e8-af2b-64e11ad94fce | UTE.RA.SC.030848-0.01 |  | Granja São Roque | TIPO III | NAO_CONSIDERADA | 2892 | VIDEIR-SC138 | Operação | CCEE | SC | CELESC | S | Biogás - RA | Resíduos animais | Biomassa | UTE | Premissas PAR-PEL 25-29: Desativada
1369 | 2b6c7126-a5d3-451e-9642-067e50297f2f | UTE.RA.PA.067993-3.01 |  | Guama Ambiental | TIPO III | NAO_CONSIDERADA |  |  | Operação | CCEE | PA |  | N | Biogás - RA | Resíduos animais | Biomassa | UTE | Premissas PAR-PEL 26-30 - Autoprodutor equivalentado na barra. Não injeta.
1372 | e0791cc1-54de-49ff-97d2-469d58171283 | UTE.AI.SP.028028-3.01 |  | Guarani | TIPO III | NAO_CONSIDERADA |  |  | Operação | AGENTE | SP |  | SECO | Bagaço de Cana de Açúcar | Agroindustriais | Biomassa | UTE
1383 | 9581f96e-11c3-4745-b125-392ec3dcff33 | UTE.AI.AL.028052-6.01 |  | Guaxuma | TIPO III | NAO_CONSIDERADA | 8032 | PEN.AL-AL069 | Operação | CCEE | AL | EQUATORIAL AL | NE | Bagaço de Cana de Açúcar | Agroindustriais | Biomassa | UTE | Não gera
1395 | c2e204eb-2101-4f8b-acf7-7835e3f1d158 | CGH.PH.SC.029172-2.02 |  | Hacker | TIPO III | NAO_CONSIDERADA | 2896 | XANXER-SC138 | Operação | CCEE | SC | CELESC | S | Potencial hidráulico | Potencial hidráulico | Hídrica | CGH | NPremissas PAR-PEL 25-29: Não injeta. Equivalentada. Conectada no sistema Iguaçu energia. Confirmar com o agente
1410 | 92f09efe-9dac-43fa-95f1-ca5c22089b21 | UTE.PE.PR.029927-8.01 |  | Heringer | TIPO III | NAO_CONSIDERADA |  |  | Operação | CCEE | PR | COPEL D | S | Outros Energéticos de Petróleo | Petróleo | Fóssil | UTE | (Fertilizantes) Nunca gerou (e-mail Olivio 09/01/18). (estaria conectada na barra 2383)
1438 | 5464f310-abee-4880-8cf2-10efb08acc42 | UTE.FL.PR.028503-0.01 |  | Iguaçu Carambeí | TIPO III | NAO_CONSIDERADA | 9328 | PGRON2-PR034 | Fora do Cadastro | AGENTE | PR | COPEL D | S | Gás de Alto Forno - Biomassa | Floresta | Biomassa | UTE | Email Marcos jun/20 - Desmodelada da CCEE enquadrada como Geração Distribuída (GD.PR.000.030.790 - COOPERATIVA DE GERACAO COMPARTILHADA COGECOM). Hoje é uma minigeração da ReN 482/2012. Somente exporta energia (créditos) para compensar em centenas de Ucs
1475 | 3ac2c1d4-1173-4f83-ae96-3c91d2be7e7e | UTE.AI.SP.027392-9.01 |  | Ipiranga - Mococa |  | NAO_CONSIDERADA |  |  | Operação |  | SP |  | SECO | Bagaço de Cana de Açúcar | Agroindustriais | Biomassa | UTE
1487 | 7f35363f-c0a0-4f93-8827-98171741b699 | UTE.OF.TO.030893-5.02 |  | Itafós 1 |  | NAO_CONSIDERADA | 46249 | D.PEIX-TO138 | Operação | CCEE | TO | ENERGISA TO | N | Calor de Processo - OF | Outros Fósseis | Fóssil | UTE
1527 | cd170ace-185d-48eb-b72c-dc0664a331ee | UTE.AI.MT.031903-1.01 |  | J. A. Konzen - São Miguel | TIPO III | NAO_CONSIDERADA |  |  | Revogada |  | MT | ENERGISA MT | SECO | Bagaço de Cana de Açúcar | Agroindustriais | Biomassa | UTE | Usina não considerada nas previsões do PAR/PEL 25-29 - Premissas do PAR: A distribuidora não recebeu solicitação de acesso dessa usina. Não temos informação do empreendimento.
1528 | 4a9bc4bb-8830-450d-9fb6-cd3113071847 | UTE.AI.SP.027333-3.01 |  | J. Pilon | TIPO III | NAO_CONSIDERADA |  |  | Operação | AGENTE | SP | ELEKTRO | SECO | Bagaço de Cana de Açúcar | Agroindustriais | Biomassa | UTE | Não gera - nunca entrou em operação
1529 | add1547f-10ea-444f-9271-82562dcf9be6 | UFV.RS.SP.071754-1.01 |  | J3 Administração de Bens | TIPO III | NAO_CONSIDERADA |  |  | Operação | CCEE | SP |  | SECO | Radiação solar | Radiação solar | Solar | UFV | Premissas PAR-PEL 26-30: Não possui contrato para exportação.
1535 | 542100d0-50d1-445c-8f18-d902518be414 | UTE.GN.SP.028374-6.01 |  | Jacareí | TIPO III | NAO_CONSIDERADA |  |  | Operação |  | SP | EDP SP | SECO | Gás Natural | Gás natural | Fóssil | UTE | E-mail Anderson 14/11/2019 - UTE interna desativada da antiga fábrica da Kaiser (estaria conectada na barra 3455)
1537 | 9cfe068b-eb6e-4d05-a01f-64cf6d227fb4 | UFV.RS.CE.060592-1.01 |  | Jacauna I | TIPO III | NAO_CONSIDERADA |  |  | Operação |  | CE |  | NE | Radiação solar | Radiação solar | Solar | UFV | E-mail Bruno 17/11/23 - MMGD
1541 | 79f8a5cd-1f93-4e65-850b-ae60ac291a6b | UTE.GN.SP.028368-1.01 |  | Jaguariúna | TIPO III | NAO_CONSIDERADA |  |  | Construção |  | SP | CPFL SANTA CRUZ | SECO | Gás Natural | Gás natural | Fóssil | UTE | Não injeta na rede - UTE de Cliente. (estaria conectada na barra 3137)
1618 | 834abe4b-83cf-4f6e-9299-bf4a181d977a | UFV.RS.PI.072060-7.01 |  | Jorge Batista & Cia | TIPO III | NAO_CONSIDERADA |  |  | Operação | CCEE | PI | EQUATORIAL PI | NE | Radiação solar | Radiação solar | Solar | UFV | Premissas PAR-PEL 25-29 - Minigeração conectada ao nosso sistema de distribuição 13.8 kV
1619 | 9177e90e-438d-4d56-9ee6-65b34ab6a147 | UFV.RS.PI.072062-3.01 |  | Jorge Batista & Cia - Atacado Floriano | TIPO III | NAO_CONSIDERADA |  |  | Operação | CCEE | PI | EQUATORIAL PI | NE | Radiação solar | Radiação solar | Solar | UFV | Premissas PAR-PEL 25-29 - Minigeração conectada ao nosso sistema de distribuição 13.8 kV
1621 | 3cc3d8e5-2b3c-4d7f-a179-d34effe57898 | UFV.RS.PI.072074-7.01 |  | Jorge Batista & Cia - Cia De Bebidas Agua Fina | TIPO III | NAO_CONSIDERADA |  |  | Operação | CCEE | PI | EQUATORIAL PI | NE | Radiação solar | Radiação solar | Solar | UFV | Premissas PAR-PEL 25-29 - Minigeração conectada ao nosso sistema de distribuição 13.8 kV
1622 | 9a2f1215-e697-4804-a06f-985d86bb821a | UFV.RS.PI.072075-5.01 |  | Jorge Batista & Cia - Home Center | TIPO III | NAO_CONSIDERADA |  |  | Operação | CCEE | PI | EQUATORIAL PI | NE | Radiação solar | Radiação solar | Solar | UFV | Premissas PAR-PEL 25-29 - Minigeração conectada ao nosso sistema de distribuição 13.8 kV
1623 | 101912c6-734d-4cda-ab50-e5ae89bda8b6 | UFV.RS.PI.072076-3.01 |  | Jorge Batista & Cia - São Jorge I | TIPO III | NAO_CONSIDERADA |  |  | Operação | CCEE | PI | EQUATORIAL PI | NE | Radiação solar | Radiação solar | Solar | UFV | Premissas PAR-PEL 25-29 - Minigeração conectada ao nosso sistema de distribuição 13.8 kV
1624 | f854a460-6500-43f7-8f92-fd524f85de22 | UFV.RS.PI.072077-1.01 |  | Jorge Batista & Cia - São Jorge Ii | TIPO III | NAO_CONSIDERADA |  |  | Operação | CCEE | PI |  | NE | Radiação solar | Radiação solar | Solar | UFV | Premissas PAR-PEL 25-29 - Minigeração conectada ao nosso sistema de distribuição 13.8 kV
1628 | 0015378a-6f0a-45c6-867a-fd4f55c53767 | UFV.RS.GO.061525-0.01 |  | Josidith Leopoldo De Bulhoes | TIPO III | NAO_CONSIDERADA | 3745 | S.CALD-GO138 | Operação | CCEE | GO | EQUATORIAL GO | SECO | Radiação solar | Radiação solar | Solar | UFV | Premissas PAR-PEL 25-29 - MMGD
1665 | 39405e63-a874-41fb-900d-afe78f68dbb4 | UFV.RS.PR.071670-7.01 |  | Kapazi | TIPO III | NAO_CONSIDERADA |  |  | Operação | CCEE | PR | COPEL D | S | Radiação solar | Radiação solar | Solar | UFV | Premissas PAR-PEL 26-30: Usina não injeta e não está sendo considerada. É uma usina de autoprodutor.
1668 | e9788b23-c709-4487-93a5-28d15f136590 | UTE.FL.PR.027769-0.01 |  | Klabin | TIPO III | NAO_CONSIDERADA |  |  | Operação |  | PR |  | S | Licor Negro | Floresta | Biomassa | UTE | Não injeta na rede
1670 | 4a1c1049-c657-40c3-b839-ca81a0a4a2d7 | UTE.FL.SC.030027-6.01 |  | Klabin Correia Pinto (Antiga Celucat) | TIPO III | NAO_CONSIDERADA |  |  | Operação |  | SC | CELESC | S | Licor Negro | Floresta | Biomassa | UTE | Não injeta na rede. APE (SV) Klabin Correia Pinto UTE APE (SV) 35,00 Klabin SE Vidal Ramos Jr. (Barra) 69,0. (estaria conectada na barra 2802)
1671 | 066c8e16-a381-428d-82f3-e4635df14fc0 | UTE.FL.SC.001103-7.01 |  | Klabin Otacílio Costa (Antiga Igaras) | TIPO III | NAO_CONSIDERADA |  |  | Operação |  | SC | CELESC | S | Licor Negro | Floresta | Biomassa | UTE | (estaria conectada na barra 9869)
1673 | 75881e92-133c-4da1-b5b8-7fa0f345cfbd | CGH.PH.MG.030257-0.01 |  | Ladainha | TIPO III | NAO_CONSIDERADA |  |  | Fora do Cadastro | CCEE | MG | CEMIG D | SECO | Potencial hidráulico | Potencial hidráulico | Hídrica | CGH | Não há contrato de conexão e não foi localizada como GD (estaria conectada na barra 1557)
1677 | c383ae2d-6597-40e6-9f12-20c243622ee1 | UTE.AI.AL.028581-1.01 |  | Laginha-Matrix | TIPO III | NAO_CONSIDERADA | 8019 | ANG.AL-PE069 | Operação |  | AL | EQUATORIAL AL | NE | Bagaço de Cana de Açúcar | Agroindustriais | Biomassa | UTE | Não gera
1740 | 8a6b6c00-dea6-426c-bf79-f566b6089a1b | UTE.GN.SP.030197-3.01 |  | Levorin | TIPO III | NAO_CONSIDERADA |  |  | Operação | CCEE | SP | EDP SP | SECO | Gás Natural | Gás natural | Fóssil | UTE | (ENERGYLEV) Usina atende basicamente a demanda interna do cliente, porém pode eventualmente exportar o excedente de geração. Email Anderson 14/11/2019 - UTE que atende a demanda interna do cliente Levorin, sem exportação (estaria conectada na barra 3437)
1756 | 24efd14c-1f89-499e-89ad-c4877038e901 | CGH.PH.SC.029303-2.01 |  | Lontras | TIPO III | NAO_CONSIDERADA | 2896 | XANXER-SC138 | Operação | CCEE | SC | CELESC | S | Potencial hidráulico | Potencial hidráulico | Hídrica | CGH | Premissas PAR-PEL 25-29: Não injeta. Equivalentada. Confirmar com o agente
1768 | 78f68a32-3b01-46e2-82a4-a480ad0627a9 | UTE.AI.SP.027923-4.01 |  | Lwarcel | TIPO III | NAO_CONSIDERADA |  |  | Operação | AGENTE | SP | CPFL PAULISTA | SECO | Bagaço de Cana de Açúcar | Agroindustriais | Biomassa | UTE | Não está gerando, foi informado em Janeiro de 2016 que a usina saiu do paralelo por tempo indeterminado.
1774 | ee67d9ec-4158-41e9-85ae-5854a040c327 | UTE.GN.RN.028324-0.01 |  | Macaíba (Antiga Termo Toalia) | TIPO III | NAO_CONSIDERADA | 5243 | NATAL2-RN069 | Operação | CCEE | RN | COSERN | NE | Gás Natural | Gás natural | Fóssil | UTE | Não gera
1782 | f555346f-c6a3-4f03-b20f-ba59bc807bdc | UTE.AI.SC.030149-3.01 |  | Madecal | TIPO III | NAO_CONSIDERADA |  |  | Operação |  | SC | CELESC | S | Bagaço de Cana de Açúcar | Agroindustriais | Biomassa | UTE | Email Marcos 7/05/18 para Marcia - Não injeta na rede. (estaria conectada na barra 2722)
1783 | 03901db8-4d25-4562-9086-548e8c1b0e8a | UFV.RS.PR.073609-0.01 |  | Madeireira Maracanã | TIPO III | NAO_CONSIDERADA |  |  | Operação |  | PR |  | S | Radiação solar | Radiação solar | Solar | UFV | Premissas PAR-PEL 26-30: Autoprodutor. Não injeta
1824 | bf11af08-ab92-4fd0-8de5-7ce2e2724e19 | UTE.PE.RS.030773-4.01 |  | Marfrig Alegrete | TIPO III | NAO_CONSIDERADA |  |  | Operação |  | RS |  | S | Óleo Diesel | Petróleo | Fóssil | UTE
1828 | c82b4035-c720-4d50-a008-f237972cc510 | UTE.PE.PR.033363-8.01 |  | MARINGA - 1 | TIPO III | NAO_CONSIDERADA |  |  | Operação |  | PR | COPEL D | S | Óleo Diesel | Petróleo | Fóssil | UTE | Não injeta na rede.
1850 | 196cc5f4-cd41-40f2-938b-2d7c066b8148 | UTE.PE.AM.030273-2.01 |  | Mauá Parte II Bloco Distrito | TIPO III | NAO_CONSIDERADA |  |  | Desativada | SAGIC | AM |  | N | Óleo Diesel | Petróleo | Fóssil | UTE | DESPACHO Nº 1.025, DE 14/04/2020 - pedido de extinção das outorgas
1851 | 86f28334-6736-4a67-8714-686ea425312a | CGH.PH.MG.001446-0.01 |  | Maurício | TIPO III | NAO_CONSIDERADA | 3304 | N.U.MAPCH069 | Operação | CCEE | MG | ENERGISA MINAS RIO | SECO | Potencial hidráulico | Potencial hidráulico | Hídrica | CGH
1883 | cd38700d-1387-4392-868d-58bc84f0ee9b | UFV.RS.RS.067994-1.01 |  | Mercochem | TIPO III | NAO_CONSIDERADA | 9279 | CAX5-A-RS013 | Operação |  | RS | RGE | S | Radiação solar | Radiação solar | Solar | UFV
1921 | 7cf4ef8d-2a1d-4677-a5cb-de98fc1d8f96 | CGH.PH.MG.031089-1.01 |  | Monte Verde Energia SA | TIPO III | NAO_CONSIDERADA | 4373 | JFORA1-MG023 | Operação | AGENTE | MG | CEMIG D | SECO | Potencial hidráulico | Potencial hidráulico | Hídrica | CGH | GD.MG.000.020.325
1935 | 3e39585e-254f-46cb-96eb-5b5dc10981a6 | CGH.PH.RS.030407-7.02 |  | Morrinhos | TIPO III | NAO_CONSIDERADA | 1195 | CAMAQU-RS069 | Operação | CCEE | RS | CEEE D | S | Potencial hidráulico | Potencial hidráulico | Hídrica | PCH | Premissas PAR-PEL 26-30: Usina na área de permissão da CERTAJA, mas atendida pela distribuição da CEEE
1947 | 36c8a4bf-2e8c-4af0-9782-74366d04eb4c | UTE.PE.MG.028501-3.01 |  | Mosaic Araxá (Antiga Vale Fertilizantes Araxá) | TIPO III | NAO_CONSIDERADA |  |  | Operação |  | MG | ENERGISA MINAS RIO | SECO | Outros Energéticos de Petróleo | Petróleo | Fóssil | UTE
1972 | 99a4470c-683a-444f-9059-41e1f61e373f | CGH.PH.RS.029022-0.01 |  | Nilo BonfantI (Antiga Cascata do Buricá) | TIPO III | NAO_CONSIDERADA | 1214 | GUARIT-RS069 | Operação | CCEE | RS | RGE | S | Potencial hidráulico | Potencial hidráulico | Hídrica | CGH | E-mail Cinara 14/04/21 - Pertence a cooperativa CERILUZ. Equivalentada na carga
1976 | bf15b1d5-c8db-4339-81b9-980dda3b2957 | UTE.FL.SP.028336-3.01 |  | Nobrecel | TIPO III | NAO_CONSIDERADA | 3456 | TAUBA--SP138 | Operação |  | SP | EDP SP | SECO | Licor Negro | Floresta | Biomassa | UTE | E-mail Anderson 28/10/22 - Não injeta. Geração desativada
1983 | 5608634e-a807-4730-be4d-282899a751ef | UTE.AI.GO.029156-0.01 |  | Nova Geração | TIPO III | NAO_CONSIDERADA |  |  | Operação |  | GO | EQUATORIAL GO | SECO | Bagaço de Cana de Açúcar | Agroindustriais | Biomassa | UTE | Empreendimento não concretizado
1998 | a74602f6-4e3e-46bc-809a-f8d1f0fc35d8 | CGH.PH.MT.030650-9.01 |  | Novo Colorado | TIPO III | NAO_CONSIDERADA | 4844 | ITAMAR-MT069 | Operação | CCEE | MT | ENERGISA MT | SECO | Potencial hidráulico | Potencial hidráulico | Hídrica | CGH | Relatório PAR/PEL 22-26 - GD
2011 | f25b247e-4133-41b0-973d-eed17422313f | UFV.RS.SC.060665-0.01 |  | Nutrata | TIPO III | NAO_CONSIDERADA | 2896 | XANXER-SC138 | Operação | CCEE | SC | CELESC | S | Radiação solar | Radiação solar | Solar | UFV | E-mail Leticia 13/07/23 - Não injeta. Equivalentada na carga. Está na área de concessão da DECELT
2045 | 886999ed-4d99-4e22-b5e3-42b9de6c0a36 | CGH.PH.RS.037327-3.01 |  | Osvaldo Dino Pigozzi | TIPO III | NAO_CONSIDERADA | 47065 | CAR2G3-RS069 | Operação | CCEE | RS | ELETROCAR | S | Potencial hidráulico | Potencial hidráulico | Hídrica | CGH | E-mail Cinara 01/04/21 - ENVIADA/ EQUIVALENTADA (barra 1292). Proprietário: ZEBU AGROINDUSTRIAL LTDA
2051 | 4daf2e9d-606a-4d7d-bb12-79954388ec05 | CGH.PH.MG.031804-3.01 |  | Ouro Fino | TIPO III | NAO_CONSIDERADA | 9082 | OUROFIPCH138 | Operação | AGENTE | MG | CEMIG D | SECO | Potencial hidráulico | Potencial hidráulico | Hídrica | CGH | GD.MG.000.022.901
2065 | 9375ffe5-8599-4789-a8ff-8777bd9ed3fe | UFV.RS.PR.072390-8.01 |  | Palladium Umuarama Administradora De Shopping Centers | TIPO III | NAO_CONSIDERADA | 47384 | UMU-G3-PR138 | Operação | CCEE | PR | COPEL D | S | Radiação solar | Radiação solar | Solar | UFV | Premissas PAR-PEL 26-30: Usina não injeta e não está sendo considerada. É uma usina de autoprodutor.
2069 | 35568d01-a5eb-45f1-911e-a7978a365350 | CGH.PH.SP.029983-9.01 |  | Palmeiras | TIPO III | NAO_CONSIDERADA |  |  | Operação | AGENTE | SP |  | SECO | Potencial hidráulico | Potencial hidráulico | Hídrica | CGH
2079 | 32e2c7f1-bcb2-46b3-8220-dcd61e140a4e | PCH.PH.MG.001952-6.01 |  | Pandeiros | TIPO III | NAO_CONSIDERADA |  |  | Extinta | CCEE | MG | CEMIG D | SECO | Potencial hidráulico | Potencial hidráulico | Hídrica | PCH | E-mail Flávio - 15/07/2019 - Usina Desativada (estaria conectada na barra 1487)
2103 | 1ddf9fdf-e5ff-4ba9-88f1-7fa4a699f623 | CGH.PH.MG.031249-5.01 |  | Pardo | TIPO III | NAO_CONSIDERADA | 9080 | SRCALDPCH138 | Operação | CCEE | MG | CEMIG D | SECO | Potencial hidráulico | Potencial hidráulico | Hídrica | CGH | E-mail Daniel 20/09/20 - GD
2140 | 3dc6912c-80bc-4531-91ab-56adcc810c46 | UTE.GN.BA.035617-4.01 |  | PCT Canário I | TIPO III | NAO_CONSIDERADA | 47278 | CTU-G3-BA013 | Operação | CCEE | BA | COELBA | NE | Gás Natural | Gás natural | Fóssil | UTE | Premissas PAR-PEL 25-29: Usina desativada - 10758490
2144 | 2dfa0a83-b47a-4448-86f8-62f19e101d9d | UFV.RS.SP.071332-5.01 |  | Pecval | TIPO III | NAO_CONSIDERADA |  |  | Operação |  | SP |  | SECO | Radiação solar | Radiação solar | Solar | UFV | Premissas PAR-PEL 26-30: Thamiris 17-2-25: Não injeta. Não foi considerada na previsão PAR-PEL 2026-2030.
2159 | 1590b20c-f6b7-4aa1-a122-b8be24ab237a | CGH.PH.RJ.032035-8.01 |  | Pedra Lavada | TIPO III | NAO_CONSIDERADA | 1774 | VPALMAPCH069 | Operação | CCEE | RJ | ENEL RJ | SECO | Potencial hidráulico | Potencial hidráulico | Hídrica | CGH | E-mail Natalia 15/10/21 - Usina passou à regime de compensação em MMGD
2241 | cd50f3bb-296d-4a14-8f45-285dabb8127e | CGH.PH.MG.030689-4.01 |  | Pitangas | TIPO III | NAO_CONSIDERADA | 1570 | SGRAN-PCH138 | Fora do Cadastro | AGENTE | MG | CEMIG D | SECO | Potencial hidráulico | Potencial hidráulico | Hídrica | CGH | Geração distribuída desde Dez/17. GD.MG.000.020.316
2253 | 1d37effc-77b9-4757-96a1-4a574910ed0e | UTE.FL.MG.030757-2.01 |  | Plantar | TIPO III | NAO_CONSIDERADA | 4031 | SLAGO3BIO138 | Operação | AGENTE | MG | CEMIG D | SECO | Gás de Alto Forno - Biomassa | Floresta | Biomassa | UTE | Geração distribuída desde Abr/16. GD.MG.000.005.915
2271 | 038923ef-a45a-4464-8f21-1bae84c99ea6 | CGH.PH.MG.002104-0.01 |  | Ponte do Silva | TIPO III | NAO_CONSIDERADA | 3319 | MANHU-PCH069 | Extinta | AGENTE | MG | ENERGISA MINAS RIO | SECO | Potencial hidráulico | Potencial hidráulico | Hídrica | CGH
2272 | 4b857253-7364-41e1-881d-544378f89f44 | CGH.PH.MG.031693-8.01 |  | PONTE QUEIMADA | TIPO III | NAO_CONSIDERADA | 4020 | PNOVA-PCH138 | Operação | CCEE | MG | CEMIG D | SECO | Potencial hidráulico | Potencial hidráulico | Hídrica | CGH | E-mail Daniel 20/09/20 - GD - SE Integradora Bom Jesus + Ponte Queimada
2273 | 8dd6e014-9cc3-45b5-9e3f-67521af202e7 | CGH.PH.MG.028569-2.01 |  | Ponte Queimada I | TIPO III | NAO_CONSIDERADA | 4020 | PNOVA-PCH138 | Operação | CCEE | MG | CEMIG D | SECO | Potencial hidráulico | Potencial hidráulico | Hídrica | CGH | Teve operação suspensa, DESPACHO Nº 823, DE 20 DE MARÇO DE 2020
2290 | f3e5fd57-8365-4927-a509-13d2185a3932 | CGH.PH.RS.028915-9.01 |  | Posto | TIPO III | NAO_CONSIDERADA | 1340 | TAPEJA-RS138 | Operação | CCEE | RS | RGE | S | Potencial hidráulico | Potencial hidráulico | Hídrica | CGH | E-mail Cinara 14/04/21 - Pertence a cooperativa COPREL. Equivalentada na carga
2307 | d70decfc-3016-479f-95fb-0736a5cbd5c7 | UTE.FL.MT.030089-6.01 |  | Primavera do Leste |  | NAO_CONSIDERADA | 4773 | PRIMAV-MT138 | Operação |  | MT | ENERGISA MT | SECO | Resíduos Florestais | Floresta | Biomassa | UTE | Não injeta E-mail Wander 15/10/21 - Desistiu de injetar na rede. Geração para consumo interno da indústria
2336 | 04b50232-4b7b-4ccd-ac8e-bf6442460f2a | UFV.RS.SC.071333-3.01 |  | Rafitec Fábrica 03 | TIPO III | NAO_CONSIDERADA | 2896 | XANXER-SC138 | Operação |  | SC | CELESC | S | Radiação solar | Radiação solar | Solar | UFV | E-mail Leticia 29/09/23 - Equivalentada
2338 | 99658e42-e305-49de-8695-a443b5eabba9 | UTE.AI.SP.028078-0.01 |  | Raízen Paraguaçu |  | NAO_CONSIDERADA | 3194 | PARAGU-SP088 | Operação |  | SP | ENERGISA SSE-SP | SECO | Bagaço de Cana de Açúcar | Agroindustriais | Biomassa | UTE | E-mail Bruno 09/03/22 - não injeta, somente suprimento interno
2354 | 639de0f4-acc5-4086-9da6-67f343935d45 | UTE.PE.SP.002200-4.01 |  | Refinaria de Paulínea - REPLAN | TIPO III | NAO_CONSIDERADA |  |  | Operação | AGENTE | SP | CPFL PAULISTA | SECO | Gás de Refinaria | Petróleo | Fóssil | UTE | Não injeta na rede
2355 | 0ae872b8-2850-45ae-b9b7-dfde0672935c | UTE.PE.BA.002197-0.01 |  | Refinaria Landulpho Alves (RLAM) | TIPO III | NAO_CONSIDERADA |  |  | Operação | CCEE | BA |  | NE | Gás de Refinaria | Petróleo | Fóssil | UTE | Não injeta
2356 | 94fe1b0b-3d6d-4a24-b2a2-0dcca4f22748 | UTE.PE.PR.002195-4.01 |  | Refinaria Presidente Getúlio Vargas (REPAR) | TIPO III | NAO_CONSIDERADA |  |  | Operação | CCEE | PR |  | S | Gás de Refinaria | Petróleo | Fóssil | UTE | Não injeta na rede
2369 | 7b7802bd-52f0-4d36-bae1-2230557f6ac8 | CGH.PH.SP.027102-0.01 |  | Reynaldo Gonçalves | TIPO III | NAO_CONSIDERADA |  |  | Extinta |  | SP | ENERGISA SSE-SP | SECO | Potencial hidráulico | Potencial hidráulico | Hídrica | CGH | Não gera- não está mais em operação há pelo menos 4 anos
2370 | ebfe65bf-05c9-49ad-a62b-b2c46d789338 | UTE.GN.SP.027956-0.01 |  | Rhodia Paulínia | TIPO III | NAO_CONSIDERADA | 2231 | RHODIA-SP138 | Operação | CCEE | SP | CPFL PAULISTA | SECO | Gás Natural | Gás natural | Fóssil | UTE | E-mail Liamara 11/11/21 - Não injeta
2389 | 06633449-5eda-4991-a50c-0af1763d20a0 | UTE.FL.SC.027395-3.01 |  | Rigesa | TIPO III | NAO_CONSIDERADA |  |  | Operação |  | SC | CELESC | S | Resíduos Florestais | Floresta | Biomassa | UTE | Não injeta na rede. APE (SV). (estaria conectada na barra 2840)
2391 | 7bc3a2e6-943b-45a6-b8bf-56d6bc04ae0d | CGH.PH.PR.044831-1.01 |  | Rincão da Ponte |  | NAO_CONSIDERADA | 1052 | TIBAGI-PR138 | Eixo Disponibilizado |  | PR | COPEL D | S | Potencial hidráulico | Potencial hidráulico | Hídrica | CGH | E-mail Marcos 15/10/21 - Usina Conectada como GD - Sistema de Compensação.
2393 | f688ab70-b353-4ecb-b170-051fa5d098c0 | UTE.PE.AC.002277-2.01 |  | Rio Acre | TIPO II-B | NAO_CONSIDERADA |  |  | Revogada | CCEE | AC | ENERGISA AC | SECO | Óleo Diesel | Petróleo | Fóssil | UTE | A usina já foi desativada. Não tem mais nada dela no local onde se encontrava
2395 | b6da0cd6-46f1-4f15-a777-216813003551 | CGH.PH.MT.030634-7.01 |  | Rio Alegre | TIPO III | NAO_CONSIDERADA | 4854 | ITANO3-MT034 | Operação |  | MT | ENERGISA MT | SECO | Potencial hidráulico | Potencial hidráulico | Hídrica | CGH | E-mail Wander 25/09/2020 - GD
2398 | 19cc1780-97eb-4393-84b0-b5f53aabba78 | CGH.PH.PR.029412-8.01 |  | Rio Bonito I | TIPO III | NAO_CONSIDERADA |  |  | Operação |  | PR |  | S | Potencial hidráulico | Potencial hidráulico | Hídrica | CGH
2399 | 9965d433-044c-4d80-ba54-8188c06b3afb | CGH.PH.PR.029413-6.01 |  | Rio Bonito I I | TIPO III | NAO_CONSIDERADA |  |  | Operação |  | PR |  | S | Potencial hidráulico | Potencial hidráulico | Hídrica | CGH | Premissas PAR-PEL 25-29: Não injeta. Autoprodutor.
2400 | 338ecd50-3310-4b11-9524-9c9885de3cad | CGH.PH.GO.029302-4.01 |  | Rio Bonito II | TIPO III | NAO_CONSIDERADA | 2977 | IPORA-PCH069 | Fora do Cadastro | AGENTE | GO | EQUATORIAL GO | SECO | Potencial hidráulico | Potencial hidráulico | Hídrica | CGH | GD - Relatório de Análise PAR 22-26
2403 | aaf08a5f-d710-488e-b071-b55cd9f79df7 | UTE.PE.AC.027125-0.01 |  | Rio Branco II | TIPO III | NAO_CONSIDERADA |  |  | Revogada | CCEE | AC | ENERGISA AC | SECO | Óleo Diesel | Petróleo | Fóssil | UTE | A usina já foi desativada. Não tem mais nada dela no local onde se encontrava
2411 | 47eb4ce1-0c54-4256-ae19-ddb092b27838 | CGH.PH.SC.029099-8.01 |  | Rio das Pedras | TIPO III | NAO_CONSIDERADA |  |  | Operação | AGENTE | SC | CELESC | S | Potencial hidráulico | Potencial hidráulico | Hídrica | CGH | CGH Marombas (CEG CGH.PH.SC.029099-8.01) em operação como Autoprodutor de Energia sem venda de excedentes, não injeta na rede da Celesc. (estaria conectada na barra 10181) CGH Rio das Pedras, CGH Bossardi e CGH Invernada das Mulas - Proprietário Marombas Indústria e Comércio de Madeiras e Papelão Ltda.
2424 | 3d320fc5-b572-4d78-9f39-4e602a7c217d | PCH.PH.PR.002360-4.01 |  | Rio dos Patos | TIPO III | NAO_CONSIDERADA | 9408 | PRUDEN-PR138 | Extinta | CCEE | PR | COPEL D | S | Potencial hidráulico | Potencial hidráulico | Hídrica | PCH | Não está gerando temporariamente (e-mail 09/05/18)
2426 | d5648223-0e83-4d70-bba8-bb6e13fb5fa5 | CGH.PH.RS.027100-4.01 |  | Rio Fortaleza | TIPO III | NAO_CONSIDERADA | 1214 | GUARIT-RS069 | Operação | CCEE | RS | RGE | S | Potencial hidráulico | Potencial hidráulico | Hídrica | CGH | E-mail Everson 15/10/21 - Cooperativa Creluz
2437 | 5191fa63-b81b-4022-b196-69f059674b7b | CGH.PH.SC.028896-9.01 |  | Rio Preto |  | NAO_CONSIDERADA | 2885 | RCEUPA-SC069 | Operação |  | SC | CELESC | S | Potencial hidráulico | Potencial hidráulico | Hídrica | CGH | Premissas PAR-PEL 25-29: Não injeta. Equivalentada. Confirmar com o agente
2441 | 8cadf36c-da5c-4d44-82a9-1b2253c57e93 | CGH.PH.SC.030968-0.01 |  | Rio Verde | TIPO III | NAO_CONSIDERADA |  |  | Operação | AGENTE | SC | CELESC | S | Potencial hidráulico | Potencial hidráulico | Hídrica | CGH | Complexo Verde Vale, formado pelas usinas Capivari, Nova Fátima, Santa Rosa e Rio Fortuna. Geração já representada nos estudos na barra 2854.
2445 | 199e7034-bf00-4fca-bda7-7e8d0f23bb6d | UTE.PE.GO.029025-4.01 |  | Rio Vermelho | TIPO III | NAO_CONSIDERADA |  |  | Operação |  | GO | EQUATORIAL GO | SECO | Óleo Diesel | Petróleo | Fóssil | UTE | E-mail Ana Maria 29/06/2022 - Não injeta
2463 | 8750287d-0510-4621-83c2-2d5cf301141e | CGH.PH.RS.031695-4.01 |  | RP 1 | TIPO III | NAO_CONSIDERADA |  |  | Operação | CCEE | RS |  | S | Potencial hidráulico | Potencial hidráulico | Hídrica | CGH | Usina da Coprel - Injeta na rede da RGE (abatida da carga) E-mail Cinara 14/04/21 - Não está na área de concessão da RGE
2468 | 879fe431-c7ce-4231-bc7b-d450f4befa68 | UFV.RS.RN.071735-5.01 |  | Sabão Guarani | TIPO III | NAO_CONSIDERADA |  |  | Operação |  | RN |  | NE | Radiação solar | Radiação solar | Solar | UFV | Premissas PAR-PEL 26-30: Cancelado por ausência de manifestação do consumidor que não cumpriu cronograma da distribuidora
2469 | c2e9dfb5-de61-4e7a-8044-319149df5eb4 | UFV.RS.CE.056489-3.01 |  | Sabão Juá | TIPO III | NAO_CONSIDERADA |  |  | Operação |  | CE |  | NE | Radiação solar | Radiação solar | Solar | UFV | E-mail Bruno 17/11/23 - MMGD
2476 | 140f4ef5-d9e4-4ac3-85c0-badea0469527 | UTE.AI.AL.029607-4.01 |  | Sali | TIPO III | NAO_CONSIDERADA | 5113 | R.LARG-PE069 | Operação |  | AL | EQUATORIAL AL | NE | Bagaço de Cana de Açúcar | Agroindustriais | Biomassa | UTE | (Santa Clotilde)
2491 | 1e071720-80b9-4dc5-ae84-b13532c252b4 | CGH.PH.PR.002576-3.01 |  | Salto da Alemoa | TIPO III | NAO_CONSIDERADA |  |  | Operação | CCEE | PR | COPEL D | S | Potencial hidráulico | Potencial hidráulico | Hídrica | CGH | Premissas PAR-PEL 25-29: Fora da área de Concessão - Concessionária FORCEL
2495 | b95adf34-e9e1-456b-93cf-9fd83fe949ad | PCH.PH.MG.002633-6.01 |  | Salto do Paraopeba | TIPO III | NAO_CONSIDERADA |  |  | Operação |  | MG | CEMIG D | SECO | Potencial hidráulico | Potencial hidráulico | Hídrica | PCH | Nunca gerou - Empreendimento Cancelado - Há informação de acesso de 2011.
2496 | 831b3d62-6b53-4208-aff4-352af5842165 | PCH.PH.SC.002173-3.01 |  | Salto do Passo Velho | TIPO III | NAO_CONSIDERADA | 2896 | XANXER-SC138 | Operação | CCEE | SC | CELESC | S | Potencial hidráulico | Potencial hidráulico | Hídrica | PCH | Premissas PAR-PEL 25-29: Não injeta. Equivalentada. Confirmar com o agente
2510 | 11e46d48-d369-43f7-869e-9f9dd7003979 | PCH.PH.SC.003047-3.01 |  | Salto Voltão | TIPO III | NAO_CONSIDERADA | 2896 | XANXER-SC138 | Operação | CCEE | SC | CELESC | S | Potencial hidráulico | Potencial hidráulico | Hídrica | PCH | Premissas PAR-PEL 25-29: Não injeta. Equivalentada. Conectada no sistema Iguaçu energia. Confirmar com o agente
2542 | 41da7f05-3d98-4f34-81a0-1d534d255561 | UTE.AI.SP.027537-9.01 |  | Santa Elisa - Unidade II | TIPO III | NAO_CONSIDERADA |  |  | Operação |  | SP |  | SECO | Bagaço de Cana de Açúcar | Agroindustriais | Biomassa | UTE
2548 | 99bc1fe2-8609-4385-b0c4-ad4d9fe5b246 | UTE.AI.SP.028213-8.01 |  | Santa Helena | TIPO III | NAO_CONSIDERADA |  |  | Operação |  | SP |  | SECO | Bagaço de Cana de Açúcar | Agroindustriais | Biomassa | UTE | Premissas PAR-PEL 26-30: Não possui contrato para exportação.
2574 | 6c8996cf-5615-49f4-8f62-6e24a8adbe4f | CGH.PH.MG.029978-2.01 |  | Santa Marta | TIPO III | NAO_CONSIDERADA |  |  | Operação |  | MG | CEMIG D | SECO | Potencial hidráulico | Potencial hidráulico | Hídrica | CGH | E-mail 23/05/2018 - Não há contratos de uso/conexão celebrados. Encontra-se na área de concessão da CEMIG. - Não encontramos estudos de acesso.
2583 | 62cf1276-c280-4d14-8567-84f8d0d68a77 | CGH.PH.SC.028205-7.01 |  | Santa Rosa | TIPO III | NAO_CONSIDERADA |  |  | Operação |  | SC | CELESC | S | Potencial hidráulico | Potencial hidráulico | Hídrica | CGH
2617 | ac0015d6-41e6-4cb9-8b67-31cf27ea490c | UTE.AI.SP.027924-2.01 |  | Santo Antônio | TIPO III | NAO_CONSIDERADA |  |  | Operação |  | SP |  | SECO | Bagaço de Cana de Açúcar | Agroindustriais | Biomassa | UTE
2660 | 008d73e4-2e41-4639-9395-cb6762668066 | UTE.AI.MS.030044-6.01 |  | São Fernando Açúcar e Álcool | TIPO III | NAO_CONSIDERADA | 1875 | SFERNABIO | Revogada | CCEE | MS | AUTOP MS | SECO | Bagaço de Cana de Açúcar | Agroindustriais | Biomassa | UTE
2661 | 4a7b8dca-8c71-48d1-b92a-2634a2a5c83b | UTE.AI.MS.030479-4.01 |  | São Fernando Energia I | TIPO II-B | NAO_CONSIDERADA |  |  | Revogada | CCEE | MS |  | SECO | Bagaço de Cana de Açúcar | Agroindustriais | Biomassa | UTE
2663 | d25bdc93-6601-4e67-b656-0b208bf042b1 | UTE.AI.SP.028178-6.01 |  | São Francisco | TIPO III | NAO_CONSIDERADA |  |  | Operação |  | SP |  | SECO | Bagaço de Cana de Açúcar | Agroindustriais | Biomassa | UTE
2695 | d5b33574-1a4a-47a4-a0d4-855cbed9c401 | CGH.PH.MG.030862-5.01 |  | São João | TIPO III | NAO_CONSIDERADA | 4063 | MANHU-PCH138 | Operação | AGENTE | MG | CEMIG D | SECO | Potencial hidráulico | Potencial hidráulico | Hídrica | CGH | GD.MG.000.020.326 (da Caiana)
2696 | b943ee23-da51-4dc7-bde1-fb41d2dcf946 | UHE.PH.MG.027195-0.01 |  | São João | TIPO III | NAO_CONSIDERADA |  |  | Operação | AGENTE | MG | CEMIG D | SECO | Potencial hidráulico | Potencial hidráulico | Hídrica | UHE | E-mail 23/05/2018 - Não há contratos de uso/conexão celebrados. Realizou Consulta de Acesso em 2009 Encontra-se na área de concessão da CEMIG.
2739 | c81d37f8-9d93-4a94-a052-1df9b6cf34fb | UTE.AI.AL.030152-3.01 |  | São Miguel | TIPO III | NAO_CONSIDERADA | 5113 | R.LARG-PE069 | Revogada | CCEE | AL | EQUATORIAL AL | NE | Bagaço de Cana de Açúcar | Agroindustriais | Biomassa | UTE
2926 | 40de8a7d-108b-4ffb-ae41-63f68156d335 | UFV.RS.PE.059772-4.01 |  | Shopping Serra Talhada | TIPO III | NAO_CONSIDERADA | 5403 | B.NOME-PE069 | Operação |  | PE | NEOENERGIA PE | NE | Radiação solar | Radiação solar | Solar | UFV | PAR-PEL 25-29: Gerador não possui contrato com a distribuidora.
2927 | 9952297e-8218-46c7-acba-3ae40ef138d2 | UTE.FL.MG.036922-5.02 |  | Siderurgica Barão de Maua | TIPO III | NAO_CONSIDERADA | 4032 | SLAGO2-MG138 | Operação | CCEE | MG | CEMIG D | SECO | Gás de Alto Forno - Biomassa | Floresta | Biomassa | UTE | E-mail Flavio 17/12/2020 - CUSD resilido em ABR/20
2929 | c3f6be7d-0c27-4c3c-9e0c-12d5cbbadced | UTE.AI.MS.028106-9.01 |  | Sidrolândia (Antiga Santa Olinda) | TIPO III | NAO_CONSIDERADA |  |  | Revogada |  | MS |  | SECO | Bagaço de Cana de Açúcar | Agroindustriais | Biomassa | UTE
2932 | 67265c8a-e95b-4297-9a3c-312c97721117 | UTE.FL.MA.028500-5.01 |  | Simasa | TIPO III | NAO_CONSIDERADA | 8040 | IZ.MA--MA069 | Operação | CCEE | MA | EQUATORIAL MA-N | N | Carvão Vegetal | Floresta | Biomassa | UTE | Geração desativada desde 01/03/2017
2935 | 1bf9c781-4aa2-4a00-a77b-009bca0f00d7 | UTE.AI.AL.028750-4.01 |  | Sinimbu | TIPO III | NAO_CONSIDERADA | 5113 | R.LARG-PE069 | Operação | CCEE | AL | EQUATORIAL AL | NE | Bagaço de Cana de Açúcar | Agroindustriais | Biomassa | UTE | Não gera
2942 | 6c7cb930-6afb-4cec-b514-fd2bb9335416 | UFV.RS.GO.071743-6.01 |  | Sm Empreendimentos Farmacêuticos | TIPO III | NAO_CONSIDERADA |  |  | Operação | CCEE | GO |  | SECO | Radiação solar | Radiação solar | Solar | UFV | Premissas PAR-PEL 25-29 - não injeta
2946 | 9ccf569a-4fcb-4937-8463-758d35ee202a | UTE.PE.MG.029749-6.01 |  | SMTE - Subestação Araguari | TIPO III | NAO_CONSIDERADA |  |  | Operação |  | MG |  | SECO | Óleo Diesel | Petróleo | Fóssil | UTE
2968 | b88ccb52-761e-4108-8558-dcb7cf42a7c6 | UFV.RS.TO.033607-6.01 |  | Sol Maior I | TIPO III | NAO_CONSIDERADA |  |  | Revogada |  | TO | ENERGISA TO | N | Radiação solar | Radiação solar | Solar | UFV | Premissas PAR-PEL 26-30: Não injetam e nem geram. De acordo com o PAR-PEL 25-29 estão desativadas
2969 | cda9cdaa-ee76-452a-9431-0d930fc496d0 | UFV.RS.TO.033609-2.01 |  | Sol Maior III | TIPO III | NAO_CONSIDERADA |  |  | Revogada |  | TO | ENERGISA TO | N | Radiação solar | Radiação solar | Solar | UFV | Premissas PAR-PEL 26-30: Não injetam e nem geram. De acordo com o PAR-PEL 25-29 estão desativadas
2970 | 419bdaa1-5def-49c3-8d3b-298a8930b3b7 | UFV.RS.TO.033610-6.01 |  | Sol Maior IV | TIPO III | NAO_CONSIDERADA |  |  | Revogada |  | TO | ENERGISA TO | N | Radiação solar | Radiação solar | Solar | UFV | Premissas PAR-PEL 26-30: Não injetam e nem geram. De acordo com o PAR-PEL 25-29 estão desativadas
2971 | 4e0bfd23-1ba6-4428-8bef-070a43efae61 | UFV.RS.TO.033611-4.01 |  | Sol Maior V | TIPO III | NAO_CONSIDERADA |  |  | Revogada |  | TO | ENERGISA TO | N | Radiação solar | Radiação solar | Solar | UFV | Premissas PAR-PEL 26-30: Não injetam e nem geram. De acordo com o PAR-PEL 25-29 estão desativadas
2972 | 6f96d3bd-7141-4fff-9a3f-92f6200176f8 | UFV.RS.BA.031285-1.01 |  | Sol Moradas Salitre e Rodeadouro | TIPO III | NAO_CONSIDERADA | 8055 | JZD.BA-BA069 | Operação | CCEE | BA | COELBA | NE | Radiação solar | Radiação solar | Solar | UFV | projeto piloto desligado.
2975 | 26be1e39-8d2c-4fe7-a35b-e14874ea6ac1 | UFV.RS.RS.046252-7.01 |  | Solar Boa Vista | TIPO III | NAO_CONSIDERADA |  |  | Operação | CCEE | RS |  | S | Radiação solar | Radiação solar | Solar | UFV | E-mail Cinara 20/08/20 - ENVIADA/ EQUIVALENTADA - Está na área da permissionária CRELUZ (barra 9549)
2987 | 5b1baa0b-725f-4e8c-a7db-a11126118546 | UFV.RS.RS.046740-5.01 |  | Solar São Gabriel | TIPO III | NAO_CONSIDERADA |  |  | Operação | CCEE | RS |  | S | Radiação solar | Radiação solar | Solar | UFV | E-mail Cinara 20/08/20 - ENVIADA/ EQUIVALENTADA - Está na área da permissionária CRELUZ (barra 9549)
2988 | 0f5655ba-90e1-4473-8910-7a89698b3c63 | UFV.RS.RS.046531-3.01 |  | Solar São Miguel | TIPO III | NAO_CONSIDERADA |  |  | Operação | CCEE | RS |  | S | Radiação solar | Radiação solar | Solar | UFV | E-mail Cinara 20/08/20 - ENVIADA/ EQUIVALENTADA - Está na área da permissionária CRELUZ (barra 9549)
2989 | 50388d84-8e34-4988-a110-f270388c8e9d | UFV.RS.RS.046921-1.01 |  | Solar São Rafael | TIPO III | NAO_CONSIDERADA |  |  | Operação | CCEE | RS |  | S | Radiação solar | Radiação solar | Solar | UFV | E-mail Cinara 01/04/21 - ENVIADA/ EQUIVALENTADA (barra 9549). Proprietário: CRELUZ - COOP. DE GERAÇÃO DE ENERGIA E DESENVOLVIMENTO
2994 | 25a70219-115b-4cc0-b4db-02cca00aee7f | CGH.PH.RS.000931-8.03 |  | Soledade | TIPO III | NAO_CONSIDERADA |  |  | Operação | CCEE | RS |  | S | Potencial hidráulico | Potencial hidráulico | Hídrica | CGH | E-mail Cinara 01/04/21 - ENVIADA/ EQUIVALENTADA (barra 1292). Proprietário: CRELUZ - COOP. DE ENERGIA E DESENVOLVIMENTO FONTOURA XAVIER
2998 | 7509fc70-741a-4770-9a88-4046b2a4d803 | CGH.PH.SC.028723-7.01 |  | Sopasta I |  | NAO_CONSIDERADA | 46873 | VID-G3-SC138 | Operação |  | SC | CELESC | S | Potencial hidráulico | Potencial hidráulico | Hídrica | CGH | Premissas PAR-PEL 25-29: Não injeta. Equivalentada. Confirmar com o agente
3004 | 7052ae91-3acc-4e48-9fa0-0dde4318ea81 | UTE.PE.PE.033348-4.01 |  | Suape Empreendimentos Ambientais | TIPO III | NAO_CONSIDERADA |  |  | Operação |  | PE |  | NE | Óleo Diesel | Petróleo | Fóssil | UTE | E-mail Tatiana 13/04/23 - Não identificamos esse agente gerador na nossa base de dados.
3025 | d9a3ea85-6e0a-49c6-b941-421e0bfd74c7 | CGH.PH.RS.030668-1.01 |  | Taipinha | TIPO III | NAO_CONSIDERADA | 1292 | TAPERA-RS069 | Operação | CCEE | RS | RGE | S | Potencial hidráulico | Potencial hidráulico | Hídrica | CGH | E-mail Cinara 14/04/21 - Pertence a cooperativa CERFOX. Equivalentada na carga
3027 | 0a027830-ff5b-4725-9951-90bd527d86fa | PCH.PH.SC.030410-7.01 |  | Tamanduá | TIPO III | NAO_CONSIDERADA |  |  | Construção não iniciada |  | SC | CELESC | S | Potencial hidráulico | Potencial hidráulico | Hídrica | PCH | Não gera. (estaria conectada na barra 2720)
3037 | 6c5d67d8-faaf-4113-9b87-5d16e33779de | CGH.PH.SC.031620-2.01 |  | Taquara Verde | TIPO III | NAO_CONSIDERADA | 46843 | CAC-G3-SC138 | Operação | CCEE | SC | CELESC | S | Potencial hidráulico | Potencial hidráulico | Hídrica | CGH | Premissas PAR-PEL 25-29: Desativada
3042 | 4dfff9d3-7dd2-45fd-a8e2-9cbafb8ee87f | UTE.PE.SP.030175-2.01 |  | Tecumseh Bairro Vila Izabel | TIPO III | NAO_CONSIDERADA |  |  | Operação |  | SP |  | SECO | Óleo Diesel | Petróleo | Fóssil | UTE
3056 | 52d043db-9f27-4e27-a81c-e24f1e5928f8 | UTE.FL.SC.028961-2.01 |  | Terranova I | TIPO III | NAO_CONSIDERADA |  |  | Operação |  | SC | CELESC | S | Resíduos Florestais | Floresta | Biomassa | UTE | Email Marcos 7/05/18 para Marcia - Não injeta na rede. (estaria conectada na barra 2844)
3059 | 767d15bb-2d67-44f0-836b-db0c4d2147a6 | UFV.RS.SP.073484-5.01 |  | Thermas Sao Pedro | TIPO III | NAO_CONSIDERADA |  |  | Operação |  | SP |  | SECO | Radiação solar | Radiação solar | Solar | UFV | Premissas PAR-PEL 26-30: Não possui contrato para exportação.
3072 | 86125a59-5efc-4c12-a715-152c06daa39f | UTE.GN.SP.030258-9.04 |  | Torre Eldorado | TIPO III | NAO_CONSIDERADA |  |  | Operação | AGENTE | SP |  | SECO | Gás Natural | Gás natural | Fóssil | UTE | Premissas PAR-PEL 25-29 (e-mail Daniel 12/03/2024) Não injeta. Usina de cogeração de combustível fóssil em empreendimento comercial (Condomínio Eldorado Business Tower)
3088 | 77162666-a68d-4991-9bf5-7accb609e63d | UTE.AI.MG.028202-2.01 |  | Triálcool | TIPO III | NAO_CONSIDERADA |  |  | Operação | CCEE | MG | CEMIG D | SECO | Bagaço de Cana de Açúcar | Agroindustriais | Biomassa | UTE | Não gera (Laginha Agroindustrial) (estaria conectada na barra 307)
3090 | 242841f1-376b-479e-8c24-86cf4b41cc06 | UTE.AI.AL.029370-9.01 |  | Triunfo | TIPO III | NAO_CONSIDERADA | 5113 | R.LARG-PE069 | Operação |  | AL | EQUATORIAL AL | NE | Bagaço de Cana de Açúcar | Agroindustriais | Biomassa | UTE | E-mail Celso 14/04/23 - Esta UTE não possui contrato de CUSD com a EQTL AL. Segundo informações da área comercial e planejamento, a UTE não SE encontra em operação, nem há previsão de geração no futuro.
3092 | 37a98d8d-162f-4944-b1e1-5cf506a51bc7 | UTE.AI.SC.027901-3.01 |  | Trombini | TIPO III | NAO_CONSIDERADA |  |  | Operação |  | SC | CELESC | S | Bagaço de Cana de Açúcar | Agroindustriais | Biomassa | UTE | Email Marcos 7/05/18 para Marcia - Não injeta na rede. (estaria conectada na barra 2893)
3097 | 7729eab6-aa6d-4e20-9d46-aa2351f428c2 | UTE.CM.RJ.029507-8.01 |  | TRT |  | NAO_CONSIDERADA | 269 | CSN---UTE | Operação |  | RJ | AUTOP CSN | SECO | Gás de Alto Forno - CM | Carvão mineral | Fóssil | UTE
3108 | ad0cf77f-1b39-494f-9f29-c614956ec84e | CGH.PH.MT.029209-5.01 |  | Tucunaré | TIPO III | NAO_CONSIDERADA |  |  | Operação |  | MT | ENERGISA MT | SECO | Potencial hidráulico | Potencial hidráulico | Hídrica | CGH | Não gera - Esta geração está desativada e não é mais contabilizada pela Energisa MT.
3145 | 5c9998a7-b34d-4e6a-8b9a-e5526662dea5 | UFV.RS.SC.066942-3.01 |  | Uni Peças Especiais Pvc | TIPO III | NAO_CONSIDERADA | 2737 | CRICIU-SC069 | Operação |  | SC | CELESC | S | Radiação solar | Radiação solar | Solar | UFV | Premissas PAR-PEL 25-29: Não injeta. Equivalentada. Confirmar com o agente
3146 | bc0ab17c-ee27-4784-aba3-12eb2111062a | UTE.AI.SP.027750-9.01 |  | Unialco | TIPO III | NAO_CONSIDERADA |  |  | Operação |  | SP |  | SECO | Bagaço de Cana de Açúcar | Agroindustriais | Biomassa | UTE
3167 | cddd4add-d7c2-4a85-9e2c-3219062bd822 | UTE.GN.SP.044739-0.01 |  | Unidade de Tratamento de Gás Monteiro Lobato (UTGCA) | TIPO III | NAO_CONSIDERADA |  |  | Operação |  | SP |  | SECO | Gás Natural | Gás natural | Fóssil | UTE | Premissa PAR 25-29: Em 06/22, realizamos reunião com a Petrobras, porém até a presente data não houve retorno ou desdobramento sobre o acesso.
3168 | 3573037c-4450-4bcf-b3e6-45d58cb33432 | UFV.RS.SP.074677-0.01 |  | UNIFAFIBE | TIPO III | NAO_CONSIDERADA |  |  | Operação |  | SP |  | SECO | Radiação solar | Radiação solar | Solar | UFV | Premissas PAR-PEL 26-30: Não possui contrato para exportação.
3172 | 47245051-cb8f-4a72-a4d3-5ff109b91a37 | UFV.RS.PR.073208-7.01 |  | Univel | TIPO III | NAO_CONSIDERADA |  |  | Operação |  | PR |  | S | Radiação solar | Radiação solar | Solar | UFV | Premissas PAR-PEL 26-30: Autoprodutor. Não injeta
3174 | 8555c80d-ac2d-4302-97ed-8734e86f03a1 | UTE.AI.SC.027951-0.01 |  | Urbano Jaraguá | TIPO III | NAO_CONSIDERADA |  |  | Operação |  | SC | CELESC | S | Bagaço de Cana de Açúcar | Agroindustriais | Biomassa | UTE | Email Marcos 7/05/18 para Marcia - Não injeta na rede. (estaria conectada na barra 2784)
3178 | 8787f733-70ac-4f80-8fd8-77f7524f9601 | UTE.AI.AL.028037-2.01 |  | Uruba | TIPO III | NAO_CONSIDERADA | 5113 | R.LARG-PE069 | Operação | CCEE | AL | EQUATORIAL AL | NE | Bagaço de Cana de Açúcar | Agroindustriais | Biomassa | UTE | Não gera
3186 | fa70566b-1b9c-44c1-828e-550a7372f72c | UTE.FL.MG.028604-4.01 |  | Usiminas |  | NAO_CONSIDERADA |  |  | Operação |  | MG |  | SECO | Gás de Alto Forno - Biomassa | Floresta | Biomassa | UTE | Não injeta na rede
3187 | 483397d7-7e2d-456d-b68a-31901ac9d8ef | UTE.FL.MG.029480-2.01 |  | Usiminas 2 | TIPO III | NAO_CONSIDERADA |  |  | Operação | CCEE | MG |  | SECO | Gás de Alto Forno - Biomassa | Floresta | Biomassa | UTE | Não injeta (estaria representada na barra 9045)
3192 | ec19f227-71a2-484b-9dd9-e6defb50ebb7 | CGH.PH.GO.028193-0.01 |  | Usina do Rio Bonito I | TIPO III | NAO_CONSIDERADA | 2977 | IPORA-PCH069 | Fora do Cadastro | CCEE | GO | EQUATORIAL GO | SECO | Potencial hidráulico | Potencial hidráulico | Hídrica | CGH | GD - Relatório de Análise PAR 22-26
3202 | fd73ba40-cb84-406e-ad07-a507b194ac00 | UTE.AI.PR.028146-8.01 |  | Vale do Ivaí | TIPO III | NAO_CONSIDERADA | 9403 | MARIAL-PR138 | Operação |  | PR | COPEL D | S | Bagaço de Cana de Açúcar | Agroindustriais | Biomassa | UTE | (Renuka) E-mail Márcia 17/05/18 - não injeta na rede da Copel
3206 | c8011b43-3ece-4927-adbe-3f5d6a8cbc59 | UTE.AI.MG.028934-5.01 |  | Vale do Paranaíba | TIPO III | NAO_CONSIDERADA |  |  | Operação |  | MG | CEMIG D | SECO | Bagaço de Cana de Açúcar | Agroindustriais | Biomassa | UTE | Empreendimento Cancelado (estaria conectada na barra 307)
3211 | 18588121-776c-496c-a01b-3246ec7747f4 | UTE.AI.MG.030046-2.01 |  | Vale do São Simão | TIPO II-B | NAO_CONSIDERADA |  |  | Operação | CCEE | MG | CEMIG D | SECO | Bagaço de Cana de Açúcar | Agroindustriais | Biomassa | UTE | Revogada - Email Daniel 13/mar/19 - teve sua desconexão formalizada em 01/06/2017 (estaria conectada na barra 7158)
3530 | 28244d30-1363-4ee4-9a1e-f4903a123950 | CGH.PH.MG.031566-4.01 |  | Vermelho Velho | TIPO III | NAO_CONSIDERADA | 4020 | PNOVA-PCH138 | Operação | CCEE | MG | CEMIG D | SECO | Potencial hidráulico | Potencial hidráulico | Hídrica | CGH | GD.MG.000.020.313
3534 | 9337d144-12ad-49c9-be72-c5b7b4ff17e9 | UTE.FL.MS.029236-2.01 |  | Vetorial | TIPO III | NAO_CONSIDERADA |  |  | Operação | CCEE | MS |  | SECO | Gás de Alto Forno - Biomassa | Floresta | Biomassa | UTE | opera no modo isolado para atender ao consumidor - Carga isolada
3536 | e22a6f05-d117-472a-8a55-78a55cbb1406 | UTE.FL.MS.072263-4.01 |  | Vetorial Siderurgia - Unidade Ribas Do Rio Pardo | TIPO III | NAO_CONSIDERADA |  |  | Operação |  | MS |  | SECO | Gás de Alto Forno - Biomassa | Floresta | Biomassa | UTE | Premissas PAR-PEL 26-30: operar no modo para atender a carga interna
3544 | d240de37-9180-4701-94f3-fb91c7356252 | UTE.PE.RO.003013-9.01 |  | Vila de Extrema | TIPO III | NAO_CONSIDERADA |  |  | Revogada |  | RO | ENERGISA RO | SECO | Óleo Diesel | Petróleo | Fóssil | UTE
3565 | f7b729c8-8b5c-4d79-8eee-4d7c3ff98be5 | UTE.PE.RO.027862-9.01 |  | Vilhena | TIPO III | NAO_CONSIDERADA |  |  | Operação |  | RO | ENERGISA RO | SECO | Óleo Diesel | Petróleo | Fóssil | UTE | DESATIVADA
3588 | 63f7ad07-a5bf-48de-8bd2-f81ec4c272b5 | CGH.PH.MG.031970-8.01 |  | Vista Verde | TIPO III | NAO_CONSIDERADA | 1654 | CENTE-PCH138 | Fora do Cadastro | AGENTE | MG | LIGHT | SECO | Potencial hidráulico | Potencial hidráulico | Hídrica | CGH | GD - Ocorreu o descredenciamento do PIE S.Cristovão Energia entre meados de 2017/2018, a fim de possibilitar ligação da unidade consumidora com minigeração distribuída nos termos da /RES.ANEEL 482/12 (CGH VISTA VERDE)
3593 | e6a3096d-5ede-4a86-9d71-eedceab973ef | CGH.PH.MG.030949-4.01 |  | Volta Grande | TIPO III | NAO_CONSIDERADA |  |  | Operação |  | MG | CEMIG D | SECO | Potencial hidráulico | Potencial hidráulico | Hídrica | CGH | (CAETÉ) E-mail 23/05/2018 - Não há contratos de uso/conexão celebrados. Encontra-se na área de concessão da CEMIG. - Não encontramos estudos de acesso.
3597 | 15efc7be-43f3-4a9e-b784-605dac7108b1 | UTE.PE.RN.031501-0.01 |  | Walmart Santa Maria | TIPO III | NAO_CONSIDERADA |  |  | Operação |  | RN |  | NE | Óleo Diesel | Petróleo | Fóssil | UTE
3602 | f56ccd3b-f509-448a-8543-56bc5fdab00e | UFV.RS.SC.074224-4.01 |  | Weiku Solar | TIPO III | NAO_CONSIDERADA |  |  | Operação |  | SC |  | S | Radiação solar | Radiação solar | Solar | UFV | Premissas PAR-PEL 26-30: Usina estará equivalentada na carga - barra 2833. Não injeta
3608 | 15e9b7a5-fd3a-4fe9-93b4-ac7f75b7a3d2 | PCH.PH.SC.030263-5.01 |  | Xavantina | TIPO III | NAO_CONSIDERADA | 2896 | XANXER-SC138 | Operação | CCEE | SC | CELESC | S | Potencial hidráulico | Potencial hidráulico | Hídrica | PCH | Premissas PAR-PEL 25-29: Não injeta. Equivalentada. Confirmar com o agente
3609 | 8648874b-03f3-4256-8356-5cde138ddac5 | PCH.PH.RJ.003058-9.01 |  | Xavier | TIPO III | NAO_CONSIDERADA |  |  | Extinta | AGENTE | RJ |  | SECO | Potencial hidráulico | Potencial hidráulico | Hídrica | PCH | E-mail Alexandre 15/10/20 - A Usina Xavier deixou de existir em 2011 com a tragédia que ocorreu lá, por conta daquelas chuvas à época. No lugar não foi acrescentado nada por enquanto, nem mesmo GD.
3619 | 394e75a4-94ff-4cf4-aef2-3e19426a75b8 | PCH.PH.SC.037673-6.01 |  | Zimlich | TIPO III | NAO_CONSIDERADA | 2851 | BLUSAL-SC069 | DRS |  | SC | CELESC | S | Potencial hidráulico | Potencial hidráulico | Hídrica | PCH | E-mail Leticia 13/07/23 - Sem previsão de entrada em operação

## Futuras Viabilidade Alta
| Id | CEG | Data Operação | Nome | Modalidade | Status | NumeroBarra | NomeBarra | SituacaoANEEL | FonteDados | UF | Agente | SubSistema | Combustivel | Fonte | TipoEnergia | TipoGeracao | Observacao
86 | ac8d669b-e579-43d7-94b3-05d497a86ea2 | PCH.PH.SC.037173-4.01 | 2026-01-01 | Alto Alegre | TIPO III | FUTURA | 46851 | HER-G3-SC138 | Construção não iniciada |  | SC | CELESC | S | Potencial hidráulico | Potencial hidráulico | Hídrica | PCH | Premissas PAR-PEL 26-30: Data considerada no PAR-PEL 2026-2030: set/25
97 | 916756fb-345d-477e-b6a0-f560d092e231 | PCH.PH.MT.035646-8.01 | 2028-01-01 | Alto Guaporé 2 | TIPO III | FUTURA | 48005 | JAU-G3-MT138 | Construção não iniciada |  | MT | ENERGISA MT | SECO | Potencial hidráulico | Potencial hidráulico | Hídrica | PCH
99 | 01c84bd0-192e-4adc-95d6-da12c01bb4bd | UHE.PH.RR.000076-0.01 | 2025-10-01 | Alto Jatapu |  | FUTURA |  |  | Operação |  | RR | RORAIMA ENERGIA | N | Potencial hidráulico | Potencial hidráulico | Hídrica | UHE | E-mail Euso 17/10/22 - entrada dos dados de despacho está sendo encaminhada pela área de Estudos Elétricos do ONS
236 | 14e5830a-205c-4e1b-8cf7-bd2dd6892373 | PCH.PH.SC.030131-0.01 | 2027-11-01 | Arrozeira Meyer | TIPO III | FUTURA | 46871 | RCE-G3-SC069 | Construção não iniciada |  | SC | CELESC | S | Potencial hidráulico | Potencial hidráulico | Hídrica | PCH | Premissas PAR-PEL 26-30: Data considerada no PAR-PEL 2026-2030: mai/27
252 | e7b2cbe3-560c-42e5-b2d8-f11d282d23b7 | UTE.AI.GO.054823-5.01 | 2025-08-01 | Asolo 2 | TIPO II-B | FUTURA |  |  | Construção não iniciada | CCEE | GO | EQUATORIAL GO | SECO | Bagaço de Cana de Açúcar | Agroindustriais | Biomassa | UTE | Usina não considerada nas previsões do PAR/PEL 25-29 E-mail Ana Maria 31/10/22: Não tem parecer de acesso válido
386 | 987090c4-79a1-4e83-a494-260821ea5df4 | UTE.RU.SP.031070-0.01 | 2027-01-01 | Barueri | TIPO III | FUTURA | 47960 | JAD-G3-SP088 | Construção não iniciada |  | SP | ENEL SP | SECO | Biogás - RU | Resíduos sólidos urbanos | Biomassa | UTE | Premissas PAR-PEL 26-30: futura a ser ligada em 2025
393 | b9fd6197-a511-483b-b4e5-85194e7712b3 | PCH.PH.PR.035005-2.01 | 2026-10-01 | Beira Rio |  | FUTURA | 46993 | JAG-G3-PR138 | Construção não iniciada |  | PR | COPEL D | S | Potencial hidráulico | Potencial hidráulico | Hídrica | PCH
432 | 7bc044c2-b08d-4d0c-81b8-7d16df4b4b4c | UTE.AI.RJ.066051-5.01 | 2026-05-01 | BIOENERGIA SÃO LUIZ |  | FUTURA | 46956 | TFR-G3-BA138 | Construção |  | RJ | COELBA | SECO | Bagaço de Cana de Açúcar | Agroindustriais | Biomassa | UTE | Premissas PAR-PEL 26-30: Em processo de contratação - UFV Bioenergia São Luiz, previsão de conexão em Dez/25.
450 | 56b9b6aa-0098-4081-a32b-a8bdcd175d6f | UFV.RS.PE.037814-3.01 | 2026-07-01 | Boa Hora 4 | TIPO III | FUTURA | 47171 | TAC-G3-PE069 | Construção não iniciada |  | PE | NEOENERGIA PE | NE | Radiação solar | Radiação solar | Solar | UFV | PAR-PEL 26-30: Previsão Out/25 - Será conectado a CHESF
451 | 31165c08-0f26-48e0-af98-269311b51fee | UFV.RS.PE.037815-1.01 | 2026-07-01 | Boa Hora 5 | TIPO III | FUTURA | 47171 | TAC-G3-PE069 | Construção não iniciada |  | PE | NEOENERGIA PE | NE | Radiação solar | Radiação solar | Solar | UFV | PAR-PEL 26-30: Previsão Out/25 - Será conectado a CHESF
452 | 5545d2bc-7b65-4f5c-a541-7dd6b0d1ab58 | UFV.RS.PE.037816-0.01 | 2026-07-01 | Boa Hora 6 | TIPO III | FUTURA | 47171 | TAC-G3-PE069 | Construção não iniciada |  | PE | NEOENERGIA PE | NE | Radiação solar | Radiação solar | Solar | UFV | PAR-PEL 26-30: Previsão Out/25 - Será conectado a CHESF
490 | 9d4616fe-3336-451c-b5bc-53d3d806c2e5 | PCH.PH.ES.037381-8.01 | 2027-10-01 | Bom Jesus | TIPO III | FUTURA | 47289 | MIM-G3-ES069 | Construção não iniciada |  | ES | EDP ES | SECO | Potencial hidráulico | Potencial hidráulico | Hídrica | PCH | Premissas PAR-PEL 26-30: Trata-se de empreendimentos descontinuados, sem possibilidade de retorno.
522 | 06ee3391-6188-4f09-89e3-3d993ad4f67f | PCH.PH.MT.037888-7.01 | 2027-08-01 | Braço Sul |  | FUTURA |  |  | DRS |  | MT | ENERGISA MT | SECO | Potencial hidráulico | Potencial hidráulico | Hídrica | PCH | Premissas PAR-PEL 26-30: Possui somente IA de 2018 (vencida). De 2018 pra cá não entrou com mais nenhuma solicitação junto a Distribuidora
565 | 157a81d9-eba0-42a8-bdf1-9d7e25d1cda4 | PCH.PH.MG.035309-4.01 | 2028-08-01 | Cabuí | TIPO III | FUTURA | 47273 | SOB-G3-MG138 | Construção não iniciada |  | MG | CEMIG D | SECO | Potencial hidráulico | Potencial hidráulico | Hídrica | PCH
656 | 2525ccbd-4754-4ca0-88bf-62909e2138ec | UTE.AI.RS.056664-0.01 | 2026-03-01 | Camil Cambaí | TIPO III | FUTURA | 47186 | MAC-G3-RS069 | Construção não iniciada |  | RS | RGE | S | Casca de Arroz | Agroindustriais | Biomassa | UTE | Premissas PAR-PEL 26-30: Não tem CUSD assinado. Solicitação de acesso recente. Conexão em seecionamento do C1 e C2 da LT KMB x IQA. Estima-se CUSD de 10,9 MW.
657 | 635256a5-55c9-488e-8d9a-95982511d6a5 | PCH.PH.SC.031498-6.01 | 2026-09-01 | Campo Belo | TIPO III | FUTURA | 46872 | VRA-G3-SC138 | Construção não iniciada |  | SC | CELESC | S | Potencial hidráulico | Potencial hidráulico | Hídrica | PCH | Premissas PAR-PEL 26-30: Data considerada no PAR-PEL 2026-2030: nov/26
776 | 3799737b-0c7d-4d54-8a4d-652a6fc74096 | PCH.PH.PR.034117-7.01 | 2027-12-01 | Cavernoso VIII | TIPO III | FUTURA | 46997 | LAR-G3-PR138 | Construção não iniciada |  | PR | COPEL D | S | Potencial hidráulico | Potencial hidráulico | Hídrica | PCH
858 | bc93a692-a73a-4703-b76f-1a4a16291e0a | PCH.PH.PR.035147-4.01 | 2027-12-01 | Clairto Zonta | TIPO III | FUTURA | 47342 | IVA-G3-PR138 | Construção não iniciada |  | PR | COPEL D | S | Potencial hidráulico | Potencial hidráulico | Hídrica | PCH
877 | 69e117a3-78c3-49ad-bfa8-a298517b41e4 | PCH.PH.MT.037681-7.01 | 2028-04-01 | Colibri |  | FUTURA |  |  | DRS |  | MT | ENERGISA MT | SECO | Potencial hidráulico | Potencial hidráulico | Hídrica | PCH | Premissas PAR-PEL 26-30: A distribuidora não recebeu solicitação de acesso dessa usina. Não temos informação do empreendimento.
935 | eeba697b-8fc3-45de-afd1-9ca929efc2f3 | PCH.PH.PR.029505-1.01 | 2026-06-01 | Córrego Fundo |  | FUTURA | 47584 | COL-G3-PR138 | Construção não iniciada |  | PR | COPEL D | S | Potencial hidráulico | Potencial hidráulico | Hídrica | PCH | "(Alto Alegre) Paloma - 13/08/24 - Alterada da barra 2468 para 47584 devido a separação das barras das usinas tipo III"
1249 | 4c7c1ce5-02ab-44ae-ba4f-0f1e40f725f9 | PCH.PH.PR.035274-8.01 | 2027-12-01 | Fortaleza |  | FUTURA |  |  | Construção não iniciada |  | PR | COPEL D | S | Potencial hidráulico | Potencial hidráulico | Hídrica | PCH | Premissas PAR-PEL 26-30: Sem definição do ponto de conexão. Não possui CUSD Contratado.
1274 | 62a3345f-83e3-4253-a21e-0f76c86b4edd | PCH.PH.MS.037179-3.01 | 2025-08-01 | Fundãozinho | TIPO III | FUTURA | 1859 | PARAISPCH138 | Construção não iniciada |  | MS | ENERGISA MS | SECO | Potencial hidráulico | Potencial hidráulico | Hídrica | PCH | Premissas PAR-PEL 26-30: previsão abr/26
1322 | 0f8bfaca-266f-4dad-9006-39799e417f3d | CGH.PH.SC.037419-9.01 | 2025-08-01 | Garcia de Angelina | TIPO III | FUTURA | 46837 | ROC-G3-SC138 | Construção não iniciada |  | SC | CELESC | S | Potencial hidráulico | Potencial hidráulico | Hídrica | CGH | Premissas PAR-PEL 26-30: Data considerada no PAR-PEL 2026-2030: jan/25
1420 | e8df4706-6855-4c7b-9743-d53f7633ea50 | PCH.PH.SC.035782-0.01 | 2027-04-01 | Ibicaré |  | FUTURA | 46877 | TAN-G3-SC138 | Construção não iniciada |  | SC | CELESC | S | Potencial hidráulico | Potencial hidráulico | Hídrica | PCH | Premissas PAR-PEL 26-30: Data considerada no PAR-PEL 2026-2030: mai/27
1476 | 3b485c5c-df5c-401a-aeca-f62752e5f1a2 | UTE.AI.SP.061587-0.01 | 2026-04-01 | IPIRANGA BIOENERGIA MOCOCA II | TIPO III | FUTURA | 47737 | MO5-G3-SP138 | Construção não iniciada |  | SP | CPFL SANTA CRUZ | SECO | Bagaço de Cana de Açúcar | Agroindustriais | Biomassa | UTE | PAR-PEL 26-30: Thamiris 17-2-25: Não foi considerada nas previsões do PAR-PEL 2026-2030.
1564 | 29aaadee-400e-4822-8888-4cef920c6a32 | PCH.PH.RJ.029433-0.01 | 2026-01-01 | Jambo | TIPO III | FUTURA | 48115 | SOLB16UFV010 | Construção não iniciada |  | RJ | OUTROS | SECO | Potencial hidráulico | Potencial hidráulico | Hídrica | PCH | Premissas PAR-PEL 26-30: Usina não considerada nas previsões do PAR/PEL 26-30. E-mail Natalia 31/10/22: Ainda em processo de análise da conexão. Será conectada através do seccionamento da LDAT 138 kV Macabu/Ilha dos Pombos (será solicitada nova barra para representação da usina).
1728 | f1761edf-d4c2-4610-b4b0-652e60999db3 | PCH.PH.SC.045165-7.01 | 2027-08-01 | Lebon Régis | TIPO III | FUTURA | 46873 | VID-G3-SC138 | DRS |  | SC | CELESC | S | Potencial hidráulico | Potencial hidráulico | Hídrica | PCH | Premissas PAR-PEL 26-30: Data considerada no PAR-PEL 2026-2030: mai/27
1962 | acf357d1-a0ae-4106-b83f-7d8aaae3ce74 | PCH.PH.MT.031411-0.01 | 2025-12-01 | Mutum I | TIPO III | FUTURA | 47708 | RON-F3-MT138 | Construção não iniciada |  | MT | ENERGISA MT | SECO | Potencial hidráulico | Potencial hidráulico | Hídrica | PCH | Premissas PAR-PEL 26-30: A ultima tratativa que tivemos com essa usina foi a solicitação de de DAL para participação do Leilão A-4 e A-3 2021. Wander - Energisa MT - 03/04/25: Não foi considerada no estudo, porém seria na barra 47106. Apesar disso existe um processo parado para esta geração se conectar na mesma barra da PCH Mantoviles (barra 48002).
2107 | 846f2dbe-b822-4c08-9f9f-8ab95e83d460 | PCH.PH.PR.037743-0.01 | 2026-04-01 | Paredinha | TIPO III | FUTURA | 46972 | VIL-G3-PR138 | DRS |  | PR | COPEL D | S | Potencial hidráulico | Potencial hidráulico | Hídrica | PCH
2126 | ef2f89ee-4af2-4311-8639-b6235c85c397 | EOL.CV.RN.034612-8.01 | 2025-08-01 | Passagem | TIPO II-B | FUTURA |  |  | Construção não iniciada |  | RN | COSERN | NE | Cinética do vento | Cinética do vento | Eólica | EOL
2132 | 9413a72f-70ee-4e73-bf94-490505cac294 | PCH.PH.SC.037660-4.01 | 2029-02-01 | Passo Manso |  | FUTURA | 46862 | RIO-G3-SC069 | Construção não iniciada |  | SC | CELESC | S | Potencial hidráulico | Potencial hidráulico | Hídrica | PCH | Premissas PAR-PEL 26-30: Data considerada no PAR-PEL 2026-2030: jan/25
2175 | bf251b8b-23c4-4553-8013-da65720d114f | PCH.PH.MT.034468-0.01 | 2028-01-01 | Pegoraro |  | FUTURA | 47116 | ITA-G3-MT034 | DRS |  | MT | ENERGISA MT | SECO | Potencial hidráulico | Potencial hidráulico | Hídrica | PCH
2213 | 280ece6b-38e8-4e32-ad57-620d5e7670eb | PCH.PH.SC.034669-1.01 | 2025-11-01 | PIRA | TIPO III | FUTURA | 46851 | HER-G3-SC138 | Construção não iniciada |  | SC | CELESC | S | Potencial hidráulico | Potencial hidráulico | Hídrica | PCH | Premissas PAR-PEL 26-30: Data considerada no PAR-PEL 2026-2030: jan/25
2331 | c6df1c5c-b091-479a-a49c-9615ce70a28c | PCH.PH.SC.032305-5.01 | 2027-12-01 | Rabo do Macaco | TIPO III | FUTURA | 46865 | SBS-G3-SC138 | Construção |  | SC | CELESC | S | Potencial hidráulico | Potencial hidráulico | Hídrica | PCH | Premissas PAR-PEL 26-30: Data considerada no PAR-PEL 2026-2030: mai/26
2406 | 769ca2de-e068-4f31-9d1c-248aee6b6608 | UTE.AI.GO.031905-8.01 | 2028-04-01 | Rio Claro de Goiás | TIPO III | FUTURA | 47149 | IPO-G3-GO069 | Construção |  | GO | EQUATORIAL GO | SECO | Bagaço de Cana de Açúcar | Agroindustriais | Biomassa | UTE | Premissas PAR-PEL 26-30: Usina não considerada nas previsões do PAR/PEL 26-30 E-mail Ana Maria 31/10/22: Não tem parecer de acesso válido
2407 | 41a70b0d-9584-4a6a-bff3-fabbcd83541f | CGH.PH.TO.053909-0.01 | 2026-09-01 | Rio da Conceição |  | FUTURA | 47141 | DIA-G3-TO138 | DRO |  | TO | ENERGISA TO | N | Potencial hidráulico | Potencial hidráulico | Hídrica | CGH
2475 | e037845f-e3bc-44b3-a700-4c2d49d7bc76 | PCH.PH.GO.035110-5.01 | 2029-03-01 | Salgado | TIPO III | FUTURA | 47151 | PAM-G3-GO138 | Construção não iniciada |  | GO | EQUATORIAL GO | SECO | Potencial hidráulico | Potencial hidráulico | Hídrica | PCH
2477 | dd06f39a-7581-4f0d-87c2-4d71cb333f4e | PCH.PH.RS.037249-8.01 | 2026-01-01 | Saltinho | TIPO III | FUTURA | 47195 | VAC-G3-RS138 | Construção não iniciada |  | RS | RGE | S | Potencial hidráulico | Potencial hidráulico | Hídrica | PCH | PAR-PEL 26-30: Sem contrato - CUSD.
2624 | f9cd8f5a-7d0d-4e79-be72-8ada12012573 | PCH.PH.RS.037468-7.01 | 2026-08-01 | Santo Antônio do Jacuí |  | FUTURA | 47189 | SMA-G3-RS069 | Construção não iniciada |  | RS | RGE | S | Potencial hidráulico | Potencial hidráulico | Hídrica | PCH | Premissas PAR-PEL 26-30: Considerada somente a TIO HUGO. Será mesmo conexão da Usina Tio HUGO (SE).
2625 | 8e65b22f-77bf-42c4-a7d8-941e53fca055 | PCH.PH.SC.030982-6.01 | 2026-09-01 | Santo Cristo |  | FUTURA | 47195 | VAC-G3-RS138 | Construção não iniciada |  | SC | RGE | S | Potencial hidráulico | Potencial hidráulico | Hídrica | PCH | PAR-PEL 26-30: Sem maiores informações da conexão física/elétrica. Está no estado de SC pelo CEG ANEEL.
2691 | ec351479-8510-4a96-a0f8-92986fa9eb1b | PCH.PH.PR.028791-1.01 | 2026-04-01 | São Jerônimo |  | FUTURA | 46970 | SOC-G3-PR138 | Construção não iniciada |  | PR | COPEL D | S | Potencial hidráulico | Potencial hidráulico | Hídrica | PCH | Premissas PAR-PEL 26-30: Usina em Construção.
2710 | aa1beb49-0209-4581-a0e0-0ec5d612142c | PCH.PH.PR.035146-6.01 | 2025-11-01 | São João II | TIPO III | FUTURA | 47004 | PRU-G3-PR138 | Construção não iniciada |  | PR | COPEL D | S | Potencial hidráulico | Potencial hidráulico | Hídrica | PCH
2781 | a56daa01-c60c-4232-90fb-bae16681f589 | UTE.AI.BA.043196-6.01 | 2025-12-01 | Sérgio Paranhos |  | FUTURA | 46962 | BJL-G3-BA069 | Construção não iniciada |  | BA | COELBA | NE | Bagaço de Cana de Açúcar | Agroindustriais | Biomassa | UTE | Premissas PAR-PEL 25-29: Orçamento de conexão vencido. Não contratado, sem previsão de nova solicitação.
3012 | f7708c9c-4c00-4e42-9544-117d25059bca | PCH.PH.GO.037206-4.01 | 2027-04-01 | Taboca |  | FUTURA |  |  | DRS |  | GO | EQUATORIAL GO | SECO | Potencial hidráulico | Potencial hidráulico | Hídrica | PCH | Premissas PAR-PEL 26-30: Usina não considerada nas previsões do PAR/PEL 26-30 E-mail Ana Maria 31/10/22: Não tem parecer de acesso válido

## Futuras Viabilidade Média
| Id | CEG | Data Operação | Nome | Modalidade | Status | NumeroBarra | NomeBarra | SituacaoANEEL | FonteDados | UF | Agente | SubSistema | Combustivel | Fonte | TipoEnergia | TipoGeracao | Observacao
4 | 48bd48a6-9b1a-40a5-a3be-0f732838e941 | UTE.FL.MT.055556-8.01 | 2029-09-01 | 3 Tentos Vera | TIPO III | FUTURA AMARELA |  |  | Construção |  | MT | ENERGISA MT | SECO | Resíduos Florestais | Floresta | Biomassa | UTE | "Premissas PAR-PEL 26-30: Possui CEG e tem contrato assinado Não temos a informação de que esteja injetando."
5 | 6441f3a9-7b04-4852-9c46-d973c70f0abe | PCH.PH.MS.037568-3.01 | 2024-10-01 | A |  | FUTURA AMARELA | 47098 | CHA-G3-MS138 | Construção não iniciada |  | MS | ENERGISA MS | SECO | Potencial hidráulico | Potencial hidráulico | Hídrica | PCH | Premissas PAR-PEL 26-30: Nova solicitação de Informação de Acesso em Out/2024
37 | 4b65b755-787d-4acf-b7d4-ddd8a46addcb | PCH.PH.PR.035550-0.01 | 2024-10-01 | Açungui 2E |  | FUTURA AMARELA |  |  | Construção não iniciada |  | PR |  | S | Potencial hidráulico | Potencial hidráulico | Hídrica | PCH | Premissas PAR-PEL 26-30: Subestação Distrito Industrial COCEL - 34,5kV
38 | f9545e6e-760d-47b0-a3b4-f392bf80a4a5 | PCH.PH.PR.036917-9.01 | 2024-10-01 | Açungui 2F |  | FUTURA AMARELA |  |  | Construção não iniciada |  | PR |  | S | Potencial hidráulico | Potencial hidráulico | Hídrica | PCH | Premissas PAR-PEL 26-30: Subestação Distrito Industrial COCEL - 34,5kV
88 | 41c8b745-908a-4773-bd59-967edc26d02d | UFV.RS.MT.057148-2.01 | 2029-09-01 | Alto Araguaia |  | FUTURA AMARELA |  |  | Construção não iniciada |  | MT | ENERGISA MT | SECO | Radiação solar | Radiação solar | Solar | UFV | Usina não considerada nas previsões do PAR/PEL 25-29 - Premissas do PAR: Desativada
113 | 0fc1efd1-4b44-401e-bc65-40791c589196 | UTE.AI.MS.055187-2.01 | 2029-09-01 | Amandina III |  | FUTURA AMARELA |  |  | Construção não iniciada |  | MS | ENERGISA MS | SECO | Bagaço de Cana de Açúcar | Agroindustriais | Biomassa | UTE | Premissas PAR-PEL 26-30: não temos informação
329 | 6105cd14-d966-498d-8394-f177b6d24257 | UTE.FL.MA.072526-9.01 | 2029-09-01 | AVB | TIPO II-B | FUTURA AMARELA |  |  | Construção não iniciada |  | MA | EQUATORIAL MA-N | N | Carvão Vegetal | Floresta | Biomassa | UTE
343 | 9f29a02f-756a-4659-821c-b0efd1aa3084 | UTE.AI.BA.043202-4.01 | 2027-04-01 | Bahia Etanol Energia Renovável | TIPO III | FUTURA AMARELA | 46956 | TFR-G3-BA138 | Construção não iniciada |  | BA | COELBA | NE | Bagaço de Cana de Açúcar | Agroindustriais | Biomassa | UTE | Premissas PAR-PEL 26-30: Contratado, previsão de conexão em fev/25.
383 | 1b21ebc1-7bf9-4bb2-9c40-3e476091af3c | PCH.PH.SC.032598-8.01 | 2028-10-01 | Barreiros |  | FUTURA AMARELA |  |  | DRS |  | SC | COPEL D | S | Potencial hidráulico | Potencial hidráulico | Hídrica | PCH | Premissas PAR-PEL 26-30: Sem definição do ponto de conexão. Não possui CUSD Contratado.
396 | 1042cf5d-b74b-45bd-ab94-03c0be1ea5db | PCH.PH.RS.031016-6.01 | 2029-09-01 | Bela Vista | TIPO III | FUTURA AMARELA | 47195 | VAC-G3-RS138 | Construção não iniciada |  | RS | RGE | S | Potencial hidráulico | Potencial hidráulico | Hídrica | PCH | PAR-PEL 26-30: Sem informações - comerciais CUSD- no momento.
412 | 7d28afd3-599c-45db-83e9-0eb4513cdb85 | UFV.RS.MG.040686-4.01 | 2026-07-31 | Belvedere 1 | TIPO III | FUTURA AMARELA | 45483 | BELVD-UFV034 | Construção não iniciada |  | MG | CEMIG D | SECO | Radiação solar | Radiação solar | Solar | UFV
413 | a2fb2ecf-ff82-4c7b-bb5d-d6e1feaaa36e | UFV.RS.MG.040687-2.01 | 2026-07-31 | Belvedere 2 | TIPO III | FUTURA AMARELA | 45483 | BELVD-UFV034 | Construção não iniciada |  | MG | CEMIG D | SECO | Radiação solar | Radiação solar | Solar | UFV
414 | 0b78bee1-9b06-41e5-b1a7-14b3706b4d7a | UFV.RS.MG.040688-0.01 | 2026-07-31 | Belvedere 3 | TIPO III | FUTURA AMARELA | 45483 | BELVD-UFV034 | Construção não iniciada |  | MG | CEMIG D | SECO | Radiação solar | Radiação solar | Solar | UFV
428 | 89a18793-efc3-450b-9a48-21b5985e5912 | UTE.AI.SP.050205-7.01 | 2028-10-01 | Bioenergia Descalvado |  | FUTURA AMARELA | 46000 | UDESC-BIO138 | Construção não iniciada |  | SP | CPFL PAULISTA | SECO | Bagaço de Cana de Açúcar | Agroindustriais | Biomassa | UTE | Premissas PAR-PEL 26-30: Não há processo de conexão em andamento
429 | fc1942fe-1ebd-449a-8666-dc9325ea573d | UTE.AI.SP.056751-5.01 | 2029-09-01 | Bioenergia Lins |  | FUTURA AMARELA | 46001 | BLINS-BIO138 | Construção não iniciada |  | SP | CPFL PAULISTA | SECO | Bagaço de Cana de Açúcar | Agroindustriais | Biomassa | UTE | Premissas PAR-PEL 26-30: Não há processo de conexão em andamento
431 | 39449466-84db-4ea4-b4ca-73bf507f6929 | UTE.AI.SP.061648-6.01 | 2029-09-01 | Bioenergia Paraguaçu |  | FUTURA AMARELA |  |  | Construção não iniciada |  | SP |  | SECO | Bagaço de Cana de Açúcar | Agroindustriais | Biomassa | UTE | Premissas PAR-PEL 26-30: Cliente autoprodutor sem injeção no sistema
444 | 0726bf27-d00d-4b26-8486-0c74828bf372 | UFV.RS.MG.043221-0.01 | 2029-09-01 | Boa Esperança | TIPO III | FUTURA AMARELA | 46405 | BESPER-UFV34 | Construção não iniciada | CCEE | MG | CEMIG D | SECO | Radiação solar | Radiação solar | Solar | UFV | Está conectada na Montes Claros 7
509 | fb994299-4171-4292-a6c8-ea6216020e85 | EOL.CV.BA.054098-6.01 | 2029-09-01 | Boreal |  | FUTURA AMARELA |  |  | Construção não iniciada |  | BA | COELBA | NE | Cinética do vento | Cinética do vento | Eólica | EOL | Paloma 02/09/2024 - Não considerada
568 | 9484218b-0b2f-4aa3-959a-2388a7e18fc2 | PCH.PH.TO.035384-1.01 | 2024-07-01 | Cachoeira |  | FUTURA AMARELA | 47141 | DIA-G3-TO138 | Construção não iniciada |  | TO | ENERGISA TO | N | Potencial hidráulico | Potencial hidráulico | Hídrica | PCH
651 | 3b16a072-6a65-44b1-af5b-326862f038cc | UFV.RS.RN.055175-9.01 | 2029-09-01 | Cambará |  | FUTURA AMARELA |  |  | Construção não iniciada |  | RN | COSERN | NE | Radiação solar | Radiação solar | Solar | UFV | Premissas PAR-PEL 26-30: sem conhecimento dessas gerações na nossa rede de distribuição
691 | d3cbb7b2-48b3-4dd6-a152-5d7f66103094 | UTE.AI.MG.047221-2.01 | 2026-08-01 | Canápolis 2 | TIPO III | FUTURA AMARELA | 46414 | CANAP2-UTE13 | Construção não iniciada |  | MG | CEMIG D | SECO | Bagaço de Cana de Açúcar | Agroindustriais | Biomassa | UTE
694 | 27910b4c-0b1a-4dfc-bdc9-5d10bcc72d26 | EOL.CV.RS.034733-7.01 | 2024-10-01 | Candiotinha |  | FUTURA AMARELA |  |  | Construção não iniciada |  | RS |  | S | Cinética do vento | Cinética do vento | Eólica | EOL | Premissas PAR-PEL 26-30: A usina está na área de concessão da CEEE, entretanto, as geradoras não solicitaram conexão ao sistema de distribuição da empresa.
721 | 96026dbc-d454-457f-a11f-e8fc1e4c9ad3 | UTE.FL.GO.038348-1.01 | 2024-10-01 | Caramuru Ipameri |  | FUTURA AMARELA | 47153 | CAT-G3-MG069 | Construção não iniciada |  | GO | EQUATORIAL GO | SECO | Lenha | Floresta | Biomassa | UTE | Premissas PAR-PEL 26-30: Usina não considerada nas previsões do PAR/PEL 26-30 E-mail Ana Maria 31/10/22: Não tem parecer de acesso válido
744 | bf587022-6116-402d-9f42-e8ab05bc95cb | PCH.PH.SP.027982-0.01 | 2026-04-01 | Cascata |  | FUTURA AMARELA | 47297 | MAI-G3-SP138 | Construção não iniciada |  | SP | ELEKTRO | SECO | Potencial hidráulico | Potencial hidráulico | Hídrica | PCH
836 | 65b879b0-1bee-47a7-8bb1-2eef3e76ce74 | EOL.CV.RS.032145-1.01 | 2029-09-01 | Chicolomã |  | FUTURA AMARELA |  |  | Construção não iniciada |  | RS |  | S | Cinética do vento | Cinética do vento | Eólica | EOL | Premissas PAR-PEL 26-30: A usina está na área de concessão da CEEE, entretanto, as geradoras não solicitaram conexão ao sistema de distribuição da empresa.
845 | 3a2e16a6-80f9-41ab-907d-21c29d6da737 | PCH.PH.PR.037145-9.01 | 2024-10-01 | Cianorte |  | FUTURA AMARELA | 46980 | CIA-G3-PR138 | Construção não iniciada |  | PR | COPEL D | S | Potencial hidráulico | Potencial hidráulico | Hídrica | PCH | Premissas PAR-PEL 26-30: Sem definição do ponto de conexão. Não possui CUSD Contratado.
854 | 83c57cfe-3784-4f54-ab4a-9003fccf25cd | EOL.CV.BA.054125-7.01 | 2029-09-01 | Cirrus |  | FUTURA AMARELA |  |  | Construção não iniciada |  | BA | COELBA | NE | Cinética do vento | Cinética do vento | Eólica | EOL | Paloma 02/09/2024 - Não considerada
856 | dacf6341-074b-4eeb-93a1-751659011493 | UFV.RS.BA.034292-0.01 | 2024-07-01 | Citrino | TIPO III | FUTURA AMARELA | 46961 | IRE-G3-BA069 | Construção não iniciada |  | BA | COELBA | NE | Radiação solar | Radiação solar | Solar | UFV | Usina não considerada nas previsões do PAR/PEL 24-28. E-mail Elizeu 17/04/23 - Cliente com parecer de acesso vencido, sem contrato assinado e sem indicativo se vão prosseguir com implantação do empreendimento
884 | 43d63583-7ae3-4a4f-b609-6ce7f37745b3 | UTE.AI.SP.072137-9.01 | 2029-09-01 | Colombo Santa Albertina 2 |  | FUTURA AMARELA |  |  | Construção não iniciada |  | SP | ELEKTRO | SECO | Bagaço de Cana de Açúcar | Agroindustriais | Biomassa | UTE | Gustavo ( 8/11/24 )- Desativada - Barra 47754
891 | b07775fa-44c7-4630-ad43-e73b27d4fa39 | UTE.GN.RJ.033721-8.01 | 2024-10-01 | Comperj | TIPO III | FUTURA AMARELA | 9607 | COMPER-RJ345 | Construção |  | RJ | COMPERJ | SECO | Gás Natural | Gás natural | Fóssil | UTE | Não injeta na rede
915 | c646d5f9-47f0-4af3-acde-09c7ca85ac42 | UFV.RS.PB.052128-0.01 | 2029-09-01 | Coremas |  | FUTURA AMARELA |  |  | Construção não iniciada |  | PB | ENERGISA PB | NE | Radiação solar | Radiação solar | Solar | UFV
968 | c1c06e69-7463-4799-bd4d-716fca812e93 | UFV.RS.GO.046586-0.01 | 2027-12-01 | Cristalina I | TIPO III | FUTURA AMARELA | 47714 | CRI-F3-DF138 | Construção não iniciada |  | GO | EQUATORIAL GO | SECO | Radiação solar | Radiação solar | Solar | UFV
969 | e5477099-e16b-4e86-97de-f9f48f17cc15 | UFV.RS.GO.046587-9.01 | 2027-12-01 | Cristalina II | TIPO III | FUTURA AMARELA | 47714 | CRI-F3-DF138 | Construção não iniciada |  | GO | EQUATORIAL GO | SECO | Radiação solar | Radiação solar | Solar | UFV
975 | a2251a51-857f-4415-a822-70a49ae5aa5d | UTE.AI.MG.055544-4.01 | 2029-09-01 | CRV Capinópolis |  | FUTURA AMARELA | 46882 | AVA-G3-MG138 | Construção não iniciada |  | MG | CEMIG D | SECO | Bagaço de Cana de Açúcar | Agroindustriais | Biomassa | UTE
989 | e2d095ee-5793-4566-ac34-ad03a7d983b1 | EOL.CV.BA.054128-1.01 | 2029-09-01 | Cumulus |  | FUTURA AMARELA |  |  | Construção não iniciada |  | BA | COELBA | NE | Cinética do vento | Cinética do vento | Eólica | EOL | Paloma 02/09/2024 - Não considerada
1050 | 45356581-445d-4fcb-95c0-324c40d32747 | PCH.PH.MT.037329-0.01 | 2030-01-01 | Diamantino (Antiga Sumidouro) |  | FUTURA AMARELA | 48018 | NVM-G3-MT069 | Construção não iniciada |  | MT | ENERGISA MT | SECO | Potencial hidráulico | Potencial hidráulico | Hídrica | PCH | Paloma - 03/04/2025: No Ralie a data foi postergada para 01/2030. Wander (Energisa MT) - 03/04/2025: Foi considerada na barra 48018 pois tínhamos a informação de que já estaria pronta e se conectaria.
1097 | 1e8eb9f4-6f2d-4371-b7f4-34859985064a | PCH.PH.RS.037566-7.01 | 2024-10-01 | Edelweiss |  | FUTURA AMARELA |  |  | Construção não iniciada |  | RS | RGE | S | Potencial hidráulico | Potencial hidráulico | Hídrica | PCH | PAR-PEL 26-30: Em fase de estudos -Fev25-. Sem contrato - CUSD.
1105 | da27659a-a4c1-4d87-a24e-4ce141a38282 | UFV.RS.PI.044425-1.01 | 2030-09-01 | Eliseu Martins I | TIPO III | FUTURA AMARELA | 47323 | EMA-G3-PI069 | Construção não iniciada |  | PI | EQUATORIAL PI | NE | Radiação solar | Radiação solar | Solar | UFV
1106 | 73cd4bcd-2a65-44bd-81c2-565bbc2501f6 | UFV.RS.PI.044426-0.01 | 2030-09-01 | Eliseu Martins II | TIPO III | FUTURA AMARELA | 47323 | EMA-G3-PI069 | Construção não iniciada |  | PI | EQUATORIAL PI | NE | Radiação solar | Radiação solar | Solar | UFV
1116 | 225b84b1-4837-471d-a288-8781c372af26 | UFV.RS.PE.046961-0.01 | 2027-10-01 | Enercom Belmonte I | TIPO III | FUTURA AMARELA |  |  | Construção não iniciada |  | PE | NEOENERGIA PE | NE | Radiação solar | Radiação solar | Solar | UFV | PAR-PEL 26-30: Última movimentação em 2021. Sem evolução
1117 | 454320d4-1790-4eca-bf27-6e06dfaa46b1 | UFV.RS.PE.046962-9.01 | 2027-10-01 | Enercom Belmonte II | TIPO III | FUTURA AMARELA |  |  | Construção não iniciada |  | PE | NEOENERGIA PE | NE | Radiação solar | Radiação solar | Solar | UFV | PAR-PEL 26-30: Última movimentação em 2021. Sem evolução
1144 | 60b5d0fd-494d-420a-b33a-5dbafc0281a2 | UFV.RS.RN.038209-4.01 | 2025-10-30 | Escadilha |  | FUTURA AMARELA |  |  | Construção não iniciada |  | RN | COSERN | NE | Radiação solar | Radiação solar | Solar | UFV | Premissas PAR-PEL 26-30: sem conhecimento dessas gerações na nossa rede de distribuição
1147 | 61c3a9cb-d78c-4abb-9a68-9ef67afe71b4 | UFV.RS.PB.044427-8.01 | 2025-10-01 | Esmeralda 2 | TIPO III | FUTURA AMARELA | 47711 | COR-F3-PB069 | Construção não iniciada |  | PB | ENERGISA PB | NE | Radiação solar | Radiação solar | Solar | UFV | Premissas PAR/PEL 25-29: Usina não considerada nas previsões do PAR/PEL 25-29. Empreendimento barrado pelo ONS em função dos impactos na RB, e portanto, não obteve parecer de acesso. Paloma 30/08/2024: Corrigida a barra no Acompload devido separação dos barramentos das usinas. 5623 (DE) para a 47125 (PARA)
1155 | 9d7602b2-6a47-4752-96fc-bae0d3b0a5cf | PCH.PH.SC.035526-7.01 | 2030-03-01 | Espraiado | TIPO III | FUTURA AMARELA | 46842 | CCA-G3-SC138 | Construção não iniciada |  | SC | CELESC | S | Potencial hidráulico | Potencial hidráulico | Hídrica | PCH | Premissas PAR-PEL 26-30: Data considerada no PAR-PEL 2026-2030: jan/25
1156 | ae9654b6-296c-4fe5-946d-5c8779cde1fb | PCH.PH.SC.030101-9.01 | 2028-10-01 | Estação Indaial | TIPO III | FUTURA AMARELA | 46864 | BLU-G3-SC069 | Construção não iniciada |  | SC | CELESC | S | Potencial hidráulico | Potencial hidráulico | Hídrica | PCH | Premissas PAR-PEL 26-30: Data considerada no PAR-PEL 2026-2030: nov/28
1158 | bc907c27-4170-4798-975b-3ecb80a835b9 | PCH.PH.MT.033415-4.01 | 2026-03-01 | Estivadinho 3 |  | FUTURA AMARELA | 48005 | JAU-G3-MT138 | Construção não iniciada |  | MT | ENERGISA MT | SECO | Potencial hidráulico | Potencial hidráulico | Hídrica | PCH
1162 | b18e5ec4-017c-44eb-95fd-52f63c93a0d9 | UHE.PH.GO.038340-6.01 | 2024-10-01 | Estrela |  | FUTURA AMARELA |  |  | Construção não iniciada |  | GO | EQUATORIAL GO | SECO | Potencial hidráulico | Potencial hidráulico | Hídrica | UHE
1170 | 50773e62-8d52-4dfe-a17a-7bfdbdf94f83 | UTE.FL.MT.048611-6.01 | 2029-09-01 | Euca Energy |  | FUTURA AMARELA |  |  | Construção não iniciada |  | MT | ENERGISA MT | SECO | Resíduos Florestais | Floresta | Biomassa | UTE | Premissas PAR-PEL 26-30: A distribuidora não recebeu solicitação de acesso dessa usina. Não temos informação do empreendimento.
1210 | f1ff0c99-e20d-47af-9f64-c22c8b7691a7 | UTE.FL.MG.052286-4.01 | 2029-09-01 | Ferguminas | TIPO III | FUTURA AMARELA | 46898 | ITA-G3-MG138 | Construção não iniciada |  | MG | CEMIG D | SECO | Gás de Alto Forno - Biomassa | Floresta | Biomassa | UTE
1254 | 7c58d89e-7b94-4dce-8097-8fc85cdb5851 | PCH.PH.PR.029414-4.01 | 2030-01-01 | Foz da Anta |  | FUTURA AMARELA |  |  | Construção não iniciada |  | PR | COPEL D | S | Potencial hidráulico | Potencial hidráulico | Hídrica | PCH | Premissas PAR-PEL 26-30: Sem definição do ponto de conexão. Não possui CUSD Contratado.
1258 | e2c6b5cf-a3d5-4de7-b740-17bb39e5cc4b | PCH.PH.PR.035443-0.01 | 2028-10-01 | Foz do Santana |  | FUTURA AMARELA |  |  | Construção não iniciada |  | PR | COPEL D | S | Potencial hidráulico | Potencial hidráulico | Hídrica | PCH | Premissas PAR-PEL 26-30: Sem definição do ponto de conexão. Não possui CUSD Contratado.
1308 | 7e7340b9-5e46-4086-9bf3-c05f000c38ca | PCH.PH.MT.035842-8.01 | 2027-04-01 | Galera |  | FUTURA AMARELA |  |  | Construção não iniciada |  | MT | ENERGISA MT | SECO | Potencial hidráulico | Potencial hidráulico | Hídrica | PCH | Premissas PAR-PEL 26-30: Os documentos de acesso emitidos para esta usina venceram. Sem previsao de entrada.
1316 | 7c4c0a30-6629-4fdc-8476-f0d3a664e80b | UTE.PE.MG.038221-3.01 | 2026-01-01 | Galvani Serra do Salitre | TIPO III | FUTURA AMARELA | 47274 | RPA-G3-MG138 | Construção não iniciada |  | MG | CEMIG D | SECO | Outros Energéticos de Petróleo | Petróleo | Fóssil | UTE
1336 | 08ed2a76-c0af-452b-bc0c-487482dc6352 | UFV.RS.MT.055332-8.01 | 2029-09-01 | Girassol |  | FUTURA AMARELA | 46524 | GUIAGI-UFV02 | Construção não iniciada |  | MT | ENERGISA MT | SECO | Radiação solar | Radiação solar | Solar | UFV
1347 | 70824ae7-c707-4cdb-bdf5-9dd4084fb760 | UFV.RS.BA.050287-1.01 | 2029-09-01 | Gold Solar | TIPO II-B | FUTURA AMARELA |  |  | Construção não iniciada |  | BA | COELBA | NE | Radiação solar | Radiação solar | Solar | UFV
1348 | f137abbd-509e-4f53-b598-c228fb6757c2 | UFV.RS.MG.060655-3.01 | 2029-09-01 | GOO Montalvânia |  | FUTURA AMARELA | 4391 | JAIBA--MG138 | Construção não iniciada |  | MG | CEMIG D | SECO | Radiação solar | Radiação solar | Solar | UFV
1357 | 0fb8eb21-a366-4b15-b8e9-cecfbe969452 | UFV.RS.MG.045722-1.01 | 2026-06-01 | GSII Solar 1 | TIPO III | FUTURA AMARELA | 47693 | VPA-F3-MG138 | Construção não iniciada |  | MG | CEMIG D | SECO | Radiação solar | Radiação solar | Solar | UFV | Premissas PAR-PEL 25-29: Agente informa que a data de início da usina está para 05/2025
1358 | c752a745-2891-4a17-a052-6402e23f8fbf | UFV.RS.MG.045723-0.01 | 2026-06-01 | GSII Solar 2 | TIPO III | FUTURA AMARELA | 47693 | VPA-F3-MG138 | Construção não iniciada |  | MG | CEMIG D | SECO | Radiação solar | Radiação solar | Solar | UFV | Premissas PAR-PEL 25-29: Agente informa que a data de início da usina está para 05/2025
1359 | febc10a9-10c1-4a3a-95c5-998f4547931a | UFV.RS.MG.045724-8.01 | 2026-06-01 | GSII Solar 3 | TIPO III | FUTURA AMARELA | 47693 | VPA-F3-MG138 | Construção não iniciada |  | MG | CEMIG D | SECO | Radiação solar | Radiação solar | Solar | UFV | Premissas PAR-PEL 25-29: Agente informa que a data de início da usina está para 05/2025
1360 | 8c270e27-213c-4ce8-9a46-a05c4cd752fa | UFV.RS.MG.052434-4.01 | 2029-09-01 | GSJP_ENZO & IGOR |  | FUTURA AMARELA |  |  | Construção não iniciada |  | MG | CEMIG D | SECO | Radiação solar | Radiação solar | Solar | UFV | Premissas PAR-PEL 26-30: Pedido de conexão negado pela área de estudos da CEMIG/NOS
1377 | 00328f66-8304-4d48-a38a-7b7ff52ffbe3 | PCH.PH.SP.027983-8.01 | 2025-07-01 | Guaraú |  | FUTURA AMARELA |  |  | Construção não iniciada |  | SP | ENEL SP | SECO | Potencial hidráulico | Potencial hidráulico | Hídrica | PCH | Premissas PAR-PEL 26-30: Usina não considerada nas previsões do PAR/PEL 26-30. Acessante tem inteção de se conectar como MMGD, porem não tem data.
1384 | fd24a4f5-f9a0-428b-9ed9-51c573483047 | UFV.RS.MT.055333-6.01 | 2029-09-01 | Guia |  | FUTURA AMARELA | 46524 | GUIAGI-UFV02 | Construção não iniciada |  | MT | ENERGISA MT | SECO | Radiação solar | Radiação solar | Solar | UFV
1390 | 6e2a02c3-ab2c-420f-b297-9199430534eb | UFV.RS.RN.045026-0.01 | 2025-01-01 | Guzerá 1 | TIPO III | FUTURA AMARELA | 47704 | MSD-F3-RN069 | Construção não iniciada |  | RN | COSERN | NE | Radiação solar | Radiação solar | Solar | UFV | Confirmada com Djanilton em 15/07/2024
1391 | f78b8fbb-7f72-4913-a56b-97751b2e8e1b | UFV.RS.RN.045026-0.01 | 2025-09-01 | Guzerá 1 | TIPO III | FUTURA AMARELA | 47704 | MSD-F3-RN069 | Construção não iniciada |  | RN | COSERN | NE | Radiação solar | Radiação solar | Solar | UFV | Confirmada com Djanilton em 15/07/2024
1392 | 9d7797eb-f5c1-4dd8-8646-7300c9b7396a | UFV.RS.RN.045025-1.01 | 2025-01-01 | Guzerá 2 | TIPO III | FUTURA AMARELA | 47704 | MSD-F3-RN069 | Construção não iniciada |  | RN | COSERN | NE | Radiação solar | Radiação solar | Solar | UFV | Confirmada com Djanilton em 15/07/2024
1393 | b0cac098-4b82-4da3-9e99-d64fc966c98c | UFV.RS.RN.045025-1.01 | 2025-09-01 | Guzerá 2 | TIPO III | FUTURA AMARELA | 47704 | MSD-F3-RN069 | Construção não iniciada |  | RN | COSERN | NE | Radiação solar | Radiação solar | Solar | UFV | Confirmada com Djanilton em 15/07/2024
1467 | 2b4875c8-04e3-4929-9b58-0b7499e202bf | EOL.CV.RS.034729-9.01 | 2024-10-01 | Invernada da Pedra Grande |  | FUTURA AMARELA |  |  | Construção não iniciada |  | RS |  | S | Cinética do vento | Cinética do vento | Eólica | EOL | Premissas PAR-PEL 26-30: A usina está na área de concessão da CEEE, entretanto, as geradoras não solicitaram conexão ao sistema de distribuição da empresa.
1612 | 4793d7ca-d668-4872-b13c-8a5cc00605f8 | UFV.RS.MG.033197-0.01 | 2025-11-01 | João Pinheiro 1 |  | FUTURA AMARELA | 46406 | JPINHE-UFV34 | Construção não iniciada |  | MG | CEMIG D | SECO | Radiação solar | Radiação solar | Solar | UFV
1613 | 7d53cb33-c296-4939-b630-3953348608ce | UFV.RS.MG.033196-1.01 | 2025-11-01 | João Pinheiro 2 |  | FUTURA AMARELA | 46406 | JPINHE-UFV34 | Construção não iniciada |  | MG | CEMIG D | SECO | Radiação solar | Radiação solar | Solar | UFV
1614 | e686a928-3f65-404b-86d4-fe8eadf5f152 | UFV.RS.MG.033194-5.01 | 2025-11-01 | João Pinheiro 3 |  | FUTURA AMARELA | 46406 | JPINHE-UFV34 | Construção não iniciada |  | MG | CEMIG D | SECO | Radiação solar | Radiação solar | Solar | UFV
1641 | eee2e86f-574a-417b-98a8-9b290aa36876 | PCH.PH.MT.029258-3.01 | 2024-10-01 | Juba IV |  | FUTURA AMARELA |  |  | Construção não iniciada |  | MT | ENERGISA MT | SECO | Potencial hidráulico | Potencial hidráulico | Hídrica | PCH | Premissas PAR-PEL 26-30: A distribuidora não recebeu solicitação de acesso dessa usina. Não temos informação do empreendimento.
1643 | cd93f570-1aa6-4e3a-9677-889ae3deb96a | PCH.PH.MT.029257-5.01 | 2024-10-01 | Jubinha III |  | FUTURA AMARELA |  |  | Construção não iniciada |  | MT | ENERGISA MT | SECO | Potencial hidráulico | Potencial hidráulico | Hídrica | PCH | Premissas PAR-PEL 26-30: A distribuidora não recebeu solicitação de acesso dessa usina. Não temos informação do empreendimento.
1681 | 542a4d08-a7a6-4eab-9363-a656818377e4 | UFV.RS.PB.034432-0.01 | 2026-07-01 | Lagoa 1 | TIPO III | FUTURA AMARELA |  |  | Construção não iniciada |  | PB | ENERGISA PB | NE | Radiação solar | Radiação solar | Solar | UFV | Usina ficaria na barra 5623
1682 | 3a9e303e-3758-40bb-ba10-e3558e3fceee | UFV.RS.PB.034433-8.01 | 2027-01-01 | Lagoa 2 | TIPO III | FUTURA AMARELA |  |  | Construção não iniciada |  | PB | ENERGISA PB | NE | Radiação solar | Radiação solar | Solar | UFV | Usina ficaria na barra 5623
1753 | 3af9087e-ac75-4ac2-bb3d-d8dd60570c0e | EOL.CV.BA.054155-9.01 | 2029-09-01 | Lips |  | FUTURA AMARELA |  |  | Construção não iniciada |  | BA | COELBA | NE | Cinética do vento | Cinética do vento | Eólica | EOL | Paloma 02/09/2024 - Não considerada
1904 | ebab5971-a94b-4554-a21b-57b81cbb3b75 | EOL.CV.BA.054154-0.01 | 2029-09-01 | Mistral |  | FUTURA AMARELA |  |  | Construção não iniciada |  | BA | COELBA | NE | Cinética do vento | Cinética do vento | Eólica | EOL | Paloma 02/09/2024 - Não considerada
1916 | 0cb9aaad-be31-44f8-9ac5-118b13840429 | EOL.CV.BA.054141-9.01 | 2029-09-01 | Monção |  | FUTURA AMARELA |  |  | Construção não iniciada |  | BA | COELBA | NE | Cinética do vento | Cinética do vento | Eólica | EOL | Paloma 02/09/2024 - Não considerada
1973 | 1b3251e0-a56c-49d1-ba17-f0ad093be14a | EOL.CV.BA.054156-7.01 | 2029-09-01 | Nimbos |  | FUTURA AMARELA |  |  | Construção não iniciada |  | BA | COELBA | NE | Cinética do vento | Cinética do vento | Eólica | EOL | Paloma 02/09/2024 - Não considerada
1997 | cf93e5cf-4897-4b92-b5f6-94b013b5edf8 | PCH.PH.SC.029716-0.01 | 2028-09-01 | Nova Trento | TIPO III | FUTURA AMARELA | 46841 | BRU-G3-SC138 | Construção não iniciada |  | SC | CELESC | S | Potencial hidráulico | Potencial hidráulico | Hídrica | PCH | Premissas PAR-PEL 26-30: Data considerada no PAR-PEL 2026-2030: nov/28
2046 | eb20a6fd-a40d-48e0-bbb6-1881d352512f | PCH.PH.MG.031039-5.01 | 2029-09-01 | Oswaldo Vicitin |  | FUTURA AMARELA | 47275 | DIA-G3-MG138 | Construção não iniciada |  | MG | CEMIG D | SECO | Potencial hidráulico | Potencial hidráulico | Hídrica | PCH
2101 | 76af7426-ac52-40e0-a994-5406027e7071 | UFV.RS.BA.034312-9.01 | 2024-10-01 | Paratinga |  | FUTURA AMARELA |  |  | Construção não iniciada |  | BA | COELBA | NE | Radiação solar | Radiação solar | Solar | UFV | Premissas PAR-PEL 25-29: Orçamento de conexão vencido. Não contratado.
2153 | fbf0985e-25b1-4864-8eb3-7c118608c65e | UFV.RS.BA.057317-5.01 | 2029-09-01 | Pedra do Reino |  | FUTURA AMARELA |  |  | Construção não iniciada |  | BA | COELBA | NE | Radiação solar | Radiação solar | Solar | UFV | Premissas PAR-PEL 26-30: Não foi encontrado nenhuma informação referente a este gerador
2173 | 73c15a81-e2ed-48a7-afec-85de49ec2c31 | UFV.RS.MG.052082-9.01 | 2026-02-01 | Pedro Leopoldo 1 | TIPO III | FUTURA AMARELA | 46544 | PLEOPO-UFV34 | Construção |  | MG | CEMIG D | SECO | Radiação solar | Radiação solar | Solar | UFV
2174 | 6ffe57a9-1c08-4899-a85e-c49cda0f398d | UFV.RS.MG.052083-7.01 | 2025-08-01 | Pedro Leopoldo 2 | TIPO III | FUTURA AMARELA | 46544 | PLEOPO-UFV34 | Construção |  | MG | CEMIG D | SECO | Radiação solar | Radiação solar | Solar | UFV
2248 | d26584a8-e2f5-49c0-94dc-87096980618d | UFV.RS.RN.054352-7.01 | 2029-09-01 | Pixoré Pequeno |  | FUTURA AMARELA |  |  | Construção não iniciada |  | RN | COSERN | NE | Radiação solar | Radiação solar | Solar | UFV | Premissas PAR-PEL 26-30: sem conhecimento dessas gerações na nossa rede de distribuição
2261 | f5c4b2a5-756d-4b25-82dd-e37ce77ee2d4 | EOL.CV.BA.054131-1.01 | 2029-09-01 | Polar |  | FUTURA AMARELA |  |  | Construção não iniciada |  | BA | COELBA | NE | Cinética do vento | Cinética do vento | Eólica | EOL | Paloma 02/09/2024 - Não considerada
2275 | cb6d8f90-05b1-4f70-81a9-a0184e615a3d | UFV.RS.MG.049814-9.01 | 2024-12-01 | Ponto Chique 1 |  | FUTURA AMARELA | 46408 | P.CHIQ-UFV34 | Construção não iniciada |  | MG | CEMIG D | SECO | Radiação solar | Radiação solar | Solar | UFV
2276 | c5b37e9f-dc04-4a1d-8002-54d9993bd449 | UFV.RS.MG.049815-7.01 | 2024-12-01 | Ponto Chique 2 |  | FUTURA AMARELA | 46408 | P.CHIQ-UFV34 | Construção não iniciada |  | MG | CEMIG D | SECO | Radiação solar | Radiação solar | Solar | UFV
2298 | 40794ca5-fb0f-4345-9075-fecbec55fa5b | PCH.PH.SC.033961-0.01 | 2024-10-01 | Prainha |  | FUTURA AMARELA |  |  | Construção não iniciada |  | SC | COPEL D | S | Potencial hidráulico | Potencial hidráulico | Hídrica | PCH | Premissas PAR-PEL 26-30: Sem definição do ponto de conexão. Não possui CUSD Contratado.
2357 | bcba5978-54c9-4c27-a18c-ef36e7369921 | UFV.RS.MG.074441-7.01 | 2029-09-01 | Regap |  | FUTURA AMARELA | 47766 | REG-G3-MG138 | Construção não iniciada |  | MG | CEMIG D | SECO | Radiação solar | Radiação solar | Solar | UFV
2430 | dfa78429-3571-4a18-b0e8-e8895b1e98cb | PCH.PH.SC.032264-4.01 | 2027-03-01 | Rio Natal I |  | FUTURA AMARELA | 46865 | SBS-G3-SC138 | Construção não iniciada |  | SC | CELESC | S | Potencial hidráulico | Potencial hidráulico | Hídrica | PCH | Premissas PAR-PEL 26-30: Data considerada no PAR-PEL 2026-2030: mai/27
2549 | 1141d34e-c302-456c-be8d-eb5348afa3ad | UTE.AI.MS.030173-6.01 | 2026-03-01 | Santa Helena |  | FUTURA AMARELA |  |  | Operação |  | MS | ENERGISA MS | SECO | Bagaço de Cana de Açúcar | Agroindustriais | Biomassa | UTE | E-mail Egídio 25/03/24: Usina pediu Parecer de Acesso, mas não assinaram contrato
2558 | f0b884eb-875f-42b1-8865-c479f8e3dd59 | PCH.PH.BA.035105-9.01 | 2025-01-01 | Santa Luzia | TIPO III | FUTURA AMARELA | 48151 | RGD-G3-BA138 | Construção não iniciada |  | BA | COELBA | NE | Potencial hidráulico | Potencial hidráulico | Hídrica | PCH | Premissas PAR-PEL 25-29: Contratado - Alterado para Abril/24, PCH Santa Luzia solicitou alteração devido ao fundiario da linha de execução do gerador. Conexão em RGT, PSU RGD.
2581 | c188a7da-044b-432c-9a40-6b9b37005775 | PCH.PH.SC.034059-6.01 | 2024-10-01 | Santa Rosa |  | FUTURA AMARELA | 46996 | PAL-G3-PR138 | Construção não iniciada |  | SC | COPEL D | S | Potencial hidráulico | Potencial hidráulico | Hídrica | PCH | Premissas PAR-PEL 26-30: Sem definição do ponto de conexão. Não possui CUSD Contratado.
2641 | b672718c-6203-4912-83d7-5fdbf4da5a3a | UFV.RS.PE.057316-7.01 | 2029-09-01 | São Clemente |  | FUTURA AMARELA |  |  | Construção não iniciada |  | PE | NEOENERGIA PE | NE | Radiação solar | Radiação solar | Solar | UFV | PAR-PEL 26-30: Distribuidora não reconhece. Provavelmente não pertece à distribuidora
2655 | 2d7a7a99-7e6f-4670-8758-7c90d7f38ece | EOL.CV.CE.032401-9.01 | 2027-02-01 | São Felício |  | FUTURA AMARELA |  |  | Construção não iniciada |  | CE | ENEL CE | NE | Cinética do vento | Cinética do vento | Eólica | EOL | Premissas PAR-PEL 26-30: Futura, sem CUSD
2665 | 9e63f2cd-6f42-4451-8722-83fae8be45a8 | PCH.PH.SP.031126-0.01 | 2030-06-01 | São Francisco |  | FUTURA AMARELA |  |  | Construção não iniciada |  | SP | CPFL SANTA CRUZ | SECO | Potencial hidráulico | Potencial hidráulico | Hídrica | PCH | PAR-PEL 26-30: Usina não considerada nas previsões do PAR/PEL 24-28. E-mail Liamara 28/11/22 - A central geradora não deu segmento no processo de conexão junto a Distribuidora. Thamiris 04-04-25:Não injeta/ injetará.
2705 | 5086fbe2-2023-4bd8-a8ad-9ffa2a798a90 | EOL.CV.RS.034728-0.01 | 2024-10-01 | São João Batista |  | FUTURA AMARELA |  |  | Construção não iniciada |  | RS |  | S | Cinética do vento | Cinética do vento | Eólica | EOL | Premissas PAR-PEL 26-30: A usina está na área de concessão da CEEE, entretanto, as geradoras não solicitaram conexão ao sistema de distribuição da empresa.
2893 | cfb296b8-7154-4ffe-a9c0-acea2578f670 | EOL.CV.RS.034299-8.01 | 2024-10-01 | Serra do Veleda |  | FUTURA AMARELA |  |  | Construção não iniciada |  | RS |  | S | Cinética do vento | Cinética do vento | Eólica | EOL | Premissas PAR-PEL 26-30: A usina está na área de concessão da CEEE, entretanto, as geradoras não solicitaram conexão ao sistema de distribuição da empresa.
2911 | b0314fac-6638-4fdb-a178-62deb5aef37c | UFV.RS.PI.034385-4.01 | 2025-10-01 | Sertão 2 | TIPO III | FUTURA AMARELA | 47160 | SJ-G3-PI069 | Construção não iniciada |  | PI | EQUATORIAL PI | NE | Radiação solar | Radiação solar | Solar | UFV | Premissas PAR-PEL 26-30: Emitido um parecer de acesso informando limitações que impossibilitam o escomento pleno da geração - DTA-2024-PT-0069-R0
2937 | 35ee97ee-d433-45ab-a242-1c8aa55b3258 | EOL.CV.BA.054134-6.01 | 2029-09-01 | Siroco |  | FUTURA AMARELA |  |  | Construção não iniciada |  | BA | COELBA | NE | Cinética do vento | Cinética do vento | Eólica | EOL | Paloma 02/09/2024 - Não considerada
2950 | fd3e2662-0c93-40c7-9064-088f49f78e92 | UFV.RS.CE.040766-6.01 |  | Sobral I | TIPO II-B | FUTURA AMARELA |  |  | Construção não iniciada |  | CE |  | NE | Radiação solar | Radiação solar | Solar | UFV | E-mail Bruno Santinelli (ENEL CE) de 25/03/24: Não foi emitido orçamento de conexão para as unidades geradoras, portanto a distribuidora não tem como confirmar nenhuma das informações solicitadas.
2960 | 85f52a43-1073-466c-9a92-6eae3c9210ac | UFV.RS.BA.045570-9.01 | 2027-01-01 | Sol do São Francisco | TIPO II-B | FUTURA AMARELA |  |  | Construção não iniciada |  | BA | COELBA | NE | Radiação solar | Radiação solar | Solar | UFV
2974 | 4dfa891f-21d3-45a3-b90a-c67046552527 | UFV.RS.PE.071983-8.01 | 2029-09-01 | solar barrinhas |  | FUTURA AMARELA |  |  | Construção não iniciada |  | PE | NEOENERGIA PE | NE | Radiação solar | Radiação solar | Solar | UFV | PAR-PEL 26-30: Previsão Jan/27. Em etapa de análise contrato com a distribuidora, sem certeza da sua entrada
2990 | 572bec13-72bc-4a45-970c-108a404f33d8 | UFV.RS.GO.053695-4.01 | 2029-09-01 | Solar São Simão | TIPO II-B | FUTURA AMARELA |  |  | Construção não iniciada |  | GO | EQUATORIAL GO | SECO | Radiação solar | Radiação solar | Solar | UFV | Usina não considerada nas previsões do PAR/PEL 25-29
2995 | 4bb1b0c9-c74a-4c54-8d35-aec0b0f9f8ab | UFV.RS.RN.050745-8.01 | 2029-09-01 | Solis |  | FUTURA AMARELA |  |  | Construção não iniciada |  | RN | COSERN | NE | Radiação solar | Radiação solar | Solar | UFV | Premissas PAR-PEL 26-30: Sem conhecimento dessas gerações em nossa rede de distribuição
3003 | ec9839e4-825c-43db-90bf-5a13fcc5cacf | EOL.CV.BA.054135-4.01 | 2029-09-01 | Stratus |  | FUTURA AMARELA |  |  | Construção não iniciada |  | BA | COELBA | NE | Cinética do vento | Cinética do vento | Eólica | EOL | Paloma 02/09/2024 - Não considerada
3026 | b26279bb-dfcd-4c81-a7c1-d73202e81d6c | UTE.AI.MS.073212-5.01 | 2029-09-01 | Takuarê |  | FUTURA AMARELA |  |  | Construção não iniciada |  | MS | ENERGISA MS | SECO | Bagaço de Cana de Açúcar | Agroindustriais | Biomassa | UTE | Premissas PAR-PEL 26-30: Tem apenas Informação de Orçamento Estimado para Conexão em 01/06/2023
3062 | d030e7c2-ada8-4446-ad1c-b4283a637c56 | UTE.AI.MG.050295-2.01 | 2029-09-01 | Tijuco 3 |  | FUTURA AMARELA | 47832 | VTI-G3-GO138 | Construção não iniciada |  | MG | CEMIG D | SECO | Bagaço de Cana de Açúcar | Agroindustriais | Biomassa | UTE
3063 | 7d019d46-c937-4fbf-9b27-842fa5f4cc91 | PCH.PH.ES.031124-3.01 | 2028-10-01 | Timbuí Seco |  | FUTURA AMARELA | 2602 | R.BOT-UHE | Construção não iniciada |  | ES | EDP ES | SECO | Potencial hidráulico | Potencial hidráulico | Hídrica | PCH | Premissas PAR-PEL 26-30: Trata-se de empreendimentos descontinuados, sem possibilidade de retorno.
3071 | 6037fdc9-6d81-4250-93a3-2f71a41521ce | EOL.CV.BA.054136-2.01 | 2029-09-01 | Tornado |  | FUTURA AMARELA |  |  | Construção não iniciada |  | BA | COELBA | NE | Cinética do vento | Cinética do vento | Eólica | EOL | Paloma 02/09/2024 - Não considerada
3078 | 6705de80-1d76-43c4-aa96-233d17cd158b | UFV.RS.PE.072125-5.01 | 2029-09-01 | Tragaluz |  | FUTURA AMARELA |  |  | Construção não iniciada |  | PE | NEOENERGIA PE | NE | Radiação solar | Radiação solar | Solar | UFV | PAR-PEL 26-30: não evoluiu
3084 | fb133cb8-67a1-4b26-a37b-0dda5e3c7d68 | UFV.RS.MG.046755-3.01 | 2026-11-01 | Três Marias I |  | FUTURA AMARELA | 46412 | TMARIA-UFV13 | Construção não iniciada |  | MG | CEMIG D | SECO | Radiação solar | Radiação solar | Solar | UFV | Premissas PAR-PEL 26-30: PLANO SUSPENSO - PL 0738
3085 | 3044b041-d2c1-4b5d-9145-37039b94702c | UFV.RS.MG.046756-1.01 | 2026-11-01 | Três Marias II |  | FUTURA AMARELA | 46412 | TMARIA-UFV13 | DRO |  | MG | CEMIG D | SECO | Radiação solar | Radiação solar | Solar | UFV | Premissas PAR-PEL 26-30: Desativada: Não consta no ralie
3175 | 228a0cf4-af42-4da7-ab8f-79427a9d8223 | UTE.RU.SP.053511-7.01 | 2029-09-01 | URE Lara |  | FUTURA AMARELA | 47303 | MFO-G3-SP088 | Construção não iniciada |  | SP | ENEL SP | SECO | Resíduos Sólidos Urbanos - RU | Resíduos sólidos urbanos | Biomassa | UTE | "Premissas PAR-PEL 26-30: Usina não considerada nas previsões do PAR/PEL 26-30. Acessante solicitou Orçamento Estimado em 2022 para ingressar do leilão LEN A-5 e A-6/2022 da EPE. Não obteve sucesso nesse leilão e declinou em ingressar com processo de Orçamento de Conexão com a ENEL SP."
3176 | e4383124-a645-4977-8691-d5f6d1134dab | UTE.RU.SP.047430-4.01 | 2029-09-01 | URE Valoriza Santos |  | FUTURA AMARELA |  |  | Construção não iniciada |  | SP | CPFL PIRATININGA | SECO | Resíduos Sólidos Urbanos - RU | Resíduos sólidos urbanos | Biomassa | UTE | "Premissas PAR-PEL 26-30: Thamiris 17-2-25: Não injeta. Em consulta ao CEG, foi verificado que a usina consta como status ""Construção Não iniciada"". Não foi considerada na previsão PAR-PEL 2026-2030."
3177 | 551f7f7b-91a4-41f7-825b-a2b5216d3a4c | UTE.AI.GO.060595-6.01 | 2026-04-01 | Uruaçu Açúcar e Álcool |  | FUTURA AMARELA |  |  | Construção não iniciada |  | GO | EQUATORIAL GO | SECO | Bagaço de Cana de Açúcar | Agroindustriais | Biomassa | UTE | Usina não considerada nas previsões do PAR/PEL 25-29 E-mail Ana Maria 31/10/22: Não tem parecer de acesso válido
3179 | 5a730bc6-e8d0-47c4-8948-362816074de7 | PCH.PH.RO.029526-4.01 | 2025-11-01 | Urubu |  | FUTURA AMARELA |  |  | Construção não iniciada |  | RO | ENERGISA RO | SECO | Potencial hidráulico | Potencial hidráulico | Hídrica | PCH | Premissas PAR-PEL 26-30: Não considerada do ciclo PAR-PEL 2026-2030 por ausência de Solicitação de Acesso ou desconhecimento sobre o empreendimento
3204 | 7c1d1e89-0cad-4a3d-b781-c1d6c67f84bc | PCH.PH.RS.032823-5.01 | 2026-12-01 | Vale do Leite |  | FUTURA AMARELA | 46949 | LAJ-G3-RS069 | DRS |  | RS | CERTEL | S | Potencial hidráulico | Potencial hidráulico | Hídrica | PCH | Premissas PAR-PEL 26-30: E-mail Jeferson 12/03/2023 - Previsão de entrada informada pelo agente para abr/26
3209 | 6f7e5603-6ed6-43ab-b6ce-c9386ad503d6 | UTE.AI.MG.073414-4.01 | 2029-09-01 | Vale do Pontal 3 |  | FUTURA AMARELA |  |  | Construção não iniciada |  | MG | CEMIG D | SECO | Bagaço de Cana de Açúcar | Agroindustriais | Biomassa | UTE | Premissas PAR-PEL 26-30: Conexão negada após análise da CEMIG D/ONS.
3226 | ec45a3f5-531d-40c3-b132-07f068572376 | UFV.RS.BA.045706-0.01 | 2024-10-01 | Velho Chico (Fazenda AMCOS) |  | FUTURA AMARELA |  |  | Construção não iniciada |  | BA | COELBA | NE | Radiação solar | Radiação solar | Solar | UFV | Premissas PAR-PEL 25-29: Apenas Orçamento Estimado
3229 | 03eafab9-8705-4ffb-b74f-9ac24e4ee43c | EOL.CV.BA.054137-0.01 | 2029-09-01 | Ventania |  | FUTURA AMARELA |  |  | Construção não iniciada |  | BA | COELBA | NE | Cinética do vento | Cinética do vento | Eólica | EOL | Paloma 02/09/2024 - Não considerada
3525 | 131495b7-876c-4d15-a7c8-4a87a78a3471 | PCH.PH.GO.035761-8.01 | 2024-10-01 | Verde 03 |  | FUTURA AMARELA | 3706 | ACREUN-GO138 | Construção não iniciada |  | GO | EQUATORIAL GO | SECO | Potencial hidráulico | Potencial hidráulico | Hídrica | PCH | Premissas PAR-PEL 26-30: Usina não considerada nas previsões do PAR/PEL 26-30 E-mail Ana Maria 31/10/22: Não tem parecer de acesso válido

## Futuras não Consideradas
| Id | CEG | Data Operação | Nome | Modalidade | Status | NumeroBarra | NomeBarra | SituacaoANEEL | FonteDados | UF | Agente | SubSistema | Combustivel | Fonte | TipoEnergia | TipoGeracao | Observacao
30 | 42dcb4fd-3808-4817-aa7e-aeb405cbfe79 | UFV.RS.RN.034436-2.01 | 2026-10-01 | Acauã 1 | TIPO III | FUTURA NAO CONS |  |  | Construção não iniciada |  | RN | COSERN | NE | Radiação solar | Radiação solar | Solar | UFV | Premissas PAR-PEL 26-30: Solicitou Rescisão Contratual
51 | 0fe42a05-0cb4-4d5c-a782-2a1c9679f12b | PCH.PH.MT.029043-2.01 | 2027-01-01 | Água Branca |  | FUTURA NAO CONS | 4912 | ABRPCH-MT138 | Construção não iniciada |  | MT | ENERGISA MT | SECO | Potencial hidráulico | Potencial hidráulico | Hídrica | PCH
119 | f2c9f069-e28f-4ff4-820c-603960e331eb | PCH.PH.SC.035347-7.01 | 2027-01-01 | Amparo |  | FUTURA NAO CONS |  |  | DRS |  | SC | CELESC | S | Potencial hidráulico | Potencial hidráulico | Hídrica | PCH | (será representada na barra 9598)
143 | 215a3dd4-1dfe-443e-b6ac-1964766375c5 | PCH.PH.MG.031668-7.01 | 2027-01-01 | Antônio Dias (Antiga Água Limpa) | TIPO III | FUTURA NAO CONS |  |  | Construção não iniciada |  | MG | CEMIG D | SECO | Potencial hidráulico | Potencial hidráulico | Hídrica | PCH | (será representada na barra 1537)
327 | a49248c7-8e0f-41e0-8a7a-e188e888661d | UTE.GN.AM.047396-0.01 | 2023-02-13 | Auto Geração Azulão |  | FUTURA NAO CONS |  |  | Construção não iniciada |  | AM |  | N | Gás Natural | Gás natural | Fóssil | UTE
390 | 3d7b8495-8e71-4a55-bc35-8f9af0c7b524 | UTE.AI.AM.030612-6.01 | 2023-02-01 | BBF Benjamin Constant | TIPO III | FUTURA NAO CONS |  |  | Construção não iniciada |  | AM |  | N | Capim Elefante | Agroindustriais | Biomassa | UTE | E-mail Magno 24/06/22 - será conectada na localidade de Benjamin Constant – AM, localidade hoje isolada do SIN e atendida 100 % por geração térmica. Atualmente não temos previsão para interligação da mesma ao SIN.
476 | 77af8a48-194d-4e0d-9bd9-f68f0ce3d4ba | PCH.PH.RJ.037671-0.01 | 2027-01-01 | Boa Vista |  | FUTURA NAO CONS |  |  | DRI |  | RJ | ENEL RJ | SECO | Potencial hidráulico | Potencial hidráulico | Hídrica | PCH | (será conectada na barra 1798)
486 | a35f9e1d-c5c0-4196-b477-7a59e02361e5 | UFV.RS.MG.051751-8.01 | 2029-09-01 | Bocaiúva Energia Fotovoltaica |  | FUTURA NAO CONS |  |  | Construção não iniciada |  | MG | CEMIG D | SECO | Radiação solar | Radiação solar | Solar | UFV | Premissas PAR-PEL 26-30: Pedido de conexão negado pela área de estudos da CEMIG/NOS
513 | 91fa700d-1dab-4230-8220-279f0261e773 | UTE.GN.SP.033977-6.01 | 2027-01-01 | Botucatu |  | FUTURA NAO CONS |  |  | Construção não iniciada |  | SP | CPFL PAULISTA | SECO | Gás Natural | Gás natural | Fóssil | UTE
572 | d2302e40-ee5e-4c0b-bfe9-a4bdd486a8c4 | PCH.PH.PR.035072-9.01 | 2021-09-23 | Cachoeira Brava |  | FUTURA NAO CONS | 9531 | TUNAS--PR138 | Eixo Disponibilizado |  | PR | COPEL D | S | Potencial hidráulico | Potencial hidráulico | Hídrica | PCH
581 | e60b1ba5-2e6d-4df2-9860-e43be5231bc6 | PCH.PH.MG.030390-9.01 | 2025-01-01 | Cachoeira do Miné |  | FUTURA NAO CONS | 392 | UBERL1PCH138 | Construção não iniciada |  | MG | CEMIG D | SECO | Potencial hidráulico | Potencial hidráulico | Hídrica | PCH
588 | a65fb52d-dcf4-4de7-b12b-277da8a25115 | PCH.PH.RO.028194-8.01 | 2025-10-01 | Cachoeira Formosa | TIPO III | FUTURA NAO CONS |  |  | Construção não iniciada |  | RO | ENERGISA RO | SECO | Potencial hidráulico | Potencial hidráulico | Hídrica | PCH | Premissas PAR-PEL 26-30: Não considerada do ciclo PAR-PEL 2026-2030 por ausência de Solicitação de Acesso ou desconhecimento sobre o empreendimento
649 | 269197b0-3730-4417-a9c1-5ccb393e3bc8 | UTE.AI.MG.043020-0.01 | 2022-04-29 | Camaçari - Campo Florido |  | FUTURA NAO CONS | 322 | FRUTA-BIO138 | Construção não iniciada |  | MG | CEMIG D | SECO | Bagaço de Cana de Açúcar | Agroindustriais | Biomassa | UTE | Usina não considerada nas previsões do PAR 23-27 Autorização revogada - REA - RESOLUÇÃO AUTORIZATIVA 8985/2020
706 | 05f78a77-717b-4c06-8c1d-9a2a56c1c751 | PCH.PH.PR.033876-1.01 | 2024-01-01 | Cantu 1 |  | FUTURA NAO CONS | 866 | MAMBOR-PR138 | DRI |  | PR | COPEL D | S | Potencial hidráulico | Potencial hidráulico | Hídrica | PCH
708 | b16bc04f-d577-4609-8ffd-bc59e7b1f4bc | PCH.PH.PR.034060-0.01 | 2023-07-11 | Cantu 3 |  | FUTURA NAO CONS | 9699 | CANTU2PCH138 | Revogada |  | PR | COPEL D | S | Potencial hidráulico | Potencial hidráulico | Hídrica | PCH
711 | db9d8aae-af32-411a-8b4e-a9e058992683 | PCH.PH.SC.032187-7.01 | 2027-01-01 | Capão Alto |  | FUTURA NAO CONS |  |  | Construção não iniciada |  | SC | CELESC | S | Potencial hidráulico | Potencial hidráulico | Hídrica | PCH | (será representada na barra 9719)
759 | 3040df44-2246-42e6-9033-99956c30eb84 | PCH.PH.CE.035074-5.01 | 2022-02-01 | Castanhão | TIPO III | FUTURA NAO CONS | 5633 | ICO----CE069 | Construção não iniciada |  | CE | CHESF | NE | Potencial hidráulico | Potencial hidráulico | Hídrica | PCH | Email CargaNNE 07/08/2019: Ainda em fase de Consulta de Acesso, provavelmente na barra de ICO por meio da SED Jaguaribe (rede Enel-CE).
784 | 82a9c2c1-225d-49e3-85d9-8578e39ff957 | UFV.RS.GO.032002-1.01 | 2027-01-01 | Cedro I |  | FUTURA NAO CONS | 2993 | FIRMIN-GO069 | Revogada |  | GO | EQUATORIAL GO | SECO | Radiação solar | Radiação solar | Solar | UFV
860 | e924a2e1-b6bc-48a9-b6e9-bc1ce04d2b13 | PCH.PH.MG.029169-2.01 | 2027-01-01 | Clayton Ferreira |  | FUTURA NAO CONS |  |  | Revogada |  | MG | CEMIG D | SECO | Potencial hidráulico | Potencial hidráulico | Hídrica | PCH | (será representada na barra 9080)
890 | 104f3fcb-0a05-4f45-9a8a-5fcbc94f7fa2 | PCH.PH.MT.030255-4.01 | 2027-01-01 | Comodoro | TIPO III | FUTURA NAO CONS | 4790 | COMOPCH-MT34 | Construção não iniciada |  | MT | ENERGISA MT | SECO | Potencial hidráulico | Potencial hidráulico | Hídrica | PCH
956 | a6945d17-0f72-4383-a412-ae8bb0632aa9 | PCH.PH.MG.031467-6.01 | 2023-12-27 | Couro do Cervo | TIPO III | FUTURA NAO CONS | 4001 | NEPOM1PCH138 | Construção não iniciada |  | MG | CEMIG D | SECO | Potencial hidráulico | Potencial hidráulico | Hídrica | PCH
961 | 51ae5b50-eedb-4853-a53c-01cb4acaa0a5 | PCH.PH.SC.030981-8.01 | 2027-01-01 | Coxilha Rica |  | FUTURA NAO CONS | 47195 | VAC-G3-RS138 | Construção não iniciada |  | SC | RGE | S | Potencial hidráulico | Potencial hidráulico | Hídrica | PCH | Premissas PAR-PEL 26-30: Usina não considerada no estudo atual do PAR-PEL.
1008 | 25b297b6-d440-49b6-bba3-ea70784455f1 | CGH.PH.PR.037203-0.01 | 2023-07-11 | Dario |  | FUTURA NAO CONS | 845 | FBELTR-PR138 | Operação |  | PR | COPEL D | S | Potencial hidráulico | Potencial hidráulico | Hídrica | CGH
1009 | bdc0bfc5-c6e2-482c-bfc1-1a62d6cde07a | PCH.PH.PR.033966-0.01 | 2023-03-01 | Das Almas |  | FUTURA NAO CONS | 9531 | TUNAS--PR138 | Construção não iniciada |  | PR | COPEL D | S | Potencial hidráulico | Potencial hidráulico | Hídrica | PCH
1038 | afdf8be1-1a21-4e76-b31c-2eaf42d28fb8 | UTE.GN.SP.035148-2.01 | 2021-08-24 | Delta Cerâmica |  | FUTURA NAO CONS |  |  | Construção |  | SP | ELEKTRO | SECO | Gás Natural | Gás natural | Fóssil | UTE | Trata-se de cliente conectado em Tap duplo na LT 138 KV Rio Claro 1 – Barra Bonita (DIT), sem previsão de exportação ou mesmo paralelismo continuo com o SIN.
1203 | 7496085f-3878-44c9-8e4c-138e1815c545 | PCH.PH.RJ.029515-9.01 |  | Fazenda Santana | TIPO III | FUTURA NAO CONS |  |  | Construção não iniciada |  | RJ |  | SECO | Potencial hidráulico | Potencial hidráulico | Hídrica | PCH | Premissas PAR-PEL 26-30: Inviabilidade de implantação da usina, segundo Ralie ANEEL.
1411 | de39be6f-f7b9-44d1-a9dc-7d669e2d5d28 | CGH.PH.SC.001086-3.01 | 2024-07-01 | Herval | TIPO III | FUTURA NAO CONS | 46851 | HER-G3-SC138 | Operação |  | SC | CELESC | S | Potencial hidráulico | Potencial hidráulico | Hídrica | CGH | Premissas PAR-PEL 26-30: Não considerada no PAR-PEL 2026-2030: sem previsão de entrada em operação.
1468 | a4294119-3aae-4592-ab7b-b81ac7e87f61 | CGH.PH.SC.029783-6.01 | 2019-04-04 | Invernada das Mulas | TIPO III | FUTURA NAO CONS | 10181 | SCRIST-SC069 | Operação |  | SC | CELESC | S | Potencial hidráulico | Potencial hidráulico | Hídrica | CGH | Email Eduardo 19/11/2019 - Essa usina ainda não foi construída e as obras devem começar em meados de 2020. Também, foi informado por um colega que "a ANEEL cancelou seu registro, tal como feito para todas as usinas com potência abaixo de 5.000kW que ainda não estão prontas." Talvez seja por isso que não informações no BIG.
1642 | 6724a351-0114-4f54-aeb6-e111fd1ebc87 | PCH.PH.MT.029256-7.01 | 2023-09-30 | Jubinha II |  | FUTURA NAO CONS |  |  | Construção não iniciada |  | MT | ENERGISA MT | SECO | Potencial hidráulico | Potencial hidráulico | Hídrica | PCH
1779 | f5c18434-4d7d-4d42-a05d-27cc173722c7 | PCH.PH.RO.001358-7.01 | 2025-10-01 | Machadinho I | TIPO III | FUTURA NAO CONS |  |  | Construção não iniciada |  | RO | ENERGISA RO | SECO | Potencial hidráulico | Potencial hidráulico | Hídrica | PCH | Premissas PAR-PEL 26-30: Não considerada do ciclo PAR-PEL 2026-2030 por ausência de Solicitação de Acesso ou desconhecimento sobre o empreendimento
1794 | 49fdb7e2-3cc4-4af1-ab84-5ddcfaefdd6a | PCH.PH.GO.028784-9.01 | 2027-01-01 | Mangabeira (Antiga Do Sal) |  | FUTURA NAO CONS | 2980 | B.ALTOBIO069 | Revogada |  | GO | EQUATORIAL GO | SECO | Potencial hidráulico | Potencial hidráulico | Hídrica | PCH
1799 | 6935edda-9e96-4076-b83b-9e9ea9374c29 | PCH.PH.SC.030386-0.01 | 2023-07-11 | Mangueira de Pedra |  | FUTURA NAO CONS | 2443 | PALMAS-PR138 | Construção não iniciada |  | SC | COPEL D | S | Potencial hidráulico | Potencial hidráulico | Hídrica | PCH
1848 | 7492c8e5-a141-4387-93d5-109cece5726b | UHE.PH.MT.037268-4.01 | 2024-10-01 | Mato Grosso (Antiga Cachoeirão) |  | FUTURA NAO CONS |  |  | Construção não iniciada |  | MT | ENERGISA MT | SECO | Potencial hidráulico | Potencial hidráulico | Hídrica | UHE | Premissas PAR-PEL 26-30: Possui CEG, porém não tem contrato assinado com a Distribuidora. Não temos informação da entrada da mesma. Não está sendo considerada nos estudos.
1849 | 23ccd0dc-c69f-455a-882d-64cda9d666b2 | PCH.PH.MT.035325-6.01 | 2027-04-01 | Matrinchã |  | FUTURA NAO CONS |  |  | Construção não iniciada |  | MT | ENERGISA MT | SECO | Potencial hidráulico | Potencial hidráulico | Hídrica | PCH | Premissas PAR-PEL 26-30: A distribuidora não recebeu solicitação de acesso dessa usina. Não temos informação do empreendimento.
1951 | 42b77cee-e706-42b3-bbff-52fc1a2a0813 | PCH.PH.GO.028786-5.01 | 2024-10-01 | Muçungo |  | FUTURA NAO CONS | 47713 | BAL-F3-GO069 | Construção não iniciada |  | GO | EQUATORIAL GO | SECO | Potencial hidráulico | Potencial hidráulico | Hídrica | PCH | Premissas PAR-PEL 26-30: Usina não considerada nas previsões do PAR/PEL 26-30 E-mail Ana Maria 31/10/22: Não tem parecer de acesso válido
1961 | 2860434f-577b-46f1-98d5-e265b99fb8ad | PCH.PH.MT.044845-1.01 | 2020-10-01 | Mutum |  | FUTURA NAO CONS | 3561 | FSMUT-UTE013 | PB aceito |  | MT | ENERGISA MT | SECO | Potencial hidráulico | Potencial hidráulico | Hídrica | PCH
1970 | 9ba34e7b-3f51-454d-9251-f07e07cba2c9 | PCH.PH.MT.028000-3.01 | 2027-01-01 | Nhandu | TIPO III | FUTURA NAO CONS |  |  | Construção | AGENTE | MT | ENERGISA MT | SECO | Potencial hidráulico | Potencial hidráulico | Hídrica | PCH
2061 | 4f0783a2-fe52-4a35-bf7c-b9a24c9fd476 | PCH.PH.SC.031064-6.01 | 2023-04-27 | Painel | TIPO III | FUTURA NAO CONS | 2859 | SJOAQU-SC138 | Construção não iniciada |  | SC | CELESC | S | Potencial hidráulico | Potencial hidráulico | Hídrica | PCH
2086 | becf0bee-45fc-4fe2-9eb5-88f115d22e96 | UFV.RS.MG.034004-9.01 | 2030-01-01 | Paracatu 10 |  | FUTURA NAO CONS |  |  | DRO |  | MG | CEMIG D | SECO | Radiação solar | Radiação solar | Solar | UFV | Não está sendo considerada pois não está listada no Acompanhamento da ANEEL (será conectada na barra 4370)
2090 | 75d37c62-b33c-43d4-b93e-fb926b081d0a | UFV.RS.MG.034001-4.01 | 2030-01-01 | Paracatu 5 |  | FUTURA NAO CONS |  |  | DRO |  | MG | CEMIG D | SECO | Radiação solar | Radiação solar | Solar | UFV | Não está sendo considerada pois não está listada no Acompanhamento da ANEEL (será conectada na barra 4370)
2091 | 62e94561-b4f0-4fc7-ae3e-eb48110d2003 | UFV.RS.MG.033992-0.01 | 2030-01-01 | Paracatu 6 |  | FUTURA NAO CONS |  |  | DRO |  | MG | CEMIG D | SECO | Radiação solar | Radiação solar | Solar | UFV | Não está sendo considerada pois não está listada no Acompanhamento da ANEEL (será conectada na barra 4370)
2092 | be42f4f7-2f2e-4c54-a1c4-bd694c653f5a | UFV.RS.MG.034002-2.01 | 2030-01-01 | Paracatu 7 |  | FUTURA NAO CONS |  |  | DRO |  | MG | CEMIG D | SECO | Radiação solar | Radiação solar | Solar | UFV | Não está sendo considerada pois não está listada no Acompanhamento da ANEEL (será conectada na barra 4370)
2093 | d0d66563-4743-46a7-b4e8-b987174d0274 | UFV.RS.MG.033993-8.01 | 2030-01-01 | Paracatu 8 |  | FUTURA NAO CONS |  |  | DRO |  | MG | CEMIG D | SECO | Radiação solar | Radiação solar | Solar | UFV | Não está sendo considerada pois não está listada no Acompanhamento da ANEEL (será conectada na barra 4370)
2094 | d038224c-00c0-431b-8dc3-853c4829b99f | UFV.RS.MG.034003-0.01 | 2030-01-01 | Paracatu 9 |  | FUTURA NAO CONS |  |  | DRO |  | MG | CEMIG D | SECO | Radiação solar | Radiação solar | Solar | UFV | Não está sendo considerada pois não está listada no Acompanhamento da ANEEL (será conectada na barra 4370)
2106 | 0acd30f1-6400-4bf4-970f-25df62ceb4e1 | PCH.PH.MG.030962-1.01 | 2027-01-01 | Paredão de Minas |  | FUTURA NAO CONS |  |  | Revogada |  | MG | CEMIG D | SECO | Potencial hidráulico | Potencial hidráulico | Hídrica | PCH
2139 | 61b0668c-fed5-45a9-a567-89ff4952f449 | UTE.RU.SP.033848-6.01 | 2024-10-01 | Paulínia Energia |  | FUTURA NAO CONS | 4216 | PAULINIA-G | Construção não iniciada |  | SP | CPFL PAULISTA | SECO | Biogás - RU | Resíduos sólidos urbanos | Biomassa | UTE | Premissas PAR-PEL 26-30: Não há processo de conexão em andamento
2223 | 7c6b2895-7e56-4657-b130-29921f2e820f | UFV.RS.MG.033183-0.01 | 2030-01-01 | Pirapora 1 |  | FUTURA NAO CONS |  |  | DRO |  | MG | CEMIG D | SECO | Radiação solar | Radiação solar | Solar | UFV | Não está sendo considerada pois não está listada no Acompanhamento da ANEEL (será conectada na barra 4366)
2225 | acacd4fd-bb8c-4df5-b1bb-64816cdc0759 | UFV.RS.MG.035641-7.01 | 2030-01-01 | Pirapora 11 |  | FUTURA NAO CONS |  |  | DRO |  | MG | CEMIG D | SECO | Radiação solar | Radiação solar | Solar | UFV | Não está sendo considerada pois não está listada no Acompanhamento da ANEEL (será conectada na barra 4366)
2226 | 1a644554-6a25-4243-8ebc-11f296adf261 | UFV.RS.MG.035682-4.01 | 2030-01-01 | Pirapora 13 |  | FUTURA NAO CONS |  |  | DRO |  | MG | CEMIG D | SECO | Radiação solar | Radiação solar | Solar | UFV | Não está sendo considerada pois não está listada no Acompanhamento da ANEEL (será conectada na barra 4366)
2227 | cb3c7c0e-efdb-4e75-a3c9-c4f855c801d2 | UFV.RS.MG.035642-5.01 | 2030-01-01 | Pirapora 14 |  | FUTURA NAO CONS |  |  | DRO |  | MG | CEMIG D | SECO | Radiação solar | Radiação solar | Solar | UFV | Não está sendo considerada pois não está listada no Acompanhamento da ANEEL (será conectada na barra 4366)
2228 | cd94c403-edb4-4878-8676-c74d0f9d45ff | UFV.RS.MG.035643-3.01 | 2030-01-01 | Pirapora 15 |  | FUTURA NAO CONS |  |  | DRO |  | MG | CEMIG D | SECO | Radiação solar | Radiação solar | Solar | UFV | Não está sendo considerada pois não está listada no Acompanhamento da ANEEL (será conectada na barra 4366)
2229 | df254b7e-2ef5-41a0-ae81-b9470d8642e8 | UFV.RS.MG.035644-1.01 | 2030-01-01 | Pirapora 16 |  | FUTURA NAO CONS |  |  | DRO |  | MG | CEMIG D | SECO | Radiação solar | Radiação solar | Solar | UFV | Não está sendo considerada pois não está listada no Acompanhamento da ANEEL (será conectada na barra 4366)
2236 | 690e6733-19e6-44d5-bd3f-bd64be149818 | UFV.RS.MG.033191-0.01 | 2030-01-01 | Pirapora 8 |  | FUTURA NAO CONS |  |  | DRO |  | MG | CEMIG D | SECO | Radiação solar | Radiação solar | Solar | UFV | Não está sendo considerada pois não está listada no Acompanhamento da ANEEL (será conectada na barra 4366)
2247 | 82caeee8-65ba-47c9-a961-0c9dfe9218f4 | PCH.PH.PR.035610-7.01 | 2029-08-01 | Pituquinhas |  | FUTURA NAO CONS |  |  | Construção não iniciada |  | PR | COPEL D | S | Potencial hidráulico | Potencial hidráulico | Hídrica | PCH | Premissas PAR-PEL 26-30: Sem definição do ponto de conexão. Não possui CUSD Contratado.
2301 | fd3a115f-5c7e-4df2-a3ad-78e143fd2cfc | PCH.PH.MT.030239-2.01 | 2027-01-01 | Presente de Deus | TIPO III | FUTURA NAO CONS | 4792 | PRESPCH-MT34 | Construção não iniciada |  | MT | ENERGISA MT | SECO | Potencial hidráulico | Potencial hidráulico | Hídrica | PCH
2308 | 222f04b2-5940-47f4-ac2b-80ae27f6ea7d | PCH.PH.RS.029177-3.01 | 2024-07-01 | Primavera do Rio Turvo |  | FUTURA NAO CONS | 47185 | NPR-G3-RS069 | Construção não iniciada |  | RS | RGE | S | Potencial hidráulico | Potencial hidráulico | Hídrica | PCH | Premissas PAR-PEL 26-30: Usina não considerada no estudo atual do PAR-PEL.
2341 | eadeba94-025d-413f-96ba-781fa1225688 | UTE.GN.SP.034013-8.01 | 2020-07-16 | Raposo Tavares |  | FUTURA NAO CONS | 3415 | OESTE-BIO088 | Construção não iniciada |  | SP | CPFL PIRATININGA | SECO | Gás Natural | Gás natural | Fóssil | UTE | A ANEEL revogou a autorização conforme REA nº 8289/2019
2380 | 93aadb5a-fbe3-44fc-95b8-8a41f3f70a06 | PCH.PH.PR.035098-2.01 | 2023-05-07 | Ribeirão Bonito |  | FUTURA NAO CONS | 9531 | TUNAS--PR138 | Construção não iniciada |  | PR | COPEL D | S | Potencial hidráulico | Potencial hidráulico | Hídrica | PCH
2452 | 8399d55e-fb07-453a-a8a7-78f60b8b6eec | PCH.PH.MT.028001-1.01 | 2027-01-01 | Rochedo | TIPO III | FUTURA NAO CONS |  |  | Construção |  | MT | ENERGISA MT | SECO | Potencial hidráulico | Potencial hidráulico | Hídrica | PCH
2522 | 410976d2-842c-4deb-8324-7eb4c2cf7d3a | UHE.PH.PR.035290-0.01 | 2024-05-28 | Santa Branca |  | FUTURA NAO CONS | 10166 | SBRANC-PR138 | Construção não iniciada |  | PR | COPEL D | S | Potencial hidráulico | Potencial hidráulico | Hídrica | UHE
2550 | 2259f6a0-f9a7-430c-9ce7-875136b98045 | UTE.AI.SP.029810-7.01 | 2028-10-01 | Santa Inês |  | FUTURA NAO CONS |  |  | Construção não iniciada |  | SP | CPFL PAULISTA | SECO | Bagaço de Cana de Açúcar | Agroindustriais | Biomassa | UTE | Premissas PAR-PEL 26-30: Não há processo de conexão em andamento
2579 | e9287ad5-b86f-45f2-97df-cce7bd214eb3 | PCH.PH.PR.032472-8.01 | 2021-09-23 | Santa Rita |  | FUTURA NAO CONS | 10290 | PAREDIPCH138 | Eixo Disponibilizado |  | PR | COPEL D | S | Potencial hidráulico | Potencial hidráulico | Hídrica | PCH | Usina não considerada nas previsões do PAR/PEL 24-28 E-mail Marcos 17/10/22 - Sem PAC (definição do ponto de conexão)
2766 | 9c3a340a-15c2-4f44-a66e-d450e123b521 | PCH.PH.MG.031437-4.01 | 2027-01-01 | Saudade | TIPO III | FUTURA NAO CONS |  |  | Construção não iniciada |  | MG | CEMIG D | SECO | Potencial hidráulico | Potencial hidráulico | Hídrica | PCH | (será representada na barra 4057)
3076 | 77de5669-268e-4523-8ed0-8a518816cd7f | EOL.CV.PR.040792-5.01 | 2023-07-11 | Tradição |  | FUTURA NAO CONS | 2443 | PALMAS-PR138 | DRO Expirado |  | PR | COPEL D | S | Cinética do vento | Cinética do vento | Eólica | EOL
3077 | e539b9ae-2df7-4b61-8af1-f9e9949d8208 | EOL.CV.PR.040793-3.01 | 2023-07-11 | Tradição Piloto |  | FUTURA NAO CONS | 2443 | PALMAS-PR138 | DRO Expirado |  | PR | COPEL D | S | Cinética do vento | Cinética do vento | Eólica | EOL
3091 | 9c860342-fe5e-4e3e-ac94-e701b1011826 | UTE.FL.AC.031648-2.01 |  | Triunfo | TIPO III | FUTURA NAO CONS |  |  | Construção |  | AC |  | N | Resíduos Florestais | Floresta | Biomassa | UTE
3118 | c7f3d7d6-ff73-4ea9-8b04-af980056ebdc | EOL.CV.RJ.029003-3.01 | 2027-01-01 | UEE Maravilha |  | FUTURA NAO CONS |  |  | Revogada |  | RJ | ENEL RJ | SECO | Cinética do vento | Cinética do vento | Eólica | EOL | (será conectada na barra 1774)
3203 | ec6e4a9d-48e2-4a63-9028-6c1a0e9d5797 | UTE.AI.PR.030364-0.01 | 2023-07-11 | Vale do Ivaí - Cambuí |  | FUTURA NAO CONS | 2482 | BARFER-PR138 | Operação |  | PR | COPEL D | S | Bagaço de Cana de Açúcar | Agroindustriais | Biomassa | UTE
3532 | dd8289e5-342b-4e98-b9d4-7f4e3f68a7dd | UTE.PE.SP.040797-6.01 | 2024-07-01 | Vesta |  | FUTURA NAO CONS | 47303 | MFO-G3-SP088 | Construção |  | SP | ENEL SP | SECO | Gás de Refinaria | Petróleo | Fóssil | UTE | "Premissas PAR-PEL 26-30: Usina não considerada nas previsões do PAR/PEL 26-30. Essa UTE de cogeração já existe na planta de subestação AT de cliente particular BRASKEM, sem exportação de energia via sistema AT da Enel SP, com a autorização junto a Enel SP. Esse cliente A2 continuará com seu contrato de demanda de Ponta e Fora Ponta com a Enel SP."
3533 | edf6db64-d677-4161-b3d5-5b89225de4ee | UTE.PE.SP.040797-6.01 | 2025-01-01 | Vesta |  | FUTURA NAO CONS | 47303 | MFO-G3-SP088 | Construção |  | SP | ENEL SP | SECO | Gás de Refinaria | Petróleo | Fóssil | UTE | "Premissas PAR-PEL 26-30: Usina não considerada nas previsões do PAR/PEL 26-30. Essa UTE de cogeração já existe na planta de subestação AT de cliente particular BRASKEM, sem exportação de energia via sistema AT da Enel SP, com a autorização junto a Enel SP. Esse cliente A2 continuará com seu contrato de demanda de Ponta e Fora Ponta com a Enel SP."
3601 | b96a67dd-ff65-48e1-8ea7-7799e330a1ba | CGH.PH.SC.072293-6.01 |  | Weiku | TIPO III | FUTURA NAO CONS |  |  | Operação |  | SC |  | S | Potencial hidráulico | Potencial hidráulico | Hídrica | CGH | Premissas PAR-PEL 26-30: Usina estará equivalentada na carga - barra 2833. Não injeta