## Sheet1
Nº | Nome | Agente | Comp. | Ativação | Desativação | A/D | Situação | Tipo | GND | Usinas | Comp. G | MMGD
9 | ANGRA-3--000 | ELETRONUCLEAR | NÃO | 2030-05-01 03:00 |  | A | Futura | -- |  |  | N
10 | ANGRA1UNE | ELETRONUCLEAR | NÃO | 2000-01-01 03:00 |  | A | Efetiva | CC | C |  | N
11 | ANGRA2UNE | ELETRONUCLEAR | NÃO | 2000-01-01 03:00 |  | A | Efetiva | CC | C |  | N
12 | LCBARRUHE | FURNAS | NÃO | 2000-01-01 03:00 |  | A | Efetiva | -- |  |  | N
13 | LCBARRSIN | FURNAS | NÃO | 2007-02-01 03:00 |  | A | Efetiva | -- |  |  | N
14 | FUNIL-UHE | FURNAS | NÃO | 2000-01-01 03:00 |  | A | Efetiva | -- |  |  | N
16 | FURNASUHE | FURNAS | NÃO | 2000-01-01 03:00 |  | A | Efetiva | -- |  |  | N
17 | FURNASSIN | FURNAS | NÃO | 2000-01-01 03:00 |  | A | Efetiva | -- |  |  | N
18 | ITUMBIUHE | FURNAS | NÃO | 2000-01-01 03:00 |  | A | Efetiva | -- |  |  | N
19 | ITUMBISIN | FURNAS | NÃO | 2007-02-01 03:00 |  | A | Efetiva | -- |  |  | N
20 | MARIMBUHE | FURNAS | NÃO | 2000-01-01 03:00 |  | A | Efetiva | -- |  |  | N
21 | MANSO-UHE | FURNAS | NÃO | 2000-01-01 03:00 |  | A | Efetiva | -- |  |  | N
22 | M.MORAUHE | FURNAS | NÃO | 2000-01-01 03:00 |  | A | Efetiva | -- |  |  | N
23 | C.BRAVSIN | OUTROS | NÃO | 2021-12-01 03:00 |  | A | Efetiva | -- |  |  | N
24 | M.MORBUHE | FURNAS | NÃO | 2000-01-01 03:00 |  | A | Efetiva | -- |  |  | N
28 | PCOLOMUHE | FURNAS | NÃO | 2000-01-01 03:00 |  | A | Efetiva | -- |  |  | N
30 | SCRU19UTE | FURNAS | NÃO | 2000-01-01 03:00 |  | A | Efetiva | -- |  |  | N
31 | SCRU13UTE | FURNAS | NÃO | 2000-01-01 03:00 |  | A | Efetiva | -- |  |  | N
32 | SCRU16UTE | FURNAS | NÃO | 2007-02-01 03:00 |  | A | Efetiva | -- |  |  | N
35 | CORUMBUHE | FURNAS | NÃO | 2000-01-01 03:00 |  | A | Efetiva | -- |  |  | N
36 | S.MESAUHE | FURNAS | NÃO | 2000-01-01 03:00 |  | A | Efetiva | -- |  |  | N
37 | S.MESASIN | FURNAS | NÃO | 2010-01-01 03:00 |  | A | Efetiva | -- |  |  | N
38 | GRAJA2SIN | FURNAS | NÃO | 2000-01-01 03:00 |  | A | Efetiva | CI |  |  | N
41 | VITOR2SIN | FURNAS | NÃO | 2009-12-01 03:00 |  | A | Efetiva | -- |  |  | N
44 | GRAJA1SIN | FURNAS | NÃO | 2000-01-01 03:00 |  | A | Efetiva | CI |  |  | N
47 | VITOR1SIN | FURNAS | NÃO | 2016-09-01 03:00 |  | A | Efetiva | -- |  |  | N
48 | IBIUNASIN | FURNAS | NÃO | 2000-01-01 03:00 |  | A | Efetiva | -- |  |  | N
50 | TPRETOSIN | FURNAS | NÃO | 2000-01-01 03:00 |  | A | Efetiva | CI |  |  | N
52 | GNA-I--RJ345 | OUTROS | NÃO | 2021-05-01 03:00 |  | A | Efetiva | -- |  |  | N
53 | GNA1G-UTE | OUTROS | NÃO | 2021-05-01 03:00 |  | A | Efetiva | -- |  |  | N
54 | GNA1V-UTE | OUTROS | NÃO | 2021-05-01 03:00 |  | A | Efetiva | -- |  |  | N
56 | IVAIP3-PR069 | FURNAS | NÃO | 2000-01-01 03:00 |  | A | Efetiva | -- |  |  | N
57 | IVAIP2-PR069 | FURNAS | NÃO | 2000-01-01 03:00 |  | A | Efetiva | -- |  |  | N
58 | IVAIP2-PR000 | FURNAS | NÃO | 2000-01-01 03:00 |  | A | Efetiva | -- |  |  | N
59 | IVAIP3-PR000 | FURNAS | NÃO | 2000-01-01 03:00 |  | A | Efetiva | -- |  |  | N
60 | F.IGUA-PR765 | FURNAS | NÃO | 2000-01-01 03:00 |  | A | Efetiva | -- |  |  | N
61 | FOZ60--PR500 | FURNAS | NÃO | 2000-01-01 03:00 |  | A | Efetiva | -- |  |  | N
62 | IV-FZ1CAP765 | FURNAS | NÃO | 2000-01-01 03:00 |  | A | Efetiva | -- |  |  | N
63 | IV-FZ2CAP765 | FURNAS | NÃO | 2000-01-01 03:00 |  | A | Efetiva | -- |  |  | N
64 | IV-FZ3CAP765 | FURNAS | NÃO | 2000-01-01 03:00 |  | A | Efetiva | -- |  |  | N
65 | IVAIPO-PR765 | FURNAS | NÃO | 2000-01-01 03:00 |  | A | Efetiva | -- |  |  | N
66 | IVAIPA-PR525 | FURNAS | NÃO | 2000-01-01 03:00 |  | A | Efetiva | -- |  |  | N
67 | IVAIP1-PR069 | FURNAS | NÃO | 2000-01-01 03:00 |  | A | Efetiva | CI |  |  | N
68 | IVAIP1-PR000 | FURNAS | NÃO | 2000-01-01 03:00 |  | A | Efetiva | -- |  |  | N
69 | IV-IT1CAP765 | FURNAS | NÃO | 2000-01-01 03:00 |  | A | Efetiva | -- |  |  | N
70 | IV-IT2CAP765 | FURNAS | NÃO | 2000-01-01 03:00 |  | A | Efetiva | -- |  |  | N
71 | IV-IT3CAP765 | FURNAS | NÃO | 2000-01-01 03:00 |  | A | Efetiva | -- |  |  | N
72 | ITABER-SP765 | FURNAS | NÃO | 2000-01-01 03:00 |  | A | Efetiva | -- |  |  | N
73 | IT-TP1CAP765 | FURNAS | NÃO | 2000-01-01 03:00 |  | A | Efetiva | -- |  |  | N
74 | IT-TP2CAP765 | FURNAS | NÃO | 2000-01-01 03:00 |  | A | Efetiva | -- |  |  | N
75 | IT-TP3CAP765 | FURNAS | NÃO | 2000-01-01 03:00 |  | A | Efetiva | -- |  |  | N
76 | TPRETO-SP765 | FURNAS | NÃO | 2000-01-01 03:00 |  | A | Efetiva | -- |  |  | N
77 | TPRETO-SP500 | FURNAS | NÃO | 2000-01-01 03:00 |  | A | Efetiva | -- |  |  | N
78 | TPRETO-SP345 | FURNAS | NÃO | 2000-01-01 03:00 |  | A | Efetiva | -- |  |  | N
79 | TPRETO-SP069 | FURNAS | NÃO | 2000-01-01 03:00 |  | A | Efetiva | -- |  |  | N
80 | TPRET3-SP000 | FURNAS | NÃO | 2000-01-01 03:00 |  | A | Efetiva | -- |  |  | N
81 | TPRET4-SP000 | FURNAS | NÃO | 2000-01-01 03:00 |  | A | Efetiva | -- |  |  | N
82 | TPRET2-SP345 | FURNAS | NÃO | 2011-08-01 03:00 |  | A | Efetiva | -- |  |  | N
84 | RESEN2-RJ138 | OUTROS | NÃO | 2019-12-01 03:00 |  | A | Efetiva | -- |  |  | N
85 | FOZ50--PR500 | FURNAS - FOZ DO IGUAÇU | NÃO | 2000-01-01 03:00 |  | A | Efetiva | CC | C |  | N
86 | IBIUNA-SP345 | FURNAS - IBIÚNA | NÃO | 2000-01-01 03:00 |  | A | Efetiva | CC | C |  | N
87 | RESEND-RJ500 | ARCELORMITTAL SUL FLUMINENSE | NÃO | 2008-12-01 03:00 |  | A | Efetiva | -- |  |  | N
90 | VIANA--ES345 | FURNAS | NÃO | 2000-01-01 03:00 |  | A | Efetiva | -- |  |  | N
91 | VIANT1-ES013 | EDP ES | NÃO | 2000-01-01 03:00 |  | A | Efetiva | -- |  |  | N
92 | SB-SM1CAP500 | FURNAS | NÃO | 2000-01-01 03:00 |  | A | Efetiva | -- |  |  | N
93 | SB-SM2CAP500 | FURNAS | NÃO | 2000-01-01 03:00 |  | A | Efetiva | -- |  |  | N
94 | SB-SM3CAP500 | FURNAS | NÃO | 2000-01-01 03:00 |  | A | Efetiva | -- |  |  | N
95 | VIANT2-ES013 | EDP ES | NÃO | 2006-02-01 03:00 |  | A | Efetiva | -- |  |  | N
96 | VIANT3-ES013 | EDP ES | NÃO | 2010-07-01 03:00 |  | A | Efetiva | -- |  |  | N
99 | AS-AR1-SP500 | FURNAS | NÃO | 2000-01-01 03:00 |  | A | Efetiva | -- |  |  | N
100 | MARIMB-MG500 | FURNAS | NÃO | 2000-01-01 03:00 |  | A | Efetiva | -- |  |  | N
101 | ARARAQ-SP500 | FURNAS | NÃO | 2000-01-01 03:00 |  | A | Efetiva | -- |  |  | N
102 | P.CALD-MG500 | FURNAS | NÃO | 2000-01-01 03:00 |  | A | Efetiva | -- |  |  | N
103 | CAMPIN-SP500 | FURNAS | NÃO | 2000-01-01 03:00 |  | A | Efetiva | -- |  |  | N
104 | C.PAUL-SP500 | FURNAS | NÃO | 2000-01-01 03:00 |  | A | Efetiva | -- |  |  | N
105 | ANGRA--RJ500 | ELETRONUCLEAR | NÃO | 2000-01-01 03:00 |  | A | Efetiva | -- |  |  | N
106 | ADRIAN-RJ500 | FURNAS | NÃO | 2000-01-01 03:00 |  | A | Efetiva | -- |  |  | N
107 | GRAJAU-RJ500 | FURNAS | NÃO | 2000-01-01 03:00 |  | A | Efetiva | -- |  |  | N
108 | S.JOSE-RJ500 | FURNAS | NÃO | 2000-01-01 03:00 |  | A | Efetiva | -- |  |  | N
110 | GR1T52-RJ000 | FURNAS | NÃO | 2000-01-01 03:00 |  | A | Efetiva | -- |  |  | N
112 | BA-IB1-PR500 | FURNAS | NÃO | 2000-01-01 03:00 |  | A | Efetiva | -- |  |  | N
113 | BA-IB2-PR500 | FURNAS | NÃO | 2000-01-01 03:00 |  | A | Efetiva | -- |  |  | N
114 | BA-IT1-PR500 | OUTROS | NÃO | 2019-01-01 03:00 |  | A | Efetiva | -- |  |  | N
115 | BA-IT1CAP500 | OUTROS | NÃO | 2019-01-01 03:00 |  | A | Efetiva | -- |  |  | N
116 | IMBTAP-RJ138 | FURNAS | NÃO | 2000-01-01 03:00 |  | A | Efetiva | -- |  |  | N
117 | CAMPO2-RJ500 | OUTROS | NÃO | 2023-05-01 03:00 |  | A | Efetiva | -- |  |  | N
118 | BANDT4-GO000 | FURNAS | NÃO | 2000-01-01 03:00 |  | A | Efetiva | -- |  |  | N
119 | BANDT4-GO013 | FURNAS | NÃO | 2000-01-01 03:00 |  | A | Efetiva | -- |  |  | N
120 | P.CALD-MG345 | FURNAS | NÃO | 2000-01-01 03:00 |  | A | Efetiva | -- |  |  | N
121 | PCAT51-MG000 | FURNAS | NÃO | 2000-01-01 03:00 |  | A | Efetiva | -- |  |  | N
122 | IBIUNA-SP500 | FURNAS | NÃO | 2000-01-01 03:00 |  | A | Efetiva | -- |  |  | N
123 | CAMPIN-SP345 | FURNAS | NÃO | 2000-01-01 03:00 |  | A | Efetiva | -- |  |  | N
124 | CAMP51-SP000 | FURNAS | NÃO | 2000-01-01 03:00 |  | A | Efetiva | -- |  |  | N
125 | IB-BA1CAP500 | FURNAS | NÃO | 2000-01-01 03:00 |  | A | Efetiva | -- |  |  | N
126 | GUARUL-SP345 | FURNAS | NÃO | 2000-01-01 03:00 |  | A | Efetiva | -- |  |  | N
127 | MO-RL1-SP345 | FURNAS | NÃO | 2000-01-01 03:00 |  | A | Efetiva | -- |  |  | N
128 | MO-RL2-SP345 | FURNAS | NÃO | 2000-01-01 03:00 |  | A | Efetiva | -- |  |  | N
129 | MOGI---SP345 | FURNAS | NÃO | 2000-01-01 03:00 |  | A | Efetiva | -- |  |  | N
130 | IB-BA2CAP500 | FURNAS | NÃO | 2000-01-01 03:00 |  | A | Efetiva | -- |  |  | N
131 | M.MORA-MG345 | FURNAS | NÃO | 2000-01-01 03:00 |  | A | Efetiva | -- |  |  | N
133 | ADRT1A-RJ000 | FURNAS | NÃO | 2000-01-01 03:00 |  | A | Efetiva | -- |  |  | N
134 | LCBARR-SP345 | FURNAS | NÃO | 2000-01-01 03:00 |  | A | Efetiva | -- |  |  | N
135 | JACT1A-RJ000 | FURNAS | NÃO | 2000-01-01 03:00 |  | A | Efetiva | -- |  |  | N
136 | FURNAS-MG345 | FURNAS | NÃO | 2000-01-01 03:00 |  | A | Efetiva | -- |  |  | N
137 | JACT2A-RJ000 | FURNAS | NÃO | 2000-01-01 03:00 |  | A | Efetiva | -- |  |  | N
138 | ITUTIN-MG345 | FURNAS | NÃO | 2000-01-01 03:00 |  | A | Efetiva | -- |  |  | N
139 | ADRT51-RJ000 | FURNAS | NÃO | 2000-01-01 03:00 |  | A | Efetiva | -- |  |  | N
140 | ADRIAN-RJ345 | FURNAS | NÃO | 2000-01-01 03:00 |  | A | Efetiva | -- |  |  | N
141 | ADRT53-RJ000 | FURNAS | NÃO | 2000-01-01 03:00 |  | A | Efetiva | -- |  |  | N
142 | ADRT55-RJ000 | FURNAS | NÃO | 2000-01-01 03:00 |  | A | Efetiva | -- |  |  | N
143 | ADRT2B-RJ000 | FURNAS | NÃO | 2000-01-01 03:00 |  | A | Efetiva | -- |  |  | N
144 | JACARE-RJ345 | FURNAS | NÃO | 2000-01-01 03:00 |  | A | Efetiva | -- |  |  | N
145 | ADRT1B-RJ000 | FURNAS | NÃO | 2000-01-01 03:00 |  | A | Efetiva | -- |  |  | N
146 | ADRT2A-RJ000 | FURNAS | NÃO | 2000-01-01 03:00 |  | A | Efetiva | -- |  |  | N
147 | CAMPOS-RJ345 | UTE NOVO TEMPO | NÃO | 2000-01-01 03:00 |  | A | Efetiva | -- |  |  | N
148 | CAMPO1-RJ000 | FURNAS | NÃO | 2000-01-01 03:00 |  | A | Efetiva | -- |  |  | N
149 | VITORI-ES345 | FURNAS | NÃO | 2000-01-01 03:00 |  | A | Efetiva | -- |  |  | N
150 | VITAT1-ES000 | FURNAS | NÃO | 2000-01-01 03:00 |  | A | Efetiva | -- |  |  | N
152 | VITAT2-ES000 | FURNAS | NÃO | 2000-01-01 03:00 |  | A | Efetiva | -- |  |  | N
153 | VITAT3-ES000 | FURNAS | NÃO | 2000-01-01 03:00 |  | A | Efetiva | -- |  |  | N
154 | VITAT2-ES013 | FURNAS | NÃO | 2000-01-01 03:00 |  | A | Efetiva | -- |  |  | N
155 | VITAT3-ES013 | FURNAS | NÃO | 2000-01-01 03:00 |  | A | Efetiva | -- |  |  | N
156 | VITAT4-ES013 | FURNAS | NÃO | 2000-01-01 03:00 |  | A | Efetiva | -- |  |  | N
158 | VITAT4-ES000 | FURNAS | NÃO | 2000-01-01 03:00 |  | A | Efetiva | -- |  |  | N
159 | JA-R30-RJ013 | FURNAS | NÃO | 2000-01-01 03:00 |  | A | Efetiva | -- |  |  | N
160 | JB-R60-RJ013 | FURNAS | NÃO | 2000-01-01 03:00 |  | A | Efetiva | -- |  |  | N
161 | MO-FCE-SP230 | FURNAS | NÃO | 2000-01-01 03:00 |  | A | Efetiva | CI |  |  | N
162 | CAMAT1-SP000 | FURNAS | NÃO | 2000-01-01 03:00 |  | A | Efetiva | -- |  |  | N
163 | CAMPI1-SP013 | FURNAS | NÃO | 2000-01-01 03:00 |  | A | Efetiva | -- |  |  | N
164 | PCAT02-MG000 | FURNAS | NÃO | 2000-01-01 03:00 |  | A | Efetiva | -- |  |  | N
165 | P.CAL2-MG013 | FURNAS | NÃO | 2000-01-01 03:00 |  | A | Efetiva | -- |  |  | N
166 | JACT1B-RJ000 | FURNAS | NÃO | 2000-01-01 03:00 |  | A | Efetiva | -- |  |  | N
167 | JA-R60-RJ013 | FURNAS | NÃO | 2000-01-01 03:00 |  | A | Efetiva | -- |  |  | N
169 | SJOSE2-RJ138 | FURNAS | NÃO | 2000-01-01 03:00 |  | A | Efetiva | -- |  |  | N
170 | P.CALD-MG138 | FURNAS | NÃO | 2000-01-01 03:00 |  | A | Efetiva | -- |  |  | N
171 | CAMPI1-SP138 | FURNAS | NÃO | 2000-01-01 03:00 |  | A | Efetiva | CI |  |  | N
172 | IMBARE-RJ138 | FURNAS | NÃO | 2000-01-01 03:00 |  | A | Efetiva | -- |  |  | N
173 | ADRIAN-RJ138 | FURNAS | NÃO | 2000-01-01 03:00 |  | A | Efetiva | -- |  |  | N
174 | R.LEAO-RJ138 | FURNAS | NÃO | 2000-01-01 03:00 |  | A | Efetiva | -- |  |  | N
175 | CAMPOS-RJ138 | FURNAS | NÃO | 2000-01-01 03:00 |  | A | Efetiva | CI |  |  | N
176 | CAMP54-SP000 | FURNAS | NÃO | 2007-01-01 03:00 |  | A | Efetiva | -- |  |  | N
177 | VITOR1-ES138 | FURNAS | NÃO | 2000-01-01 03:00 |  | A | Efetiva | -- |  |  | N
178 | GRAJAU-RJ138 | FURNAS | NÃO | 2000-01-01 03:00 |  | A | Efetiva | -- |  |  | N
179 | GR2T54-RJ000 | FURNAS | NÃO | 2000-01-01 03:00 |  | A | Efetiva | -- |  |  | N
180 | JACARE-RJ138 | FURNAS | NÃO | 2000-01-01 03:00 |  | A | Efetiva | -- |  |  | N
181 | ANGDEF-RJ138 | FURNAS | NÃO | 2000-01-01 03:00 |  | A | Efetiva | -- |  |  | N
182 | FUNIL--RJ138 | FURNAS | NÃO | 2000-01-01 03:00 |  | A | Efetiva | -- |  |  | N
183 | C.PAUL-SP138 | FURNAS | NÃO | 2000-01-01 03:00 |  | A | Efetiva | -- |  |  | N
184 | S.CRUZ-RJ138 | FURNAS | NÃO | 2000-01-01 03:00 |  | A | Efetiva | -- |  |  | N
185 | ANGRA--RJ138 | FURNAS | NÃO | 2000-01-01 03:00 |  | A | Efetiva | CI |  |  | N
186 | CAMP54-SP013 | FURNAS | NÃO | 2007-01-01 03:00 |  | A | Efetiva | -- |  |  | N
187 | M.MORA-MG138 | FURNAS | NÃO | 2000-01-01 03:00 |  | A | Efetiva | -- |  |  | N
189 | BGERT1-DF000 | FURNAS | NÃO | 2000-01-01 03:00 |  | A | Efetiva | -- |  |  | N
190 | P.COL--MG138 | FURNAS | NÃO | 2000-01-01 03:00 |  | A | Efetiva | -- |  |  | N
192 | CAMPO1-RJ013 | FURNAS | NÃO | 2000-01-01 03:00 |  | A | Efetiva | -- |  |  | N
194 | ADRT55-RJ013 | FURNAS | NÃO | 2000-01-01 03:00 |  | A | Efetiva | -- |  |  | N
195 | ADRT53-RJ013 | FURNAS | NÃO | 2000-01-01 03:00 |  | A | Efetiva | CI |  |  | N
196 | CAMP51-SP013 | FURNAS | NÃO | 2000-01-01 03:00 |  | A | Efetiva | -- |  |  | N
197 | ADRT51-RJ013 | FURNAS | NÃO | 2000-01-01 03:00 |  | A | Efetiva | -- |  |  | N
198 | PCALAT-MG013 | FURNAS | NÃO | 2000-01-01 03:00 |  | A | Efetiva | CI |  |  | N
199 | VITAT1-ES013 | FURNAS | NÃO | 2000-01-01 03:00 |  | A | Efetiva | CI |  |  | N
200 | UCAMP1-RJ000 | FURNAS | NÃO | 2000-01-01 03:00 |  | A | Efetiva | -- |  |  | N
201 | RSIL-1UTE | FURNAS | NÃO | 2000-01-01 03:00 |  | A | Efetiva | CI |  |  | N
202 | UCAMP2-RJ000 | FURNAS | NÃO | 2000-01-01 03:00 |  | A | Efetiva | -- |  |  | N
203 | RSIL-2UTE | FURNAS | NÃO | 2000-01-01 03:00 |  | A | Efetiva | CI |  |  | N
204 | ADRT1B-RJ013 | FURNAS | NÃO | 2000-01-01 03:00 |  | A | Efetiva | -- |  |  | N
205 | ADRT2A-RJ013 | FURNAS | NÃO | 2000-01-01 03:00 |  | A | Efetiva | -- |  |  | N
206 | ADRT2B-RJ013 | FURNAS | NÃO | 2000-01-01 03:00 |  | A | Efetiva | -- |  |  | N
208 | BGERT1-DF013 | FURNAS | NÃO | 2000-01-01 03:00 |  | A | Efetiva | -- |  |  | N
209 | ADRT1A-RJ013 | FURNAS | NÃO | 2000-01-01 03:00 |  | A | Efetiva | -- |  |  | N
210 | ITUMBI-MG500 | FURNAS | NÃO | 2000-01-01 03:00 |  | A | Efetiva | -- |  |  | N
211 | CAMPO2-RJ000 | FURNAS | NÃO | 2000-01-01 03:00 |  | A | Efetiva | -- |  |  | N
212 | CAMPO2-RJ013 | FURNAS | NÃO | 2000-01-01 03:00 |  | A | Efetiva | -- |  |  | N
213 | MARIMB-MG345 | FURNAS | NÃO | 2000-01-01 03:00 |  | A | Efetiva | -- |  |  | N
214 | MARIMB-MG000 | FURNAS | NÃO | 2000-01-01 03:00 |  | A | Efetiva | -- |  |  | N
216 | P.COL--MG345 | FURNAS | NÃO | 2000-01-01 03:00 |  | A | Efetiva | -- |  |  | N
217 | ITUMBI-MG345 | FURNAS | NÃO | 2000-01-01 03:00 |  | A | Efetiva | -- |  |  | N
218 | BANDEI-GO345 | FURNAS | NÃO | 2000-01-01 03:00 |  | A | Efetiva | -- |  |  | N
219 | B.SUL--DF345 | FURNAS | NÃO | 2000-01-01 03:00 |  | A | Efetiva | -- |  |  | N
220 | CORUMB-GO345 | FURNAS | NÃO | 2000-01-01 03:00 |  | A | Efetiva | -- |  |  | N
221 | B.GERA-DF034 | FURNAS | NÃO | 2000-01-01 03:00 |  | A | Efetiva | -- |  |  | N
222 | BSULT6-DF000 | FURNAS | NÃO | 2000-01-01 03:00 |  | A | Efetiva | -- |  |  | N
223 | BANDT1-GO000 | FURNAS | NÃO | 2000-01-01 03:00 |  | A | Efetiva | -- |  |  | N
224 | BANDT2-GO000 | FURNAS | NÃO | 2000-01-01 03:00 |  | A | Efetiva | -- |  |  | N
225 | ITUMBI-MG230 | FURNAS | NÃO | 2000-01-01 03:00 |  | A | Efetiva | -- |  |  | N
226 | BANDEI-GO230 | FURNAS | NÃO | 2000-01-01 03:00 |  | A | Efetiva | CI |  |  | N
227 | B.GERA-DF230 | FURNAS | NÃO | 2000-01-01 03:00 |  | A | Efetiva | -- |  |  | N
228 | B.SUL--DF230 | FURNAS | NÃO | 2000-01-01 03:00 |  | A | Efetiva | -- |  |  | N
229 | B.ALTO-GO230 | FURNAS | NÃO | 2000-01-01 03:00 |  | A | Efetiva | CI |  |  | N
230 | S.MESA-GO230 | FURNAS | NÃO | 2000-01-01 03:00 |  | A | Efetiva | -- |  |  | N
231 | R.VERD-GO230 | FURNAS | NÃO | 2000-01-01 03:00 |  | A | Efetiva | -- |  |  | N
232 | BSULT6-DF013 | FURNAS | NÃO | 2000-01-01 03:00 |  | A | Efetiva | -- |  |  | N
233 | SAMAMB-DF500 | FURNAS | NÃO | 2000-01-01 03:00 |  | A | Efetiva | -- |  |  | N
234 | SAMAMB-DF345 | FURNAS | NÃO | 2000-01-01 03:00 |  | A | Efetiva | -- |  |  | N
235 | S.MESA-GO500 | FURNAS | NÃO | 2000-01-01 03:00 |  | A | Efetiva | -- |  |  | N
236 | B.SUL--DF138 | FURNAS | NÃO | 2000-01-01 03:00 |  | A | Efetiva | CI |  |  | N
237 | SAMAMB-DF138 | FURNAS | NÃO | 2000-01-01 03:00 |  | A | Efetiva | -- |  |  | N
238 | R.VERD-GO138 | FURNAS | NÃO | 2000-01-01 03:00 |  | A | Efetiva | CI |  |  | N
239 | S.MESA-GO138 | FURNAS | NÃO | 2000-01-01 03:00 |  | A | Efetiva | -- |  |  | N
240 | RVERT1-GO000 | FURNAS | NÃO | 2000-01-01 03:00 |  | A | Efetiva | -- |  |  | N
241 | RVERT1-GO013 | FURNAS | NÃO | 2000-01-01 03:00 |  | A | Efetiva | -- |  |  | N
242 | BANDT1-GO013 | FURNAS | NÃO | 2000-01-01 03:00 |  | A | Efetiva | -- |  |  | N
243 | BANDT2-GO013 | FURNAS | NÃO | 2000-01-01 03:00 |  | A | Efetiva | -- |  |  | N
244 | BSU-T7-DF000 | FURNAS | NÃO | 2000-01-01 03:00 |  | A | Efetiva | -- |  |  | N
245 | BSULT7-DF013 | FURNAS | NÃO | 2000-01-01 03:00 |  | A | Efetiva | -- |  |  | N
246 | MARIMB-MG013 | FURNAS | NÃO | 2000-01-01 03:00 |  | A | Efetiva | -- |  |  | N
248 | RBOIS-TAP138 | FURNAS | NÃO | 2000-01-01 03:00 |  | A | Efetiva | -- |  |  | N
249 | RCLARO-GO138 | FURNAS | NÃO | 2000-01-01 03:00 |  | A | Efetiva | -- |  |  | N
250 | NPECA2UHE | LIGHT | NÃO | 2000-01-01 03:00 |  | A | Efetiva | -- |  |  | N
251 | N.PECA-RJ138 | LIGHT | NÃO | 2000-01-01 03:00 |  | A | Efetiva | -- |  |  | N
252 | N.PECA-RJ230 | LIGHT | NÃO | 2000-01-01 03:00 |  | A | Efetiva | -- |  |  | N
253 | FONTE2UHE | LIGHT | NÃO | 2000-01-01 03:00 |  | A | Efetiva | -- |  |  | N
254 | FONTES-RJ138 | LIGHT | NÃO | 2000-01-01 03:00 |  | A | Efetiva | -- |  |  | N
255 | PPASSOUHE | LIGHT | NÃO | 2000-01-01 03:00 |  | A | Efetiva | -- |  |  | N
256 | PPASSO-RJ138 | LIGHT | NÃO | 2000-01-01 03:00 |  | A | Efetiva | -- |  |  | N
257 | I.POMBUHE | LIGHT | NÃO | 2000-01-01 03:00 |  | A | Efetiva | -- |  |  | N
258 | I.POMB-RJ138 | LIGHT | NÃO | 2000-01-01 03:00 |  | A | Efetiva | -- |  |  | N
260 | S.CEC--RJ138 | LIGHT | NÃO | 2000-01-01 03:00 |  | A | Efetiva | CC | C |  | N | N
262 | VIGARI-RJ138 | LIGHT | NÃO | 2000-01-01 03:00 |  | A | Efetiva | CC | C |  | N | N
263 | TAQUAR-RJ138 | LIGHT | NÃO | 2000-01-01 03:00 |  | A | Efetiva | CC | A |  | S | S
266 | S.CLAR-RJ138 | LIGHT | NÃO | 2000-01-01 03:00 |  | A | Efetiva | CC | A |  | S | S
267 | CPP----RJ138 | LIGHT | NÃO | 2000-01-01 03:00 |  | A | Efetiva | CC | C |  | N
270 | CORDOV-RJ138 | LIGHT | NÃO | 2000-01-01 03:00 |  | A | Efetiva | -- |  |  | N
271 | MERITI-RJ138 | LIGHT | NÃO | 2000-01-01 03:00 |  | A | Efetiva | CC | A |  | S | S
272 | TRIAGE-RJ138 | LIGHT | NÃO | 2000-01-01 03:00 |  | A | Efetiva | CC | A |  | S | S
273 | SAUDAD-RJ138 | LIGHT | NÃO | 2000-01-01 03:00 |  | A | Efetiva | CC | A |  | S | S
274 | V.RED--RJ138 | LIGHT | NÃO | 2000-01-01 03:00 |  | A | Efetiva | CC | A |  | S | S
275 | CASCA2-RJ138 | LIGHT | NÃO | 2000-01-01 03:00 |  | A | Efetiva | CC | A |  | S | S
276 | BRISAM-RJ138 | LIGHT | NÃO | 2000-01-01 03:00 |  | A | Efetiva | CC | A |  | S | S
277 | ZIN----RJ138 | LIGHT | NÃO | 2000-01-01 03:00 |  | A | Efetiva | CC | A |  | S | S
278 | PALMAR-RJ138 | LIGHT | NÃO | 2000-01-01 03:00 |  | A | Efetiva | CC | C |  | N
279 | BRAHMA-RJ138 | LIGHT | NÃO | 2000-01-01 03:00 |  | A | Efetiva | CC | C |  | N
281 | RETIRO-RJ138 | LIGHT | NÃO | 2000-01-01 03:00 |  | A | Efetiva | CC | A |  | S | S
282 | RECREI-RJ138 | LIGHT | NÃO | 2009-01-01 03:00 |  | A | Efetiva | CC | A |  | S | S
283 | TERM.S-RJ138 | LIGHT | NÃO | 2000-01-01 03:00 |  | A | Efetiva | -- |  |  | N
284 | F.CANE-RJ138 | LIGHT | NÃO | 2000-01-01 03:00 |  | A | Efetiva | CC | A |  | S | S
285 | C.SOAR-RJ138 | LIGHT | NÃO | 2000-01-01 03:00 |  | A | Efetiva | CC | A |  | S | S
286 | R.FREI-RJ138 | LIGHT | NÃO | 2000-01-01 03:00 |  | A | Efetiva | CC | A |  | S | S
287 | SARAPU-RJ138 | LIGHT | NÃO | 2000-01-01 03:00 |  | A | Efetiva | CC | A |  | S | S
288 | ROSALI-RJ138 | LIGHT | NÃO | 2000-01-01 03:00 |  | A | Efetiva | CC | A |  | S | S
289 | CAMARA-RJ138 | LIGHT | NÃO | 2000-01-01 03:00 |  | A | Efetiva | CC | A |  | S | S
290 | SAMARI-RJ138 | LIGHT | NÃO | 2000-01-01 03:00 |  | A | Efetiva | CC | A |  | S | S
291 | PMETR1-RJ138 | LIGHT | NÃO | 2000-01-01 03:00 |  | A | Efetiva | CC | C |  | N
292 | PMETR2-RJ138 | LIGHT | NÃO | 2000-01-01 03:00 |  | A | Efetiva | CC | C |  | N
293 | CAMOR--RJ138 | LIGHT | NÃO | 2000-01-01 03:00 |  | A | Efetiva | CC | A |  | S | S
294 | SANTIS-RJ138 | LIGHT | NÃO | 2000-01-01 03:00 |  | A | Efetiva | CC | A |  | S | S
295 | SEROPE-RJ138 | LIGHT | NÃO | 2000-01-01 03:00 |  | A | Efetiva | CC | A |  | S | S
296 | S.BRANUHE | LIGHT | NÃO | 2000-01-01 03:00 |  | A | Efetiva | -- |  |  | N
297 | S.BRAN-RJ088 | LIGHT | NÃO | 2000-01-01 03:00 |  | A | Efetiva | -- |  |  | N
299 | SMESA2-GO500 | FURNAS | NÃO | 2008-02-01 03:00 |  | A | Efetiva | -- |  |  | N
300 | EMBORCUHE | CEMIG D | NÃO | 2000-01-01 03:00 |  | A | Efetiva | -- |  |  | N
301 | JAGUARUHE | CEMIG D | NÃO | 2000-01-01 03:00 |  | A | Efetiva | -- |  |  | N
302 | NPONTEUHE | CEMIG D | NÃO | 2000-01-01 03:00 |  | A | Efetiva | -- |  |  | N
303 | SSIMAOUHE | CEMIG D | NÃO | 2000-01-01 03:00 |  | A | Efetiva | -- |  |  | N
304 | T.MAR-UHE | CEMIG D | NÃO | 2000-01-01 03:00 |  | A | Efetiva | -- |  |  | N
305 | V.GRD-UHE | CEMIG D | NÃO | 2000-01-01 03:00 |  | A | Efetiva | -- |  |  | N
306 | GUILMAUHE | CEMIG D | NÃO | 2000-01-01 03:00 |  | A | Efetiva | -- |  |  | N
307 | AVATI--MG138 | CEMIG D | NÃO | 2000-01-01 03:00 |  | A | Efetiva | CC | A |  | S | S
308 | BARBAC-MG345 | CEMIG D | NÃO | 2000-01-01 03:00 |  | A | Efetiva | -- |  |  | N
309 | BARBA--MG138 | CEMIG D | NÃO | 2000-01-01 03:00 |  | A | Efetiva | CC | A |  | S | S
312 | MIRANDUHE | CEMIG D | NÃO | 2000-01-01 03:00 |  | A | Efetiva | -- |  |  | N
313 | BARREI-MG345 | CEMIG D | NÃO | 2000-01-01 03:00 |  | A | Efetiva | -- |  |  | N
314 | BARREI-MG138 | CEMIG D | NÃO | 2000-01-01 03:00 |  | A | Efetiva | -- |  |  | N
315 | BARRE-SIN001 | CEMIG D | NÃO | 2000-01-01 03:00 |  | A | Efetiva | -- |  |  | N
316 | BARRE2-MG000 | CEMIG D | NÃO | 2000-01-01 03:00 |  | A | Efetiva | -- |  |  | N
317 | SOBRAGUHE | CEMIG D | NÃO | 2000-01-01 03:00 |  | A | Efetiva | -- |  |  | N
318 | CASSIA-MG138 | CEMIG D | NÃO | 2000-01-01 03:00 |  | A | Efetiva | CC | A |  | S | S
319 | CPENA--MG230 | CEMIG D | NÃO | 2000-01-01 03:00 |  | A | Efetiva | -- |  |  | N
320 | EMBORC-MG500 | CEMIG D | NÃO | 2000-01-01 03:00 |  | A | Efetiva | -- |  |  | N
321 | EMBORC-MG138 | CEMIG D | NÃO | 2000-01-01 03:00 |  | A | Efetiva | CC | A |  | S | S
322 | FRUTA--SP138 | CEMIG D | NÃO | 2000-01-01 03:00 |  | A | Efetiva | CC | A |  | S | S
323 | ITUTIN-MG138 | CEMIG D | NÃO | 2000-01-01 03:00 |  | A | Efetiva | -- |  |  | N
324 | MSQ-T3-MG013 | CEMIG D | NÃO | 2000-01-01 03:00 |  | A | Efetiva | -- |  |  | N
325 | JAGUAR-MG500 | CEMIG D | NÃO | 2000-01-01 03:00 |  | A | Efetiva | -- |  |  | N
326 | JAGUAR-MG345 | CEMIG D | NÃO | 2000-01-01 03:00 |  | A | Efetiva | -- |  |  | N
327 | SOBRAG-MG138 | CEMIG D | NÃO | 2000-01-01 03:00 |  | A | Efetiva | CC | A |  | S | S
328 | J.RLC7-MG138 | CEMIG D | NÃO | 2000-01-01 03:00 |  | A | Efetiva | -- |  |  | N
329 | MSQ-T2-MG013 | CEMIG D | NÃO | 2000-01-01 03:00 |  | A | Efetiva | -- |  |  | N
330 | JAGUAR-MG138 | CEMIG D | NÃO | 2000-01-01 03:00 |  | A | Efetiva | -- |  |  | N
331 | J.FORA-MG345 | CEMIG D | NÃO | 2000-01-01 03:00 |  | A | Efetiva | -- |  |  | N
332 | J.FORAPCH138 | CEMIG D | NÃO | 2000-01-01 03:00 |  | A | Efetiva | -- |  |  | N
336 | LAFAIE-MG345 | CEMIG D | NÃO | 2000-01-01 03:00 |  | A | Efetiva | -- |  |  | N
337 | LAFAIE-MG138 | CEMIG D | NÃO | 2000-01-01 03:00 |  | A | Efetiva | CC | A |  | S | S
338 | LAF-T3-MG013 | CEMIG D | NÃO | 2000-01-01 03:00 |  | A | Efetiva | -- |  |  | N
339 | LAF-T4-MG013 | CEMIG D | NÃO | 2000-01-01 03:00 |  | A | Efetiva | -- |  |  | N
340 | MIRAND-MG138 | CEMIG D | NÃO | 2000-01-01 03:00 |  | A | Efetiva | CC | A |  | S | S
341 | MCLARO-MG345 | CEMIG D | NÃO | 2000-01-01 03:00 |  | A | Efetiva | -- |  |  | N
342 | MCLAR2-MG138 | CEMIG D | NÃO | 2000-01-01 03:00 |  | A | Efetiva | CC | A |  | S | S
343 | IGARAPUHE | CEMIG D | NÃO | 2000-01-01 03:00 |  | A | Efetiva | -- |  |  | N
344 | MESQUI-MG500 | CEMIG D | NÃO | 2000-01-01 03:00 |  | A | Efetiva | -- |  |  | N
345 | MESQUI-MG230 | CEMIG D | NÃO | 2000-01-01 03:00 |  | A | Efetiva | -- |  |  | N
346 | MESQUISIN | CEMIG D | NÃO | 2000-01-01 03:00 |  | A | Efetiva | -- |  |  | N
347 | VALAD1-MG000 | CEMIG D | NÃO | 2000-01-01 03:00 |  | A | Efetiva | -- |  |  | N
348 | VALAD2-MG138 | CEMIG D | NÃO | 2000-01-01 03:00 |  | A | Efetiva | CC | A |  | S | S
349 | NEVES--MG500 | CEMIG D | NÃO | 2000-01-01 03:00 |  | A | Efetiva | -- |  |  | N
350 | NEVES--MG345 | CEMIG D | NÃO | 2000-01-01 03:00 |  | A | Efetiva | -- |  |  | N
351 | NEVES1-MG013 | CEMIG D | NÃO | 2000-01-01 03:00 |  | A | Efetiva | -- |  |  | N
352 | NEVES2-MG013 | CEMIG D | NÃO | 2000-01-01 03:00 |  | A | Efetiva | -- |  |  | N
353 | NEVES-BIO138 | CEMIG D | NÃO | 2000-01-01 03:00 |  | A | Efetiva | CC | A |  | S | S
354 | NEVE1-SIN | CEMIG D | NÃO | 2000-01-01 03:00 |  | A | Efetiva | -- |  |  | N
355 | NEVE2-SIN | CEMIG D | NÃO | 2000-01-01 03:00 |  | A | Efetiva | -- |  |  | N
356 | NEV-T1-MG000 | CEMIG D | NÃO | 2000-01-01 03:00 |  | A | Efetiva | -- |  |  | N
357 | NEV-T2-MG000 | CEMIG D | NÃO | 2000-01-01 03:00 |  | A | Efetiva | -- |  |  | N
360 | NPONTE-MG500 | CEMIG D | NÃO | 2000-01-01 03:00 |  | A | Efetiva | -- |  |  | N
362 | PASSOS-MG138 | CEMIG D | NÃO | 2000-01-01 03:00 |  | A | Efetiva | CC | A |  | S | S
364 | P.CAL1-MG138 | CEMIG D | NÃO | 2000-01-01 03:00 |  | A | Efetiva | -- |  |  | N
365 | P.CAL2-MG138 | CEMIG D | NÃO | 2000-01-01 03:00 |  | A | Efetiva | -- |  |  | N
367 | PIMENT-MG345 | CEMIG D | NÃO | 2000-01-01 03:00 |  | A | Efetiva | -- |  |  | N
368 | PIMENT-MG138 | CEMIG D | NÃO | 2000-01-01 03:00 |  | A | Efetiva | -- |  |  | N
370 | SSIMAO-MG500 | CEMIG D | NÃO | 2000-01-01 03:00 |  | A | Efetiva | -- |  |  | N
371 | SGONC1-MG013 | CEMIG D | NÃO | 2000-01-01 03:00 |  | A | Efetiva | -- |  |  | N
372 | TAQUAR-MG345 | CEMIG D | NÃO | 2000-01-01 03:00 |  | A | Efetiva | -- |  |  | N
373 | TAQUAR-MG230 | CEMIG D | NÃO | 2000-01-01 03:00 |  | A | Efetiva | -- |  |  | N
374 | TAQUA1-MG013 | CEMIG D | NÃO | 2025-03-01 03:00 |  | A | Efetiva | -- |  |  | N
375 | TAQUA2-MG013 | CEMIG D | NÃO | 2000-01-01 03:00 |  | A | Efetiva | -- |  |  | N
376 | TAQUAR-MG138 | CEMIG D | NÃO | 2000-01-01 03:00 |  | A | Efetiva | -- |  |  | N
377 | SGONC1-MG138 | CEMIG D | NÃO | 2000-01-01 03:00 |  | A | Efetiva | -- |  |  | N
378 | SGONCA-MG500 | CEMIG D | NÃO | 2000-01-01 03:00 |  | A | Efetiva | -- |  |  | N
379 | SGONC1-MG000 | CEMIG D | NÃO | 2000-01-01 03:00 |  | A | Efetiva | -- |  |  | N
380 | TMARIA-MG345 | CEMIG D | NÃO | 2000-01-01 03:00 |  | A | Efetiva | -- |  |  | N
381 | TMARIA-MG289 | CEMIG D | NÃO | 2000-01-01 03:00 |  | A | Efetiva | -- |  |  | N
382 | TMARIA-MG138 | CEMIG D | NÃO | 2000-01-01 03:00 |  | A | Efetiva | CC | A |  | S | S
383 | VALAD3-MG000 | CEMIG D | NÃO | 2000-01-01 03:00 |  | A | Efetiva | -- |  |  | N
384 | OPRET2-MG500 | CEMIG D | NÃO | 2000-01-01 03:00 |  | A | Efetiva | -- |  |  | N
385 | OPRETO-MG345 | CEMIG D | NÃO | 2000-01-01 03:00 |  | A | Efetiva | -- |  |  | N
386 | OPRET2-MG138 | CEMIG D | NÃO | 2000-01-01 03:00 |  | A | Efetiva | -- |  |  | N
387 | OPRET3-MG000 | CEMIG D | NÃO | 2000-01-01 03:00 |  | A | Efetiva | -- |  |  | N
388 | OPRET4-MG000 | CEMIG D | NÃO | 2000-01-01 03:00 |  | A | Efetiva | -- |  |  | N
389 | OPRET2CER013 | CEMIG D | NÃO | 2000-01-01 03:00 |  | A | Efetiva | -- |  |  | N
390 | SGOTAR-MG500 | CEMIG D | NÃO | 2000-01-01 03:00 |  | A | Efetiva | -- |  |  | N
391 | SGOTA2-MG345 | CEMIG D | NÃO | 2000-01-01 03:00 |  | A | Efetiva | -- |  |  | N
392 | UBERL1-MG138 | CEMIG D | NÃO | 2000-01-01 03:00 |  | A | Efetiva | CC | A |  | S | S
393 | SGOTA4-MG000 | CEMIG D | NÃO | 2000-01-01 03:00 |  | A | Efetiva | -- |  |  | N
394 | GVALA2-MG230 | CEMIG D | NÃO | 2000-01-01 03:00 |  | A | Efetiva | -- |  |  | N
395 | SGOTA3-MG013 | CEMIG D | NÃO | 2000-01-01 03:00 |  | A | Efetiva | -- |  |  | N
396 | VGRAND-MG345 | CEMIG D | NÃO | 2000-01-01 03:00 |  | A | Efetiva | -- |  |  | N
397 | SGOTA4-MG013 | CEMIG D | NÃO | 2000-01-01 03:00 |  | A | Efetiva | -- |  |  | N
398 | VPALMA-MG345 | CEMIG D | NÃO | 2000-01-01 03:00 |  | A | Efetiva | -- |  |  | N
399 | VPALM--MG138 | CEMIG D | NÃO | 2000-01-01 03:00 |  | A | Efetiva | CC | A |  | S | S
402 | ARARQ2SIN | OUTROS | NÃO | 2019-06-01 03:00 |  | A | Efetiva | --
403 | PIR88-UTE | EMAE | NÃO | 2000-01-01 03:00 |  | A | Efetiva | -- |  |  | N
404 | PIR230UTE | EMAE | NÃO | 2000-01-01 03:00 |  | A | Efetiva | -- |  |  | N
405 | NPIRA1UTE | EMAE | NÃO | 2000-01-01 03:00 |  | A | Efetiva | -- |  |  | N
406 | NPIRA2UTE | EMAE | NÃO | 2000-01-01 03:00 |  | A | Efetiva | -- |  |  | N
409 | GUAIMBUFV034 | CPFL PAULISTA | NÃO | 2018-01-01 03:00 |  | A | Efetiva | -- |  |  | N
410 | E.SOUZ-SP230 | CTEEP | NÃO | 2000-01-01 03:00 |  | A | Efetiva | -- |  |  | N
411 | ESOUZA-SP088 | CTEEP | NÃO | 2000-01-01 03:00 |  | A | Efetiva | -- |  |  | N
412 | TOYOT--SP230 | CTEEP | NÃO | 2012-05-01 03:00 |  | A | Efetiva | -- |  |  | N
413 | REPLAN-SP440 | OUTROS | NÃO | 2014-01-01 03:00 |  | A | Efetiva | -- |  |  | N
414 | OESTE--SP440 | CTEEP | NÃO | 2000-01-01 03:00 |  | A | Efetiva | -- |  |  | N
415 | OESTE--SP088 | CTEEP | NÃO | 2000-01-01 03:00 |  | A | Efetiva | -- |  |  | N
416 | M.NOBR-SP230 | OUTROS | NÃO | 2024-02-01 03:00 |  | A | Efetiva | -- |  |  | N
417 | M.NOBR-SP138 | OUTROS | NÃO | 2024-09-01 03:00 |  | A | Efetiva | -- |  |  | N
418 | M.NOBR-SP088 | OUTROS | NÃO | 2024-02-01 03:00 |  | A | Efetiva | -- |  |  | N
420 | D.RANG-SP345 | OUTROS | NÃO | 2024-11-01 03:00 |  | A | Efetiva | -- |  |  | N
421 | PIRITU-SP230 | CTEEP | NÃO | 2000-01-01 03:00 |  | A | Efetiva | -- |  |  | N
422 | PIRITU-SP088 | CTEEP | NÃO | 2000-01-01 03:00 |  | A | Efetiva | -- |  |  | N
423 | ROSANA-SP230 | OUTROS | NÃO | 2019-06-01 03:00 |  | A | Efetiva | --
424 | ROSA7D-SP138 | OUTROS | NÃO | 2019-06-01 03:00 |  | A | Efetiva | --
425 | TRCEN1-SP230 | CTEEP | NÃO | 2000-01-01 03:00 |  | A | Efetiva | -- |  |  | N
426 | TRCEN2-SP230 | CTEEP | NÃO | 2000-01-01 03:00 |  | A | Efetiva | -- |  |  | N
427 | CENTRO-SP230 | CTEEP | NÃO | 2000-01-01 03:00 |  | A | Efetiva | -- |  |  | N
428 | CENTRO-SP088 | CTEEP | NÃO | 2000-01-01 03:00 |  | A | Efetiva | -- |  |  | N
429 | CENTRA-SP020 | ENEL SP | NÃO | 2000-01-01 03:00 |  | A | Efetiva | CC | C |  | N
430 | ROSA8D-SP138 | OUTROS | NÃO | 2019-06-01 03:00 |  | A | Efetiva | --
431 | ANHANG-SP230 | CTEEP | NÃO | 2000-01-01 03:00 |  | A | Efetiva | -- |  |  | N
432 | D.RANG-SP138 | OUTROS | NÃO | 2024-11-01 03:00 |  | A | Efetiva | -- |  |  | N
435 | NORTE--SP345 | CTEEP | NÃO | 2000-01-01 03:00 |  | A | Efetiva | -- |  |  | N
436 | NORTE2-SP088 | CTEEP | NÃO | 2000-01-01 03:00 |  | A | Efetiva | -- |  |  | N
437 | NORTE1-SP088 | CTEEP | NÃO | 2013-07-01 03:00 |  | A | Efetiva | -- |  |  | N
438 | M.REAL-SP345 | CTEEP | NÃO | 2000-01-01 03:00 |  | A | Efetiva | -- |  |  | N
439 | ANHANG-SP345 | CTEEP | NÃO | 2006-05-01 03:00 |  | A | Efetiva | -- |  |  | N
440 | M.REAA-SP020 | ENEL SP | NÃO | 2020-10-01 03:00 |  | A | Efetiva | CC | C |  | N
441 | MREALE-SP088 | CTEEP | NÃO | 2000-01-01 03:00 |  | A | Efetiva | -- |  |  | N
442 | NORDES-SP345 | CTEEP | NÃO | 2000-01-01 03:00 |  | A | Efetiva | -- |  |  | N
443 | NORDES-SP088 | CTEEP | NÃO | 2000-01-01 03:00 |  | A | Efetiva | -- |  |  | N
444 | ANHANG-SP088 | CTEEP | NÃO | 2007-04-01 03:00 |  | A | Efetiva | -- |  |  | N
445 | ITAPET-SP088 | CTEEP | NÃO | 2012-07-01 03:00 |  | A | Efetiva | -- |  |  | N
446 | MOG-EP-SP230 | CTEEP | NÃO | 2000-01-01 03:00 |  | A | Efetiva | -- |  |  | N
447 | MOG-EP-SP088 | CTEEP | NÃO | 2000-01-01 03:00 |  | A | Efetiva | -- |  |  | N
448 | ITAPET-SP230 | CTEEP | NÃO | 2000-01-01 03:00 |  | A | Efetiva | -- |  |  | N
449 | ITAPET-SP345 | CTEEP | NÃO | 2000-01-01 03:00 |  | A | Efetiva | -- |  |  | N
451 | AVI-1Y-SP230 | CTEEP | NÃO | 2007-02-01 03:00 |  | A | Efetiva | -- |  |  | N
452 | AGUAZU-SP138 | OUTROS | NÃO | 2019-04-01 03:00 |  | A | Efetiva | -- |  |  | N
453 | AGUAZU-SP440 | OUTROS | NÃO | 2019-04-01 03:00 |  | A | Efetiva | -- |  |  | N
454 | S.JOSE-SP230 | CTEEP | NÃO | 2000-01-01 03:00 |  | A | Efetiva | -- |  |  | N
455 | S.JOSE-SP088 | CTEEP | NÃO | 2000-01-01 03:00 |  | A | Efetiva | -- |  |  | N
458 | APAREC-SP230 | CTEEP | NÃO | 2000-01-01 03:00 |  | A | Efetiva | -- |  |  | N
459 | APAREC-SP088 | CTEEP | NÃO | 2000-01-01 03:00 |  | A | Efetiva | -- |  |  | N
460 | RVERME-SP138 | CTEEP | NÃO | 2014-01-01 03:00 |  | A | Efetiva | -- |  |  | N
461 | S.CABE-SP230 | CTEEP | NÃO | 2000-01-01 03:00 |  | A | Efetiva | -- |  |  | N
462 | S.CAB1-SP088 | CTEEP | NÃO | 2000-01-01 03:00 |  | A | Efetiva | -- |  |  | N
464 | LESTE--SP345 | CTEEP | NÃO | 2000-01-01 03:00 |  | A | Efetiva | -- |  |  | N
465 | LESTE--SP088 | CTEEP | NÃO | 2000-01-01 03:00 |  | A | Efetiva | -- |  |  | N
466 | RAMON--SP345 | CTEEP | NÃO | 2000-01-01 03:00 |  | A | Efetiva | -- |  |  | N
467 | RAMORF-SP088 | CTEEP | NÃO | 2000-01-01 03:00 |  | A | Efetiva | -- |  |  | N
471 | BAIXAD-SP345 | CTEEP | NÃO | 2000-01-01 03:00 |  | A | Efetiva | -- |  |  | N
472 | BAIXAD-SP230 | CTEEP | NÃO | 2000-01-01 03:00 |  | A | Efetiva | -- |  |  | N
473 | BAIXAD-SP088 | CTEEP | NÃO | 2000-01-01 03:00 |  | A | Efetiva | -- |  |  | N
474 | SUL----SP345 | CTEEP | NÃO | 2000-01-01 03:00 |  | A | Efetiva | -- |  |  | N
475 | SUL-1--SP088 | CTEEP | NÃO | 2000-01-01 03:00 |  | A | Efetiva | -- |  |  | N
476 | SUL-2--SP088 | CTEEP | NÃO | 2000-01-01 03:00 |  | A | Efetiva | -- |  |  | N
477 | CARBOC-SP230 | UNIPAR CARBOCLORO | NÃO | 2000-01-01 03:00 |  | A | Efetiva | -- |  |  | N
478 | BAGUAC-SP440 | OUTROS | NÃO | 2021-05-01 03:00 |  | A | Efetiva | --
479 | BAGUAC-SP138 | OUTROS | NÃO | 2021-05-01 03:00 |  | A | Efetiva | --
480 | H.BORD-SP230 | EMAE | NÃO | 2000-01-01 03:00 |  | A | Efetiva | -- |  |  | N
481 | HBONOR-SP088 | EMAE | NÃO | 2000-01-01 03:00 |  | A | Efetiva | -- |  |  | N
482 | HBOSUL-SP088 | EMAE | NÃO | 2000-01-01 03:00 |  | A | Efetiva | -- |  |  | N
483 | PE-RBO-SP088 | ENEL SP | NÃO | 2000-01-01 03:00 |  | A | Efetiva | -- |  |  | N
484 | PIRATI-SP230 | CTEEP | NÃO | 2000-01-01 03:00 |  | A | Efetiva | -- |  |  | N
485 | PIRATI-SP088 | CTEEP | NÃO | 2000-01-01 03:00 |  | A | Efetiva | -- |  |  | N
486 | PIRA2--SP088 | OUTROS | NÃO | 2011-09-01 03:00 |  | A | Efetiva | -- |  |  | N
487 | PIRAT2-SP345 | OUTROS | NÃO | 2011-09-01 03:00 |  | A | Efetiva | -- |  |  | N
488 | INTERL-SP345 | CTEEP | NÃO | 2000-01-01 03:00 |  | A | Efetiva | -- |  |  | N
489 | INTERL-SP230 | CTEEP | NÃO | 2000-01-01 03:00 |  | A | Efetiva | -- |  |  | N
490 | INTER2-SP230 | CTEEP | NÃO | 2000-01-01 03:00 |  | A | Efetiva | -- |  |  | N
491 | XAVANT-SP345 | CTEEP | NÃO | 2000-01-01 03:00 |  | A | Efetiva | -- |  |  | N
492 | BANDEI-SP345 | CTEEP | NÃO | 2000-01-01 03:00 |  | A | Efetiva | -- |  |  | N
493 | BANDEI-SP088 | CTEEP | NÃO | 2000-01-01 03:00 |  | A | Efetiva | -- |  |  | N
494 | BANDEA-SP034 | ENEL SP | NÃO | 2000-01-01 03:00 |  | A | Efetiva | CC | C |  | N
495 | M.FORN-SP345 | CTEEP | NÃO | 2000-01-01 03:00 |  | A | Efetiva | -- |  |  | N
496 | M.FORN-SP088 | CTEEP | NÃO | 2000-01-01 03:00 |  | A | Efetiva | -- |  |  | N
497 | CERRAD-SP138 | CTEEP | NÃO | 2008-09-01 03:00 |  | A | Efetiva | -- |  |  | N
498 | DAMATA-SP138 | CPFL PAULISTA | NÃO | 2008-09-01 03:00 |  | A | Efetiva | -- |  |  | N
499 | FDIAS-CER020 | OUTROS | NÃO | 2019-12-01 03:00 |  | A | Efetiva | --
500 | A.VERMUHE | AES TIETE | NÃO | 2000-01-01 03:00 |  | A | Efetiva | -- |  |  | N
501 | I.SOLTUHE | AUREN ENERGIA | NÃO | 2000-01-01 03:00 |  | A | Efetiva | -- |  |  | N
502 | JUPIA-UHE | AUREN ENERGIA | NÃO | 2000-01-01 03:00 |  | A | Efetiva | -- |  |  | N
503 | JUPI--UHE | AUREN ENERGIA | NÃO | 2000-01-01 03:00 |  | A | Efetiva | -- |  |  | N
506 | JURUMIUHE | DUKE ENERGY | NÃO | 2000-01-01 03:00 |  | A | Efetiva | -- |  |  | N
507 | CAPIVAUHE | DUKE ENERGY | NÃO | 2000-01-01 03:00 |  | A | Efetiva | -- |  |  | N
508 | CANOA1UHE | DUKE ENERGY | NÃO | 2000-01-01 03:00 |  | A | Efetiva | -- |  |  | N
509 | CANOA2UHE | DUKE ENERGY | NÃO | 2000-01-01 03:00 |  | A | Efetiva | -- |  |  | N
510 | PPRIMAUHE | AUREN ENERGIA | NÃO | 2000-01-01 03:00 |  | A | Efetiva | -- |  |  | N
511 | ROSAN1UHE | DUKE ENERGY | NÃO | 2000-01-01 03:00 |  | A | Efetiva | -- |  |  | N
512 | S.GRD-UHE | DUKE ENERGY | NÃO | 2000-01-01 03:00 |  | A | Efetiva | -- |  |  | N
513 | TAQUARUHE | DUKE ENERGY | NÃO | 2000-01-01 03:00 |  | A | Efetiva | -- |  |  | N
514 | CHAVANUHE | DUKE ENERGY | NÃO | 2000-01-01 03:00 |  | A | Efetiva | -- |  |  | N
515 | BARIRIUHE | AES TIETE | NÃO | 2000-01-01 03:00 |  | A | Efetiva | -- |  |  | N
516 | BBONITUHE | AES TIETE | NÃO | 2000-01-01 03:00 |  | A | Efetiva | -- |  |  | N
517 | IBITINUHE | AES TIETE | NÃO | 2000-01-01 03:00 |  | A | Efetiva | -- |  |  | N
518 | N.AVANUHE | AES TIETE | NÃO | 2000-01-01 03:00 |  | A | Efetiva | -- |  |  | N
519 | PROMISUHE | AES TIETE | NÃO | 2000-01-01 03:00 |  | A | Efetiva | -- |  |  | N
520 | 3IRMAOUHE | AUREN ENERGIA | NÃO | 2000-01-01 03:00 |  | A | Efetiva | -- |  |  | N
521 | CACONDUHE | AES TIETE | NÃO | 2000-01-01 03:00 |  | A | Efetiva | -- |  |  | N
522 | ECUNHAUHE | AES TIETE | NÃO | 2000-01-01 03:00 |  | A | Efetiva | -- |  |  | N
523 | LIMOEIUHE | AES TIETE | NÃO | 2000-01-01 03:00 |  | A | Efetiva | -- |  |  | N
524 | BARIR2UHE | AES TIETE | NÃO | 2008-05-01 03:00 |  | A | Efetiva | -- |  |  | N
525 | JAGUA-UHE | AUREN ENERGIA | NÃO | 2000-01-01 03:00 |  | A | Efetiva | -- |  |  | N
526 | PARAIBUHE | AUREN ENERGIA | NÃO | 2000-01-01 03:00 |  | A | Efetiva | -- |  |  | N
527 | SALTO--SP440 | CTEEP | NÃO | 2011-11-01 03:00 |  | A | Efetiva | -- |  |  | N
528 | SALTO--SP088 | CTEEP | NÃO | 2011-11-01 03:00 |  | A | Efetiva | -- |  |  | N
530 | M.ROND-MS440 | CPFL PAULISTA | NÃO | 2015-12-01 03:00 |  | A | Efetiva | -- |  |  | N
531 | I.SOLTSIN | AUREN ENERGIA | NÃO | 2010-07-01 03:00 |  | A | Efetiva | -- |  |  | N
532 | EMBU--SIN | CTEEP | NÃO | 2000-01-01 03:00 |  | A | Efetiva | -- |  |  | N
533 | SANGELSIN | CTEEP | NÃO | 2000-01-01 03:00 |  | A | Efetiva | -- |  |  | N
535 | AVERME-SP500 | CTEEP | NÃO | 2000-01-01 03:00 |  | A | Efetiva | -- |  |  | N
536 | AVERME-SP440 | CTEEP | NÃO | 2000-01-01 03:00 |  | A | Efetiva | -- |  |  | N
537 | AVERME-SP138 | CTEEP | NÃO | 2000-01-01 03:00 |  | A | Efetiva | -- |  |  | N
538 | ISOLTE-SP440 | CTEEP | NÃO | 2000-01-01 03:00 |  | A | Efetiva | -- |  |  | N
539 | JUPIA--SP440 | CTEEP | NÃO | 2000-01-01 03:00 |  | A | Efetiva | -- |  |  | N
540 | GETULI-SP440 | CTEEP | NÃO | 2011-01-01 03:00 |  | A | Efetiva | -- |  |  | N
541 | JUPIA--SP138 | CTEEP | NÃO | 2000-01-01 03:00 |  | A | Efetiva | -- |  |  | N
542 | 3IRMAO-SP440 | CTEEP | NÃO | 2000-01-01 03:00 |  | A | Efetiva | -- |  |  | N
543 | 3IRMAO-SP138 | CTEEP | NÃO | 2000-01-01 03:00 |  | A | Efetiva | -- |  |  | N
544 | PPRIMA-SP440 | CTEEP | NÃO | 2000-01-01 03:00 |  | A | Efetiva | -- |  |  | N
545 | NPPRIM-MS230 | COPEL D | NÃO | 2007-01-01 03:00 |  | A | Efetiva | -- |  |  | N
546 | ROSANA-SP138 | CTEEP | NÃO | 2000-01-01 03:00 |  | A | Efetiva | -- |  |  | N
547 | TAQUAR-SP440 | CTEEP | NÃO | 2000-01-01 03:00 |  | A | Efetiva | -- |  |  | N
548 | TAQUAR-SP138 | CTEEP | NÃO | 2000-01-01 03:00 |  | A | Efetiva | -- |  |  | N
549 | CAPIVA-SP440 | CTEEP | NÃO | 2000-01-01 03:00 |  | A | Efetiva | -- |  |  | N
550 | CAPIVA-SP138 | CTEEP | NÃO | 2000-01-01 03:00 |  | A | Efetiva | -- |  |  | N
551 | ASSIS2-SP230 | CTEEP | NÃO | 2000-01-01 03:00 |  | A | Efetiva | -- |  |  | N
552 | ASSIS--SP440 | CTEEP | NÃO | 2000-01-01 03:00 |  | A | Efetiva | -- |  |  | N
554 | ASSIS--SP088 | CTEEP | NÃO | 2000-01-01 03:00 |  | A | Efetiva | -- |  |  | N
555 | CANOA1-SP088 | CTEEP | NÃO | 2000-01-01 03:00 |  | A | Efetiva | -- |  |  | N
556 | ASSIS--SP525 | CTEEP | NÃO | 2000-01-01 03:00 |  | A | Efetiva | -- |  |  | N
557 | CANOA2-SP088 | CTEEP | NÃO | 2000-01-01 03:00 |  | A | Efetiva | -- |  |  | N
559 | ARARAQ-SP440 | CTEEP | NÃO | 2000-01-01 03:00 |  | A | Efetiva | -- |  |  | N
560 | ARARAQ-SP138 | CTEEP | NÃO | 2000-01-01 03:00 |  | A | Efetiva | -- |  |  | N
561 | BAURU--SP440 | CTEEP | NÃO | 2000-01-01 03:00 |  | A | Efetiva | -- |  |  | N
562 | BAURU--SP138 | CTEEP | NÃO | 2000-01-01 03:00 |  | A | Efetiva | -- |  |  | N
563 | RIBPRE-SP440 | CTEEP | NÃO | 2000-01-01 03:00 |  | A | Efetiva | -- |  |  | N
564 | RIBPRE-SP138 | CTEEP | NÃO | 2000-01-01 03:00 |  | A | Efetiva | -- |  |  | N
565 | MMIRI3-SP440 | CTEEP | NÃO | 2000-01-01 03:00 |  | A | Efetiva | -- |  |  | N
566 | MMRIM3-SP138 | CTEEP | NÃO | 2000-01-01 03:00 |  | A | Efetiva | -- |  |  | N
567 | SBARBA-SP440 | CTEEP | NÃO | 2000-01-01 03:00 |  | A | Efetiva | -- |  |  | N
568 | SBARBA-SP138 | CTEEP | NÃO | 2000-01-01 03:00 |  | A | Efetiva | -- |  |  | N
570 | SUMARE-SP440 | CTEEP | NÃO | 2000-01-01 03:00 |  | A | Efetiva | -- |  |  | N
571 | SUMARE-SP138 | CTEEP | NÃO | 2000-01-01 03:00 |  | A | Efetiva | -- |  |  | N
572 | MIRASS-SP440 | CTEEP | NÃO | 2011-01-01 03:00 |  | A | Efetiva | -- |  |  | N
573 | PIRACI-SP440 | OUTROS | NÃO | 2015-01-01 03:00 |  | A | Efetiva | -- |  |  | N
574 | B.JARD-SP440 | CTEEP | NÃO | 2000-01-01 03:00 |  | A | Efetiva | -- |  |  | N
575 | B.JARD-SP138 | CTEEP | NÃO | 2000-01-01 03:00 |  | A | Efetiva | -- |  |  | N
576 | B.JARD-SP088 | CTEEP | NÃO | 2000-01-01 03:00 |  | A | Efetiva | -- |  |  | N
577 | PIRACI-SP138 | OUTROS | NÃO | 2015-01-01 03:00 |  | A | Efetiva | -- |  |  | N
578 | JPTR1Y-SP138 | CTEEP | NÃO | 2000-01-01 03:00 |  | A | Efetiva | -- |  |  | N
579 | JPTR2Y-SP138 | CTEEP | NÃO | 2000-01-01 03:00 |  | A | Efetiva | -- |  |  | N
580 | AS-MA1-SP500 | OUTROS | NÃO | 2015-12-01 03:00 |  | A | Efetiva | -- |  |  | N
581 | EMBUGU-SP440 | CTEEP | NÃO | 2000-01-01 03:00 |  | A | Efetiva | -- |  |  | N
582 | EMBUGU-SP345 | CTEEP | NÃO | 2000-01-01 03:00 |  | A | Efetiva | -- |  |  | N
583 | EMBUG--SP138 | CTEEP | NÃO | 2000-01-01 03:00 |  | A | Efetiva | -- |  |  | N
584 | CABREU-SP440 | CTEEP | NÃO | 2000-01-01 03:00 |  | A | Efetiva | -- |  |  | N
585 | GERDAU-SP440 | CTEEP | NÃO | 2000-01-01 03:00 |  | A | Efetiva | -- |  |  | N
586 | JANDIR-SP440 | OUTROS | NÃO | 2011-12-01 03:00 |  | A | Efetiva | -- |  |  | N
587 | ARARA--SP138 | CTEEP | NÃO | 2010-09-01 03:00 |  | A | Efetiva | -- |  |  | N
588 | JANDI--SP088 | OUTROS | NÃO | 2011-12-01 03:00 |  | A | Efetiva | -- |  |  | N
589 | ARARAS-SP440 | CTEEP | NÃO | 2010-09-01 03:00 |  | A | Efetiva | -- |  |  | N
590 | CABREU-SP230 | CTEEP | NÃO | 2000-01-01 03:00 |  | A | Efetiva | -- |  |  | N
591 | CABREU-SP138 | CTEEP | NÃO | 2000-01-01 03:00 |  | A | Efetiva | -- |  |  | N
593 | S.ANGE-SP440 | CTEEP | NÃO | 2000-01-01 03:00 |  | A | Efetiva | -- |  |  | N
594 | S.ANGE-SP345 | CTEEP | NÃO | 2000-01-01 03:00 |  | A | Efetiva | -- |  |  | N
595 | S.ANGE-SP138 | CTEEP | NÃO | 2000-01-01 03:00 |  | A | Efetiva | -- |  |  | N
596 | MIRAS2-SP138 | CTEEP | NÃO | 2011-05-01 03:00 |  | A | Efetiva | -- |  |  | N
597 | BAURU-CER013 | OUTROS | NÃO | 2020-01-01 03:00 |  | A | Efetiva | -- |  |  | N
598 | TAUBAT-SP500 | CTEEP | NÃO | 2000-01-01 03:00 |  | A | Efetiva | -- |  |  | N
599 | TAUBAT-SP440 | CTEEP | NÃO | 2000-01-01 03:00 |  | A | Efetiva | -- |  |  | N
600 | TAUBAT-SP230 | CTEEP | NÃO | 2000-01-01 03:00 |  | A | Efetiva | -- |  |  | N
601 | TAUBAT-SP138 | CTEEP | NÃO | 2000-01-01 03:00 |  | A | Efetiva | -- |  |  | N
602 | GUARAN-SP138 | CTEEP | NÃO | 2014-01-01 03:00 |  | A | Efetiva | -- |  |  | N
605 | MO-GUA-SP138 | CTEEP | NÃO | 2014-01-01 03:00 |  | A | Efetiva | -- |  |  | N
607 | CBA----SP230 | CBA | NÃO | 2000-01-01 03:00 |  | A | Efetiva | -- |  |  | N
608 | CBA----SP440 | CTEEP | NÃO | 2007-07-01 03:00 |  | A | Efetiva | -- |  |  | N
609 | F.DIAS-SP500 | OUTROS | NÃO | 2018-09-01 03:00 |  | A | Efetiva | -- |  |  | N
610 | F.DIAS-SP440 | OUTROS | NÃO | 2019-04-01 03:00 |  | A | Efetiva | -- |  |  | N
612 | SALTGR-SP230 | CTEEP | NÃO | 2000-01-01 03:00 |  | A | Efetiva | -- |  |  | N
613 | SALTGR-SP088 | CTEEP | NÃO | 2000-01-01 03:00 |  | A | Efetiva | -- |  |  | N
614 | PIRAJUUHE | OUTROS | NÃO | 2000-01-01 03:00 |  | A | Efetiva | -- |  |  | N
615 | CHAVAN-SP230 | CTEEP | NÃO | 2000-01-01 03:00 |  | A | Efetiva | -- |  |  | N
616 | CHAVAN-SP088 | CTEEP | NÃO | 2000-01-01 03:00 |  | A | Efetiva | -- |  |  | N
618 | JURUMI-SP230 | CTEEP | NÃO | 2000-01-01 03:00 |  | A | Efetiva | -- |  |  | N
620 | JURUMI-SP138 | CTEEP | NÃO | 2000-01-01 03:00 |  | A | Efetiva | -- |  |  | N
621 | ITARA2-SP138 | CTEEP | NÃO | 2000-01-01 03:00 |  | A | Efetiva | -- |  |  | N
622 | ITAPEV-SP138 | CTEEP | NÃO | 2000-01-01 03:00 |  | A | Efetiva | -- |  |  | N
623 | CBONIT-SP230 | CTEEP | NÃO | 2000-01-01 03:00 |  | A | Efetiva | -- |  |  | N
624 | CBONIT-SP138 | CTEEP | NÃO | 2000-01-01 03:00 |  | A | Efetiva | -- |  |  | N
625 | BOTUCA-SP230 | CTEEP | NÃO | 2000-01-01 03:00 |  | A | Efetiva | -- |  |  | N
626 | BOTUCA-SP138 | CTEEP | NÃO | 2000-01-01 03:00 |  | A | Efetiva | -- |  |  | N
627 | ITARAR-SP230 | CTEEP | NÃO | 2010-05-01 03:00 |  | A | Efetiva | -- |  |  | N
629 | AVARE--SP230 | CTEEP | NÃO | 2000-01-01 03:00 |  | A | Efetiva | -- |  |  | N
633 | BARIRI-SP138 | CTEEP | NÃO | 2000-01-01 03:00 |  | A | Efetiva | -- |  |  | N
634 | BARI-A-SP138 | CTEEP | NÃO | 2000-01-01 03:00 |  | A | Efetiva | -- |  |  | N
635 | BBONIT-SP138 | CTEEP | NÃO | 2000-01-01 03:00 |  | A | Efetiva | -- |  |  | N
636 | BBONIT-SP069 | CTEEP | NÃO | 2000-01-01 03:00 |  | A | Efetiva | -- |  |  | N
638 | CATAN2-SP138 | CTEEP | NÃO | 2000-01-01 03:00 |  | A | Efetiva | -- |  |  | N
639 | DRACE1-SP138 | CTEEP | NÃO | 2000-01-01 03:00 |  | A | Efetiva | -- |  |  | N
640 | FLORID-SP138 | CTEEP | NÃO | 2000-01-01 03:00 |  | A | Efetiva | -- |  |  | N
641 | PIRAJU-SP230 | CTEEP | NÃO | 2000-01-01 03:00 |  | A | Efetiva | -- |  |  | N
642 | FLORID-SP069 | CTEEP | NÃO | 2000-01-01 03:00 |  | A | Efetiva | -- |  |  | N
643 | MIRANT-SP138 | CTEEP | NÃO | 2019-01-01 03:00 |  | A | Efetiva | -- |  |  | N
645 | IBITIN-SP138 | CTEEP | NÃO | 2000-01-01 03:00 |  | A | Efetiva | -- |  |  | N
647 | ISOLTE-SP138 | CTEEP | NÃO | 2000-01-01 03:00 |  | A | Efetiva | -- |  |  | N
648 | PIONE2-SP138 | CTEEP | NÃO | 2000-01-01 03:00 |  | A | Efetiva | -- |  |  | N
649 | JALES--SP138 | CTEEP | NÃO | 2000-01-01 03:00 |  | A | Efetiva | -- |  |  | N
652 | NAVANH-SP138 | CTEEP | NÃO | 2000-01-01 03:00 |  | A | Efetiva | -- |  |  | N
654 | PENAPO-SP138 | CTEEP | NÃO | 2000-01-01 03:00 |  | A | Efetiva | -- |  |  | N
655 | PENAPO-SP069 | CTEEP | NÃO | 2000-01-01 03:00 |  | A | Efetiva | -- |  |  | N
657 | PPRI-A-SP138 | CTEEP | NÃO | 2000-01-01 03:00 |  | A | Efetiva | -- |  |  | N
658 | PPRI-B-SP138 | CTEEP | NÃO | 2000-01-01 03:00 |  | A | Efetiva | -- |  |  | N
659 | PPRUDE-SP138 | CTEEP | NÃO | 2000-01-01 03:00 |  | A | Efetiva | -- |  |  | N
661 | PROMIS-SP138 | CTEEP | NÃO | 2000-01-01 03:00 |  | A | Efetiva | -- |  |  | N
663 | PPRUDE-SP088 | CTEEP | NÃO | 2000-01-01 03:00 |  | A | Efetiva | -- |  |  | N
665 | SJRPRE-SP138 | CTEEP | NÃO | 2000-01-01 03:00 |  | A | Efetiva | -- |  |  | N
666 | PARAP2-SP088 | CTEEP | NÃO | 2015-05-01 03:00 |  | A | Efetiva | -- |  |  | N
667 | PARAP2-SP230 | CTEEP | NÃO | 2015-05-01 03:00 |  | A | Efetiva | -- |  |  | N
668 | ALTAPT-SP440 | OUTROS | NÃO | 2020-12-01 03:00 |  | A | Efetiva | --
669 | TUP----SP138 | CTEEP | NÃO | 2000-01-01 03:00 |  | A | Efetiva | -- |  |  | N
670 | ALTAPT-SP138 | OUTROS | NÃO | 2020-12-01 03:00 |  | A | Efetiva | --
671 | UBARAN-SP138 | CTEEP | NÃO | 2000-01-01 03:00 |  | A | Efetiva | -- |  |  | N
672 | UBARAN-SP069 | CTEEP | NÃO | 2000-01-01 03:00 |  | A | Efetiva | -- |  |  | N
673 | VALPAI-SP138 | CTEEP | NÃO | 2000-01-01 03:00 |  | A | Efetiva | -- |  |  | N
674 | VOTUP2-SP138 | CTEEP | NÃO | 2000-01-01 03:00 |  | A | Efetiva | -- |  |  | N
681 | BRAGAC-SP138 | CTEEP | NÃO | 2000-01-01 03:00 |  | A | Efetiva | -- |  |  | N
682 | JAG-2Y-SP138 | CTEEP | NÃO | 2000-01-01 03:00 |  | A | Efetiva | -- |  |  | N
683 | CACOND-SP138 | CTEEP | NÃO | 2000-01-01 03:00 |  | A | Efetiva | -- |  |  | N
687 | EUCUNH-SP138 | CTEEP | NÃO | 2000-01-01 03:00 |  | A | Efetiva | -- |  |  | N
689 | ITA-1Y-SP138 | CTEEP | NÃO | 2000-01-01 03:00 |  | A | Efetiva | -- |  |  | N
692 | LIME-1-SP138 | CTEEP | NÃO | 2000-01-01 03:00 |  | A | Efetiva | -- |  |  | N
693 | LIMOEI-SP138 | CTEEP | NÃO | 2000-01-01 03:00 |  | A | Efetiva | -- |  |  | N
694 | MAIRI--SP138 | CTEEP | NÃO | 2000-01-01 03:00 |  | A | Efetiva | -- |  |  | N
695 | MGUACU-SP138 | CTEEP | NÃO | 2000-01-01 03:00 |  | A | Efetiva | -- |  |  | N
696 | MMRI2--SP138 | CTEEP | NÃO | 2000-01-01 03:00 |  | A | Efetiva | -- |  |  | N
697 | ATIBA2-SP345 | CTEEP | NÃO | 2011-09-01 03:00 |  | A | Efetiva | -- |  |  | N
698 | ATIBA2-SP138 | CTEEP | NÃO | 2011-09-01 03:00 |  | A | Efetiva | -- |  |  | N
699 | PFERR--SP138 | CTEEP | NÃO | 2000-01-01 03:00 |  | A | Efetiva | -- |  |  | N
701 | RCLAR1-SP138 | CTEEP | NÃO | 2000-01-01 03:00 |  | A | Efetiva | -- |  |  | N
703 | SCARLO-SP138 | CTEEP | NÃO | 2000-01-01 03:00 |  | A | Efetiva | -- |  |  | N
705 | SJBVI2-SP138 | CTEEP | NÃO | 2000-01-01 03:00 |  | A | Efetiva | -- |  |  | N
709 | BERT2--SP138 | CTEEP | NÃO | 2000-01-01 03:00 |  | A | Efetiva | -- |  |  | N
712 | CARAG--SP138 | CTEEP | NÃO | 2000-01-01 03:00 |  | A | Efetiva | -- |  |  | N
715 | MAIRI2-SP088 | CTEEP | NÃO | 2019-06-01 03:00 |  | A | Efetiva | -- |  |  | N
718 | PARAI--SP138 | CTEEP | NÃO | 2015-05-01 03:00 |  | A | Efetiva | -- |  |  | N
719 | SJB2---SP138 | CTEEP | NÃO | 2009-03-01 03:00 |  | A | Efetiva | -- |  |  | N
720 | JAGUAR-SP088 | CTEEP | NÃO | 2000-01-01 03:00 |  | A | Efetiva | -- |  |  | N
721 | MAIRIP-SP088 | CTEEP | NÃO | 2000-01-01 03:00 |  | A | Efetiva | -- |  |  | N
722 | PERUIB-SP069 | CTEEP | NÃO | 2009-03-01 03:00 |  | A | Efetiva | -- |  |  | N
725 | R.PARD-SP138 | CTEEP | NÃO | 2000-01-01 03:00 |  | A | Efetiva | -- |  |  | N
730 | SSEBAS-SP138 | CTEEP | NÃO | 2000-01-01 03:00 |  | A | Efetiva | -- |  |  | N
732 | BAIXAD-SP138 | CTEEP | NÃO | 2000-01-01 03:00 |  | A | Efetiva | -- |  |  | N
734 | V.CARV-SP138 | CTEEP | NÃO | 2000-01-01 03:00 |  | A | Efetiva | -- |  |  | N
741 | ITAPE2-SP138 | CTEEP | NÃO | 2000-01-01 03:00 |  | A | Efetiva | -- |  |  | N
742 | ITAPE2-SP088 | CTEEP | NÃO | 2000-01-01 03:00 |  | A | Efetiva | -- |  |  | N
743 | ITAPE1-SP088 | CTEEP | NÃO | 2000-01-01 03:00 |  | A | Efetiva | -- |  |  | N
744 | MON-1Y-SP138 | CTEEP | NÃO | 2000-01-01 03:00 |  | A | Efetiva | -- |  |  | N
746 | PERUIB-SP138 | CTEEP | NÃO | 2000-01-01 03:00 |  | A | Efetiva | -- |  |  | N
747 | REGIST-SP138 | CTEEP | NÃO | 2000-01-01 03:00 |  | A | Efetiva | -- |  |  | N
748 | TIETE--SP138 | CTEEP | NÃO | 2000-01-01 03:00 |  | A | Efetiva | -- |  |  | N
749 | C.DOUR-GO230 | EQUATORIAL GO | NÃO | 2000-01-01 03:00 |  | A | Efetiva | -- |  |  | N
750 | C.DO11UHE | EQUATORIAL GO | NÃO | 2000-01-01 03:00 |  | A | Efetiva | -- |  |  | N
751 | C.DO13UHE | EQUATORIAL GO | NÃO | 2000-01-01 03:00 |  | A | Efetiva | -- |  |  | N
752 | C.DOU1UHE | EQUATORIAL GO | NÃO | 2000-01-01 03:00 |  | A | Efetiva | -- |  |  | N
753 | C.D13NUHE | EQUATORIAL GO | NÃO | 2000-01-01 03:00 |  | A | Efetiva | CI |  |  | N
754 | C.D13KUHE | EQUATORIAL GO | NÃO | 2000-01-01 03:00 |  | A | Efetiva | -- |  |  | N
755 | C.DOUR-GO138 | EQUATORIAL GO | NÃO | 2000-01-01 03:00 |  | A | Efetiva | -- |  |  | N
757 | STAMAR-GO138 | EQUATORIAL GO | NÃO | 2009-01-01 03:00 |  | A | Efetiva | -- |  |  | N
759 | C.DOUR-GO069 | EQUATORIAL GO | NÃO | 2000-01-01 03:00 |  | A | Efetiva | CC | A |  | S | S
760 | ANHANG-GO230 | EQUATORIAL GO | NÃO | 2000-01-01 03:00 |  | A | Efetiva | -- |  |  | N
761 | ANHANG-GO138 | EQUATORIAL GO | NÃO | 2000-01-01 03:00 |  | A | Efetiva | CC | A |  | S | S
762 | ANHANG-GO069 | EQUATORIAL GO | NÃO | 2000-01-01 03:00 |  | A | Efetiva | CC | A |  | S | S
763 | G.LEST-GO230 | EQUATORIAL GO | NÃO | 2000-01-01 03:00 |  | A | Efetiva | -- |  |  | N
764 | AEROP1-GO138 | EQUATORIAL GO | NÃO | 2000-01-01 03:00 |  | A | Efetiva | CC | A |  | S | S
766 | XAVANT-GO230 | EQUATORIAL GO | NÃO | 2000-01-01 03:00 |  | A | Efetiva | -- |  |  | N
767 | MEIAPO-GO138 | EQUATORIAL GO | NÃO | 2000-01-01 03:00 |  | A | Efetiva | CC | A |  | S | S
768 | XAVANT-GO138 | EQUATORIAL GO | NÃO | 2000-01-01 03:00 |  | A | Efetiva | CC | A |  | S | S
769 | FERROV-GO138 | EQUATORIAL GO | NÃO | 2000-01-01 03:00 |  | A | Efetiva | CC | A |  | S | S
770 | REAL---GO138 | EQUATORIAL GO | NÃO | 2000-01-01 03:00 |  | A | Efetiva | -- |  |  | N
772 | ATLANT-GO138 | EQUATORIAL GO | NÃO | 2000-01-01 03:00 |  | A | Efetiva | CC | A |  | S | S
773 | CAMPIN-GO138 | EQUATORIAL GO | NÃO | 2000-01-01 03:00 |  | A | Efetiva | CC | C |  | N
775 | DAIA---GO138 | EQUATORIAL GO | NÃO | 2000-01-01 03:00 |  | A | Efetiva | CC | A |  | S | S
776 | JUNDIA-GO138 | EQUATORIAL GO | NÃO | 2000-01-01 03:00 |  | A | Efetiva | CC | A |  | S | S
777 | ANAPOL-GO138 | EQUATORIAL GO | NÃO | 2000-01-01 03:00 |  | A | Efetiva | CC | A |  | S | S
778 | CORUM--GO138 | EQUATORIAL GO | NÃO | 2000-01-01 03:00 |  | A | Efetiva | CC | A |  | S | S
779 | INHUMA-GO138 | EQUATORIAL GO | NÃO | 2008-05-01 03:00 |  | A | Efetiva | -- |  |  | N | N
780 | FIRMIN-GO138 | EQUATORIAL GO | NÃO | 2000-01-01 03:00 |  | A | Efetiva | -- |  |  | N
781 | IPORA--GO138 | EQUATORIAL GO | NÃO | 2000-01-01 03:00 |  | A | Efetiva | -- |  |  | N
782 | QUIRI--GO138 | EQUATORIAL GO | NÃO | 2000-01-01 03:00 |  | A | Efetiva | CC | A |  | S | S
783 | RVERDE-GO138 | EQUATORIAL GO | NÃO | 2000-01-01 03:00 |  | A | Efetiva | CC | A |  | S | S
784 | CATALA-GO138 | EQUATORIAL GO | NÃO | 2000-01-01 03:00 |  | A | Efetiva | CC | A |  | S | S
785 | TQUIRI-GO138 | UTE QUIRINOPOLIS | NÃO | 2000-01-01 03:00 |  | A | Efetiva | -- |  |  | N
786 | GOIA---GO138 | EQUATORIAL GO | NÃO | 2000-01-01 03:00 |  | A | Efetiva | CC | A |  | S | S
787 | NIQUEL-GO230 | EQUATORIAL GO | NÃO | 2000-01-01 03:00 |  | A | Efetiva | -- |  |  | N
788 | VOTMET-GO230 | EQUATORIAL GO | NÃO | 2000-01-01 03:00 |  | A | Efetiva | -- |  |  | N
789 | CODEMI-GO230 | EQUATORIAL GO | NÃO | 2000-01-01 03:00 |  | A | Efetiva | -- |  |  | N
790 | PLANAL-GO230 | EQUATORIAL GO | NÃO | 2000-01-01 03:00 |  | A | Efetiva | -- |  |  | N
791 | PQ.EMA-GO138 | EQUATORIAL GO | NÃO | 2000-01-01 03:00 |  | A | Efetiva | CC | A |  | S | S
792 | SAMA---GO138 | EQUATORIAL GO | NÃO | 2000-01-01 03:00 |  | A | Efetiva | CC | C |  | N
793 | PORANG-GO138 | EQUATORIAL GO | NÃO | 2000-01-01 03:00 |  | A | Efetiva | CC | C |  | N
794 | PLANAL-GO138 | EQUATORIAL GO | NÃO | 2000-01-01 03:00 |  | A | Efetiva | -- |  |  | N
795 | VOTORA-GO138 | EQUATORIAL GO | NÃO | 2015-01-01 03:00 |  | A | Efetiva | CC | C |  | N
796 | ITIQUI-GO138 | EQUATORIAL GO | NÃO | 2000-01-01 03:00 |  | A | Efetiva | CC | A |  | S | S
797 | MARAJO-GO138 | EQUATORIAL GO | NÃO | 2000-01-01 03:00 |  | A | Efetiva | CC | A |  | S | S
798 | PACAEM-GO138 | EQUATORIAL GO | NÃO | 2000-01-01 03:00 |  | A | Efetiva | CC | A |  | S | S
800 | GBMUNHUHE | COPEL D | NÃO | 2000-01-01 03:00 |  | A | Efetiva | CI |  |  | N
801 | GBMUNHSIN | COPEL D | NÃO | 2000-01-01 03:00 |  | A | Efetiva | CI |  |  | N
802 | ARAUCGUTE | OUTROS | NÃO | 2000-01-01 03:00 |  | A | Efetiva | -- |  |  | N
803 | ARAUCVUTE | OUTROS | NÃO | 2000-01-01 03:00 |  | A | Efetiva | -- |  |  | N
804 | GPSOUZUHE | COPEL D | NÃO | 2000-01-01 03:00 |  | A | Efetiva | CI |  |  | N
805 | GPSOUZSIN | COPEL D | NÃO | 2000-01-01 03:00 |  | A | Efetiva | -- |  |  | N
806 | SCLARAUHE | OUTROS | NÃO | 2000-01-01 03:00 |  | A | Efetiva | -- |  |  | N
807 | SCLARA-PR138 | OUTROS | NÃO | 2000-01-01 03:00 |  | A | Efetiva | -- |  |  | N
808 | GJRICHUHE | COPEL D | NÃO | 2000-01-01 03:00 |  | A | Efetiva | CI |  |  | N
809 | GJRICHSIN | COPEL D | NÃO | 2000-01-01 03:00 |  | A | Efetiva | CI |  |  | N
810 | GNBRAGUHE | COPEL D | NÃO | 2000-01-01 03:00 |  | A | Efetiva | CI |  |  | N
811 | GNBRAGSIN | COPEL D | NÃO | 2000-01-01 03:00 |  | A | Efetiva | CI |  |  | N
812 | SEPAC--PR138 | COPEL D | NÃO | 2014-06-01 03:00 |  | A | Efetiva | CC | C |  | N
813 | GRAZUL-PR230 | COPEL D | NÃO | 2000-01-01 03:00 |  | A | Efetiva | -- |  |  | N
814 | BATEIA-PR230 | COPEL D | NÃO | 2000-01-01 03:00 |  | A | Efetiva | -- |  |  | N
815 | CINDUS-PR230 | COPEL D | NÃO | 2000-01-01 03:00 |  | A | Efetiva | -- |  |  | N
816 | CCOMPR-PR230 | COPEL D | NÃO | 2000-01-01 03:00 |  | A | Efetiva | -- |  |  | N
817 | GPSOUZ-PR230 | COPEL D | NÃO | 2000-01-01 03:00 |  | A | Efetiva | -- |  |  | N
818 | DISJP--PR230 | COPEL D | NÃO | 2000-01-01 03:00 |  | A | Efetiva | -- |  |  | N
819 | PILARZ-PR230 | COPEL D | NÃO | 2000-01-01 03:00 |  | A | Efetiva | -- |  |  | N
820 | UBERAB-PR230 | COPEL D | NÃO | 2000-01-01 03:00 |  | A | Efetiva | -- |  |  | N
821 | UMBARA-PR230 | COPEL D | NÃO | 2000-01-01 03:00 |  | A | Efetiva | -- |  |  | N
823 | AREIA--PR138 | COPEL D | NÃO | 2000-01-01 03:00 |  | A | Efetiva | -- |  |  | N
824 | GBMUNH-PR525 | COPEL D | NÃO | 2000-01-01 03:00 |  | A | Efetiva | -- |  |  | N
825 | GUARAP-PR138 | COPEL D | NÃO | 2000-01-01 03:00 |  | A | Efetiva | CC | A |  | S | S
826 | IRATI--PR138 | COPEL D | NÃO | 2000-01-01 03:00 |  | A | Efetiva | CC | A |  | S | S
827 | JAGUAR-PR230 | COPEL D | NÃO | 2000-01-01 03:00 |  | A | Efetiva | -- |  |  | N
828 | PITANG-PR138 | COPEL D | NÃO | 2000-01-01 03:00 |  | A | Efetiva | CC | A |  | S | S
829 | PGROSN-PR230 | COPEL D | NÃO | 2000-01-01 03:00 |  | A | Efetiva | -- |  |  | N
830 | PGROSN-PR138 | COPEL D | NÃO | 2000-01-01 03:00 |  | A | Efetiva | CC | C |  | N
831 | PGROSS-PR230 | COPEL D | NÃO | 2000-01-01 03:00 |  | A | Efetiva | -- |  |  | N
832 | RIOAZU-PR138 | COPEL D | NÃO | 2000-01-01 03:00 |  | A | Efetiva | CC | A |  | S | S
833 | SABARA-PR138 | COPEL D | NÃO | 2000-01-01 03:00 |  | A | Efetiva | CC | A |  | S | S
834 | SMATEU-PR230 | COPEL D | NÃO | 2000-01-01 03:00 |  | A | Efetiva | -- |  |  | N
835 | SOCORR-PR138 | COPEL D | NÃO | 2000-01-01 03:00 |  | A | Efetiva | CC | A |  | S | S
836 | UVITOR-PR138 | COPEL D | NÃO | 2000-01-01 03:00 |  | A | Efetiva | CC | A |  | S | S
837 | VILCAR-PR138 | COPEL D | NÃO | 2000-01-01 03:00 |  | A | Efetiva | CC | A |  | S | S
838 | ACHATE-PR138 | COPEL D | NÃO | 2000-01-01 03:00 |  | A | Efetiva | CC | A |  | S | S
839 | CASCAV-PR230 | COPEL D | NÃO | 2000-01-01 03:00 |  | A | Efetiva | -- |  |  | N
840 | CASCAV-PR138 | COPEL D | NÃO | 2000-01-01 03:00 |  | A | Efetiva | CC | A |  | S | S
841 | CEUAZU-PR138 | COPEL D | NÃO | 2000-01-01 03:00 |  | A | Efetiva | CC | A |  | S | S
842 | DVIZIN-PR138 | COPEL D | NÃO | 2000-01-01 03:00 |  | A | Efetiva | CC | A |  | S | S
843 | FIGUAN-PR230 | COPEL D | NÃO | 2009-08-01 03:00 |  | A | Efetiva | -- |  |  | N
844 | FIGUAC-PR138 | COPEL D | NÃO | 2000-01-01 03:00 |  | A | Efetiva | CC | A |  | S | S
845 | FBELTR-PR138 | COPEL D | NÃO | 2000-01-01 03:00 |  | A | Efetiva | CC | A |  | S | S
847 | GUAIRA-PR138 | COPEL D | NÃO | 2000-01-01 03:00 |  | A | Efetiva | CC | A |  | S | S
848 | FCH-G3-PR138 | COPEL D | NÃO | 2000-01-01 03:00 |  | A | Efetiva | CC | G | Arturo Andreoli (Antiga Júlio de Mesquita Filho) [PCH.PH.PR.001278-5.01] | N
849 | MCROND-PR138 | COPEL D | NÃO | 2000-01-01 03:00 |  | A | Efetiva | CC | A |  | S | S
850 | MEDIAN-PR138 | COPEL D | NÃO | 2000-01-01 03:00 |  | A | Efetiva | CC | A |  | S | S
851 | PALOTI-PR138 | COPEL D | NÃO | 2000-01-01 03:00 |  | A | Efetiva | CC | A |  | S | S
852 | PBRANC-PR230 | COPEL D | NÃO | 2000-01-01 03:00 |  | A | Efetiva | -- |  |  | N
853 | PBRANC-PR138 | COPEL D | NÃO | 2000-01-01 03:00 |  | A | Efetiva | CC | A |  | S | S
854 | PINHEI-PR138 | COPEL D | NÃO | 2000-01-01 03:00 |  | A | Efetiva | CC | A |  | S | S
855 | REALEZ-PR138 | COPEL D | NÃO | 2000-01-01 03:00 |  | A | Efetiva | CC | A |  | S | S
856 | SEGRED-PR525 | COPEL D | NÃO | 2000-01-01 03:00 |  | A | Efetiva | -- |  |  | N
857 | TOLEDO-PR138 | COPEL D | NÃO | 2000-01-01 03:00 |  | A | Efetiva | CC | A |  | S | S
858 | VYOLAN-PR138 | COPEL D | NÃO | 2000-01-01 03:00 |  | A | Efetiva | CC | A |  | S | S
859 | ALPARA-PR138 | COPEL D | NÃO | 2000-01-01 03:00 |  | A | Efetiva | CC | A |  | S | S
860 | CMOURA-PR138 | COPEL D | NÃO | 2000-01-01 03:00 |  | A | Efetiva | CC | C |  | N
861 | CIANOR-PR138 | COPEL D | NÃO | 2000-01-01 03:00 |  | A | Efetiva | CC | A |  | S | S
862 | CGAUCH-PR138 | COPEL D | NÃO | 2000-01-01 03:00 |  | A | Efetiva | CC | A |  | S | S
863 | GOIOER-PR138 | COPEL D | NÃO | 2000-01-01 03:00 |  | A | Efetiva | CC | A |  | S | S
864 | JALVOR-PR138 | COPEL D | NÃO | 2000-01-01 03:00 |  | A | Efetiva | CC | A |  | S | S
865 | LOANDA-PR138 | COPEL D | NÃO | 2000-01-01 03:00 |  | A | Efetiva | CC | A |  | S | S
866 | MAMBOR-PR138 | COPEL D | NÃO | 2000-01-01 03:00 |  | A | Efetiva | CC | A |  | S | S
867 | MANDAG-PR138 | COPEL D | NÃO | 2000-01-01 03:00 |  | A | Efetiva | CC | A |  | S | S
868 | MARING-PR230 | COPEL D | NÃO | 2000-01-01 03:00 |  | A | Efetiva | -- |  |  | N
869 | MARING-PR138 | COPEL D | NÃO | 2000-01-01 03:00 |  | A | Efetiva | CC | A |  | S | S
870 | PARANA-PR138 | COPEL D | NÃO | 2000-01-01 03:00 |  | A | Efetiva | CC | A |  | S | S
871 | SDUMON-PR138 | COPEL D | NÃO | 2000-01-01 03:00 |  | A | Efetiva | CC | A |  | S | S
872 | SARAND-PR230 | COPEL D | NÃO | 2006-03-01 03:00 |  | A | Efetiva | -- |  |  | N
873 | GUAIRA-PR525 | OUTROS | NÃO | 2021-08-01 03:00 |  | A | Efetiva | --
874 | UMUARA-PR138 | COPEL D | NÃO | 2000-01-01 03:00 |  | A | Efetiva | CC | A |  | S | S
875 | ANDIRA-PR138 | COPEL D | NÃO | 2000-01-01 03:00 |  | A | Efetiva | CC | A |  | S | S
878 | APUCAR-PR230 | COPEL D | NÃO | 2000-01-01 03:00 |  | A | Efetiva | -- |  |  | N
879 | APUCAR-PR138 | COPEL D | NÃO | 2000-01-01 03:00 |  | A | Efetiva | CC | A |  | S | S
880 | BANDEI-PR138 | COPEL D | NÃO | 2000-01-01 03:00 |  | A | Efetiva | CC | A |  | S | S
881 | BVPARA-PR138 | COPEL D | NÃO | 2000-01-01 03:00 |  | A | Efetiva | CC | A |  | S | S
882 | CPROCO-PR138 | COPEL D | NÃO | 2000-01-01 03:00 |  | A | Efetiva | CC | A |  | S | S
883 | FAXINA-PR138 | COPEL D | NÃO | 2000-01-01 03:00 |  | A | Efetiva | CC | A |  | S | S
884 | FIGUEI-PR230 | COPEL D | NÃO | 2000-01-01 03:00 |  | A | Efetiva | -- |  |  | N
885 | FLORPO-PR138 | COPEL D | NÃO | 2000-01-01 03:00 |  | A | Efetiva | CC | A |  | S | S
886 | IBIPOR-PR230 | COPEL D | NÃO | 2000-01-01 03:00 |  | A | Efetiva | -- |  |  | N
887 | IBIPOR-PR138 | COPEL D | NÃO | 2000-01-01 03:00 |  | A | Efetiva | CC | A |  | S | S
888 | IVAIPO-PR138 | COPEL D | NÃO | 2000-01-01 03:00 |  | A | Efetiva | CC | A |  | S | S
889 | LONDRC-PR230 | COPEL D | NÃO | 2000-01-01 03:00 |  | A | Efetiva | -- |  |  | N
890 | LONDRI-PR138 | COPEL D | NÃO | 2000-01-01 03:00 |  | A | Efetiva | CC | A |  | S | S
892 | VERACR-PR138 | COPEL D | NÃO | 2000-01-01 03:00 |  | A | Efetiva | CC | A |  | S | S
893 | RDAV-A-PR138 | COPEL D | NÃO | 2000-01-01 03:00 |  | A | Efetiva | CC | A |  | S | S
894 | PALERM-PR138 | COPEL D | NÃO | 2000-01-01 03:00 |  | A | Efetiva | CC | A |  | S | S
895 | BATEIA-PR525 | COPEL D | NÃO | 2000-01-01 03:00 |  | A | Efetiva | -- |  |  | N
896 | CASCOE-PR525 | COPEL D | NÃO | 2000-01-01 03:00 |  | A | Efetiva | -- |  |  | N
897 | SCAXIA-PR525 | COPEL D | NÃO | 2000-01-01 03:00 |  | A | Efetiva | -- |  |  | N
898 | FCHOPI-PR230 | COPEL D | NÃO | 2000-01-01 03:00 |  | A | Efetiva | -- |  |  | N
899 | HORIZO-PR138 | COPEL D | NÃO | 2000-01-01 03:00 |  | A | Efetiva | CC | A |  | S | S
904 | ITA---UHE | ENGIE | NÃO | 2000-01-01 03:00 |  | A | Efetiva | CI |  |  | N
905 | ITA---SIN | ENGIE | NÃO | 2000-01-01 03:00 |  | A | Efetiva | CI |  |  | N
907 | JLA12AUTE | ENGIE | NÃO | 2000-01-01 03:00 |  | A | Efetiva | CI |  |  | N
909 | JLA34AUTE | ENGIE | NÃO | 2000-01-01 03:00 |  | A | Efetiva | CI |  |  | N
911 | JLA56BUTE | ENGIE | NÃO | 2000-01-01 03:00 |  | A | Efetiva | CI |  |  | N
913 | JLA7C-UTE | ENGIE | NÃO | 2000-01-01 03:00 |  | A | Efetiva | CI |  |  | N
915 | MACHADUHE | ENGIE | NÃO | 2000-01-01 03:00 |  | A | Efetiva | CI |  |  | N
916 | MACHADSIN | ENGIE | NÃO | 2000-01-01 03:00 |  | A | Efetiva | CI |  |  | N
917 | PFUNDOUHE | ENGIE | NÃO | 2000-01-01 03:00 |  | A | Efetiva | -- |  |  | N
918 | PFUNDOSIN | ENGIE | NÃO | 2000-01-01 03:00 |  | A | Efetiva | -- |  |  | N
919 | SOSO14UHE | ENGIE | NÃO | 2000-01-01 03:00 |  | A | Efetiva | CI |  |  | N
920 | SOSO14SIN | ENGIE | NÃO | 2000-01-01 03:00 |  | A | Efetiva | CI |  |  | N
921 | SOSO56UHE | ENGIE | NÃO | 2000-01-01 03:00 |  | A | Efetiva | CI |  |  | N
922 | SOSO56SIN | ENGIE | NÃO | 2000-01-01 03:00 |  | A | Efetiva | -- |  |  | N
923 | WARJO4UTE | ENGIE | NÃO | 2000-01-01 03:00 |  | A | Efetiva | -- |  |  | N
924 | WARJO5UTE | ENGIE | NÃO | 2000-01-01 03:00 |  | A | Efetiva | -- |  |  | N
925 | SSANTIUHE | ENGIE | NÃO | 2000-01-01 03:00 |  | A | Efetiva | CI |  |  | N
926 | SSANTISIN | ENGIE | NÃO | 2000-01-01 03:00 |  | A | Efetiva | CI |  |  | N
927 | WARJO1UTE | ENGIE | NÃO | 2000-01-01 03:00 |  | A | Efetiva | -- |  |  | N
928 | WARJO2UTE | ENGIE | NÃO | 2000-01-01 03:00 |  | A | Efetiva | -- |  |  | N
929 | WARJO3UTE | ENGIE | NÃO | 2000-01-01 03:00 |  | A | Efetiva | -- |  |  | N
930 | ALEGRE-RS138 | ELETROSUL | NÃO | 2000-01-01 03:00 |  | A | Efetiva | -- |  |  | N
931 | MONJOLUHE | OUTROS | NÃO | 2009-06-01 03:00 |  | A | Efetiva | -- |  |  | N
932 | ALZANT-RS138 | OUTROS | NÃO | 2009-06-01 03:00 |  | A | Efetiva | -- |  |  | N
933 | AREIA--PR525 | ELETROSUL | NÃO | 2000-01-01 03:00 |  | A | Efetiva | -- |  |  | N
934 | AREIA--PR230 | ELETROSUL | NÃO | 2000-01-01 03:00 |  | A | Efetiva | -- |  |  | N
936 | BGRAND-SC230 | OUTROS | NÃO | 2000-01-01 03:00 |  | A | Efetiva | -- |  |  | N
938 | BLUMEN-SC525 | ELETROSUL | NÃO | 2000-01-01 03:00 |  | A | Efetiva | -- |  |  | N
939 | BLUMEN-SC230 | ELETROSUL | NÃO | 2000-01-01 03:00 |  | A | Efetiva | -- |  |  | N
940 | BLUMEN-SC138 | ELETROSUL | NÃO | 2000-01-01 03:00 |  | A | Efetiva | -- |  |  | N
943 | CANOIN-SC230 | ELETROSUL | NÃO | 2000-01-01 03:00 |  | A | Efetiva | -- |  |  | N
944 | BIGUACCER019 | OUTROS | NÃO | 2020-05-01 03:00 |  | A | Efetiva | -- |  |  | N
945 | DESTER-SC230 | ELETROSUL | NÃO | 2008-10-01 03:00 |  | A | Efetiva | -- |  |  | N
946 | BIGUAC-SC525 | OUTROS | NÃO | 2007-12-01 03:00 |  | A | Efetiva | -- |  |  | N
947 | BIGUAC-SC230 | ELETROSUL | NÃO | 2007-09-01 03:00 |  | A | Efetiva | -- |  |  | N
948 | BIGUAC-SC138 | CELESC | NÃO | 2008-10-01 03:00 |  | A | Efetiva | CC | A |  | S | S
949 | RIOSUL-SC230 | OUTROS | NÃO | 2008-05-01 03:00 |  | A | Efetiva | -- |  |  | N
950 | LAGES--SC230 | OUTROS | NÃO | 2008-05-01 03:00 |  | A | Efetiva | -- |  |  | N
951 | CHARQU-RS230 | ELETROSUL | NÃO | 2000-01-01 03:00 |  | A | Efetiva | -- |  |  | N
953 | CNOVOG-SC230 | OUTROS | NÃO | 2006-02-01 03:00 |  | A | Efetiva | -- |  |  | N
954 | CMOURA-PR230 | ELETROSUL | NÃO | 2000-01-01 03:00 |  | A | Efetiva | -- |  |  | N
955 | CNOVOS-SC525 | ELETROSUL | NÃO | 2000-01-01 03:00 |  | A | Efetiva | -- |  |  | N
956 | CNOVOS-SC230 | ELETROSUL | NÃO | 2000-01-01 03:00 |  | A | Efetiva | -- |  |  | N
958 | CNV-G3-SC138 | CELESC | NÃO | 2000-01-01 03:00 |  | A | Efetiva | CC | G | Tupitinga [PCH.PH.SC.035764-2.01]¦Moinho [PCH.PH.RS.029725-9.01]¦Ouro [PCH.PH.RS.028968-0.01] | N
959 | CURITI-PR525 | ELETROSUL | NÃO | 2000-01-01 03:00 |  | A | Efetiva | -- |  |  | N
960 | CURITI-PR230 | ELETROSUL | NÃO | 2000-01-01 03:00 |  | A | Efetiva | -- |  |  | N
961 | FORQUI-SC230 | ELETROSUL | NÃO | 2011-05-01 03:00 |  | A | Efetiva | -- |  |  | N
962 | FARROU-RS230 | ELETROSUL | NÃO | 2000-01-01 03:00 |  | A | Efetiva | -- |  |  | N
963 | MCLARO-RS230 | ELETROSUL | NÃO | 2000-01-01 03:00 |  | A | Efetiva | -- |  |  | N
964 | CAXIAS-RS525 | ELETROSUL | NÃO | 2000-01-01 03:00 |  | A | Efetiva | -- |  |  | N
965 | CAXIAS-RS230 | ELETROSUL | NÃO | 2000-01-01 03:00 |  | A | Efetiva | -- |  |  | N
966 | GUAIB3CER017 | OUTROS | NÃO | 2024-10-01 03:00 |  | A | Efetiva | -- |  |  | N
967 | ROCADO-SC138 | CELESC | NÃO | 2000-01-01 03:00 |  | A | Efetiva | CC | A |  | S | S
970 | CFGAR1-RS500 | OUTROS | NÃO | 2000-01-01 03:00 |  | A | Efetiva | -- |  |  | N
971 | CFGAR2-RS500 | OUTROS | NÃO | 2000-01-01 03:00 |  | A | Efetiva | -- |  |  | N
972 | GARAB1-RS525 | OUTROS | NÃO | 2000-01-01 03:00 |  | A | Efetiva | -- |  |  | N
973 | GARAB2-RS525 | OUTROS | NÃO | 2000-01-01 03:00 |  | A | Efetiva | -- |  |  | N
974 | GUAIB3-RS525 | OUTROS | NÃO | 2021-08-01 03:00 |  | A | Efetiva | -- |  |  | N
975 | GUAIB3-RS230 | OUTROS | NÃO | 2021-08-01 03:00 |  | A | Efetiva | -- |  |  | N
976 | GRAVAT-RS525 | ELETROSUL | NÃO | 2000-01-01 03:00 |  | A | Efetiva | -- |  |  | N
978 | GUAIRA-PR230 | ELETROSUL | NÃO | 2000-01-01 03:00 |  | A | Efetiva | -- |  |  | N
979 | NSRITA-RS525 | ELETROSUL | NÃO | 2006-02-01 03:00 |  | A | Efetiva | -- |  |  | N
980 | NSRITA-RS230 | ELETROSUL | NÃO | 2006-02-01 03:00 |  | A | Efetiva | -- |  |  | N
981 | MAUA---PR230 | COPEL D | NÃO | 2011-07-01 03:00 |  | A | Efetiva | -- |  |  | N
982 | MAUA---PR034 | COPEL D | NÃO | 2013-01-01 03:00 |  | A | Efetiva | -- |  |  | N
983 | MAUA--UHE | COPEL D | NÃO | 2012-01-01 03:00 |  | A | Efetiva | CI |  |  | N
984 | MAUA--PCH | COPEL D | NÃO | 2013-01-01 03:00 |  | A | Efetiva | CI |  |  | N
985 | ILHOTA-SC138 | ELETROSUL | NÃO | 2000-01-01 03:00 |  | A | Efetiva | -- |  |  | N
986 | ILHOTA-SC069 | CELESC | NÃO | 2000-01-01 03:00 |  | A | Efetiva | CC | A |  | S | S
987 | ILHOT1-SC000 | ELETROSUL | NÃO | 2000-01-01 03:00 |  | A | Efetiva | -- |  |  | N
988 | ILHOT2-SC000 | ELETROSUL | NÃO | 2000-01-01 03:00 |  | A | Efetiva | -- |  |  | N
989 | ILHOT1-SC013 | ELETROSUL | NÃO | 2000-01-01 03:00 |  | A | Efetiva | -- |  |  | N
990 | ILHOT2-SC013 | ELETROSUL | NÃO | 2000-01-01 03:00 |  | A | Efetiva | -- |  |  | N
991 | ITAJAI-SC230 | ELETROSUL | NÃO | 2000-01-01 03:00 |  | A | Efetiva | -- |  |  | N
992 | ITAJAI-SC138 | ELETROSUL | NÃO | 2000-01-01 03:00 |  | A | Efetiva | -- |  |  | N
993 | MAUPCH-PR034 | COPEL D | NÃO | 2013-01-01 03:00 |  | A | Efetiva | -- |  |  | N
995 | ITA----SC525 | ELETROSUL | NÃO | 2000-01-01 03:00 |  | A | Efetiva | -- |  |  | N
996 | ITAG---SC525 | ENGIE | NÃO | 2000-01-01 03:00 |  | A | Efetiva | -- |  |  | N
997 | PAMPAS-RS525 | OUTROS | NÃO | 2018-12-01 03:00 |  | A | Efetiva | --
998 | PAMPASUTE | OUTROS | NÃO | 2018-12-01 03:00 |  | A | Efetiva | --
999 | IVAIPE-PR525 | ELETROSUL | NÃO | 2000-01-01 03:00 |  | A | Efetiva | -- |  |  | N
1006 | JLAC-A-SC230 | ELETROSUL | NÃO | 2000-01-01 03:00 |  | A | Efetiva | -- |  |  | N
1007 | JLAC-A-SC138 | ELETROSUL | NÃO | 2000-01-01 03:00 |  | A | Efetiva | -- |  |  | N
1008 | JLA-G3-SC069 | CELESC | NÃO | 2000-01-01 03:00 |  | A | Efetiva | CC | G | Tubarão P&D [EOL.CV.SC.032016-1.01]¦Tubarão P&D 2 [EOL.CV.SC.050783-0.01] | N
1010 | JLAC-B-SC230 | ELETROSUL | NÃO | 2000-01-01 03:00 |  | A | Efetiva | -- |  |  | N
1011 | JLAC-C-SC230 | ELETROSUL | NÃO | 2000-01-01 03:00 |  | A | Efetiva | -- |  |  | N
1013 | PADUA--RJ138 | ENEL RJ | NÃO | 2026-05-01 03:00 |  | A | Efetiva | -- |  |  | N
1014 | BJARD--RJ069 | ENEL RJ | NÃO | 2015-05-01 03:00 |  | A | Efetiva | CC | A |  | S | S
1015 | JOINVI-SC230 | ELETROSUL | NÃO | 2000-01-01 03:00 |  | A | Efetiva | -- |  |  | N
1016 | JOINVI-SC138 | ELETROSUL | NÃO | 2000-01-01 03:00 |  | A | Efetiva | -- |  |  | N
1017 | JOINVI-SC069 | ELETROSUL | NÃO | 2000-01-01 03:00 |  | A | Efetiva | -- |  |  | N
1018 | CORUM2-MS230 | OUTROS | NÃO | 2014-01-01 03:00 |  | A | Efetiva | -- |  |  | N
1019 | CORUM2-MS138 | ENERGISA MS | NÃO | 2014-01-01 03:00 |  | A | Efetiva | CC | A |  | S | S
1020 | JOINOR-SC230 | ELETROSUL | NÃO | 2009-06-01 03:00 |  | A | Efetiva | -- |  |  | N
1023 | ARABUT-SC069 | CELESC | NÃO | 2018-01-01 03:00 |  | A | Efetiva | CC | A |  | S | S
1024 | IPUMIR-SC069 | CELESC | NÃO | 2018-01-01 03:00 |  | A | Efetiva | CC | A |  | S | S
1025 | CGRAN2-MS230 | OUTROS | NÃO | 2015-02-01 03:00 |  | A | Efetiva | -- |  |  | N
1026 | CGRAN2-MS138 | OUTROS | NÃO | 2015-02-01 03:00 |  | A | Efetiva | -- |  |  | N
1027 | LONDRI-PR525 | ELETROSUL | NÃO | 2000-01-01 03:00 |  | A | Efetiva | -- |  |  | N
1028 | LOND-E-PR230 | ELETROSUL | NÃO | 2000-01-01 03:00 |  | A | Efetiva | -- |  |  | N
1030 | MACHAD-SC525 | ELETROSUL | NÃO | 2000-01-01 03:00 |  | A | Efetiva | -- |  |  | N
1032 | PALH-F-SC230 | ELETROSUL | NÃO | 2008-10-01 03:00 |  | A | Efetiva | -- |  |  | N
1034 | PALHOC-SC230 | ELETROSUL | NÃO | 2000-01-01 03:00 |  | A | Efetiva | -- |  |  | N
1035 | PALH-E-SC138 | CELESC | NÃO | 2000-01-01 03:00 |  | A | Efetiva | CC | A |  | S | S
1036 | CAPIVA-RS525 | OUTROS | NÃO | 2023-05-01 03:00 |  | A | Efetiva | -- |  |  | N
1037 | CAPIVA-RS230 | OUTROS | NÃO | 2022-11-01 03:00 |  | A | Efetiva | -- |  |  | N
1038 | CAPIVA-RS138 | CEEE D | NÃO | 2023-07-01 03:00 |  | A | Efetiva | -- |  |  | N | N
1039 | PFUND2-RS069 | COPREL | NÃO | 2010-09-01 03:00 |  | A | Efetiva | CC | A |  | S | S
1040 | RINCON-RS500 | OUTROS | NÃO | 2000-01-01 03:00 |  | A | Efetiva | -- |  |  | N
1041 | PFUNDO-RS230 | ELETROSUL | NÃO | 2000-01-01 03:00 |  | A | Efetiva | -- |  |  | N
1042 | PFUNDO-RS138 | RGE | NÃO | 2000-01-01 03:00 |  | A | Efetiva | CC | A |  | S | S
1043 | CFRIVE-RS230 | ELETROSUL | NÃO | 2000-01-01 03:00 |  | A | Efetiva | -- |  |  | N
1045 | SANGEL-RS525 | ELETROSUL | NÃO | 2000-01-01 03:00 |  | A | Efetiva | -- |  |  | N
1046 | SANGEL-RS230 | ELETROSUL | NÃO | 2000-01-01 03:00 |  | A | Efetiva | -- |  |  | N
1047 | SOSORI-PR230 | ELETROSUL | NÃO | 2000-01-01 03:00 |  | A | Efetiva | -- |  |  | N
1048 | SOSORI-PR069 | ELETROSUL | NÃO | 2000-01-01 03:00 |  | A | Efetiva | -- |  |  | N
1052 | TIBAGI-PR138 | COPEL D | NÃO | 2020-01-01 03:00 |  | A | Efetiva | CC | A |  | S | S
1055 | SIDER2-SC525 | OUTROS | NÃO | 2021-05-01 03:00 |  | A | Efetiva | -- |  |  | N
1056 | SIDER2-SC230 | OUTROS | NÃO | 2021-05-01 03:00 |  | A | Efetiva | -- |  |  | N
1057 | SIDERO-SC230 | ELETROSUL | NÃO | 2000-01-01 03:00 |  | A | Efetiva | -- |  |  | N
1058 | SIDERE-SC069 | ELETROSUL | NÃO | 2000-01-01 03:00 |  | A | Efetiva | -- |  |  | N
1060 | SSANTI-PR525 | ELETROSUL | NÃO | 2000-01-01 03:00 |  | A | Efetiva | -- |  |  | N
1062 | FCHAPE-RS138 | RGE | NÃO | 2013-07-01 03:00 |  | A | Efetiva | CC | A |  | S | S
1063 | TUBA-S-SC230 | OUTROS | NÃO | 2021-05-01 03:00 |  | A | Efetiva | -- |  |  | N
1064 | TUBA-S-SC138 | OUTROS | NÃO | 2021-05-01 03:00 |  | A | Efetiva | -- |  |  | N
1065 | TUBA-S-SC069 | OUTROS | NÃO | 2021-05-01 03:00 |  | A | Efetiva | -- |  |  | N
1069 | XANXER-SC230 | ELETROSUL | NÃO | 2000-01-01 03:00 |  | A | Efetiva | -- |  |  | N
1070 | FCHAPEUHE | OUTROS | NÃO | 2010-08-01 03:00 |  | A | Efetiva | -- |  |  | N
1071 | FCHAPE-RS230 | OUTROS | NÃO | 2010-08-01 03:00 |  | A | Efetiva | -- |  |  | N
1073 | FCHAPESIN | OUTROS | NÃO | 2011-12-01 03:00 |  | A | Efetiva | CI |  |  | N
1074 | VIDEI2-SC230 | OUTROS | NÃO | 2009-06-01 03:00 |  | A | Efetiva | -- |  |  | N
1075 | SIDRO2-MS138 | ENERGISA MS | NÃO | 2016-05-01 03:00 |  | A | Efetiva | CC | C |  | N
1076 | ISOLT2-MS440 | OUTROS | NÃO | 2010-11-01 03:00 |  | A | Efetiva | -- |  |  | N
1077 | ISOLT2-MS230 | OUTROS | NÃO | 2010-11-01 03:00 |  | A | Efetiva | -- |  |  | N
1078 | ANASTA-MS230 | ELETROSUL | NÃO | 2000-01-01 03:00 |  | A | Efetiva | -- |  |  | N
1079 | ANAS-A-MS138 | ENERGISA MS | NÃO | 2000-01-01 03:00 |  | A | Efetiva | -- |  |  | N
1080 | ANAS-B-MS138 | ELETROSUL | NÃO | 2008-04-01 03:00 |  | A | Efetiva | -- |  |  | N
1081 | JATA-G-GO138 | OUTROS | NÃO | 2011-12-01 03:00 |  | A | Efetiva | -- |  |  | N
1082 | CGRAND-MS138 | ENERGISA MS | NÃO | 2000-01-01 03:00 |  | A | Efetiva | CC | C |  | N
1084 | JATAI--GO230 | OUTROS | NÃO | 2011-12-01 03:00 |  | A | Efetiva | -- |  |  | N
1085 | SIDROL-MS230 | OUTROS | NÃO | 2010-11-01 03:00 |  | A | Efetiva | -- |  |  | N
1086 | DOURAD-MS230 | ELETROSUL | NÃO | 2000-01-01 03:00 |  | A | Efetiva | -- |  |  | N
1087 | RBRILH-MS230 | OUTROS | NÃO | 2010-11-01 03:00 |  | A | Efetiva | -- |  |  | N
1088 | IVINH2-MS230 | OUTROS | NÃO | 2010-11-01 03:00 |  | A | Efetiva | -- |  |  | N
1089 | CHAPAD-MS230 | OUTROS | NÃO | 2011-12-01 03:00 |  | A | Efetiva | -- |  |  | N
1090 | INOCEN-MS230 | OUTROS | NÃO | 2010-11-01 03:00 |  | A | Efetiva | -- |  |  | N
1091 | ELDO-F-MS138 | ELETROSUL | NÃO | 2000-01-01 03:00 |  | A | Efetiva | -- |  |  | N
1093 | IVINHE-MS138 | ENERGISA MS | NÃO | 2000-01-01 03:00 |  | A | Efetiva | CC | A |  | S | S
1094 | IVINH2-MS138 | OUTROS | NÃO | 2015-10-01 03:00 |  | A | Efetiva | -- |  |  | N
1095 | RBRI-G-MS138 | OUTROS | NÃO | 2010-11-01 03:00 |  | A | Efetiva | -- |  |  | N
1098 | TRAVRP-MS138 | ENERGISA MS | NÃO | 2000-01-01 03:00 |  | A | Efetiva | -- |  |  | N
1099 | CHAP-G-MS138 | OUTROS | NÃO | 2011-12-01 03:00 |  | A | Efetiva | -- |  |  | N
1100 | IPU-50UHE | ITAIPU | NÃO | 2000-01-01 03:00 |  | A | Efetiva | -- |  |  | N
1101 | IPU-50-PR500 | ENBPAR | NÃO | 2000-01-01 03:00 |  | A | Efetiva | CC | C |  | N
1103 | MARGEM-PR500 | ANDE | NÃO | 2000-01-01 03:00 |  | A | Efetiva | CC | C |  | N
1106 | IPU-60-PR500 | ENBPAR | NÃO | 2000-01-01 03:00 |  | A | Efetiva | CC | C |  | N
1107 | IPU-60UHE | ITAIPU | NÃO | 2000-01-01 03:00 |  | A | Efetiva | CI |  |  | N
1116 | JAIBT3-MG000 | OUTROS | NÃO | 2025-12-01 03:00 |  | A | Efetiva | -- |  |  | N
1117 | JAIBT3-MG013 | OUTROS | NÃO | 2025-12-01 03:00 |  | A | Efetiva | -- |  |  | N
1119 | AMANDI-MS230 | OUTROS | NÃO | 2014-01-01 03:00 |  | A | Efetiva | -- |  |  | N
1121 | DOUIND-MS138 | ENERGISA MS | NÃO | 2019-04-01 03:00 |  | A | Efetiva | CC | A |  | S | S
1128 | DOUALV-MS138 | ENERGISA MS | NÃO | 2000-01-01 03:00 |  | A | Efetiva | CC | A |  | S | S
1129 | CGLAGE-MS138 | ENERGISA MS | NÃO | 2000-01-01 03:00 |  | A | Efetiva | CC | A |  | S | S
1130 | CGALMO-MS138 | ENERGISA MS | NÃO | 2000-01-01 03:00 |  | A | Efetiva | CC | A |  | S | S
1131 | AQUIDA-MS138 | ENERGISA MS | NÃO | 2000-01-01 03:00 |  | A | Efetiva | CC | A |  | S | S
1132 | CGSCAF-MS138 | ENERGISA MS | NÃO | 2000-01-01 03:00 |  | A | Efetiva | CC | A |  | S | S
1133 | CGCENT-MS138 | ENERGISA MS | NÃO | 2000-01-01 03:00 |  | A | Efetiva | CC | A |  | S | S
1134 | CGMCOU-MS138 | ENERGISA MS | NÃO | 2000-01-01 03:00 |  | A | Efetiva | CC | A |  | S | S
1135 | ACLARA-MS138 | ENERGISA MS | NÃO | 2000-01-01 03:00 |  | A | Efetiva | CC | A |  | S | S
1136 | CGCUIA-MS138 | ENERGISA MS | NÃO | 2000-01-01 03:00 |  | A | Efetiva | CC | A |  | S | S
1138 | SIDROL-MS138 | ENERGISA MS | NÃO | 2000-01-01 03:00 |  | A | Efetiva | CC | A |  | S | S
1139 | DOUMAX-MS138 | ENERGISA MS | NÃO | 2000-01-01 03:00 |  | A | Efetiva | CC | A |  | S | S
1140 | DOUNAC-MS138 | ENERGISA MS | NÃO | 2016-05-01 03:00 |  | A | Efetiva | CC | A |  | S | S
1141 | ELDORA-MS138 | ENERGISA MS | NÃO | 2000-01-01 03:00 |  | A | Efetiva | CC | A |  | S | S
1142 | DOUSCR-MS138 | ENERGISA MS | NÃO | 2000-01-01 03:00 |  | A | Efetiva | CC | A |  | S | S
1144 | MIMOSO-MS138 | ENERGISA MS | NÃO | 2000-01-01 03:00 |  | A | Efetiva | CC | A |  | S | S
1145 | MARACA-MS138 | ENERGISA MS | NÃO | 2020-05-01 03:00 |  | A | Efetiva | CC | A |  | S | S
1146 | MIRAND-MS138 | ENERGISA MS | NÃO | 2000-01-01 03:00 |  | A | Efetiva | CC | A |  | S | S
1147 | NANDRA-MS138 | ENERGISA MS | NÃO | 2000-01-01 03:00 |  | A | Efetiva | CC | A |  | S | S
1148 | SGABRI-MS138 | ENERGISA MS | NÃO | 2000-01-01 03:00 |  | A | Efetiva | CC | A |  | S | S
1150 | BGRANDUHE | CPFL PAULISTA | NÃO | 2000-01-01 03:00 |  | A | Efetiva | -- |  |  | N
1151 | BGRANDSIN | CPFL PAULISTA | NÃO | 2000-01-01 03:00 |  | A | Efetiva | CI |  |  | N
1152 | CANO-GUTE | OUTROS | NÃO | 2000-01-01 03:00 |  | A | Efetiva | CI |  |  | N
1153 | 14JULH-RS230 | CPFL PAULISTA | NÃO | 2008-12-01 03:00 |  | A | Efetiva | -- |  |  | N
1154 | CALVES-RS230 | CPFL PAULISTA | NÃO | 2007-07-01 03:00 |  | A | Efetiva | -- |  |  | N
1155 | ITAUBAUHE | CEEE D | NÃO | 2000-01-01 03:00 |  | A | Efetiva | -- |  |  | N
1156 | ITAUBASIN | CEEE D | NÃO | 2000-01-01 03:00 |  | A | Efetiva | CI |  |  | N
1157 | CNOVOSUHE | OUTROS | NÃO | 2006-02-01 03:00 |  | A | Efetiva | -- |  |  | N
1158 | CNOVOSSIN | OUTROS | NÃO | 2007-04-01 03:00 |  | A | Efetiva | CI |  |  | N
1159 | MCLAROUHE | OUTROS | NÃO | 2024-10-01 03:00 |  | A | Efetiva | -- |  |  | N
1161 | MCLA-G-RS230 | OUTROS | NÃO | 2000-01-01 03:00 |  | A | Efetiva | -- |  |  | N
1162 | JACUI-UHE | CEEE D | NÃO | 2000-01-01 03:00 |  | A | Efetiva | -- |  |  | N
1163 | LAJGDE-RS230 | OUTROS | NÃO | 2000-01-01 03:00 |  | A | Efetiva | -- |  |  | N
1164 | URUG-GUTE | OUTROS | NÃO | 2000-01-01 03:00 |  | A | Efetiva | -- |  |  | N
1165 | URUG-VUTE | OUTROS | NÃO | 2000-01-01 03:00 |  | A | Efetiva | -- |  |  | N
1166 | CALVESUHE | CPFL PAULISTA | NÃO | 2007-07-01 03:00 |  | A | Efetiva | -- |  |  | N
1168 | 14JUL-UHE | CPFL PAULISTA | NÃO | 2008-12-01 03:00 |  | A | Efetiva | -- |  |  | N
1169 | CANO-VUTE | OUTROS | NÃO | 2013-01-01 03:00 |  | A | Efetiva | -- |  |  | N
1173 | CANDI3UTE | CEEE D | NÃO | 2010-09-01 03:00 |  | A | Efetiva | CI |  |  | N
1174 | CANDI3-RS230 | CEEE D | NÃO | 2010-09-01 03:00 |  | A | Efetiva | -- |  |  | N
1175 | PREAL-UHE | CEEE D | NÃO | 2000-01-01 03:00 |  | A | Efetiva | -- |  |  | N
1176 | DFRANCUHE | OUTROS | NÃO | 2000-01-01 03:00 |  | A | Efetiva | -- |  |  | N
1177 | DFRANCSIN | OUTROS | NÃO | 2000-01-01 03:00 |  | A | Efetiva | -- |  |  | N
1178 | MASISA-RS230 | ARAUCO | NÃO | 2009-06-01 03:00 |  | A | Efetiva | -- |  |  | N
1181 | VENAIRSIN | CEEE D | NÃO | 2000-01-01 03:00 |  | A | Efetiva | -- |  |  | N
1182 | ALEGRE-RS069 | RGE | NÃO | 2000-01-01 03:00 |  | A | Efetiva | CC | A |  | S | S
1185 | ALEGR2-RS069 | RGE | NÃO | 2000-01-01 03:00 |  | A | Efetiva | CC | A |  | S | S
1186 | ALEGR2-RS230 | CEEE D | NÃO | 2000-01-01 03:00 |  | A | Efetiva | -- |  |  | N
1187 | CAXIA1-RS069 | RGE | NÃO | 2023-01-01 03:00 |  | A | Efetiva | CC | A |  | S | S
1188 | BAGE2--RS230 | CEEE D | NÃO | 2000-01-01 03:00 |  | A | Efetiva | -- |  |  | N
1189 | BAGE2--RS069 | CEEE D | NÃO | 2000-01-01 03:00 |  | A | Efetiva | CC | A |  | S | S
1190 | CANOA1-RS230 | CEEE D | NÃO | 2000-01-01 03:00 |  | A | Efetiva | -- |  |  | N
1192 | CAXIA5-RS230 | RGE | NÃO | 2000-01-01 03:00 |  | A | Efetiva | -- |  |  | N
1193 | CAXIA5-RS069 | RGE | NÃO | 2000-01-01 03:00 |  | A | Efetiva | -- |  |  | N | N
1194 | CAMAQU-RS230 | CEEE D | NÃO | 2000-01-01 03:00 |  | A | Efetiva | -- |  |  | N
1195 | CAMAQU-RS069 | CEEE D | NÃO | 2000-01-01 03:00 |  | A | Efetiva | CC | A |  | S | S
1196 | CAMPOB-RS069 | RGE | NÃO | 2000-01-01 03:00 |  | A | Efetiva | CC | A |  | S | S
1197 | GUAIB2-RS069 | CEEE D | NÃO | 2000-01-01 03:00 |  | A | Efetiva | CC | A |  | S | S
1198 | CAMPOB-RS230 | CEEE D | NÃO | 2000-01-01 03:00 |  | A | Efetiva | -- |  |  | N
1199 | GUAIB2-RS230 | CEEE D | NÃO | 2000-01-01 03:00 |  | A | Efetiva | -- |  |  | N
1200 | CAXIA2-RS230 | CEEE D | NÃO | 2000-01-01 03:00 |  | A | Efetiva | -- |  |  | N
1201 | CAXIA2-RS069 | RGE | NÃO | 2000-01-01 03:00 |  | A | Efetiva | CC | A |  | S | S
1202 | AFPIRA-RS069 | GERDAU CHARQUEADAS | NÃO | 2000-01-01 03:00 |  | A | Efetiva | CC | C |  | N
1204 | PPETRO-RS230 | RGE | NÃO | 2000-01-01 03:00 |  | A | Efetiva | -- |  |  | N
1205 | GARIBA-RS069 | RGE | NÃO | 2000-01-01 03:00 |  | A | Efetiva | CC | A |  | S | S
1206 | GARIBA-RS230 | CEEE D | NÃO | 2000-01-01 03:00 |  | A | Efetiva | -- |  |  | N
1207 | FARROU-RS069 | RGE | NÃO | 2000-01-01 03:00 |  | A | Efetiva | CC | A |  | S | S
1208 | TRIUNF-RS069 | RGE | NÃO | 2000-01-01 03:00 |  | A | Efetiva | CC | A |  | S | S
1209 | GRAVA2-RS069 | CEEE D | NÃO | 2000-01-01 03:00 |  | A | Efetiva | -- |  |  | N
1210 | GRAVA2-RS230 | CEEE D | NÃO | 2000-01-01 03:00 |  | A | Efetiva | -- |  |  | N
1212 | ELDORA-RS230 | CEEE D | NÃO | 2000-01-01 03:00 |  | A | Efetiva | -- |  |  | N
1213 | GUARIT-RS230 | CEEE D | NÃO | 2000-01-01 03:00 |  | A | Efetiva | -- |  |  | N
1214 | GUARIT-RS069 | RGE | NÃO | 2000-01-01 03:00 |  | A | Efetiva | CC | A |  | S | S
1215 | ITAUBA-RS230 | CEEE D | NÃO | 2000-01-01 03:00 |  | A | Efetiva | -- |  |  | N
1216 | JACUI--RS138 | CEEE D | NÃO | 2000-01-01 03:00 |  | A | Efetiva | -- |  |  | N
1218 | LAJEA2-RS230 | CEEE D | NÃO | 2000-01-01 03:00 |  | A | Efetiva | -- |  |  | N
1219 | LANSUL-RS138 | RGE | NÃO | 2000-01-01 03:00 |  | A | Efetiva | CC | C |  | N
1220 | JACUIR-RS023 | RGE | NÃO | 2000-01-01 03:00 |  | A | Efetiva | CC | A |  | S | S
1221 | LVERM1-RS138 | RGE | NÃO | 2000-01-01 03:00 |  | A | Efetiva | CC | A |  | S | S
1223 | DFRANC-RS230 | CEEE D | NÃO | 2000-01-01 03:00 |  | A | Efetiva | -- |  |  | N
1225 | MACAMB-RS230 | CEEE D | NÃO | 2000-01-01 03:00 |  | A | Efetiva | -- |  |  | N
1226 | NPRAT2-RS069 | RGE | NÃO | 2000-01-01 03:00 |  | A | Efetiva | CC | A |  | S | S
1227 | MAXSPR-RS138 | RGE | NÃO | 2000-01-01 03:00 |  | A | Efetiva | CC | C |  | N
1228 | NPRAT2-RS230 | CEEE D | NÃO | 2000-01-01 03:00 |  | A | Efetiva | -- |  |  | N
1229 | PALMAR-RS138 | CEEE D | NÃO | 2000-01-01 03:00 |  | A | Efetiva | CC | A |  | S | S
1230 | LIVRA2-RS230 | CEEE D | NÃO | 2000-01-01 03:00 |  | A | Efetiva | -- |  |  | N
1231 | OSORI2-RS230 | CEEE D | NÃO | 2000-01-01 03:00 |  | A | Efetiva | -- |  |  | N
1232 | OSORI2-RS069 | CEEE D | NÃO | 2000-01-01 03:00 |  | A | Efetiva | CC | A |  | S | S
1235 | MACAMB-RS069 | RGE | NÃO | 2000-01-01 03:00 |  | A | Efetiva | CC | A |  | S | S
1236 | PELOT3-RS230 | CEEE D | NÃO | 2000-01-01 03:00 |  | A | Efetiva | -- |  |  | N
1238 | PMEDIC-RS138 | CEEE D | NÃO | 2000-01-01 03:00 |  | A | Efetiva | -- |  |  | N
1239 | PMEDIC-RS230 | CEEE D | NÃO | 2000-01-01 03:00 |  | A | Efetiva | -- |  |  | N
1240 | PELOT3-RS138 | CEEE D | NÃO | 2000-01-01 03:00 |  | A | Efetiva | CC | A |  | S | S
1241 | EVELHA-RS138 | RGE | NÃO | 2030-05-01 03:00 |  | A | Futura | CC | A |  | S | S
1242 | PREAL--RS138 | CEEE D | NÃO | 2000-01-01 03:00 |  | A | Efetiva | -- |  |  | N
1243 | PREAL--RS230 | CEEE D | NÃO | 2000-01-01 03:00 |  | A | Efetiva | -- |  |  | N
1244 | OSORI2-RS138 | CEEE D | NÃO | 2000-01-01 03:00 |  | A | Efetiva | -- |  |  | N
1245 | QUINTA-RS069 | CEEE D | NÃO | 2000-01-01 03:00 |  | A | Efetiva | CC | A |  | S | S
1246 | QUINTA-RS230 | CEEE D | NÃO | 2000-01-01 03:00 |  | A | Efetiva | -- |  |  | N
1247 | QUINTA-RS138 | CEEE D | NÃO | 2000-01-01 03:00 |  | A | Efetiva | -- |  |  | N
1248 | CANOA2-RS230 | CEEE D | NÃO | 2000-01-01 03:00 |  | A | Efetiva | -- |  |  | N
1249 | TAQUAR-RS230 | CEEE D | NÃO | 2000-01-01 03:00 |  | A | Efetiva | -- |  |  | N
1250 | SANGE2-RS230 | CEEE D | NÃO | 2000-01-01 03:00 |  | A | Efetiva | -- |  |  | N
1251 | SANGEL-RS069 | RGE | NÃO | 2000-01-01 03:00 |  | A | Efetiva | CC | A |  | S | S
1252 | SLUIZ--RS138 | RGE | NÃO | 2000-01-01 03:00 |  | A | Efetiva | CC | C |  | N
1253 | SBORJ2-RS069 | RGE | NÃO | 2000-01-01 03:00 |  | A | Efetiva | CC | A |  | S | S
1254 | SBORJ2-RS230 | CEEE D | NÃO | 2000-01-01 03:00 |  | A | Efetiva | -- |  |  | N
1256 | SCRUZ1-RS230 | CEEE D | NÃO | 2000-01-01 03:00 |  | A | Efetiva | -- |  |  | N
1257 | CINPAL-RS138 | CEEE D | NÃO | 2000-01-01 03:00 |  | A | Efetiva | -- |  |  | N
1258 | CINPAL-RS230 | CEEE D | NÃO | 2000-01-01 03:00 |  | A | Efetiva | -- |  |  | N
1259 | PALGR4-RS230 | CEEE D | NÃO | 2000-01-01 03:00 |  | A | Efetiva | -- |  |  | N
1262 | PALGR6-RS069 | CEEE D | NÃO | 2000-01-01 03:00 |  | A | Efetiva | CC | C |  | N
1263 | PALGR6-RS230 | CEEE D | NÃO | 2000-01-01 03:00 |  | A | Efetiva | -- |  |  | N
1264 | PALGR8-RS230 | CEEE D | NÃO | 2007-05-01 03:00 |  | A | Efetiva | -- |  |  | N
1265 | SANREM-RS138 | RGE | NÃO | 2022-04-01 03:00 |  | A | Efetiva | CC | C |  | N
1266 | PALGR9-RS069 | CEEE D | NÃO | 2000-01-01 03:00 |  | A | Efetiva | CC | A |  | S | S
1267 | PALGR9-RS230 | CEEE D | NÃO | 2000-01-01 03:00 |  | A | Efetiva | -- |  |  | N
1268 | PALG10-RS230 | CEEE D | NÃO | 2000-01-01 03:00 |  | A | Efetiva | -- |  |  | N
1269 | PALG10-RS069 | CEEE D | NÃO | 2000-01-01 03:00 |  | A | Efetiva | CC | A |  | S | S
1270 | PALG13-RS230 | CEEE D | NÃO | 2000-01-01 03:00 |  | A | Efetiva | -- |  |  | N
1271 | PALGR8-RS069 | CEEE D | NÃO | 2007-05-01 03:00 |  | A | Efetiva | CC | A |  | S | S
1272 | PAL9AE-RS069 | RGE | NÃO | 2000-01-01 03:00 |  | A | Efetiva | CC | C |  | N
1273 | SIDERU-RS230 | GERDAU RIOGRANDENSE | NÃO | 2000-01-01 03:00 |  | A | Efetiva | -- |  |  | N
1275 | SMARTA-RS138 | RGE | NÃO | 2000-01-01 03:00 |  | A | Efetiva | -- |  |  | N
1276 | SMARI1-RS138 | RGE | NÃO | 2000-01-01 03:00 |  | A | Efetiva | -- |  |  | N | N
1277 | PFUND1-RS138 | RGE | NÃO | 2000-01-01 03:00 |  | A | Efetiva | CC | A |  | S | S
1278 | SMARI3-RS230 | CEEE D | NÃO | 2000-01-01 03:00 |  | A | Efetiva | -- |  |  | N
1279 | SMARTA-RS069 | RGE | NÃO | 2000-01-01 03:00 |  | A | Efetiva | CC | A |  | S | S
1280 | SSCAI1-RS138 | RGE | NÃO | 2030-05-01 03:00 |  | A | Futura | CC | A |  | S | S
1281 | SMARTA-RS230 | CEEE D | NÃO | 2000-01-01 03:00 |  | A | Efetiva | -- |  |  | N
1282 | SROSA--RS069 | RGE | NÃO | 2000-01-01 03:00 |  | A | Efetiva | CC | A |  | S | S
1283 | SROSA--RS230 | CEEE D | NÃO | 2000-01-01 03:00 |  | A | Efetiva | -- |  |  | N
1284 | SMARTA-RS044 | RGE | NÃO | 2000-01-01 03:00 |  | A | Efetiva | CC | A |  | S | S
1285 | MARMEL-RS138 | CEEE D | NÃO | 2000-01-01 03:00 |  | A | Efetiva | CC | A |  | S | S
1286 | SVICEN-RS230 | CEEE D | NÃO | 2000-01-01 03:00 |  | A | Efetiva | -- |  |  | N
1287 | PASSME-RS230 | OUTROS | NÃO | 2000-01-01 03:00 |  | A | Efetiva | -- |  |  | N
1288 | PASMEIPCH013 | OUTROS | NÃO | 2000-01-01 03:00 |  | A | Efetiva | -- |  |  | N
1289 | SVICEN-RS069 | RGE | NÃO | 2000-01-01 03:00 |  | A | Efetiva | CC | A |  | S | S
1290 | 3COROA-RS138 | RGE | NÃO | 2000-01-01 03:00 |  | A | Efetiva | CC | A |  | S | S
1291 | TAPERA-RS230 | RGE | NÃO | 2000-01-01 03:00 |  | A | Efetiva | -- |  |  | N
1292 | TAPERA-RS069 | RGE | NÃO | 2000-01-01 03:00 |  | A | Efetiva | CC | A |  | S | S
1294 | URUGUA-RS230 | CEEE D | NÃO | 2008-02-01 03:00 |  | A | Efetiva | -- |  |  | N
1295 | URUGU5-RS069 | RGE | NÃO | 2000-01-01 03:00 |  | A | Efetiva | CC | A |  | S | S
1296 | URUGU5-RS230 | CEEE D | NÃO | 2000-01-01 03:00 |  | A | Efetiva | -- |  |  | N
1297 | VENAIR-RS000 | CEEE D | NÃO | 2000-01-01 03:00 |  | A | Efetiva | -- |  |  | N
1298 | VENAIR-RS069 | RGE | NÃO | 2000-01-01 03:00 |  | A | Efetiva | CC | A |  | S | S
1299 | VENAIR-RS230 | CEEE D | NÃO | 2000-01-01 03:00 |  | A | Efetiva | -- |  |  | N
1300 | CARAZITAP069 | RGE | NÃO | 2014-01-01 03:00 |  | A | Efetiva | -- |  |  | N
1301 | CALTA1-RS069 | RGE | NÃO | 2000-01-01 03:00 |  | A | Efetiva | -- |  |  | N | N
1302 | IJUI1--RS069 | RGE | NÃO | 2000-01-01 03:00 |  | A | Efetiva | -- |  |  | N
1303 | BUNGE--RS069 | RGE | NÃO | 2000-01-01 03:00 |  | A | Efetiva | CC | C |  | N
1304 | TAQUAR-RS069 | RGE | NÃO | 2000-01-01 03:00 |  | A | Efetiva | CC | A |  | S | S
1305 | CARAZ1-RS069 | ELETROCAR | NÃO | 2000-01-01 03:00 |  | A | Efetiva | CC | A |  | S | S
1306 | CARAZ2-RS069 | ELETROCAR | NÃO | 2000-01-01 03:00 |  | A | Efetiva | CC | A |  | S | S
1307 | PANAM--RS069 | RGE | NÃO | 2000-01-01 03:00 |  | A | Efetiva | -- |  |  | N
1309 | SCRU1A-RS013 | RGE | NÃO | 2011-09-01 03:00 |  | A | Efetiva | CC | A |  | S | S
1310 | EREXI2-RS138 | RGE | NÃO | 2000-01-01 03:00 |  | A | Efetiva | CC | A |  | S | S
1311 | SANGE1-RS069 | RGE | NÃO | 2000-01-01 03:00 |  | A | Efetiva | CC | A |  | S | S
1312 | ESTEIO-RS069 | RGE | NÃO | 2000-01-01 03:00 |  | A | Efetiva | CC | A |  | S | S
1313 | GRAVA3-RS230 | CEEE D | NÃO | 2007-07-01 03:00 |  | A | Efetiva | -- |  |  | N
1314 | GRAVA3-RS069 | RGE | NÃO | 2000-01-01 03:00 |  | A | Efetiva | CC | A |  | S | S
1315 | FIBRAP-RS230 | FIBRAPLAC | NÃO | 2000-01-01 03:00 |  | A | Efetiva | -- |  |  | N
1320 | LBARRO-RS230 | OUTROS | NÃO | 2008-05-01 03:00 |  | A | Efetiva | -- |  |  | N
1321 | CIDR13-RS069 | OUTROS | NÃO | 2011-01-01 03:00 |  | A | Efetiva | -- |  |  | N
1322 | IJUI2--RS069 | CEEE D | NÃO | 2013-07-01 03:00 |  | A | Efetiva | -- |  |  | N
1323 | IJUI2--RS230 | CEEE D | NÃO | 2013-07-01 03:00 |  | A | Efetiva | -- |  |  | N
1324 | CANO1A-RS023 | RGE | NÃO | 2000-01-01 03:00 |  | A | Efetiva | CC | A |  | S | S
1325 | LVERME-RS230 | RGE | NÃO | 2000-01-01 03:00 |  | A | Efetiva | -- |  |  | N
1326 | LVERM2-RS138 | RGE | NÃO | 2000-01-01 03:00 |  | A | Efetiva | -- |  |  | N
1328 | VACARI-RS138 | RGE | NÃO | 2000-01-01 03:00 |  | A | Efetiva | CC | A |  | S | S
1330 | ATLAN2-RS230 | OUTROS | NÃO | 2008-05-01 03:00 |  | A | Efetiva | -- |  |  | N
1331 | ATLAN2-RS069 | CEEE D | NÃO | 2008-05-01 03:00 |  | A | Efetiva | CC | A |  | S | S
1332 | REFAP--RS069 | RGE | NÃO | 2000-01-01 03:00 |  | A | Efetiva | CC | C |  | N | N
1333 | PANAMB-RS013 | CEEE D | NÃO | 2013-01-01 03:00 |  | A | Efetiva | -- |  |  | N
1337 | PPET-L-RS034 | CEEE D | NÃO | 2000-01-01 03:00 |  | A | Efetiva | -- |  |  | N
1339 | SITEL--RS069 | RGE | NÃO | 2000-01-01 03:00 |  | A | Efetiva | CC | C |  | N
1340 | TAPEJA-RS138 | RGE | NÃO | 2000-01-01 03:00 |  | A | Efetiva | CC | A |  | S | S
1341 | CIMPOR-RS069 | RGE | NÃO | 2000-01-01 03:00 |  | A | Efetiva | CC | C |  | N
1343 | SCRU1B-RS013 | RGE | NÃO | 2011-09-01 03:00 |  | A | Efetiva | CC | A |  | S | S
1347 | CID-G2-RS034 | CEEE D | NÃO | 2017-12-01 03:00 |  | A | Efetiva | CC | G | Elebrás Cidreira 1 [EOL.CV.RS.028712-1.01] | N
1352 | PALEG9-RS013 | CEEE D | NÃO | 2000-01-01 03:00 |  | A | Efetiva | CC | A |  | S | S
1360 | CACHO2-RS069 | RGE | NÃO | 2000-01-01 03:00 |  | A | Efetiva | CC | A |  | S | S
1361 | ALBARU-RS069 | RGE | NÃO | 2000-01-01 03:00 |  | A | Efetiva | CC | C |  | N
1362 | GRAVA1-RS069 | RGE | NÃO | 2000-01-01 03:00 |  | A | Efetiva | CC | A |  | S | S
1363 | ICOTR--RS069 | RGE | NÃO | 2000-01-01 03:00 |  | A | Efetiva | CC | C |  | N
1364 | PIRELL-RS069 | RGE | NÃO | 2000-01-01 03:00 |  | A | Efetiva | CC | C |  | N
1366 | MUNDIA-RS069 | RGE | NÃO | 2007-09-01 03:00 |  | A | Efetiva | CC | C |  | N
1368 | LBARR1-RS034 | OUTROS | NÃO | 2008-05-01 03:00 |  | A | Efetiva | -- |  |  | N
1369 | OSORIOEOL034 | OUTROS | NÃO | 2008-05-01 03:00 |  | A | Efetiva | -- |  |  | N
1370 | SANGRAEOL034 | OUTROS | NÃO | 2000-01-01 03:00 |  | A | Efetiva | -- |  |  | N
1371 | INDIOSEOL034 | OUTROS | NÃO | 2000-01-01 03:00 |  | A | Efetiva | -- |  |  | N
1372 | LBARR3-RS034 | OUTROS | NÃO | 2000-01-01 03:00 |  | A | Efetiva | -- |  |  | N
1373 | LBARR2-RS034 | OUTROS | NÃO | 2000-01-01 03:00 |  | A | Efetiva | -- |  |  | N
1378 | ICOTROTAP069 | RGE | NÃO | 2007-09-01 03:00 |  | A | Efetiva | -- |  |  | N
1379 | ALBARUTAP069 | RGE | NÃO | 2007-09-01 03:00 |  | A | Efetiva | -- |  |  | N
1383 | SMARI3-RS138 | RGE | NÃO | 2023-12-01 03:00 |  | A | Efetiva | -- |  |  | N | N
1386 | CAXIA6-RS230 | OUTROS | NÃO | 2011-12-01 03:00 |  | A | Efetiva | -- |  |  | N
1387 | CAXIA6-RS069 | RGE | NÃO | 2011-12-01 03:00 |  | A | Efetiva | CC | A |  | S | S
1388 | CAXIA3-RS069 | RGE | NÃO | 2010-01-01 03:00 |  | A | Efetiva | CC | A |  | S | S
1389 | CAXIA4-RS069 | RGE | NÃO | 2010-01-01 03:00 |  | A | Efetiva | CC | A |  | S | S
1391 | GLV-1Y-RJ138 | ENEL RJ | NÃO | 2018-05-01 03:00 |  | A | Efetiva | --
1392 | GALVAS-RJ138 | ENEL RJ | NÃO | 2020-01-01 03:00 |  | A | Efetiva | CC | C
1393 | CABIUN-RJ138 | ENEL RJ | NÃO | 2015-01-01 03:00 |  | A | Efetiva | CC | A |  | S | S
1394 | NISSAN-RJ138 | ENEL RJ | NÃO | 2020-01-01 03:00 |  | A | Efetiva | CC | C |  | N
1395 | VOLKS--RJ138 | ENEL RJ | NÃO | 2020-01-01 03:00 |  | A | Efetiva | CC | C |  | N
1396 | CEDAEA-RJ138 | ENEL RJ | NÃO | 2020-01-01 03:00 |  | A | Efetiva | CC | C |  | N
1397 | SJARDI-RJ138 | ENEL RJ | NÃO | 2020-01-01 03:00 |  | A | Efetiva | CC | A |  | S | S
1398 | PCARRO-RJ138 | ENEL RJ | NÃO | 2020-01-01 03:00 |  | A | Efetiva | CC | A |  | S | S
1399 | ENTARA-RJ138 | ENEL RJ | NÃO | 2020-01-01 03:00 |  | A | Efetiva | CC | A |  | S | S
1400 | ALCTN--RJ138 | LIGHT | NÃO | 2018-01-01 03:00 |  | A | Efetiva | -- |  |  | N
1401 | ALCTR--RJ138 | LIGHT | NÃO | 2018-01-01 03:00 |  | A | Efetiva | -- |  |  | N
1402 | LPDTN--RJ138 | LIGHT | NÃO | 2018-01-01 03:00 |  | A | Efetiva | -- |  |  | N
1403 | LPDTR--RJ138 | LIGHT | NÃO | 2018-01-01 03:00 |  | A | Efetiva | -- |  |  | N
1404 | URGTN--RJ138 | LIGHT | NÃO | 2018-01-01 03:00 |  | A | Efetiva | -- |  |  | N
1405 | URGTR--RJ138 | LIGHT | NÃO | 2018-01-01 03:00 |  | A | Efetiva | -- |  |  | N
1406 | RCPTN--RJ138 | LIGHT | NÃO | 2018-01-01 03:00 |  | A | Efetiva | -- |  |  | N
1407 | RCPTR--RJ138 | LIGHT | NÃO | 2018-01-01 03:00 |  | A | Efetiva | -- |  |  | N
1408 | CMSTN--RJ138 | LIGHT | NÃO | 2018-01-01 03:00 |  | A | Efetiva | -- |  |  | N
1409 | CMSTR--RJ138 | LIGHT | NÃO | 2018-01-01 03:00 |  | A | Efetiva | -- |  |  | N
1410 | ABVTN--RJ138 | LIGHT | NÃO | 2018-01-01 03:00 |  | A | Efetiva | -- |  |  | N
1411 | ABVTR--RJ138 | LIGHT | NÃO | 2018-01-01 03:00 |  | A | Efetiva | -- |  |  | N
1412 | JABTR--RJ138 | LIGHT | NÃO | 2018-01-01 03:00 |  | A | Efetiva | -- |  |  | N
1413 | JABTN--RJ138 | LIGHT | NÃO | 2018-01-01 03:00 |  | A | Efetiva | -- |  |  | N
1414 | AFRTR--RJ138 | LIGHT | NÃO | 2018-01-01 03:00 |  | A | Efetiva | -- |  |  | N
1415 | AFRTN--RJ138 | LIGHT | NÃO | 2018-01-01 03:00 |  | A | Efetiva | -- |  |  | N
1416 | CAMTN--RJ138 | LIGHT | NÃO | 2018-01-01 03:00 |  | A | Efetiva | -- |  |  | N
1417 | CAMTR--RJ138 | LIGHT | NÃO | 2018-01-01 03:00 |  | A | Efetiva | -- |  |  | N
1420 | PMGTN--RJ138 | LIGHT | NÃO | 2018-01-01 03:00 |  | A | Efetiva | -- |  |  | N
1421 | PMGTR--RJ138 | LIGHT | NÃO | 2018-01-01 03:00 |  | A | Efetiva | -- |  |  | N
1429 | CHRTN--RJ138 | LIGHT | NÃO | 2018-01-01 03:00 |  | A | Efetiva | -- |  |  | N
1430 | CHRTR--RJ138 | LIGHT | NÃO | 2018-01-01 03:00 |  | A | Efetiva | -- |  |  | N
1431 | ESPTN--RJ138 | LIGHT | NÃO | 2018-01-01 03:00 |  | A | Efetiva | -- |  |  | N
1432 | ESPTR--RJ138 | LIGHT | NÃO | 2018-01-01 03:00 |  | A | Efetiva | -- |  |  | N
1433 | SJOTN--RJ138 | LIGHT | NÃO | 2018-01-01 03:00 |  | A | Efetiva | -- |  |  | N
1434 | MCL1TN-RJ138 | LIGHT | NÃO | 2018-01-01 03:00 |  | A | Efetiva | -- |  |  | N
1435 | FICTN--RJ138 | LIGHT | NÃO | 2018-01-01 03:00 |  | A | Efetiva | -- |  |  | N
1436 | SJOTR--RJ138 | LIGHT | NÃO | 2018-01-01 03:00 |  | A | Efetiva | -- |  |  | N
1437 | FICTR--RJ138 | LIGHT | NÃO | 2018-01-01 03:00 |  | A | Efetiva | -- |  |  | N
1438 | MRTTR--RJ138 | LIGHT | NÃO | 2018-01-01 03:00 |  | A | Efetiva | -- |  |  | N
1439 | CXSTR--RJ138 | LIGHT | NÃO | 2018-01-01 03:00 |  | A | Efetiva | -- |  |  | N
1440 | CLGTN--RJ138 | LIGHT | NÃO | 2018-01-01 03:00 |  | A | Efetiva | -- |  |  | N
1442 | ROSTR--RJ138 | LIGHT | NÃO | 2018-01-01 03:00 |  | A | Efetiva | -- |  |  | N
1443 | VGETN--RJ138 | LIGHT | NÃO | 2018-01-01 03:00 |  | A | Efetiva | -- |  |  | N
1444 | AGRTR--RJ138 | LIGHT | NÃO | 2018-01-01 03:00 |  | A | Efetiva | -- |  |  | N
1445 | CLGTR--RJ138 | LIGHT | NÃO | 2018-01-01 03:00 |  | A | Efetiva | -- |  |  | N
1446 | MCL2TN-RJ138 | LIGHT | NÃO | 2018-01-01 03:00 |  | A | Efetiva | -- |  |  | N
1447 | ROSTN--RJ138 | LIGHT | NÃO | 2018-01-01 03:00 |  | A | Efetiva | -- |  |  | N
1448 | VGETR--RJ138 | LIGHT | NÃO | 2018-01-01 03:00 |  | A | Efetiva | -- |  |  | N
1449 | AGRTN--RJ138 | LIGHT | NÃO | 2018-01-01 03:00 |  | A | Efetiva | -- |  |  | N
1450 | CXSTN--RJ138 | LIGHT | NÃO | 2018-01-01 03:00 |  | A | Efetiva | -- |  |  | N
1451 | WLSTN--RJ138 | LIGHT | NÃO | 2018-01-01 03:00 |  | A | Efetiva | -- |  |  | N
1452 | WLSTR--RJ138 | LIGHT | NÃO | 2018-01-01 03:00 |  | A | Efetiva | -- |  |  | N
1453 | FCZTN--RJ138 | LIGHT | NÃO | 2018-01-01 03:00 |  | A | Efetiva | -- |  |  | N
1454 | FCZTR--RJ138 | LIGHT | NÃO | 2018-01-01 03:00 |  | A | Efetiva | -- |  |  | N
1455 | MRTTN--RJ138 | LIGHT | NÃO | 2018-01-01 03:00 |  | A | Efetiva | -- |  |  | N
1456 | MTCTR--RJ138 | LIGHT | NÃO | 2018-01-01 03:00 |  | A | Efetiva | -- |  |  | N
1457 | MTCTN--RJ138 | LIGHT | NÃO | 2018-01-01 03:00 |  | A | Efetiva | -- |  |  | N
1458 | TERTN--RJ138 | LIGHT | NÃO | 2018-01-01 03:00 |  | A | Efetiva | -- |  |  | N
1459 | TERTR--RJ138 | LIGHT | NÃO | 2018-01-01 03:00 |  | A | Efetiva | -- |  |  | N
1460 | CBITN--RJ138 | LIGHT | NÃO | 2018-01-01 03:00 |  | A | Efetiva | -- |  |  | N
1461 | CBITR--RJ138 | LIGHT | NÃO | 2018-01-01 03:00 |  | A | Efetiva | -- |  |  | N
1462 | DMCTN--RJ138 | LIGHT | NÃO | 2018-01-01 03:00 |  | A | Efetiva | -- |  |  | N
1463 | DMCTR--RJ138 | LIGHT | NÃO | 2018-01-01 03:00 |  | A | Efetiva | -- |  |  | N
1464 | OWITN--RJ138 | LIGHT | NÃO | 2018-01-01 03:00 |  | A | Efetiva | -- |  |  | N
1465 | OWITR--RJ138 | LIGHT | NÃO | 2018-01-01 03:00 |  | A | Efetiva | -- |  |  | N
1466 | MDUTN--RJ138 | LIGHT | NÃO | 2018-01-01 03:00 |  | A | Efetiva | -- |  |  | N
1467 | MNBTN--RJ138 | LIGHT | NÃO | 2018-01-01 03:00 |  | A | Efetiva | -- |  |  | N
1468 | NIGTR--RJ138 | LIGHT | NÃO | 2018-01-01 03:00 |  | A | Efetiva | -- |  |  | N
1470 | TURTR--RJ138 | LIGHT | NÃO | 2018-01-01 03:00 |  | A | Efetiva | -- |  |  | N
1474 | ESMERA-MG138 | CEMIG D | NÃO | 2012-09-01 03:00 |  | A | Efetiva | CC | A |  | S | S
1475 | SLAGO4-MG345 | CEMIG D | NÃO | 2013-01-01 03:00 |  | A | Efetiva | -- |  |  | N
1476 | SLAGO4-MG013 | CEMIG D | NÃO | 2013-01-01 03:00 |  | A | Efetiva | -- |  |  | N
1477 | PARAOP-MG138 | CEMIG D | NÃO | 2012-09-01 03:00 |  | A | Efetiva | CC | A |  | S | S
1478 | SLAGO4-MG138 | CEMIG D | NÃO | 2013-01-01 03:00 |  | A | Efetiva | CC | A |  | S | S
1479 | SLAGO4-MG000 | CEMIG D | NÃO | 2013-01-01 03:00 |  | A | Efetiva | -- |  |  | N
1480 | BRASIL-MG138 | CEMIG D | NÃO | 2010-03-01 03:00 |  | A | Efetiva | CC | A |  | S | S
1481 | JANAU1-MG138 | CEMIG D | NÃO | 2013-07-01 03:00 |  | A | Efetiva | CC | A |  | S | S
1482 | JOAOP2-MG138 | CEMIG D | NÃO | 2010-03-01 03:00 |  | A | Efetiva | -- |  |  | N
1483 | BEVBIO-MG138 | CEMIG D | NÃO | 2010-03-01 03:00 |  | A | Efetiva | CC | C |  | N
1484 | PARAC5-MG138 | CEMIG D | NÃO | 2010-03-01 03:00 |  | A | Efetiva | CC | A |  | S | S
1485 | PARAC7-MG138 | CEMIG D | NÃO | 2010-03-01 03:00 |  | A | Efetiva | CC | A |  | S | S
1486 | PORTE2-MG138 | CEMIG D | NÃO | 2013-07-01 03:00 |  | A | Efetiva | CC | A |  | S | S
1487 | JANUA3-MG138 | CEMIG D | NÃO | 2013-07-01 03:00 |  | A | Efetiva | CC | A |  | S | S
1488 | MANGA3-MG138 | CEMIG D | NÃO | 2013-07-01 03:00 |  | A | Efetiva | CC | A |  | S | S
1489 | MANGA5-MG138 | CEMIG D | NÃO | 2013-07-01 03:00 |  | A | Efetiva | CC | A |  | S | S
1490 | BDES3-CER018 | CEMIG D | NÃO | 2014-06-01 03:00 |  | A | Efetiva | -- |  |  | N
1491 | MIRABE-MG138 | CEMIG D | NÃO | 2013-07-01 03:00 |  | A | Efetiva | CC | A |  | S | S
1492 | LONTRA-MG138 | CEMIG D | NÃO | 2013-07-01 03:00 |  | A | Efetiva | CC | A |  | S | S
1493 | ITACAR-MG138 | CEMIG D | NÃO | 2013-07-01 03:00 |  | A | Efetiva | CC | A |  | S | S
1494 | A.FERR-MG230 | ANGLO FERROUS | NÃO | 2009-09-01 03:00 |  | A | Efetiva | CC | C |  | N
1495 | BAGUAR-MG230 | OUTROS | NÃO | 2009-08-01 03:00 |  | A | Efetiva | -- |  |  | N
1496 | BAGUARUHE | OUTROS | NÃO | 2009-08-01 03:00 |  | A | Efetiva | -- |  |  | N
1497 | SABAR3-MG230 | ANGLOGOLD | NÃO | 2000-01-01 03:00 |  | A | Efetiva | -- |  |  | N
1498 | VALAD2-MG000 | CEMIG D | NÃO | 2008-05-01 03:00 |  | A | Efetiva | -- |  |  | N
1499 | VALAD4-MG000 | CEMIG D | NÃO | 2008-05-01 03:00 |  | A | Efetiva | -- |  |  | N
1501 | ITUTINUHE | CEMIG D | NÃO | 2000-01-01 03:00 |  | A | Efetiva | -- |  |  | N
1502 | SGRANDUHE | CEMIG D | NÃO | 2000-01-01 03:00 |  | A | Efetiva | -- |  |  | N
1503 | ITAJU3-MG500 | CEMIG D | NÃO | 2000-01-01 03:00 |  | A | Efetiva | -- |  |  | N
1504 | ITJ3G3-MG138 | CEMIG D | NÃO | 2017-12-01 03:00 |  | A | Efetiva | CC | G | Cristina [PCH.PH.MG.027730-4.01]¦Ninho da Águia [PCH.PH.MG.027576-0.01]¦Rede Elétrica Piquete - Itajubá - REPI [PCH.PH.MG.002070-2.01]¦Luiz Dias [CGH.PH.MG.001344-7.02] | N
1505 | SGOTA3-MG000 | CEMIG D | NÃO | 2000-01-01 03:00 |  | A | Efetiva | -- |  |  | N
1506 | ARAGUA-MG138 | CEMIG D | NÃO | 2000-01-01 03:00 |  | A | Efetiva | CC | A |  | S | S
1507 | SGONC2-MG013 | CEMIG D | NÃO | 2000-01-01 03:00 |  | A | Efetiva | -- |  |  | N
1508 | ARAXA--MG138 | CEMIG D | NÃO | 2000-01-01 03:00 |  | A | Efetiva | CC | A |  | S | S
1509 | M.CARM-MG138 | CEMIG D | NÃO | 2000-01-01 03:00 |  | A | Efetiva | CC | A |  | S | S
1510 | ARCOS1-MG138 | CEMIG D | NÃO | 2000-01-01 03:00 |  | A | Efetiva | CC | A |  | S | S
1511 | S.CLARUHE | CEMIG D | NÃO | 2000-01-01 03:00 |  | A | Efetiva | -- |  |  | N
1512 | BETIM2-MG138 | CEMIG D | NÃO | 2000-01-01 03:00 |  | A | Efetiva | CC | A |  | S | S
1513 | RPARAN-MG138 | CEMIG D | NÃO | 2013-01-01 03:00 |  | A | Efetiva | CC | A |  | S | S
1514 | BOZEL--MG138 | CEMIG D | NÃO | 2000-01-01 03:00 |  | A | Efetiva | CC | C |  | N
1515 | UTIBIR-MG138 | OUTROS | NÃO | 2000-01-01 03:00 |  | A | Efetiva | -- |  |  | N
1516 | CARAND-MG138 | CEMIG D | NÃO | 2000-01-01 03:00 |  | A | Efetiva | CC | A |  | S | S
1517 | SGONC2-MG000 | CEMIG D | NÃO | 2000-01-01 03:00 |  | A | Efetiva | -- |  |  | N
1518 | CONGON-MG138 | CEMIG D | NÃO | 2000-01-01 03:00 |  | A | Efetiva | CC | C |  | N
1519 | COROMA-MG138 | CEMIG D | NÃO | 2000-01-01 03:00 |  | A | Efetiva | CC | A |  | S | S
1520 | MONLE2-MG230 | CEMIG D | NÃO | 2000-01-01 03:00 |  | A | Efetiva | -- |  |  | N
1521 | DIVIN2-MG138 | CEMIG D | NÃO | 2000-01-01 03:00 |  | A | Efetiva | CC | A |  | S | S
1522 | ESMAN--MG138 | CEMIG D | NÃO | 2000-01-01 03:00 |  | A | Efetiva | CC | C |  | N
1524 | GAFANH-MG138 | CEMIG D | NÃO | 2000-01-01 03:00 |  | A | Efetiva | CC | A |  | S | S
1525 | IGARAP-MG138 | CEMIG D | NÃO | 2000-01-01 03:00 |  | A | Efetiva | -- |  |  | N
1526 | IGARA--MG138 | CEMIG D | NÃO | 2000-01-01 03:00 |  | A | Efetiva | CC | A |  | S | S
1527 | DIVI1--MG138 | CEMIG D | NÃO | 2000-01-01 03:00 |  | A | Efetiva | CC | A |  | S | S
1528 | IGUAT--MG138 | CEMIG D | NÃO | 2000-01-01 03:00 |  | A | Efetiva | CC | A |  | S | S
1529 | GUILMA-MG230 | CEMIG D | NÃO | 2000-01-01 03:00 |  | A | Efetiva | -- |  |  | N
1530 | IPATIN-MG230 | CEMIG D | NÃO | 2000-01-01 03:00 |  | A | Efetiva | -- |  |  | N
1532 | IPATI2-MG138 | CEMIG D | NÃO | 2000-01-01 03:00 |  | A | Efetiva | CC | A |  | S | S
1533 | IRAMIN-MG138 | CEMIG D | NÃO | 2000-01-01 03:00 |  | A | Efetiva | CC | A |  | S | S
1534 | ITABI2-MG230 | VALE ITABIRA | NÃO | 2000-01-01 03:00 |  | A | Efetiva | -- |  |  | N
1535 | IPATI1-MG138 | CEMIG D | NÃO | 2000-01-01 03:00 |  | A | Efetiva | -- |  |  | N | N
1536 | ITAUNA-MG138 | CEMIG D | NÃO | 2018-01-01 03:00 |  | A | Efetiva | CC | A |  | S | S
1537 | ITABR2-MG069 | CEMIG D | NÃO | 2000-01-01 03:00 |  | A | Efetiva | -- |  |  | N
1538 | ITUTI1-MG138 | CEMIG D | NÃO | 2000-01-01 03:00 |  | A | Efetiva | CC | A |  | S | S
1539 | JPINHE-MG138 | CEMIG D | NÃO | 2000-01-01 03:00 |  | A | Efetiva | CC | A |  | S | S
1540 | JATOBA-MG138 | CEMIG D | NÃO | 2000-01-01 03:00 |  | A | Efetiva | CC | A |  | S | S
1541 | LAVRA2-MG138 | CEMIG D | NÃO | 2000-01-01 03:00 |  | A | Efetiva | CC | A |  | S | S
1542 | MCLAR1-MG138 | CEMIG D | NÃO | 2000-01-01 03:00 |  | A | Efetiva | CC | A |  | S | S
1543 | FUNIL--MG138 | CEMIG D | NÃO | 2000-01-01 03:00 |  | A | Efetiva | CC | A |  | S | S
1544 | MURTIN-MG138 | CEMIG D | NÃO | 2000-01-01 03:00 |  | A | Efetiva | CC | A |  | S | S
1545 | N.ERA-TAP230 | NOVA ERA | NÃO | 2000-01-01 03:00 |  | A | Efetiva | -- |  |  | N
1546 | NLIMA-PCH138 | CEMIG D | NÃO | 2000-01-01 03:00 |  | A | Efetiva | CC | A |  | S | S
1547 | MSQ-T4-MG013 | CEMIG D | NÃO | 2015-01-01 03:00 |  | A | Efetiva | -- |  |  | N
1548 | OPRETOPCH138 | CEMIG D | NÃO | 2000-01-01 03:00 |  | A | Efetiva | CC | A |  | S | S
1549 | NPONT1-MG138 | CEMIG D | NÃO | 2000-01-01 03:00 |  | A | Efetiva | CC | A |  | S | S
1550 | PARAC2-MG138 | CEMIG D | NÃO | 2000-01-01 03:00 |  | A | Efetiva | CC | A |  | S | S
1551 | PARAC1-MG138 | CEMIG D | NÃO | 2000-01-01 03:00 |  | A | Efetiva | CC | A |  | S | S
1552 | PMINA--MG138 | CEMIG D | NÃO | 2000-01-01 03:00 |  | A | Efetiva | CC | A |  | S | S
1553 | PATROC-MG138 | CEMIG D | NÃO | 2000-01-01 03:00 |  | A | Efetiva | CC | A |  | S | S
1554 | PIAU---MG138 | CEMIG D | NÃO | 2000-01-01 03:00 |  | A | Efetiva | CC | A |  | S | S
1555 | PARAM--MG138 | CEMIG D | NÃO | 2000-01-01 03:00 |  | A | Efetiva | CC | A |  | S | S
1556 | P.INDA-MG138 | CEMIG D | NÃO | 2000-01-01 03:00 |  | A | Efetiva | CC | A |  | S | S
1557 | TOTONI-MG138 | CEMIG D | NÃO | 2000-01-01 03:00 |  | A | Efetiva | CC | A |  | S | S
1558 | PIRAPO-MG138 | CEMIG D | NÃO | 2000-01-01 03:00 |  | A | Efetiva | CC | A |  | S | S
1559 | CANDONUHE | CEMIG D | NÃO | 2000-01-01 03:00 |  | A | Efetiva | -- |  |  | N
1560 | R.NEVE-MG138 | CEMIG D | NÃO | 2000-01-01 03:00 |  | A | Efetiva | -- |  |  | N
1561 | NANUQ--MG138 | CEMIG D | NÃO | 2000-01-01 03:00 |  | A | Efetiva | CC | A |  | S | S
1562 | SGONC3-MG000 | CEMIG D | NÃO | 2010-01-01 03:00 |  | A | Efetiva | -- |  |  | N
1563 | JFORA7-MG138 | CEMIG D | NÃO | 2000-01-01 03:00 |  | A | Efetiva | CC | A |  | S | S
1564 | SACRA--MG138 | CEMIG D | NÃO | 2000-01-01 03:00 |  | A | Efetiva | CC | A |  | S | S
1565 | CINCO--MG138 | CEMIG D | NÃO | 2000-01-01 03:00 |  | A | Efetiva | CC | A |  | S | S
1566 | NOVELI-MG138 | CEMIG D | NÃO | 2000-01-01 03:00 |  | A | Efetiva | CC | C |  | N
1567 | REGAP--MG138 | CEMIG D | NÃO | 2000-01-01 03:00 |  | A | Efetiva | CC | C |  | N
1568 | SDUMON-MG138 | CEMIG D | NÃO | 2000-01-01 03:00 |  | A | Efetiva | CC | A |  | S | S
1569 | PIRAP2-MG138 | CEMIG D | NÃO | 2000-01-01 03:00 |  | A | Efetiva | -- |  |  | N
1570 | SGRAND-MG161 | CEMIG D | NÃO | 2000-01-01 03:00 |  | A | Efetiva | CC | A |  | S | S
1571 | BURITI-MG138 | CEMIG D | NÃO | 2000-01-01 03:00 |  | A | Efetiva | -- |  |  | N
1572 | SJDELR-MG138 | CEMIG D | NÃO | 2000-01-01 03:00 |  | A | Efetiva | CC | A |  | S | S
1573 | NLIMA4-MG138 | CEMIG D | NÃO | 2007-03-01 03:00 |  | A | Efetiva | CC | A |  | S | S
1574 | BARRE1-MG000 | CEMIG D | NÃO | 2000-01-01 03:00 |  | A | Efetiva | -- |  |  | N
1577 | CPARA2-MG138 | CEMIG D | NÃO | 2013-01-01 03:00 |  | A | Efetiva | CC | A |  | S | S
1578 | UBER1--MG138 | CEMIG D | NÃO | 2000-01-01 03:00 |  | A | Efetiva | CC | A |  | S | S
1579 | UBERA6-MG138 | CEMIG D | NÃO | 2000-01-01 03:00 |  | A | Efetiva | CC | A |  | S | S
1580 | UBERL2-MG138 | CEMIG D | NÃO | 2000-01-01 03:00 |  | A | Efetiva | CC | A |  | S | S
1581 | UBERA5-MG138 | CEMIG D | NÃO | 2000-01-01 03:00 |  | A | Efetiva | CC | A |  | S | S
1582 | UBERL6-MG138 | CEMIG D | NÃO | 2000-01-01 03:00 |  | A | Efetiva | CC | A |  | S | S
1583 | UBERA3-MG138 | CEMIG D | NÃO | 2000-01-01 03:00 |  | A | Efetiva | CC | A |  | S | S
1584 | UBERA4TAP138 | CEMIG D | NÃO | 2000-01-01 03:00 |  | A | Efetiva | CC | A |  | S | S
1585 | IBIR-GUTE | OUTROS | NÃO | 2000-01-01 03:00 |  | A | Efetiva | -- |  |  | N
1586 | IBIRITUTE | OUTROS | NÃO | 2000-01-01 03:00 |  | A | Efetiva | -- |  |  | N
1587 | UBERL7-MG138 | CEMIG D | NÃO | 2000-01-01 03:00 |  | A | Efetiva | CC | A |  | S | S
1588 | VAZANT-MG138 | CEMIG D | NÃO | 2000-01-01 03:00 |  | A | Efetiva | CC | A |  | S | S
1589 | MESQU1-MG000 | CEMIG D | NÃO | 2000-01-01 03:00 |  | A | Efetiva | -- |  |  | N
1590 | MESQU2-MG000 | CEMIG D | NÃO | 2000-01-01 03:00 |  | A | Efetiva | -- |  |  | N
1591 | MESQU3-MG000 | CEMIG D | NÃO | 2000-01-01 03:00 |  | A | Efetiva | -- |  |  | N
1592 | PESTRE-MG230 | CEMIG D | NÃO | 2000-01-01 03:00 |  | A | Efetiva | -- |  |  | N
1593 | MESQU4-MG000 | CEMIG D | NÃO | 2015-01-01 03:00 |  | A | Efetiva | -- |  |  | N
1594 | PESTREUHE | CEMIG D | NÃO | 2000-01-01 03:00 |  | A | Efetiva | -- |  |  | N
1595 | SCLARA-MG138 | CEMIG D | NÃO | 2000-01-01 03:00 |  | A | Efetiva | -- |  |  | N
1596 | ACESIT-MG230 | APERAM | NÃO | 2000-01-01 03:00 |  | A | Efetiva | CC | C |  | N
1597 | ACESIT-MG069 | APERAM | NÃO | 2000-01-01 03:00 |  | A | Efetiva | CC | C |  | N
1598 | SACARV-MG069 | CEMIG D | NÃO | 2000-01-01 03:00 |  | A | Efetiva | -- |  |  | N
1599 | SACARVUHE | CEMIG D | NÃO | 2000-01-01 03:00 |  | A | Efetiva | -- |  |  | N
1600 | W.LUIS-RJ138 | LIGHT | NÃO | 2000-01-01 03:00 |  | A | Efetiva | CC | A |  | S | S
1601 | SAPUCA-RJ138 | LIGHT | NÃO | 2000-01-01 03:00 |  | A | Efetiva | CC | A |  | S | S
1602 | T.RIOS-RJ138 | LIGHT | NÃO | 2000-01-01 03:00 |  | A | Efetiva | CC | A |  | S | S
1603 | CIFERA-RJ138 | LIGHT | NÃO | 2000-01-01 03:00 |  | A | Efetiva | CC | C |  | N
1604 | V.TELE-RJ138 | LIGHT | NÃO | 2000-01-01 03:00 |  | A | Efetiva | CC | A |  | S | S
1605 | CAXIAS-RJ138 | LIGHT | NÃO | 2000-01-01 03:00 |  | A | Efetiva | CC | A |  | S | S
1606 | ELDORA-RJ138 | LIGHT | NÃO | 2000-01-01 03:00 |  | A | Efetiva | CC | A |  | S | S
1608 | A.GRAN-RJ138 | LIGHT | NÃO | 2000-01-01 03:00 |  | A | Efetiva | CC | A |  | S | S
1609 | RAMOS--RJ138 | LIGHT | NÃO | 2000-01-01 03:00 |  | A | Efetiva | CC | A |  | S | S
1610 | MATURA-RJ138 | LIGHT | NÃO | 2000-01-01 03:00 |  | A | Efetiva | CC | A |  | S | S
1611 | T.NOVA-RJ138 | LIGHT | NÃO | 2000-01-01 03:00 |  | A | Efetiva | CC | A |  | S | S
1612 | DEMOCR-RJ138 | LIGHT | NÃO | 2000-01-01 03:00 |  | A | Efetiva | CC | A |  | S | S
1613 | CIP-4Y-RJ138 | LIGHT | NÃO | 2000-01-01 03:00 |  | A | Efetiva | -- |  |  | N
1614 | THY-4Y-RJ138 | LIGHT | NÃO | 2000-01-01 03:00 |  | A | Efetiva | -- |  |  | N
1615 | FICAP--RJ138 | LIGHT | NÃO | 2000-01-01 03:00 |  | A | Efetiva | CC | C |  | N
1616 | C.MART-RJ138 | LIGHT | NÃO | 2000-01-01 03:00 |  | A | Efetiva | CC | A |  | S | S
1617 | TROVAO-RJ138 | LIGHT | NÃO | 2000-01-01 03:00 |  | A | Efetiva | CC | A |  | S | S
1618 | COLEGI-RJ138 | LIGHT | NÃO | 2000-01-01 03:00 |  | A | Efetiva | CC | A |  | S | S
1620 | CONCAL-RJ138 | LIGHT | NÃO | 2000-01-01 03:00 |  | A | Efetiva | -- |  |  | N
1621 | FONTIN-RJ138 | LIGHT | NÃO | 2000-01-01 03:00 |  | A | Efetiva | CC | A |  | S | S
1622 | GD1TAP-RJ138 | LIGHT | NÃO | 2000-01-01 03:00 |  | A | Efetiva | -- |  |  | N
1623 | GD2TAP-RJ138 | LIGHT | NÃO | 2000-01-01 03:00 |  | A | Efetiva | -- |  |  | N
1624 | GUANDU-RJ138 | LIGHT | NÃO | 2000-01-01 03:00 |  | A | Efetiva | CC | C |  | N
1625 | JABOAT-RJ138 | LIGHT | NÃO | 2000-01-01 03:00 |  | A | Efetiva | CC | A |  | S | S
1626 | LAMEIR-RJ138 | LIGHT | NÃO | 2000-01-01 03:00 |  | A | Efetiva | CC | C |  | N
1627 | QUEIMA-RJ138 | LIGHT | NÃO | 2000-01-01 03:00 |  | A | Efetiva | CC | A |  | S | S
1628 | CAMERI-RJ138 | LIGHT | NÃO | 2000-01-01 03:00 |  | A | Efetiva | CC | A |  | S | S
1629 | NIGUAC-RJ138 | LIGHT | NÃO | 2000-01-01 03:00 |  | A | Efetiva | CC | A |  | S | S
1630 | C.ROCH-RJ138 | LIGHT | NÃO | 2000-01-01 03:00 |  | A | Efetiva | CC | A |  | S | S
1631 | M.BARR-RJ138 | LIGHT | NÃO | 2000-01-01 03:00 |  | A | Efetiva | CC | A |  | S | S
1632 | PAVUNA-RJ138 | LIGHT | NÃO | 2000-01-01 03:00 |  | A | Efetiva | CC | A |  | S | S
1633 | GUADAL-RJ138 | LIGHT | NÃO | 2000-01-01 03:00 |  | A | Efetiva | CC | A |  | S | S
1634 | PANAME-RJ138 | LIGHT | NÃO | 2000-01-01 03:00 |  | A | Efetiva | CC | C |  | N
1635 | ALVORA-RJ138 | LIGHT | NÃO | 2000-01-01 03:00 |  | A | Efetiva | CC | A |  | S | S
1636 | TURIAC-RJ138 | LIGHT | NÃO | 2000-01-01 03:00 |  | A | Efetiva | CC | A |  | S | S
1637 | ESPERA-RJ138 | LIGHT | NÃO | 2000-01-01 03:00 |  | A | Efetiva | CC | A |  | S | S
1638 | A.FRAN-RJ138 | LIGHT | NÃO | 2000-01-01 03:00 |  | A | Efetiva | CC | A |  | S | S
1639 | MATOAL-RJ138 | LIGHT | NÃO | 2000-01-01 03:00 |  | A | Efetiva | CC | A |  | S | S
1640 | P.MIGU-RJ138 | LIGHT | NÃO | 2000-01-01 03:00 |  | A | Efetiva | CC | A |  | S | S
1641 | V.VALQ-RJ138 | LIGHT | NÃO | 2000-01-01 03:00 |  | A | Efetiva | CC | A |  | S | S
1642 | PIEDAD-RJ138 | LIGHT | NÃO | 2000-01-01 03:00 |  | A | Efetiva | CC | A |  | S | S
1643 | B.MATO-RJ138 | LIGHT | NÃO | 2000-01-01 03:00 |  | A | Efetiva | CC | A |  | S | S
1645 | PDAGUA-RJ138 | LIGHT | NÃO | 2000-01-01 03:00 |  | A | Efetiva | CC | A |  | S | S
1647 | B.TIJU-RJ138 | LIGHT | NÃO | 2000-01-01 03:00 |  | A | Efetiva | CC | A |  | S | S
1648 | S.CONR-RJ138 | LIGHT | NÃO | 2000-01-01 03:00 |  | A | Efetiva | CC | A |  | S | S
1649 | LEOPOL-RJ138 | LIGHT | NÃO | 2000-01-01 03:00 |  | A | Efetiva | CC | A |  | S | S
1650 | R.COMP-RJ138 | LIGHT | NÃO | 2000-01-01 03:00 |  | A | Efetiva | CC | A |  | S | S
1651 | JBOTA1-RJ138 | LIGHT | NÃO | 2000-01-01 03:00 |  | A | Efetiva | -- |  |  | N
1652 | JBOTA2-RJ138 | LIGHT | NÃO | 2000-01-01 03:00 |  | A | Efetiva | -- |  |  | N
1653 | URUGUA-RJ138 | LIGHT | NÃO | 2000-01-01 03:00 |  | A | Efetiva | CC | A |  | S | S
1654 | CENTE--RJ138 | LIGHT | NÃO | 2000-01-01 03:00 |  | A | Efetiva | CC | A |  | S | S
1655 | ACAMPI-RJ138 | LIGHT | NÃO | 2000-01-01 03:00 |  | A | Efetiva | CC | A |  | S | S
1656 | MJ-VA1-RJ138 | LIGHT | NÃO | 2000-01-01 03:00 |  | A | Efetiva | -- |  |  | N
1657 | MJ-VA2-RJ138 | LIGHT | NÃO | 2000-01-01 03:00 |  | A | Efetiva | -- |  |  | N
1658 | LEBLON-RJ138 | LIGHT | NÃO | 2000-01-01 03:00 |  | A | Efetiva | CC | A |  | S | S
1659 | P.SEIS-RJ138 | LIGHT | NÃO | 2000-01-01 03:00 |  | A | Efetiva | CC | A |  | S | S
1660 | J.BOT1-RJ138 | LIGHT | NÃO | 2000-01-01 03:00 |  | A | Efetiva | CC | A |  | S | S
1661 | HUMAIT-RJ138 | LIGHT | NÃO | 2000-01-01 03:00 |  | A | Efetiva | CC | A |  | S | S
1662 | COPACA-RJ138 | LIGHT | NÃO | 2000-01-01 03:00 |  | A | Efetiva | CC | A |  | S | S
1663 | LEME---RJ138 | LIGHT | NÃO | 2000-01-01 03:00 |  | A | Efetiva | CC | A |  | S | S
1664 | CEPEL--RJ138 | LIGHT | NÃO | 2000-01-01 03:00 |  | A | Efetiva | CC | C |  | N
1665 | J.BOT2-RJ138 | LIGHT | NÃO | 2000-01-01 03:00 |  | A | Efetiva | -- |  |  | N
1667 | DUPONT-RJ138 | LIGHT | NÃO | 2000-01-01 03:00 |  | A | Efetiva | CC | C |  | N
1668 | INMETR-RJ138 | LIGHT | NÃO | 2000-01-01 03:00 |  | A | Efetiva | CC | A |  | S | S
1669 | CACHAM-RJ138 | LIGHT | NÃO | 2000-01-01 03:00 |  | A | Efetiva | CC | A |  | S | S
1670 | MANGUE-RJ138 | LIGHT | NÃO | 2000-01-01 03:00 |  | A | Efetiva | CC | C |  | N
1671 | BERN.M-RJ138 | LIGHT | NÃO | 2000-01-01 03:00 |  | A | Efetiva | CC | C |  | N
1672 | MADURE-RJ138 | LIGHT | NÃO | 2000-01-01 03:00 |  | A | Efetiva | CC | C |  | N
1674 | S.BARB-RJ138 | LIGHT | NÃO | 2000-01-01 03:00 |  | A | Efetiva | CC | C |  | N
1675 | P.PIRA-RJ138 | LIGHT | NÃO | 2000-01-01 03:00 |  | A | Efetiva | CC | C |  | N
1676 | S.BMAN-RJ138 | LIGHT | NÃO | 2000-01-01 03:00 |  | A | Efetiva | CC | C |  | N
1677 | THYSSE-RJ138 | LIGHT | NÃO | 2000-01-01 03:00 |  | A | Efetiva | -- |  |  | N
1678 | ITAPE1-RJ138 | LIGHT | NÃO | 2000-01-01 03:00 |  | A | Efetiva | CC | A |  | S | S
1679 | P.ERNE-RJ138 | LIGHT | NÃO | 2000-01-01 03:00 |  | A | Efetiva | CC | A |  | S | S
1680 | AEROPO-RJ138 | LIGHT | NÃO | 2000-01-01 03:00 |  | A | Efetiva | CC | C |  | N
1681 | GOVERN-RJ138 | LIGHT | NÃO | 2000-01-01 03:00 |  | A | Efetiva | CC | A |  | S | S
1682 | GUANAB-RJ138 | LIGHT | NÃO | 2000-01-01 03:00 |  | A | Efetiva | CC | A |  | S | S
1683 | FUNDAO-RJ138 | LIGHT | NÃO | 2000-01-01 03:00 |  | A | Efetiva | CC | A |  | S | S
1684 | S.ANTO-RJ138 | LIGHT | NÃO | 2000-01-01 03:00 |  | A | Efetiva | CC | A |  | S | S
1685 | MACKEN-RJ138 | LIGHT | NÃO | 2000-01-01 03:00 |  | A | Efetiva | CC | A |  | S | S
1686 | BAEPEN-RJ138 | LIGHT | NÃO | 2000-01-01 03:00 |  | A | Efetiva | CC | A |  | S | S
1688 | MBOTA1-RJ138 | LIGHT | NÃO | 2000-01-01 03:00 |  | A | Efetiva | CC | C |  | N
1689 | MBOTA2-RJ138 | LIGHT | NÃO | 2000-01-01 03:00 |  | A | Efetiva | CC | C |  | N
1690 | STA.LU-RJ138 | LIGHT | NÃO | 2000-01-01 03:00 |  | A | Efetiva | CC | A |  | S | S
1691 | BOTAFO-RJ138 | LIGHT | NÃO | 2000-01-01 03:00 |  | A | Efetiva | CC | A |  | S | S
1692 | B.DE-P-RJ138 | LIGHT | NÃO | 2000-01-01 03:00 |  | A | Efetiva | CC | A |  | S | S
1693 | VIG.GE-RJ138 | LIGHT | NÃO | 2000-01-01 03:00 |  | A | Efetiva | CC | A |  | S | S
1694 | BAYER--RJ138 | LIGHT | NÃO | 2000-01-01 03:00 |  | A | Efetiva | CC | C |  | N
1695 | CURICI-RJ138 | LIGHT | NÃO | 2000-01-01 03:00 |  | A | Efetiva | CC | A |  | S | S
1696 | A.BRAN-RJ138 | LIGHT | NÃO | 2000-01-01 03:00 |  | A | Efetiva | CC | A |  | S | S
1697 | COSMOS-RJ138 | LIGHT | NÃO | 2000-01-01 03:00 |  | A | Efetiva | CC | A |  | S | S
1699 | CIM.TU-RJ138 | LIGHT | NÃO | 2000-01-01 03:00 |  | A | Efetiva | -- |  |  | N
1700 | ARL-G3-RJ013 | ENEL RJ | NÃO | 2000-01-01 03:00 |  | A | Efetiva | CC | G | Areal [PCH.PH.RJ.000140-6.01] | N
1701 | FAG-G3-RJ013 | ENEL RJ | NÃO | 2000-01-01 03:00 |  | A | Efetiva | CC | G | Fagundes [CGH.PH.RJ.000928-8.02] | N
1702 | PIB-G3-RJ013 | ENEL RJ | NÃO | 2000-01-01 03:00 |  | A | Efetiva | CC | G | Piabanha [PCH.PH.RJ.002051-6.01] | N
1703 | MB3-G3-RJ013 | ENEL RJ | NÃO | 2000-01-01 03:00 |  | A | Efetiva | CC | G | Macabu [PCH.PH.RJ.001347-1.01] | N
1704 | MB6-G3-RJ013 | ENEL RJ | NÃO | 2000-01-01 03:00 |  | A | Efetiva | CC | G | Macabu [PCH.PH.RJ.001347-1.01] | N
1705 | ITAPER-RJ069 | ENEL RJ | NÃO | 2008-01-01 03:00 |  | A | Efetiva | CC | A |  | S | S
1706 | ITATIA-RJ138 | ENEL RJ | NÃO | 2009-01-01 03:00 |  | A | Efetiva | CC | A |  | S | S
1707 | AREAL--RJ069 | ENEL RJ | NÃO | 2000-01-01 03:00 |  | A | Efetiva | CC | A |  | S | S
1708 | FAGUND-RJ069 | ENEL RJ | NÃO | 2000-01-01 03:00 |  | A | Efetiva | CC | C |  | N
1709 | PIABAN-RJ069 | ENEL RJ | NÃO | 2000-01-01 03:00 |  | A | Efetiva | -- |  |  | N
1710 | CALHEI-RJ069 | ENEL RJ | NÃO | 2007-01-01 03:00 |  | A | Efetiva | -- |  |  | N
1711 | CLH-G3-RJ013 | ENEL RJ | NÃO | 2007-01-01 03:00 |  | A | Efetiva | CC | G | Calheiros [PCH.PH.RJ.027672-3.01] | N
1712 | RDC1E2-RJ069 | ENEL RJ | NÃO | 2000-01-01 03:00 |  | A | Efetiva | CC | A |  | S | S
1713 | RDC3E4-RJ069 | ENEL RJ | NÃO | 2000-01-01 03:00 |  | A | Efetiva | -- |  |  | N
1715 | ITAMAR-RJ069 | ENEL RJ | NÃO | 2000-01-01 03:00 |  | A | Efetiva | CC | A |  | S | S
1716 | JBO-G3-RJ138 | ENEL RJ | NÃO | 2026-06-01 03:00 |  | A | Efetiva | CC | G |  | N | S
1717 | MAGE---RJ138 | ENEL RJ | NÃO | 2000-01-01 03:00 |  | A | Efetiva | -- |  |  | N
1718 | MAGE---RJ069 | ENEL RJ | NÃO | 2018-01-01 03:00 |  | A | Efetiva | -- |  |  | N
1719 | ITAMBI-RJ069 | ENEL RJ | NÃO | 2000-01-01 03:00 |  | A | Efetiva | CC | A |  | S | S
1720 | ITB-4Y-RJ069 | ENEL RJ | NÃO | 2000-01-01 03:00 |  | A | Efetiva | -- |  |  | N
1721 | QUALIM-RJ069 | ENEL RJ | NÃO | 2000-01-01 03:00 |  | A | Efetiva | -- |  |  | N
1722 | PONTIN-RJ069 | ENEL RJ | NÃO | 2009-01-01 03:00 |  | A | Efetiva | CC | A |  | S | S
1723 | ALCANT-RJ069 | ENEL RJ | NÃO | 2000-01-01 03:00 |  | A | Efetiva | -- |  |  | N
1724 | INOA--TAP069 | ENEL RJ | NÃO | 2000-01-01 03:00 |  | A | Efetiva | -- |  |  | N
1725 | S.LOUR-RJ069 | ENEL RJ | NÃO | 2000-01-01 03:00 |  | A | Efetiva | CC | A |  | S | S
1726 | S.PONT-RJ069 | ENEL RJ | NÃO | 2000-01-01 03:00 |  | A | Efetiva | -- |  |  | N
1728 | IRIRI--RJ138 | ENEL RJ | NÃO | 2000-01-01 03:00 |  | A | Efetiva | -- |  |  | N
1729 | P.REAL-RJ138 | ENEL RJ | NÃO | 2018-05-01 03:00 |  | A | Efetiva | CC | A |  | S | S
1730 | ALCANT-RJ138 | ENEL RJ | NÃO | 2000-01-01 03:00 |  | A | Efetiva | CC | A |  | S | S
1731 | GUAXIN-RJ138 | ENEL RJ | NÃO | 2000-01-01 03:00 |  | A | Efetiva | CC | A |  | S | S
1732 | P.ROSA-RJ138 | ENEL RJ | NÃO | 2000-01-01 03:00 |  | A | Efetiva | CC | A |  | S | S
1733 | GBRAN1-RJ138 | ENEL RJ | NÃO | 2000-01-01 03:00 |  | A | Efetiva | CC | A |  | S | S
1734 | S.PONT-RJ138 | ENEL RJ | NÃO | 2000-01-01 03:00 |  | A | Efetiva | CC | A |  | S | S
1735 | INGA---RJ138 | ENEL RJ | NÃO | 2000-01-01 03:00 |  | A | Efetiva | CC | A |  | S | S
1736 | V.PEDR-RJ138 | ENEL RJ | NÃO | 2000-01-01 03:00 |  | A | Efetiva | CC | A |  | S | S
1737 | Z.SUL--RJ138 | ENEL RJ | NÃO | 2000-01-01 03:00 |  | A | Efetiva | CC | A |  | S | S
1738 | ICARAI-RJ138 | ENEL RJ | NÃO | 2000-01-01 03:00 |  | A | Efetiva | CC | A |  | S | S
1739 | ARSEN1-RJ138 | ENEL RJ | NÃO | 2000-01-01 03:00 |  | A | Efetiva | CC | A |  | S | S
1740 | SCSERR-RJ138 | ENEL RJ | NÃO | 2000-01-01 03:00 |  | A | Efetiva | CC | A |  | S | S
1742 | P.ANG1-RJ138 | ENEL RJ | NÃO | 2000-01-01 03:00 |  | A | Efetiva | CC | A |  | S | S
1743 | CELIS1-RJ138 | ENEL RJ | NÃO | 2000-01-01 03:00 |  | A | Efetiva | CC | A |  | S | S
1744 | CELIS2-RJ138 | ENEL RJ | NÃO | 2000-01-01 03:00 |  | A | Efetiva | CC | A |  | S | S
1745 | RLEAOE-RJ138 | ENEL RJ | NÃO | 2000-01-01 03:00 |  | A | Efetiva | -- |  |  | N
1746 | TIND11-RJ138 | ENEL RJ | NÃO | 2000-01-01 03:00 |  | A | Efetiva | CC | C |  | N
1747 | TECAM -RJ138 | ENEL RJ | NÃO | 2000-01-01 03:00 |  | A | Efetiva | CC | C |  | N
1748 | TIND12-RJ138 | ENEL RJ | NÃO | 2000-01-01 03:00 |  | A | Efetiva | CC | C |  | N
1749 | CANABRUTE000 | ENEL RJ | NÃO | 2010-05-01 03:00 |  | A | Efetiva | CC | C |  | N
1750 | MACABUPCH069 | ENEL RJ | NÃO | 2000-01-01 03:00 |  | A | Efetiva | CC | A |  | S | S
1751 | MACABU-RJ138 | ENEL RJ | NÃO | 2000-01-01 03:00 |  | A | Efetiva | -- |  |  | N
1752 | FRIBUR-RJ138 | ENEL RJ | NÃO | 2000-01-01 03:00 |  | A | Efetiva | -- |  |  | N
1753 | FRIBUR-RJ069 | ENEL RJ | NÃO | 2000-01-01 03:00 |  | A | Efetiva | -- |  |  | N
1754 | TERESO-RJ138 | ENEL RJ | NÃO | 2000-01-01 03:00 |  | A | Efetiva | CC | A |  | S | S
1755 | RDCENT-RJ138 | ENEL RJ | NÃO | 2000-01-01 03:00 |  | A | Efetiva | -- |  |  | N
1756 | RDCENT-RJ069 | ENEL RJ | NÃO | 2000-01-01 03:00 |  | A | Efetiva | -- |  |  | N
1757 | CIMEN1TAP138 | ENEL RJ | NÃO | 2000-01-01 03:00 |  | A | Efetiva | -- |  |  | N
1758 | CIMEN2TAP138 | ENEL RJ | NÃO | 2000-01-01 03:00 |  | A | Efetiva | -- |  |  | N
1759 | MOMBAC-RJ138 | ENEL RJ | NÃO | 2000-01-01 03:00 |  | A | Efetiva | CC | A |  | S | S
1760 | UTEC---RJ138 | ENEL RJ | NÃO | 2000-01-01 03:00 |  | A | Efetiva | -- |  |  | N
1761 | UTEC---RJ069 | ENEL RJ | NÃO | 2000-01-01 03:00 |  | A | Efetiva | -- |  |  | N
1762 | C.DIST-RJ138 | ENEL RJ | NÃO | 2000-01-01 03:00 |  | A | Efetiva | CC | A |  | S | S
1763 | C.DIST-RJ069 | ENEL RJ | NÃO | 2000-01-01 03:00 |  | A | Efetiva | -- |  |  | N
1764 | GUARUS-RJ069 | ENEL RJ | NÃO | 2009-01-01 03:00 |  | A | Efetiva | CC | A |  | S | S
1765 | ITALVA-RJ138 | ENEL RJ | NÃO | 2000-01-01 03:00 |  | A | Efetiva | -- |  |  | N
1766 | ITALVA-RJ069 | ENEL RJ | NÃO | 2000-01-01 03:00 |  | A | Efetiva | CC | A |  | S | S
1767 | STR-G3-RJ013 | ENEL RJ | NÃO | 2007-01-01 03:00 |  | A | Efetiva | CC | G | Santa Rosa II [PCH.PH.RJ.026732-5.01] | N
1768 | S.ROSA-RJ069 | ENEL RJ | NÃO | 2007-01-01 03:00 |  | A | Efetiva | -- |  |  | N
1769 | ROSTAP-RJ069 | ENEL RJ | NÃO | 2007-01-01 03:00 |  | A | Efetiva | -- |  |  | N
1770 | MURIQU-RJ138 | ENEL RJ | NÃO | 2000-01-01 03:00 |  | A | Efetiva | CC | A |  | S | S
1771 | JACUAC-RJ138 | ENEL RJ | NÃO | 2000-01-01 03:00 |  | A | Efetiva | CC | A |  | S | S
1772 | ITAORN-RJ138 | ENEL RJ | NÃO | 2000-01-01 03:00 |  | A | Efetiva | CC | C |  | N
1773 | ANGRAE-RJ138 | ENEL RJ | NÃO | 2000-01-01 03:00 |  | A | Efetiva | CC | A |  | S | S
1774 | VPALMA-RJ069 | ENEL RJ | NÃO | 2007-01-01 03:00 |  | A | Efetiva | CC | A |  | S | S
1775 | GUARDI-RJ138 | ENEL RJ | NÃO | 2020-01-01 03:00 |  | A | Efetiva | CC | C
1776 | N.PAR3-RJ138 | ENEL RJ | NÃO | 2007-05-01 03:00 |  | A | Efetiva | CC | C |  | N
1777 | PEUGEO-RJ138 | ENEL RJ | NÃO | 2020-01-01 03:00 |  | A | Efetiva | CC | C
1778 | ABADIA-RJ069 | ENEL RJ | NÃO | 2009-01-01 03:00 |  | A | Efetiva | -- |  |  | N
1779 | SCLARA-RJ069 | ENEL RJ | NÃO | 2009-01-01 03:00 |  | A | Efetiva | CC | A |  | S | S
1780 | RESEND-RJ138 | ENEL RJ | NÃO | 2000-01-01 03:00 |  | A | Efetiva | CC | A |  | S | S
1781 | V.PEDR-RJ345 | OUTROS | NÃO | 2010-05-01 03:00 |  | A | Efetiva | -- |  |  | N
1782 | VPEDR1-RJ000 | OUTROS | NÃO | 2010-05-01 03:00 |  | A | Efetiva | -- |  |  | N
1783 | VPEDR--RJ013 | OUTROS | NÃO | 2018-05-01 03:00 |  | A | Efetiva | -- |  |  | N
1784 | VPEDR2-RJ000 | OUTROS | NÃO | 2010-05-01 03:00 |  | A | Efetiva | -- |  |  | N
1785 | VPEDRA-RJ013 | OUTROS | NÃO | 2018-05-01 03:00 |  | A | Efetiva | -- |  |  | N
1786 | VPEDR4-RJ000 | OUTROS | NÃO | 2018-06-01 03:00 |  | A | Efetiva | -- |  |  | N
1787 | VPEDR4-RJ013 | OUTROS | NÃO | 2018-06-01 03:00 |  | A | Efetiva | -- |  |  | N
1788 | MICHEL-RJ138 | ENEL RJ | NÃO | 2020-01-01 03:00 |  | A | Efetiva | CC | C
1789 | CRUZA--RJ069 | ENEL RJ | NÃO | 2008-03-01 03:00 |  | A | Efetiva | CC | A |  | S | S
1790 | ARSEN2-RJ138 | ENEL RJ | NÃO | 2008-01-01 03:00 |  | A | Efetiva | CC | A |  | S | S
1791 | PIP-G3-RJ069 | ENEL RJ | NÃO | 2009-01-01 03:00 |  | A | Efetiva | -- |  |  | N
1792 | TECAB--RJ138 | ENEL RJ | NÃO | 2009-01-01 03:00 |  | A | Efetiva | CC | C |  | N
1793 | IMBOAS-RJ138 | ENEL RJ | NÃO | 2009-01-01 03:00 |  | A | Efetiva | CC | A |  | S | S
1794 | COMPER-RJ138 | ENEL RJ | NÃO | 2009-01-01 03:00 |  | A | Efetiva | CC | C |  | N
1796 | CMP-1Y-RJ138 | ENEL RJ | NÃO | 2009-01-01 03:00 |  | A | Efetiva | -- |  |  | N
1797 | NUCLEI-RJ138 | ENEL RJ | NÃO | 2020-01-01 03:00 |  | A | Efetiva | CC | C
1798 | COLETO-RJ069 | ENEL RJ | NÃO | 2011-01-01 03:00 |  | A | Efetiva | -- |  |  | N
1823 | IGUATE-MS138 | ENERGISA MS | NÃO | 2015-01-01 03:00 |  | A | Efetiva | CC | A |  | S | S
1825 | DOUNAC-MS069 | ENERGISA MS | NÃO | 2000-01-01 03:00 |  | A | Efetiva | CC | A |  | S | S
1835 | IVINHE-MS069 | ENERGISA MS | NÃO | 2000-01-01 03:00 |  | A | Efetiva | -- |  |  | N | N
1836 | IVINHE-MS000 | ENERGISA MS | NÃO | 2000-01-01 03:00 |  | A | Efetiva | -- |  |  | N
1837 | IVINHE-MS013 | ENERGISA MS | NÃO | 2000-01-01 03:00 |  | A | Efetiva | -- |  |  | N
1839 | SANESU-MS069 | ENERGISA MS | NÃO | 2000-01-01 03:00 |  | A | Efetiva | CC | C |  | N
1841 | NAMERI-MS069 | ENERGISA MS | NÃO | 2000-01-01 03:00 |  | A | Efetiva | CC | A |  | S | S
1842 | FATIMA-MS069 | ENERGISA MS | NÃO | 2000-01-01 03:00 |  | A | Efetiva | CC | A |  | S | S
1843 | CAMAPU-MS138 | ENERGISA MS | NÃO | 2008-01-01 03:00 |  | A | Efetiva | CC | A |  | S | S
1844 | DEODAP-MS069 | ENERGISA MS | NÃO | 2000-01-01 03:00 |  | A | Efetiva | CC | A |  | S | S
1845 | GLODOU-MS069 | ENERGISA MS | NÃO | 2000-01-01 03:00 |  | A | Efetiva | CC | A |  | S | S
1846 | CAARAP-MS069 | ENERGISA MS | NÃO | 2000-01-01 03:00 |  | A | Efetiva | CC | A |  | S | S
1847 | NAVIRA-MS138 | ENERGISA MS | NÃO | 2000-01-01 03:00 |  | A | Efetiva | CC | A |  | S | S
1853 | SELVIR-MS138 | ENERGISA MS | NÃO | 2000-01-01 03:00 |  | A | Efetiva | -- |  |  | N
1854 | ATABOA-MS138 | ENERGISA MS | NÃO | 2000-01-01 03:00 |  | A | Efetiva | CC | A |  | S | S
1855 | PARANA-MS138 | ENERGISA MS | NÃO | 2000-01-01 03:00 |  | A | Efetiva | CC | A |  | S | S
1856 | CASSIL-MS138 | ENERGISA MS | NÃO | 2000-01-01 03:00 |  | A | Efetiva | CC | A |  | S | S
1857 | CHAPAD-MS138 | ENERGISA MS | NÃO | 2000-01-01 03:00 |  | A | Efetiva | CC | A |  | S | S
1859 | PAR-G3-MS138 | ENERGISA MS | NÃO | 2000-01-01 03:00 |  | A | Efetiva | CC | G | Alto Sucuriú [PCH.PH.MS.028817-9.01]¦Paraíso I [PCH.PH.MS.027587-5.01] | N
1863 | BUR-G3-MS138 | ENERGISA MS | NÃO | 2008-05-01 03:00 |  | A | Efetiva | CC | G | Porto das Pedras [PCH.PH.MS.028995-7.01]¦Buriti [PCH.PH.MS.028753-9.01] | N
1864 | SDOMIN-MS138 | ENERGISA MS | NÃO | 2012-01-01 03:00 |  | A | Efetiva | -- |  |  | N
1866 | SDOMINUHE002 | ENERGISA MS | NÃO | 2014-01-01 03:00 |  | A | Efetiva | -- |  |  | N
1886 | CAARAP-MS138 | ENERGISA MS | NÃO | 2000-01-01 03:00 |  | A | Efetiva | CC | A |  | S | S
1889 | IMBIRU-MS230 | ENERGISA MS | NÃO | 2000-01-01 03:00 |  | A | Efetiva | -- |  |  | N
1890 | CGIMBI-MS138 | ENERGISA MS | NÃO | 2007-02-01 03:00 |  | A | Efetiva | CC | C |  | N
1891 | CGINDU-MS138 | ENERGISA MS | NÃO | 2000-01-01 03:00 |  | A | Efetiva | CC | A |  | S | S
1892 | CGJABR-MS138 | ENERGISA MS | NÃO | 2000-01-01 03:00 |  | A | Efetiva | CC | A |  | S | S
1898 | PARAI2-MS230 | OUTROS | NÃO | 2022-05-01 03:00 |  | A | Efetiva | -- |  |  | N
1899 | PARAI2-MS138 | OUTROS | NÃO | 2022-05-01 03:00 |  | A | Efetiva | -- |  |  | N
1902 | CARDOS-SP069 | CTEEP | NÃO | 2000-01-01 03:00 |  | A | Efetiva | -- |  |  | N
1903 | 3LA-1Y-MS138 | CTEEP | NÃO | 2000-01-01 03:00 |  | A | Efetiva | -- |  |  | N
1904 | CARDOS-SP138 | CTEEP | NÃO | 2000-01-01 03:00 |  | A | Efetiva | -- |  |  | N
1905 | ANC-1Y-SP138 | CTEEP | NÃO | 2000-01-01 03:00 |  | A | Efetiva | -- |  |  | N
1907 | CAS-1Y-SP138 | CTEEP | NÃO | 2000-01-01 03:00 |  | A | Efetiva | -- |  |  | N
1912 | ELDOR--MS138 | CTEEP | NÃO | 2000-01-01 03:00 |  | A | Efetiva | -- |  |  | N
1914 | SEL-1Y-MS138 | CTEEP | NÃO | 2006-05-01 03:00 |  | A | Efetiva | -- |  |  | N
1916 | CAR-1Y-SP069 | ELEKTRO | NÃO | 2008-05-01 03:00 |  | A | Efetiva | -- |  |  | N
1923 | BOR-1Y-SP138 | CTEEP | NÃO | 2000-01-01 03:00 |  | A | Efetiva | -- |  |  | N
1924 | ACA-1Y-SP069 | ELEKTRO | NÃO | 2000-01-01 03:00 |  | A | Efetiva | -- |  |  | N
1927 | VOTUP--SP069 | ELEKTRO | NÃO | 2000-01-01 03:00 |  | A | Efetiva | -- |  |  | N
1928 | JALES--SP069 | CTEEP | NÃO | 2000-01-01 03:00 |  | A | Efetiva | -- |  |  | N
1929 | REGIST-SP069 | CTEEP | NÃO | 2026-01-01 03:00 |  | A | Efetiva | -- |  |  | N
1930 | ITARAR-SP069 | CTEEP | NÃO | 2000-01-01 03:00 |  | A | Efetiva | -- |  |  | N
1935 | ITARA2-SP069 | CTEEP | NÃO | 2007-07-01 03:00 |  | A | Efetiva | -- |  |  | N
1938 | SEL-2Y-MS138 | CTEEP | NÃO | 2000-01-01 03:00 |  | A | Efetiva | -- |  |  | N
1940 | 3LA-2Y-MS138 | CTEEP | NÃO | 2000-01-01 03:00 |  | A | Efetiva | -- |  |  | N
1944 | CAS-2Y-SP138 | CTEEP | NÃO | 2000-01-01 03:00 |  | A | Efetiva | -- |  |  | N
1945 | ANC-2Y-SP138 | CTEEP | NÃO | 2000-01-01 03:00 |  | A | Efetiva | -- |  |  | N
1952 | DRACEN-SP069 | CTEEP | NÃO | 2009-05-01 03:00 |  | A | Efetiva | -- |  |  | N
1957 | JAG-1Y-SP138 | CTEEP | NÃO | 2000-01-01 03:00 |  | A | Efetiva | -- |  |  | N
1967 | TAU3-Y-SP138 | CTEEP | NÃO | 2012-05-01 03:00 |  | A | Efetiva | -- |  |  | N
1968 | JAG--Y-SP138 | CTEEP | NÃO | 2000-01-01 03:00 |  | A | Efetiva | -- |  |  | N
1987 | FERRAR-SP138 | CTEEP | NÃO | 2009-01-01 03:00 |  | A | Efetiva | -- |  |  | N
1991 | COCAL2-SP138 | CTEEP | NÃO | 2008-09-01 03:00 |  | A | Efetiva | -- |  |  | N
2018 | UBATU1-SP138 | CTEEP | NÃO | 2000-01-01 03:00 |  | A | Efetiva | -- |  |  | N
2031 | OURIN-UHE | OUTROS | NÃO | 2000-01-01 03:00 |  | A | Efetiva | -- |  |  | N
2034 | ZANCHE-SP138 | CPFL PIRATININGA | NÃO | 2008-09-01 03:00 |  | A | Efetiva | CC | C |  | N
2035 | CERQU3-SP230 | CTEEP | NÃO | 2012-12-01 03:00 |  | A | Efetiva | -- |  |  | N
2037 | CERQU3-SP138 | CTEEP | NÃO | 2012-12-01 03:00 |  | A | Efetiva | -- |  |  | N
2038 | S.LUIZ-SP138 | CTEEP | NÃO | 2011-03-01 03:00 |  | A | Efetiva | -- |  |  | N
2039 | BALDIN-SP138 | CTEEP | NÃO | 2011-03-01 03:00 |  | A | Efetiva | -- |  |  | N
2040 | BOTUCA-SP088 | CTEEP | NÃO | 2000-01-01 03:00 |  | A | Efetiva | -- |  |  | N
2046 | OUR1-Y-SP088 | CTEEP | NÃO | 2000-01-01 03:00 |  | A | Efetiva | -- |  |  | N
2048 | PALM-Y-SP088 | CTEEP | NÃO | 2000-01-01 03:00 |  | A | Efetiva | -- |  |  | N
2050 | BUG-G3-RS069 | RGE | NÃO | 2000-01-01 03:00 |  | A | Efetiva | CC | G | Bugres [UHE.PH.RS.000324-7.01] | N | N
2051 | CAN-G1UHE | CEEE D | NÃO | 2000-01-01 03:00 |  | A | Efetiva | -- |  |  | N
2053 | SJERO--RS069 | CEEE D | NÃO | 2015-05-01 03:00 |  | A | Efetiva | CC | A |  | S | S
2055 | SAPATR-RS138 | CEEE D | NÃO | 2000-01-01 03:00 |  | A | Efetiva | CC | A |  | S | S
2056 | POSORI-RS138 | CEEE D | NÃO | 2000-01-01 03:00 |  | A | Efetiva | CC | A |  | S | S
2058 | BUGRES-RS069 | RGE | NÃO | 2000-01-01 03:00 |  | A | Efetiva | -- |  |  | N
2059 | POSORITAP138 | CEEE D | NÃO | 2000-01-01 03:00 |  | A | Efetiva | -- |  |  | N
2060 | CANA-B-RS000 | CEEE D | NÃO | 2000-01-01 03:00 |  | A | Efetiva | -- |  |  | N
2061 | CRUZAL-RS138 | RGE | NÃO | 2000-01-01 03:00 |  | A | Efetiva | -- |  |  | N
2062 | CANA-A-RS000 | CEEE D | NÃO | 2000-01-01 03:00 |  | A | Efetiva | -- |  |  | N
2063 | CANAST-RS069 | RGE | NÃO | 2000-01-01 03:00 |  | A | Efetiva | -- |  |  | N
2064 | CANAST-RS138 | CEEE D | NÃO | 2000-01-01 03:00 |  | A | Efetiva | -- |  |  | N
2065 | CANAS2-RS138 | RGE | NÃO | 2000-01-01 03:00 |  | A | Efetiva | CC | A |  | S | S
2067 | CACHOE-RS069 | RGE | NÃO | 2000-01-01 03:00 |  | A | Efetiva | -- |  |  | N
2068 | CACHOE-RS138 | RGE | NÃO | 2000-01-01 03:00 |  | A | Efetiva | -- |  |  | N | N
2069 | EREXIM-RS138 | RGE | NÃO | 2000-01-01 03:00 |  | A | Efetiva | -- |  |  | N | N
2070 | PELOT1-RS138 | CEEE D | NÃO | 2008-05-01 03:00 |  | A | Efetiva | CC | A |  | S | S
2076 | PORTAO-RS138 | RGE | NÃO | 2030-05-01 03:00 |  | A | Futura | CC | A |  | S | S
2077 | PPETRO-RS069 | RGE | NÃO | 2000-01-01 03:00 |  | A | Efetiva | CC | A |  | S | S
2078 | MISSOE-RS230 | CEEE D | NÃO | 2000-01-01 03:00 |  | A | Efetiva | -- |  |  | N
2079 | MISSOE-RS069 | RGE | NÃO | 2000-01-01 03:00 |  | A | Efetiva | CC | A |  | S | S
2080 | LIVRA3-RS230 | OUTROS | NÃO | 2023-02-01 03:00 |  | A | Efetiva | -- |  |  | N
2081 | LAJEA2-RS069 | RGE | NÃO | 2000-01-01 03:00 |  | A | Efetiva | CC | A |  | S | S
2082 | CIAGRA-RS230 | RGE | NÃO | 2000-01-01 03:00 |  | A | Efetiva | -- |  |  | N
2083 | LAJE2A-RS013 | RGE | NÃO | 2000-01-01 03:00 |  | A | Efetiva | CC | A |  | S | S
2084 | PEPSI--RS138 | RGE | NÃO | 2000-01-01 03:00 |  | A | Efetiva | CC | C |  | N
2085 | LIV3-1SIN | OUTROS | NÃO | 2023-05-01 03:00 |  | A | Efetiva | -- |  |  | N
2087 | SMARI3-RS069 | RGE | NÃO | 2000-01-01 03:00 |  | A | Efetiva | CC | A |  | S | S
2088 | SCRUZ1-RS069 | RGE | NÃO | 2000-01-01 03:00 |  | A | Efetiva | CC | A |  | S | S
2089 | SCHARL-RS013 | CEEE D | NÃO | 2000-01-01 03:00 |  | A | Efetiva | -- |  |  | N
2090 | SCHARL-RS138 | RGE | NÃO | 2000-01-01 03:00 |  | A | Efetiva | CC | A |  | S | S
2091 | SCHARL-RS069 | RGE | NÃO | 2000-01-01 03:00 |  | A | Efetiva | CC | C |  | N
2093 | SCHARL-RS000 | CEEE D | NÃO | 2000-01-01 03:00 |  | A | Efetiva | -- |  |  | N
2094 | TAQUAR-RS138 | RGE | NÃO | 2000-01-01 03:00 |  | A | Efetiva | CC | A |  | S | S
2096 | VIPAL--RS230 | VIPAL | NÃO | 2000-01-01 03:00 |  | A | Efetiva | -- |  |  | N
2099 | SLEOP2-RS138 | RGE | NÃO | 2000-01-01 03:00 |  | A | Efetiva | CC | A |  | S | S
2100 | BVIST--SP138 | CPFL PAULISTA | NÃO | 2000-01-01 03:00 |  | A | Efetiva | CC | A |  | S | S
2101 | GAV-G3-SP069 | CPFL PAULISTA | NÃO | 2000-01-01 03:00 |  | A | Efetiva | CC | G | Gavião Peixoto [CGH.PH.SP.001025-1.01] | N | N
2102 | AME-G3-SP069 | CPFL PAULISTA | NÃO | 2000-01-01 03:00 |  | A | Efetiva | CC | G | Americana [PCH.PH.SP.000089-2.01] | N | N
2103 | PIN-G3-SP138 | CPFL PAULISTA | NÃO | 2000-01-01 03:00 |  | A | Efetiva | CC | G | Pinhal [PCH.PH.SP.027228-0.01] | N
2104 | SOUZA--SP069 | CPFL PAULISTA | NÃO | 2000-01-01 03:00 |  | A | Efetiva | CC | A |  | S | S
2105 | DOURA--SP069 | CPFL PAULISTA | NÃO | 2000-01-01 03:00 |  | A | Efetiva | CC | A |  | S | S
2106 | AMER.B-SP138 | CPFL PAULISTA | NÃO | 2000-01-01 03:00 |  | A | Efetiva | CC | A |  | S | S
2107 | AR+CT--SP138 | CPFL PAULISTA | NÃO | 2000-01-01 03:00 |  | A | Efetiva | CC | A |  | S | S
2108 | TARUMA-SP138 | CPFL PAULISTA | NÃO | 2000-01-01 03:00 |  | A | Efetiva | CC | A |  | S | S
2110 | BBO----SP138 | CPFL PAULISTA | NÃO | 2000-01-01 03:00 |  | A | Efetiva | CC | A |  | S | S
2111 | BESPER-SP069 | CPFL PAULISTA | NÃO | 2000-01-01 03:00 |  | A | Efetiva | CC | A |  | S | S
2112 | BOCAIN-SP069 | CPFL PAULISTA | NÃO | 2000-01-01 03:00 |  | A | Efetiva | CC | A |  | S | S
2113 | BROTA--SP138 | CPFL PAULISTA | NÃO | 2000-01-01 03:00 |  | A | Efetiva | CC | A |  | S | S
2114 | CANAVI-SP069 | CPFL PAULISTA | NÃO | 2000-01-01 03:00 |  | A | Efetiva | CC | A |  | S | S
2115 | FISCMT-SP138 | CPFL PAULISTA | NÃO | 2000-01-01 03:00 |  | A | Efetiva | CC | C |  | N | N
2116 | TQTNGA-SP069 | CPFL PAULISTA | NÃO | 2000-01-01 03:00 |  | A | Efetiva | CC | A |  | S | S
2117 | DOBRAD-SP138 | CPFL PAULISTA | NÃO | 2000-01-01 03:00 |  | A | Efetiva | CC | A |  | S | S
2118 | AJNOMT-SP138 | CPFL PAULISTA | NÃO | 2000-01-01 03:00 |  | A | Efetiva | CC | C |  | N
2119 | FERSAL-SP138 | CPFL PAULISTA | NÃO | 2000-01-01 03:00 |  | A | Efetiva | CC | A |  | S | S
2120 | U.GPEI-SP138 | CPFL PAULISTA | NÃO | 2000-01-01 03:00 |  | A | Efetiva | -- |  |  | N
2121 | VOLKS1-SP138 | CPFL PAULISTA | NÃO | 2000-01-01 03:00 |  | A | Efetiva | CC | C |  | N
2122 | ESMERA-SP138 | CPFL PAULISTA | NÃO | 2000-01-01 03:00 |  | A | Efetiva | CC | A |  | S | S
2123 | IG.TIE-SP069 | CPFL PAULISTA | NÃO | 2000-01-01 03:00 |  | A | Efetiva | CC | A |  | S | S
2124 | JABOTI-SP138 | CPFL PAULISTA | NÃO | 2000-01-01 03:00 |  | A | Efetiva | CC | A |  | S | S
2125 | JAU----SP138 | CPFL PAULISTA | NÃO | 2000-01-01 03:00 |  | A | Efetiva | CC | A |  | S | S
2126 | JAU----SP069 | CPFL PAULISTA | NÃO | 2000-01-01 03:00 |  | A | Efetiva | -- |  |  | N
2127 | PRADOS-SP138 | CPFL PAULISTA | NÃO | 2000-01-01 03:00 |  | A | Efetiva | CC | A |  | S | S
2128 | LA+ESP-SP138 | CPFL PAULISTA | NÃO | 2000-01-01 03:00 |  | A | Efetiva | CC | A |  | S | S
2129 | LARANJ-SP069 | CPFL PAULISTA | NÃO | 2000-01-01 03:00 |  | A | Efetiva | -- |  |  | N
2130 | PIRANG-SP138 | CPFL PAULISTA | NÃO | 2000-01-01 03:00 |  | A | Efetiva | CC | A |  | S | S
2131 | PIRANG-SP069 | CPFL PAULISTA | NÃO | 2000-01-01 03:00 |  | A | Efetiva | -- |  |  | N
2132 | PAIOL--SP138 | CPFL PAULISTA | NÃO | 2000-01-01 03:00 |  | A | Efetiva | CC | A |  | S | S
2133 | PA+TEC-SP138 | CPFL PAULISTA | NÃO | 2000-01-01 03:00 |  | A | Efetiva | CC | A |  | S | S
2134 | WHM-Y1-SP138 | CPFL PAULISTA | NÃO | 2008-05-01 03:00 |  | A | Efetiva | -- |  |  | N
2135 | PROGRE-SP138 | CPFL PAULISTA | NÃO | 2000-01-01 03:00 |  | A | Efetiva | CC | A |  | S | S
2136 | RINCAO-SP138 | CPFL PAULISTA | NÃO | 2000-01-01 03:00 |  | A | Efetiva | CC | A |  | S | S
2137 | USM---BIO138 | CPFL PAULISTA | NÃO | 2000-01-01 03:00 |  | A | Efetiva | CC | C |  | N
2138 | S.DELI-SP069 | CPFL PAULISTA | NÃO | 2000-01-01 03:00 |  | A | Efetiva | CC | A |  | S | S
2139 | COLONI-SP138 | CPFL PAULISTA | NÃO | 2000-01-01 03:00 |  | A | Efetiva | CC | A |  | S | S
2140 | TAIUVA-SP138 | CPFL PAULISTA | NÃO | 2000-01-01 03:00 |  | A | Efetiva | CC | A |  | S | S
2141 | TRI-1Y-SP138 | CPFL PAULISTA | NÃO | 2000-01-01 03:00 |  | A | Efetiva | -- |  |  | N
2142 | UIRAPU-SP138 | CPFL PAULISTA | NÃO | 2000-01-01 03:00 |  | A | Efetiva | CC | A |  | S | S
2143 | TROPIC-SP138 | CPFL PAULISTA | NÃO | 2000-01-01 03:00 |  | A | Efetiva | CC | A |  | S | S
2145 | CILLOS-SP138 | CPFL PAULISTA | NÃO | 2000-01-01 03:00 |  | A | Efetiva | CC | A |  | S | S
2146 | AGUDOS-SP138 | CPFL PAULISTA | NÃO | 2000-01-01 03:00 |  | A | Efetiva | CC | A |  | S | S
2147 | BAUR---SP138 | CPFL PAULISTA | NÃO | 2000-01-01 03:00 |  | A | Efetiva | CC | A |  | S | S
2148 | BAURU--SP069 | CPFL PAULISTA | NÃO | 2000-01-01 03:00 |  | A | Efetiva | -- |  |  | N
2149 | ESTORI-SP138 | CPFL PAULISTA | NÃO | 2000-01-01 03:00 |  | A | Efetiva | CC | A |  | S | S
2150 | BOTUC1-SP138 | CPFL PAULISTA | NÃO | 2000-01-01 03:00 |  | A | Efetiva | CC | A |  | S | S
2151 | CA+REG-SP069 | CPFL PAULISTA | NÃO | 2000-01-01 03:00 |  | A | Efetiva | CC | A |  | S | S
2153 | DUARTI-SP138 | CPFL PAULISTA | NÃO | 2000-01-01 03:00 |  | A | Efetiva | CC | A |  | S | S
2154 | DTX+EU-SP138 | CPFL PAULISTA | NÃO | 2000-01-01 03:00 |  | A | Efetiva | CC | C |  | N
2156 | SYLVAM-SP138 | CPFL PAULISTA | NÃO | 2000-01-01 03:00 |  | A | Efetiva | CC | C |  | N
2157 | GUARAN-SP069 | CPFL PAULISTA | NÃO | 2000-01-01 03:00 |  | A | Efetiva | CC | A |  | S | S
2158 | MONTEA-SP069 | CPFL PAULISTA | NÃO | 2000-01-01 03:00 |  | A | Efetiva | CC | A |  | S | S
2159 | HIPODR-SP138 | CPFL PAULISTA | NÃO | 2000-01-01 03:00 |  | A | Efetiva | CC | A |  | S | S
2160 | ITAMBE-SP138 | CPFL PAULISTA | NÃO | 2000-01-01 03:00 |  | A | Efetiva | CC | A |  | S | S
2161 | LENCOI-SP138 | CPFL PAULISTA | NÃO | 2000-01-01 03:00 |  | A | Efetiva | CC | A |  | S | S
2162 | LINS---SP138 | CPFL PAULISTA | NÃO | 2000-01-01 03:00 |  | A | Efetiva | CC | A |  | S | S
2163 | LINS---SP069 | CPFL PAULISTA | NÃO | 2000-01-01 03:00 |  | A | Efetiva | -- |  |  | N
2164 | MAGNET-SP138 | CPFL PAULISTA | NÃO | 2000-01-01 03:00 |  | A | Efetiva | CC | C |  | N
2165 | MACAT--SP069 | CPFL PAULISTA | NÃO | 2000-01-01 03:00 |  | A | Efetiva | CC | A |  | S | S
2166 | MARILI-SP138 | CPFL PAULISTA | NÃO | 2000-01-01 03:00 |  | A | Efetiva | CC | A |  | S | S
2167 | P.ALVE-SP069 | CPFL PAULISTA | NÃO | 2000-01-01 03:00 |  | A | Efetiva | CC | A |  | S | S
2168 | PEDERN-SP069 | CPFL PAULISTA | NÃO | 2014-01-01 03:00 |  | A | Efetiva | CC | A |  | S | S
2169 | PIRAJU-SP069 | CPFL PAULISTA | NÃO | 2000-01-01 03:00 |  | A | Efetiva | CC | A |  | S | S
2170 | AIRLIQ-SP138 | CPFL PAULISTA | NÃO | 2000-01-01 03:00 |  | A | Efetiva | CC | C |  | N
2171 | PROMI--SP138 | CPFL PAULISTA | NÃO | 2000-01-01 03:00 |  | A | Efetiva | CC | A |  | S | S
2172 | S.MANU-SP138 | CPFL PAULISTA | NÃO | 2000-01-01 03:00 |  | A | Efetiva | CC | A |  | S | S
2173 | CPICBR-SP138 | CPFL PAULISTA | NÃO | 2000-01-01 03:00 |  | A | Efetiva | CC | C |  | N
2174 | TR.BRA-SP138 | CPFL PAULISTA | NÃO | 2000-01-01 03:00 |  | A | Efetiva | CC | A |  | S | S
2177 | VITORI-SP138 | CPFL PAULISTA | NÃO | 2000-01-01 03:00 |  | A | Efetiva | CC | A |  | S | S
2179 | BARREI-SP138 | CPFL PAULISTA | NÃO | 2000-01-01 03:00 |  | A | Efetiva | CC | A |  | S | S
2180 | MEX+HO-SP138 | CPFL PAULISTA | NÃO | 2000-01-01 03:00 |  | A | Efetiva | CC | C |  | N
2181 | FAZVEL-SP138 | CPFL PAULISTA | NÃO | 2000-01-01 03:00 |  | A | Efetiva | CC | A |  | S | S
2182 | QAMPAR-SP138 | CPFL PAULISTA | NÃO | 2000-01-01 03:00 |  | A | Efetiva | CC | C |  | N
2183 | BANDEI-SP138 | CPFL PAULISTA | NÃO | 2000-01-01 03:00 |  | A | Efetiva | CC | A |  | S | S
2184 | BGE+MD-SP138 | CPFL PAULISTA | NÃO | 2000-01-01 03:00 |  | A | Efetiva | CC | A |  | S | S
2187 | BVI+BC-SP138 | CPFL PAULISTA | NÃO | 2000-01-01 03:00 |  | A | Efetiva | CC | A |  | S | S
2188 | CAMPI--SP138 | CPFL PAULISTA | NÃO | 2000-01-01 03:00 |  | A | Efetiva | CC | A |  | S | S
2189 | C.VERD-SP138 | CPFL PAULISTA | NÃO | 2000-01-01 03:00 |  | A | Efetiva | CC | A |  | S | S
2190 | CAPIV-BIO138 | CPFL PAULISTA | NÃO | 2000-01-01 03:00 |  | A | Efetiva | CC | A |  | S | S
2191 | CARIOB-SP138 | CPFL PAULISTA | NÃO | 2000-01-01 03:00 |  | A | Efetiva | -- |  |  | N
2192 | CARIOB-SP069 | CPFL PAULISTA | NÃO | 2000-01-01 03:00 |  | A | Efetiva | -- |  |  | N
2193 | CATERP-SP138 | CPFL PAULISTA | NÃO | 2000-01-01 03:00 |  | A | Efetiva | CC | C |  | N
2194 | CHAPAD-SP138 | CPFL PAULISTA | NÃO | 2000-01-01 03:00 |  | A | Efetiva | CC | A |  | S | S
2195 | CHARQU-SP138 | CPFL PAULISTA | NÃO | 2000-01-01 03:00 |  | A | Efetiva | CC | A |  | S | S
2196 | C.JARD-SP138 | CPFL PAULISTA | NÃO | 2000-01-01 03:00 |  | A | Efetiva | CC | A |  | S | S
2197 | GBRIER-SP138 | CPFL PAULISTA | NÃO | 2000-01-01 03:00 |  | A | Efetiva | CC | C |  | N
2198 | COSMOP-SP138 | CPFL PAULISTA | NÃO | 2000-01-01 03:00 |  | A | Efetiva | CC | A |  | S | S
2199 | CPINTO-SP138 | CPFL PAULISTA | NÃO | 2000-01-01 03:00 |  | A | Efetiva | CC | A |  | S | S
2200 | CRUZEI-SP138 | CPFL PAULISTA | NÃO | 2000-01-01 03:00 |  | A | Efetiva | CC | A |  | S | S
2201 | AMIT-P-SP138 | CPFL PAULISTA | NÃO | 2000-01-01 03:00 |  | A | Efetiva | CC | C |  | N
2202 | VILLAR-SP138 | CPFL PAULISTA | NÃO | 2000-01-01 03:00 |  | A | Efetiva | CC | C |  | N
2203 | FI+FID-SP138 | CPFL PAULISTA | NÃO | 2000-01-01 03:00 |  | A | Efetiva | CC | C |  | N
2205 | GEVISA-SP138 | CPFL PAULISTA | NÃO | 2000-01-01 03:00 |  | A | Efetiva | CC | C |  | N
2206 | N.VENE-SP138 | CPFL PAULISTA | NÃO | 2000-01-01 03:00 |  | A | Efetiva | CC | A |  | S | S
2207 | YG+YWH-SP138 | CPFL PAULISTA | NÃO | 2000-01-01 03:00 |  | A | Efetiva | CC | C |  | N
2208 | IPE----SP138 | CPFL PAULISTA | NÃO | 2000-01-01 03:00 |  | A | Efetiva | CC | A |  | S | S
2209 | OJIPAP-SP138 | CPFL PAULISTA | NÃO | 2000-01-01 03:00 |  | A | Efetiva | CC | C |  | N
2210 | BEKAER-SP138 | CPFL PAULISTA | NÃO | 2000-01-01 03:00 |  | A | Efetiva | CC | C |  | N
2211 | ITATIB-SP069 | CPFL PAULISTA | NÃO | 2000-01-01 03:00 |  | A | Efetiva | CC | A |  | S | S
2212 | JARDIM-SP138 | CPFL PAULISTA | NÃO | 2000-01-01 03:00 |  | A | Efetiva | CC | A |  | S | S
2213 | LINDOI-SP138 | CPFL PAULISTA | NÃO | 2000-01-01 03:00 |  | A | Efetiva | CC | A |  | S | S
2214 | CLV----SP138 | CPFL PAULISTA | NÃO | 2000-01-01 03:00 |  | A | Efetiva | CC | C |  | N
2215 | MONTEM-SP138 | CPFL PAULISTA | NÃO | 2000-01-01 03:00 |  | A | Efetiva | CC | A |  | S | S
2216 | M.AZUL-SP138 | CPFL PAULISTA | NÃO | 2000-01-01 03:00 |  | A | Efetiva | CC | A |  | S | S
2217 | MORUMB-SP138 | CPFL PAULISTA | NÃO | 2000-01-01 03:00 |  | A | Efetiva | CC | A |  | S | S
2219 | N.APA2-SP138 | CPFL PAULISTA | NÃO | 2000-01-01 03:00 |  | A | Efetiva | CC | A |  | S | S
2220 | NODESS-SP138 | CPFL PAULISTA | NÃO | 2000-01-01 03:00 |  | A | Efetiva | CC | A |  | S | S
2221 | NOTRED-SP138 | CPFL PAULISTA | NÃO | 2000-01-01 03:00 |  | A | Efetiva | CC | A |  | S | S
2222 | PAINEI-SP138 | CPFL PAULISTA | NÃO | 2000-01-01 03:00 |  | A | Efetiva | CC | A |  | S | S
2223 | PAULIN-SP138 | CPFL PAULISTA | NÃO | 2000-01-01 03:00 |  | A | Efetiva | CC | A |  | S | S
2224 | PIRACB-SP138 | CPFL PAULISTA | NÃO | 2000-01-01 03:00 |  | A | Efetiva | CC | A |  | S | S
2225 | PIRACB-SP069 | CPFL PAULISTA | NÃO | 2000-01-01 03:00 |  | A | Efetiva | -- |  |  | N
2226 | PIRELI-SP138 | CPFL PAULISTA | NÃO | 2000-01-01 03:00 |  | A | Efetiva | CC | C |  | N
2227 | PIRMIR-SP138 | CPFL PAULISTA | NÃO | 2000-01-01 03:00 |  | A | Efetiva | CC | A |  | S | S
2228 | STEXTI-SP138 | CPFL PAULISTA | NÃO | 2000-01-01 03:00 |  | A | Efetiva | CC | C |  | N
2229 | QUILOM-SP138 | CPFL PAULISTA | NÃO | 2000-01-01 03:00 |  | A | Efetiva | CC | A |  | S | S
2230 | LYCRA--SP138 | CPFL PAULISTA | NÃO | 2000-01-01 03:00 |  | A | Efetiva | CC | C |  | N
2231 | RHODIA-SP138 | CPFL PAULISTA | NÃO | 2000-01-01 03:00 |  | A | Efetiva | CC | C |  | N
2232 | R.PEDR-SP138 | CPFL PAULISTA | NÃO | 2000-01-01 03:00 |  | A | Efetiva | CC | A |  | S | S
2233 | SACI---SP138 | CPFL PAULISTA | NÃO | 2000-01-01 03:00 |  | A | Efetiva | CC | A |  | S | S
2234 | SALTIN-SP138 | CPFL PAULISTA | NÃO | 2000-01-01 03:00 |  | A | Efetiva | CC | A |  | S | S
2235 | S.BARB-SP069 | CPFL PAULISTA | NÃO | 2000-01-01 03:00 |  | A | Efetiva | CC | A |  | S | S
2236 | PAT+ME-SP138 | CPFL PAULISTA | NÃO | 2000-01-01 03:00 |  | A | Efetiva | CC | A |  | S | S
2237 | SPEDRO-SP138 | CPFL PAULISTA | NÃO | 2000-01-01 03:00 |  | A | Efetiva | CC | A |  | S | S
2238 | SNEGRA-SP138 | CPFL PAULISTA | NÃO | 2000-01-01 03:00 |  | A | Efetiva | CC | A |  | S | S
2239 | SOCOR--SP138 | CPFL PAULISTA | NÃO | 2000-01-01 03:00 |  | A | Efetiva | CC | A |  | S | S
2240 | SUMAR--SP138 | CPFL PAULISTA | NÃO | 2000-01-01 03:00 |  | A | Efetiva | CC | A |  | S | S
2241 | TANQUI-SP138 | CPFL PAULISTA | NÃO | 2000-01-01 03:00 |  | A | Efetiva | -- |  |  | N | N
2242 | TANQUI-SP069 | CPFL PAULISTA | NÃO | 2000-01-01 03:00 |  | A | Efetiva | CC | A |  | S | S
2243 | TAQURL-SP138 | CPFL PAULISTA | NÃO | 2000-01-01 03:00 |  | A | Efetiva | CC | A |  | S | S
2244 | WHPAUL-SP138 | CPFL PAULISTA | NÃO | 2000-01-01 03:00 |  | A | Efetiva | CC | C |  | N
2245 | TOYOBO-SP138 | CPFL PAULISTA | NÃO | 2000-01-01 03:00 |  | A | Efetiva | CC | C |  | N
2246 | 3PONTA-SP138 | CPFL PAULISTA | NÃO | 2000-01-01 03:00 |  | A | Efetiva | CC | A |  | S | S
2247 | TREVO--SP138 | CPFL PAULISTA | NÃO | 2000-01-01 03:00 |  | A | Efetiva | CC | A |  | S | S
2248 | TREVO--SP069 | CPFL PAULISTA | NÃO | 2000-01-01 03:00 |  | A | Efetiva | -- |  |  | N
2249 | UNILES-SP138 | CPFL PAULISTA | NÃO | 2000-01-01 03:00 |  | A | Efetiva | CC | A |  | S | S
2250 | VA+GES-SP138 | CPFL PAULISTA | NÃO | 2000-01-01 03:00 |  | A | Efetiva | CC | A |  | S | S
2251 | VIRACO-SP138 | CPFL PAULISTA | NÃO | 2000-01-01 03:00 |  | A | Efetiva | CC | A |  | S | S
2252 | NEXANS-SP138 | CPFL PAULISTA | NÃO | 2000-01-01 03:00 |  | A | Efetiva | -- |  |  | N
2254 | ALTIN--SP069 | CPFL PAULISTA | NÃO | 2000-01-01 03:00 |  | A | Efetiva | CC | A |  | S | S
2255 | ANHANG-SP138 | CPFL PAULISTA | NÃO | 2000-01-01 03:00 |  | A | Efetiva | CC | A |  | S | S
2256 | BARRIN-SP138 | CPFL PAULISTA | NÃO | 2000-01-01 03:00 |  | A | Efetiva | CC | A |  | S | S
2257 | BATATA-SP138 | CPFL PAULISTA | NÃO | 2000-01-01 03:00 |  | A | Efetiva | CC | A |  | S | S
2258 | BONFIM-SP069 | CPFL PAULISTA | NÃO | 2000-01-01 03:00 |  | A | Efetiva | CC | A |  | S | S
2259 | ALTINO-SP069 | CPFL PAULISTA | NÃO | 2000-01-01 03:00 |  | A | Efetiva | -- |  |  | N
2260 | BRODOS-SP138 | CPFL PAULISTA | NÃO | 2000-01-01 03:00 |  | A | Efetiva | CC | A |  | S | S
2261 | CATU---SP138 | CPFL PAULISTA | NÃO | 2007-10-01 03:00 |  | A | Efetiva | -- |  |  | N
2262 | CATU---SP069 | CPFL PAULISTA | NÃO | 2000-01-01 03:00 |  | A | Efetiva | -- |  |  | N | N
2263 | CRAVIN-SP138 | CPFL PAULISTA | NÃO | 2000-01-01 03:00 |  | A | Efetiva | CC | A |  | S | S
2264 | FRANCA-SP138 | CPFL PAULISTA | NÃO | 2000-01-01 03:00 |  | A | Efetiva | CC | A |  | S | S
2265 | GUARA--SP069 | CPFL PAULISTA | NÃO | 2000-01-01 03:00 |  | A | Efetiva | CC | A |  | S | S
2266 | HUMAIT-SP138 | CPFL PAULISTA | NÃO | 2000-01-01 03:00 |  | A | Efetiva | CC | A |  | S | S
2267 | IGARAP-SP069 | CPFL PAULISTA | NÃO | 2000-01-01 03:00 |  | A | Efetiva | CC | A |  | S | S
2268 | IGUAPE-SP138 | CPFL PAULISTA | NÃO | 2000-01-01 03:00 |  | A | Efetiva | -- |  |  | N
2269 | IPANEM-SP138 | CPFL PAULISTA | NÃO | 2000-01-01 03:00 |  | A | Efetiva | CC | A |  | S | S
2270 | IPIRAN-SP138 | CPFL PAULISTA | NÃO | 2000-01-01 03:00 |  | A | Efetiva | CC | A |  | S | S
2271 | IPUA---SP138 | CPFL PAULISTA | NÃO | 2000-01-01 03:00 |  | A | Efetiva | CC | A |  | S | S
2272 | ITUVE-BIO069 | CPFL PAULISTA | NÃO | 2000-01-01 03:00 |  | A | Efetiva | CC | A |  | S | S
2273 | JARDIN-SP138 | CPFL PAULISTA | NÃO | 2000-01-01 03:00 |  | A | Efetiva | CC | A |  | S | S
2274 | LEAO13-SP138 | CPFL PAULISTA | NÃO | 2000-01-01 03:00 |  | A | Efetiva | CC | A |  | S | S
2275 | JOA-G3-SP069 | CPFL PAULISTA | NÃO | 2000-01-01 03:00 |  | A | Efetiva | CC | G | São Joaquim [PCH.PH.SP.026844-5.01] | N
2276 | ELO-G3-SP138 | CPFL PAULISTA | NÃO | 2000-01-01 03:00 |  | A | Efetiva | CC | G | Eloy Chaves [PCH.PH.SP.027108-0.01] | N
2277 | MORROC-SP138 | CPFL PAULISTA | NÃO | 2000-01-01 03:00 |  | A | Efetiva | CC | A |  | S | S
2278 | MORROC-SP069 | CPFL PAULISTA | NÃO | 2000-01-01 03:00 |  | A | Efetiva | -- |  |  | N
2279 | NUPORA-SP069 | CPFL PAULISTA | NÃO | 2000-01-01 03:00 |  | A | Efetiva | CC | A |  | S | S
2280 | ANDORI-SP138 | CPFL PAULISTA | NÃO | 2000-01-01 03:00 |  | A | Efetiva | CC | A |  | S | S
2281 | TRIANO-SP138 | CPFL PAULISTA | NÃO | 2000-01-01 03:00 |  | A | Efetiva | CC | A |  | S | S
2282 | PIONER-SP138 | CPFL PAULISTA | NÃO | 2000-01-01 03:00 |  | A | Efetiva | -- |  |  | N
2283 | PI+SJB-SP069 | CPFL PAULISTA | NÃO | 2000-01-01 03:00 |  | A | Efetiva | CC | A |  | S | S
2284 | JDMRJO-SP138 | CPFL PAULISTA | NÃO | 2000-01-01 03:00 |  | A | Efetiva | CC | A |  | S | S
2285 | PRADOP-SP138 | CPFL PAULISTA | NÃO | 2000-01-01 03:00 |  | A | Efetiva | CC | A |  | S | S
2286 | RESEND-SP138 | CPFL PAULISTA | NÃO | 2000-01-01 03:00 |  | A | Efetiva | CC | A |  | S | S
2287 | R.PRET-SP138 | CPFL PAULISTA | NÃO | 2000-01-01 03:00 |  | A | Efetiva | CC | A |  | S | S
2288 | PPAULI-SP138 | CPFL PAULISTA | NÃO | 2000-01-01 03:00 |  | A | Efetiva | CC | A |  | S | S
2289 | SERRAN-SP069 | CPFL PAULISTA | NÃO | 2000-01-01 03:00 |  | A | Efetiva | CC | A |  | S | S
2290 | SERTAO-SP138 | CPFL PAULISTA | NÃO | 2000-01-01 03:00 |  | A | Efetiva | CC | A |  | S | S
2291 | ORIEN1-SP138 | CPFL PAULISTA | NÃO | 2000-01-01 03:00 |  | A | Efetiva | CC | C |  | N
2292 | S.SIMA-SP138 | CPFL PAULISTA | NÃO | 2000-01-01 03:00 |  | A | Efetiva | CC | A |  | S | S
2293 | V.ALB-BIO138 | CPFL PAULISTA | NÃO | 2000-01-01 03:00 |  | A | Efetiva | CC | A |  | S | S
2294 | S.CECI-SP138 | CPFL PAULISTA | NÃO | 2000-01-01 03:00 |  | A | Efetiva | CC | A |  | S | S
2295 | ALTAIR-SP069 | CPFL PAULISTA | NÃO | 2000-01-01 03:00 |  | A | Efetiva | CC | A |  | S | S
2296 | ARACAT-SP138 | CPFL PAULISTA | NÃO | 2000-01-01 03:00 |  | A | Efetiva | CC | A |  | S | S
2297 | ARACAT-SP069 | CPFL PAULISTA | NÃO | 2000-01-01 03:00 |  | A | Efetiva | -- |  |  | N
2298 | GAIVOT-SP138 | CPFL PAULISTA | NÃO | 2000-01-01 03:00 |  | A | Efetiva | CC | A |  | S | S
2299 | BAGUAC-SP069 | CPFL PAULISTA | NÃO | 2000-01-01 03:00 |  | A | Efetiva | CC | A |  | S | S
2300 | BARBOS-SP069 | CPFL PAULISTA | NÃO | 2000-01-01 03:00 |  | A | Efetiva | CC | A |  | S | S
2301 | BARRET-SP138 | CPFL PAULISTA | NÃO | 2000-01-01 03:00 |  | A | Efetiva | -- |  |  | N
2302 | BARRET-SP069 | CPFL PAULISTA | NÃO | 2000-01-01 03:00 |  | A | Efetiva | -- |  |  | N
2303 | CAN-G3-SP138 | CPFL PAULISTA | NÃO | 2000-01-01 03:00 |  | A | Efetiva | CC | G | Santa Cândida II [UTE.AI.SP.031739-0.02]¦Santa Cândida I [UTE.AI.SP.027767-3.01] | N
2304 | COROAD-SP069 | CPFL PAULISTA | NÃO | 2000-01-01 03:00 |  | A | Efetiva | CC | A |  | S | S
2305 | BR+GLI-SP069 | CPFL PAULISTA | NÃO | 2000-01-01 03:00 |  | A | Efetiva | CC | A |  | S | S
2306 | CAICAR-SP138 | CPFL PAULISTA | NÃO | 2000-01-01 03:00 |  | A | Efetiva | -- |  |  | N | N
2307 | HORTOL-SP138 | CPFL PAULISTA | NÃO | 2000-01-01 03:00 |  | A | Efetiva | CC | A |  | S | S
2308 | CAJOBI-SP069 | CPFL PAULISTA | NÃO | 2000-01-01 03:00 |  | A | Efetiva | CC | A |  | S | S
2309 | C.PRET-SP069 | CPFL PAULISTA | NÃO | 2000-01-01 03:00 |  | A | Efetiva | CC | A |  | S | S
2310 | BARRE2-SP138 | CPFL PAULISTA | NÃO | 2000-01-01 03:00 |  | A | Efetiva | CC | A |  | S | S
2311 | GUARNI-SP138 | CPFL PAULISTA | NÃO | 2000-01-01 03:00 |  | A | Efetiva | CC | A |  | S | S
2312 | CONGON-SP138 | CPFL PAULISTA | NÃO | 2000-01-01 03:00 |  | A | Efetiva | CC | A |  | S | S
2313 | CTRALE-SP138 | CPFL PAULISTA | NÃO | 2000-01-01 03:00 |  | A | Efetiva | CC | C |  | N
2314 | PINHAL-SP138 | CPFL PAULISTA | NÃO | 2000-01-01 03:00 |  | A | Efetiva | CC | A |  | S | S
2315 | GAVEA--SP138 | CPFL PAULISTA | NÃO | 2000-01-01 03:00 |  | A | Efetiva | CC | A |  | S | S
2316 | COLOMB-SP138 | CPFL PAULISTA | NÃO | 2000-01-01 03:00 |  | A | Efetiva | CC | A |  | S | S
2318 | ICEM---SP069 | CPFL PAULISTA | NÃO | 2000-01-01 03:00 |  | A | Efetiva | CC | A |  | S | S
2319 | J.BONI-SP069 | CPFL PAULISTA | NÃO | 2000-01-01 03:00 |  | A | Efetiva | CC | A |  | S | S
2320 | J.PAUL-SP138 | CPFL PAULISTA | NÃO | 2000-01-01 03:00 |  | A | Efetiva | CC | A |  | S | S
2321 | J.PAUL-SP069 | CPFL PAULISTA | NÃO | 2000-01-01 03:00 |  | A | Efetiva | -- |  |  | N
2322 | MINERV-SP138 | CPFL PAULISTA | NÃO | 2000-01-01 03:00 |  | A | Efetiva | CC | A |  | S | S
2323 | MIRASS-SP069 | CPFL PAULISTA | NÃO | 2000-01-01 03:00 |  | A | Efetiva | -- |  |  | N
2324 | MAPRAZ-SP069 | CPFL PAULISTA | NÃO | 2000-01-01 03:00 |  | A | Efetiva | CC | A |  | S | S
2325 | AMOGIABIO138 | CPFL PAULISTA | NÃO | 2000-01-01 03:00 |  | A | Efetiva | CC | C |  | N
2326 | NGR+PA-SP069 | CPFL PAULISTA | NÃO | 2000-01-01 03:00 |  | A | Efetiva | CC | A |  | S | S
2327 | PIACAT-SP069 | CPFL PAULISTA | NÃO | 2000-01-01 03:00 |  | A | Efetiva | CC | A |  | S | S
2328 | MIRAS1-SP138 | CPFL PAULISTA | NÃO | 2000-01-01 03:00 |  | A | Efetiva | CC | A |  | S | S
2329 | PITAN--SP138 | CPFL PAULISTA | NÃO | 2000-01-01 03:00 |  | A | Efetiva | CC | A |  | S | S
2330 | PRIMAV-SP138 | CPFL PAULISTA | NÃO | 2000-01-01 03:00 |  | A | Efetiva | CC | A |  | S | S
2331 | SJRPR--SP138 | CPFL PAULISTA | NÃO | 2000-01-01 03:00 |  | A | Efetiva | CC | A |  | S | S
2332 | AMERIC-SP138 | CPFL PAULISTA | NÃO | 2000-01-01 03:00 |  | A | Efetiva | CC | A |  | S | S
2333 | DIAMAN-SP138 | CPFL PAULISTA | NÃO | 2000-01-01 03:00 |  | A | Efetiva | CC | A |  | S | S
2334 | TANABI-SP069 | CPFL PAULISTA | NÃO | 2000-01-01 03:00 |  | A | Efetiva | CC | A |  | S | S
2335 | VIRAD--SP138 | CPFL PAULISTA | NÃO | 2000-01-01 03:00 |  | A | Efetiva | CC | A |  | S | S
2336 | AMPAR1-SP138 | CPFL PAULISTA | NÃO | 2000-01-01 03:00 |  | A | Efetiva | CC | A |  | S | S
2337 | AUXILI-SP138 | CPFL PAULISTA | NÃO | 2000-01-01 03:00 |  | A | Efetiva | CC | A |  | S | S
2338 | 2CORRE-SP138 | CPFL PAULISTA | NÃO | 2000-01-01 03:00 |  | A | Efetiva | CC | A |  | S | S
2339 | DESCAL-SP138 | CPFL PAULISTA | NÃO | 2000-01-01 03:00 |  | A | Efetiva | CC | A |  | S | S
2340 | COLINA-SP138 | CPFL PAULISTA | NÃO | 2000-01-01 03:00 |  | A | Efetiva | CC | A |  | S | S
2341 | IBI+IT-SP138 | CPFL PAULISTA | NÃO | 2000-01-01 03:00 |  | A | Efetiva | CC | A |  | S | S
2342 | IPORA--SP138 | CPFL PAULISTA | NÃO | 2000-01-01 03:00 |  | A | Efetiva | CC | A |  | S | S
2343 | IT+CJ--SP138 | CPFL PAULISTA | NÃO | 2000-01-01 03:00 |  | A | Efetiva | CC | A |  | S | S
2344 | ITAPIR-SP138 | CPFL PAULISTA | NÃO | 2000-01-01 03:00 |  | A | Efetiva | CC | A |  | S | S
2345 | PENAP--SP138 | CPFL PAULISTA | NÃO | 2000-01-01 03:00 |  | A | Efetiva | CC | A |  | S | S
2346 | SCARL--SP138 | CPFL PAULISTA | NÃO | 2000-01-01 03:00 |  | A | Efetiva | CC | A |  | S | S
2347 | VALPA--SP138 | CPFL PAULISTA | NÃO | 2000-01-01 03:00 |  | A | Efetiva | CC | A |  | S | S
2348 | VILAVE-SP138 | CPFL PAULISTA | NÃO | 2000-01-01 03:00 |  | A | Efetiva | CC | A |  | S | S
2349 | PETROB-SP138 | CPFL PAULISTA | NÃO | 2000-01-01 03:00 |  | A | Efetiva | CC | C |  | N
2351 | FAZIGU-PR138 | COPEL D | NÃO | 2000-01-01 03:00 |  | A | Efetiva | CC | A |  | S | S
2353 | CASSOB-PR230 | COPEL D | NÃO | 2000-01-01 03:00 |  | A | Efetiva | -- |  |  | N
2354 | CASSOB-PR138 | COPEL D | NÃO | 2000-01-01 03:00 |  | A | Efetiva | CC | C |  | N
2355 | ARAUCA-PR069 | COPEL D | NÃO | 2000-01-01 03:00 |  | A | Efetiva | CC | A |  | S | S
2356 | ATUBA--PR069 | COPEL D | NÃO | 2000-01-01 03:00 |  | A | Efetiva | CC | A |  | S | S
2357 | BACACH-PR069 | COPEL D | NÃO | 2000-01-01 03:00 |  | A | Efetiva | CC | A |  | S | S
2358 | BARIGU-PR069 | COPEL D | NÃO | 2000-01-01 03:00 |  | A | Efetiva | CC | A |  | S | S
2359 | BATEIA-PR138 | COPEL D | NÃO | 2000-01-01 03:00 |  | A | Efetiva | CC | A |  | S | S
2360 | BATEL--PR069 | COPEL D | NÃO | 2000-01-01 03:00 |  | A | Efetiva | CC | A |  | S | S
2361 | BOQUEI-PR069 | COPEL D | NÃO | 2000-01-01 03:00 |  | A | Efetiva | CC | A |  | S | S
2362 | BO1TAP-PR069 | COPEL D | NÃO | 2000-01-01 03:00 |  | A | Efetiva | -- |  |  | N
2363 | CCOMPR-PR069 | COPEL D | NÃO | 2000-01-01 03:00 |  | A | Efetiva | CC | C |  | N
2365 | CAPANE-PR069 | COPEL D | NÃO | 2000-01-01 03:00 |  | A | Efetiva | CC | A |  | S | S
2366 | CENTRO-PR069 | COPEL D | NÃO | 2000-01-01 03:00 |  | A | Efetiva | CC | A |  | S | S
2368 | CINDUS-PR069 | COPEL D | NÃO | 2000-01-01 03:00 |  | A | Efetiva | CC | C |  | N
2370 | COCELP-PR069 | COPEL D | NÃO | 2000-01-01 03:00 |  | A | Efetiva | CC | C |  | N
2371 | ULTRAF-PR069 | COPEL D | NÃO | 2000-01-01 03:00 |  | A | Efetiva | CC | C |  | N
2373 | GPSOUZ-PR138 | COPEL D | NÃO | 2000-01-01 03:00 |  | A | Efetiva | -- |  |  | N
2377 | CCPRB--PR230 | VOTORANTIM CIMENTOS PR | NÃO | 2000-01-01 03:00 |  | A | Efetiva | -- |  |  | N
2378 | LAPA---PR138 | COPEL D | NÃO | 2000-01-01 03:00 |  | A | Efetiva | CC | A |  | S | S
2380 | GUATUP-PR069 | COPEL D | NÃO | 2000-01-01 03:00 |  | A | Efetiva | CC | A |  | S | S
2381 | MERCES-PR069 | COPEL D | NÃO | 2000-01-01 03:00 |  | A | Efetiva | CC | A |  | S | S
2383 | PFISCA-PR138 | COPEL D | NÃO | 2007-06-01 03:00 |  | A | Efetiva | CC | A |  | S | S
2384 | PARAN--PR138 | COPEL D | NÃO | 2000-01-01 03:00 |  | A | Efetiva | CC | A |  | S | S
2385 | PINHAI-PR069 | COPEL D | NÃO | 2000-01-01 03:00 |  | A | Efetiva | CC | A |  | S | S
2386 | PAROLI-PR069 | COPEL D | NÃO | 2000-01-01 03:00 |  | A | Efetiva | CC | A |  | S | S
2387 | PILARZ-PR069 | COPEL D | NÃO | 2000-01-01 03:00 |  | A | Efetiva | CC | A |  | S | S
2388 | PINHRI-PR069 | COPEL D | NÃO | 2000-01-01 03:00 |  | A | Efetiva | CC | A |  | S | S
2389 | TAFISA-PR138 | COPEL D | NÃO | 2000-01-01 03:00 |  | A | Efetiva | CC | A |  | S | S
2392 | QBARRA-PR069 | COPEL D | NÃO | 2000-01-01 03:00 |  | A | Efetiva | CC | A |  | S | S
2397 | SQUITE-PR069 | COPEL D | NÃO | 2000-01-01 03:00 |  | A | Efetiva | -- |  |  | N
2398 | SJPINH-PR069 | COPEL D | NÃO | 2000-01-01 03:00 |  | A | Efetiva | CC | A |  | S | S
2399 | SGUAIR-PR230 | GERDAU ARAUCÁRIA | NÃO | 2000-01-01 03:00 |  | A | Efetiva | CC | C |  | N
2400 | TARUMA-PR069 | COPEL D | NÃO | 2000-01-01 03:00 |  | A | Efetiva | CC | A |  | S | S
2401 | UBERAB-PR069 | COPEL D | NÃO | 2000-01-01 03:00 |  | A | Efetiva | -- |  |  | N
2402 | UMBA-A-PR069 | COPEL D | NÃO | 2000-01-01 03:00 |  | A | Efetiva | -- |  |  | N
2406 | UMBA-B-PR069 | COPEL D | NÃO | 2000-01-01 03:00 |  | A | Efetiva | -- |  |  | N
2408 | ALTGLO-PR069 | COPEL D | NÃO | 2000-01-01 03:00 |  | A | Efetiva | CC | A |  | S | S
2411 | NEWHOL-PR069 | COPEL D | NÃO | 2000-01-01 03:00 |  | A | Efetiva | CC | C |  | N
2412 | TATUQU-PR069 | COPEL D | NÃO | 2000-01-01 03:00 |  | A | Efetiva | CC | A |  | S | S
2413 | FRGRAN-PR138 | COPEL D | NÃO | 2015-02-01 03:00 |  | A | Efetiva | CC | A |  | S | S
2414 | GUARAI-PR069 | COPEL D | NÃO | 2000-01-01 03:00 |  | A | Efetiva | CC | A |  | S | S
2415 | NOVMUN-PR069 | COPEL D | NÃO | 2011-05-01 03:00 |  | A | Efetiva | CC | A |  | S | S
2416 | PORTO--PR138 | COPEL D | NÃO | 2000-01-01 03:00 |  | A | Efetiva | CC | A |  | S | S
2417 | BELEM--PR138 | COPEL D | NÃO | 2000-01-01 03:00 |  | A | Efetiva | CC | A |  | S | S
2418 | CASTRO-PR138 | COPEL D | NÃO | 2000-01-01 03:00 |  | A | Efetiva | CC | A |  | S | S
2422 | VOLVO--PR069 | COPEL D | NÃO | 2000-01-01 03:00 |  | A | Efetiva | CC | C |  | N
2423 | JAGUAR-PR138 | COPEL D | NÃO | 2000-01-01 03:00 |  | A | Efetiva | CC | A |  | S | S
2424 | XISTO--PR230 | PARANÁ XISTO | NÃO | 2000-01-01 03:00 |  | A | Efetiva | -- |  |  | N
2427 | TOMCOE-PR069 | COPEL D | NÃO | 2000-01-01 03:00 |  | A | Efetiva | CC | A |  | S | S
2429 | SICAMP-PR138 | COPEL D | NÃO | 2000-01-01 03:00 |  | A | Efetiva | CC | A |  | S | S
2430 | PIRAQU-PR069 | COPEL D | NÃO | 2007-05-01 03:00 |  | A | Efetiva | CC | A |  | S | S
2431 | TELBOR-PR138 | COPEL D | NÃO | 2000-01-01 03:00 |  | A | Efetiva | CC | A |  | S | S
2433 | MORRET-PR138 | COPEL D | NÃO | 2014-01-01 03:00 |  | A | Efetiva | CC | A |  | S | S
2436 | PALMEI-PR138 | COPEL D | NÃO | 2000-01-01 03:00 |  | A | Efetiva | CC | A |  | S | S
2437 | PGROSS-PR138 | COPEL D | NÃO | 2000-01-01 03:00 |  | A | Efetiva | CC | C |  | N
2438 | VENDRA-PR138 | COPEL D | NÃO | 2023-04-01 03:00 |  | A | Efetiva | CC | A |  | S | S
2439 | BATAVI-PR138 | COPEL D | NÃO | 2000-01-01 03:00 |  | A | Efetiva | CC | C |  | N
2442 | CLEVEL-PR138 | COPEL D | NÃO | 2000-01-01 03:00 |  | A | Efetiva | CC | A |  | S | S
2443 | PALMAS-PR138 | COPEL D | NÃO | 2000-01-01 03:00 |  | A | Efetiva | CC | A |  | S | S
2445 | TAMOIO-PR138 | COPEL D | NÃO | 2010-09-01 03:00 |  | A | Efetiva | CC | A |  | S | S
2447 | FIGUAN-PR138 | COPEL D | NÃO | 2009-11-01 03:00 |  | A | Efetiva | -- |  |  | N | N
2448 | LARANJ-PR138 | COPEL D | NÃO | 2000-01-01 03:00 |  | A | Efetiva | CC | A |  | S | S
2450 | PORTAL-PR138 | COPEL D | NÃO | 2011-07-01 03:00 |  | A | Efetiva | CC | A |  | S | S
2451 | PINHEI-PR069 | COPEL D | NÃO | 2000-01-01 03:00 |  | A | Efetiva | -- |  |  | N
2452 | QIGUAC-PR138 | COPEL D | NÃO | 2000-01-01 03:00 |  | A | Efetiva | CC | A |  | S | S
2453 | SADIA--PR138 | COPEL D | NÃO | 2000-01-01 03:00 |  | A | Efetiva | CC | C |  | N
2454 | CSEGRE-PR138 | COPEL D | NÃO | 2000-01-01 03:00 |  | A | Efetiva | CC | A |  | S | S
2456 | UBIRAT-PR069 | COPEL D | NÃO | 2000-01-01 03:00 |  | A | Efetiva | CC | A |  | S | S
2457 | OLIMPI-PR138 | COPEL D | NÃO | 2000-01-01 03:00 |  | A | Efetiva | CC | A |  | S | S
2458 | CASCOE-PR230 | COPEL D | NÃO | 2000-01-01 03:00 |  | A | Efetiva | -- |  |  | N
2459 | PFISCA-PR230 | COPEL D | NÃO | 2007-02-01 03:00 |  | A | Efetiva | -- |  |  | N
2460 | AALEGR-PR138 | COPEL D | NÃO | 2000-01-01 03:00 |  | A | Efetiva | CC | C |  | N
2463 | COPACO-PR138 | COPEL D | NÃO | 2000-01-01 03:00 |  | A | Efetiva | CC | C |  | N
2464 | FIG--B-PR000 | COPEL D | NÃO | 2011-07-01 03:00 |  | A | Efetiva | -- |  |  | N
2465 | ALTONI-PR138 | COPEL D | NÃO | 2000-01-01 03:00 |  | A | Efetiva | CC | A |  | S | S
2467 | CMOURA-PR069 | COPEL D | NÃO | 2000-01-01 03:00 |  | A | Efetiva | -- |  |  | N
2468 | COLORA-PR138 | COPEL D | NÃO | 2000-01-01 03:00 |  | A | Efetiva | CC | A |  | S | S
2469 | MAMBOR-PR069 | COPEL D | NÃO | 2000-01-01 03:00 |  | A | Efetiva | CC | A |  | S | S
2471 | MOURAO-PR069 | COPEL D | NÃO | 2000-01-01 03:00 |  | A | Efetiva | CC | A |  | S | S
2472 | SARAND-PR138 | COPEL D | NÃO | 2006-03-01 03:00 |  | A | Efetiva | -- |  |  | N
2473 | JTROPI-PR138 | COPEL D | NÃO | 2000-01-01 03:00 |  | A | Efetiva | CC | A |  | S | S
2474 | IMBITU-PR138 | COPEL D | NÃO | 2009-05-01 03:00 |  | A | Efetiva | CC | A |  | S | S
2475 | FUNDAOUHE | COPEL D | NÃO | 2006-09-01 03:00 |  | A | Efetiva | -- |  |  | N
2476 | FUNDAO-PR138 | COPEL D | NÃO | 2006-09-01 03:00 |  | A | Efetiva | -- |  |  | N
2477 | SMONIC-PR230 | COPEL D | NÃO | 2008-04-01 03:00 |  | A | Efetiva | -- |  |  | N
2478 | SMONIC-PR069 | COPEL D | NÃO | 2008-04-01 03:00 |  | A | Efetiva | -- |  |  | N
2479 | UVARAN-PR138 | COPEL D | NÃO | 2009-09-01 03:00 |  | A | Efetiva | CC | A |  | S | S
2481 | FIGUEIUTE | COPEL D | NÃO | 2000-01-01 03:00 |  | A | Efetiva | -- |  |  | N
2482 | BARFER-PR138 | COPEL D | NÃO | 2011-08-01 03:00 |  | A | Efetiva | CC | A |  | S | S
2483 | ARAPON-PR138 | COPEL D | NÃO | 2000-01-01 03:00 |  | A | Efetiva | CC | A |  | S | S
2484 | ASTORG-PR138 | COPEL D | NÃO | 2000-01-01 03:00 |  | A | Efetiva | CC | A |  | S | S
2485 | FIGUEI-PR138 | COPEL D | NÃO | 2000-01-01 03:00 |  | A | Efetiva | -- |  |  | N
2486 | JBANDE-PR138 | COPEL D | NÃO | 2000-01-01 03:00 |  | A | Efetiva | CC | A |  | S | S
2487 | NESPER-PR138 | COPEL D | NÃO | 2016-01-01 03:00 |  | A | Efetiva | CC | A |  | S | S
2488 | ROLAND-PR138 | COPEL D | NÃO | 2007-05-01 03:00 |  | A | Efetiva | CC | A |  | S | S
2489 | SAPLAT-PR138 | COPEL D | NÃO | 2000-01-01 03:00 |  | A | Efetiva | CC | A |  | S | S
2490 | IGAPO--PR138 | COPEL D | NÃO | 2008-06-01 03:00 |  | A | Efetiva | CC | A |  | S | S
2491 | CRIREI-PR138 | COPEL D | NÃO | 2000-01-01 03:00 |  | A | Efetiva | CC | A |  | S | S
2492 | DXT+AT-PR138 | COPEL D | NÃO | 2000-01-01 03:00 |  | A | Efetiva | CC | C |  | N
2494 | ALMTAM-PR138 | COPEL D | NÃO | 2015-01-01 03:00 |  | A | Efetiva | CC | A |  | S | S
2496 | CISA---PR230 | CSN PR | NÃO | 2000-01-01 03:00 |  | A | Efetiva | -- |  |  | N
2497 | SCRIST-PR138 | COPEL D | NÃO | 2009-09-01 03:00 |  | A | Efetiva | CC | A |  | S | S
2501 | SE-AC--DF138 | CEB D | NÃO | 2000-01-01 03:00 |  | A | Efetiva | -- |  |  | N
2502 | SE-TG--DF138 | CEB D | NÃO | 2000-01-01 03:00 |  | A | Efetiva | -- |  |  | N
2503 | SE-RB--DF138 | CEB D | NÃO | 2000-01-01 03:00 |  | A | Efetiva | CC | C |  | N
2504 | SE-RD--DF138 | CEB D | NÃO | 2000-01-01 03:00 |  | A | Efetiva | CC | C |  | N
2505 | E-CN01-DF138 | CEB D | NÃO | 2013-01-01 03:00 |  | A | Efetiva | -- |  |  | N
2506 | E-CN02-DF138 | CEB D | NÃO | 2000-01-01 03:00 |  | A | Efetiva | -- |  |  | N
2507 | SE-CN--DF138 | CEB D | NÃO | 2000-01-01 03:00 |  | A | Efetiva | -- |  |  | N
2508 | SE-CS--DF138 | CEB D | NÃO | 2000-01-01 03:00 |  | A | Efetiva | -- |  |  | N
2510 | SE-RF--DF138 | CEB D | NÃO | 2011-09-01 03:00 |  | A | Efetiva | -- |  |  | N
2511 | SE-TN--DF138 | CEB D | NÃO | 2012-05-01 03:00 |  | A | Efetiva | -- |  |  | N
2513 | SE-BN--DF138 | CEB D | NÃO | 2000-01-01 03:00 |  | A | Efetiva | -- |  |  | N
2514 | SE-BC--DF138 | CEB D | NÃO | 2000-01-01 03:00 |  | A | Efetiva | -- |  |  | N
2515 | SE-CD--DF138 | CEB D | NÃO | 2012-05-01 03:00 |  | A | Efetiva | -- |  |  | N
2516 | SE--JK-DF138 | CEB D | NÃO | 2026-11-01 03:00 |  | A | Futura | -- |  |  | N
2517 | TOCANT-DF138 | CEB D | NÃO | 2000-01-01 03:00 |  | A | Efetiva | CC | C |  | N
2518 | SE-ST--DF138 | CEB D | NÃO | 2000-01-01 03:00 |  | A | Efetiva | -- |  |  | N
2519 | SE-CT--DF138 | CEB D | NÃO | 2000-01-01 03:00 |  | A | Efetiva | -- |  |  | N
2520 | SE-SW--DF138 | CEB D | NÃO | 2009-01-01 03:00 |  | A | Efetiva | -- |  |  | N
2521 | SE-ES--DF138 | CEB D | NÃO | 2006-06-01 03:00 |  | A | Efetiva | -- |  |  | N
2522 | SE-SO--DF138 | CEB D | NÃO | 2012-01-01 03:00 |  | A | Efetiva | -- |  |  | N
2523 | SE-MJ--DF138 | CEB D | NÃO | 2000-01-01 03:00 |  | A | Efetiva | -- |  |  | N
2524 | SE-SM--DF138 | CEB D | NÃO | 2000-01-01 03:00 |  | A | Efetiva | -- |  |  | N
2525 | SE-MG--DF138 | CEB D | NÃO | 2009-09-01 03:00 |  | A | Efetiva | -- |  |  | N
2526 | CORUM4-GO138 | CEB D | NÃO | 2006-05-01 03:00 |  | A | Efetiva | -- |  |  | N
2527 | SE-HP--DF138 | CEB D | NÃO | 2012-12-01 03:00 |  | A | Efetiva | -- |  |  | N
2528 | CORUM3-GO138 | CEB D | NÃO | 2009-09-01 03:00 |  | A | Efetiva | -- |  |  | N
2529 | SE-VA--DF069 | CEB D | NÃO | 2010-01-01 03:00 |  | A | Efetiva | -- |  |  | N
2530 | E-PD---DF069 | CEB D | NÃO | 2010-01-01 03:00 |  | A | Efetiva | -- |  |  | N
2531 | SE-CS--DF069 | CEB D | NÃO | 2000-01-01 03:00 |  | A | Efetiva | -- |  |  | N
2533 | SE-NB--DF069 | CEB D | NÃO | 2000-01-01 03:00 |  | A | Efetiva | -- |  |  | N
2535 | SE-ST--DF069 | CEB D | NÃO | 2000-01-01 03:00 |  | A | Efetiva | CC | A |  | S | S
2536 | SE-PL--DF069 | CEB D | NÃO | 2000-01-01 03:00 |  | A | Efetiva | -- |  |  | N
2537 | SE-PD--DF069 | CEB D | NÃO | 2000-01-01 03:00 |  | A | Efetiva | -- |  |  | N
2538 | SE-SJ--DF069 | CEB D | NÃO | 2010-09-01 03:00 |  | A | Efetiva | -- |  |  | N
2540 | SE-BA--DF069 | CEB D | NÃO | 2029-11-01 03:00 |  | A | Futura | -- |  |  | N
2541 | SE-01--DF034 | CEB D | NÃO | 2000-01-01 03:00 |  | A | Efetiva | -- |  |  | N
2542 | SE-02--DF034 | CEB D | NÃO | 2000-01-01 03:00 |  | A | Efetiva | -- |  |  | N
2543 | SE-05--DF034 | CEB D | NÃO | 2000-01-01 03:00 |  | A | Efetiva | -- |  |  | N
2544 | E-GR01-DF034 | CEB D | NÃO | 2000-01-01 03:00 |  | A | Efetiva | -- |  |  | N
2545 | E-GR02-DF034 | CEB D | NÃO | 2000-01-01 03:00 |  | A | Efetiva | -- |  |  | N
2546 | SE-GR--DF034 | CEB D | NÃO | 2000-01-01 03:00 |  | A | Efetiva | -- |  |  | N
2547 | SE-GM--DF138 | CEB D | NÃO | 2018-05-01 03:00 |  | A | Efetiva | -- |  |  | N
2550 | TECUMS-SP138 | CPFL PAULISTA | NÃO | 2000-01-01 03:00 |  | A | Efetiva | CC | C |  | N
2552 | SE-ETA-DF034 | CEB D | NÃO | 2034-11-01 03:00 |  | A | Futura | -- |  |  | N
2553 | SE-BC1-DF138 | CEB D | NÃO | 2022-05-01 03:00 |  | A | Efetiva | -- |  |  | N
2554 | SE-TG--DF034 | CEB D | NÃO | 2000-01-01 03:00 |  | A | Efetiva | -- |  |  | N
2556 | SE-EN--DF138 | CEB D | NÃO | 2014-07-01 03:00 |  | A | Efetiva | -- |  |  | N
2557 | SE-BZ--DF034 | CEB D | NÃO | 2000-01-01 03:00 |  | A | Efetiva | -- |  |  | N
2560 | SE-06B-DF138 | CEB D | NÃO | 2015-05-01 03:00 |  | A | Efetiva | -- |  |  | N
2564 | SE-GB--DF138 | CEB D | NÃO | 2035-11-01 03:00 |  | A | Futura | -- |  |  | N
2565 | SE--RJ-DF138 | CEB D | NÃO | 2028-11-01 03:00 |  | A | Futura | -- |  |  | N
2566 | SE-NW--DF138 | CEB D | NÃO | 2015-12-01 03:00 |  | A | Efetiva | -- |  |  | N
2567 | SE-PW--DF138 | CEB D | NÃO | 2027-11-01 03:00 |  | A | Futura | -- |  |  | N
2568 | SE--NB DF138 | CEB D | NÃO | 2032-11-01 03:00 |  | A | Futura | -- |  |  | N
2570 | BN-04--DF000 | CEB D | NÃO | 2009-05-01 03:00 |  | A | Efetiva | -- |  |  | N
2572 | SE-BN--DF034 | CEB D | NÃO | 2000-01-01 03:00 |  | A | Efetiva | -- |  |  | N
2573 | SE-BC--DF034 | CEB D | NÃO | 2000-01-01 03:00 |  | A | Efetiva | -- |  |  | N
2574 | SE-03--DF034 | CEB D | NÃO | 2000-01-01 03:00 |  | A | Efetiva | -- |  |  | N
2575 | SE-04--DF034 | CEB D | NÃO | 2000-01-01 03:00 |  | A | Efetiva | -- |  |  | N
2576 | SE--06-DF034 | CEB D | NÃO | 2000-01-01 03:00 |  | A | Efetiva | -- |  |  | N
2577 | E-0801-DF034 | CEB D | NÃO | 2000-01-01 03:00 |  | A | Efetiva | -- |  |  | N
2578 | E-0802-DF034 | CEB D | NÃO | 2000-01-01 03:00 |  | A | Efetiva | -- |  |  | N
2579 | SE-07--DF034 | CEB D | NÃO | 2000-01-01 03:00 |  | A | Efetiva | -- |  |  | N
2580 | SE-08--DF034 | CEB D | NÃO | 2000-01-01 03:00 |  | A | Efetiva | -- |  |  | N
2581 | SE-09--DF034 | CEB D | NÃO | 2000-01-01 03:00 |  | A | Efetiva | -- |  |  | N
2582 | SE-10--DF034 | CEB D | NÃO | 2000-01-01 03:00 |  | A | Efetiva | -- |  |  | N
2583 | SE-SB--DF034 | CEB D | NÃO | 2000-01-01 03:00 |  | A | Efetiva | -- |  |  | N
2584 | E06-01-DF034 | CEB D | NÃO | 2000-01-01 03:00 |  | A | Efetiva | -- |  |  | N
2585 | E06-02-DF034 | CEB D | NÃO | 2000-01-01 03:00 |  | A | Efetiva | -- |  |  | N
2586 | SE-TO--DF034 | CEB D | NÃO | 2000-01-01 03:00 |  | A | Efetiva | CC | C |  | N
2587 | E-0701-DF034 | CEB D | NÃO | 2000-01-01 03:00 |  | A | Efetiva | -- |  |  | N
2588 | E-0702-DF034 | CEB D | NÃO | 2000-01-01 03:00 |  | A | Efetiva | -- |  |  | N
2590 | UTEVNA-ES345 | OUTROS | NÃO | 2010-05-01 03:00 |  | A | Efetiva | -- |  |  | N
2591 | UPA-G3-DF034 | CEB D | NÃO | 2000-01-01 03:00 |  | A | Efetiva | CC | G | Paranoá [UHE.PH.DF.001975-5.03] | N
2592 | BN-01--DF000 | CEB D | NÃO | 2000-01-01 03:00 |  | A | Efetiva | -- |  |  | N
2594 | BN-03--DF000 | CEB D | NÃO | 2000-01-01 03:00 |  | A | Efetiva | -- |  |  | N
2595 | E-1301-DF034 | CEB D | NÃO | 2000-01-01 03:00 |  | A | Efetiva | -- |  |  | N
2596 | E-1302-DF034 | CEB D | NÃO | 2000-01-01 03:00 |  | A | Efetiva | -- |  |  | N
2598 | SE-SS--DF034 | CEB D | NÃO | 2000-01-01 03:00 |  | A | Efetiva | -- |  |  | N
2599 | SE-MG--DF034 | CEB D | NÃO | 2010-01-01 03:00 |  | A | Efetiva | -- |  |  | N
2600 | MASCA-UHE | EDP ES | NÃO | 2000-01-01 03:00 |  | A | Efetiva | -- |  |  | N
2601 | SUICA-UHE | EDP ES | NÃO | 2000-01-01 03:00 |  | A | Efetiva | -- |  |  | N
2604 | EVONIK-ES138 | EDP ES | NÃO | 2000-01-01 03:00 |  | A | Efetiva | CC | C |  | N
2605 | BRATAP-ES138 | EDP ES | NÃO | 2000-01-01 03:00 |  | A | Efetiva | -- |  |  | N
2606 | BOAPAB-ES138 | EDP ES | NÃO | 2000-01-01 03:00 |  | A | Efetiva | -- |  |  | N
2607 | BOAPAB-ES069 | EDP ES | NÃO | 2000-01-01 03:00 |  | A | Efetiva | -- |  |  | N
2608 | VIANT1-ES000 | EDP ES | NÃO | 2000-01-01 03:00 |  | A | Efetiva | -- |  |  | N
2609 | A.LAGE-ES138 | EDP ES | NÃO | 2000-01-01 03:00 |  | A | Efetiva | CC | A |  | S | S
2612 | SUZANO-ES138 | EDP ES | NÃO | 2000-01-01 03:00 |  | A | Efetiva | CC | C |  | N | N
2613 | BFERRE-ES138 | EDP ES | NÃO | 2000-01-01 03:00 |  | A | Efetiva | CC | A |  | S | S
2614 | CACHOE-ES138 | EDP ES | NÃO | 2000-01-01 03:00 |  | A | Efetiva | CC | A |  | S | S
2615 | CACHOE-ES069 | EDP ES | NÃO | 2000-01-01 03:00 |  | A | Efetiva | CC | A |  | S | S
2618 | VIANT2-ES000 | EDP ES | NÃO | 2006-02-01 03:00 |  | A | Efetiva | -- |  |  | N
2619 | VIANA--ES138 | EDP ES | NÃO | 2000-01-01 03:00 |  | A | Efetiva | -- |  |  | N
2620 | CARAPI-ES138 | EDP ES | NÃO | 2016-07-01 03:00 |  | A | Efetiva | CC | A |  | S | S
2622 | CEASA--ES138 | EDP ES | NÃO | 2000-01-01 03:00 |  | A | Efetiva | CC | A |  | S | S
2623 | CASTELPCH138 | EDP ES | NÃO | 2000-01-01 03:00 |  | A | Efetiva | -- |  |  | N | N
2624 | CIVIT--ES138 | EDP ES | NÃO | 2000-01-01 03:00 |  | A | Efetiva | CC | A |  | S | S
2625 | BMINEI-ES138 | EDP ES | NÃO | 2000-01-01 03:00 |  | A | Efetiva | CC | C |  | N
2626 | CARIAC-ES138 | EDP ES | NÃO | 2000-01-01 03:00 |  | A | Efetiva | CC | A |  | S | S
2627 | 2VENDA-ES069 | SANTA MARIA | NÃO | 2000-01-01 03:00 |  | A | Efetiva | -- |  |  | N
2628 | VIANT3-ES000 | EDP ES | NÃO | 2010-07-01 03:00 |  | A | Efetiva | -- |  |  | N
2629 | AMT-A2-ES138 | ARCELORMITTAL TUBARÃO | NÃO | 2000-01-01 03:00 |  | A | Efetiva | CC | C |  | N
2631 | FRUTEI-ES138 | EDP ES | NÃO | 2000-01-01 03:00 |  | A | Efetiva | CC | A |  | S | S
2632 | FUNDAO-ES069 | EDP ES | NÃO | 2000-01-01 03:00 |  | A | Efetiva | CC | A |  | S | S
2633 | FUNDAOTAP069 | EDP ES | NÃO | 2000-01-01 03:00 |  | A | Efetiva | -- |  |  | N
2635 | GUARAP-ES138 | EDP ES | NÃO | 2000-01-01 03:00 |  | A | Efetiva | CC | A |  | S | S
2636 | MANGUI-ES138 | EDP ES | NÃO | 2009-10-01 03:00 |  | A | Efetiva | CC | A |  | S | S
2638 | IBES---ES138 | EDP ES | NÃO | 2000-01-01 03:00 |  | A | Efetiva | CC | A |  | S | S
2639 | ITATAP-ES138 | EDP ES | NÃO | 2000-01-01 03:00 |  | A | Efetiva | -- |  |  | N
2640 | ITAPEM-ES138 | EDP ES | NÃO | 2000-01-01 03:00 |  | A | Efetiva | CC | A |  | S | S
2641 | ITABIR-ES138 | EDP ES | NÃO | 2000-01-01 03:00 |  | A | Efetiva | CC | C |  | N
2642 | ITARAN-ES069 | EDP ES | NÃO | 2000-01-01 03:00 |  | A | Efetiva | CC | A |  | S | S
2643 | JAGTAP-ES138 | EDP ES | NÃO | 2000-01-01 03:00 |  | A | Efetiva | -- |  |  | N
2644 | JAGUAR-ES138 | EDP ES | NÃO | 2000-01-01 03:00 |  | A | Efetiva | CC | A |  | S | S
2645 | J.NEIV-ES138 | EDP ES | NÃO | 2000-01-01 03:00 |  | A | Efetiva | -- |  |  | N
2646 | J.NEIV-ES069 | EDP ES | NÃO | 2000-01-01 03:00 |  | A | Efetiva | -- |  |  | N
2647 | J.NEIV-ES013 | EDP ES | NÃO | 2000-01-01 03:00 |  | A | Efetiva | CC | A |  | S | S
2648 | JAGUAR-ES069 | EDP ES | NÃO | 2000-01-01 03:00 |  | A | Efetiva | -- |  |  | N
2649 | FIESA--ES138 | EDP ES | NÃO | 2000-01-01 03:00 |  | A | Efetiva | -- |  |  | N
2652 | ITARAN-ES138 | EDP ES | NÃO | 2000-01-01 03:00 |  | A | Efetiva | -- |  |  | N
2653 | LINHAR-ES138 | EDP ES | NÃO | 2000-01-01 03:00 |  | A | Efetiva | CC | A |  | S | S
2654 | MASCAR-ES230 | EDP ES | NÃO | 2000-01-01 03:00 |  | A | Efetiva | -- |  |  | N
2655 | MASCAR-ES138 | EDP ES | NÃO | 2000-01-01 03:00 |  | A | Efetiva | -- |  |  | N
2656 | ITAPER-ES138 | EDP ES | NÃO | 2008-05-01 03:00 |  | A | Efetiva | -- |  |  | N
2658 | N.VENE-ES138 | EDP ES | NÃO | 2000-01-01 03:00 |  | A | Efetiva | CC | A |  | S | S
2659 | N.VENE-ES069 | EDP ES | NÃO | 2000-01-01 03:00 |  | A | Efetiva | CC | A |  | S | S
2662 | BELGLA-ES138 | EDP ES | NÃO | 2000-01-01 03:00 |  | A | Efetiva | -- |  |  | N
2663 | VRI-1Y-ES138 | EDP ES | NÃO | 2009-09-01 03:00 |  | A | Efetiva | -- |  |  | N
2664 | PINHEI-ES138 | EDP ES | NÃO | 2000-01-01 03:00 |  | A | Efetiva | CC | A |  | S | S
2665 | PIUMA--ES138 | EDP ES | NÃO | 2000-01-01 03:00 |  | A | Efetiva | CC | A |  | S | S
2666 | PITANG-ES138 | EDP ES | NÃO | 2000-01-01 03:00 |  | A | Efetiva | -- |  |  | N
2667 | PRAIA--ES138 | EDP ES | NÃO | 2000-01-01 03:00 |  | A | Efetiva | CC | A |  | S | S
2669 | GOIABE-ES138 | EDP ES | NÃO | 2008-09-01 03:00 |  | A | Efetiva | CC | A |  | S | S
2670 | V.RICA-ES138 | EDP ES | NÃO | 2009-09-01 03:00 |  | A | Efetiva | CC | A |  | S | S
2671 | LAMEIR-ES138 | EDP ES | NÃO | 2007-09-01 03:00 |  | A | Efetiva | CC | A |  | S | S
2672 | R.B-G3-ES069 | EDP ES | NÃO | 2000-01-01 03:00 |  | A | Efetiva | CC | G | Rio Bonito [PCH.PH.ES.002293-4.02] | N
2673 | S.MATE-ES069 | EDP ES | NÃO | 2000-01-01 03:00 |  | A | Efetiva | CC | A |  | S | S
2674 | SAMARC-ES138 | EDP ES | NÃO | 2000-01-01 03:00 |  | A | Efetiva | CC | C |  | N
2675 | S.ROQ--ES069 | SANTA MARIA | NÃO | 2000-01-01 03:00 |  | A | Efetiva | CC | A |  | S | S
2676 | SGABRI-ES138 | SANTA MARIA | NÃO | 2000-01-01 03:00 |  | A | Efetiva | CC | A |  | S | S
2678 | SMARIA-ES138 | EDP ES | NÃO | 2000-01-01 03:00 |  | A | Efetiva | CC | A |  | S | S
2679 | S.TERE-ES069 | EDP ES | NÃO | 2000-01-01 03:00 |  | A | Efetiva | CC | A |  | S | S
2680 | SUICA--ES138 | EDP ES | NÃO | 2000-01-01 03:00 |  | A | Efetiva | -- |  |  | N
2681 | SUICA--ES069 | EDP ES | NÃO | 2000-01-01 03:00 |  | A | Efetiva | CC | A |  | S | S
2682 | TUBAR1-ES138 | EDP ES | NÃO | 2000-01-01 03:00 |  | A | Efetiva | CC | C |  | N
2683 | TUBAR2-ES138 | EDP ES | NÃO | 2000-01-01 03:00 |  | A | Efetiva | CC | C |  | N
2684 | TUBAR3-ES138 | EDP ES | NÃO | 2000-01-01 03:00 |  | A | Efetiva | CC | C |  | N
2685 | ARACAT-ES138 | EDP ES | NÃO | 2009-06-01 03:00 |  | A | Efetiva | -- |  |  | N
2686 | M.ITA--ES069 | EDP ES | NÃO | 2000-01-01 03:00 |  | A | Efetiva | CC | C |  | N
2687 | ALEGRE-ES069 | EDP ES | NÃO | 2000-01-01 03:00 |  | A | Efetiva | CC | A |  | S | S
2688 | MARMOR-ES069 | EDP ES | NÃO | 2000-01-01 03:00 |  | A | Efetiva | CC | A |  | S | S
2689 | MIMOSO-ES069 | EDP ES | NÃO | 2000-01-01 03:00 |  | A | Efetiva | CC | A |  | S | S
2690 | ROSAL--ES069 | EDP ES | NÃO | 2000-01-01 03:00 |  | A | Efetiva | -- |  |  | N
2693 | JNEIV1-ES000 | EDP ES | NÃO | 2000-01-01 03:00 |  | A | Efetiva | -- |  |  | N
2694 | JNEIV2-ES000 | EDP ES | NÃO | 2000-01-01 03:00 |  | A | Efetiva | -- |  |  | N
2695 | NVENEC-ES000 | EDP ES | NÃO | 2000-01-01 03:00 |  | A | Efetiva | -- |  |  | N
2696 | ROSAL-UHE | EDP ES | NÃO | 2000-01-01 03:00 |  | A | Efetiva | -- |  |  | N
2699 | ITAPOA-ES138 | EDP ES | NÃO | 2011-05-01 03:00 |  | A | Efetiva | CC | A |  | S | S
2700 | BOMJAR-SC138 | CELESC | NÃO | 2011-05-01 03:00 |  | A | Efetiva | -- |  |  | N
2701 | PTESER-SC138 | CELESC | NÃO | 2011-05-01 03:00 |  | A | Efetiva | -- |  |  | N
2702 | PLA-G3-SC069 | CELESC | NÃO | 2009-02-01 03:00 |  | A | Efetiva | CC | G | Arvoredo [PCH.PH.SC.028755-5.01]¦Plano Alto [PCH.PH.SC.028754-7.01]¦Alto Irani [PCH.PH.SC.028748-2.01] | N
2704 | BOMJAR-SC034 | OUTROS | NÃO | 2011-05-01 03:00 |  | A | Efetiva | -- |  |  | N
2706 | DESTER-SC138 | CELESC | NÃO | 2008-10-01 03:00 |  | A | Efetiva | -- |  |  | N
2707 | ARARAN-SC069 | CELESC | NÃO | 2009-01-01 03:00 |  | A | Efetiva | CC | A |  | S | S
2710 | BLUGAR-SC138 | CELESC | NÃO | 2000-01-01 03:00 |  | A | Efetiva | CC | A |  | S | S
2711 | BLUGAR-SC069 | CELESC | NÃO | 2000-01-01 03:00 |  | A | Efetiva | CC | A |  | S | S
2712 | BLUME2-SC138 | CELESC | NÃO | 2000-01-01 03:00 |  | A | Efetiva | CC | A |  | S | S
2713 | BLUME2-SC069 | CELESC | NÃO | 2000-01-01 03:00 |  | A | Efetiva | CC | A |  | S | S
2715 | BLUFOR-SC138 | CELESC | NÃO | 2016-09-01 03:00 |  | A | Efetiva | CC | A |  | S | S
2717 | BRUSRB-SC138 | CELESC | NÃO | 2000-01-01 03:00 |  | A | Efetiva | CC | A |  | S | S
2718 | BRUSQU-SC138 | CELESC | NÃO | 2000-01-01 03:00 |  | A | Efetiva | CC | A |  | S | S
2719 | AMBEV--SC138 | CELESC | NÃO | 2000-01-01 03:00 |  | A | Efetiva | CC | C |  | N
2720 | CCASTE-SC138 | CELESC | NÃO | 2009-03-01 03:00 |  | A | Efetiva | CC | A |  | S | S
2721 | CEBRA--SC138 | CELESC | NÃO | 2000-01-01 03:00 |  | A | Efetiva | CC | C |  | N
2722 | CACADO-SC138 | CELESC | NÃO | 2000-01-01 03:00 |  | A | Efetiva | CC | A |  | S | S
2723 | CAMBMB-SC138 | CELESC | NÃO | 2000-01-01 03:00 |  | A | Efetiva | CC | A |  | S | S
2724 | JOINOR-SC138 | CELESC | NÃO | 2009-06-01 03:00 |  | A | Efetiva | CC | A |  | S | S
2725 | CANOIN-SC138 | CELESC | NÃO | 2000-01-01 03:00 |  | A | Efetiva | CC | A |  | S | S
2726 | CEB-1Y-SC138 | CELESC | NÃO | 2000-01-01 03:00 |  | A | Efetiva | -- |  |  | N
2727 | CEB-2Y-SC138 | CELESC | NÃO | 2000-01-01 03:00 |  | A | Efetiva | -- |  |  | N
2728 | Capinza2-138 | CELESC | NÃO | 2030-11-01 03:00 |  | A | Futura | -- |  |  | N
2729 | CATAND-SC138 | CELESC | NÃO | 2000-01-01 03:00 |  | A | Efetiva | CC | A |  | S | S
2730 | CONSCR-SC138 | CELESC | NÃO | 2016-02-01 03:00 |  | A | Efetiva | CC | A |  | S | S
2731 | CHAPE2-SC138 | CELESC | NÃO | 2000-01-01 03:00 |  | A | Efetiva | CC | A |  | S | S
2732 | CONSCR-SC069 | CELESC | NÃO | 2015-05-01 03:00 |  | A | Efetiva | -- |  |  | N
2733 | CNOVOS-SC138 | CELESC | NÃO | 2000-01-01 03:00 |  | A | Efetiva | CC | A |  | S | S
2734 | CONCOR-SC069 | CELESC | NÃO | 2009-01-01 03:00 |  | A | Efetiva | CC | A |  | S | S
2737 | CRICIU-SC069 | CELESC | NÃO | 2000-01-01 03:00 |  | A | Efetiva | CC | A |  | S | S
2738 | CRIFLO-SC069 | CELESC | NÃO | 2000-01-01 03:00 |  | A | Efetiva | CC | A |  | S | S
2739 | DOHLER-SC138 | CELESC | NÃO | 2000-01-01 03:00 |  | A | Efetiva | CC | C |  | N
2740 | COMPAR-SC138 | CELESC | NÃO | 2000-01-01 03:00 |  | A | Efetiva | CC | C |  | N
2743 | ERMO---SC069 | CELESC | NÃO | 2009-01-01 03:00 |  | A | Efetiva | CC | A |  | S | S
2745 | TURVO--SC069 | CERSUL | NÃO | 2011-11-01 03:00 |  | A | Efetiva | CC | A |  | S | S
2746 | DOHLERTAP138 | CELESC | NÃO | 2000-01-01 03:00 |  | A | Efetiva | -- |  |  | N
2747 | FORQ-C-SC069 | CELESC | NÃO | 2000-01-01 03:00 |  | A | Efetiva | CC | A |  | S | S
2748 | WETZELTAP138 | CELESC | NÃO | 2000-01-01 03:00 |  | A | Efetiva | -- |  |  | N
2749 | FORQUI-SC069 | CELESC | NÃO | 2011-01-01 03:00 |  | A | Efetiva | -- |  |  | N
2750 | CNOV-1TAP138 | CELESC | NÃO | 2000-01-01 03:00 |  | A | Efetiva | -- |  |  | N
2751 | CNOV-2TAP138 | CELESC | NÃO | 2000-01-01 03:00 |  | A | Efetiva | -- |  |  | N
2752 | GASPAR-SC138 | CELESC | NÃO | 2000-01-01 03:00 |  | A | Efetiva | CC | A |  | S | S
2753 | GAROPE-SC138 | CELESC | NÃO | 2027-11-01 03:00 |  | A | Futura | CC | A |  | S | S
2754 | GUARMI-SC138 | CELESC | NÃO | 2000-01-01 03:00 |  | A | Efetiva | CC | A |  | S | S
2757 | BRUSPE-SC138 | CELESC | NÃO | 2019-09-01 03:00 |  | A | Efetiva | CC | A |  | S | S
2759 | JOINGM-SC138 | CELESC | NÃO | 2011-10-01 03:00 |  | A | Efetiva | CC | C |  | N
2760 | HERVAL-SC138 | CELESC | NÃO | 2000-01-01 03:00 |  | A | Efetiva | CC | A |  | S | S
2763 | JOIVBI-SC069 | CELESC | NÃO | 2021-05-01 03:00 |  | A | Efetiva | -- |  |  | N
2765 | IBIRAM-SC069 | CELESC | NÃO | 2000-01-01 03:00 |  | A | Efetiva | CC | A |  | S | S
2766 | CHAPSA-SC138 | CELESC | NÃO | 2021-02-01 03:00 |  | A | Efetiva | CC | A |  | S | S
2768 | ILHSUL-SC138 | CELESC | NÃO | 2000-01-01 03:00 |  | A | Efetiva | CC | A |  | S | S
2769 | ILHCEN-SC138 | CELESC | NÃO | 2000-01-01 03:00 |  | A | Efetiva | CC | A |  | S | S
2770 | ILHNOR-SC138 | CELESC | NÃO | 2000-01-01 03:00 |  | A | Efetiva | CC | A |  | S | S
2771 | IMBITU-SC138 | CELESC | NÃO | 2000-01-01 03:00 |  | A | Efetiva | CC | A |  | S | S
2774 | CN-C1Y-SC138 | CELESC | NÃO | 2010-06-01 03:00 |  | A | Efetiva | -- |  |  | N
2775 | ITAJFZ-SC138 | CELESC | NÃO | 2000-01-01 03:00 |  | A | Efetiva | CC | A |  | S | S
2777 | ITJSAL-SC138 | CELESC | NÃO | 2009-01-01 03:00 |  | A | Efetiva | CC | A |  | S | S
2778 | ITJITA-SC138 | CELESC | NÃO | 2000-01-01 03:00 |  | A | Efetiva | CC | A |  | S | S
2779 | CN-C2Y-SC138 | CELESC | NÃO | 2010-06-01 03:00 |  | A | Efetiva | -- |  |  | N
2780 | INDA.C-SC138 | CELESC | NÃO | 2000-01-01 03:00 |  | A | Efetiva | CC | A |  | S | S
2783 | JARAGU-SC138 | CELESC | NÃO | 2000-01-01 03:00 |  | A | Efetiva | CC | A |  | S | S
2784 | JARRLU-SC138 | CELESC | NÃO | 2000-01-01 03:00 |  | A | Efetiva | CC | A |  | S | S
2785 | JOIPAR-SC138 | CELESC | NÃO | 2011-09-01 03:00 |  | A | Efetiva | CC | A |  | S | S
2786 | JOINV1-SC069 | CELESC | NÃO | 2000-01-01 03:00 |  | A | Efetiva | CC | A |  | S | S
2787 | ARAQRI-SC069 | CELESC | NÃO | 2009-01-01 03:00 |  | A | Efetiva | CC | A |  | S | S
2788 | JOINV3-SC069 | CELESC | NÃO | 2000-01-01 03:00 |  | A | Efetiva | CC | A |  | S | S
2789 | JOINV4-SC138 | CELESC | NÃO | 2000-01-01 03:00 |  | A | Efetiva | CC | A |  | S | S
2790 | JOINV4-SC069 | CELESC | NÃO | 2000-01-01 03:00 |  | A | Efetiva | -- |  |  | N
2792 | CURBER-SC138 | CELESC | NÃO | 2011-11-01 03:00 |  | A | Efetiva | CC | C |  | N
2796 | JOIPER-SC138 | CELESC | NÃO | 2011-10-01 03:00 |  | A | Efetiva | CC | A |  | S | S
2798 | JOINSC-SC069 | CELESC | NÃO | 2009-05-01 03:00 |  | A | Efetiva | -- |  |  | N
2799 | JOINSC-SC138 | CELESC | NÃO | 2000-01-01 03:00 |  | A | Efetiva | CC | A |  | S | S
2800 | KARSTE-SC069 | CELESC | NÃO | 2000-01-01 03:00 |  | A | Efetiva | CC | C |  | N
2805 | LAGES--SC138 | CELESC | NÃO | 2008-05-01 03:00 |  | A | Efetiva | -- |  |  | N
2808 | MAFRA--SC138 | CELESC | NÃO | 2000-01-01 03:00 |  | A | Efetiva | CC | A |  | S | S
2809 | MALWEE-SC138 | CELESC | NÃO | 2000-01-01 03:00 |  | A | Efetiva | CC | C |  | N
2810 | BARVEL-SC138 | CELESC | NÃO | 2021-11-01 03:00 |  | A | Efetiva | CC | A |  | S | S
2811 | MAL-2YTAP138 | CELESC | NÃO | 2000-01-01 03:00 |  | A | Efetiva | -- |  |  | N
2812 | AGRONO-SC138 | CELESC | NÃO | 2010-01-01 03:00 |  | A | Efetiva | CC | A |  | S | S
2813 | MARACA-SC069 | CELESC | NÃO | 2009-01-01 03:00 |  | A | Efetiva | CC | A |  | S | S
2815 | NAVEGA-SC138 | CELESC | NÃO | 2008-11-01 03:00 |  | A | Efetiva | CC | A |  | S | S
2818 | CURAIN-SC138 | CELESC | NÃO | 2011-11-01 03:00 |  | A | Efetiva | CC | A |  | S | S
2821 | ORLEAN-SC138 | CELESC | NÃO | 2000-01-01 03:00 |  | A | Efetiva | CC | A |  | S | S
2822 | OTACIL-SC138 | CELESC | NÃO | 2000-01-01 03:00 |  | A | Efetiva | CC | A |  | S | S
2824 | OTACI4-SC069 | CELESC | NÃO | 2000-01-01 03:00 |  | A | Efetiva | -- |  |  | N
2825 | PERDIG-SC138 | CELESC | NÃO | 2000-01-01 03:00 |  | A | Efetiva | CC | C |  | N
2830 | PICARR-SC138 | CELESC | NÃO | 2000-01-01 03:00 |  | A | Efetiva | CC | A |  | S | S
2831 | PALPIN-SC138 | CELESC | NÃO | 2016-02-01 03:00 |  | A | Efetiva | CC | A |  | S | S
2832 | PINHAL-SC138 | CELESC | NÃO | 2000-01-01 03:00 |  | A | Efetiva | CC | A |  | S | S
2834 | PIRABE-SC138 | CELESC | NÃO | 2000-01-01 03:00 |  | A | Efetiva | CC | A |  | S | S
2835 | PGETUL-SC138 | CELESC | NÃO | 2015-12-01 03:00 |  | A | Efetiva | CC | A |  | S | S
2836 | QQUEIXUHE | OUTROS | NÃO | 2000-01-01 03:00 |  | A | Efetiva | -- |  |  | N
2838 | QQUEIX-SC138 | OUTROS | NÃO | 2000-01-01 03:00 |  | A | Efetiva | -- |  |  | N
2839 | QUILOM-SC138 | CELESC | NÃO | 2000-01-01 03:00 |  | A | Efetiva | CC | A |  | S | S
2841 | RIOSU2-SC138 | CELESC | NÃO | 2000-01-01 03:00 |  | A | Efetiva | CC | A |  | S | S
2842 | RIOSU2-SC069 | CELESC | NÃO | 2000-01-01 03:00 |  | A | Efetiva | CC | A |  | S | S
2844 | RNEGRI-SC138 | CELESC | NÃO | 2000-01-01 03:00 |  | A | Efetiva | CC | A |  | S | S
2847 | RIOSUL-SC138 | CELESC | NÃO | 2007-07-01 03:00 |  | A | Efetiva | CC | A |  | S | S
2851 | BLUSAL-SC069 | CELESC | NÃO | 2000-01-01 03:00 |  | A | Efetiva | CC | A |  | S | S
2852 | SBENTO-SC138 | CELESC | NÃO | 2000-01-01 03:00 |  | A | Efetiva | CC | A |  | S | S
2853 | SBSBRA-SC138 | CELESC | NÃO | 2000-01-01 03:00 |  | A | Efetiva | CC | A |  | S | S
2854 | BNSBAS-SC138 | CELESC | NÃO | 2009-03-01 03:00 |  | A | Efetiva | CC | C |  | N | N
2855 | SEARA--SC069 | CELESC | NÃO | 2009-01-01 03:00 |  | A | Efetiva | CC | A |  | S | S
2856 | SFRANC-SC069 | CELESC | NÃO | 2009-01-01 03:00 |  | A | Efetiva | CC | A |  | S | S
2857 | SIDERO-SC069 | CELESC | NÃO | 2000-01-01 03:00 |  | A | Efetiva | CC | A |  | S | S
2858 | SJOSER-SC138 | CELESC | NÃO | 2025-05-01 03:00 |  | A | Efetiva | CC | A |  | S | S
2859 | SJOAQU-SC138 | CELESC | NÃO | 2000-01-01 03:00 |  | A | Efetiva | CC | A |  | S | S
2863 | SPILAOUHE | OUTROS | NÃO | 2009-10-01 03:00 |  | A | Efetiva | -- |  |  | N
2864 | SPILAO-SC138 | OUTROS | NÃO | 2009-10-01 03:00 |  | A | Efetiva | -- |  |  | N
2866 | TIMBO--SC138 | CELESC | NÃO | 2000-01-01 03:00 |  | A | Efetiva | CC | A |  | S | S
2867 | TIGRE--SC138 | CELESC | NÃO | 2000-01-01 03:00 |  | A | Efetiva | CC | C |  | N
2868 | SFRAGA-SC138 | CELESC | NÃO | 2026-08-01 03:00 |  | A | Em Efetivação | -- |  |  | N
2869 | TEKA---SC069 | CELESC | NÃO | 2000-01-01 03:00 |  | A | Efetiva | -- |  |  | N
2870 | TIJUCA-SC138 | CELESC | NÃO | 2000-01-01 03:00 |  | A | Efetiva | CC | A |  | S | S
2871 | TIMBO--SC069 | CELESC | NÃO | 2000-01-01 03:00 |  | A | Efetiva | CC | A |  | S | S
2872 | TRINDA-SC138 | CELESC | NÃO | 2000-01-01 03:00 |  | A | Efetiva | CC | A |  | S | S
2874 | SFRAGA-SC069 | CELESC | NÃO | 2026-08-01 03:00 |  | A | Em Efetivação | --
2875 | TUBARA-SC069 | CELESC | NÃO | 2000-01-01 03:00 |  | A | Efetiva | CC | A |  | S | S
2876 | TUPY---SC069 | CELESC | NÃO | 2000-01-01 03:00 |  | A | Efetiva | CC | C |  | N
2877 | SOMBRI-SC069 | CELESC | NÃO | 2016-12-01 03:00 |  | A | Efetiva | CC | A |  | S | S
2883 | ARAQUATAP069 | CELESC | NÃO | 2009-05-01 03:00 |  | A | Efetiva | -- |  |  | N
2885 | RCEUPA-SC069 | CELESC | NÃO | 2000-01-01 03:00 |  | A | Efetiva | CC | A |  | S | S
2886 | VEGASU-SC230 | ARCELORMITTAL VEGA | NÃO | 2000-01-01 03:00 |  | A | Efetiva | CC | C |  | N
2889 | VRAMOS-SC138 | CELESC | NÃO | 2000-01-01 03:00 |  | A | Efetiva | CC | A |  | S | S
2891 | VIDEI2-SC138 | CELESC | NÃO | 2009-06-01 03:00 |  | A | Efetiva | -- |  |  | N
2892 | VIDEIR-SC138 | CELESC | NÃO | 2000-01-01 03:00 |  | A | Efetiva | CC | A |  | S | S
2894 | WEG---TAP138 | CELESC | NÃO | 2000-01-01 03:00 |  | A | Efetiva | -- |  |  | N
2895 | WEG----SC138 | CELESC | NÃO | 2000-01-01 03:00 |  | A | Efetiva | CC | C |  | N
2896 | XANXER-SC138 | CELESC | NÃO | 2000-01-01 03:00 |  | A | Efetiva | CC | A |  | S | S
2897 | XANXER-SC069 | CELESC | NÃO | 2000-01-01 03:00 |  | A | Efetiva | CC | A |  | S | S
2898 | WEGFUN-SC138 | CELESC | NÃO | 2000-01-01 03:00 |  | A | Efetiva | CC | C |  | N
2899 | WETZEL-SC138 | CELESC | NÃO | 2000-01-01 03:00 |  | A | Efetiva | CC | C |  | N
2900 | SPE-G3-ES138 | EDP ES | NÃO | 2009-06-01 03:00 |  | A | Efetiva | CC | G | São Pedro [PCH.PH.ES.028986-8.01] | N
2902 | SJO-G3-ES138 | EDP ES | NÃO | 2007-07-01 03:00 |  | A | Efetiva | CC | G | São Joaquim [PCH.PH.ES.027985-4.01] | N
2906 | PETRCA-ES138 | EDP ES | NÃO | 2000-01-01 03:00 |  | A | Efetiva | CC | C |  | N
2908 | PARATI-ES138 | EDP ES | NÃO | 2007-09-01 03:00 |  | A | Efetiva | CC | A |  | S | S
2909 | VERONA-ES138 | EDP ES | NÃO | 2008-12-01 03:00 |  | A | Efetiva | -- |  |  | N
2910 | VERONA-ES230 | EDP ES | NÃO | 2010-07-01 03:00 |  | A | Efetiva | -- |  |  | N
2911 | AMT-A1-ES138 | ARCELORMITTAL TUBARÃO | NÃO | 2008-01-01 03:00 |  | A | Efetiva | CC | C |  | N
2912 | SERRAS-ES138 | EDP ES | NÃO | 2012-01-01 03:00 |  | A | Efetiva | CC | A |  | S | S
2913 | N.AIMO-ES069 | EDP ES | NÃO | 2010-10-01 03:00 |  | A | Efetiva | CC | A |  | S | S
2914 | PAULIS-ES138 | EDP ES | NÃO | 2008-01-01 03:00 |  | A | Efetiva | CC | A |  | S | S
2915 | VRI-2Y-ES138 | EDP ES | NÃO | 2011-03-01 03:00 |  | A | Efetiva | -- |  |  | N
2916 | PGA-G3-ES069 | EDP ES | NÃO | 2009-06-01 03:00 |  | A | Efetiva | CC | G | Pedra do Garrafão [PCH.PH.ES.028805-5.01] | N
2920 | CANIVE-ES138 | EDP ES | NÃO | 2012-05-01 03:00 |  | A | Efetiva | CC | A |  | S | S
2921 | C.SHOW-ES138 | EDP ES | NÃO | 2012-05-01 03:00 |  | A | Efetiva | CC | C |  | N
2922 | R.QUAR-ES138 | EDP ES | NÃO | 2012-05-01 03:00 |  | A | Efetiva | CC | A |  | S | S
2925 | B.GUAN-ES138 | EDP ES | NÃO | 2012-05-01 03:00 |  | A | Efetiva | CC | A |  | S | S
2927 | B.SAHY-ES138 | EDP ES | NÃO | 2012-05-01 03:00 |  | A | Efetiva | CC | A |  | S | S
2930 | MINEIR-GO138 | EQUATORIAL GO | NÃO | 2020-01-01 03:00 |  | A | Efetiva | CC | A |  | S | S
2932 | NEROPO-GO138 | EQUATORIAL GO | NÃO | 2026-10-01 03:00 |  | A | Futura | CC | A |  | S | S
2934 | ITABER-GO138 | EQUATORIAL GO | NÃO | 2015-01-01 03:00 |  | A | Efetiva | CC | A |  | S | S
2936 | DSC----GO138 | EQUATORIAL GO | NÃO | 2008-01-01 03:00 |  | A | Efetiva | CC | C |  | N
2937 | IPE----GO138 | EQUATORIAL GO | NÃO | 2021-05-01 03:00 |  | A | Efetiva | CC | C |  | N
2938 | DIMIC--GO138 | EQUATORIAL GO | NÃO | 2013-09-01 03:00 |  | A | Efetiva | CC | A |  | S | S
2939 | TRINT1-GO000 | OUTROS | NÃO | 2014-06-01 03:00 |  | A | Efetiva | -- |  |  | N
2942 | PIRIN1-GO000 | EQUATORIAL GO | NÃO | 2008-01-01 03:00 |  | A | Efetiva | -- |  |  | N
2944 | EDEIA--GO138 | OUTROS | NÃO | 2014-06-01 03:00 |  | A | Efetiva | -- |  |  | N
2945 | SJALIA-GO138 | EQUATORIAL GO | NÃO | 2008-01-01 03:00 |  | A | Efetiva | CC | A |  | S | S
2946 | FLORES-GO138 | EQUATORIAL GO | NÃO | 2008-01-01 03:00 |  | A | Efetiva | CC | A |  | S | S
2947 | IAC-G3-GO138 | EQUATORIAL GO | NÃO | 2008-01-01 03:00 |  | A | Efetiva | CC | G | Galheiros I [PCH.PH.GO.030312-7.01]¦São Domingos II [PCH.PH.GO.028388-6.01] | N
2948 | IACIA--GO069 | EQUATORIAL GO | NÃO | 2008-01-01 03:00 |  | A | Efetiva | CC | A |  | S | S
2950 | PARANA-GO069 | EQUATORIAL GO | NÃO | 2000-01-01 03:00 |  | A | Efetiva | CC | A |  | S | S
2951 | PLANT--GO069 | EQUATORIAL GO | NÃO | 2000-01-01 03:00 |  | A | Efetiva | CC | A |  | S | S
2953 | TRINT1-GO013 | OUTROS | NÃO | 2014-06-01 03:00 |  | A | Efetiva | -- |  |  | N
2954 | G.LES3-GO013 | EQUATORIAL GO | NÃO | 2000-01-01 03:00 |  | A | Efetiva | CC | A |  | S | S
2955 | CO-LIV-GO013 | CODEMIN | NÃO | 2000-01-01 03:00 |  | A | Efetiva | CC | C |  | N
2960 | G.LES1-GO013 | EQUATORIAL GO | NÃO | 2000-01-01 03:00 |  | A | Efetiva | CC | A |  | S | S
2961 | G.LES2-GO013 | EQUATORIAL GO | NÃO | 2000-01-01 03:00 |  | A | Efetiva | CC | A |  | S | S
2966 | REAL-1-GO013 | EQUATORIAL GO | NÃO | 2000-01-01 03:00 |  | A | Efetiva | CC | A |  | S | S
2967 | REAL-2-GO013 | EQUATORIAL GO | NÃO | 2000-01-01 03:00 |  | A | Efetiva | CC | A |  | S | S
2968 | BELAVI-GO138 | EQUATORIAL GO | NÃO | 2007-10-01 03:00 |  | A | Efetiva | -- |  |  | N
2969 | BELAVI-GO069 | EQUATORIAL GO | NÃO | 2000-01-01 03:00 |  | A | Efetiva | CC | A |  | S | S
2973 | CORUMB-GO069 | EQUATORIAL GO | NÃO | 2000-01-01 03:00 |  | A | Efetiva | -- |  |  | N | N
2974 | AG.LIN-GO069 | EQUATORIAL GO | NÃO | 2000-01-01 03:00 |  | A | Efetiva | CC | A |  | S | S
2975 | INHUMA-GO069 | EQUATORIAL GO | NÃO | 2000-01-01 03:00 |  | A | Efetiva | CC | A |  | S | S
2977 | IPORA--GO069 | EQUATORIAL GO | NÃO | 2000-01-01 03:00 |  | A | Efetiva | CC | A |  | S | S
2978 | PARANA-GO230 | JBS | NÃO | 2000-01-01 03:00 |  | A | Efetiva | -- |  |  | N
2979 | XAVAN-UTE | OUTROS | NÃO | 2008-05-01 03:00 |  | A | Efetiva | -- |  |  | N
2980 | B.ALTO-GO069 | EQUATORIAL GO | NÃO | 2000-01-01 03:00 |  | A | Efetiva | CC | A |  | S | S
2981 | VOTMET-GO013 | VOTORANTIM METAIS NÍQUEL | NÃO | 2000-01-01 03:00 |  | A | Efetiva | CC | C |  | N
2982 | CODEM1-GO013 | EQUATORIAL GO | NÃO | 2000-01-01 03:00 |  | A | Efetiva | -- |  |  | N
2983 | PORANG-GO069 | EQUATORIAL GO | NÃO | 2000-01-01 03:00 |  | A | Efetiva | CC | A |  | S | S
2985 | PLANA--GO138 | EQUATORIAL GO | NÃO | 2000-01-01 03:00 |  | A | Efetiva | CC | A |  | S | S
2986 | AMBEV--GO138 | EQUATORIAL GO | NÃO | 2014-01-01 03:00 |  | A | Efetiva | CC | C |  | N
2987 | AG.LIN-GO230 | EQUATORIAL GO | NÃO | 2000-01-01 03:00 |  | A | Efetiva | -- |  |  | N
2988 | ITAPAC-GO230 | EQUATORIAL GO | NÃO | 2000-01-01 03:00 |  | A | Efetiva | -- |  |  | N
2989 | ITAPA-BIO069 | EQUATORIAL GO | NÃO | 2000-01-01 03:00 |  | A | Efetiva | CC | C |  | N | N
2990 | PALMEI-GO230 | EQUATORIAL GO | NÃO | 2000-01-01 03:00 |  | A | Efetiva | -- |  |  | N
2991 | PALMEI-GO069 | EQUATORIAL GO | NÃO | 2000-01-01 03:00 |  | A | Efetiva | CC | A |  | S | S
2992 | FIRMIN-GO230 | EQUATORIAL GO | NÃO | 2000-01-01 03:00 |  | A | Efetiva | -- |  |  | N
2993 | FIRMIN-GO069 | EQUATORIAL GO | NÃO | 2000-01-01 03:00 |  | A | Efetiva | CC | A |  | S | S
2994 | TRIND-TAP138 | EQUATORIAL GO | NÃO | 2000-01-01 03:00 |  | A | Efetiva | -- |  |  | N
2995 | TRINDA-GO138 | EQUATORIAL GO | NÃO | 2000-01-01 03:00 |  | A | Efetiva | CC | A |  | S | S
2997 | CARAMU-GO230 | CARAMURU | NÃO | 2000-01-01 03:00 |  | A | Efetiva | CC | C |  | N
2998 | MINACU-GO138 | EQUATORIAL GO | NÃO | 2000-01-01 03:00 |  | A | Efetiva | CC | A |  | S | S
2999 | MINACU-GO013 | EQUATORIAL GO | NÃO | 2000-01-01 03:00 |  | A | Efetiva | -- |  |  | N | N
3000 | SAPUCA-RS138 | RGE | NÃO | 2007-10-01 03:00 |  | A | Efetiva | CC | A |  | S | S
3001 | SLEOPO-RS138 | RGE | NÃO | 2000-01-01 03:00 |  | A | Efetiva | CC | A |  | S | S
3002 | M.MARA-GO230 | MINERAÇÃO MARACÁ | NÃO | 2000-01-01 03:00 |  | A | Efetiva | CC | C |  | N
3003 | ANGLOA-GO230 | ANGLO AMERICAN BARRO ALTO | NÃO | 2010-07-01 03:00 |  | A | Efetiva | CC | C |  | N
3004 | DAIA--UTE | OUTROS | NÃO | 2008-05-01 03:00 |  | A | Efetiva | -- |  |  | N
3005 | SM-LZ-CAP500 | OUTROS | NÃO | 2008-02-01 03:00 |  | A | Efetiva | -- |  |  | N
3006 | LZ-SM-CAP500 | OUTROS | NÃO | 2008-02-01 03:00 |  | A | Efetiva | -- |  |  | N
3007 | LUZIAN-GO500 | OUTROS | NÃO | 2008-02-01 03:00 |  | A | Efetiva | -- |  |  | N
3008 | PARAC4-MG500 | KINROSS | NÃO | 2008-02-01 03:00 |  | A | Efetiva | -- |  |  | N
3010 | ESTREI-MG500 | BMTE - ESTREITO | NÃO | 2009-01-01 03:00 |  | A | Efetiva | CC | C |  | N
3011 | R.PRET-SP500 | OUTROS | NÃO | 2009-05-01 03:00 |  | A | Efetiva | -- |  |  | N
3012 | ESTREI-MG345 | OUTROS | NÃO | 2009-05-01 03:00 |  | A | Efetiva | -- |  |  | N
3013 | SFACAO-GO138 | OUTROS | NÃO | 2010-08-01 03:00 |  | A | Efetiva | -- |  |  | N
3014 | SFACAOUHE | OUTROS | NÃO | 2010-08-01 03:00 |  | A | Efetiva | -- |  |  | N
3015 | HNCOU--ES138 | SANTA MARIA | NÃO | 2008-02-01 03:00 |  | A | Efetiva | CC | A |  | S | S
3018 | EDEIA--GO230 | OUTROS | NÃO | 2011-03-01 03:00 |  | A | Efetiva | -- |  |  | N
3019 | VIANA2-ES345 | OUTROS | NÃO | 2012-07-01 03:00 |  | A | Efetiva | -- |  |  | N
3020 | CDOURA-GO138 | OUTROS | NÃO | 2012-03-01 03:00 |  | A | Efetiva | -- |  |  | N
3021 | VIANA2-ES500 | OUTROS | NÃO | 2012-07-01 03:00 |  | A | Efetiva | -- |  |  | N
3022 | LINHA2-ES230 | OUTROS | NÃO | 2019-06-01 03:00 |  | A | Efetiva | -- |  |  | N
3024 | LINHA2-ES138 | OUTROS | NÃO | 2019-06-01 03:00 |  | A | Efetiva | -- |  |  | N
3025 | LUZIAN-GO138 | OUTROS | NÃO | 2014-07-01 03:00 |  | A | Efetiva | -- |  |  | N
3026 | LUZIA-CER015 | OUTROS | NÃO | 2019-01-01 03:00 |  | A | Efetiva | -- |  |  | N
3028 | JURAMA-ES138 | EDP ES | NÃO | 2014-01-01 03:00 |  | A | Efetiva | CC | A |  | S | S
3029 | SMAT2--ES230 | OUTROS | NÃO | 2020-01-01 03:00 |  | A | Efetiva | -- |  |  | N
3030 | SMATE2-ES138 | OUTROS | NÃO | 2020-01-01 03:00 |  | A | Efetiva | -- |  |  | N
3031 | SMATES-ES138 | EDP ES | NÃO | 2017-06-01 03:00 |  | A | Efetiva | CC | A |  | S | S
3032 | RNSUL--ES345 | OUTROS | NÃO | 2019-06-01 03:00 |  | A | Efetiva | -- |  |  | N
3033 | RNSUL--ES138 | OUTROS | NÃO | 2019-06-01 03:00 |  | A | Efetiva | -- |  |  | N
3034 | JNEIV2-ES500 | OUTROS | NÃO | 2022-05-01 03:00 |  | A | Efetiva | -- |  |  | N
3035 | JNEIV2-ES345 | OUTROS | NÃO | 2021-11-01 03:00 |  | A | Efetiva | -- |  |  | N
3036 | JNEIV2-ES138 | OUTROS | NÃO | 2021-11-01 03:00 |  | A | Efetiva | -- |  |  | N
3039 | T1-B.R-ES138 | EDP ES | NÃO | 2012-05-01 03:00 |  | A | Efetiva | -- |  |  | N
3040 | T2-B.R-ES138 | EDP ES | NÃO | 2012-05-01 03:00 |  | A | Efetiva | -- |  |  | N
3041 | B.RIAC-ES138 | EDP ES | NÃO | 2012-05-01 03:00 |  | A | Efetiva | CC | C |  | N
3043 | USI-1Y-ES138 | EDP ES | NÃO | 2012-05-01 03:00 |  | A | Efetiva | -- |  |  | N
3044 | USI-2Y-ES138 | EDP ES | NÃO | 2012-05-01 03:00 |  | A | Efetiva | -- |  |  | N
3045 | AGAZUL-SP138 | EDP SP | NÃO | 2000-01-01 03:00 |  | A | Efetiva | CC | A |  | S | S
3046 | MANUEL-SP138 | EDP SP | NÃO | 2000-01-01 03:00 |  | A | Efetiva | CC | C |  | N
3047 | POLIMX-SP138 | EDP SP | NÃO | 2011-01-01 03:00 |  | A | Efetiva | -- |  |  | N
3048 | PETROM-SP138 | EDP SP | NÃO | 2000-01-01 03:00 |  | A | Efetiva | CC | C |  | N
3049 | USINA8-ES138 | EDP ES | NÃO | 2012-05-01 03:00 |  | A | Efetiva | CC | C |  | N
3050 | LZ-RE-CAP500 | OUTROS | NÃO | 2015-01-01 03:00 |  | A | Efetiva | -- |  |  | N
3051 | BIRITI-SP138 | EDP SP | NÃO | 2000-01-01 03:00 |  | A | Efetiva | CC | C |  | N
3052 | CANEXU-ES138 | EDP ES | NÃO | 2013-01-01 03:00 |  | A | Efetiva | CC | C |  | N
3053 | JNEIV2CER017 | OUTROS | NÃO | 2021-11-01 03:00 |  | A | Efetiva | --
3054 | BOISSU-SP138 | EDP SP | NÃO | 2000-01-01 03:00 |  | A | Efetiva | CC | C |  | N
3055 | MARESI-SP138 | EDP SP | NÃO | 2008-12-01 03:00 |  | A | Efetiva | CC | C |  | N
3056 | BARRAU-SP138 | EDP SP | NÃO | 2008-12-01 03:00 |  | A | Efetiva | CC | C |  | N
3057 | CARAGU-SP138 | EDP SP | NÃO | 2000-01-01 03:00 |  | A | Efetiva | CC | C |  | N
3058 | AVP----SP088 | EDP SP | NÃO | 2019-11-01 03:00 |  | A | Efetiva | CC | C |  | N
3059 | P.NOVO-SP138 | EDP SP | NÃO | 2015-01-01 03:00 |  | A | Efetiva | CC | C |  | N
3060 | JAMBEI-SP138 | EDP SP | NÃO | 2000-01-01 03:00 |  | A | Efetiva | CC | C |  | N
3061 | RNSUL--ES500 | OUTROS | NÃO | 2020-09-01 03:00 |  | A | Efetiva | --
3062 | R.N.S.-ES000 | OUTROS | NÃO | 2020-09-01 03:00 |  | A | Efetiva | --
3063 | EMBRAE-SP138 | EDP SP | NÃO | 2000-01-01 03:00 |  | A | Efetiva | CC | C |  | N
3064 | R.N.S.-ES013 | OUTROS | NÃO | 2020-09-01 03:00 |  | A | Efetiva | --
3065 | ARACRU-ES138 | EDP ES | NÃO | 2015-11-01 03:00 |  | A | Efetiva | CC | A |  | S | S
3066 | YARA03-SP138 | CPFL PIRATININGA | NÃO | 2000-01-01 03:00 |  | A | Efetiva | CC | C |  | N
3069 | PET-RP-SP138 | EDP SP | NÃO | 2000-01-01 03:00 |  | A | Efetiva | CC | C |  | N
3070 | SAFRA--ES138 | EDP ES | NÃO | 2021-09-01 03:00 |  | A | Efetiva | CC | A |  | S | S
3071 | SAFRA--ES069 | EDP ES | NÃO | 2021-09-01 03:00 |  | A | Efetiva | -- |  |  | N
3072 | SIFAO--SP138 | EDP SP | NÃO | 2000-01-01 03:00 |  | A | Efetiva | CC | C |  | N
3073 | SLUZIA-SP138 | EDP SP | NÃO | 2021-05-01 03:00 |  | A | Efetiva | CC | C |  | N
3074 | F.GUAN-ES138 | EDP ES | NÃO | 2021-11-01 03:00 |  | A | Efetiva | -- |  |  | N
3075 | SKOL---SP088 | EDP SP | NÃO | 2000-01-01 03:00 |  | A | Efetiva | CC | C |  | N
3076 | OLARIA-SP138 | EDP SP | NÃO | 2020-11-01 03:00 |  | A | Efetiva | CC | C |  | N
3077 | JUQUEH-SP138 | EDP SP | NÃO | 2021-11-01 03:00 |  | A | Efetiva | CC | C |  | N
3078 | S.SEBA-SP138 | EDP SP | NÃO | 2000-01-01 03:00 |  | A | Efetiva | CC | C |  | N
3079 | F.GUAN-ES069 | EDP ES | NÃO | 2021-01-01 03:00 |  | A | Efetiva | CC | A |  | S | S
3080 | A.CLAU-ES069 | EDP ES | NÃO | 2021-01-01 03:00 |  | A | Efetiva | CC | A |  | S | S
3081 | CEBRA--SP088 | EDP SP | NÃO | 2000-01-01 03:00 |  | A | Efetiva | CC | C |  | N
3082 | MFOODS-SP088 | EDP SP | NÃO | 2018-09-01 03:00 |  | A | Efetiva | CC | C |  | N
3083 | S.P-G3-ES069 | EDP ES | NÃO | 2021-02-01 03:00 |  | A | Efetiva | CC | G | São Luiz [PCH.PH.ES.035297-7.01] | N
3084 | GLEB-Y-SP138 | EDP SP | NÃO | 2000-01-01 03:00 |  | A | Efetiva | CC | C |  | N
3086 | DMARTI-ES138 | EDP ES | NÃO | 2021-01-01 03:00 |  | A | Efetiva | -- |  |  | N
3087 | VCARV--SP013 | CPFL PIRATININGA | NÃO | 2000-01-01 03:00 |  | A | Efetiva | CC | A |  | S | S
3088 | DMARTI-ES069 | EDP ES | NÃO | 2021-01-01 03:00 |  | A | Efetiva | CC | A |  | S | S
3089 | INDUST-ES138 | EDP ES | NÃO | 2020-01-01 03:00 |  | A | Efetiva | -- |  |  | N
3090 | MASSAG-SP138 | EDP SP | NÃO | 2000-01-01 03:00 |  | A | Efetiva | CC | C |  | N
3091 | BIANCO-ES138 | EDP ES | NÃO | 2020-01-01 03:00 |  | A | Efetiva | CC | C |  | N
3093 | LAS-G3-ES138 | EDP ES | NÃO | 2018-10-01 03:00 |  | A | Efetiva | CC | G | Lasa [UTE.AI.ES.029107-2.01] | N
3094 | RITAUN-ES138 | EDP ES | NÃO | 2018-10-01 03:00 |  | A | Efetiva | -- |  |  | N
3095 | P.BRA--ES138 | EDP ES | NÃO | 2018-01-01 03:00 |  | A | Efetiva | CC | C |  | N
3096 | AVIVAC-ES069 | EDP ES | NÃO | 2018-01-01 03:00 |  | A | Efetiva | CC | A |  | S | S
3099 | ALC-G3-ES138 | EDP ES | NÃO | 2018-10-01 03:00 |  | A | Efetiva | CC | G | Alcon [UTE.AI.ES.029150-1.01] | N
3100 | COLOMBBIO138 | CPFL PAULISTA | NÃO | 2000-01-01 03:00 |  | A | Efetiva | CC | C |  | N
3101 | RUETT-BIO138 | CPFL PAULISTA | NÃO | 2000-01-01 03:00 |  | A | Efetiva | CC | C |  | N
3102 | MANDU-BIO138 | CPFL PAULISTA | NÃO | 2000-01-01 03:00 |  | A | Efetiva | CC | C |  | N
3103 | NARDI-BIO138 | CPFL PAULISTA | NÃO | 2000-01-01 03:00 |  | A | Efetiva | CC | C |  | N
3104 | PEDRA-BIO069 | CPFL PAULISTA | NÃO | 2000-01-01 03:00 |  | A | Efetiva | CC | C |  | N
3105 | DELTA-BIO069 | CPFL PAULISTA | NÃO | 2000-01-01 03:00 |  | A | Efetiva | -- |  |  | N
3106 | GETULI-SP138 | CTEEP | NÃO | 2011-01-01 03:00 |  | A | Efetiva | -- |  |  | N
3107 | S.JOAO-SP138 | CTEEP | NÃO | 2011-03-01 03:00 |  | A | Efetiva | -- |  |  | N
3110 | M.AGUD-SP500 | OUTROS | NÃO | 2017-12-01 03:00 |  | A | Efetiva | -- |  |  | N
3111 | M.AGUD-SP138 | OUTROS | NÃO | 2017-12-01 03:00 |  | A | Efetiva | -- |  |  | N
3112 | PCOL-D-MG138 | OUTROS | NÃO | 2020-01-01 03:00 |  | A | Efetiva | -- |  |  | N
3113 | H.BOR1-SP088 | CPFL PIRATININGA | NÃO | 2017-03-01 03:00 |  | A | Efetiva | CC | C |  | N
3114 | H.BOR2-SP088 | CPFL PIRATININGA | NÃO | 2017-03-01 03:00 |  | A | Efetiva | CC | C |  | N
3115 | PGR-Y1-SP088 | CPFL PIRATININGA | NÃO | 2017-10-01 03:00 |  | A | Efetiva | -- |  |  | N
3116 | PGR-Y2-SP088 | CPFL PIRATININGA | NÃO | 2017-10-01 03:00 |  | A | Efetiva | -- |  |  | N
3117 | PGR-1--SP088 | CPFL PIRATININGA | NÃO | 2017-03-01 03:00 |  | A | Efetiva | CC | A |  | S | S
3118 | PGR-2--SP088 | CPFL PIRATININGA | NÃO | 2017-03-01 03:00 |  | A | Efetiva | CC | C |  | N | N
3119 | OCI-1Y-SP088 | CPFL PIRATININGA | NÃO | 2017-10-01 03:00 |  | A | Efetiva | -- |  |  | N
3120 | OCI-2Y-SP088 | CPFL PIRATININGA | NÃO | 2017-10-01 03:00 |  | A | Efetiva | -- |  |  | N
3121 | OCIAN--SP088 | CPFL PIRATININGA | NÃO | 2017-03-01 03:00 |  | A | Efetiva | CC | A |  | S | S
3122 | MNO-2Y-SP088 | CPFL PIRATININGA | NÃO | 2017-10-01 03:00 |  | A | Efetiva | -- |  |  | N
3123 | MNO-1Y-SP088 | CPFL PIRATININGA | NÃO | 2017-10-01 03:00 |  | A | Efetiva | -- |  |  | N
3124 | MESSER-SP088 | CPFL PIRATININGA | NÃO | 2020-10-01 03:00 |  | A | Efetiva | CC | C |  | N
3125 | ITAP2--SP138 | CPFL SANTA CRUZ | NÃO | 2000-01-01 03:00 |  | A | Efetiva | CC | A |  | S | S
3126 | ITAP-1-SP088 | CPFL SANTA CRUZ | NÃO | 2000-01-01 03:00 |  | A | Efetiva | CC | A |  | S | S
3127 | DURATE-SP138 | CPFL SANTA CRUZ | NÃO | 2000-01-01 03:00 |  | A | Efetiva | CC | C |  | N
3128 | ITAPE4-SP138 | CPFL SANTA CRUZ | NÃO | 2018-01-01 03:00 |  | A | Efetiva | CC | A |  | S | S
3129 | YARA01-SP088 | CPFL PIRATININGA | NÃO | 2020-10-01 03:00 |  | A | Efetiva | CC | C |  | N
3130 | MOCOC--SP138 | CPFL SANTA CRUZ | NÃO | 2000-01-01 03:00 |  | A | Efetiva | CC | A |  | S | S
3131 | CACON--SP138 | CPFL SANTA CRUZ | NÃO | 2000-01-01 03:00 |  | A | Efetiva | CC | A |  | S | S
3132 | CBRANC-SP138 | CPFL SANTA CRUZ | NÃO | 2000-01-01 03:00 |  | A | Efetiva | CC | A |  | S | S
3133 | SJRPA--SP138 | CPFL SANTA CRUZ | NÃO | 2000-01-01 03:00 |  | A | Efetiva | CC | A |  | S | S
3135 | PEDRE--SP138 | CPFL SANTA CRUZ | NÃO | 2000-01-01 03:00 |  | A | Efetiva | CC | A |  | S | S
3136 | JAGRIU-SP138 | CPFL SANTA CRUZ | NÃO | 2000-01-01 03:00 |  | A | Efetiva | CC | A |  | S | S
3137 | JA-ANT-SP138 | CPFL SANTA CRUZ | NÃO | 2000-01-01 03:00 |  | A | Efetiva | CC | A |  | S | S
3138 | HOLAM1-SP138 | CEMIRIM | NÃO | 2000-01-01 03:00 |  | A | Efetiva | CC | A |  | S | S
3139 | C.AZUL-SP138 | CPFL SANTA CRUZ | NÃO | 2000-01-01 03:00 |  | A | Efetiva | CC | C |  | N
3140 | OURIN2-SP088 | CPFL SANTA CRUZ | NÃO | 2000-01-01 03:00 |  | A | Efetiva | CC | A |  | S | S
3141 | OURIN2-SP066 | CPFL SANTA CRUZ | NÃO | 2000-01-01 03:00 |  | A | Efetiva | -- |  |  | N | N
3142 | B.CAMP-SP066 | CPFL SANTA CRUZ | NÃO | 2000-01-01 03:00 |  | A | Efetiva | CC | A |  | S | S
3143 | CHAVAN-SP066 | CPFL SANTA CRUZ | NÃO | 2000-01-01 03:00 |  | A | Efetiva | CC | A |  | S | S
3144 | IPAUSS-SP066 | CPFL SANTA CRUZ | NÃO | 2000-01-01 03:00 |  | A | Efetiva | CC | A |  | S | S
3145 | PIRAJ--SP066 | CPFL SANTA CRUZ | NÃO | 2000-01-01 03:00 |  | A | Efetiva | CC | A |  | S | S
3146 | B.CAMP-SP088 | CPFL SANTA CRUZ | NÃO | 2000-01-01 03:00 |  | A | Efetiva | -- |  |  | N
3147 | ITAI2--SP138 | CPFL SANTA CRUZ | NÃO | 2000-01-01 03:00 |  | A | Efetiva | CC | A |  | S | S
3148 | OURIN1-SP088 | CPFL SANTA CRUZ | NÃO | 2000-01-01 03:00 |  | A | Efetiva | CC | A |  | S | S
3149 | CEC2---SP088 | CPFL SANTA CRUZ | NÃO | 2020-10-01 03:00 |  | A | Efetiva | CC | A |  | S | S
3151 | BPERS-BIO013 | ENERGISA SSE-SP | NÃO | 2021-01-01 03:00 |  | A | Efetiva | CC | C |  | N
3153 | N.ITA--SP069 | ENERGISA SSE-SP | NÃO | 2000-01-01 03:00 |  | A | Efetiva | CC | A |  | S | S
3154 | CATAN--SP138 | ENERGISA SSE-SP | NÃO | 2000-01-01 03:00 |  | A | Efetiva | CC | A |  | S | S
3155 | BORBOR-SP138 | ENERGISA SSE-SP | NÃO | 2000-01-01 03:00 |  | A | Efetiva | CC | A |  | S | S
3158 | BRAGA--SP138 | ENERGISA SSE-SP | NÃO | 2000-01-01 03:00 |  | A | Efetiva | CC | A |  | S | S
3159 | STEREZ-SP138 | ENERGISA SSE-SP | NÃO | 2000-01-01 03:00 |  | A | Efetiva | -- |  |  | N
3161 | CAMBU2-MG138 | ENERGISA SSE-SP | NÃO | 2008-01-01 03:00 |  | A | Efetiva | CC | A |  | S | S
3162 | S.ISA-BIO138 | ENERGISA SSE-SP | NÃO | 2009-01-01 03:00 |  | A | Efetiva | -- |  |  | N
3163 | JESTIV-SP138 | ENERGISA SSE-SP | NÃO | 2009-01-01 03:00 |  | A | Efetiva | -- |  |  | N
3164 | URUPE2-SP138 | ENERGISA SSE-SP | NÃO | 2018-07-01 03:00 |  | A | Efetiva | CC | A |  | S | S
3167 | ITAJO2-SP138 | ENERGISA SSE-SP | NÃO | 2023-09-01 03:00 |  | A | Efetiva | CC | A |  | S | S
3169 | INGA-2-RJ138 | ENEL RJ | NÃO | 2021-10-01 03:00 |  | A | Efetiva | CC | A |  | S | S
3170 | CIRAPU-MG000 | OUTROS | NÃO | 2025-04-01 03:00 |  | A | Efetiva | -- |  |  | N
3171 | PRUDE1-SP088 | ENERGISA SSE-SP | NÃO | 2000-01-01 03:00 |  | A | Efetiva | CC | A |  | S | S
3172 | PRUDE4-SP138 | ENERGISA SSE-SP | NÃO | 2000-01-01 03:00 |  | A | Efetiva | CC | A |  | S | S
3173 | MARTIN-SP088 | ENERGISA SSE-SP | NÃO | 2000-01-01 03:00 |  | A | Efetiva | CC | A |  | S | S
3174 | O.CRU--SP138 | ENERGISA SSE-SP | NÃO | 2000-01-01 03:00 |  | A | Efetiva | CC | A |  | S | S
3175 | ENEIDA-SP138 | ENERGISA SSE-SP | NÃO | 2000-01-01 03:00 |  | A | Efetiva | CC | A |  | S | S
3176 | PVENCE-SP138 | ENERGISA SSE-SP | NÃO | 2000-01-01 03:00 |  | A | Efetiva | CC | A |  | S | S
3177 | ADAMAN-SP069 | ENERGISA SSE-SP | NÃO | 2000-01-01 03:00 |  | A | Efetiva | CC | A |  | S | S
3178 | PRUDE5-SP138 | ENERGISA SSE-SP | NÃO | 2008-07-01 03:00 |  | A | Efetiva | CC | A |  | S | S
3180 | FLORE-BIO138 | ENERGISA SSE-SP | NÃO | 2000-01-01 03:00 |  | A | Efetiva | CC | C |  | N
3184 | HALOTE-SP088 | ENERGISA SSE-SP | NÃO | 2014-01-01 03:00 |  | A | Efetiva | CC | C |  | N
3185 | QUATA--SP088 | CTEEP | NÃO | 2009-01-01 03:00 |  | A | Efetiva | -- |  |  | N
3186 | REAL2--GO138 | EQUATORIAL GO | NÃO | 2021-01-01 03:00 |  | A | Efetiva | -- |  |  | N
3189 | CAPIVE-SP138 | ENERGISA SSE-SP | NÃO | 2017-02-01 03:00 |  | A | Efetiva | CC | A |  | S | S
3190 | BASTOS-SP138 | ENERGISA SSE-SP | NÃO | 2000-01-01 03:00 |  | A | Efetiva | CC | A |  | S | S
3191 | TUPA---SP138 | ENERGISA SSE-SP | NÃO | 2000-01-01 03:00 |  | A | Efetiva | CC | A |  | S | S
3192 | ASSIS1-SP088 | ENERGISA SSE-SP | NÃO | 2000-01-01 03:00 |  | A | Efetiva | CC | A |  | S | S
3193 | ASSIS3-SP088 | ENERGISA SSE-SP | NÃO | 2000-01-01 03:00 |  | A | Efetiva | CC | A |  | S | S
3194 | PARAGU-SP088 | ENERGISA SSE-SP | NÃO | 2000-01-01 03:00 |  | A | Efetiva | CC | A |  | S | S
3195 | S.LINA-SP088 | ENERGISA SSE-SP | NÃO | 2000-01-01 03:00 |  | A | Efetiva | CC | A |  | S | S
3196 | RANCHA-SP088 | ENERGISA SSE-SP | NÃO | 2000-01-01 03:00 |  | A | Efetiva | CC | A |  | S | S
3197 | C.MOT--SP088 | ENERGISA SSE-SP | NÃO | 2000-01-01 03:00 |  | A | Efetiva | CC | A |  | S | S
3198 | PALMIT-SP088 | ENERGISA SSE-SP | NÃO | 2000-01-01 03:00 |  | A | Efetiva | CC | A |  | S | S
3199 | IBIRAR-SP088 | ENERGISA SSE-SP | NÃO | 2000-01-01 03:00 |  | A | Efetiva | CC | A |  | S | S
3200 | PANTN--RJ138 | LIGHT | NÃO | 2018-01-01 03:00 |  | A | Efetiva | -- |  |  | N
3201 | PVNTN--RJ138 | LIGHT | NÃO | 2018-01-01 03:00 |  | A | Efetiva | -- |  |  | N
3202 | NIGTN--RJ138 | LIGHT | NÃO | 2018-01-01 03:00 |  | A | Efetiva | -- |  |  | N
3203 | BMLTR--RJ138 | LIGHT | NÃO | 2018-01-01 03:00 |  | A | Efetiva | -- |  |  | N
3204 | MDUTR--RJ138 | LIGHT | NÃO | 2018-01-01 03:00 |  | A | Efetiva | -- |  |  | N
3205 | GDLTR--RJ138 | LIGHT | NÃO | 2018-01-01 03:00 |  | A | Efetiva | -- |  |  | N
3206 | PVNTR--RJ138 | LIGHT | NÃO | 2018-01-01 03:00 |  | A | Efetiva | -- |  |  | N
3207 | CSOTN--RJ138 | LIGHT | NÃO | 2018-01-01 03:00 |  | A | Efetiva | -- |  |  | N
3209 | TURTN--RJ138 | LIGHT | NÃO | 2018-01-01 03:00 |  | A | Efetiva | -- |  |  | N
3210 | MNBTR--RJ138 | LIGHT | NÃO | 2018-01-01 03:00 |  | A | Efetiva | -- |  |  | N
3211 | BMLTN--RJ138 | LIGHT | NÃO | 2018-01-01 03:00 |  | A | Efetiva | -- |  |  | N
3212 | CSOTR--RJ138 | LIGHT | NÃO | 2018-01-01 03:00 |  | A | Efetiva | -- |  |  | N
3213 | RFRTN--RJ138 | LIGHT | NÃO | 2018-01-01 03:00 |  | A | Efetiva | -- |  |  | N
3214 | CRMT1--RJ138 | LIGHT | NÃO | 2018-01-01 03:00 |  | A | Efetiva | -- |  |  | N
3215 | PANTR--RJ138 | LIGHT | NÃO | 2018-01-01 03:00 |  | A | Efetiva | -- |  |  | N
3216 | CROTR--RJ138 | LIGHT | NÃO | 2018-01-01 03:00 |  | A | Efetiva | -- |  |  | N
3217 | RFRTR--RJ138 | LIGHT | NÃO | 2018-01-01 03:00 |  | A | Efetiva | -- |  |  | N
3219 | QMDTR--RJ138 | LIGHT | NÃO | 2018-01-01 03:00 |  | A | Efetiva | -- |  |  | N
3220 | STCTR--RJ138 | LIGHT | NÃO | 2018-01-01 03:00 |  | A | Efetiva | -- |  |  | N
3221 | SRDTR--RJ138 | LIGHT | NÃO | 2018-01-01 03:00 |  | A | Efetiva | -- |  |  | N
3222 | CROT1--RJ138 | LIGHT | NÃO | 2018-01-01 03:00 |  | A | Efetiva | -- |  |  | N
3223 | CRMT2--RJ138 | LIGHT | NÃO | 2018-01-01 03:00 |  | A | Efetiva | -- |  |  | N
3224 | GDLTN--RJ138 | LIGHT | NÃO | 2018-01-01 03:00 |  | A | Efetiva | -- |  |  | N
3225 | CROTN--RJ138 | LIGHT | NÃO | 2018-01-01 03:00 |  | A | Efetiva | -- |  |  | N
3226 | STCTN--RJ138 | LIGHT | NÃO | 2018-01-01 03:00 |  | A | Efetiva | -- |  |  | N
3227 | CROT2--RJ138 | LIGHT | NÃO | 2018-01-01 03:00 |  | A | Efetiva | -- |  |  | N
3228 | QMDTN--RJ138 | LIGHT | NÃO | 2018-01-01 03:00 |  | A | Efetiva | -- |  |  | N
3229 | FJBTR--RJ138 | LIGHT | NÃO | 2018-01-01 03:00 |  | A | Efetiva | -- |  |  | N
3230 | SRDTN--RJ138 | LIGHT | NÃO | 2018-01-01 03:00 |  | A | Efetiva | -- |  |  | N
3231 | AVDTN--RJ138 | LIGHT | NÃO | 2018-01-01 03:00 |  | A | Efetiva | -- |  |  | N
3232 | AVDTR--RJ138 | LIGHT | NÃO | 2018-01-01 03:00 |  | A | Efetiva | -- |  |  | N
3233 | RECTN--RJ138 | LIGHT | NÃO | 2018-01-01 03:00 |  | A | Efetiva | -- |  |  | N
3234 | RECTR--RJ138 | LIGHT | NÃO | 2018-01-01 03:00 |  | A | Efetiva | -- |  |  | N
3235 | ITPTN--RJ138 | LIGHT | NÃO | 2018-01-01 03:00 |  | A | Efetiva | -- |  |  | N
3236 | ITPTR--RJ138 | LIGHT | NÃO | 2018-01-01 03:00 |  | A | Efetiva | -- |  |  | N
3237 | PJCTN--RJ138 | LIGHT | NÃO | 2018-01-01 03:00 |  | A | Efetiva | -- |  |  | N
3238 | PJCTR--RJ138 | LIGHT | NÃO | 2018-01-01 03:00 |  | A | Efetiva | -- |  |  | N
3239 | GDNTN--RJ138 | LIGHT | NÃO | 2018-01-01 03:00 |  | A | Efetiva | -- |  |  | N
3240 | GDNTR--RJ138 | LIGHT | NÃO | 2018-01-01 03:00 |  | A | Efetiva | -- |  |  | N
3241 | CURTN--RJ138 | LIGHT | NÃO | 2018-01-01 03:00 |  | A | Efetiva | -- |  |  | N
3242 | CURTR--RJ138 | LIGHT | NÃO | 2018-01-01 03:00 |  | A | Efetiva | -- |  |  | N
3243 | TQRTN--RJ138 | LIGHT | NÃO | 2018-01-01 03:00 |  | A | Efetiva | -- |  |  | N
3244 | TQRTR--RJ138 | LIGHT | NÃO | 2018-01-01 03:00 |  | A | Efetiva | -- |  |  | N
3245 | VVQTN--RJ138 | LIGHT | NÃO | 2018-01-01 03:00 |  | A | Efetiva | -- |  |  | N
3246 | VVQTR--RJ138 | LIGHT | NÃO | 2018-01-01 03:00 |  | A | Efetiva | -- |  |  | N
3247 | PDGTN--RJ138 | LIGHT | NÃO | 2018-01-01 03:00 |  | A | Efetiva | -- |  |  | N
3248 | PDGTR--RJ138 | LIGHT | NÃO | 2018-01-01 03:00 |  | A | Efetiva | -- |  |  | N
3249 | BARTN--RJ138 | LIGHT | NÃO | 2018-01-01 03:00 |  | A | Efetiva | -- |  |  | N
3250 | BARTR--RJ138 | LIGHT | NÃO | 2018-01-01 03:00 |  | A | Efetiva | -- |  |  | N
3251 | SCOTN--RJ138 | LIGHT | NÃO | 2018-01-01 03:00 |  | A | Efetiva | -- |  |  | N
3252 | SCOTR--RJ138 | LIGHT | NÃO | 2018-01-01 03:00 |  | A | Efetiva | -- |  |  | N
3253 | BRRTN--RJ138 | LIGHT | NÃO | 2018-01-01 03:00 |  | A | Efetiva | -- |  |  | N
3254 | BRRTR--RJ138 | LIGHT | NÃO | 2018-01-01 03:00 |  | A | Efetiva | -- |  |  | N
3255 | BRR-1Y-RJ138 | LIGHT | NÃO | 2018-01-01 03:00 |  | A | Efetiva | -- |  |  | N
3256 | BRR-2Y-RJ138 | LIGHT | NÃO | 2018-01-01 03:00 |  | A | Efetiva | -- |  |  | N
3257 | VTLTN--RJ138 | LIGHT | NÃO | 2018-01-01 03:00 |  | A | Efetiva | -- |  |  | N
3258 | VTLTR--RJ138 | LIGHT | NÃO | 2018-01-01 03:00 |  | A | Efetiva | -- |  |  | N
3259 | SRPTN--RJ138 | LIGHT | NÃO | 2018-01-01 03:00 |  | A | Efetiva | -- |  |  | N
3260 | SRPTR--RJ138 | LIGHT | NÃO | 2018-01-01 03:00 |  | A | Efetiva | -- |  |  | N
3261 | ELDTN--RJ138 | LIGHT | NÃO | 2018-01-01 03:00 |  | A | Efetiva | -- |  |  | N
3262 | ELDTR--RJ138 | LIGHT | NÃO | 2018-01-01 03:00 |  | A | Efetiva | -- |  |  | N
3263 | CFRTN--RJ138 | LIGHT | NÃO | 2018-01-01 03:00 |  | A | Efetiva | -- |  |  | N
3264 | CRFTR--RJ138 | LIGHT | NÃO | 2018-01-01 03:00 |  | A | Efetiva | -- |  |  | N
3265 | IMTTN--RJ138 | LIGHT | NÃO | 2018-01-01 03:00 |  | A | Efetiva | -- |  |  | N
3266 | IMTTR--RJ138 | LIGHT | NÃO | 2018-01-01 03:00 |  | A | Efetiva | -- |  |  | N
3267 | INFTN--RJ138 | LIGHT | NÃO | 2018-01-01 03:00 |  | A | Efetiva | -- |  |  | N
3268 | INFTR--RJ138 | LIGHT | NÃO | 2018-01-01 03:00 |  | A | Efetiva | -- |  |  | N
3269 | SPCTN--RJ138 | LIGHT | NÃO | 2018-01-01 03:00 |  | A | Efetiva | -- |  |  | N
3270 | SPCTR--RJ138 | LIGHT | NÃO | 2018-01-01 03:00 |  | A | Efetiva | -- |  |  | N
3271 | SBMTN--RJ138 | LIGHT | NÃO | 2018-01-01 03:00 |  | A | Efetiva | -- |  |  | N
3272 | SBMTR--RJ138 | LIGHT | NÃO | 2018-01-01 03:00 |  | A | Efetiva | -- |  |  | N
3273 | FTLTN--RJ138 | LIGHT | NÃO | 2018-01-01 03:00 |  | A | Efetiva | -- |  |  | N
3274 | FTLTR--RJ138 | LIGHT | NÃO | 2018-01-01 03:00 |  | A | Efetiva | -- |  |  | N
3275 | BABTN--RJ138 | LIGHT | NÃO | 2018-01-01 03:00 |  | A | Efetiva | -- |  |  | N
3276 | BABTR--RJ138 | LIGHT | NÃO | 2018-01-01 03:00 |  | A | Efetiva | -- |  |  | N
3277 | CTPTN--RJ138 | LIGHT | NÃO | 2018-01-01 03:00 |  | A | Efetiva | -- |  |  | N
3278 | CTPTR--RJ138 | LIGHT | NÃO | 2018-01-01 03:00 |  | A | Efetiva | -- |  |  | N
3279 | RTOTN--RJ138 | LIGHT | NÃO | 2018-01-01 03:00 |  | A | Efetiva | -- |  |  | N
3280 | DUPTR--RJ138 | LIGHT | NÃO | 2018-01-01 03:00 |  | A | Efetiva | -- |  |  | N
3281 | RSDTN--RJ138 | LIGHT | NÃO | 2018-01-01 03:00 |  | A | Efetiva | -- |  |  | N
3282 | RSDTR--RJ138 | LIGHT | NÃO | 2018-01-01 03:00 |  | A | Efetiva | -- |  |  | N
3283 | CPRTR--RJ138 | LIGHT | NÃO | 2018-01-01 03:00 |  | A | Efetiva | -- |  |  | N
3284 | CPRTN--RJ138 | LIGHT | NÃO | 2018-01-01 03:00 |  | A | Efetiva | -- |  |  | N
3300 | APARAI-MG138 | ENERGISA MINAS RIO | NÃO | 2000-01-01 03:00 |  | A | Efetiva | -- |  |  | N
3301 | LEOPOL-MG138 | ENERGISA MINAS RIO | NÃO | 2000-01-01 03:00 |  | A | Efetiva | -- |  |  | N
3302 | LEOPOL-MG069 | ENERGISA MINAS RIO | NÃO | 2000-01-01 03:00 |  | A | Efetiva | CC | A |  | S | S
3303 | N.U.MA-MG138 | ENERGISA MINAS RIO | NÃO | 2000-01-01 03:00 |  | A | Efetiva | -- |  |  | N
3304 | N.U.MA-MG069 | ENERGISA MINAS RIO | NÃO | 2000-01-01 03:00 |  | A | Efetiva | CC | A |  | S | S
3305 | CATAG2-MG138 | ENERGISA MINAS RIO | NÃO | 2000-01-01 03:00 |  | A | Efetiva | CC | A |  | S | S
3306 | CATAG2-MG069 | ENERGISA MINAS RIO | NÃO | 2000-01-01 03:00 |  | A | Efetiva | CC | A |  | S | S
3307 | MURIA2-MG138 | ENERGISA MINAS RIO | NÃO | 2000-01-01 03:00 |  | A | Efetiva | -- |  |  | N
3308 | MURIA2-MG069 | ENERGISA MINAS RIO | NÃO | 2000-01-01 03:00 |  | A | Efetiva | CC | A |  | S | S
3309 | MURIA1-MG069 | ENERGISA MINAS RIO | NÃO | 2000-01-01 03:00 |  | A | Efetiva | CC | A |  | S | S
3310 | UBA-2--MG138 | ENERGISA MINAS RIO | NÃO | 2016-07-01 03:00 |  | A | Efetiva | CC | A |  | S | S
3311 | UBA-2--MG069 | ENERGISA MINAS RIO | NÃO | 2000-01-01 03:00 |  | A | Efetiva | CC | A |  | S | S
3313 | VRBRA2-MG138 | ENERGISA MINAS RIO | NÃO | 2000-01-01 03:00 |  | A | Efetiva | CC | A |  | S | S
3314 | VRBRA2-MG069 | ENERGISA MINAS RIO | NÃO | 2000-01-01 03:00 |  | A | Efetiva | CC | A |  | S | S
3316 | U.ITU--MG069 | ENERGISA MINAS RIO | NÃO | 2000-01-01 03:00 |  | A | Efetiva | CC | A |  | S | S
3317 | TOCANT-MG138 | ENERGISA MINAS RIO | NÃO | 2000-01-01 03:00 |  | A | Efetiva | CC | A |  | S | S
3321 | MATIPO-MG138 | ENERGISA MINAS RIO | NÃO | 2000-01-01 03:00 |  | A | Efetiva | -- |  |  | N
3322 | MATIPO-MG069 | ENERGISA MINAS RIO | NÃO | 2000-01-01 03:00 |  | A | Efetiva | CC | A |  | S | S
3323 | U.G-G3-MG138 | ENERGISA MINAS RIO | NÃO | 2000-01-01 03:00 |  | A | Efetiva | CC | G | Túlio Cordeiro de Mello (Antiga Granada) [PCH.PH.MG.001047-2.01]¦João Camilo Penna (Antiga Cachoeira do Emboque) [UHE.PH.MG.000473-1.01] | N
3324 | APARAI-MG069 | ENERGISA MINAS RIO | NÃO | 2000-01-01 03:00 |  | A | Efetiva | CC | A |  | S | S
3325 | MRILRJ-MG069 | ENERGISA MINAS RIO | NÃO | 2000-01-01 03:00 |  | A | Efetiva | CC | A |  | S | S
3329 | S.M.AN-MG138 | ENERGISA MINAS RIO | NÃO | 2000-01-01 03:00 |  | A | Efetiva | CC | A |  | S | S
3330 | UGUAG3-MG138 | ENERGISA MINAS RIO | NÃO | 2000-01-01 03:00 |  | A | Efetiva | CC | G | Guary [PCH.PH.MG.001078-2.01]¦Anna Maria [PCH.PH.MG.000104-0.01] | N
3332 | U.ITUE-MG138 | ENERGISA MINAS RIO | NÃO | 2000-01-01 03:00 |  | A | Efetiva | -- |  |  | N
3333 | U.T-G3-MG138 | ENERGISA MINAS RIO | NÃO | 2000-01-01 03:00 |  | A | Efetiva | CC | G | Zé Tunin [PCH.PH.MG.030597-9.01]¦Ivan Botelho II (Antiga Palestina) [PCH.PH.MG.027727-4.01]¦Ivan Botelho I (Antiga Ponte) [PCH.PH.MG.027534-4.01]¦Ivan Botelho III (Antiga Triunfo) [PCH.PH.MG.027532-8.01] | N
3337 | BRAU--PCH138 | ENERGISA MINAS RIO | NÃO | 2000-01-01 03:00 |  | A | Efetiva | -- |  |  | N
3338 | PFIAL--MG138 | ENERGISA MINAS RIO | NÃO | 2000-01-01 03:00 |  | A | Efetiva | CC | A |  | S | S
3339 | UBA3---MG138 | ENERGISA MINAS RIO | NÃO | 2016-01-01 03:00 |  | A | Efetiva | CC | A |  | S | S
3340 | JAP----RJ069 | ENERGISA MINAS RIO | NÃO | 2000-01-01 03:00 |  | A | Efetiva | CC | A |  | S | S
3341 | SAMARD-MG138 | ENERGISA MINAS RIO | NÃO | 2017-01-01 03:00 |  | A | Efetiva | CC | C |  | N | N
3342 | LUM----RJ138 | ENERGISA MINAS RIO | NÃO | 2011-01-01 03:00 |  | A | Efetiva | CC | A |  | S | S
3343 | CONQUI-RJ138 | ENERGISA MINAS RIO | NÃO | 2000-01-01 03:00 |  | A | Efetiva | CC | A |  | S | S
3344 | P.FIAL-MG345 | ENERGISA MINAS RIO | NÃO | 2011-12-01 03:00 |  | A | Efetiva | -- |  |  | N
3345 | P.FIAL-MG138 | ENERGISA MINAS RIO | NÃO | 2011-12-01 03:00 |  | A | Efetiva | -- |  |  | N
3348 | PNP----MG069 | ENERGISA MINAS RIO | NÃO | 2012-05-01 03:00 |  | A | Efetiva | CC | A |  | S | S
3349 | MAU2---MG138 | ENERGISA MINAS RIO | NÃO | 2017-01-01 03:00 |  | A | Efetiva | CC | A |  | S | S
3383 | LORENA-SP500 | OUTROS | NÃO | 2018-10-01 03:00 |  | A | Efetiva | -- |  |  | N
3384 | LORENA-SP230 | OUTROS | NÃO | 2020-05-01 03:00 |  | A | Efetiva | -- |  |  | N
3385 | JAN3T1-MG000 | OUTROS | NÃO | 2022-11-01 03:00 |  | A | Efetiva | -- |  |  | N
3386 | JAN3T2-MG000 | OUTROS | NÃO | 2022-11-01 03:00 |  | A | Efetiva | -- |  |  | N
3387 | JAN3T1-MG013 | OUTROS | NÃO | 2022-11-01 03:00 |  | A | Efetiva | -- |  |  | N
3388 | JAN3T2-MG013 | OUTROS | NÃO | 2022-11-01 03:00 |  | A | Efetiva | -- |  |  | N
3389 | JAIBA--MG230 | OUTROS | NÃO | 2022-11-01 03:00 |  | A | Efetiva | -- |  |  | N
3390 | JAIBAT2MG000 | OUTROS | NÃO | 2022-11-01 03:00 |  | A | Efetiva | -- |  |  | N
3391 | JAIBAT3MG000 | OUTROS | NÃO | 2022-11-01 03:00 |  | A | Efetiva | -- |  |  | N
3392 | JAIBAT2MG013 | OUTROS | NÃO | 2022-11-01 03:00 |  | A | Efetiva | -- |  |  | N
3393 | JAIBAT3MG013 | OUTROS | NÃO | 2022-11-01 03:00 |  | A | Efetiva | -- |  |  | N
3394 | VDP1--TAP138 | ENEL RJ | NÃO | 2018-12-01 03:00 |  | A | Efetiva | -- |  |  | N
3395 | VDP2--TAP138 | ENEL RJ | NÃO | 2019-01-01 03:00 |  | A | Efetiva | -- |  |  | N
3396 | GUAIMB-SP034 | ELEKTRO | NÃO | 2018-06-01 03:00 |  | A | Efetiva | -- |  |  | N
3397 | GUAIMB-SP138 | ELEKTRO | NÃO | 2018-06-01 03:00 |  | A | Efetiva | -- |  |  | N
3401 | DCTA---SP088 | EDP SP | NÃO | 2023-01-01 03:00 |  | A | Efetiva | CC | C |  | N
3402 | CACARO-ES138 | EDP ES | NÃO | 2025-01-01 03:00 |  | A | Efetiva | CC | A |  | S | S
3403 | N.ZELA-ES138 | EDP ES | NÃO | 2023-05-01 03:00 |  | A | Efetiva | CC | A |  | S | S
3404 | JMONTE-ES069 | EDP ES | NÃO | 2022-01-01 03:00 |  | A | Efetiva | CC | A |  | S | S
3405 | CACIQU-ES138 | EDP ES | NÃO | 2021-12-01 03:00 |  | A | Efetiva | CC | C |  | N
3406 | OLAM---ES138 | EDP ES | NÃO | 2022-05-01 03:00 |  | A | Efetiva | CC | C |  | N
3407 | IBIRAC-ES069 | EDP ES | NÃO | 2022-01-01 03:00 |  | A | Efetiva | CC | A |  | S | S
3408 | CALDEI-ES069 | EDP ES | NÃO | 2022-01-01 03:00 |  | A | Efetiva | CC | A |  | S | S
3409 | PALMIT-ES069 | EDP ES | NÃO | 2022-01-01 03:00 |  | A | Efetiva | CC | A |  | S | S
3410 | S.TOMA-GO138 | EQUATORIAL GO | NÃO | 2033-05-01 03:00 |  | A | Futura | CC | A |  | S | S
3411 | ESO----SP088 | ENEL SP | NÃO | 2000-01-01 03:00 |  | A | Efetiva | CC | A |  | S | S
3412 | ESOU---SP088 | CPFL PIRATININGA | NÃO | 2026-01-01 03:00 |  | A | Efetiva | -- |  |  | N
3414 | BJARD--SP088 | CPFL PIRATININGA | NÃO | 2000-01-01 03:00 |  | A | Efetiva | CC | A |  | S | S
3415 | OESTE--SP088 | CPFL PIRATININGA | NÃO | 2000-01-01 03:00 |  | A | Efetiva | CC | A |  | S | S
3417 | PETROB-SP088 | CPFL PIRATININGA | NÃO | 2000-01-01 03:00 |  | A | Efetiva | CC | C |  | N
3418 | PROGAM-SP138 | CPFL PIRATININGA | NÃO | 2000-01-01 03:00 |  | A | Efetiva | CC | C |  | N
3420 | ULTFVA-SP138 | CPFL PIRATININGA | NÃO | 2016-02-01 03:00 |  | A | Efetiva | CC | C |  | N
3421 | ARICA--MT138 | ENERGISA MT | NÃO | 2021-12-01 03:00 |  | A | Efetiva | CC | C |  | N
3422 | PRI----SP088 | ENEL SP | NÃO | 2000-01-01 03:00 |  | A | Efetiva | CC | C |  | N
3423 | BOITU2-SP138 | CPFL PIRATININGA | NÃO | 2010-07-01 03:00 |  | A | Efetiva | CC | A |  | S | S
3424 | AGUAZU-SP088 | EDP SP | NÃO | 2026-05-01 03:00 |  | A | Efetiva | CC | C |  | N
3425 | KARINA-SP138 | ELEKTRO | NÃO | 2026-11-01 03:00 |  | A | Futura | CC | C |  | N
3426 | VIVA.P-SP138 | ELEKTRO | NÃO | 2026-11-01 03:00 |  | A | Futura | CC | C |  | N
3427 | BBASSI-SP138 | CPFL PAULISTA | NÃO | 2022-11-01 03:00 |  | A | Efetiva | CC | A |  | S | S
3428 | CTR----SP088 | ENEL SP | NÃO | 2000-01-01 03:00 |  | A | Efetiva | CC | C |  | N
3430 | SMI----SP088 | ENEL SP | NÃO | 2030-05-01 03:00 |  | A | Futura | CC | C |  | N
3431 | SCS----SP088 | ENEL SP | NÃO | 2026-01-01 03:00 |  | A | Efetiva | CC | C |  | N
3432 | CSARIN-MG500 | OUTROS | NÃO | 2024-04-01 03:00 |  | A | Efetiva | -- |  |  | N
3433 | ARI-B2UFV550 | OUTROS | NÃO | 2024-04-01 03:00 |  | A | Efetiva | -- |  |  | N
3434 | ARI-B5UFV627 | OUTROS | NÃO | 2024-04-01 03:00 |  | A | Efetiva | -- |  |  | N
3435 | NOR1EN-SP088 | ENEL SP | NÃO | 2013-06-01 03:00 |  | A | Efetiva | CC | C |  | N
3436 | NOR2EN-SP088 | ENEL SP | NÃO | 2000-01-01 03:00 |  | A | Efetiva | CC | C |  | N
3437 | NOR-BD-SP088 | EDP SP | NÃO | 2000-01-01 03:00 |  | A | Efetiva | CC | A |  | S | S
3438 | CLOUHQ-SP440 | PAHLAVAN | NÃO | 2024-09-01 03:00 |  | A | Efetiva | -- |  |  | N
3439 | PAHL-1-SP034 | PAHLAVAN | NÃO | 2025-01-01 03:00 |  | A | Efetiva | -- |  |  | N
3441 | MRE----SP088 | ENEL SP | NÃO | 2000-01-01 03:00 |  | A | Efetiva | CC | C |  | N
3442 | ELETR2-RJ138 | OUTROS | NÃO | 2022-03-01 03:00 |  | A | Efetiva | -- |  |  | N
3443 | NOD-EN-SP088 | ENEL SP | NÃO | 2000-01-01 03:00 |  | A | Efetiva | CC | C |  | N
3444 | NDE-BD-SP088 | EDP SP | NÃO | 2000-01-01 03:00 |  | A | Efetiva | CC | A |  | S | S
3445 | ANH----SP088 | ENEL SP | NÃO | 2007-04-01 03:00 |  | A | Efetiva | CC | A |  | S | S
3446 | AVILLA-SP230 | GERDAU MOGI DAS CRUZES | NÃO | 2000-01-01 03:00 |  | A | Efetiva | CC | C |  | N
3447 | MOG-BD-SP088 | EDP SP | NÃO | 2000-01-01 03:00 |  | A | Efetiva | CC | A |  | S | S
3455 | S.JOS-BIO088 | EDP SP | NÃO | 2000-01-01 03:00 |  | A | Efetiva | CC | A |  | S | S
3456 | TAUBA--SP138 | EDP SP | NÃO | 2000-01-01 03:00 |  | A | Efetiva | CC | A |  | S | S
3459 | APARE2-SP088 | EDP SP | NÃO | 2000-01-01 03:00 |  | A | Efetiva | CC | A |  | S | S
3461 | ITA-BD-SP088 | EDP SP | NÃO | 2012-07-01 03:00 |  | A | Efetiva | CC | A |  | S | S
3462 | SCAB1--SP088 | EDP SP | NÃO | 2000-01-01 03:00 |  | A | Efetiva | CC | A |  | S | S
3463 | S.CAB2-SP088 | EDP SP | NÃO | 2008-05-01 03:00 |  | A | Efetiva | -- |  |  | N
3465 | LES----SP088 | ENEL SP | NÃO | 2000-01-01 03:00 |  | A | Efetiva | CC | A |  | S | S
3467 | RRF----SP088 | ENEL SP | NÃO | 2000-01-01 03:00 |  | A | Efetiva | CC | A |  | S | S
3471 | USIMIN-SP345 | USIMINAS CUBATÃO | NÃO | 2000-01-01 03:00 |  | A | Efetiva | -- |  |  | N
3472 | EMBRAP-SP138 | CPFL PIRATININGA | NÃO | 2013-01-01 03:00 |  | A | Efetiva | CC | C |  | N
3474 | BSACAP-SP088 | CPFL PIRATININGA | NÃO | 2000-01-01 03:00 |  | A | Efetiva | CC | C |  | N
3475 | SUL1---SP088 | ENEL SP | NÃO | 2000-01-01 03:00 |  | A | Efetiva | CC | C |  | N
3476 | SUL2---SP088 | ENEL SP | NÃO | 2000-01-01 03:00 |  | A | Efetiva | CC | A |  | S | S
3477 | PETROC-SP088 | CPFL PIRATININGA | NÃO | 2000-01-01 03:00 |  | A | Efetiva | CC | C |  | N
3478 | JAD----SP088 | ENEL SP | NÃO | 2011-12-01 03:00 |  | A | Efetiva | CC | A |  | S | S
3481 | P.TAQU-SP088 | CPFL PIRATININGA | NÃO | 2000-01-01 03:00 |  | A | Efetiva | CC | A |  | S | S
3482 | JABAQU-SP088 | CPFL PIRATININGA | NÃO | 2000-01-01 03:00 |  | A | Efetiva | CC | A |  | S | S
3483 | SABESP-SP138 | CPFL PIRATININGA | NÃO | 2018-01-01 03:00 |  | A | Efetiva | CC | C |  | N
3484 | D2.VAR-SP088 | ENEL SP | NÃO | 2000-01-01 03:00 |  | A | Efetiva | -- |  |  | N
3485 | PI1----SP088 | ENEL SP | NÃO | 2000-01-01 03:00 |  | A | Efetiva | CC | C |  | N
3486 | PI2----SP088 | ENEL SP | NÃO | 2011-09-01 03:00 |  | A | Efetiva | CC | A |  | S | S
3487 | D1.VAR-SP088 | ENEL SP | NÃO | 2000-01-01 03:00 |  | A | Efetiva | -- |  |  | N
3488 | D2VARG-SP088 | ENEL SP | NÃO | 2000-01-01 03:00 |  | A | Efetiva | -- |  |  | N
3489 | D1VARG-SP088 | ENEL SP | NÃO | 2000-01-01 03:00 |  | A | Efetiva | -- |  |  | N
3490 | RBO-2Y-SP088 | ENEL SP | NÃO | 2000-01-01 03:00 |  | A | Efetiva | -- |  |  | N
3491 | RBO-1Y-SP088 | ENEL SP | NÃO | 2000-01-01 03:00 |  | A | Efetiva | -- |  |  | N
3492 | RBONIT-SP088 | ENEL SP | NÃO | 2000-01-01 03:00 |  | A | Efetiva | -- |  |  | N
3493 | BAN----SP088 | ENEL SP | NÃO | 2000-01-01 03:00 |  | A | Efetiva | CC | A |  | S | S
3495 | INT-PE-SP088 | ENEL SP | NÃO | 2000-01-01 03:00 |  | A | Efetiva | -- |  |  | N
3496 | MFO----SP088 | ENEL SP | NÃO | 2000-01-01 03:00 |  | A | Efetiva | CC | A |  | S | S
3497 | D2.IMI-SP088 | ENEL SP | NÃO | 2000-01-01 03:00 |  | A | Efetiva | -- |  |  | N
3498 | D1.IMI-SP088 | ENEL SP | NÃO | 2000-01-01 03:00 |  | A | Efetiva | -- |  |  | N
3499 | IMIGRA-SP088 | ENEL SP | NÃO | 2000-01-01 03:00 |  | A | Efetiva | -- |  |  | N
3501 | RCLAR2-GO230 | OUTROS | NÃO | 2024-03-01 03:00 |  | A | Efetiva | -- |  |  | N
3502 | RCLAR2-GO138 | OUTROS | NÃO | 2024-03-01 03:00 |  | A | Efetiva | -- |  |  | N
3503 | FCC----RJ138 | LIGHT | NÃO | 2024-12-01 03:00 |  | A | Efetiva | CC | C |  | N
3504 | ASCENT-RJ138 | LIGHT | NÃO | 2019-06-01 03:00 |  | A | Efetiva | CC | C |  | N
3505 | SOFTYS-RJ138 | LIGHT | NÃO | 2024-11-01 03:00 |  | A | Efetiva | CC | C |  | N
3507 | ENT-LG-RJ138 | ENEL RJ | NÃO | 2022-05-01 03:00 |  | A | Efetiva | -- |  |  | N
3508 | ENTARA-RJ069 | ENEL RJ | NÃO | 2020-01-01 03:00 |  | A | Efetiva | -- |  |  | N
3509 | MPAUL1-RJ138 | ENEL RJ | NÃO | 2021-05-01 03:00 |  | A | Efetiva | CC | C |  | N
3511 | PCARRO-RJ069 | ENEL RJ | NÃO | 2020-01-01 03:00 |  | A | Efetiva | -- |  |  | N | N
3512 | C.ABRE-RJ138 | ENEL RJ | NÃO | 2022-11-01 03:00 |  | A | Efetiva | CC | A |  | S | S
3514 | ALTOPARAISO-138 | EQUATORIAL GO | NÃO | 2033-05-01 03:00 |  | A | Futura | CC | A |  | S | S
3515 | UTE-G3-GO138 | EQUATORIAL GO | NÃO | 2021-08-01 03:00 |  | A | Efetiva | CC | G | Vale do Verdão [UTE.AI.GO.028116-6.01]¦Entre Rios [UTE.AI.GO.050746-6.01] | N
3516 | FCCTN--RJ138 | LIGHT | NÃO | 2019-01-01 03:00 |  | A | Efetiva | -- |  |  | N
3517 | FCCTR--RJ138 | LIGHT | NÃO | 2018-12-01 03:00 |  | A | Efetiva | -- |  |  | N
3518 | PIRINE-GO345 | OUTROS | NÃO | 2023-05-01 03:00 |  | A | Efetiva | -- |  |  | N
3519 | NIGUA2-RJ138 | OUTROS | NÃO | 2019-12-01 03:00 |  | A | Efetiva | -- |  |  | N
3521 | BYPCAS-RJ138 | LIGHT | NÃO | 2019-07-01 03:00 |  | A | Efetiva | -- |  |  | N
3524 | TLGA-VUTE | OUTROS | NÃO | 2019-07-01 03:00 |  | A | Efetiva | -- |  |  | N
3525 | TLGB-VUTE | OUTROS | NÃO | 2019-07-01 03:00 |  | A | Efetiva | -- |  |  | N
3526 | VGRND2-MT000 | OUTROS | NÃO | 2020-09-01 03:00 |  | A | Efetiva | -- |  |  | N
3527 | VGRND2-MT013 | OUTROS | NÃO | 2020-09-01 03:00 |  | A | Efetiva | -- |  |  | N
3528 | BRASNO-MT000 | OUTROS | NÃO | 2020-09-01 03:00 |  | A | Efetiva | -- |  |  | N
3529 | BRASNO-MT013 | OUTROS | NÃO | 2020-09-01 03:00 |  | A | Efetiva | -- |  |  | N
3530 | JUBAT1-MT000 | OUTROS | NÃO | 2020-09-01 03:00 |  | A | Efetiva | -- |  |  | N
3531 | JUBAT1-MT013 | OUTROS | NÃO | 2020-09-01 03:00 |  | A | Efetiva | -- |  |  | N
3532 | JUBAT2-MT000 | OUTROS | NÃO | 2020-09-01 03:00 |  | A | Efetiva | -- |  |  | N
3533 | JUBAT2-MT013 | OUTROS | NÃO | 2020-09-01 03:00 |  | A | Efetiva | -- |  |  | N
3534 | JUINA1-MT000 | OUTROS | NÃO | 2020-09-01 03:00 |  | A | Efetiva | -- |  |  | N
3535 | JUINA1-MT013 | OUTROS | NÃO | 2020-09-01 03:00 |  | A | Efetiva | -- |  |  | N
3536 | SOZINH-MT138 | ENERGISA MT | NÃO | 2019-12-01 03:00 |  | A | Efetiva | CC | G | Santa Gabriela [PCH.PH.MT.028996-5.01] | N
3552 | MRPTN--RJ138 | LIGHT | NÃO | 2019-01-01 03:00 |  | A | Efetiva | -- |  |  | N
3553 | MRPTR--RJ138 | LIGHT | NÃO | 2019-01-01 03:00 |  | A | Efetiva | -- |  |  | N
3576 | JKJATA-GO138 | EQUATORIAL GO | NÃO | 2024-07-01 03:00 |  | A | Efetiva | CC | A |  | S | S
3577 | CEBRAS-GO138 | EQUATORIAL GO | NÃO | 2033-05-01 03:00 |  | A | Futura | CC | A |  | S | S
3578 | FAZNOV-GO138 | EQUATORIAL GO | NÃO | 2033-05-01 03:00 |  | A | Futura | CC | C |  | N
3579 | ITAIPA-RJ069 | ENEL RJ | NÃO | 2020-01-01 03:00 |  | A | Efetiva | CC | A |  | S | S
3580 | C.MBU--RJ069 | ENEL RJ | NÃO | 2020-01-01 03:00 |  | A | Efetiva | CC | A |  | S | S
3581 | MAUA---RJ138 | ENEL RJ | NÃO | 2020-01-01 03:00 |  | A | Efetiva | CC | C |  | N
3582 | SERRIN-RJ069 | ENEL RJ | NÃO | 2020-01-01 03:00 |  | A | Efetiva | CC | A |  | S | S
3583 | EMB-EN-SP138 | ENEL SP | NÃO | 2000-01-01 03:00 |  | A | Efetiva | CC | C |  | N
3584 | SOLUCI-RJ069 | ENEL RJ | NÃO | 2020-01-01 03:00 |  | A | Efetiva | -- |  |  | N
3585 | URURAI-RJ069 | ENEL RJ | NÃO | 2020-01-01 03:00 |  | A | Efetiva | CC | A |  | S | S
3586 | VVERD1-RJ069 | ENEL RJ | NÃO | 2020-01-01 03:00 |  | A | Efetiva | CC | A |  | S | S
3587 | IMUNAN-RJ069 | ENEL RJ | NÃO | 2020-01-01 03:00 |  | A | Efetiva | CC | C |  | N
3588 | SECRET-RJ069 | ENEL RJ | NÃO | 2020-01-01 03:00 |  | A | Efetiva | CC | C |  | N
3589 | LLX-A-TAP138 | ENEL RJ | NÃO | 2020-01-01 03:00 |  | A | Efetiva | -- |  |  | N
3590 | ACU----RJ138 | ENEL RJ | NÃO | 2020-01-01 03:00 |  | A | Efetiva | CC | C |  | N
3591 | CALPAR-RJ069 | ENEL RJ | NÃO | 2020-01-01 03:00 |  | A | Efetiva | CC | C |  | N
3592 | RSAUD3-RJ069 | ENEL RJ | NÃO | 2020-01-01 03:00 |  | A | Efetiva | CC | A |  | S | S
3593 | RDOSTR-RJ069 | ENEL RJ | NÃO | 2020-01-01 03:00 |  | A | Efetiva | CC | A |  | S | S
3594 | SPALDE-RJ069 | ENEL RJ | NÃO | 2020-01-01 03:00 |  | A | Efetiva | CC | A |  | S | S
3595 | IGUABA-RJ069 | ENEL RJ | NÃO | 2020-01-01 03:00 |  | A | Efetiva | CC | A |  | S | S
3596 | GOITAC-RJ069 | ENEL RJ | NÃO | 2020-01-01 03:00 |  | A | Efetiva | CC | A |  | S | S
3597 | TAMOI1-RJ069 | ENEL RJ | NÃO | 2020-01-01 03:00 |  | A | Efetiva | CC | A |  | S | S
3598 | RLEAOE-RJ069 | ENEL RJ | NÃO | 2020-01-01 03:00 |  | A | Efetiva | CC | A |  | S | S
3599 | MACAE--RJ069 | ENEL RJ | NÃO | 2020-01-01 03:00 |  | A | Efetiva | CC | A |  | S | S
3601 | SE-TG--DF013 | CEB D | NÃO | 2000-01-01 03:00 |  | A | Efetiva | CC | A |  | S | S
3602 | SE-CN--DF013 | CEB D | NÃO | 2000-01-01 03:00 |  | A | Efetiva | CC | A |  | S | S
3603 | SE-CS--DF013 | CEB D | NÃO | 2000-01-01 03:00 |  | A | Efetiva | CC | A |  | S | S
3604 | SE-AC--DF013 | CEB D | NÃO | 2000-01-01 03:00 |  | A | Efetiva | CC | A |  | S | S
3605 | SE-GR--DF013 | CEB D | NÃO | 2000-01-01 03:00 |  | A | Efetiva | CC | A |  | S | S
3607 | SE-BZ--DF013 | CEB D | NÃO | 2000-01-01 03:00 |  | A | Efetiva | CC | A |  | S | S
3608 | SE-NB--DF013 | CEB D | NÃO | 2000-01-01 03:00 |  | A | Efetiva | CC | A |  | S | S
3609 | SE-TN--DF013 | CEB D | NÃO | 2011-12-01 03:00 |  | A | Efetiva | CC | A |  | S | S
3610 | SE-GD--DF013 | CEB D | NÃO | 2027-01-01 03:00 |  | A | Futura | CC | A |  | S | S
3611 | SE-SO--DF013 | CEB D | NÃO | 2012-01-01 03:00 |  | A | Efetiva | CC | A |  | S | S
3612 | SE-RF--DF013 | CEB D | NÃO | 2011-09-01 03:00 |  | A | Efetiva | CC | A |  | S | S
3613 | SE-01--DF013 | CEB D | NÃO | 2000-01-01 03:00 |  | A | Efetiva | CC | A |  | S | S
3614 | SE-02--DF013 | CEB D | NÃO | 2000-01-01 03:00 |  | A | Efetiva | CC | A |  | S | S
3615 | SE-03--DF013 | CEB D | NÃO | 2000-01-01 03:00 |  | A | Efetiva | CC | A |  | S | S
3616 | SE-04--DF013 | CEB D | NÃO | 2000-01-01 03:00 |  | A | Efetiva | CC | A |  | S | S
3617 | SE-05--DF013 | CEB D | NÃO | 2000-01-01 03:00 |  | A | Efetiva | CC | A |  | S | S
3619 | SE-07--DF013 | CEB D | NÃO | 2000-01-01 03:00 |  | A | Efetiva | CC | A |  | S | S
3620 | SE-08--DF013 | CEB D | NÃO | 2000-01-01 03:00 |  | A | Efetiva | CC | A |  | S | S
3621 | SE-09--DF013 | CEB D | NÃO | 2000-01-01 03:00 |  | A | Efetiva | CC | A |  | S | S
3622 | SE-10--DF013 | CEB D | NÃO | 2000-01-01 03:00 |  | A | Efetiva | CC | A |  | S | S
3625 | SE-BC--DF013 | CEB D | NÃO | 2000-01-01 03:00 |  | A | Efetiva | CC | A |  | S | S
3626 | SE-SW--DF013 | CEB D | NÃO | 2008-09-01 03:00 |  | A | Efetiva | CC | A |  | S | S
3627 | SE-CT--DF013 | CEB D | NÃO | 2000-01-01 03:00 |  | A | Efetiva | CC | A |  | S | S
3628 | SE-SB--DF013 | CEB D | NÃO | 2000-01-01 03:00 |  | A | Efetiva | CC | A |  | S | S
3629 | SE-PL--DF013 | CEB D | NÃO | 2000-01-01 03:00 |  | A | Efetiva | -- |  |  | N
3630 | SE-PD--DF013 | CEB D | NÃO | 2000-01-01 03:00 |  | A | Efetiva | -- |  |  | N
3631 | SE-SJ--DF013 | CEB D | NÃO | 2010-09-01 03:00 |  | A | Efetiva | -- |  |  | N
3632 | SE-ES--DF013 | CEB D | NÃO | 2000-01-01 03:00 |  | A | Efetiva | CC | A |  | S | S
3633 | SE-ST--DF013 | CEB D | NÃO | 2033-11-01 03:00 |  | A | Futura | -- |  |  | N
3634 | SE-VA--DF013 | CEB D | NÃO | 2010-01-01 03:00 |  | A | Efetiva | -- |  |  | N
3635 | CROWN--GO138 | EQUATORIAL GO | NÃO | 2023-07-01 03:00 |  | A | Efetiva | CC | C |  | N
3636 | SE--JK-DF013 | CEB D | NÃO | 2027-05-01 03:00 |  | A | Futura | CC | A |  | S | S
3637 | SE-BA--DF013 | CEB D | NÃO | 2029-11-01 03:00 |  | A | Futura | -- |  |  | N
3638 | SE-MJ--DF013 | CEB D | NÃO | 2000-01-01 03:00 |  | A | Efetiva | CC | A |  | S | S
3639 | SE-SM--DF013 | CEB D | NÃO | 2000-01-01 03:00 |  | A | Efetiva | CC | A |  | S | S
3640 | SE-SS--DF013 | CEB D | NÃO | 2000-01-01 03:00 |  | A | Efetiva | CC | A |  | S | S
3641 | CORUM4UHE | CEB D | NÃO | 2006-05-01 03:00 |  | A | Efetiva | -- |  |  | N
3642 | CORUM3UHE | CEB D | NÃO | 2009-09-01 03:00 |  | A | Efetiva | -- |  |  | N
3643 | SE-HP--DF013 | CEB D | NÃO | 2012-08-01 03:00 |  | A | Efetiva | CC | A |  | S | S
3644 | SE-MG--DF013 | CEB D | NÃO | 2009-09-01 03:00 |  | A | Efetiva | CC | A |  | S | S
3645 | SE-CD--DF013 | CEB D | NÃO | 2014-01-01 03:00 |  | A | Efetiva | CC | A |  | S | S
3647 | SE-GM2-DF013 | CEB D | NÃO | 2009-01-01 03:00 |  | A | Efetiva | CC | A |  | S | S
3648 | SE--GD-DF138 | CEB D | NÃO | 2026-11-01 03:00 |  | A | Futura | -- |  |  | N
3651 | SE-ET--DF013 | CEB D | NÃO | 2036-11-01 03:00 |  | A | Futura | CC | C |  | N
3652 | SE-AS--DF013 | CEB D | NÃO | 2034-11-01 03:00 |  | A | Futura | CC | C |  | N
3653 | SE-NS---13.8 | CEB D | NÃO | 2036-11-01 03:00 |  | A | Futura | CC | C |  | N
3654 | ALPH-ABC-138 | EQUATORIAL GO | NÃO | 2033-05-01 03:00 |  | A | Futura | CC | A |  | S | S
3655 | SE-AF--DF013 | CEB D | NÃO | 2036-11-01 03:00 |  | A | Futura | CC | C |  | N
3656 | COLINSUL-138 | EQUATORIAL GO | NÃO | 2033-05-01 03:00 |  | A | Futura | CC | A |  | S | S
3657 | SE-PW--DF013 | CEB D | NÃO | 2028-05-01 03:00 |  | A | Futura | CC | A |  | S | S
3658 | CEDRO-GO138 | EQUATORIAL GO | NÃO | 2033-05-01 03:00 |  | A | Futura | CC | A |  | S | S
3659 | SE-EN--DF013 | CEB D | NÃO | 2014-06-01 03:00 |  | A | Efetiva | CC | A |  | S | S
3660 | SE-06B-DF013 | CEB D | NÃO | 2018-01-01 03:00 |  | A | Efetiva | CC | A |  | S | S
3664 | SE-GB--DF013 | CEB D | NÃO | 2035-11-01 03:00 |  | A | Futura | -- |  |  | N
3666 | SE-NW--DF013 | CEB D | NÃO | 2015-12-01 03:00 |  | A | Efetiva | CC | A |  | S | S
3668 | SE--RC-DF013 | CEB D | NÃO | 2033-11-01 03:00 |  | A | Futura | CC | C |  | N
3673 | RIOPAR-GO138 | EQUATORIAL GO | NÃO | 2033-05-01 03:00 |  | A | Futura | CC | A |  | S | S
3676 | UNIVER-SP138 | CPFL PAULISTA | NÃO | 2024-01-01 03:00 |  | A | Efetiva | CC | A |  | S | S
3677 | ARAC-5-SP138 | CPFL PAULISTA | NÃO | 2023-03-01 03:00 |  | A | Efetiva | CC | A |  | S | S
3678 | SJRP-7-SP138 | CPFL PAULISTA | NÃO | 2024-05-01 03:00 |  | A | Efetiva | CC | A |  | S | S
3680 | SE-RJ--DF069 | CEB D | NÃO | 2030-11-01 03:00 |  | A | Futura | -- |  |  | N
3681 | JACI---SP069 | CPFL PAULISTA | NÃO | 2023-01-01 03:00 |  | A | Efetiva | CC | A |  | S | S
3683 | E-BA---DF069 | CEB D | NÃO | 2029-11-01 03:00 |  | A | Futura | -- |  |  | N
3684 | MORADA-SP088 | CPFL PIRATININGA | NÃO | 2023-01-01 03:00 |  | A | Efetiva | CC | A |  | S | S
3685 | IND4ES-SP088 | CPFL PIRATININGA | NÃO | 2026-05-01 03:00 |  | A | Efetiva | CC | A |  | S | S
3686 | TANAB2-SP138 | CPFL PAULISTA | NÃO | 2025-09-01 03:00 |  | A | Efetiva | CC | A |  | S | S
3687 | CAFZAL-SP088 | CPFL PIRATININGA | NÃO | 2026-05-01 03:00 |  | A | Efetiva | CC | A |  | S | S
3688 | JACAR2-SP088 | CPFL SANTA CRUZ | NÃO | 2025-09-01 03:00 |  | A | Efetiva | CC | A |  | S | S
3689 | SE--AN-DF013 | CEB D | NÃO | 2036-11-01 03:00 |  | A | Futura | CC | C |  | N
3690 | VALPA2-SP138 | CPFL PAULISTA | NÃO | 2026-09-01 03:00 |  | A | Futura | CC | A |  | S | S
3693 | BELAV-BIO138 | CPFL PAULISTA | NÃO | 2023-04-01 03:00 |  | A | Efetiva | CC | C |  | N | N
3698 | B.LEST-DF138 | FURNAS | NÃO | 2016-12-01 03:00 |  | A | Efetiva | -- |  |  | N
3699 | B.LEST-DF500 | FURNAS | NÃO | 2016-12-01 03:00 |  | A | Efetiva | -- |  |  | N
3700 | RBOIS--GO138 | EQUATORIAL GO | NÃO | 2000-01-01 03:00 |  | A | Efetiva | CC | A |  | S | S
3702 | C.ALTA-GO138 | EQUATORIAL GO | NÃO | 2000-01-01 03:00 |  | A | Efetiva | CC | A |  | S | S
3703 | PERTAP-GO138 | EQUATORIAL GO | NÃO | 2000-01-01 03:00 |  | A | Efetiva | CC | C |  | N
3706 | ACREUN-GO138 | EQUATORIAL GO | NÃO | 2007-04-01 03:00 |  | A | Efetiva | -- |  |  | N
3708 | ESPORA-GO138 | EQUATORIAL GO | NÃO | 2000-01-01 03:00 |  | A | Efetiva | -- |  |  | N
3710 | INDEPE-GO138 | EQUATORIAL GO | NÃO | 2000-01-01 03:00 |  | A | Efetiva | CC | A |  | S | S
3712 | SGENOV-GO138 | EQUATORIAL GO | NÃO | 2020-12-01 03:00 |  | A | Efetiva | CC | C |  | N
3714 | CARAJA-GO230 | EQUATORIAL GO | NÃO | 2008-08-01 03:00 |  | A | Efetiva | -- |  |  | N
3715 | CARAJA-GO138 | EQUATORIAL GO | NÃO | 2008-08-01 03:00 |  | A | Efetiva | CC | A |  | S | S
3721 | SANTAN-GO138 | EQUATORIAL GO | NÃO | 2018-05-01 03:00 |  | A | Efetiva | CC | A |  | S | S
3723 | PIRINE-GO230 | EQUATORIAL GO | NÃO | 2006-05-01 03:00 |  | A | Efetiva | -- |  |  | N
3724 | PIRINE-GO138 | EQUATORIAL GO | NÃO | 2006-05-01 03:00 |  | A | Efetiva | -- |  |  | N | N
3725 | UTPALM-GO230 | OUTROS | NÃO | 2014-06-01 03:00 |  | A | Efetiva | -- |  |  | N
3726 | PIRIN2-GO000 | OUTROS | NÃO | 2014-06-01 03:00 |  | A | Efetiva | -- |  |  | N
3727 | R.VERM-GO138 | EQUATORIAL GO | NÃO | 2000-01-01 03:00 |  | A | Efetiva | CC | A |  | S | S
3729 | PAMPLO-DF138 | EQUATORIAL GO | NÃO | 2000-01-01 03:00 |  | A | Efetiva | CC | A |  | S | S
3730 | CRISTA-DF138 | EQUATORIAL GO | NÃO | 2007-01-01 03:00 |  | A | Efetiva | CC | A |  | S | S
3731 | EST.DA-GO138 | EQUATORIAL GO | NÃO | 2020-12-01 03:00 |  | A | Efetiva | CC | C |  | N
3733 | SADESC-GO138 | EQUATORIAL GO | NÃO | 2020-10-01 03:00 |  | A | Efetiva | CC | C |  | N
3735 | DSCTAP-GO138 | EQUATORIAL GO | NÃO | 2000-01-01 03:00 |  | A | Efetiva | -- |  |  | N
3736 | DSCPSN-GO138 | EQUATORIAL GO | NÃO | 2000-01-01 03:00 |  | A | Efetiva | CC | C |  | N
3738 | SENCAN-GO138 | EQUATORIAL GO | NÃO | 2000-01-01 03:00 |  | A | Efetiva | CC | A |  | S | S
3739 | PRE----SP138 | ENEL SP | NÃO | 2000-01-01 03:00 |  | A | Efetiva | CC | C |  | N
3740 | PALMEIUTE099 | OUTROS | NÃO | 2013-01-01 03:00 |  | A | Efetiva | -- |  |  | N
3741 | RIVIER-GO138 | FURNAS | NÃO | 2021-11-01 03:00 |  | A | Efetiva | -- |  |  | N
3742 | RVRTR1-GO013 | EQUATORIAL GO | NÃO | 2023-05-01 03:00 |  | A | Efetiva | CC | A |  | S | S
3743 | AREIAO-GO013 | EQUATORIAL GO | NÃO | 2029-11-01 03:00 |  | A | Futura | CC | A |  | S | S
3744 | ESPORAUHE | EQUATORIAL GO | NÃO | 2000-01-01 03:00 |  | A | Efetiva | -- |  |  | N
3745 | S.CALD-GO138 | EQUATORIAL GO | NÃO | 2012-07-01 03:00 |  | A | Efetiva | CC | A |  | S | S
3746 | ETV----GO138 | EQUATORIAL GO | NÃO | 2009-09-01 03:00 |  | A | Efetiva | CC | C |  | N
3747 | AREIAO-GO138 | EQUATORIAL GO | NÃO | 2028-11-01 03:00 |  | A | Futura | -- |  |  | N
3748 | MOSQUI-GO138 | EQUATORIAL GO | NÃO | 2006-11-01 03:00 |  | A | Efetiva | -- |  |  | N
3749 | MOS-G2-GO013 | EQUATORIAL GO | NÃO | 2000-01-01 03:00 |  | A | Efetiva | CC | G | Mosquitão [PCH.PH.GO.028541-2.01] | N
3752 | CIBA--BIO013 | EQUATORIAL GO | NÃO | 2010-01-01 03:00 |  | A | Efetiva | -- |  |  | N
3753 | ANHANG-GO013 | EQUATORIAL GO | NÃO | 2015-02-01 03:00 |  | A | Efetiva | -- |  |  | N | N
3754 | DAIA---GO034 | EQUATORIAL GO | NÃO | 2016-01-01 03:00 |  | A | Efetiva | CC | A |  | S | S
3757 | CIBA---GO138 | OUTROS | NÃO | 2010-01-01 03:00 |  | A | Efetiva | -- |  |  | N
3758 | CERRAD-GO138 | OUTROS | NÃO | 2010-01-01 03:00 |  | A | Efetiva | -- |  |  | N
3759 | QUE-G3-GO138 | EQUATORIAL GO | NÃO | 2012-03-01 03:00 |  | A | Efetiva | CC | G | Queixada [PCH.PH.GO.030272-4.01] | N
3760 | CATAL--MG069 | EQUATORIAL GO | NÃO | 2011-05-01 03:00 |  | A | Efetiva | CC | A |  | S | S
3761 | ULTRAF-GO138 | EQUATORIAL GO | NÃO | 2011-05-01 03:00 |  | A | Efetiva | CC | C |  | N
3762 | NIQUEL-GO069 | EQUATORIAL GO | NÃO | 2013-07-01 03:00 |  | A | Efetiva | CC | A |  | S | S
3769 | G.LES4-GO013 | EQUATORIAL GO | NÃO | 2016-12-01 03:00 |  | A | Efetiva | CC | A |  | S | S
3770 | VILCOR-GO138 | EQUATORIAL GO | NÃO | 2014-01-01 03:00 |  | A | Efetiva | CC | A |  | S | S
3771 | BOA-G3-GO138 | EQUATORIAL GO | NÃO | 2015-01-01 03:00 |  | A | Efetiva | CC | G | São Martinho Boa Vista [UTE.AI.GO.051982-0.01] | N
3772 | CAI-G3-GO138 | EQUATORIAL GO | NÃO | 2015-01-01 03:00 |  | A | Efetiva | CC | G | Santo Antônio do Caiapó [PCH.PH.GO.029119-6.01] | N
3773 | PIRESR-GO138 | EQUATORIAL GO | NÃO | 2015-01-01 03:00 |  | A | Efetiva | CC | A |  | S | S
3774 | JUSSAR-GO138 | EQUATORIAL GO | NÃO | 2015-01-01 03:00 |  | A | Efetiva | CC | A |  | S | S
3775 | ACREUN-GO069 | EQUATORIAL GO | NÃO | 2015-01-01 03:00 |  | A | Efetiva | CC | A |  | S | S
3776 | CARAJA-GO069 | EQUATORIAL GO | NÃO | 2015-01-01 03:00 |  | A | Efetiva | CC | A |  | S | S
3777 | CARTA--GO138 | EQUATORIAL GO | NÃO | 2015-01-01 03:00 |  | A | Efetiva | CC | C |  | N
3778 | TAMBOR-GO138 | EQUATORIAL GO | NÃO | 2015-01-01 03:00 |  | A | Efetiva | -- |  |  | N
3779 | TAM-G3-GO006 | EQUATORIAL GO | NÃO | 2015-01-01 03:00 |  | A | Efetiva | CC | G | Tamboril [PCH.PH.GO.029648-1.01] | N
3781 | CAOA---GO138 | EQUATORIAL GO | NÃO | 2018-01-01 03:00 |  | A | Efetiva | CC | C |  | N
3782 | RENIC--GO138 | EQUATORIAL GO | NÃO | 2015-01-01 03:00 |  | A | Efetiva | -- |  |  | N
3783 | REN-G3-GO006 | EQUATORIAL GO | NÃO | 2015-01-01 03:00 |  | A | Efetiva | CC | G | Rênic [PCH.PH.GO.029663-5.01] | N
3785 | NVG-G3-GO069 | EQUATORIAL GO | NÃO | 2016-06-01 03:00 |  | A | Efetiva | CC | G | NG Bioenergia I [UTE.AI.GO.031033-6.01] | N
3787 | IPEGUA-GO138 | EQUATORIAL GO | NÃO | 2017-06-01 03:00 |  | A | Efetiva | CC | A |  | S | S
3789 | APAREC-GO138 | EQUATORIAL GO | NÃO | 2022-12-01 03:00 |  | A | Efetiva | CC | A |  | S | S
3795 | OL1TAP-RJ138 | LIGHT | NÃO | 2011-01-01 03:00 |  | A | Efetiva | -- |  |  | N
3796 | OL2TAP-RJ138 | LIGHT | NÃO | 2011-01-01 03:00 |  | A | Efetiva | -- |  |  | N
3797 | LAJ-G3-RJ013 | LIGHT | NÃO | 2018-05-01 03:00 |  | A | Efetiva | CC | G | Lajes (Fontes Velha) [PCH.PH.RJ.001306-4.01] | N
3801 | AGUAI--SP138 | ELEKTRO | NÃO | 2000-01-01 03:00 |  | A | Efetiva | CC | A |  | S | S
3802 | ARARA1-SP138 | ELEKTRO | NÃO | 2000-01-01 03:00 |  | A | Efetiva | CC | A |  | S | S
3803 | ARARA2-SP138 | ELEKTRO | NÃO | 2000-01-01 03:00 |  | A | Efetiva | CC | A |  | S | S
3804 | ARTUR1-SP138 | ELEKTRO | NÃO | 2000-01-01 03:00 |  | A | Efetiva | CC | A |  | S | S
3805 | CONCHA-SP138 | ELEKTRO | NÃO | 2000-01-01 03:00 |  | A | Efetiva | CC | A |  | S | S
3806 | CORDEI-SP138 | ELEKTRO | NÃO | 2000-01-01 03:00 |  | A | Efetiva | CC | A |  | S | S
3807 | SJBV-E-SP138 | ELEKTRO | NÃO | 2000-01-01 03:00 |  | A | Efetiva | CC | C |  | N
3808 | IRACE1-SP138 | ELEKTRO | NÃO | 2000-01-01 03:00 |  | A | Efetiva | CC | A |  | S | S
3809 | LEME---SP138 | ELEKTRO | NÃO | 2000-01-01 03:00 |  | A | Efetiva | CC | A |  | S | S
3810 | LIMEI1-SP138 | ELEKTRO | NÃO | 2000-01-01 03:00 |  | A | Efetiva | CC | A |  | S | S
3811 | LIME2--SP138 | ELEKTRO | NÃO | 2000-01-01 03:00 |  | A | Efetiva | CC | A |  | S | S
3812 | LIMEI3-SP138 | ELEKTRO | NÃO | 2000-01-01 03:00 |  | A | Efetiva | CC | A |  | S | S
3813 | LIMEI4-SP138 | ELEKTRO | NÃO | 2000-01-01 03:00 |  | A | Efetiva | CC | A |  | S | S
3814 | LIMEI5-SP138 | ELEKTRO | NÃO | 2000-01-01 03:00 |  | A | Efetiva | CC | A |  | S | S
3815 | MGUA-M-SP138 | ELEKTRO | NÃO | 2000-01-01 03:00 |  | A | Efetiva | CC | C |  | N
3816 | MGUAC1-SP138 | ELEKTRO | NÃO | 2000-01-01 03:00 |  | A | Efetiva | CC | A |  | S | S
3817 | MGUAC2-SP138 | ELEKTRO | NÃO | 2000-01-01 03:00 |  | A | Efetiva | CC | A |  | S | S
3818 | MMRIM1-SP138 | ELEKTRO | NÃO | 2000-01-01 03:00 |  | A | Efetiva | CC | A |  | S | S
3819 | MMRIM2-SP138 | ELEKTRO | NÃO | 2000-01-01 03:00 |  | A | Efetiva | CC | A |  | S | S
3820 | PIRAS1-SP138 | ELEKTRO | NÃO | 2000-01-01 03:00 |  | A | Efetiva | CC | A |  | S | S
3821 | PIRA2--SP138 | ELEKTRO | NÃO | 2000-01-01 03:00 |  | A | Efetiva | CC | A |  | S | S
3822 | PFERRE-SP138 | ELEKTRO | NÃO | 2000-01-01 03:00 |  | A | Efetiva | CC | A |  | S | S
3823 | INGRED-SP138 | ELEKTRO | NÃO | 2000-01-01 03:00 |  | A | Efetiva | CC | C |  | N
3824 | RCLAR1-SP138 | ELEKTRO | NÃO | 2000-01-01 03:00 |  | A | Efetiva | CC | A |  | S | S
3825 | RCLAR2-SP138 | ELEKTRO | NÃO | 2000-01-01 03:00 |  | A | Efetiva | CC | A |  | S | S
3826 | RCLAR3-SP138 | ELEKTRO | NÃO | 2000-01-01 03:00 |  | A | Efetiva | CC | A |  | S | S
3827 | SJBV1--SP138 | ELEKTRO | NÃO | 2000-01-01 03:00 |  | A | Efetiva | CC | A |  | S | S
3828 | SCPALM-SP138 | ELEKTRO | NÃO | 2000-01-01 03:00 |  | A | Efetiva | CC | A |  | S | S
3829 | SRPA4--SP138 | ELEKTRO | NÃO | 2000-01-01 03:00 |  | A | Efetiva | CC | A |  | S | S
3830 | SAPOS1-SP138 | ELEKTRO | NÃO | 2000-01-01 03:00 |  | A | Efetiva | CC | A |  | S | S
3831 | TAMBAU-SP138 | ELEKTRO | NÃO | 2000-01-01 03:00 |  | A | Efetiva | CC | A |  | S | S
3832 | VGSUL--SP138 | ELEKTRO | NÃO | 2000-01-01 03:00 |  | A | Efetiva | CC | A |  | S | S
3833 | ECOE-V-SP138 | ELEKTRO | NÃO | 2000-01-01 03:00 |  | A | Efetiva | CC | C |  | N
3834 | LIME-A-SP138 | ELEKTRO | NÃO | 2000-01-01 03:00 |  | A | Efetiva | CC | C |  | N
3835 | LIME-R-SP138 | ELEKTRO | NÃO | 2000-01-01 03:00 |  | A | Efetiva | CC | C |  | N
3836 | PIRA-P-SP138 | ELEKTRO | NÃO | 2000-01-01 03:00 |  | A | Efetiva | CC | C |  | N
3837 | DELTA--SP138 | ELEKTRO | NÃO | 2009-01-01 03:00 |  | A | Efetiva | CC | C |  | N
3838 | CRESC-BIO138 | ELEKTRO | NÃO | 2000-01-01 03:00 |  | A | Efetiva | CC | C |  | N
3839 | PIONE-BIO138 | ELEKTRO | NÃO | 2000-01-01 03:00 |  | A | Efetiva | CC | C |  | N
3840 | ANC----SP138 | ELEKTRO | NÃO | 2000-01-01 03:00 |  | A | Efetiva | CC | C |  | N
3841 | ARUJA--SP138 | ELEKTRO | NÃO | 2000-01-01 03:00 |  | A | Efetiva | CC | A |  | S | S
3842 | ATIBA1-SP138 | ELEKTRO | NÃO | 2000-01-01 03:00 |  | A | Efetiva | CC | A |  | S | S
3843 | ATIBA3-SP138 | ELEKTRO | NÃO | 2000-01-01 03:00 |  | A | Efetiva | CC | A |  | S | S
3844 | BERTI1-SP138 | ELEKTRO | NÃO | 2000-01-01 03:00 |  | A | Efetiva | CC | A |  | S | S
3845 | BERTI2-SP138 | ELEKTRO | NÃO | 2000-01-01 03:00 |  | A | Efetiva | CC | A |  | S | S
3846 | BERTI3-SP138 | ELEKTRO | NÃO | 2000-01-01 03:00 |  | A | Efetiva | CC | A |  | S | S
3847 | BJPERD-SP138 | ELEKTRO | NÃO | 2000-01-01 03:00 |  | A | Efetiva | CC | A |  | S | S
3848 | CABRE--SP138 | ELEKTRO | NÃO | 2000-01-01 03:00 |  | A | Efetiva | CC | A |  | S | S
3849 | CAIERA-SP138 | ELEKTRO | NÃO | 2000-01-01 03:00 |  | A | Efetiva | CC | A |  | S | S
3850 | CJORDA-SP138 | ELEKTRO | NÃO | 2000-01-01 03:00 |  | A | Efetiva | CC | A |  | S | S
3851 | FMORAT-SP138 | ELEKTRO | NÃO | 2000-01-01 03:00 |  | A | Efetiva | CC | A |  | S | S
3852 | FROCHA-SP138 | ELEKTRO | NÃO | 2000-01-01 03:00 |  | A | Efetiva | CC | A |  | S | S
3853 | GUARU1-SP138 | ELEKTRO | NÃO | 2000-01-01 03:00 |  | A | Efetiva | CC | A |  | S | S
3854 | GUARU2-SP138 | ELEKTRO | NÃO | 2000-01-01 03:00 |  | A | Efetiva | CC | A |  | S | S
3855 | GUARU3-SP138 | ELEKTRO | NÃO | 2000-01-01 03:00 |  | A | Efetiva | CC | A |  | S | S
3856 | S.ISAB-SP088 | ELEKTRO | NÃO | 2000-01-01 03:00 |  | A | Efetiva | CC | A |  | S | S
3857 | I.BELA-SP138 | ELEKTRO | NÃO | 2000-01-01 03:00 |  | A | Efetiva | CC | A |  | S | S
3858 | JARI---SP138 | ELEKTRO | NÃO | 2000-01-01 03:00 |  | A | Efetiva | CC | A |  | S | S
3859 | SISA-K-SP088 | ELEKTRO | NÃO | 2000-01-01 03:00 |  | A | Efetiva | CC | C |  | N
3860 | CAIE-N-SP138 | ELEKTRO | NÃO | 2000-01-01 03:00 |  | A | Efetiva | CC | C |  | N
3861 | MAIRIP-SP138 | ELEKTRO | NÃO | 2000-01-01 03:00 |  | A | Efetiva | CC | A |  | S | S
3862 | CAIE-M-SP138 | ELEKTRO | NÃO | 2000-01-01 03:00 |  | A | Efetiva | CC | C |  | N
3863 | PARAIB-SP138 | ELEKTRO | NÃO | 2000-01-01 03:00 |  | A | Efetiva | CC | A |  | S | S
3864 | GUARAT-SP138 | ELEKTRO | NÃO | 2000-01-01 03:00 |  | A | Efetiva | CC | C |  | N
3865 | S.INES-SP138 | ELEKTRO | NÃO | 2000-01-01 03:00 |  | A | Efetiva | CC | C |  | N
3866 | UBAT1--SP138 | ELEKTRO | NÃO | 2000-01-01 03:00 |  | A | Efetiva | CC | A |  | S | S
3867 | UBAT2--SP138 | ELEKTRO | NÃO | 2000-01-01 03:00 |  | A | Efetiva | CC | A |  | S | S
3868 | IGARA1-SP088 | ELEKTRO | NÃO | 2000-01-01 03:00 |  | A | Efetiva | CC | A |  | S | S
3869 | GUAR-D-SP138 | ELEKTRO | NÃO | 2000-01-01 03:00 |  | A | Efetiva | CC | C |  | N
3871 | CABRE2-SP138 | ELEKTRO | NÃO | 2000-01-01 03:00 |  | A | Efetiva | CC | A |  | S | S
3873 | FROCH2-SP138 | ELEKTRO | NÃO | 2015-01-01 03:00 |  | A | Efetiva | CC | A |  | S | S
3874 | CERQUL-SP138 | ELEKTRO | NÃO | 2009-07-01 03:00 |  | A | Efetiva | CC | A |  | S | S
3875 | PACAEM-SP069 | ELEKTRO | NÃO | 2009-01-01 03:00 |  | A | Efetiva | CC | A |  | S | S
3876 | T.PAUL-SP069 | ELEKTRO | NÃO | 2000-01-01 03:00 |  | A | Efetiva | CC | A |  | S | S
3877 | PANORA-SP069 | ELEKTRO | NÃO | 2000-01-01 03:00 |  | A | Efetiva | CC | A |  | S | S
3878 | SFESUL-SP138 | ELEKTRO | NÃO | 2000-01-01 03:00 |  | A | Efetiva | CC | A |  | S | S
3879 | POPULI-SP069 | ELEKTRO | NÃO | 2000-01-01 03:00 |  | A | Efetiva | CC | A |  | S | S
3880 | INDIAP-SP069 | ELEKTRO | NÃO | 2000-01-01 03:00 |  | A | Efetiva | CC | A |  | S | S
3881 | A.VERM-SP138 | ELEKTRO | NÃO | 2000-01-01 03:00 |  | A | Efetiva | CC | A |  | S | S
3882 | ANDRAD-SP138 | ELEKTRO | NÃO | 2000-01-01 03:00 |  | A | Efetiva | CC | A |  | S | S
3883 | N.AVAN-SP138 | ELEKTRO | NÃO | 2000-01-01 03:00 |  | A | Efetiva | CC | A |  | S | S
3884 | CAPIV--SP138 | ELEKTRO | NÃO | 2000-01-01 03:00 |  | A | Efetiva | CC | A |  | S | S
3885 | CAR-EKBIO138 | ELEKTRO | NÃO | 2000-01-01 03:00 |  | A | Efetiva | CC | A |  | S | S
3886 | CASTI--SP138 | ELEKTRO | NÃO | 2000-01-01 03:00 |  | A | Efetiva | CC | A |  | S | S
3887 | DRACE2-SP138 | ELEKTRO | NÃO | 2000-01-01 03:00 |  | A | Efetiva | CC | A |  | S | S
3888 | FERNA1-SP138 | ELEKTRO | NÃO | 2000-01-01 03:00 |  | A | Efetiva | CC | A |  | S | S
3889 | FLORIDBIO138 | ELEKTRO | NÃO | 2000-01-01 03:00 |  | A | Efetiva | CC | A |  | S | S
3890 | I.SOLT-SP138 | ELEKTRO | NÃO | 2000-01-01 03:00 |  | A | Efetiva | CC | A |  | S | S
3891 | JAL-EK-SP138 | ELEKTRO | NÃO | 2000-01-01 03:00 |  | A | Efetiva | CC | A |  | S | S
3892 | JUPI---SP138 | ELEKTRO | NÃO | 2000-01-01 03:00 |  | A | Efetiva | CC | A |  | S | S
3893 | MIRA-P-SP138 | ELEKTRO | NÃO | 2000-01-01 03:00 |  | A | Efetiva | CC | A |  | S | S
3894 | P.DOES-SP138 | ELEKTRO | NÃO | 2000-01-01 03:00 |  | A | Efetiva | CC | A |  | S | S
3895 | PBARRE-SP138 | ELEKTRO | NÃO | 2000-01-01 03:00 |  | A | Efetiva | CC | A |  | S | S
3896 | PIRAPZ-SP138 | ELEKTRO | NÃO | 2000-01-01 03:00 |  | A | Efetiva | CC | A |  | S | S
3897 | P.PRIM-SP138 | ELEKTRO | NÃO | 2000-01-01 03:00 |  | A | Efetiva | CC | A |  | S | S
3898 | ROSAN--SP138 | ELEKTRO | NÃO | 2000-01-01 03:00 |  | A | Efetiva | CC | A |  | S | S
3899 | TAQUA--SP138 | ELEKTRO | NÃO | 2000-01-01 03:00 |  | A | Efetiva | CC | A |  | S | S
3900 | 3IRMA--SP138 | ELEKTRO | NÃO | 2000-01-01 03:00 |  | A | Efetiva | CC | A |  | S | S
3901 | 3.LAGO-MS138 | ELEKTRO | NÃO | 2000-01-01 03:00 |  | A | Efetiva | CC | A |  | S | S
3902 | MACAUB-SP069 | ELEKTRO | NÃO | 2000-01-01 03:00 |  | A | Efetiva | CC | A |  | S | S
3903 | VOT-EK-SP138 | ELEKTRO | NÃO | 2000-01-01 03:00 |  | A | Efetiva | CC | A |  | S | S
3904 | FORMIG-SP138 | ELEKTRO | NÃO | 2000-01-01 03:00 |  | A | Efetiva | CC | C |  | N
3905 | SERRAN-SP138 | ELEKTRO | NÃO | 2009-01-01 03:00 |  | A | Efetiva | CC | C |  | N
3906 | CAJATI-SP138 | ELEKTRO | NÃO | 2009-01-01 03:00 |  | A | Efetiva | CC | A |  | S | S
3907 | VOTUP2-SP069 | ELEKTRO | NÃO | 2000-01-01 03:00 |  | A | Efetiva | -- |  |  | N
3908 | RIOLAN-SP069 | ELEKTRO | NÃO | 2000-01-01 03:00 |  | A | Efetiva | CC | A |  | S | S
3909 | PFARI-BIO069 | ELEKTRO | NÃO | 2000-01-01 03:00 |  | A | Efetiva | CC | A |  | S | S
3910 | COELHO-SP138 | ELEKTRO | NÃO | 2022-07-01 03:00 |  | A | Efetiva | CC | A |  | S | S
3911 | ACAMP--SP069 | ELEKTRO | NÃO | 2000-01-01 03:00 |  | A | Efetiva | CC | A |  | S | S
3912 | INTER-BIO138 | ELEKTRO | NÃO | 2007-09-01 03:00 |  | A | Efetiva | -- |  |  | N
3915 | AURIFL-SP069 | ELEKTRO | NÃO | 2009-01-01 03:00 |  | A | Efetiva | CC | A |  | S | S
3916 | ANGATU-SP138 | ELEKTRO | NÃO | 2000-01-01 03:00 |  | A | Efetiva | CC | A |  | S | S
3917 | BURI---SP138 | ELEKTRO | NÃO | 2000-01-01 03:00 |  | A | Efetiva | CC | A |  | S | S
3918 | C.BONI-SP138 | ELEKTRO | NÃO | 2000-01-01 03:00 |  | A | Efetiva | CC | A |  | S | S
3919 | CERQUI-SP088 | ELEKTRO | NÃO | 2000-01-01 03:00 |  | A | Efetiva | CC | A |  | S | S
3920 | CESARI-SP138 | ELEKTRO | NÃO | 2000-01-01 03:00 |  | A | Efetiva | CC | A |  | S | S
3921 | CONCHA-SP088 | ELEKTRO | NÃO | 2000-01-01 03:00 |  | A | Efetiva | CC | A |  | S | S
3922 | ITAP-M-SP138 | ELEKTRO | NÃO | 2000-01-01 03:00 |  | A | Efetiva | CC | C |  | N
3923 | ITANH1-SP138 | ELEKTRO | NÃO | 2000-01-01 03:00 |  | A | Efetiva | CC | A |  | S | S
3924 | ITA-EK-SP138 | ELEKTRO | NÃO | 2000-01-01 03:00 |  | A | Efetiva | CC | A |  | S | S
3925 | JUQUI--SP138 | ELEKTRO | NÃO | 2000-01-01 03:00 |  | A | Efetiva | CC | A |  | S | S
3926 | LPAULI-SP138 | ELEKTRO | NÃO | 2000-01-01 03:00 |  | A | Efetiva | CC | A |  | S | S
3927 | MONGAG-SP138 | ELEKTRO | NÃO | 2000-01-01 03:00 |  | A | Efetiva | CC | A |  | S | S
3928 | PERUIB-SP013 | ELEKTRO | NÃO | 2000-01-01 03:00 |  | A | Efetiva | CC | A |  | S | S
3929 | TATUI1-SP088 | ELEKTRO | NÃO | 2000-01-01 03:00 |  | A | Efetiva | CC | A |  | S | S
3930 | TATUI2-SP138 | ELEKTRO | NÃO | 2000-01-01 03:00 |  | A | Efetiva | CC | A |  | S | S
3931 | TIET---SP138 | ELEKTRO | NÃO | 2000-01-01 03:00 |  | A | Efetiva | CC | A |  | S | S
3932 | REG-EK-SP138 | ELEKTRO | NÃO | 2000-01-01 03:00 |  | A | Efetiva | CC | A |  | S | S
3933 | CERQ-P-SP138 | ELEKTRO | NÃO | 2000-01-01 03:00 |  | A | Efetiva | CC | C |  | N
3934 | AJINOM-SP138 | ELEKTRO | NÃO | 2000-01-01 03:00 |  | A | Efetiva | CC | C |  | N
3935 | TATU-A-SP138 | ELEKTRO | NÃO | 2000-01-01 03:00 |  | A | Efetiva | CC | C |  | N
3936 | MIRACA-SP138 | ELEKTRO | NÃO | 2000-01-01 03:00 |  | A | Efetiva | CC | A |  | S | S
3937 | ITANH3-SP138 | ELEKTRO | NÃO | 2000-01-01 03:00 |  | A | Efetiva | CC | A |  | S | S
3938 | ITANH2-SP138 | ELEKTRO | NÃO | 2000-01-01 03:00 |  | A | Efetiva | CC | A |  | S | S
3939 | CANANE-SP138 | ELEKTRO | NÃO | 2009-01-01 03:00 |  | A | Efetiva | CC | A |  | S | S
3940 | PARIQU-SP138 | ELEKTRO | NÃO | 2000-01-01 03:00 |  | A | Efetiva | CC | A |  | S | S
3941 | IGUAPE-SP138 | ELEKTRO | NÃO | 2000-01-01 03:00 |  | A | Efetiva | CC | A |  | S | S
3942 | RGRAND-SP138 | ELEKTRO | NÃO | 2009-01-01 03:00 |  | A | Efetiva | CC | C |  | N
3943 | GUAPIA-SP138 | ELEKTRO | NÃO | 2009-01-01 03:00 |  | A | Efetiva | CC | A |  | S | S
3944 | APIAI--SP138 | ELEKTRO | NÃO | 2009-01-01 03:00 |  | A | Efetiva | CC | A |  | S | S
3945 | C.CORR-SP138 | ELEKTRO | NÃO | 2009-01-01 03:00 |  | A | Efetiva | CC | C |  | N
3946 | ITARA1-SP069 | ELEKTRO | NÃO | 2000-01-01 03:00 |  | A | Efetiva | CC | A |  | S | S
3947 | BSUCES-SP069 | ELEKTRO | NÃO | 2000-01-01 03:00 |  | A | Efetiva | CC | A |  | S | S
3948 | ITAPOR-SP069 | ELEKTRO | NÃO | 2000-01-01 03:00 |  | A | Efetiva | CC | A |  | S | S
3949 | PETOL2-SP138 | ELEKTRO | NÃO | 2009-01-01 03:00 |  | A | Efetiva | CC | A |  | S | S
3950 | LUK----SP138 | ELEKTRO | NÃO | 2009-01-01 03:00 |  | A | Efetiva | CC | C |  | N
3951 | CARMAR-RJ138 | LIGHT | NÃO | 2010-10-01 03:00 |  | A | Efetiva | CC | A |  | S | S
3952 | MARAPI-RJ138 | LIGHT | NÃO | 2009-09-01 03:00 |  | A | Efetiva | CC | A |  | S | S
3953 | REALEN-RJ138 | LIGHT | NÃO | 2029-05-01 03:00 |  | A | Futura | CC | C |  | N
3954 | ITAGUA-RJ138 | LIGHT | NÃO | 2010-10-01 03:00 |  | A | Efetiva | CC | A |  | S | S
3955 | S.JOAO-RJ138 | LIGHT | NÃO | 2010-10-01 03:00 |  | A | Efetiva | CC | A |  | S | S
3956 | T.COEL-RJ138 | LIGHT | NÃO | 2030-05-01 03:00 |  | A | Futura | -- |  |  | N
3957 | INFLUE-RJ138 | LIGHT | NÃO | 2011-10-01 03:00 |  | A | Efetiva | CC | A |  | S | S
3958 | CASCAD-RJ138 | LIGHT | NÃO | 2000-01-01 03:00 |  | A | Efetiva | -- |  |  | N
3959 | GARDEN-RJ138 | LIGHT | NÃO | 2011-10-01 03:00 |  | A | Efetiva | CC | A |  | S | S
3960 | RVERT2-GO000 | FURNAS | NÃO | 2000-01-01 03:00 |  | A | Efetiva | -- |  |  | N
3961 | RVERT2-GO013 | FURNAS | NÃO | 2000-01-01 03:00 |  | A | Efetiva | -- |  |  | N
3962 | NFLU-GUTE | OUTROS | NÃO | 2000-01-01 03:00 |  | A | Efetiva | -- |  |  | N
3963 | NFLU-VUTE | OUTROS | NÃO | 2000-01-01 03:00 |  | A | Efetiva | -- |  |  | N
3964 | CBRAV-UHE | FURNAS | NÃO | 2000-01-01 03:00 |  | A | Efetiva | -- |  |  | N
3965 | C.BRAV-GO230 | FURNAS | NÃO | 2000-01-01 03:00 |  | A | Efetiva | -- |  |  | N
3966 | MACAE--RJ345 | OUTROS | NÃO | 2000-01-01 03:00 |  | A | Efetiva | -- |  |  | N
3967 | SSALVA-GO230 | OUTROS | NÃO | 2009-05-01 03:00 |  | A | Efetiva | -- |  |  | N
3968 | SSALV-UHE | OUTROS | NÃO | 2009-05-01 03:00 |  | A | Efetiva | -- |  |  | N
3969 | COCAL2BIO138 | ELEKTRO | NÃO | 2008-09-01 03:00 |  | A | Efetiva | CC | C |  | N
3970 | CORUMB-GO138 | FURNAS | NÃO | 2012-09-01 03:00 |  | A | Efetiva | -- |  |  | N
3971 | RVERT3-GO000 | FURNAS | NÃO | 2012-07-01 03:00 |  | A | Efetiva | -- |  |  | N
3973 | RVERT3-GO013 | FURNAS | NÃO | 2012-07-01 03:00 |  | A | Efetiva | -- |  |  | N
3974 | SEROP-UTE | OUTROS | NÃO | 2000-01-01 03:00 |  | A | Efetiva | -- |  |  | N
3975 | ELETRO-RJ138 | OUTROS | NÃO | 2000-01-01 03:00 |  | A | Efetiva | -- |  |  | N
3977 | TMACAGUTE | OUTROS | NÃO | 2000-01-01 03:00 |  | A | Efetiva | -- |  |  | N
3978 | TMACAVUTE | OUTROS | NÃO | 2000-01-01 03:00 |  | A | Efetiva | -- |  |  | N
3979 | NHANDE-SP069 | ELEKTRO | NÃO | 2009-01-01 03:00 |  | A | Efetiva | CC | A |  | S | S
3980 | SEINTE-RJ138 | LIGHT | NÃO | 2007-01-01 03:00 |  | A | Efetiva | -- |  |  | N
3981 | SGERT--SP138 | ELEKTRO | NÃO | 2015-01-01 03:00 |  | A | Efetiva | CC | A |  | S | S
3982 | TATUI3-SP138 | ELEKTRO | NÃO | 2012-01-01 03:00 |  | A | Efetiva | CC | A |  | S | S
3983 | VCP----MS138 | ELEKTRO | NÃO | 2008-06-01 03:00 |  | A | Efetiva | -- |  |  | N
3984 | PION2-BIO138 | ELEKTRO | NÃO | 2017-08-01 03:00 |  | A | Efetiva | -- |  |  | N
3987 | FERRA-BIO138 | ELEKTRO | NÃO | 2009-01-01 03:00 |  | A | Efetiva | CC | C |  | N
3990 | GSALGA-SP069 | ELEKTRO | NÃO | 2009-01-01 03:00 |  | A | Efetiva | CC | A |  | S | S
3991 | TR1TAP-RJ138 | LIGHT | NÃO | 2007-01-01 03:00 |  | A | Efetiva | -- |  |  | N
3992 | TR2TAP-RJ138 | LIGHT | NÃO | 2007-01-01 03:00 |  | A | Efetiva | -- |  |  | N
3993 | STA-G3-RJ013 | LIGHT | NÃO | 2007-01-01 03:00 |  | A | Efetiva | CC | G | Santa Fé I [PCH.PH.RJ.028752-0.01] | N
3994 | ST.FE--RJ138 | LIGHT | NÃO | 2007-01-01 03:00 |  | A | Efetiva | -- |  |  | N
3995 | BON-G3-RJ013 | LIGHT | NÃO | 2007-01-01 03:00 |  | A | Efetiva | CC | G | Bonfante [PCH.PH.MG.000291-7.01] | N
3996 | BONFAN-RJ138 | LIGHT | NÃO | 2007-01-01 03:00 |  | A | Efetiva | -- |  |  | N
3997 | MON-G3-RJ013 | LIGHT | NÃO | 2007-01-01 03:00 |  | A | Efetiva | CC | G | Monte Serrat [PCH.PH.RJ.001498-2.01] | N
3998 | M.SERR-RJ138 | LIGHT | NÃO | 2007-01-01 03:00 |  | A | Efetiva | -- |  |  | N
3999 | PAR-G3-RJ013 | LIGHT | NÃO | 2011-12-01 03:00 |  | A | Efetiva | CC | G | Paracambi [PCH.PH.RJ.001959-3.01] | N
4000 | PRCTAP-RJ138 | LIGHT | NÃO | 2011-12-01 03:00 |  | A | Efetiva | -- |  |  | N
4001 | NEPOMU-MG138 | CEMIG D | NÃO | 2000-01-01 03:00 |  | A | Efetiva | CC | A |  | S | S
4002 | TPONT1-MG138 | CEMIG D | NÃO | 2000-01-01 03:00 |  | A | Efetiva | CC | A |  | S | S
4003 | VARGI1-MG138 | CEMIG D | NÃO | 2000-01-01 03:00 |  | A | Efetiva | CC | A |  | S | S
4004 | VARGI2-MG138 | CEMIG D | NÃO | 2000-01-01 03:00 |  | A | Efetiva | CC | A |  | S | S
4005 | TCORA2-MG138 | CEMIG D | NÃO | 2000-01-01 03:00 |  | A | Efetiva | CC | A |  | S | S
4006 | CAMBQ1-MG138 | CEMIG D | NÃO | 2000-01-01 03:00 |  | A | Efetiva | CC | A |  | S | S
4007 | SLOUR1-MG138 | CEMIG D | NÃO | 2000-01-01 03:00 |  | A | Efetiva | CC | A |  | S | S
4008 | CAXAM1-MG138 | CEMIG D | NÃO | 2000-01-01 03:00 |  | A | Efetiva | CC | A |  | S | S
4009 | MIND1--MG138 | CEMIG D | NÃO | 2000-01-01 03:00 |  | A | Efetiva | CC | A |  | S | S
4010 | TCOR1--MG138 | CEMIG D | NÃO | 2000-01-01 03:00 |  | A | Efetiva | CC | A |  | S | S
4011 | PARAIS-MG138 | CEMIG D | NÃO | 2006-09-01 03:00 |  | A | Efetiva | CC | A |  | S | S
4012 | VPALT3-MG013 | CEMIG D | NÃO | 2000-01-01 03:00 |  | A | Efetiva | -- |  |  | N
4013 | VPALT3-MG000 | CEMIG D | NÃO | 2000-01-01 03:00 |  | A | Efetiva | -- |  |  | N
4014 | VPALT4-MG000 | CEMIG D | NÃO | 2000-01-01 03:00 |  | A | Efetiva | -- |  |  | N
4015 | VPALT5-MG000 | CEMIG D | NÃO | 2000-01-01 03:00 |  | A | Efetiva | -- |  |  | N
4016 | PIDACAUHE | CEMIG D | NÃO | 2000-01-01 03:00 |  | A | Efetiva | -- |  |  | N
4017 | PICADA-MG138 | CEMIG D | NÃO | 2000-01-01 03:00 |  | A | Efetiva | -- |  |  | N
4018 | CPM----MG138 | CEMIG D | NÃO | 2000-01-01 03:00 |  | A | Efetiva | CC | C |  | N
4019 | SGOTAD-MG138 | CEMIG D | NÃO | 2012-12-01 03:00 |  | A | Efetiva | CC | A |  | S | S
4020 | PNOVA--MG138 | CEMIG D | NÃO | 2000-01-01 03:00 |  | A | Efetiva | CC | A |  | S | S
4021 | MATOZ1-MG138 | CEMIG D | NÃO | 2000-01-01 03:00 |  | A | Efetiva | CC | A |  | S | S
4022 | PLE3-1-MG138 | CEMIG D | NÃO | 2000-01-01 03:00 |  | A | Efetiva | CC | A |  | S | S
4023 | VESPA1-MG138 | CEMIG D | NÃO | 2000-01-01 03:00 |  | A | Efetiva | CC | C |  | N
4024 | NEV2-1-MG138 | CEMIG D | NÃO | 2000-01-01 03:00 |  | A | Efetiva | CC | A |  | S | S
4025 | SLU2-1-MG138 | CEMIG D | NÃO | 2000-01-01 03:00 |  | A | Efetiva | CC | A |  | S | S
4026 | PAMPU1-MG138 | CEMIG D | NÃO | 2000-01-01 03:00 |  | A | Efetiva | CC | A |  | S | S
4027 | VESPA2-MG138 | CEMIG D | NÃO | 2000-01-01 03:00 |  | A | Efetiva | -- |  |  | N
4028 | VESPA2-MG500 | CEMIG D | NÃO | 2000-01-01 03:00 |  | A | Efetiva | -- |  |  | N
4029 | NGRAN1-MG138 | CEMIG D | NÃO | 2000-01-01 03:00 |  | A | Efetiva | CC | A |  | S | S
4030 | COMIC1-MG138 | CEMIG D | NÃO | 2000-01-01 03:00 |  | A | Efetiva | CC | C |  | N
4031 | SLAGO3BIO138 | CEMIG D | NÃO | 2000-01-01 03:00 | 2027-08-31 03:00 | A | Efetiva | CC | A |  | S | S
4032 | SLAGO2-MG138 | CEMIG D | NÃO | 2000-01-01 03:00 |  | A | Efetiva | CC | A |  | S | S
4033 | SLAGO1-MG138 | CEMIG D | NÃO | 2000-01-01 03:00 |  | A | Efetiva | CC | A |  | S | S
4034 | MOCAMB-MG138 | CEMIG D | NÃO | 2013-07-01 03:00 |  | A | Efetiva | CC | A |  | S | S
4036 | BETIM4-MG138 | CEMIG D | NÃO | 2000-01-01 03:00 |  | A | Efetiva | CC | A |  | S | S
4037 | UNAI2--MG138 | CEMIG D | NÃO | 2000-01-01 03:00 |  | A | Efetiva | CC | A |  | S | S
4038 | UNAI3--MG138 | CEMIG D | NÃO | 2000-01-01 03:00 |  | A | Efetiva | CC | A |  | S | S
4039 | QUEIMAUHE | CEMIG D | NÃO | 2000-01-01 03:00 |  | A | Efetiva | -- |  |  | N
4040 | B.BRAN-MG345 | SAMARCO GERMANO | NÃO | 2011-10-01 03:00 |  | A | Efetiva | -- |  |  | N
4041 | QUEIMA-MG138 | CEMIG D | NÃO | 2000-01-01 03:00 |  | A | Efetiva | CC | A |  | S | S
4042 | AIMOREUHE | CEMIG D | NÃO | 2000-01-01 03:00 |  | A | Efetiva | -- |  |  | N
4043 | AIMORE-MG230 | CEMIG D | NÃO | 2000-01-01 03:00 |  | A | Efetiva | -- |  |  | N
4044 | FUNGRDUHE | CEMIG D | NÃO | 2000-01-01 03:00 |  | A | Efetiva | -- |  |  | N
4045 | N.SERR-MG138 | CEMIG D | NÃO | 2013-01-01 03:00 |  | A | Efetiva | CC | A |  | S | S
4048 | CLAU2--MG138 | CEMIG D | NÃO | 2014-01-01 03:00 |  | A | Efetiva | CC | A |  | S | S
4049 | PIRAP2-MG500 | OUTROS | NÃO | 2009-07-01 03:00 |  | A | Efetiva | -- |  |  | N
4050 | BDESP3-MG500 | CEMIG D | NÃO | 2000-01-01 03:00 |  | A | Efetiva | -- |  |  | N
4051 | PIRAP2-MG345 | CEMIG D | NÃO | 2009-09-01 03:00 |  | A | Efetiva | -- |  |  | N
4052 | AMADO1UHE | CEMIG D | NÃO | 2006-01-01 03:00 |  | A | Efetiva | -- |  |  | N
4053 | AMADO1-MG138 | CEMIG D | NÃO | 2006-01-01 03:00 |  | A | Efetiva | -- |  |  | N
4054 | AMADO2UHE | OUTROS | NÃO | 2007-01-01 03:00 |  | A | Efetiva | -- |  |  | N
4055 | AMADO2-MG138 | OUTROS | NÃO | 2007-01-01 03:00 |  | A | Efetiva | -- |  |  | N
4056 | JFORA2-MG138 | CEMIG D | NÃO | 2014-10-01 03:00 |  | A | Efetiva | CC | A |  | S | S
4057 | JFOR4--MG138 | CEMIG D | NÃO | 2014-10-01 03:00 |  | A | Efetiva | CC | A |  | S | S
4059 | BCOCA4-MG138 | CEMIG D | NÃO | 2013-01-01 03:00 |  | A | Efetiva | CC | A |  | S | S
4060 | PIUMH2-MG138 | CEMIG D | NÃO | 2016-04-01 03:00 |  | A | Efetiva | CC | A |  | S | S
4061 | CARATI-MG138 | CEMIG D | NÃO | 2000-01-01 03:00 |  | A | Efetiva | CC | A |  | S | S
4062 | INHAP--MG138 | CEMIG D | NÃO | 2000-01-01 03:00 |  | A | Efetiva | CC | A |  | S | S
4063 | MANHU--MG138 | CEMIG D | NÃO | 2000-01-01 03:00 |  | A | Efetiva | CC | A |  | S | S
4064 | IRAPE-UHE | CEMIG D | NÃO | 2006-04-01 03:00 |  | A | Efetiva | -- |  |  | N
4065 | IRAPE--MG345 | CEMIG D | NÃO | 2000-01-01 03:00 |  | A | Efetiva | -- |  |  | N
4066 | PARAC4-MG138 | CEMIG D | NÃO | 2008-02-01 03:00 |  | A | Efetiva | -- |  |  | N
4068 | R.BAIXUHE | CEMIG D | NÃO | 2010-01-01 03:00 |  | A | Efetiva | -- |  |  | N
4069 | R.BAIX-MG138 | CEMIG D | NÃO | 2010-01-01 03:00 |  | A | Efetiva | -- |  |  | N
4070 | ARACUA-MG230 | CEMIG D | NÃO | 2007-02-01 03:00 |  | A | Efetiva | -- |  |  | N
4071 | IRAPE--MG230 | CEMIG D | NÃO | 2007-02-01 03:00 |  | A | Efetiva | -- |  |  | N
4072 | TIMOT2-MG230 | OUTROS | NÃO | 2013-07-01 03:00 |  | A | Efetiva | -- |  |  | N
4073 | CURVE2-MG138 | CEMIG D | NÃO | 2010-01-01 03:00 |  | A | Efetiva | CC | A |  | S | S
4074 | CORI1--MG138 | CEMIG D | NÃO | 2010-01-01 03:00 |  | A | Efetiva | CC | A |  | S | S
4075 | ITABI5-MG500 | CEMIG D | NÃO | 2021-08-01 03:00 |  | A | Efetiva | -- |  |  | N
4076 | ITABI5-MG230 | MINERAÇÃO MORRO DO PILAR | NÃO | 2021-08-01 03:00 |  | A | Efetiva | -- |  |  | N
4077 | ITAOBI-MG138 | CEMIG D | NÃO | 2012-05-01 03:00 |  | A | Efetiva | CC | A |  | S | S
4080 | PPARAI-MG138 | CEMIG D | NÃO | 2000-01-01 03:00 |  | A | Efetiva | CC | A |  | S | S
4081 | ARACUA-MG138 | CEMIG D | NÃO | 2024-03-01 03:00 |  | A | Efetiva | -- |  |  | N
4082 | SALINA-MG138 | CEMIG D | NÃO | 2014-01-01 03:00 |  | A | Efetiva | CC | A |  | S | S
4084 | BDESP2-MG138 | CEMIG D | NÃO | 2018-01-01 03:00 |  | A | Efetiva | CC | A |  | S | S
4086 | CLPIR1-MG138 | CEMIG D | NÃO | 2009-05-01 03:00 |  | A | Efetiva | CC | C |  | N
4087 | CLPIR2-MG138 | CEMIG D | NÃO | 2009-05-01 03:00 |  | A | Efetiva | CC | C |  | N
4088 | BOCAIU-MG138 | CEMIG D | NÃO | 2014-10-01 03:00 |  | A | Efetiva | CC | A |  | S | S
4089 | LAF-T6-MG000 | CEMIG D | NÃO | 2014-01-01 03:00 |  | A | Efetiva | -- |  |  | N
4090 | UBERA9-MG138 | CEMIG D | NÃO | 2010-07-01 03:00 |  | A | Efetiva | -- |  |  | N
4091 | VTIJU-BIO138 | CEMIG D | NÃO | 2010-07-01 03:00 |  | A | Efetiva | CC | C |  | N
4092 | SLUZI4-MG138 | CEMIG D | NÃO | 2013-07-01 03:00 |  | A | Efetiva | CC | A |  | S | S
4093 | SDUM2-CER010 | FURNAS | NÃO | 2012-07-01 03:00 |  | A | Efetiva | -- |  |  | N
4095 | SDUMO2-MG138 | CEMIG D | NÃO | 2012-07-01 03:00 |  | A | Efetiva | -- |  |  | N
4096 | SDUMON-MG013 | CEMIG D | NÃO | 2012-07-01 03:00 |  | A | Efetiva | -- |  |  | N
4097 | SDUMON-MG000 | CEMIG D | NÃO | 2012-07-01 03:00 |  | A | Efetiva | -- |  |  | N
4098 | SDUMO2-MG345 | CEMIG D | NÃO | 2012-07-01 03:00 |  | A | Efetiva | -- |  |  | N
4099 | FINOCE-MG138 | CEMIG D | NÃO | 2018-01-01 03:00 |  | A | Efetiva | CC | A |  | S | S
4100 | JFORA1UTE | OUTROS | NÃO | 2000-01-01 03:00 |  | A | Efetiva | -- |  |  | N
4101 | JFORA--MG138 | OUTROS | NÃO | 2000-01-01 03:00 |  | A | Efetiva | -- |  |  | N
4102 | PACIEN-RJ138 | LIGHT | NÃO | 2012-10-01 03:00 |  | A | Efetiva | CC | A |  | S | S
4104 | CAIOAB-RJ138 | LIGHT | NÃO | 2032-05-01 03:00 |  | A | Futura | CC | C |  | N
4105 | ILLINO-RJ138 | LIGHT | NÃO | 2008-10-01 03:00 |  | A | Efetiva | CC | C |  | N
4107 | CENPES-RJ138 | LIGHT | NÃO | 2010-04-01 03:00 |  | A | Efetiva | CC | C |  | N
4108 | PROJAC-RJ138 | LIGHT | NÃO | 2010-05-01 03:00 |  | A | Efetiva | CC | C |  | N
4110 | ALCOA--MG138 | ALCOA | NÃO | 2000-01-01 03:00 |  | A | Efetiva | CC | C |  | N
4111 | DME----MG138 | DMEPC | NÃO | 2000-01-01 03:00 |  | A | Efetiva | CC | A |  | S | S
4112 | RLGTAP-RJ138 | LIGHT | NÃO | 2028-11-01 03:00 |  | A | Futura | -- |  |  | N
4113 | F.CRUZ-RJ138 | LIGHT | NÃO | 2011-01-01 03:00 |  | A | Efetiva | CC | C |  | N
4114 | PARACA-RJ138 | LIGHT | NÃO | 2012-03-01 03:00 |  | A | Efetiva | -- |  |  | N
4118 | BARRA2-RJ138 | LIGHT | NÃO | 2012-10-01 03:00 |  | A | Efetiva | CC | A |  | S | S
4119 | PORTO--RJ138 | LIGHT | NÃO | 2030-05-01 03:00 |  | A | Futura | -- |  |  | N
4120 | Z.OEST-RJ138 | LIGHT | NÃO | 2015-05-01 03:00 |  | A | Efetiva | -- |  |  | N
4126 | ESTALE-RJ138 | LIGHT | NÃO | 2024-03-01 03:00 |  | A | Efetiva | CC | C |  | N
4127 | RTOTR--RJ138 | LIGHT | NÃO | 2018-01-01 03:00 |  | A | Efetiva | -- |  |  | N
4128 | DUPTN--RJ138 | LIGHT | NÃO | 2018-01-01 03:00 |  | A | Efetiva | -- |  |  | N
4129 | TERMOV-SP138 | ELEKTRO | NÃO | 2012-05-01 03:00 |  | A | Efetiva | -- |  |  | N
4130 | ATI-BR-SP138 | ELEKTRO | NÃO | 2009-05-01 03:00 |  | A | Efetiva | CC | C |  | N
4131 | SIS-BR-SP088 | ELEKTRO | NÃO | 2009-05-01 03:00 |  | A | Efetiva | CC | C |  | N
4132 | ANG-Y2-SP138 | ELEKTRO | NÃO | 2009-05-01 03:00 |  | A | Efetiva | -- |  |  | N
4133 | V.GENT-SP138 | ELEKTRO | NÃO | 2015-01-01 03:00 |  | A | Efetiva | CC | A |  | S | S
4134 | COLOM-BIO138 | ELEKTRO | NÃO | 2010-09-01 03:00 |  | A | Efetiva | CC | C |  | N
4135 | SLUIZ-BIO138 | ELEKTRO | NÃO | 2010-05-01 03:00 |  | A | Efetiva | CC | C |  | N
4136 | FLORAL-SP138 | ELEKTRO | NÃO | 2010-09-01 03:00 |  | A | Efetiva | -- |  |  | N
4137 | PAULI-BIO069 | ELEKTRO | NÃO | 2011-05-01 03:00 |  | A | Efetiva | CC | C |  | N
4138 | CASTI-BIO138 | ELEKTRO | NÃO | 2013-01-01 03:00 |  | A | Efetiva | -- |  |  | N | N
4139 | PR-GRD-SP138 | ELEKTRO | NÃO | 2026-05-01 03:00 |  | A | Efetiva | CC | C |  | N
4140 | GUA-G3-SP069 | ELEKTRO | NÃO | 2016-01-01 03:00 |  | A | Efetiva | CC | G | Guariroba [UTE.AI.SP.029766-6.01] | N
4141 | MOEMA-BIO138 | ELEKTRO | NÃO | 2014-01-01 03:00 |  | A | Efetiva | CC | C |  | N
4143 | SJOAO-BIO138 | ELEKTRO | NÃO | 2010-05-01 03:00 |  | A | Efetiva | CC | C |  | N
4144 | CEA-AT-SP138 | ELEKTRO | NÃO | 2012-05-01 03:00 |  | A | Efetiva | CC | A |  | S | S
4145 | TRL-BR-MS138 | ELEKTRO | NÃO | 2013-01-01 03:00 |  | A | Efetiva | CC | C |  | N
4146 | SANSUN-SP138 | ELEKTRO | NÃO | 2025-11-01 03:00 |  | A | Efetiva | -- |  |  | N
4147 | VCP-MSBIO138 | ELEKTRO | NÃO | 2008-12-01 03:00 |  | A | Efetiva | -- |  |  | N
4148 | S.J-G3-SP138 | ELEKTRO | NÃO | 2008-12-01 03:00 |  | A | Efetiva | CC | G | San Juan [PCH.PH.SP.002688-3.02] | N
4149 | I.PAPE-SP138 | ELEKTRO | NÃO | 2008-12-01 03:00 |  | A | Efetiva | CC | C |  | N
4150 | TIGRE--SP138 | ELEKTRO | NÃO | 2008-12-01 03:00 |  | A | Efetiva | CC | C |  | N
4152 | V.CARV-SP013 | ELEKTRO | NÃO | 2008-12-01 03:00 |  | A | Efetiva | CC | A |  | S | S
4153 | CONQUPBIO138 | ELEKTRO | NÃO | 2010-05-01 03:00 |  | A | Efetiva | CC | C |  | N
4155 | NOBLE-BIO138 | ELEKTRO | NÃO | 2010-05-01 03:00 |  | A | Efetiva | -- |  |  | N
4156 | BALDINBIO138 | ELEKTRO | NÃO | 2010-05-01 03:00 |  | A | Efetiva | CC | C |  | N
4157 | MERID-BIO138 | ELEKTRO | NÃO | 2010-05-01 03:00 |  | A | Efetiva | -- |  |  | N
4158 | VOTUP-BIO138 | ELEKTRO | NÃO | 2010-05-01 03:00 |  | A | Efetiva | -- |  |  | N
4159 | NOROE-BIO138 | ELEKTRO | NÃO | 2010-01-01 03:00 |  | A | Efetiva | -- |  |  | N
4160 | NESTLE-SP138 | ELEKTRO | NÃO | 2010-01-01 03:00 |  | A | Efetiva | CC | C |  | N
4161 | PAPIRU-SP138 | ELEKTRO | NÃO | 2010-01-01 03:00 |  | A | Efetiva | CC | C |  | N
4162 | TRWARM-SP138 | ELEKTRO | NÃO | 2010-01-01 03:00 |  | A | Efetiva | CC | C |  | N
4163 | MLT-OW-SP138 | ELEKTRO | NÃO | 2010-01-01 03:00 |  | A | Efetiva | CC | C |  | N
4164 | CPTM---SP138 | ELEKTRO | NÃO | 2010-01-01 03:00 |  | A | Efetiva | CC | C |  | N
4165 | KLABIN-SP138 | ELEKTRO | NÃO | 2010-01-01 03:00 |  | A | Efetiva | CC | C |  | N
4166 | FACCHI-SP138 | ELEKTRO | NÃO | 2010-01-01 03:00 |  | A | Efetiva | CC | C |  | N
4167 | GUARD1-SP138 | ELEKTRO | NÃO | 2010-01-01 03:00 |  | A | Efetiva | CC | C |  | N
4168 | GASA--BIO138 | ELEKTRO | NÃO | 2010-01-01 03:00 |  | A | Efetiva | CC | C |  | N
4169 | TEKA---SP138 | ELEKTRO | NÃO | 2010-01-01 03:00 |  | A | Efetiva | CC | C |  | N
4170 | BERTI4-SP138 | ELEKTRO | NÃO | 2011-10-01 03:00 |  | A | Efetiva | CC | A |  | S | S
4171 | INTRA2-SP138 | ELEKTRO | NÃO | 2011-10-01 03:00 |  | A | Efetiva | CC | A |  | S | S
4172 | CEDASA-SP138 | ELEKTRO | NÃO | 2011-10-01 03:00 |  | A | Efetiva | CC | C |  | N
4174 | PAPI-Y-SP138 | CTEEP | NÃO | 2010-01-01 03:00 |  | A | Efetiva | -- |  |  | N
4176 | TIGR_Y-SP138 | CTEEP | NÃO | 2010-01-01 03:00 |  | A | Efetiva | -- |  |  | N
4178 | KLAB-Y-SP138 | CTEEP | NÃO | 2010-01-01 03:00 |  | A | Efetiva | -- |  |  | N
4180 | JFORA-UTE | OUTROS | NÃO | 2000-01-01 03:00 |  | A | Efetiva | -- |  |  | N
4181 | GUAD-Y-SP138 | CTEEP | NÃO | 2010-01-01 03:00 |  | A | Efetiva | -- |  |  | N
4182 | JFCFCL-MG138 | OUTROS | NÃO | 2000-01-01 03:00 |  | A | Efetiva | -- |  |  | N
4183 | TEKA-Y-SP138 | CTEEP | NÃO | 2010-01-01 03:00 |  | A | Efetiva | -- |  |  | N
4187 | U.ALC-BIO013 | ELEKTRO | NÃO | 2011-01-01 03:00 |  | A | Efetiva | CC | C |  | N
4188 | U.ALCI-SP138 | ELEKTRO | NÃO | 2010-12-01 03:00 |  | A | Efetiva | -- |  |  | N
4189 | ALCIDI-SP138 | CTEEP | NÃO | 2011-03-01 03:00 |  | A | Efetiva | -- |  |  | N
4190 | CENI--BIO138 | ELEKTRO | NÃO | 2012-03-01 03:00 |  | A | Efetiva | -- |  |  | N
4192 | ELDOR-BIO013 | ELEKTRO | NÃO | 2011-05-01 03:00 |  | A | Efetiva | CC | C |  | N
4193 | EMBRAM-SP138 | ELEKTRO | NÃO | 2011-05-01 03:00 |  | A | Efetiva | CC | C |  | N
4194 | SINTOB-SP138 | ELEKTRO | NÃO | 2011-05-01 03:00 |  | A | Efetiva | CC | C |  | N
4195 | ANG-Y1-SP138 | ELEKTRO | NÃO | 2012-03-01 03:00 |  | A | Efetiva | -- |  |  | N
4196 | PAUL-Y-SP069 | ELEKTRO | NÃO | 2011-05-01 03:00 |  | A | Efetiva | -- |  |  | N
4197 | PARANA-SP138 | ELEKTRO | NÃO | 2012-05-01 03:00 |  | A | Efetiva | -- |  |  | N
4198 | PARAN-BIO138 | ELEKTRO | NÃO | 2012-05-01 03:00 |  | A | Efetiva | CC | C |  | N
4199 | TER-G3-SP138 | ELEKTRO | NÃO | 2016-05-01 03:00 |  | A | Efetiva | CC | G | Termoverde Caieiras [UTE.RU.SP.031436-6.01] | N
4200 | SJOSE1-RJ138 | FURNAS | NÃO | 2000-01-01 03:00 |  | A | Efetiva | -- |  |  | N
4201 | GLB-1--RJ138 | PETROBRAS UTE LEONEL BRIZOLA | NÃO | 2000-01-01 03:00 |  | A | Efetiva | -- |  |  | N
4202 | GLB-2--RJ138 | PETROBRAS UTE LEONEL BRIZOLA | NÃO | 2000-01-01 03:00 |  | A | Efetiva | -- |  |  | N
4203 | TRG11-UTE | OUTROS | NÃO | 2000-01-01 03:00 |  | A | Efetiva | -- |  |  | N
4204 | TRV18-UTE | OUTROS | NÃO | 2000-01-01 03:00 |  | A | Efetiva | -- |  |  | N
4205 | TRV28-UTE | OUTROS | NÃO | 2000-01-01 03:00 |  | A | Efetiva | -- |  |  | N
4206 | TRG21-UTE | OUTROS | NÃO | 2000-01-01 03:00 |  | A | Efetiva | -- |  |  | N
4207 | TRG31-UTE | OUTROS | NÃO | 2000-01-01 03:00 |  | A | Efetiva | -- |  |  | N
4208 | TRV38-UTE | OUTROS | NÃO | 2000-01-01 03:00 |  | A | Efetiva | -- |  |  | N
4210 | REDUC1-RJ138 | PETROBRAS UTE LEONEL BRIZOLA | NÃO | 2007-09-01 03:00 |  | A | Efetiva | CC | C |  | N
4213 | REDUC2-RJ138 | PETROBRAS UTE LEONEL BRIZOLA | NÃO | 2011-04-01 03:00 |  | A | Efetiva | CC | C |  | N
4217 | JAGUA5-SP138 | CPFL SANTA CRUZ | NÃO | 2018-01-01 03:00 |  | A | Efetiva | CC | A |  | S | S
4218 | PNO-Y1-SP138 | EDP SP | NÃO | 2015-01-01 03:00 |  | A | Efetiva | --
4219 | SERRA2-SP138 | CPFL PAULISTA | NÃO | 2025-09-01 03:00 |  | A | Efetiva | CC | A |  | S | S
4220 | B.GRA-BIO138 | CPFL PAULISTA | NÃO | 2000-01-01 03:00 |  | A | Efetiva | -- |  |  | N | N
4221 | PNO-Y2-SP138 | EDP SP | NÃO | 2015-01-01 03:00 |  | A | Efetiva | --
4222 | EQUIP-BIO138 | CPFL PAULISTA | NÃO | 2000-01-01 03:00 |  | A | Efetiva | CC | C |  | N
4223 | UGCRUZ-SP138 | CPFL PAULISTA | NÃO | 2007-02-01 03:00 |  | A | Efetiva | -- |  |  | N
4224 | GUARA1-SP138 | CPFL PAULISTA | NÃO | 2000-01-01 03:00 |  | A | Efetiva | CC | C |  | N
4225 | SELIS-BIO138 | CPFL PAULISTA | NÃO | 2000-01-01 03:00 |  | A | Efetiva | CC | C |  | N
4226 | PONTAL-SP138 | CPFL PAULISTA | NÃO | 2000-01-01 03:00 |  | A | Efetiva | CC | A |  | S | S
4227 | TIE-SA-SP138 | CPFL PAULISTA | NÃO | 2007-02-01 03:00 |  | A | Efetiva | -- |  |  | N
4228 | S.ANT-BIO138 | CPFL PAULISTA | NÃO | 2000-01-01 03:00 |  | A | Efetiva | CC | C |  | N
4229 | V.ROS-BIO138 | CPFL PAULISTA | NÃO | 2000-01-01 03:00 |  | A | Efetiva | CC | C |  | N
4230 | SJRPR2-SP138 | CTEEP | NÃO | 2007-09-01 03:00 |  | A | Efetiva | -- |  |  | N
4231 | AEROPO-SP138 | CPFL PAULISTA | NÃO | 2007-09-01 03:00 |  | A | Efetiva | CC | A |  | S | S
4236 | N.AVAN-SP013 | CTEEP | NÃO | 2008-12-01 03:00 |  | A | Efetiva | -- |  |  | N
4237 | NAVANH-SP013 | CPFL PAULISTA | NÃO | 2008-12-01 03:00 |  | A | Efetiva | CC | A |  | S | S
4239 | BIOPAV-SP138 | CTEEP | NÃO | 2009-09-01 03:00 |  | A | Efetiva | -- |  |  | N
4240 | DIC----SP138 | CPFL PAULISTA | NÃO | 2008-01-01 03:00 |  | A | Efetiva | CC | A |  | S | S
4241 | ORIONC-SP138 | CPFL PAULISTA | NÃO | 2008-01-01 03:00 |  | A | Efetiva | CC | C |  | N
4242 | KLAPAU-SP138 | CPFL PAULISTA | NÃO | 2008-01-01 03:00 |  | A | Efetiva | CC | C |  | N
4243 | ST+YKL-SP138 | CPFL PAULISTA | NÃO | 2008-01-01 03:00 |  | A | Efetiva | CC | A |  | S | S
4244 | ORQUID-SP138 | CPFL PAULISTA | NÃO | 2008-01-01 03:00 |  | A | Efetiva | CC | A |  | S | S
4245 | TI+NOD-SP138 | CPFL PAULISTA | NÃO | 2008-01-01 03:00 |  | A | Efetiva | -- |  |  | N
4246 | OB+TCJ-SP138 | CPFL PAULISTA | NÃO | 2008-01-01 03:00 |  | A | Efetiva | CC | C |  | N
4247 | TUPIS--SP138 | CPFL PAULISTA | NÃO | 2008-01-01 03:00 |  | A | Efetiva | CC | C |  | N
4249 | YRP+YM-SP138 | CPFL PAULISTA | NÃO | 2008-01-01 03:00 |  | A | Efetiva | CC | C |  | N
4250 | EFAUST-SP138 | CPFL PAULISTA | NÃO | 2008-01-01 03:00 |  | A | Efetiva | CC | A |  | S | S
4251 | MPA+YF-SP138 | CPFL PAULISTA | NÃO | 2008-01-01 03:00 |  | A | Efetiva | CC | A |  | S | S
4253 | ITC+YH-SP138 | CPFL PAULISTA | NÃO | 2008-01-01 03:00 |  | A | Efetiva | CC | A |  | S | S
4254 | LE+DED-SP138 | CPFL PAULISTA | NÃO | 2008-01-01 03:00 |  | A | Efetiva | CC | C |  | N
4255 | IBA+BT-SP138 | CPFL PAULISTA | NÃO | 2008-01-01 03:00 |  | A | Efetiva | CC | A |  | S | S
4256 | IESA---SP138 | CPFL PAULISTA | NÃO | 2008-01-01 03:00 |  | A | Efetiva | CC | C |  | N
4257 | KSPIST-SP138 | CPFL PAULISTA | NÃO | 2008-01-01 03:00 |  | A | Efetiva | CC | C |  | N
4258 | EMBRA--SP138 | CPFL PAULISTA | NÃO | 2008-01-01 03:00 |  | A | Efetiva | CC | C |  | N
4259 | RIB.NO-SP138 | CPFL PAULISTA | NÃO | 2008-01-01 03:00 |  | A | Efetiva | CC | A |  | S | S
4260 | AUSTA--SP138 | CPFL PAULISTA | NÃO | 2008-01-01 03:00 |  | A | Efetiva | CC | A |  | S | S
4261 | YL+DUR-SP138 | CPFL PAULISTA | NÃO | 2008-01-01 03:00 |  | A | Efetiva | CC | C |  | N
4262 | EATON--SP138 | CPFL PAULISTA | NÃO | 2008-01-01 03:00 |  | A | Efetiva | CC | C |  | N
4263 | D.PEDR-SP138 | CPFL PAULISTA | NÃO | 2019-05-01 03:00 |  | A | Efetiva | CC | A |  | S | S
4264 | S.DE-T-SP069 | CPFL PAULISTA | NÃO | 2014-12-01 03:00 |  | A | Efetiva | -- |  |  | N
4265 | SAPUCA-SP138 | CPFL PAULISTA | NÃO | 2010-05-01 03:00 |  | A | Efetiva | CC | A |  | S | S
4266 | RI-SUL-SP138 | CPFL PAULISTA | NÃO | 2009-11-01 03:00 |  | A | Efetiva | CC | A |  | S | S
4267 | PEDERN-SP138 | CPFL PAULISTA | NÃO | 2010-03-01 03:00 |  | A | Efetiva | CC | C |  | N
4269 | FZGRAN-SP138 | CPFL PIRATININGA | NÃO | 2011-09-01 03:00 |  | A | Efetiva | CC | A |  | S | S
4270 | CAXAMB-SP138 | CPFL PIRATININGA | NÃO | 2011-09-01 03:00 |  | A | Efetiva | CC | A |  | S | S
4271 | LOU1---SP138 | CPFL PIRATININGA | NÃO | 2011-09-01 03:00 |  | A | Efetiva | CC | A |  | S | S
4272 | LOU2---SP138 | CPFL PIRATININGA | NÃO | 2011-09-01 03:00 |  | A | Efetiva | CC | C |  | N
4273 | VINHED-SP138 | CPFL PIRATININGA | NÃO | 2011-09-01 03:00 |  | A | Efetiva | CC | A |  | S | S
4274 | MARAMB-SP138 | CPFL PIRATININGA | NÃO | 2011-09-01 03:00 |  | A | Efetiva | CC | A |  | S | S
4275 | BIOPV-BIO138 | CPFL PAULISTA | NÃO | 2010-02-01 03:00 |  | A | Efetiva | -- |  |  | N
4276 | CARIO2-SP138 | CPFL PAULISTA | NÃO | 2011-01-01 03:00 |  | A | Efetiva | -- |  |  | N
4277 | ITAPE9-SP138 | CPFL SANTA CRUZ | NÃO | 2011-03-01 03:00 |  | A | Efetiva | CC | A |  | S | S
4278 | MORUNG-SP138 | CPFL PAULISTA | NÃO | 2013-01-01 03:00 |  | A | Efetiva | CC | A |  | S | S
4279 | BATATA-SP069 | CPFL PAULISTA | NÃO | 2012-05-01 03:00 |  | A | Efetiva | -- |  |  | N
4280 | VISTA--SP138 | CPFL SANTA CRUZ | NÃO | 2011-01-01 03:00 |  | A | Efetiva | -- |  |  | N
4281 | VAL-G3-SP138 | ELEKTRO | NÃO | 2011-01-01 03:00 |  | A | Efetiva | CC | G | Vista Alegre [UTE.AI.SP.028462-9.01] | N
4282 | DAPEDR-SP138 | OUTROS | NÃO | 2018-05-01 03:00 |  | A | Efetiva | -- |  |  | N
4283 | DAPED-BIO013 | OUTROS | NÃO | 2018-05-01 03:00 |  | A | Efetiva | -- |  |  | N
4284 | UNIVAL-SP138 | CPFL PAULISTA | NÃO | 2014-06-01 03:00 |  | A | Efetiva | -- |  |  | N
4285 | UNI-G3-SP013 | CPFL PAULISTA | NÃO | 2014-06-01 03:00 |  | A | Efetiva | CC | G | Univalem Bioenergia [UTE.AI.SP.030264-3.01] | N
4287 | N.APA1-SP138 | CPFL PAULISTA | NÃO | 2013-01-01 03:00 |  | A | Efetiva | -- |  |  | N
4289 | MITAL--SP138 | OUTROS | NÃO | 2013-01-01 03:00 |  | A | Efetiva | -- |  |  | N
4290 | DOOSAN-SP138 | CPFL PAULISTA | NÃO | 2014-01-01 03:00 |  | A | Efetiva | CC | C |  | N
4291 | GU+TANBIO138 | CPFL PAULISTA | NÃO | 2016-01-01 03:00 |  | A | Efetiva | -- |  |  | N
4292 | MIRAS1-SP069 | CPFL PAULISTA | NÃO | 2014-12-01 03:00 |  | A | Efetiva | -- |  |  | N
4293 | ARACA2-SP069 | CPFL PAULISTA | NÃO | 2014-12-01 03:00 |  | A | Efetiva | -- |  |  | N
4294 | MAGUDO-SP138 | CPFL PAULISTA | NÃO | 2017-12-01 03:00 |  | A | Efetiva | CC | A |  | S | S
4295 | MORLAN-SP138 | CPFL PAULISTA | NÃO | 2017-12-01 03:00 |  | A | Efetiva | CC | C |  | N
4296 | VIR-G2-SP138 | CPFL PAULISTA | NÃO | 2017-12-01 03:00 |  | A | Efetiva | CC | G | Viralcool 2 [UTE.AI.SP.030851-0.01]¦Viralcool [UTE.AI.SP.003035-0.01] | N
4297 | D#VIRA-SP138 | CPFL PAULISTA | NÃO | 2017-12-01 03:00 |  | A | Efetiva | -- |  |  | N
4298 | D#PONT-SP138 | CPFL PAULISTA | NÃO | 2017-12-01 03:00 |  | A | Efetiva | -- |  |  | N
4299 | D#STAE-SP138 | CPFL PAULISTA | NÃO | 2017-12-01 03:00 |  | A | Efetiva | -- |  |  | N
4300 | TLGA-GUTE | OUTROS | NÃO | 2000-01-01 03:00 |  | A | Efetiva | -- |  |  | N
4301 | TLGB-GUTE | OUTROS | NÃO | 2000-01-01 03:00 |  | A | Efetiva | -- |  |  | N
4302 | TLAG-A-MS138 | OUTROS | NÃO | 2000-01-01 03:00 |  | A | Efetiva | -- |  |  | N
4303 | TLAG-B-MS138 | OUTROS | NÃO | 2000-01-01 03:00 |  | A | Efetiva | -- |  |  | N
4304 | M.ROND-MS138 | OUTROS | NÃO | 2015-12-01 03:00 |  | A | Efetiva | -- |  |  | N
4307 | NIGUT8-RJ000 | OUTROS | NÃO | 2021-11-01 03:00 |  | A | Efetiva | -- |  |  | N
4308 | NIGUT6-RJ000 | OUTROS | NÃO | 2016-06-01 03:00 |  | A | Efetiva | -- |  |  | N
4309 | NIGUT6-RJ013 | OUTROS | NÃO | 2016-06-01 03:00 |  | A | Efetiva | -- |  |  | N
4310 | NIGUT8-RJ013 | OUTROS | NÃO | 2021-11-01 03:00 |  | A | Efetiva | -- |  |  | N
4311 | JANAU3-MG230 | CEMIG D | NÃO | 2020-05-01 03:00 |  | A | Efetiva | -- |  |  | N
4312 | JANAU3-MG138 | CEMIG D | NÃO | 2020-05-01 03:00 |  | A | Efetiva | -- |  |  | N
4313 | TIMOT2-MG069 | CEMIG D | NÃO | 2021-05-01 03:00 |  | A | Efetiva | -- |  |  | N
4314 | TAQUA1-MG000 | CEMIG D | NÃO | 2025-03-01 03:00 |  | A | Efetiva | -- |  |  | N
4315 | TAQUA2-MG000 | CEMIG D | NÃO | 2014-01-01 03:00 |  | A | Efetiva | -- |  |  | N
4318 | LAF-T3-MG000 | CEMIG D | NÃO | 2014-01-01 03:00 |  | A | Efetiva | -- |  |  | N
4319 | LAF-T4-MG000 | CEMIG D | NÃO | 2014-01-01 03:00 |  | A | Efetiva | -- |  |  | N
4320 | PAINS2-MG138 | CEMIG D | NÃO | 2014-05-01 03:00 |  | A | Efetiva | CC | A |  | S | S
4321 | ARCOS2-MG138 | CEMIG D | NÃO | 2014-05-01 03:00 |  | A | Efetiva | CC | C |  | N
4322 | LPRAT1-MG138 | CEMIG D | NÃO | 2014-05-01 03:00 |  | A | Efetiva | CC | A |  | S | S
4323 | D#BEL2-MG138 | CEMIG D | NÃO | 2014-05-01 03:00 |  | A | Efetiva | -- |  |  | N
4324 | UTEDRE-MG138 | CEMIG D | NÃO | 2018-01-01 03:00 |  | A | Efetiva | CC | C |  | N
4325 | NIGUA1-RJ138 | OUTROS | NÃO | 2015-05-01 03:00 |  | A | Efetiva | -- |  |  | N
4326 | JMONL4-MG069 | CEMIG D | NÃO | 2020-09-01 03:00 |  | A | Efetiva | -- |  |  | N
4327 | ITABR3-MG069 | CEMIG D | NÃO | 2021-03-01 03:00 |  | A | Efetiva | CC | A |  | S | S
4328 | JMONL3-MG069 | CEMIG D | NÃO | 2021-03-01 03:00 |  | A | Efetiva | CC | A |  | S | S
4329 | N.ERA1-MG069 | CEMIG D | NÃO | 2021-03-01 03:00 |  | A | Efetiva | CC | A |  | S | S
4330 | S.G-G3-MG069 | CEMIG D | NÃO | 2020-09-01 03:00 |  | A | Efetiva | CC | G | São Gonçalo (Antiga Santa Bárbara) [PCH.PH.MG.027673-1.01] | N
4331 | JMONL4-MG230 | CEMIG D | NÃO | 2020-12-01 03:00 |  | A | Efetiva | -- |  |  | N
4332 | JUSCEL-MG500 | CEMIG D | NÃO | 2021-05-01 03:00 |  | A | Efetiva | -- |  |  | N
4333 | JUSCEL-MG345 | CEMIG D | NÃO | 2021-08-01 03:00 |  | A | Efetiva | -- |  |  | N
4334 | UBE-F1-MG138 | CEMIG D | NÃO | 2018-05-01 03:00 |  | A | Efetiva | --
4335 | ITAJU1-MG138 | CEMIG D | NÃO | 2018-01-01 03:00 |  | A | Efetiva | CC | A |  | S | S
4336 | ITABI1-MG138 | CEMIG D | NÃO | 2018-01-01 03:00 |  | A | Efetiva | CC | A |  | S | S
4337 | BETIM6-MG345 | CEMIG D | NÃO | 2021-08-01 03:00 |  | A | Efetiva | -- |  |  | N
4338 | SARZED-MG345 | CEMIG D | NÃO | 2021-08-01 03:00 |  | A | Efetiva | -- |  |  | N
4339 | BETIM6-MG138 | CEMIG D | NÃO | 2021-08-01 03:00 |  | A | Efetiva | -- |  |  | N
4340 | MVCONT-MG138 | CEMIG D | NÃO | 2015-06-01 03:00 |  | A | Efetiva | CC | A |  | S | S
4341 | NLIMA8-MG138 | CEMIG D | NÃO | 2021-09-01 03:00 |  | A | Efetiva | CC | C |  | N
4342 | CAB-Y--RJ138 | ENEL RJ | NÃO | 2021-10-01 03:00 |  | A | Efetiva | -- |  |  | N
4344 | IPATI2-MG013 | CEMIG D | NÃO | 2016-03-01 03:00 |  | A | Efetiva | CC | A |  | S | S
4345 | CALAFA-MG138 | CEMIG D | NÃO | 2016-01-01 03:00 |  | A | Efetiva | CC | A |  | S | S
4348 | VAZAN-UFV081 | CEMIG D | NÃO | 2017-11-01 03:00 |  | A | Efetiva | -- |  |  | N
4349 | ARINO2-MG500 | OUTROS | NÃO | 2020-10-01 03:00 |  | A | Efetiva | --
4350 | JANAU3-MG500 | OUTROS | NÃO | 2021-05-01 03:00 |  | A | Efetiva | --
4351 | PPARA2-MG500 | OUTROS | NÃO | 2020-05-01 03:00 |  | A | Efetiva | --
4352 | GVALA6-MG500 | OUTROS | NÃO | 2020-05-01 03:00 |  | A | Efetiva | --
4353 | MUTUM--MG500 | OUTROS | NÃO | 2020-09-01 03:00 |  | A | Efetiva | --
4354 | GVA6T2-MG000 | OUTROS | NÃO | 2020-05-01 03:00 |  | A | Efetiva | --
4355 | GVA6T2-MG013 | OUTROS | NÃO | 2020-05-01 03:00 |  | A | Efetiva | --
4356 | GVA6T3-MG000 | OUTROS | NÃO | 2020-05-01 03:00 |  | A | Efetiva | -- |  |  | N
4357 | GVA6T3-MG013 | OUTROS | NÃO | 2020-05-01 03:00 |  | A | Efetiva | --
4358 | GVALA6-MG230 | OUTROS | NÃO | 2020-05-01 03:00 |  | A | Efetiva | -- |  |  | N
4360 | VARGI4-MG345 | OUTROS | NÃO | 2021-08-01 03:00 |  | A | Efetiva | --
4361 | VARGI4-MG138 | CEMIG D | NÃO | 2021-08-01 03:00 |  | A | Efetiva | --
4362 | VALAD1-MG138 | CEMIG D | NÃO | 2016-01-01 03:00 |  | A | Efetiva | CC | A |  | S | S
4363 | CMINA1-MG138 | CEMIG D | NÃO | 2016-01-01 03:00 |  | A | Efetiva | CC | A |  | S | S
4364 | ARACU1-MG138 | CEMIG D | NÃO | 2016-01-01 03:00 |  | A | Efetiva | CC | A |  | S | S
4366 | PIRAP1UFV153 | CEMIG D | NÃO | 2017-10-01 03:00 |  | A | Efetiva | -- |  |  | N
4367 | BONSU2-MG138 | CEMIG D | NÃO | 2018-01-01 03:00 |  | A | Efetiva | -- |  |  | N
4368 | VALADA-MG069 | CEMIG D | NÃO | 2017-01-01 03:00 |  | A | Efetiva | CC | A |  | S | S
4369 | M.MORA-MG013 | CEMIG D | NÃO | 2017-01-01 03:00 |  | A | Efetiva | CC | A |  | S | S
4370 | PARA4-UFV131 | CEMIG D | NÃO | 2018-10-01 03:00 |  | A | Efetiva | -- |  |  | N
4371 | WDPBIO-MG138 | CEMIG D | NÃO | 2018-01-01 03:00 |  | A | Efetiva | CC | C |  | N
4372 | JPINH3-MG138 | CEMIG D | NÃO | 2018-01-01 03:00 |  | A | Efetiva | -- |  |  | N
4373 | JFORA1-MG023 | CEMIG D | NÃO | 2017-06-01 03:00 |  | A | Efetiva | CC | A |  | S | S
4374 | JFORA2-MG023 | CEMIG D | NÃO | 2017-06-01 03:00 |  | A | Efetiva | CC | A |  | S | S
4375 | PPARA2CER023 | OUTROS | NÃO | 2022-05-01 03:00 |  | A | Efetiva | -- |  |  | N
4376 | JANAU3SIN | OUTROS | NÃO | 2021-05-01 03:00 |  | A | Efetiva | -- |  |  | N
4377 | CORFAB-MG069 | CEMIG D | NÃO | 2022-04-01 03:00 |  | A | Efetiva | CC | A |  | S | S
4378 | NLIMA7-MG138 | CEMIG D | NÃO | 2018-01-01 03:00 |  | A | Efetiva | CC | A |  | S | S
4379 | NPONT2-MG138 | CEMIG D | NÃO | 2018-01-01 03:00 |  | A | Efetiva | CC | A |  | S | S
4380 | IBIRI2-MG138 | CEMIG D | NÃO | 2018-01-01 03:00 |  | A | Efetiva | CC | A |  | S | S
4382 | MCLAR4-MG138 | CEMIG D | NÃO | 2018-01-01 03:00 |  | A | Efetiva | CC | A |  | S | S
4383 | JANAU4-MG138 | CEMIG D | NÃO | 2018-01-01 03:00 |  | A | Efetiva | CC | C |  | N
4386 | FRANC1-MG138 | CEMIG D | NÃO | 2019-01-01 03:00 |  | A | Efetiva | CC | A |  | S | S
4387 | VICOS2-MG138 | CEMIG D | NÃO | 2021-09-01 03:00 |  | A | Efetiva | CC | A |  | S | S
4388 | SROMAO-MG138 | CEMIG D | NÃO | 2023-09-01 03:00 |  | A | Efetiva | CC | A |  | S | S
4389 | NSERR2-MG138 | CEMIG D | NÃO | 2023-01-01 03:00 |  | A | Efetiva | CC | A |  | S | S
4390 | MNOVA2-MG138 | CEMIG D | NÃO | 2021-01-01 03:00 |  | A | Efetiva | CC | A |  | S | S
4391 | JAIBA--MG138 | CEMIG D | NÃO | 2022-11-01 03:00 |  | A | Efetiva | -- |  |  | N
4392 | DIAMA1-MG138 | CEMIG D | NÃO | 2018-01-01 03:00 |  | A | Efetiva | CC | A |  | S | S
4393 | VPALM2-MG138 | CEMIG D | NÃO | 2018-01-01 03:00 |  | A | Efetiva | CC | C |  | N
4394 | CONTA3-MG138 | CEMIG D | NÃO | 2018-01-01 03:00 |  | A | Efetiva | CC | A |  | S | S
4395 | ATALAI-MG138 | CEMIG D | NÃO | 2018-01-01 03:00 |  | A | Efetiva | CC | A |  | S | S
4396 | RIVELL-MG138 | CEMIG D | NÃO | 2018-01-01 03:00 |  | A | Efetiva | CC | C |  | N
4400 | CPR-G3-MT138 | ENERGISA MT | NÃO | 2017-02-01 03:00 |  | A | Efetiva | CC | G | Beleza [PCH.PH.MT.037309-5.01]¦Água Brava [PCH.PH.MT.029045-9.01]¦Água Prata [PCH.PH.MT.029044-0.01]¦Água Clara [CGH.PH.MT.029042-4.02] | N
4417 | PAM-G3-MT138 | ENERGISA MT | NÃO | 2008-11-01 03:00 |  | A | Efetiva | CC | G | Pampeana [PCH.PH.MT.029376-8.01] | N
4425 | TER-G3-MT138 | ENERGISA MT | NÃO | 2008-09-01 03:00 |  | A | Efetiva | CC | G | Graça Brennand (Antiga Terra Santa) [PCH.PH.MT.029367-9.01] | N
4430 | CIDZA-PCH013 | ENERGISA MT | NÃO | 2010-09-01 03:00 |  | A | Efetiva | -- |  |  | N
4431 | CIDZAL-MT138 | ENERGISA MT | NÃO | 2010-09-01 03:00 |  | A | Efetiva | -- |  |  | N
4432 | JESUITPCH013 | ENERGISA MT | NÃO | 2026-01-01 03:00 |  | A | Efetiva | -- |  |  | N
4433 | JESUIT-MT138 | ENERGISA MT | NÃO | 2012-03-01 03:00 |  | A | Efetiva | -- |  |  | N
4434 | SPZAL-PCH013 | ENERGISA MT | NÃO | 2010-09-01 03:00 |  | A | Efetiva | -- |  |  | N
4435 | SAPZAL-MT138 | ENERGISA MT | NÃO | 2010-09-01 03:00 |  | A | Efetiva | -- |  |  | N
4437 | DIVISA-MT138 | ENERGISA MT | NÃO | 2012-03-01 03:00 |  | A | Efetiva | -- |  |  | N
4440 | ILCOM-PCH013 | ENERGISA MT | NÃO | 2011-12-01 03:00 |  | A | Efetiva | -- |  |  | N
4441 | ILCOMP-MT138 | ENERGISA MT | NÃO | 2012-03-01 03:00 |  | A | Efetiva | -- |  |  | N
4442 | PARCI-PCH013 | ENERGISA MT | NÃO | 2010-09-01 03:00 |  | A | Efetiva | -- |  |  | N
4444 | RONDO-PCH013 | ENERGISA MT | NÃO | 2010-09-01 03:00 |  | A | Efetiva | -- |  |  | N
4445 | RONDOP-MT138 | ENERGISA MT | NÃO | 2010-09-01 03:00 |  | A | Efetiva | -- |  |  | N
4446 | TELEG-PCH013 | ENERGISA MT | NÃO | 2010-09-01 03:00 |  | A | Efetiva | -- |  |  | N
4447 | TELEGR-MT138 | ENERGISA MT | NÃO | 2010-09-01 03:00 |  | A | Efetiva | -- |  |  | N
4448 | PARECI-MT230 | OUTROS | NÃO | 2010-09-01 03:00 |  | A | Efetiva | -- |  |  | N
4462 | COLID-UHE | OUTROS | NÃO | 2015-01-01 03:00 |  | A | Efetiva | -- |  |  | N
4465 | COLIDE-MT500 | OUTROS | NÃO | 2015-01-01 03:00 |  | A | Efetiva | -- |  |  | N
4468 | CACH--PCH013 | ENERGISA MT | NÃO | 2026-01-01 03:00 |  | A | Efetiva | -- |  |  | N
4469 | SPARAI-MT138 | ENERGISA MT | NÃO | 2017-12-01 03:00 |  | A | Efetiva | CC | A |  | S | S
4470 | CACH---MT138 | ENERGISA MT | NÃO | 2026-01-01 03:00 |  | A | Efetiva | -- |  |  | N
4471 | PNAITA-MT138 | ENERGISA MT | NÃO | 2019-06-01 03:00 |  | A | Efetiva | -- |  |  | N
4472 | CABDEBPCH000 | ENERGISA MT | NÃO | 2015-05-01 03:00 |  | A | Efetiva | -- |  |  | N
4473 | CABDEB-MT138 | ENERGISA MT | NÃO | 2015-05-01 03:00 |  | A | Efetiva | -- |  |  | N
4474 | SALTA-PCH000 | ENERGISA MT | NÃO | 2016-07-01 03:00 |  | A | Efetiva | -- |  |  | N
4475 | SALTAP-MT138 | ENERGISA MT | NÃO | 2015-05-01 03:00 |  | A | Efetiva | -- |  |  | N
4476 | FAZ-F3-MT013 | ENERGISA MT | NÃO | 2015-05-01 03:00 |  | A | Efetiva | CC | G | Fazenda Solar [UFV.RS.MT.035492-9.01] | N
4477 | FAZEND-MT138 | ENERGISA MT | NÃO | 2015-05-01 03:00 |  | A | Efetiva | -- |  |  | N
4478 | SINOP-UHE | OUTROS | NÃO | 2018-06-01 03:00 |  | A | Efetiva | -- |  |  | N
4479 | SINOPG-MT500 | OUTROS | NÃO | 2018-06-01 03:00 |  | A | Efetiva | -- |  |  | N
4489 | SMANO-UHE | OUTROS | NÃO | 2018-06-01 03:00 |  | A | Efetiva | -- |  |  | N
4491 | SMANOE-MT500 | OUTROS | NÃO | 2018-06-01 03:00 |  | A | Efetiva | -- |  |  | N
4492 | TPIRESUHE | OUTROS | NÃO | 2015-01-01 03:00 |  | A | Efetiva | -- |  |  | N
4493 | TPIRES-MT500 | OUTROS | NÃO | 2015-01-01 03:00 |  | A | Efetiva | -- |  |  | N
4494 | PARNAI-MT500 | OUTROS | NÃO | 2015-01-01 03:00 |  | A | Efetiva | -- |  |  | N
4495 | CLAUDI-MT500 | OUTROS | NÃO | 2015-01-01 03:00 |  | A | Efetiva | -- |  |  | N
4496 | PG-CL3CAP500 | OUTROS | NÃO | 2019-06-01 03:00 |  | A | Efetiva | -- |  |  | N
4497 | PG-CL2CAP500 | OUTROS | NÃO | 2015-01-01 03:00 |  | A | Efetiva | -- |  |  | N
4498 | BPEIX3-MT013 | ELETRONORTE | NÃO | 2012-07-01 03:00 |  | A | Efetiva | -- |  |  | N
4499 | BPEIX3-MT000 | ELETRONORTE | NÃO | 2012-07-01 03:00 |  | A | Efetiva | -- |  |  | N
4501 | BPEIX1-MT000 | ENERGISA MT | NÃO | 2012-05-01 03:00 |  | A | Efetiva | -- |  |  | N
4502 | B.PEIX-MT230 | ELETRONORTE | NÃO | 2000-01-01 03:00 |  | A | Efetiva | -- |  |  | N
4503 | B.PEIX-MT138 | ELETRONORTE | NÃO | 2000-01-01 03:00 |  | A | Efetiva | -- |  |  | N
4504 | IT-RV1CAP230 | FURNAS | NÃO | 2007-01-01 03:00 |  | A | Efetiva | -- |  |  | N
4505 | IT-RV2CAP230 | FURNAS | NÃO | 2006-05-01 03:00 |  | A | Efetiva | -- |  |  | N
4506 | BPEIX2-MT013 | ENERGISA MT | NÃO | 2000-01-01 03:00 |  | A | Efetiva | -- |  |  | N | N
4507 | RV-IT1CAP230 | FURNAS | NÃO | 2007-01-01 03:00 |  | A | Efetiva | -- |  |  | N
4508 | BP-RV1CAP230 | FURNAS | NÃO | 2007-07-01 03:00 |  | A | Efetiva | -- |  |  | N
4509 | BPEIX2-MT000 | ELETRONORTE | NÃO | 2000-01-01 03:00 |  | A | Efetiva | -- |  |  | N
4510 | RV-BP1CAP230 | FURNAS | NÃO | 2007-04-01 03:00 |  | A | Efetiva | -- |  |  | N
4511 | RV-BP2CAP230 | FURNAS | NÃO | 2007-01-01 03:00 |  | A | Efetiva | -- |  |  | N
4512 | RC2.RN-MT230 | ELETRONORTE | NÃO | 2000-01-01 03:00 |  | A | Efetiva | -- |  |  | N
4513 | C.MAG-PCH138 | ENERGISA MT | NÃO | 2000-01-01 03:00 |  | A | Efetiva | CC | A |  | S | S
4514 | CUIABA-MT500 | OUTROS | NÃO | 2007-07-01 03:00 |  | A | Efetiva | -- |  |  | N
4515 | CUIABA-MT230 | ELETRONORTE | NÃO | 2000-01-01 03:00 |  | A | Efetiva | -- |  |  | N
4517 | RIBEIR-MT500 | OUTROS | NÃO | 2007-07-01 03:00 |  | A | Efetiva | -- |  |  | N
4518 | RIBEIR-MT230 | OUTROS | NÃO | 2007-07-01 03:00 |  | A | Efetiva | -- |  |  | N
4519 | LUCRV1-MT000 | ELETRONORTE | NÃO | 2013-01-01 03:00 |  | A | Efetiva | -- |  |  | N
4520 | P.PEDRUHE | OUTROS | NÃO | 2000-01-01 03:00 |  | A | Efetiva | -- |  |  | N
4521 | ITIQUI-MT230 | ELETRONORTE | NÃO | 2000-01-01 03:00 |  | A | Efetiva | -- |  |  | N
4522 | RONDON-MT230 | ELETRONORTE | NÃO | 2000-01-01 03:00 |  | A | Efetiva | -- |  |  | N
4523 | ITIQ-1UHE | OUTROS | NÃO | 2000-01-01 03:00 |  | A | Efetiva | -- |  |  | N
4524 | RO-CUICAP230 | ELETRONORTE | NÃO | 2000-01-01 03:00 |  | A | Efetiva | -- |  |  | N
4525 | ITIQ-2UHE | OUTROS | NÃO | 2000-01-01 03:00 |  | A | Efetiva | -- |  |  | N
4526 | RO-TE1-MT013 | ELETRONORTE | NÃO | 2000-01-01 03:00 |  | A | Efetiva | -- |  |  | N
4527 | RO-TE2-MT013 | ELETRONORTE | NÃO | 2000-01-01 03:00 |  | A | Efetiva | -- |  |  | N
4528 | RONDO2-MT000 | ELETRONORTE | NÃO | 2000-01-01 03:00 |  | A | Efetiva | -- |  |  | N
4529 | RONDO1-MT000 | ELETRONORTE | NÃO | 2000-01-01 03:00 |  | A | Efetiva | -- |  |  | N
4530 | COXIP-CER012 | ELETRONORTE | NÃO | 2000-01-01 03:00 |  | A | Efetiva | -- |  |  | N
4531 | RVNORT-GO500 | OUTROS | NÃO | 2007-07-01 03:00 |  | A | Efetiva | -- |  |  | N
4532 | COXIPO-MT230 | ELETRONORTE | NÃO | 2000-01-01 03:00 |  | A | Efetiva | -- |  |  | N
4533 | COXIPO-MT138 | ENERGISA MT | NÃO | 2000-01-01 03:00 |  | A | Efetiva | CC | A |  | S | S
4534 | COXIP1-MT013 | ELETRONORTE | NÃO | 2000-01-01 03:00 |  | A | Efetiva | -- |  |  | N
4535 | COXIP2-MT013 | ELETRONORTE | NÃO | 2000-01-01 03:00 |  | A | Efetiva | -- |  |  | N
4536 | COXIP3-MT013 | ELETRONORTE | NÃO | 2000-01-01 03:00 |  | A | Efetiva | -- |  |  | N
4537 | COXIP4-MT013 | ELETRONORTE | NÃO | 2000-01-01 03:00 |  | A | Efetiva | -- |  |  | N
4538 | COXIP5-MT013 | ELETRONORTE | NÃO | 2008-08-01 03:00 |  | A | Efetiva | -- |  |  | N
4539 | RONDO3-MT000 | ENERGISA MT | NÃO | 2015-05-01 03:00 |  | A | Efetiva | -- |  |  | N
4540 | BP-RO2CAP230 | ELETRONORTE | NÃO | 2007-04-01 03:00 |  | A | Efetiva | -- |  |  | N
4541 | BP-RO1CAP230 | ELETRONORTE | NÃO | 2007-04-01 03:00 |  | A | Efetiva | -- |  |  | N
4542 | NOBRES-MT230 | ELETRONORTE | NÃO | 2000-01-01 03:00 |  | A | Efetiva | -- |  |  | N
4543 | RO-TE3-MT013 | ENERGISA MT | NÃO | 2015-05-01 03:00 |  | A | Efetiva | -- |  |  | N
4544 | NOB-EL-MT138 | ELETRONORTE | NÃO | 2014-06-01 03:00 |  | A | Efetiva | -- |  |  | N
4545 | COXIP1-MT000 | ELETRONORTE | NÃO | 2008-05-01 03:00 |  | A | Efetiva | -- |  |  | N
4546 | COXIP2-MT000 | ELETRONORTE | NÃO | 2008-05-01 03:00 |  | A | Efetiva | -- |  |  | N
4547 | COXIP3-MT000 | ELETRONORTE | NÃO | 2008-05-01 03:00 |  | A | Efetiva | -- |  |  | N
4548 | COXIP4-MT000 | ELETRONORTE | NÃO | 2008-05-01 03:00 |  | A | Efetiva | -- |  |  | N
4549 | COXIP5-MT000 | ELETRONORTE | NÃO | 2008-08-01 03:00 |  | A | Efetiva | -- |  |  | N
4550 | NOBRE1-MT000 | ENERGISA MT | NÃO | 2012-05-01 03:00 |  | A | Efetiva | -- |  |  | N
4551 | NOBRE2-MT000 | ENERGISA MT | NÃO | 2012-05-01 03:00 |  | A | Efetiva | -- |  |  | N
4552 | N.MUTU-MT230 | ELETRONORTE | NÃO | 2000-01-01 03:00 |  | A | Efetiva | -- |  |  | N
4553 | N.MUT2-MT000 | ENERGISA MT | NÃO | 2010-01-01 03:00 |  | A | Efetiva | -- |  |  | N
4554 | N.MUTU-MT069 | ELETRONORTE | NÃO | 2000-01-01 03:00 |  | A | Efetiva | -- |  |  | N
4555 | N.MUT2-MT013 | ENERGISA MT | NÃO | 2010-01-01 03:00 |  | A | Efetiva | -- |  |  | N
4556 | N.MUT1-MT013 | ENERGISA MT | NÃO | 2000-01-01 03:00 |  | A | Efetiva | -- |  |  | N
4559 | N.MUT1-MT000 | ELETRONORTE | NÃO | 2000-01-01 03:00 |  | A | Efetiva | -- |  |  | N
4560 | NOBRE1-MT013 | ENERGISA MT | NÃO | 2012-05-01 03:00 |  | A | Efetiva | -- |  |  | N
4561 | NOBRE2-MT013 | ENERGISA MT | NÃO | 2012-05-01 03:00 |  | A | Efetiva | -- |  |  | N
4562 | SORRIS-MT230 | ELETRONORTE | NÃO | 2000-01-01 03:00 |  | A | Efetiva | -- |  |  | N
4563 | PG-CL1CAP500 | OUTROS | NÃO | 2015-01-01 03:00 |  | A | Efetiva | -- |  |  | N
4565 | PARTIN-MT500 | OUTROS | NÃO | 2015-01-01 03:00 |  | A | Efetiva | -- |  |  | N
4566 | SORRI1-MT013 | ELETRONORTE | NÃO | 2006-05-01 03:00 |  | A | Efetiva | -- |  |  | N
4568 | SORRI2-MT000 | ELETRONORTE | NÃO | 2000-01-01 03:00 |  | A | Efetiva | -- |  |  | N
4569 | SORRI1-MT000 | ELETRONORTE | NÃO | 2006-05-01 03:00 |  | A | Efetiva | -- |  |  | N
4570 | TRINDA-GO500 | OUTROS | NÃO | 2012-07-01 03:00 |  | A | Efetiva | -- |  |  | N
4571 | TRINDA-GO230 | OUTROS | NÃO | 2012-07-01 03:00 |  | A | Efetiva | -- |  |  | N
4573 | LUC-RV-MT230 | OUTROS | NÃO | 2018-05-01 03:00 |  | A | Efetiva | -- |  |  | N
4574 | PG-RB3CAP500 | OUTROS | NÃO | 2019-06-01 03:00 |  | A | Efetiva | -- |  |  | N
4577 | LUCRV1-MT013 | ELETRONORTE | NÃO | 2013-01-01 03:00 |  | A | Efetiva | -- |  |  | N
4578 | PG-RB1CAP500 | OUTROS | NÃO | 2015-01-01 03:00 |  | A | Efetiva | -- |  |  | N
4579 | PG-RB2CAP500 | OUTROS | NÃO | 2015-01-01 03:00 |  | A | Efetiva | -- |  |  | N
4580 | SINOP2-MT000 | ELETRONORTE | NÃO | 2009-01-01 03:00 |  | A | Efetiva | -- |  |  | N
4581 | SINOP2-MT013 | ENERGISA MT | NÃO | 2009-01-01 03:00 |  | A | Efetiva | -- |  |  | N
4582 | SINOP--MT230 | ELETRONORTE | NÃO | 2000-01-01 03:00 |  | A | Efetiva | -- |  |  | N
4583 | SINOP--MT138 | ENERGISA MT | NÃO | 2000-01-01 03:00 |  | A | Efetiva | CC | A |  | S | S
4584 | SINOP3-MT000 | ENERGISA MT | NÃO | 2013-12-01 03:00 |  | A | Efetiva | -- |  |  | N
4586 | SINOP1-MT013 | ENERGISA MT | NÃO | 2000-01-01 03:00 |  | A | Efetiva | -- |  |  | N
4587 | SINOP3-MT013 | ENERGISA MT | NÃO | 2013-12-01 03:00 |  | A | Efetiva | -- |  |  | N
4588 | RV-RB3CAP500 | OUTROS | NÃO | 2016-01-01 03:00 |  | A | Efetiva | -- |  |  | N
4589 | SINOP1-MT000 | ELETRONORTE | NÃO | 2000-01-01 03:00 |  | A | Efetiva | -- |  |  | N
4590 | SADIA--MT013 | SADIA | NÃO | 2008-01-01 03:00 |  | A | Efetiva | CC | C |  | N
4591 | RV-RB1CAP500 | OUTROS | NÃO | 2015-01-01 03:00 |  | A | Efetiva | -- |  |  | N
4592 | MANSO--MT230 | OUTROS | NÃO | 2000-01-01 03:00 |  | A | Efetiva | -- |  |  | N
4593 | EPE----MT138 | ELETRONORTE | NÃO | 2000-01-01 03:00 |  | A | Efetiva | -- |  |  | N
4594 | P.PEDR-MT230 | OUTROS | NÃO | 2000-01-01 03:00 |  | A | Efetiva | -- |  |  | N
4595 | RV-RB2CAP500 | OUTROS | NÃO | 2015-01-01 03:00 |  | A | Efetiva | -- |  |  | N
4596 | CBA-G-UTE | OUTROS | NÃO | 2000-01-01 03:00 |  | A | Efetiva | -- |  |  | N
4597 | CBA-V-UTE | OUTROS | NÃO | 2000-01-01 03:00 |  | A | Efetiva | -- |  |  | N
4598 | MARIM2-SP500 | FURNAS | NÃO | 2015-01-01 03:00 |  | A | Efetiva | -- |  |  | N
4599 | PARTIN-MT230 | OUTROS | NÃO | 2019-06-01 03:00 |  | A | Efetiva | -- |  |  | N
4601 | STA-G3-MT138 | ENERGISA MT | NÃO | 2007-01-01 03:00 |  | A | Efetiva | CC | G | São Tadeu I [PCH.PH.MT.028806-3.01] | N
4602 | ZEF-G3-MT138 | ENERGISA MT | NÃO | 2009-01-01 03:00 |  | A | Efetiva | CC | G | Sete Quedas Alta [PCH.PH.MT.028853-5.01] | N
4605 | SLO-G2-MT013 | ENERGISA MT | NÃO | 2009-03-01 03:00 |  | A | Efetiva | CC | G | São Lourenço (Antiga Zé Fernando) [PCH.PH.MT.028825-0.01] | N
4613 | PETROV-MT138 | ENERGISA MT | NÃO | 2000-01-01 03:00 |  | A | Efetiva | CC | A |  | S | S
4619 | PTRTAP-MT138 | ENERGISA MT | NÃO | 2000-01-01 03:00 |  | A | Efetiva | -- |  |  | N
4623 | RONDON-MT138 | ENERGISA MT | NÃO | 2000-01-01 03:00 |  | A | Efetiva | CC | A |  | S | S
4629 | RONDO4-MT000 | ELETRONORTE | NÃO | 2015-06-01 03:00 |  | A | Efetiva | -- |  |  | N
4630 | RO-TE4-MT013 | ELETRONORTE | NÃO | 2015-06-01 03:00 |  | A | Efetiva | -- |  |  | N
4633 | RON-CT-MT138 | ENERGISA MT | NÃO | 2000-01-01 03:00 |  | A | Efetiva | CC | A |  | S | S
4637 | SOZINH-MT034 | ENERGISA MT | NÃO | 2009-09-01 03:00 |  | A | Efetiva | CC | A |  | S | S
4641 | STADE--MT138 | ENERGISA MT | NÃO | 2007-01-01 03:00 |  | A | Efetiva | -- |  |  | N
4642 | STDTAP-MT138 | ENERGISA MT | NÃO | 2007-01-01 03:00 |  | A | Efetiva | -- |  |  | N
4643 | JACIAR-MT138 | ENERGISA MT | NÃO | 2000-01-01 03:00 |  | A | Efetiva | CC | A |  | S | S
4653 | B.GARC-MT138 | ENERGISA MT | NÃO | 2000-01-01 03:00 |  | A | Efetiva | CC | A |  | S | S
4663 | N.XAVA-MT138 | ENERGISA MT | NÃO | 2000-01-01 03:00 |  | A | Efetiva | CC | A |  | S | S
4665 | PARTG-CER013 | OUTROS | NÃO | 2015-01-01 03:00 |  | A | Efetiva | --
4667 | SORRI3-MT000 | ENERGISA MT | NÃO | 2018-06-01 03:00 |  | A | Efetiva | -- |  |  | N
4668 | SORRI3-MT013 | ELETRONORTE | NÃO | 2018-06-01 03:00 |  | A | Efetiva | -- |  |  | N
4671 | N.MUT3-MT000 | ENERGISA MT | NÃO | 2017-06-01 03:00 |  | A | Efetiva | -- |  |  | N
4672 | N.MUT3-MT013 | ENERGISA MT | NÃO | 2017-06-01 03:00 |  | A | Efetiva | -- |  |  | N
4673 | AGUA.B-MT138 | ENERGISA MT | NÃO | 2000-01-01 03:00 |  | A | Efetiva | CC | A |  | S | S
4677 | RVNRT-CER013 | OUTROS | NÃO | 2015-01-01 03:00 |  | A | Efetiva | --
4678 | BPEIX4-MT000 | OUTROS | NÃO | 2018-06-01 03:00 |  | A | Efetiva | --
4679 | BPEIX5-MT000 | OUTROS | NÃO | 2018-06-01 03:00 |  | A | Efetiva | --
4680 | BPEIX4-MT013 | OUTROS | NÃO | 2018-06-01 03:00 |  | A | Efetiva | --
4681 | BPEIX5-MT013 | OUTROS | NÃO | 2018-06-01 03:00 |  | A | Efetiva | --
4683 | CANARA-MT138 | ENERGISA MT | NÃO | 2000-01-01 03:00 |  | A | Efetiva | -- |  |  | N
4684 | CANARA-MT230 | OUTROS | NÃO | 2019-06-01 03:00 |  | A | Efetiva | -- |  |  | N
4690 | PARAN--MT138 | ENERGISA MT | NÃO | 2007-01-01 03:00 |  | A | Efetiva | CC | A |  | S | S
4700 | JAURU--MT500 | OUTROS | NÃO | 2011-12-01 03:00 |  | A | Efetiva | -- |  |  | N
4703 | BDURO--MT138 | ENERGISA MT | NÃO | 2000-01-01 03:00 |  | A | Efetiva | CC | A |  | S | S
4711 | VGRAND-MT230 | OUTROS | NÃO | 2012-07-01 03:00 |  | A | Efetiva | -- |  |  | N
4712 | VGRAND-MT138 | OUTROS | NÃO | 2012-07-01 03:00 |  | A | Efetiva | -- |  |  | N
4713 | V.GRAN-MT138 | ENERGISA MT | NÃO | 2000-01-01 03:00 |  | A | Efetiva | CC | A |  | S | S
4714 | VGDEF1-MT138 | CEMIG D | NÃO | 2017-06-01 03:00 |  | A | Efetiva | -- |  |  | N
4715 | VGDEF2-MT138 | CEMIG D | NÃO | 2017-06-01 03:00 |  | A | Efetiva | -- |  |  | N
4720 | SINOPA-MT500 | OUTROS | NÃO | 2020-05-01 03:00 |  | A | Efetiva | -- |  |  | N
4723 | C.ALTA-MT138 | ENERGISA MT | NÃO | 2000-01-01 03:00 |  | A | Efetiva | CC | A |  | S | S
4733 | CPA----MT138 | ENERGISA MT | NÃO | 2000-01-01 03:00 |  | A | Efetiva | CC | A |  | S | S
4743 | RODOVI-MT138 | ENERGISA MT | NÃO | 2000-01-01 03:00 |  | A | Efetiva | CC | A |  | S | S
4749 | RODOV1-MT138 | ENERGISA MT | NÃO | 2000-01-01 03:00 |  | A | Efetiva | -- |  |  | N
4755 | CASCA3-MT138 | ENERGISA MT | NÃO | 2000-01-01 03:00 |  | A | Efetiva | CC | G | Casca III [PCH.PH.MT.000688-2.03] | N
4762 | DESPLT-MT138 | ENERGISA MT | NÃO | 2019-10-01 03:00 |  | A | Efetiva | CC | A |  | S | S
4763 | C.VERD-MT138 | ENERGISA MT | NÃO | 2000-01-01 03:00 |  | A | Efetiva | CC | A |  | S | S
4770 | SONORA-MT034 | ENERGISA MS | NÃO | 2018-07-01 03:00 |  | A | Efetiva | CC | A |  | S | S
4772 | CANAR2-MT138 | ENERGISA MT | NÃO | 2018-12-01 03:00 |  | A | Efetiva | CC | A |  | S | S
4773 | CARGPR-MT138 | ENERGISA MT | NÃO | 2000-01-01 03:00 |  | A | Efetiva | CC | C |  | N
4779 | LUCRV2-MT000 | ENERGISA MT | NÃO | 2024-04-01 03:00 |  | A | Efetiva | -- |  |  | N
4780 | LUCRV2-MT013 | ENERGISA MT | NÃO | 2024-04-01 03:00 |  | A | Efetiva | -- |  |  | N
4793 | TRVLAG-MT138 | ENERGISA MT | NÃO | 2008-01-01 03:00 |  | A | Efetiva | CC | A |  | S | S
4803 | NOBRES-MT138 | ENERGISA MT | NÃO | 2000-01-01 03:00 |  | A | Efetiva | CC | A |  | S | S
4804 | GUAPO-UHE | OUTROS | NÃO | 2000-01-01 03:00 |  | A | Efetiva | -- |  |  | N
4805 | GUAPOR-MT138 | ENERGISA MT | NÃO | 2000-01-01 03:00 |  | A | Efetiva | -- |  |  | N
4807 | JAURU--MT138 | ENERGISA MT | NÃO | 2000-01-01 03:00 |  | A | Efetiva | CC | A |  | S | S
4808 | JAUR---MT138 | ENERGISA MT | NÃO | 2000-01-01 03:00 |  | A | Efetiva | -- |  |  | N
4809 | JAURU-UHE | OUTROS | NÃO | 2000-01-01 03:00 |  | A | Efetiva | -- |  |  | N
4823 | DENISE-MT138 | ENERGISA MT | NÃO | 2000-01-01 03:00 |  | A | Efetiva | CC | A |  | S | S
4830 | JUB-G3-MT138 | ENERGISA MT | NÃO | 2008-09-01 03:00 |  | A | Efetiva | CC | G | Juba II [UHE.PH.MT.001269-6.01] | N
4833 | TANGAR-MT138 | ENERGISA MT | NÃO | 2000-01-01 03:00 |  | A | Efetiva | CC | A |  | S | S
4839 | SC2-G3-MT138 | ENERGISA MT | NÃO | 2000-01-01 03:00 |  | A | Efetiva | CC | G | Sacre II [PCH.PH.MT.028796-2.01] | N
4841 | JUBA1--MT138 | ENERGISA MT | NÃO | 2000-01-01 03:00 |  | A | Efetiva | -- |  |  | N
4843 | ITANOR-MT138 | ENERGISA MT | NÃO | 2000-01-01 03:00 |  | A | Efetiva | CC | A |  | S | S
4845 | SAPTAP-MT138 | ENERGISA MT | NÃO | 2008-05-01 03:00 |  | A | Efetiva | CC | A |  | S | S
4846 | JUB-G3-MT034 | ENERGISA MT | NÃO | 2000-01-01 03:00 |  | A | Efetiva | CC | G | Juba I [UHE.PH.MT.001268-8.01] | N
4848 | FAZ.CO-MT138 | ENERGISA MT | NÃO | 2000-01-01 03:00 |  | A | Efetiva | CC | A |  | S | S
4853 | Q.MARC-MT138 | ENERGISA MT | NÃO | 2000-01-01 03:00 |  | A | Efetiva | CC | A |  | S | S
4860 | JAURU1-MT000 | ELETRONORTE | NÃO | 2000-01-01 03:00 |  | A | Efetiva | -- |  |  | N
4861 | JAURU1-MT013 | ELETRONORTE | NÃO | 2000-01-01 03:00 |  | A | Efetiva | -- |  |  | N
4862 | JAURU--MT230 | ELETRONORTE | NÃO | 2000-01-01 03:00 |  | A | Efetiva | -- |  |  | N
4863 | ARAPU1-MT138 | ENERGISA MT | NÃO | 2000-01-01 03:00 |  | A | Efetiva | CC | A |  | S | S
4864 | JAURU2-MT000 | ELETRONORTE | NÃO | 2011-09-01 03:00 |  | A | Efetiva | -- |  |  | N
4866 | JAURU2-MT013 | ELETRONORTE | NÃO | 2011-09-01 03:00 |  | A | Efetiva | -- |  |  | N
4868 | BRASNO-MT230 | ELETRONORTE | NÃO | 2009-09-01 03:00 |  | A | Efetiva | -- |  |  | N
4869 | JUBA---MT230 | ELETRONORTE | NÃO | 2009-09-01 03:00 |  | A | Efetiva | -- |  |  | N
4870 | JUBA---MT138 | ENERGISA MT | NÃO | 2009-09-01 03:00 |  | A | Efetiva | -- |  |  | N
4871 | BRASRB-MT138 | OUTROS | NÃO | 2009-09-01 03:00 |  | A | Efetiva | -- |  |  | N
4874 | PARECI-MT138 | OUTROS | NÃO | 2010-09-01 03:00 |  | A | Efetiva | -- |  |  | N
4883 | CACERE-MT138 | ENERGISA MT | NÃO | 2000-01-01 03:00 |  | A | Efetiva | CC | A |  | S | S
4890 | DARDA1UHE | OUTROS | NÃO | 2011-01-01 03:00 |  | A | Efetiva | -- |  |  | N
4891 | DARDA2UHE | ENERGISA MT | NÃO | 2011-01-01 03:00 |  | A | Efetiva | -- |  |  | N
4892 | DARDAN-MT230 | ENERGISA MT | NÃO | 2011-01-01 03:00 |  | A | Efetiva | -- |  |  | N
4893 | POCONE-MT138 | ENERGISA MT | NÃO | 2000-01-01 03:00 |  | A | Efetiva | CC | A |  | S | S
4894 | JUINA--MT230 | ENERGISA MT | NÃO | 2011-01-01 03:00 |  | A | Efetiva | -- |  |  | N
4895 | JUINRB-MT138 | OUTROS | NÃO | 2011-01-01 03:00 |  | A | Efetiva | -- |  |  | N
4900 | JAR-G3-MT138 | ENERGISA MT | NÃO | 2007-01-01 03:00 |  | A | Efetiva | CC | G | Garganta da Jararaca [PCH.PH.MT.028918-3.01] | N
4902 | JAR1G3-MT138 | ENERGISA MT | NÃO | 2000-01-01 03:00 |  | A | Efetiva | CC | G | Inxú [PCH.PH.MT.030642-8.01]¦Baruíto [PCH.PH.MT.000233-0.02] | N
4903 | N.MUTU-MT138 | ENERGISA MT | NÃO | 2000-01-01 03:00 |  | A | Efetiva | CC | A |  | S | S
4909 | B.ESPE-MT138 | ENERGISA MT | NÃO | 2011-05-01 03:00 |  | A | Efetiva | CC | A |  | S | S
4925 | DARDAN-MT069 | MINERAÇÃO DARDANELOS | NÃO | 2020-04-01 03:00 |  | A | Efetiva | CC | C |  | N
4928 | CLAURB-MT138 | ENERGISA MT | NÃO | 2031-05-01 03:00 |  | A | Futura | -- |  |  | N
4929 | RODOV2-MT138 | ENERGISA MT | NÃO | 2020-01-01 03:00 |  | A | Efetiva | -- |  |  | N
4930 | CUI-T1-MT000 | OUTROS | NÃO | 2020-09-01 03:00 |  | A | Efetiva | -- |  |  | N
4933 | SINOPI-MT138 | ENERGISA MT | NÃO | 2000-01-01 03:00 |  | A | Efetiva | CC | A |  | S | S
4939 | CONFR-SIN013 | ENERGISA MT | NÃO | 2019-07-01 03:00 |  | A | Efetiva | -- |  |  | N
4940 | JAURA1-MT000 | OUTROS | NÃO | 2020-09-01 03:00 |  | A | Efetiva | -- |  |  | N
4941 | JAURA1-MT013 | OUTROS | NÃO | 2020-09-01 03:00 |  | A | Efetiva | -- |  |  | N
4942 | JAURA2-MT000 | OUTROS | NÃO | 2020-09-01 03:00 |  | A | Efetiva | -- |  |  | N
4944 | JAURA2-MT013 | OUTROS | NÃO | 2020-09-01 03:00 |  | A | Efetiva | -- |  |  | N
4945 | SINOA1-MT000 | OUTROS | NÃO | 2020-09-01 03:00 |  | A | Efetiva | -- |  |  | N
4948 | SINOA1-MT013 | OUTROS | NÃO | 2020-09-01 03:00 |  | A | Efetiva | -- |  |  | N
4949 | CUI-T1-MT013 | OUTROS | NÃO | 2020-09-01 03:00 |  | A | Efetiva | -- |  |  | N
4950 | RIBEIR-MT000 | OUTROS | NÃO | 2020-09-01 03:00 |  | A | Efetiva | -- |  |  | N
4951 | RIBEIR-MT013 | OUTROS | NÃO | 2020-09-01 03:00 |  | A | Efetiva | -- |  |  | N
4952 | PAREC1-MT000 | OUTROS | NÃO | 2020-09-01 03:00 |  | A | Efetiva | -- |  |  | N
4954 | PAREC1-MT013 | OUTROS | NÃO | 2020-09-01 03:00 |  | A | Efetiva | -- |  |  | N
4957 | PAREC2-MT000 | OUTROS | NÃO | 2020-09-01 03:00 |  | A | Efetiva | -- |  |  | N
4958 | PAREC2-MT013 | OUTROS | NÃO | 2020-09-01 03:00 |  | A | Efetiva | -- |  |  | N
4959 | ECLAUD-MT138 | ENERGISA MT | NÃO | 2000-01-01 03:00 |  | A | Efetiva | CC | A |  | S | S
4960 | PAREC3-MT000 | OUTROS | NÃO | 2020-09-01 03:00 |  | A | Efetiva | -- |  |  | N
4961 | PAREC3-MT013 | OUTROS | NÃO | 2020-09-01 03:00 |  | A | Efetiva | -- |  |  | N
4962 | VGRND1-MT000 | OUTROS | NÃO | 2020-09-01 03:00 |  | A | Efetiva | -- |  |  | N
4963 | COLIDE-MT138 | ENERGISA MT | NÃO | 2000-01-01 03:00 |  | A | Efetiva | CC | A |  | S | S
4964 | VGRND1-MT013 | OUTROS | NÃO | 2020-09-01 03:00 |  | A | Efetiva | -- |  |  | N
4968 | NPR-RB-MT138 | EQUATORIAL PA-CO | NÃO | 2031-05-01 03:00 |  | A | Futura | -- |  |  | N
4970 | 3MA-G3-MT138 | EQUATORIAL PA-CO | NÃO | 2007-01-01 03:00 |  | A | Efetiva | CC | G | Salto Três de Maio [PCH.PH.PA.028653-2.01] | N | N
4971 | CUR-G3-MT138 | EQUATORIAL PA-CO | NÃO | 2009-01-01 03:00 |  | A | Efetiva | CC | G | Salto Curuá [PCH.PH.PA.028672-9.01]¦Salto Buriti [PCH.PH.PA.028671-0.01] | N | N
4972 | CACHIM-PA230 | OUTROS | NÃO | 2031-05-01 03:00 |  | A | Futura | -- |  |  | N
4973 | A.FLOR-MT138 | ENERGISA MT | NÃO | 2000-01-01 03:00 |  | A | Efetiva | CC | A |  | S | S
4974 | N.PROG-PA230 | OUTROS | NÃO | 2031-05-01 03:00 |  | A | Futura | -- |  |  | N
4977 | DARDAN-MT034 | ENERGISA MT | NÃO | 2015-01-01 03:00 |  | A | Efetiva | CC | A |  | S | S
4982 | BRAZAU-PA138 | EQUATORIAL PA-CO | NÃO | 2024-06-01 03:00 |  | A | Efetiva | CC | C |  | N
4983 | MATUPA-MT138 | ENERGISA MT | NÃO | 2000-01-01 03:00 |  | A | Efetiva | CC | A |  | S | S
4990 | BNO-G3-MT138 | ENERGISA MT | NÃO | 2000-01-01 03:00 |  | A | Efetiva | CC | G | Braço Norte III [PCH.PH.MT.027176-4.01] | N
4992 | CASTSO-MT138 | EQUATORIAL PA-CO | NÃO | 2009-01-01 03:00 |  | A | Efetiva | CC | A |  | S | S
4994 | N.PROG-MT138 | EQUATORIAL PA-CO | NÃO | 2009-01-01 03:00 |  | A | Efetiva | CC | A |  | S | S
4997 | BNO1G3-MT138 | ENERGISA MT | NÃO | 2009-01-01 03:00 |  | A | Efetiva | CC | G | Braço Norte IV [PCH.PH.MT.028772-5.01] | N
5001 | P.AFON-BA500 | CHESF | NÃO | 2000-01-01 03:00 |  | A | Efetiva | -- |  |  | N
5002 | CABPRA-RN034 | OUTROS | NÃO | 2018-12-01 03:00 |  | A | Efetiva | -- |  |  | N
5003 | PAFBP1-BA230 | CHESF | NÃO | 2000-01-01 03:00 |  | A | Efetiva | -- |  |  | N
5004 | PAFBP2-BA230 | CHESF | NÃO | 2000-01-01 03:00 |  | A | Efetiva | -- |  |  | N
5005 | PAF1G1UHE | CHESF | NÃO | 2000-01-01 03:00 |  | A | Efetiva | -- |  |  | N
5006 | PAFO1GUHE | CHESF | NÃO | 2000-01-01 03:00 |  | A | Efetiva | -- |  |  | N
5008 | CABPRB-RN034 | OUTROS | NÃO | 2018-12-01 03:00 |  | A | Efetiva | -- |  |  | N
5009 | PAF2G1UHE | CHESF | NÃO | 2000-01-01 03:00 |  | A | Efetiva | -- |  |  | N
5010 | PAF2G2UHE | CHESF | NÃO | 2000-01-01 03:00 |  | A | Efetiva | -- |  |  | N
5011 | PAF2G3UHE | CHESF | NÃO | 2000-01-01 03:00 |  | A | Efetiva | -- |  |  | N
5012 | PAF2G4UHE | CHESF | NÃO | 2000-01-01 03:00 |  | A | Efetiva | -- |  |  | N
5013 | PAF2G5UHE | CHESF | NÃO | 2000-01-01 03:00 |  | A | Efetiva | -- |  |  | N
5014 | PAF2G6UHE | CHESF | NÃO | 2000-01-01 03:00 |  | A | Efetiva | -- |  |  | N
5015 | PAF3G1UHE | CHESF | NÃO | 2000-01-01 03:00 |  | A | Efetiva | -- |  |  | N
5016 | PAF3G2UHE | CHESF | NÃO | 2000-01-01 03:00 |  | A | Efetiva | -- |  |  | N
5019 | CABEPR-RN138 | OUTROS | NÃO | 2018-12-01 03:00 |  | A | Efetiva | -- |  |  | N
5020 | TRAIT2-CE034 | OUTROS | NÃO | 2020-06-01 03:00 |  | A | Efetiva | -- |  |  | N
5021 | PROSPI-BA230 | OUTROS | NÃO | 2018-12-01 03:00 |  | A | Efetiva | -- |  |  | N
5022 | PAFO-4UHE | CHESF | NÃO | 2000-01-01 03:00 |  | A | Efetiva | -- |  |  | N
5028 | MXTBP2-BA230 | CHESF | NÃO | 2000-01-01 03:00 |  | A | Efetiva | -- |  |  | N
5029 | MXTBP1-BA230 | CHESF | NÃO | 2000-01-01 03:00 |  | A | Efetiva | -- |  |  | N
5030 | ASALG1UHE | CHESF | NÃO | 2000-01-01 03:00 |  | A | Efetiva | -- |  |  | N
5031 | ASALG2UHE | CHESF | NÃO | 2000-01-01 03:00 |  | A | Efetiva | -- |  |  | N
5032 | ASALG3UHE | CHESF | NÃO | 2000-01-01 03:00 |  | A | Efetiva | -- |  |  | N
5033 | ASALG4UHE | CHESF | NÃO | 2000-01-01 03:00 |  | A | Efetiva | -- |  |  | N
5034 | CALCAR-CE034 | OUTROS | NÃO | 2018-12-01 03:00 |  | A | Efetiva | -- |  |  | N
5035 | CALCAR-CE230 | OUTROS | NÃO | 2018-12-01 03:00 |  | A | Efetiva | -- |  |  | N
5036 | CUTIAC-RN034 | OUTROS | NÃO | 2018-12-01 03:00 |  | A | Efetiva | -- |  |  | N
5037 | LBARRO-PI230 | OUTROS | NÃO | 2018-12-01 03:00 |  | A | Efetiva | -- |  |  | N
5038 | LBARR1-PI034 | OUTROS | NÃO | 2018-12-01 03:00 |  | A | Efetiva | -- |  |  | N
5039 | LBARR2-PI034 | OUTROS | NÃO | 2018-12-01 03:00 |  | A | Efetiva | -- |  |  | N
5040 | LBARR2EOL030 | OUTROS | NÃO | 2018-09-01 03:00 |  | A | Efetiva | -- |  |  | N
5041 | CUTIA--RN230 | OUTROS | NÃO | 2018-12-01 03:00 |  | A | Efetiva | -- |  |  | N
5042 | CUTIAA-RN034 | OUTROS | NÃO | 2018-12-01 03:00 |  | A | Efetiva | -- |  |  | N
5043 | CUTIAB-RN034 | OUTROS | NÃO | 2018-12-01 03:00 |  | A | Efetiva | -- |  |  | N
5044 | CUTIAAEOL047 | OUTROS | NÃO | 2018-09-01 03:00 |  | A | Efetiva | -- |  |  | N
5045 | BABILO-BA230 | OUTROS | NÃO | 2019-01-01 03:00 |  | A | Efetiva | -- |  |  | N
5046 | BABIL1-BA034 | OUTROS | NÃO | 2019-01-01 03:00 |  | A | Efetiva | -- |  |  | N
5047 | BABIL2-BA034 | OUTROS | NÃO | 2019-01-01 03:00 |  | A | Efetiva | -- |  |  | N
5048 | BABIL2EOL026 | OUTROS | NÃO | 2018-12-01 03:00 |  | A | Efetiva | -- |  |  | N
5049 | CAETIT-BA069 | OUTROS | NÃO | 2020-01-01 03:00 |  | A | Efetiva | -- |  |  | N
5050 | L.GONZ-PE500 | CHESF | NÃO | 2000-01-01 03:00 |  | A | Efetiva | -- |  |  | N
5051 | LGONG1UHE | CHESF | NÃO | 2000-01-01 03:00 |  | A | Efetiva | -- |  |  | N
5054 | LGONG4UHE | CHESF | NÃO | 2000-01-01 03:00 |  | A | Efetiva | -- |  |  | N
5057 | PELOUR-BA069 | OUTROS | NÃO | 2020-01-01 03:00 |  | A | Efetiva | -- |  |  | N
5058 | CAETB1-BA034 | OUTROS | NÃO | 2020-01-01 03:00 |  | A | Efetiva | -- |  |  | N
5059 | PELOUR-BA034 | OUTROS | NÃO | 2020-01-01 03:00 |  | A | Efetiva | -- |  |  | N
5060 | XINGO--AL500 | CHESF | NÃO | 2000-01-01 03:00 |  | A | Efetiva | -- |  |  | N
5061 | XINGO-UHE | CHESF | NÃO | 2000-01-01 03:00 |  | A | Efetiva | -- |  |  | N
5067 | CAETB1EOL018 | OUTROS | NÃO | 2019-10-01 03:00 |  | A | Efetiva | -- |  |  | N
5068 | LND-T1-RN013 | OUTROS | NÃO | 2015-01-01 03:00 |  | A | Efetiva | --
5069 | LND-T1-RN000 | OUTROS | NÃO | 2015-01-01 03:00 |  | A | Efetiva | --
5071 | LNOVA2-RN230 | CHESF | NÃO | 2015-01-01 03:00 |  | A | Efetiva | -- |  |  | N
5073 | LNOVA2-RN069 | COSERN | NÃO | 2020-11-01 03:00 |  | A | Efetiva | CC | A |  | S | S
5075 | CALAN1EOL030 | CHESF | NÃO | 2015-05-01 03:00 |  | A | Efetiva | -- |  |  | N
5078 | CUTIABEOL050 | OUTROS | NÃO | 2018-06-01 03:00 |  | A | Efetiva | --
5079 | SSAN12EOL025 | OUTROS | NÃO | 2015-05-01 03:00 |  | A | Efetiva | -- |  |  | N
5081 | MARACN-CE230 | OUTROS | NÃO | 2022-05-01 03:00 |  | A | Efetiva | -- |  |  | N
5083 | MARACN-CE069 | ENEL CE | NÃO | 2022-06-01 03:00 |  | A | Efetiva | CC | A |  | S | S
5090 | GARANH-PE500 | CHESF | NÃO | 2015-05-01 03:00 |  | A | Efetiva | -- |  |  | N
5091 | GARANH-PE230 | CHESF | NÃO | 2015-05-01 03:00 |  | A | Efetiva | -- |  |  | N
5092 | ARCOVE-PE230 | OUTROS | NÃO | 2020-01-01 03:00 |  | A | Efetiva | -- |  |  | N
5093 | ARCOVE-PE069 | NEOENERGIA PE | NÃO | 2019-08-01 03:00 |  | A | Efetiva | CC | A |  | S | S
5094 | BSTF-1-MA000 | OUTROS | NÃO | 2016-06-01 03:00 |  | A | Efetiva | -- |  |  | N
5095 | BSTF-1-MA013 | OUTROS | NÃO | 2016-06-01 03:00 |  | A | Efetiva | -- |  |  | N
5096 | RGOAT2-PI000 | OUTROS | NÃO | 2016-06-01 03:00 |  | A | Efetiva | -- |  |  | N
5097 | RGOAT2-PI013 | OUTROS | NÃO | 2016-06-01 03:00 |  | A | Efetiva | -- |  |  | N
5098 | CAETII-PE230 | OUTROS | NÃO | 2016-06-01 03:00 |  | A | Efetiva | -- |  |  | N
5099 | GARANH-PE069 | NEOENERGIA PE | NÃO | 2019-06-01 03:00 |  | A | Efetiva | CC | A |  | S | S
5100 | ANGEL2-PE500 | CHESF | NÃO | 2000-01-01 03:00 |  | A | Efetiva | -- |  |  | N
5101 | ANGELI-PE230 | CHESF | NÃO | 2000-01-01 03:00 |  | A | Efetiva | -- |  |  | N
5102 | AGLT5--PE000 | CHESF | NÃO | 2000-01-01 03:00 |  | A | Efetiva | -- |  |  | N
5103 | ANGELI-PE069 | CHESF | NÃO | 2000-01-01 03:00 |  | A | Efetiva | -- |  |  | N
5104 | AGLT5--PE013 | CHESF | NÃO | 2000-01-01 03:00 |  | A | Efetiva | -- |  |  | N
5106 | AGLTIP-PE013 | NEOENERGIA PE | NÃO | 2000-01-01 03:00 |  | A | Efetiva | CC | A |  | S | S
5110 | BRASKE-AL230 | CHESF | NÃO | 2000-01-01 03:00 |  | A | Efetiva | -- |  |  | N
5111 | R.LARG-AL230 | CHESF | NÃO | 2000-01-01 03:00 |  | A | Efetiva | -- |  |  | N
5113 | R.LARG-AL069 | EQUATORIAL AL | NÃO | 2000-01-01 03:00 |  | A | Efetiva | CC | A |  | S | S
5115 | BRASKA-AL013 | BRASKEM AL UCS | NÃO | 2000-01-01 03:00 |  | A | Efetiva | CC | C |  | N
5116 | BRASKB-AL013 | BRASKEM AL UCS | NÃO | 2000-01-01 03:00 |  | A | Efetiva | CC | C |  | N
5117 | BRASKC-AL013 | BRASKEM AL UCS | NÃO | 2000-01-01 03:00 |  | A | Efetiva | CC | C |  | N
5118 | SGMA1--AL013 | CHESF | NÃO | 2000-01-01 03:00 |  | A | Efetiva | -- |  |  | N
5119 | SGMB1--AL013 | CHESF | NÃO | 2000-01-01 03:00 |  | A | Efetiva | -- |  |  | N
5120 | SGMC1--AL013 | CHESF | NÃO | 2000-01-01 03:00 |  | A | Efetiva | -- |  |  | N
5121 | TACAIM-PE230 | CHESF | NÃO | 2000-01-01 03:00 |  | A | Efetiva | -- |  |  | N
5123 | TACAIM-PE069 | NEOENERGIA PE | NÃO | 2000-01-01 03:00 |  | A | Efetiva | CC | A |  | S | S
5124 | BSULB1EOL021 | OUTROS | NÃO | 2018-06-01 03:00 |  | A | Efetiva | --
5126 | CUTIACEOL052 | OUTROS | NÃO | 2019-06-01 03:00 |  | A | Efetiva | --
5127 | CABPRBEOL035 | OUTROS | NÃO | 2019-06-01 03:00 |  | A | Efetiva | --
5128 | JCAMR3-RN230 | OUTROS | NÃO | 2020-01-01 03:00 |  | A | Efetiva | --
5131 | PIRAPA-PE230 | ARLANXEO CABO | NÃO | 2000-01-01 03:00 |  | A | Efetiva | -- |  |  | N
5132 | MTNORT-PE069 | NEOENERGIA PE | NÃO | 2022-11-01 03:00 |  | A | Efetiva | CC | A |  | S | S
5133 | PIRAPA-PE069 | NEOENERGIA PE | NÃO | 2018-01-01 03:00 |  | A | Efetiva | CC | A |  | S | S
5134 | TCB---UTE | OUTROS | NÃO | 2011-07-01 03:00 |  | A | Efetiva | -- |  |  | N
5135 | MIDT1--PE000 | OUTROS | NÃO | 2015-01-01 03:00 |  | A | Efetiva | --
5136 | MIDT1--PE013 | OUTROS | NÃO | 2015-01-01 03:00 |  | A | Efetiva | --
5137 | MIDT2--PE000 | OUTROS | NÃO | 2015-01-01 03:00 |  | A | Efetiva | --
5138 | MIDT2--PE013 | OUTROS | NÃO | 2015-01-01 03:00 |  | A | Efetiva | --
5139 | MCDT1--AL000 | OUTROS | NÃO | 2015-01-01 03:00 |  | A | Efetiva | --
5140 | RECIFE-PE500 | CHESF | NÃO | 2000-01-01 03:00 |  | A | Efetiva | -- |  |  | N
5141 | RCDBP1-PE230 | CHESF | NÃO | 2000-01-01 03:00 |  | A | Efetiva | -- |  |  | N
5142 | RCDBP2-PE230 | CHESF | NÃO | 2000-01-01 03:00 |  | A | Efetiva | -- |  |  | N
5143 | MCDT1--AL013 | OUTROS | NÃO | 2015-01-01 03:00 |  | A | Efetiva | --
5144 | RCDCS1-PE000 | CHESF | NÃO | 2000-01-01 03:00 |  | A | Efetiva | -- |  |  | N
5145 | RCDSIESIN | CHESF | NÃO | 2000-01-01 03:00 |  | A | Efetiva | -- |  |  | N
5146 | MCDT2--AL000 | OUTROS | NÃO | 2015-01-01 03:00 |  | A | Efetiva | --
5147 | RCDALSSIN | CHESF | NÃO | 2000-01-01 03:00 |  | A | Efetiva | -- |  |  | N
5148 | MCDT2--AL013 | OUTROS | NÃO | 2015-01-01 03:00 |  | A | Efetiva | --
5149 | CAETB1-PE034 | OUTROS | NÃO | 2015-01-01 03:00 |  | A | Efetiva | --
5150 | TERMOP-PE230 | CHESF | NÃO | 2000-01-01 03:00 |  | A | Efetiva | -- |  |  | N
5151 | TERPEGUTE | CHESF | NÃO | 2000-01-01 03:00 |  | A | Efetiva | -- |  |  | N
5152 | BONGI--PE230 | GERDAU PE | NÃO | 2000-01-01 03:00 |  | A | Efetiva | -- |  |  | N
5154 | TERPEVUTE | CHESF | NÃO | 2000-01-01 03:00 |  | A | Efetiva | -- |  |  | N
5155 | PARANA-PE230 | OUTROS | NÃO | 2015-01-01 03:00 |  | A | Efetiva | --
5157 | BGRLT6-PE013 | CHESF | NÃO | 2000-01-01 03:00 |  | A | Efetiva | -- |  |  | N
5158 | BGI-T6-PE013 | NEOENERGIA PE | NÃO | 2000-01-01 03:00 |  | A | Efetiva | CC | A |  | S | S
5159 | BGRLT7-PE013 | CHESF | NÃO | 2000-01-01 03:00 |  | A | Efetiva | -- |  |  | N
5160 | BGI-T7-PE013 | NEOENERGIA PE | NÃO | 2000-01-01 03:00 |  | A | Efetiva | CC | A |  | S | S
5162 | RD.HNK-PE230 | HEINEKEN PE | NÃO | 2000-01-01 03:00 |  | A | Efetiva | -- |  |  | N
5164 | BGI-T3-PE000 | CHESF | NÃO | 2010-01-01 03:00 |  | A | Efetiva | -- |  |  | N
5165 | BGI-T3-PE013 | CHESF | NÃO | 2010-01-01 03:00 |  | A | Efetiva | -- |  |  | N
5166 | BGI-T5-PE013 | NEOENERGIA PE | NÃO | 2016-02-01 03:00 |  | A | Efetiva | CC | A |  | S | S
5167 | PARA-1-PE034 | OUTROS | NÃO | 2015-01-01 03:00 |  | A | Efetiva | --
5168 | JCTBP2-RN138 | OUTROS | NÃO | 2015-01-01 03:00 |  | A | Efetiva | --
5169 | JCTBP3-RN138 | OUTROS | NÃO | 2018-06-01 03:00 |  | A | Efetiva | --
5170 | CALCARUFV136 | OUTROS | NÃO | 2018-12-01 03:00 |  | A | Efetiva | --
5176 | TIANGD-CE500 | OUTROS | NÃO | 2020-01-01 03:00 |  | A | Efetiva | -- |  |  | N
5178 | PEIII-UTE | OUTROS | NÃO | 2013-01-01 03:00 |  | A | Efetiva | -- |  |  | N
5180 | P.FERR-PE500 | CHESF | NÃO | 2015-05-01 03:00 |  | A | Efetiva | -- |  |  | N
5181 | P.FERR-PE230 | CHESF | NÃO | 2000-01-01 03:00 |  | A | Efetiva | -- |  |  | N
5183 | P.FERR-PE069 | NEOENERGIA PE | NÃO | 2018-01-01 03:00 |  | A | Efetiva | CC | A |  | S | S
5184 | PEIII--PE230 | OUTROS | NÃO | 2013-01-01 03:00 |  | A | Efetiva | -- |  |  | N
5191 | MIRUEI-PE230 | CHESF | NÃO | 2000-01-01 03:00 |  | A | Efetiva | -- |  |  | N
5193 | MIRUEI-PE069 | NEOENERGIA PE | NÃO | 2000-01-01 03:00 |  | A | Efetiva | CC | A |  | S | S
5194 | MRRT1--PE013 | CHESF | NÃO | 2000-01-01 03:00 |  | A | Efetiva | -- |  |  | N
5195 | MRRT2--PE013 | CHESF | NÃO | 2000-01-01 03:00 |  | A | Efetiva | -- |  |  | N
5196 | MRRT3--PE013 | CHESF | NÃO | 2000-01-01 03:00 |  | A | Efetiva | -- |  |  | N
5197 | MRRT1--PE000 | CHESF | NÃO | 2000-01-01 03:00 |  | A | Efetiva | -- |  |  | N
5198 | MRRT2--PE000 | CHESF | NÃO | 2010-01-01 03:00 |  | A | Efetiva | -- |  |  | N
5199 | MRRT3--PE000 | CHESF | NÃO | 2010-01-01 03:00 |  | A | Efetiva | -- |  |  | N
5200 | CGT----PB500 | CHESF | NÃO | 2015-02-01 03:00 |  | A | Efetiva | -- |  |  | N
5201 | GOIANI-PE230 | CHESF | NÃO | 2000-01-01 03:00 |  | A | Efetiva | -- |  |  | N
5202 | CGT----PB230 | CHESF | NÃO | 2015-02-01 03:00 |  | A | Efetiva | -- |  |  | N
5203 | GOIANI-PE069 | CHESF | NÃO | 2000-01-01 03:00 |  | A | Efetiva | -- |  |  | N
5204 | GNRLT1-PE013 | CHESF | NÃO | 2000-01-01 03:00 |  | A | Efetiva | -- |  |  | N
5205 | GNNT1-SIN001 | CHESF | NÃO | 2025-09-01 03:00 |  | A | Efetiva | -- |  |  | N
5206 | GNRLT2-PE013 | CHESF | NÃO | 2000-01-01 03:00 |  | A | Efetiva | -- |  |  | N
5207 | GNNT1--PE000 | CHESF | NÃO | 2010-01-01 03:00 |  | A | Efetiva | -- |  |  | N
5208 | GNNT2--PE000 | CHESF | NÃO | 2010-01-01 03:00 |  | A | Efetiva | -- |  |  | N
5209 | GNNT2--PE013 | CHESF | NÃO | 2010-01-01 03:00 |  | A | Efetiva | -- |  |  | N
5211 | MUSSU2-PB230 | CHESF | NÃO | 2000-01-01 03:00 |  | A | Efetiva | -- |  |  | N
5212 | NORFIL-PB230 | CHESF | NÃO | 2012-01-01 03:00 |  | A | Efetiva | -- |  |  | N
5213 | MUSSU2-PB069 | ENERGISA PB | NÃO | 2000-01-01 03:00 |  | A | Efetiva | CC | A |  | S | S
5214 | MRDT1--PB000 | CHESF | NÃO | 2000-01-01 03:00 |  | A | Efetiva | -- |  |  | N
5215 | MRDT1--PB013 | CHESF | NÃO | 2000-01-01 03:00 |  | A | Efetiva | -- |  |  | N
5216 | COTEMI-PB230 | COTEMINAS | NÃO | 2010-01-01 03:00 |  | A | Efetiva | -- |  |  | N
5217 | SMUSS-UTE000 | OUTROS | NÃO | 2012-03-01 03:00 |  | A | Efetiva | -- |  |  | N
5218 | UTEPB-UTE | OUTROS | NÃO | 2012-03-01 03:00 |  | A | Efetiva | -- |  |  | N
5219 | UTENE-UTE | OUTROS | NÃO | 2012-03-01 03:00 |  | A | Efetiva | -- |  |  | N
5220 | CGRAN-UTE | OUTROS | NÃO | 2012-03-01 03:00 |  | A | Efetiva | -- |  |  | N
5222 | CGDBPD-PB230 | CHESF | NÃO | 2000-01-01 03:00 |  | A | Efetiva | -- |  |  | N
5226 | CGRAN2-PB069 | CHESF | NÃO | 2018-01-01 03:00 |  | A | Efetiva | -- |  |  | N
5231 | CGDRL2-PB013 | CHESF | NÃO | 2000-01-01 03:00 |  | A | Efetiva | -- |  |  | N
5232 | CGD1--CER000 | CHESF | NÃO | 2020-01-01 03:00 |  | A | Efetiva | -- |  |  | N
5235 | CGRAN2-PB138 | CHESF | NÃO | 2000-01-01 03:00 |  | A | Efetiva | -- |  |  | N
5236 | CGDT2--PB000 | CHESF | NÃO | 2000-01-01 03:00 |  | A | Efetiva | -- |  |  | N
5237 | CGDT1--PB000 | CHESF | NÃO | 2000-01-01 03:00 |  | A | Efetiva | -- |  |  | N
5238 | CGDRL1-PB013 | CHESF | NÃO | 2000-01-01 03:00 |  | A | Efetiva | -- |  |  | N
5239 | CGDCER-PB000 | CHESF | NÃO | 2000-01-01 03:00 |  | A | Efetiva | -- |  |  | N
5240 | POT1--UTE | OUTROS | NÃO | 2009-05-01 03:00 |  | A | Efetiva | -- |  |  | N
5241 | NATAL2-RN230 | CHESF | NÃO | 2000-01-01 03:00 |  | A | Efetiva | -- |  |  | N
5242 | POT3--UTE | OUTROS | NÃO | 2009-05-01 03:00 |  | A | Efetiva | -- |  |  | N
5243 | NATAL2-RN069 | COSERN | NÃO | 2000-01-01 03:00 |  | A | Efetiva | CC | A |  | S | S
5245 | NATAL3-RN230 | CHESF | NÃO | 2011-12-01 03:00 |  | A | Efetiva | -- |  |  | N
5246 | NATAL3-RN069 | COSERN | NÃO | 2012-01-01 03:00 |  | A | Efetiva | CC | A |  | S | S
5247 | CGDT3--PB000 | OUTROS | NÃO | 2010-01-01 03:00 |  | A | Efetiva | -- |  |  | N
5248 | CGDT3--PB013 | OUTROS | NÃO | 2010-01-01 03:00 |  | A | Efetiva | -- |  |  | N
5249 | PILOES-PB138 | CHESF | NÃO | 2011-09-01 03:00 |  | A | Efetiva | -- |  |  | N
5252 | S.CRUZ-RN138 | CHESF | NÃO | 2000-01-01 03:00 |  | A | Efetiva | -- |  |  | N
5253 | S.CRUZ-RN069 | CHESF | NÃO | 2000-01-01 03:00 |  | A | Efetiva | -- |  |  | N
5254 | PARAIS-RN230 | CHESF | NÃO | 2000-01-01 03:00 |  | A | Efetiva | -- |  |  | N
5255 | PARAIS-RN138 | OUTROS | NÃO | 2012-01-01 03:00 |  | A | Efetiva | -- |  |  | N
5256 | STDTIP-RN013 | COSERN | NÃO | 2000-01-01 03:00 |  | A | Efetiva | -- |  |  | N
5257 | PNA----RN069 | CHESF | NÃO | 2009-05-01 03:00 |  | A | Efetiva | -- |  |  | N
5258 | POTIGU-RN069 | CHESF | NÃO | 2009-05-01 03:00 |  | A | Efetiva | -- |  |  | N
5259 | CGDT5--PE013 | CHESF | NÃO | 2010-01-01 03:00 |  | A | Efetiva | -- |  |  | N
5262 | C.NOVO-RN230 | CHESF | NÃO | 2000-01-01 03:00 |  | A | Efetiva | -- |  |  | N
5263 | C.NOVO-RN069 | COSERN | NÃO | 2000-01-01 03:00 |  | A | Efetiva | CC | A |  | S | S
5264 | CGDT5--PB000 | CHESF | NÃO | 2010-01-01 03:00 |  | A | Efetiva | -- |  |  | N
5265 | CNOVT1-RN013 | CHESF | NÃO | 2000-01-01 03:00 |  | A | Efetiva | -- |  |  | N
5267 | CNOVT2-RN013 | CHESF | NÃO | 2007-09-01 03:00 |  | A | Efetiva | -- |  |  | N
5268 | CRDT1--RN000 | CHESF | NÃO | 2000-01-01 03:00 |  | A | Efetiva | -- |  |  | N
5269 | CRDT2--RN000 | CHESF | NÃO | 2008-02-01 03:00 |  | A | Efetiva | -- |  |  | N
5271 | SRITA2-PB230 | CHESF | NÃO | 2012-01-01 03:00 |  | A | Efetiva | -- |  |  | N
5272 | SRDT1--PB000 | CHESF | NÃO | 2013-01-01 03:00 |  | A | Efetiva | -- |  |  | N
5273 | SRITA2-PB069 | ENERGISA PB | NÃO | 2012-01-01 03:00 |  | A | Efetiva | CC | A |  | S | S
5274 | SRITA2-PB013 | CHESF | NÃO | 2013-01-01 03:00 |  | A | Efetiva | -- |  |  | N
5276 | NTDT1--RN000 | CHESF | NÃO | 2010-01-01 03:00 |  | A | Efetiva | -- |  |  | N
5277 | NTDT1--RN013 | CHESF | NÃO | 2010-01-01 03:00 |  | A | Efetiva | -- |  |  | N
5281 | RIBEIR-PE230 | CHESF | NÃO | 2000-01-01 03:00 |  | A | Efetiva | -- |  |  | N
5283 | RIBEIR-PE069 | NEOENERGIA PE | NÃO | 2018-01-01 03:00 |  | A | Efetiva | CC | A |  | S | S
5285 | AQZT1--CE013 | CHESF | NÃO | 2013-01-01 03:00 |  | A | Efetiva | -- |  |  | N
5286 | AQZT1--CE000 | CHESF | NÃO | 2013-01-01 03:00 |  | A | Efetiva | -- |  |  | N
5287 | IBDT1--CE000 | OUTROS | NÃO | 2015-01-01 03:00 |  | A | Efetiva | --
5288 | IBDT1--CE013 | OUTROS | NÃO | 2015-01-01 03:00 |  | A | Efetiva | --
5291 | PENEDO-AL230 | CHESF | NÃO | 2000-01-01 03:00 |  | A | Efetiva | -- |  |  | N
5292 | POCIII-BA230 | OUTROS | NÃO | 2020-01-01 03:00 |  | A | Efetiva | --
5293 | PENEDO-AL069 | CHESF | NÃO | 2000-01-01 03:00 |  | A | Efetiva | -- |  |  | N
5294 | CRLANDEOL045 | OUTROS | NÃO | 2017-09-01 03:00 |  | A | Efetiva | --
5298 | CG2B1-UFV043 | OUTROS | NÃO | 2017-02-01 03:00 |  | A | Efetiva | --
5299 | FLORE-UFV086 | OUTROS | NÃO | 2018-12-01 03:00 |  | A | Efetiva | --
5300 | MESSIA-AL500 | CHESF | NÃO | 2000-01-01 03:00 |  | A | Efetiva | -- |  |  | N
5301 | MSIBP1-AL230 | CHESF | NÃO | 2000-01-01 03:00 |  | A | Efetiva | -- |  |  | N
5302 | MSIBP2-AL230 | CHESF | NÃO | 2010-10-01 03:00 |  | A | Efetiva | -- |  |  | N
5303 | CHAPA1-PI230 | OUTROS | NÃO | 2015-01-01 03:00 |  | A | Efetiva | --
5305 | CHAPA3-PI230 | OUTROS | NÃO | 2015-01-01 03:00 |  | A | Efetiva | --
5307 | CHAPA1-PI034 | OUTROS | NÃO | 2015-01-01 03:00 |  | A | Efetiva | --
5309 | CHAPA3-PI034 | OUTROS | NÃO | 2015-01-01 03:00 |  | A | Efetiva | --
5311 | MACEIO-AL230 | CHESF | NÃO | 2000-01-01 03:00 |  | A | Efetiva | -- |  |  | N
5312 | MACEI2-AL230 | CHESF | NÃO | 2015-05-01 03:00 |  | A | Efetiva | -- |  |  | N
5313 | MACEIO-AL069 | EQUATORIAL AL | NÃO | 2000-01-01 03:00 |  | A | Efetiva | CC | A |  | S | S
5314 | MACEI2-AL069 | EQUATORIAL AL | NÃO | 2015-05-01 03:00 |  | A | Efetiva | CC | A |  | S | S
5315 | RIOALTUFV032 | OUTROS | NÃO | 2018-12-01 03:00 |  | A | Efetiva | --
5316 | MCOT3--AL000 | CHESF | NÃO | 2010-01-01 03:00 |  | A | Efetiva | -- |  |  | N
5317 | MCOT3--AL013 | CHESF | NÃO | 2010-01-01 03:00 |  | A | Efetiva | -- |  |  | N
5318 | ACARAT-CE500 | OUTROS | NÃO | 2020-01-01 03:00 |  | A | Efetiva | -- |  |  | N
5320 | CATAVEEOL014 | OUTROS | NÃO | 2018-05-01 03:00 |  | A | Efetiva | --
5321 | TRT----PI230 | CHESF | NÃO | 2015-05-01 03:00 |  | A | Efetiva | -- |  |  | N
5322 | LBARR1EOL038 | OUTROS | NÃO | 2019-06-01 03:00 |  | A | Efetiva | --
5323 | TRT----PI069 | EQUATORIAL PI | NÃO | 2018-01-01 03:00 |  | A | Efetiva | CC | A |  | S | S
5325 | QUEIMA-PI500 | OUTROS | NÃO | 2021-03-01 03:00 |  | A | Efetiva | --
5327 | CHAPA1-PI138 | NEOENERGIA PE | NÃO | 2021-02-01 03:00 |  | A | Efetiva | -- |  |  | N
5331 | JOAIRA-PE230 | CHESF | NÃO | 2000-01-01 03:00 |  | A | Efetiva | -- |  |  | N
5333 | JOAIRA-PE069 | NEOENERGIA PE | NÃO | 2000-01-01 03:00 |  | A | Efetiva | CC | A |  | S | S
5337 | QUIXER-CE230 | CIMENTO APODI | NÃO | 2015-01-01 03:00 |  | A | Efetiva | -- |  |  | N
5341 | MRRII--PE230 | CHESF | NÃO | 2015-05-01 03:00 |  | A | Efetiva | -- |  |  | N
5343 | MRRII--PE069 | NEOENERGIA PE | NÃO | 2016-09-01 03:00 |  | A | Efetiva | CC | A |  | S | S
5346 | JABOAT-PE230 | CHESF | NÃO | 2018-09-01 03:00 |  | A | Efetiva | -- |  |  | N
5347 | JABOAT-PE069 | NEOENERGIA PE | NÃO | 2015-05-01 03:00 |  | A | Efetiva | CC | A |  | S | S
5350 | ACU3---RN500 | CHESF | NÃO | 2016-02-01 03:00 |  | A | Efetiva | -- |  |  | N
5351 | ACU3---RN230 | CHESF | NÃO | 2021-11-01 03:00 |  | A | Efetiva | -- |  |  | N
5352 | CARCAR-RN230 | OUTROS | NÃO | 2015-01-01 03:00 |  | A | Efetiva | -- |  |  | N
5353 | CARCAR-RN012 | OUTROS | NÃO | 2015-01-01 03:00 |  | A | Efetiva | -- |  |  | N
5354 | SUTT1--PE000 | CHESF | NÃO | 2012-06-01 03:00 |  | A | Efetiva | -- |  |  | N
5355 | SUTT2--PE000 | CHESF | NÃO | 2012-06-01 03:00 |  | A | Efetiva | -- |  |  | N
5357 | SUTT1--PE013 | CHESF | NÃO | 2012-06-01 03:00 |  | A | Efetiva | -- |  |  | N
5358 | SUTT2--PE013 | CHESF | NÃO | 2012-06-01 03:00 |  | A | Efetiva | -- |  |  | N
5360 | SUAPE2-PE500 | CHESF | NÃO | 2012-01-01 03:00 |  | A | Efetiva | -- |  |  | N
5361 | SUAPE2-PE230 | CHESF | NÃO | 2012-01-01 03:00 |  | A | Efetiva | -- |  |  | N
5362 | SUAPE3-PE230 | NEOENERGIA PE | NÃO | 2012-01-01 03:00 |  | A | Efetiva | -- |  |  | N
5363 | SUAPE3-PE069 | NEOENERGIA PE | NÃO | 2018-01-01 03:00 |  | A | Efetiva | CC | A |  | S | S
5364 | UTESUAUTE000 | OUTROS | NÃO | 2012-03-01 03:00 |  | A | Efetiva | -- |  |  | N
5370 | PECEM2-CE500 | OUTROS | NÃO | 2011-12-01 03:00 |  | A | Efetiva | -- |  |  | N
5371 | PECEM2-CE230 | CSP | NÃO | 2016-12-01 03:00 |  | A | Efetiva | -- |  |  | N
5372 | RNEST--PE230 | PETROBRAS RNEST | NÃO | 2014-06-01 03:00 |  | A | Efetiva | CC | C |  | N
5373 | SANTOS-CE034 | OUTROS | NÃO | 2015-01-01 03:00 |  | A | Efetiva | -- |  |  | N
5374 | SANTOSEOL032 | CHESF | NÃO | 2015-01-01 03:00 |  | A | Efetiva | -- |  |  | N
5376 | SMDT2--RN000 | CHESF | NÃO | 2014-06-01 03:00 |  | A | Efetiva | -- |  |  | N
5377 | SMDT2--RN013 | CHESF | NÃO | 2014-06-01 03:00 |  | A | Efetiva | -- |  |  | N
5378 | TACARA-PE230 | CHESF | NÃO | 2015-01-01 03:00 |  | A | Efetiva | -- |  |  | N
5380 | MLG2---CE500 | CHESF | NÃO | 2020-05-01 03:00 |  | A | Efetiva | -- |  |  | N
5381 | AQUIR2-CE230 | OUTROS | NÃO | 2011-12-01 03:00 |  | A | Efetiva | -- |  |  | N
5383 | AQUIR2-CE069 | ENEL CE | NÃO | 2011-12-01 03:00 |  | A | Efetiva | CC | A |  | S | S
5386 | FTZT4--CE000 | CHESF | NÃO | 2010-01-01 03:00 |  | A | Efetiva | -- |  |  | N
5387 | FTZT2--CE000 | CHESF | NÃO | 2010-01-01 03:00 |  | A | Efetiva | -- |  |  | N
5388 | FTZT2--CE013 | CHESF | NÃO | 2010-01-01 03:00 |  | A | Efetiva | -- |  |  | N
5390 | BSTF-2-MA000 | CHESF | NÃO | 2011-05-01 03:00 |  | A | Efetiva | -- |  |  | N
5391 | BALSAS-MA230 | ELETRONORTE | NÃO | 2011-05-01 03:00 |  | A | Efetiva | -- |  |  | N
5392 | BSTF60-MA013 | CHESF | NÃO | 2011-05-01 03:00 |  | A | Efetiva | -- |  |  | N
5393 | BALSAS-MA069 | EQUATORIAL MA-N | NÃO | 2011-05-01 03:00 |  | A | Efetiva | CC | A |  | S | S
5394 | POLORN-RN138 | OUTROS | NÃO | 2012-03-01 03:00 |  | A | Efetiva | -- |  |  | N
5401 | B.NOME-PE230 | PISF | NÃO | 2000-01-01 03:00 |  | A | Efetiva | -- |  |  | N
5402 | B.NOME-PE138 | NEOENERGIA PE | NÃO | 2000-01-01 03:00 |  | A | Efetiva | CC | A |  | S | S
5403 | B.NOME-PE069 | NEOENERGIA PE | NÃO | 2000-01-01 03:00 |  | A | Efetiva | CC | A |  | S | S
5406 | BNOTIP-PE013 | NEOENERGIA PE | NÃO | 2000-01-01 03:00 |  | A | Efetiva | CC | A |  | S | S
5407 | ACDT5--RN013 | CHESF | NÃO | 2009-10-01 03:00 |  | A | Efetiva | -- |  |  | N
5408 | MILAGR-CE500 | CHESF | NÃO | 2000-01-01 03:00 |  | A | Efetiva | -- |  |  | N
5409 | MLGT3--CE013 | CHESF | NÃO | 2000-01-01 03:00 |  | A | Efetiva | -- |  |  | N
5410 | MLGCER-CE000 | CHESF | NÃO | 2000-01-01 03:00 |  | A | Efetiva | -- |  |  | N
5411 | MILAGR-CE230 | CHESF | NÃO | 2000-01-01 03:00 |  | A | Efetiva | -- |  |  | N
5412 | MLGTR3-CE013 | CHESF | NÃO | 2000-01-01 03:00 |  | A | Efetiva | -- |  |  | N
5413 | MILAGR-CE069 | ENEL CE | NÃO | 2000-01-01 03:00 |  | A | Efetiva | CC | A |  | S | S
5414 | MLGTR4-CE013 | CHESF | NÃO | 2000-01-01 03:00 |  | A | Efetiva | -- |  |  | N
5415 | MLGT4--CE013 | CHESF | NÃO | 2000-01-01 03:00 |  | A | Efetiva | -- |  |  | N
5416 | MLGTIP-CE013 | ENEL CE | NÃO | 2000-01-01 03:00 |  | A | Efetiva | CC | C |  | N
5417 | MILAGR-CE013 | CHESF | NÃO | 2000-01-01 03:00 |  | A | Efetiva | -- |  |  | N
5418 | MLGT3--CE000 | CHESF | NÃO | 2000-01-01 03:00 |  | A | Efetiva | -- |  |  | N
5419 | MLGT4--CE000 | CHESF | NÃO | 2000-01-01 03:00 |  | A | Efetiva | -- |  |  | N
5420 | FLORE2-PE230 | PISF | NÃO | 2011-12-01 03:00 |  | A | Efetiva | -- |  |  | N
5421 | BANABU-CE230 | CHESF | NÃO | 2000-01-01 03:00 |  | A | Efetiva | -- |  |  | N
5422 | LIBRA--CE013 | LIBRA | NÃO | 2000-01-01 03:00 |  | A | Efetiva | CC | C |  | N
5423 | BANABU-CE069 | ENEL CE | NÃO | 2000-01-01 03:00 |  | A | Efetiva | CC | A |  | S | S
5424 | BNBRS--CE013 | CHESF | NÃO | 2000-01-01 03:00 |  | A | Efetiva | -- |  |  | N
5425 | ACDT4--RN000 | CHESF | NÃO | 2009-10-01 03:00 |  | A | Efetiva | -- |  |  | N
5426 | BNBTIP-CE013 | ENEL CE | NÃO | 2000-01-01 03:00 |  | A | Efetiva | CC | C |  | N
5427 | ACDT4--RN013 | CHESF | NÃO | 2009-10-01 03:00 |  | A | Efetiva | -- |  |  | N
5428 | QUIXAD-CE500 | CHESF | NÃO | 2000-01-01 03:00 |  | A | Efetiva | -- |  |  | N
5429 | ACDT5--RN000 | CHESF | NÃO | 2009-10-01 03:00 |  | A | Efetiva | -- |  |  | N
5430 | RGONCA-PI230 | CHESF | NÃO | 2011-05-01 03:00 |  | A | Efetiva | -- |  |  | N
5431 | RUSSAS-CE230 | CHESF | NÃO | 2000-01-01 03:00 |  | A | Efetiva | -- |  |  | N
5432 | RGONCA-PI069 | EQUATORIAL PI | NÃO | 2011-05-01 03:00 |  | A | Efetiva | CC | A |  | S | S
5433 | RUSSAS-CE069 | ENEL CE | NÃO | 2000-01-01 03:00 |  | A | Efetiva | CC | A |  | S | S
5434 | ARACT2-CE230 | CHESF | NÃO | 2009-12-01 03:00 |  | A | Efetiva | -- |  |  | N
5435 | RG-SJ1CAP500 | CHESF | NÃO | 2007-04-01 03:00 |  | A | Efetiva | -- |  |  | N
5436 | RGONCA-PI500 | CHESF | NÃO | 2007-04-01 03:00 |  | A | Efetiva | -- |  |  | N
5437 | RG-CO1CAP500 | CHESF | NÃO | 2007-04-01 03:00 |  | A | Efetiva | -- |  |  | N
5438 | ARACT2-CE034 | CHESF | NÃO | 2009-12-01 03:00 |  | A | Efetiva | -- |  |  | N
5439 | CANOAQEOL067 | OUTROS | NÃO | 2011-06-01 03:00 |  | A | Efetiva | -- |  |  | N
5441 | MOSSO2-RN230 | CHESF | NÃO | 2000-01-01 03:00 |  | A | Efetiva | -- |  |  | N
5442 | MSDT1--RN000 | CHESF | NÃO | 2008-09-01 03:00 |  | A | Efetiva | -- |  |  | N
5443 | MSD----CE069 | COSERN | NÃO | 2000-01-01 03:00 |  | A | Efetiva | CC | A |  | S | S
5444 | MSDT2--RN000 | CHESF | NÃO | 2008-09-01 03:00 |  | A | Efetiva | -- |  |  | N
5445 | MSD-T2-RN013 | CHESF | NÃO | 2000-01-01 03:00 |  | A | Efetiva | -- |  |  | N
5448 | PFORMO-CE034 | OUTROS | NÃO | 2011-06-01 03:00 |  | A | Efetiva | -- |  |  | N
5449 | PFORMO-CE230 | CHESF | NÃO | 2009-10-01 03:00 |  | A | Efetiva | -- |  |  | N
5450 | FTZCER-CE000 | CHESF | NÃO | 2000-01-01 03:00 |  | A | Efetiva | -- |  |  | N
5451 | FTZ2---CE500 | CHESF | NÃO | 2000-01-01 03:00 |  | A | Efetiva | -- |  |  | N
5452 | FORTAL-CE230 | CHESF | NÃO | 2000-01-01 03:00 |  | A | Efetiva | -- |  |  | N
5453 | FORTAL-CE069 | ENEL CE | NÃO | 2000-01-01 03:00 |  | A | Efetiva | CC | A |  | S | S
5456 | FTZTR4-CE013 | CHESF | NÃO | 2000-01-01 03:00 |  | A | Efetiva | -- |  |  | N
5457 | FTZT4--CE013 | CHESF | NÃO | 2000-01-01 03:00 |  | A | Efetiva | -- |  |  | N
5458 | FTZ2---CE230 | CHESF | NÃO | 2000-01-01 03:00 |  | A | Efetiva | -- |  |  | N
5459 | ALEGRIEOL092 | CHESF | NÃO | 2012-03-01 03:00 |  | A | Efetiva | -- |  |  | N
5460 | MRU---UTE | OUTROS | NÃO | 2012-03-02 03:00 |  | A | Efetiva | -- |  |  | N
5461 | ACU2---RN230 | CHESF | NÃO | 2000-01-01 03:00 |  | A | Efetiva | -- |  |  | N
5462 | UT-JSP-RN230 | OUTROS | NÃO | 2008-09-01 03:00 |  | A | Efetiva | -- |  |  | N
5463 | ACU2---RN069 | COSERN | NÃO | 2000-01-01 03:00 |  | A | Efetiva | CC | A |  | S | S
5464 | RGOATR-PI013 | CHESF | NÃO | 2011-09-01 03:00 |  | A | Efetiva | -- |  |  | N
5465 | RGOATR-PI000 | CHESF | NÃO | 2011-05-01 03:00 |  | A | Efetiva | -- |  |  | N
5466 | UJSP--UTE | OUTROS | NÃO | 2008-09-01 03:00 |  | A | Efetiva | -- |  |  | N
5468 | ACU2---RN138 | COSERN | NÃO | 2000-01-01 03:00 |  | A | Efetiva | CC | C |  | N
5470 | MIASS3-RN230 | OUTROS | NÃO | 2012-09-01 03:00 |  | A | Efetiva | -- |  |  | N
5471 | D.GOUV-CE230 | CHESF | NÃO | 2000-01-01 03:00 |  | A | Efetiva | -- |  |  | N
5472 | P.MORGEOL019 | OUTROS | NÃO | 2011-06-01 03:00 |  | A | Efetiva | -- |  |  | N
5473 | D.GOUV-CE069 | ENEL CE | NÃO | 2000-01-01 03:00 |  | A | Efetiva | CC | A |  | S | S
5474 | S.MATO-RN138 | CHESF | NÃO | 2000-01-01 03:00 |  | A | Efetiva | -- |  |  | N
5475 | S.MATO-RN069 | COSERN | NÃO | 2000-01-01 03:00 |  | A | Efetiva | CC | A |  | S | S
5476 | SMDT1--RN013 | COSERN | NÃO | 2000-01-01 03:00 |  | A | Efetiva | -- | A |  | S | S
5477 | MIASS3-RN034 | OUTROS | NÃO | 2014-01-01 03:00 |  | A | Efetiva | -- |  |  | N
5478 | SMDT1--RN000 | CHESF | NÃO | 2000-01-01 03:00 |  | A | Efetiva | -- |  |  | N
5480 | SBT----CE500 | CHESF | NÃO | 2000-01-01 03:00 |  | A | Efetiva | -- |  |  | N
5481 | SBD----CE230 | ENEL CE | NÃO | 2000-01-01 03:00 |  | A | Efetiva | -- |  |  | N
5482 | SBDT1--CE000 | CHESF | NÃO | 2000-01-01 03:00 |  | A | Efetiva | -- |  |  | N
5483 | SOBRAL-CE069 | ENEL CE | NÃO | 2000-01-01 03:00 |  | A | Efetiva | CC | A |  | S | S
5484 | SBDT2--CE000 | CHESF | NÃO | 2000-01-01 03:00 |  | A | Efetiva | -- |  |  | N
5485 | SBDT1--CE013 | CHESF | NÃO | 2000-01-01 03:00 |  | A | Efetiva | -- |  |  | N
5486 | ACARAU-CE230 | CHESF | NÃO | 2010-01-01 03:00 |  | A | Efetiva | -- |  |  | N
5487 | SBDT2--CE013 | CHESF | NÃO | 2000-01-01 03:00 |  | A | Efetiva | -- |  |  | N
5488 | SBT----CE230 | CHESF | NÃO | 2000-01-01 03:00 |  | A | Efetiva | -- |  |  | N
5489 | AUDC2--CE069 | OUTROS | NÃO | 2011-06-01 03:00 |  | A | Efetiva | -- |  |  | N
5491 | PIRIPI-PI230 | CHESF | NÃO | 2000-01-01 03:00 |  | A | Efetiva | -- |  |  | N
5492 | PIRIPI-PI138 | EQUATORIAL PI | NÃO | 2000-01-01 03:00 |  | A | Efetiva | CC | A |  | S | S
5493 | PIRIPI-PI069 | EQUATORIAL PI | NÃO | 2000-01-01 03:00 |  | A | Efetiva | CC | A |  | S | S
5494 | PRIRLT-PI013 | CHESF | NÃO | 2000-01-01 03:00 |  | A | Efetiva | -- |  |  | N
5496 | PRI----PI013 | EQUATORIAL PI | NÃO | 2000-01-01 03:00 |  | A | Efetiva | CC | A |  | S | S
5499 | PRIT1--PI000 | CHESF | NÃO | 2000-01-01 03:00 |  | A | Efetiva | -- |  |  | N
5500 | TERES2-PI500 | CHESF | NÃO | 2000-01-01 03:00 |  | A | Efetiva | -- |  |  | N
5501 | TERESI-PI230 | CHESF | NÃO | 2000-01-01 03:00 |  | A | Efetiva | -- |  |  | N
5502 | TERES2-PI230 | CHESF | NÃO | 2000-01-01 03:00 |  | A | Efetiva | -- |  |  | N
5503 | TERESI-PI069 | CHESF | NÃO | 2000-01-01 03:00 |  | A | Efetiva | -- |  |  | N
5505 | TSAT1--PI013 | EQUATORIAL PI | NÃO | 2000-01-01 03:00 |  | A | Efetiva | CC | A |  | S | S
5506 | TSAT2--PI013 | EQUATORIAL PI | NÃO | 2000-01-01 03:00 |  | A | Efetiva | CC | A |  | S | S
5509 | TERESISIN | CHESF | NÃO | 2000-01-01 03:00 |  | A | Efetiva | -- |  |  | N
5510 | B.ESPE-PI500 | CHESF | NÃO | 2000-01-01 03:00 |  | A | Efetiva | -- |  |  | N
5511 | B.ESPE-PI230 | CHESF | NÃO | 2000-01-01 03:00 |  | A | Efetiva | -- |  |  | N
5513 | BESPER-PI069 | CHESF | NÃO | 2000-01-01 03:00 |  | A | Efetiva | -- |  |  | N
5514 | BEST6--PI000 | CHESF | NÃO | 2000-01-01 03:00 |  | A | Efetiva | -- |  |  | N
5516 | UBET6--PI013 | EQUATORIAL PI | NÃO | 2000-01-01 03:00 |  | A | Efetiva | -- |  |  | N
5517 | BEST6--PI013 | CHESF | NÃO | 2000-01-01 03:00 |  | A | Efetiva | -- |  |  | N
5518 | ALEGRI-RN230 | CHESF | NÃO | 2012-03-01 03:00 |  | A | Efetiva | -- |  |  | N
5519 | ALG----RN034 | CHESF | NÃO | 2012-03-01 03:00 |  | A | Efetiva | -- |  |  | N
5520 | UBE1--UHE | CHESF | NÃO | 2000-01-01 03:00 |  | A | Efetiva | -- |  |  | N
5522 | UBE2--UHE | CHESF | NÃO | 2000-01-01 03:00 |  | A | Efetiva | -- |  |  | N
5523 | BOAESPSIN | CHESF | NÃO | 2000-01-01 03:00 |  | A | Efetiva | -- |  |  | N
5525 | C.NETO-MA230 | ELETRONORTE | NÃO | 2000-01-01 03:00 |  | A | Efetiva | -- |  |  | N
5526 | C.NETO-MA069 | EQUATORIAL MA-N | NÃO | 2000-01-01 03:00 |  | A | Efetiva | CC | A |  | S | S
5527 | MASSAP-CE230 | CHESF | NÃO | 2009-10-01 03:00 |  | A | Efetiva | -- |  |  | N
5528 | HEINKN-MA230 | HEINEKEN MA | NÃO | 2000-01-01 03:00 |  | A | Efetiva | CC | C |  | N
5529 | CAXIA2-MA069 | EQUATORIAL MA-N | NÃO | 2020-12-01 03:00 |  | A | Efetiva | CC | A |  | S | S
5530 | CHAP1B-PI034 | OUTROS | NÃO | 2015-01-01 03:00 |  | A | Efetiva | --
5531 | PERITO-MA230 | ELETRONORTE | NÃO | 2000-01-01 03:00 |  | A | Efetiva | -- |  |  | N
5532 | PRTF62-MA013 | FURNAS | NÃO | 2008-06-01 03:00 |  | A | Efetiva | -- |  |  | N
5533 | PERITO-MA069 | EQUATORIAL MA-N | NÃO | 2000-01-01 03:00 |  | A | Efetiva | CC | A |  | S | S
5534 | PRTF62-MA000 | FURNAS | NÃO | 2008-06-01 03:00 |  | A | Efetiva | -- |  |  | N
5535 | PRTF61-MA013 | EQUATORIAL MA-N | NÃO | 2000-01-01 03:00 |  | A | Efetiva | CC | A |  | S | S
5536 | ICAZIN-CE034 | OUTROS | NÃO | 2011-06-01 03:00 |  | A | Efetiva | -- |  |  | N
5537 | ICAZIN-CE230 | CHESF | NÃO | 2009-10-01 03:00 |  | A | Efetiva | -- |  |  | N
5538 | PRTF61-MA000 | ELETRONORTE | NÃO | 2000-01-01 03:00 |  | A | Efetiva | -- |  |  | N
5539 | MRAT62-MA013 | ELETRONORTE | NÃO | 2007-12-01 03:00 |  | A | Efetiva | -- |  |  | N
5540 | MIRAND-MA500 | ELETRONORTE | NÃO | 2010-11-01 03:00 |  | A | Efetiva | -- |  |  | N
5541 | MIRAND-MA230 | ELETRONORTE | NÃO | 2000-01-01 03:00 |  | A | Efetiva | -- |  |  | N
5542 | MIRAND-MA138 | EQUATORIAL MA-N | NÃO | 2000-01-01 03:00 |  | A | Efetiva | CC | A |  | S | S
5543 | MIRAND-MA069 | EQUATORIAL MA-N | NÃO | 2000-01-01 03:00 |  | A | Efetiva | CC | A |  | S | S
5544 | MRAT62-MA000 | ELETRONORTE | NÃO | 2007-12-01 03:00 |  | A | Efetiva | -- |  |  | N
5545 | MRTF01-MA013 | EQUATORIAL MA-N | NÃO | 2000-01-01 03:00 |  | A | Efetiva | CC | A |  | S | S
5546 | MRAT61-MA013 | ELETRONORTE | NÃO | 2000-01-01 03:00 |  | A | Efetiva | -- |  |  | N
5547 | MRTF01-MA000 | ELETRONORTE | NÃO | 2000-01-01 03:00 |  | A | Efetiva | -- |  |  | N
5549 | MRAT61-MA000 | ELETRONORTE | NÃO | 2000-01-01 03:00 |  | A | Efetiva | -- |  |  | N
5550 | SLUIS2-MA500 | ELETRONORTE | NÃO | 2000-01-01 03:00 |  | A | Efetiva | -- |  |  | N
5551 | SLUIS2-MA230 | CHESF | NÃO | 2000-01-01 03:00 |  | A | Efetiva | -- |  |  | N
5552 | MIRAT1-MA000 | ELETRONORTE | NÃO | 2010-11-01 03:00 |  | A | Efetiva | -- |  |  | N
5553 | MIRAT1-MA013 | ELETRONORTE | NÃO | 2010-11-01 03:00 |  | A | Efetiva | -- |  |  | N
5554 | MRAT63-MA000 | ELETRONORTE | NÃO | 2012-01-01 03:00 |  | A | Efetiva | -- |  |  | N
5555 | MRAT63-MA013 | ELETRONORTE | NÃO | 2012-01-01 03:00 |  | A | Efetiva | -- |  |  | N
5556 | GERANO-MA230 | OUTROS | NÃO | 2010-03-01 03:00 |  | A | Efetiva | -- |  |  | N
5557 | TOC.I1UTE | OUTROS | NÃO | 2010-05-01 03:00 |  | A | Efetiva | -- |  |  | N
5558 | TOC.I2UTE | OUTROS | NÃO | 2010-05-01 03:00 |  | A | Efetiva | -- |  |  | N
5561 | SLUIS1-MA230 | ELETRONORTE | NÃO | 2000-01-01 03:00 |  | A | Efetiva | -- |  |  | N
5562 | SLUIS2-MA069 | EQUATORIAL MA-N | NÃO | 2000-01-01 03:00 |  | A | Efetiva | CC | A |  | S | S
5563 | SLUIS1-MA069 | EQUATORIAL MA-N | NÃO | 2000-01-01 03:00 |  | A | Efetiva | CC | A |  | S | S
5564 | IZTF65-MA000 | ELETRONORTE | NÃO | 2010-10-01 03:00 |  | A | Efetiva | -- |  |  | N
5565 | IZTF65-MA013 | ELETRONORTE | NÃO | 2010-10-01 03:00 |  | A | Efetiva | -- |  |  | N
5566 | IZTF63-MA013 | ELETRONORTE | NÃO | 2008-09-01 03:00 |  | A | Efetiva | -- |  |  | N
5567 | IZTF64-MA013 | ELETRONORTE | NÃO | 2008-09-01 03:00 |  | A | Efetiva | -- |  |  | N
5568 | IZTF63-MA000 | ELETRONORTE | NÃO | 2008-09-01 03:00 |  | A | Efetiva | -- |  |  | N
5569 | IZTF64-MA000 | ELETRONORTE | NÃO | 2008-09-01 03:00 |  | A | Efetiva | -- |  |  | N
5570 | S.J.PI-PI500 | CHESF | NÃO | 2000-01-01 03:00 |  | A | Efetiva | -- |  |  | N
5571 | S.J.PI-PI230 | CHESF | NÃO | 2000-01-01 03:00 |  | A | Efetiva | -- |  |  | N
5572 | SJ-SB1CAP500 | CHESF | NÃO | 2000-01-01 03:00 |  | A | Efetiva | -- |  |  | N
5573 | S.J.PI-PI069 | EQUATORIAL PI | NÃO | 2000-01-01 03:00 |  | A | Efetiva | CC | A |  | S | S
5574 | SJ-BEACAP500 | CHESF | NÃO | 2000-01-01 03:00 |  | A | Efetiva | -- |  |  | N
5575 | RG-CO2CAP500 | CHESF | NÃO | 2010-11-01 03:00 |  | A | Efetiva | -- |  |  | N
5576 | RG-SJ2CAP500 | CHESF | NÃO | 2010-11-01 03:00 |  | A | Efetiva | -- |  |  | N
5577 | SJ-SB2CAP500 | CHESF | NÃO | 2007-04-01 03:00 |  | A | Efetiva | -- |  |  | N
5578 | SLUIS4-MA069 | EQUATORIAL MA-N | NÃO | 2021-06-01 03:00 |  | A | Efetiva | CC | A |  | S | S
5579 | PDTF64-MA013 | ELETRONORTE | NÃO | 2012-03-01 03:00 |  | A | Efetiva | -- |  |  | N
5580 | P.DUTR-MA500 | ELETRONORTE | NÃO | 2000-01-01 03:00 |  | A | Efetiva | -- |  |  | N
5581 | P.DUTR-MA230 | ELETRONORTE | NÃO | 2000-01-01 03:00 |  | A | Efetiva | -- |  |  | N
5582 | PDDCS1-MA000 | ELETRONORTE | NÃO | 2000-01-01 03:00 |  | A | Efetiva | -- |  |  | N
5583 | P.DUTR-MA069 | EQUATORIAL MA-N | NÃO | 2000-01-01 03:00 |  | A | Efetiva | CC | A |  | S | S
5584 | PDTF61-MA013 | ELETRONORTE | NÃO | 2000-01-01 03:00 |  | A | Efetiva | -- |  |  | N
5585 | P.DUTR-MA013 | ELETRONORTE | NÃO | 2000-01-01 03:00 |  | A | Efetiva | -- |  |  | N
5586 | PDUTRASIN | ELETRONORTE | NÃO | 2000-01-01 03:00 |  | A | Efetiva | -- |  |  | N
5587 | PDTF64-MA000 | ELETRONORTE | NÃO | 2008-06-01 03:00 |  | A | Efetiva | -- |  |  | N
5588 | PDDATR-MA000 | ELETRONORTE | NÃO | 2000-01-01 03:00 |  | A | Efetiva | -- |  |  | N
5589 | PDTF61-MA000 | ELETRONORTE | NÃO | 2000-01-01 03:00 |  | A | Efetiva | -- |  |  | N
5590 | IMPERA-MA500 | ELETRONORTE | NÃO | 2000-01-01 03:00 |  | A | Efetiva | -- |  |  | N
5591 | IMPERA-MA230 | GUSA ACIARIA | NÃO | 2000-01-01 03:00 |  | A | Efetiva | -- |  |  | N
5592 | IMP.T2-MA013 | ELETRONORTE | NÃO | 2012-01-01 03:00 |  | A | Efetiva | -- |  |  | N
5593 | IMPERA-MA069 | CHESF | NÃO | 2000-01-01 03:00 |  | A | Efetiva | -- |  |  | N
5594 | ESTREI-MA500 | ELETRONORTE | NÃO | 2011-01-01 03:00 |  | A | Efetiva | -- |  |  | N
5595 | ESTREIUHE | OUTROS | NÃO | 2011-01-01 03:00 |  | A | Efetiva | -- |  |  | N
5596 | IMPER1SIN | ELETRONORTE | NÃO | 2000-01-01 03:00 |  | A | Efetiva | -- |  |  | N
5597 | IMP.T2-MA000 | ELETRONORTE | NÃO | 2012-01-01 03:00 |  | A | Efetiva | -- |  |  | N
5598 | IMP.T1-MA000 | ELETRONORTE | NÃO | 2012-03-01 03:00 |  | A | Efetiva | -- |  |  | N
5599 | IMP.T1-MA013 | ELETRONORTE | NÃO | 2008-06-01 03:00 |  | A | Efetiva | -- |  |  | N
5600 | CHAP1BEOL045 | OUTROS | NÃO | 2015-01-01 03:00 |  | A | Efetiva | --
5601 | P.FRAN-MA230 | ELETRONORTE | NÃO | 2000-01-01 03:00 |  | A | Efetiva | -- |  |  | N
5602 | P.FRAN-MA138 | CHESF | NÃO | 2000-01-01 03:00 |  | A | Efetiva | -- |  |  | N
5603 | P.FRAN-MA069 | EQUATORIAL MA-N | NÃO | 2000-01-01 03:00 |  | A | Efetiva | CC | A |  | S | S
5604 | P.FRA3-MA000 | ELETRONORTE | NÃO | 2015-01-01 03:00 |  | A | Efetiva | -- |  |  | N
5605 | P.FRA2-MA013 | ELETRONORTE | NÃO | 2000-01-01 03:00 |  | A | Efetiva | -- |  |  | N
5606 | P.FRA1-MA000 | ELETRONORTE | NÃO | 2008-06-01 03:00 |  | A | Efetiva | -- |  |  | N
5607 | P.FRA1-MA013 | ELETRONORTE | NÃO | 2008-06-01 03:00 |  | A | Efetiva | -- |  |  | N
5608 | P.FRA2-MA000 | ELETRONORTE | NÃO | 2000-01-01 03:00 |  | A | Efetiva | -- |  |  | N
5609 | PITAQUUTE | ELETRONORTE | NÃO | 2012-03-01 03:00 |  | A | Efetiva | -- |  |  | N
5610 | P.ITAQUTE000 | OUTROS | NÃO | 2012-05-01 03:00 |  | A | Efetiva | -- |  |  | N
5611 | TAUA2--CE230 | CHESF | NÃO | 2007-01-01 03:00 |  | A | Efetiva | -- |  |  | N
5612 | TRAIT3EOL036 | OUTROS | NÃO | 2017-02-01 03:00 |  | A | Efetiva | --
5613 | TAUA2--CE069 | ENEL CE | NÃO | 2000-01-01 03:00 |  | A | Efetiva | CC | A |  | S | S
5615 | PRTF63-MA000 | ELETRONORTE | NÃO | 2012-09-01 03:00 |  | A | Efetiva | -- |  |  | N
5616 | PRTF63-MA013 | ELETRONORTE | NÃO | 2012-09-01 03:00 |  | A | Efetiva | -- |  |  | N
5617 | PDTF65-MA000 | ELETRONORTE | NÃO | 2012-09-01 03:00 |  | A | Efetiva | -- |  |  | N
5618 | PDTF65-MA013 | ELETRONORTE | NÃO | 2012-09-01 03:00 |  | A | Efetiva | -- |  |  | N
5620 | CHAP3B-PI034 | OUTROS | NÃO | 2015-01-01 03:00 |  | A | Efetiva | --
5621 | COREMA-PB230 | CHESF | NÃO | 2000-01-01 03:00 |  | A | Efetiva | -- |  |  | N
5622 | CHAP3BEOL065 | OUTROS | NÃO | 2015-01-01 03:00 |  | A | Efetiva | --
5623 | COREMA-CE069 | ENERGISA PB | NÃO | 2018-01-01 03:00 |  | A | Efetiva | CC | A |  | S | S
5624 | CMAT1--PB000 | CHESF | NÃO | 2000-01-01 03:00 |  | A | Efetiva | -- |  |  | N
5625 | CMAT1--PB013 | CHESF | NÃO | 2010-01-01 03:00 |  | A | Efetiva | -- |  |  | N
5626 | CMAT2--PB000 | CHESF | NÃO | 2010-01-01 03:00 |  | A | Efetiva | -- |  |  | N
5627 | CMAT2--PB013 | CHESF | NÃO | 2010-01-01 03:00 |  | A | Efetiva | -- |  |  | N
5630 | EDWIGE-PI138 | OUTROS | NÃO | 2015-01-01 03:00 |  | A | Efetiva | --
5631 | ICO----CE230 | CHESF | NÃO | 2000-01-01 03:00 |  | A | Efetiva | -- |  |  | N
5632 | EDWIGE-PI034 | OUTROS | NÃO | 2015-01-01 03:00 |  | A | Efetiva | --
5633 | ICO----CE069 | CHESF | NÃO | 2000-01-01 03:00 |  | A | Efetiva | -- |  |  | N
5641 | PICI2--CE230 | CHESF | NÃO | 2000-01-01 03:00 |  | A | Efetiva | -- |  |  | N
5642 | PARNIVUTE | OUTROS | NÃO | 2014-01-01 03:00 |  | A | Efetiva | -- |  |  | N
5643 | PICI2--CE069 | ENEL CE | NÃO | 2000-01-01 03:00 |  | A | Efetiva | CC | A |  | S | S
5645 | SA.LOP-MA500 | ELETRONORTE | NÃO | 2014-06-01 03:00 |  | A | Efetiva | -- |  |  | N
5646 | MAR3-GUTE | OUTROS | NÃO | 2014-01-01 03:00 |  | A | Efetiva | -- |  |  | N
5647 | MARIV-UTE | OUTROS | NÃO | 2013-01-01 03:00 |  | A | Efetiva | -- |  |  | N
5648 | MARV--UTE | OUTROS | NÃO | 2013-01-01 03:00 |  | A | Efetiva | -- |  |  | N
5649 | PARNAI-MA500 | OUTROS | NÃO | 2014-06-01 03:00 |  | A | Efetiva | -- |  |  | N
5650 | NVNC2-UTE | OUTROS | NÃO | 2014-01-01 03:00 |  | A | Efetiva | -- |  |  | N
5651 | CAUIPE-CE230 | CHESF | NÃO | 2000-01-01 03:00 |  | A | Efetiva | -- |  |  | N
5653 | CAUIPE-CE069 | ENEL CE | NÃO | 2000-01-01 03:00 |  | A | Efetiva | CC | A |  | S | S
5656 | PPC1--UTE000 | OUTROS | NÃO | 2012-09-01 03:00 |  | A | Efetiva | -- |  |  | N
5658 | PPECEMUTE | OUTROS | NÃO | 2012-09-01 03:00 |  | A | Efetiva | -- |  |  | N
5659 | PPD---UTE | OUTROS | NÃO | 2012-09-01 03:00 |  | A | Efetiva | -- |  |  | N
5660 | TERMOCUTE | OUTROS | NÃO | 2000-01-01 03:00 |  | A | Efetiva | -- |  |  | N
5669 | VERONI-PI138 | OUTROS | NÃO | 2015-01-01 03:00 |  | A | Efetiva | --
5670 | VERONI-PI034 | OUTROS | NÃO | 2015-01-01 03:00 |  | A | Efetiva | --
5671 | PICOS--PI230 | CHESF | NÃO | 2000-01-01 03:00 |  | A | Efetiva | -- |  |  | N
5672 | VERONIEOL033 | OUTROS | NÃO | 2015-01-01 03:00 |  | A | Efetiva | --
5673 | PICOS--PI069 | EQUATORIAL PI | NÃO | 2000-01-01 03:00 |  | A | Efetiva | CC | A |  | S | S
5674 | PICT2--PI000 | CHESF | NÃO | 2009-09-01 03:00 |  | A | Efetiva | -- |  |  | N
5675 | PICT2--PI013 | CHESF | NÃO | 2009-09-01 03:00 |  | A | Efetiva | -- |  |  | N
5677 | TERES2-PI069 | EQUATORIAL PI | NÃO | 2020-03-01 03:00 |  | A | Efetiva | CC | A |  | S | S
5678 | B.ESPE-PI069 | EQUATORIAL MA-N | NÃO | 2020-05-01 03:00 |  | A | Efetiva | -- |  |  | N
5679 | PNBIII-PI500 | OUTROS | NÃO | 2020-01-01 03:00 |  | A | Efetiva | -- |  |  | N
5681 | E.MART-PI230 | CHESF | NÃO | 2000-01-01 03:00 |  | A | Efetiva | -- |  |  | N
5683 | E.MART-PI069 | EQUATORIAL PI | NÃO | 2000-01-01 03:00 |  | A | Efetiva | CC | A |  | S | S
5684 | BACAB--MA500 | OUTROS | NÃO | 2020-01-01 03:00 |  | A | Efetiva | -- |  |  | N
5685 | CPDNH2-MA230 | OUTROS | NÃO | 2020-01-01 03:00 |  | A | Efetiva | -- |  |  | N
5687 | CPDNH2-MA069 | EQUATORIAL MA-N | NÃO | 2020-01-01 03:00 |  | A | Efetiva | -- |  |  | N | N
5688 | SLUIS4-MA500 | OUTROS | NÃO | 2021-05-01 03:00 |  | A | Efetiva | --
5689 | SLUIS4-MA230 | OUTROS | NÃO | 2021-05-01 03:00 |  | A | Efetiva | --
5690 | CSP----CE230 | CSP | NÃO | 2017-12-01 03:00 |  | A | Efetiva | CC | C |  | N
5691 | SLUIS3-MA230 | ELETRONORTE | NÃO | 2009-09-01 03:00 |  | A | Efetiva | -- |  |  | N
5693 | SLUIS3-MA069 | EQUATORIAL MA-N | NÃO | 2009-09-01 03:00 |  | A | Efetiva | CC | A |  | S | S
5695 | PNEVES-MA500 | OUTROS | NÃO | 2018-01-01 03:00 |  | A | Efetiva | --
5696 | SUZANO-MA230 | OUTROS | NÃO | 2014-01-01 03:00 |  | A | Efetiva | -- |  |  | N
5697 | SUZANO-MA034 | SUZANO | NÃO | 2014-05-01 03:00 |  | A | Efetiva | CC | C |  | N
5698 | SUZAN-UTE | SUZANO | NÃO | 2014-01-01 03:00 |  | A | Efetiva | CC | G | Suzano Maranhão [UTE.FL.MA.030959-1.01] | N
5699 | LVENT3-PI500 | OUTROS | NÃO | 2022-05-01 03:00 |  | A | Efetiva | -- |  |  | N
5700 | PSE-G-UTE | OUTROS | NÃO | 2020-01-01 03:00 |  | A | Efetiva | --
5701 | C.DANT-BA230 | CHESF | NÃO | 2000-01-01 03:00 |  | A | Efetiva | -- |  |  | N
5702 | SOLFUTUFV072 | OUTROS | NÃO | 2018-12-01 03:00 |  | A | Efetiva | --
5703 | C.DANT-BA069 | COELBA | NÃO | 2000-01-01 03:00 |  | A | Efetiva | CC | A |  | S | S
5711 | ITABAI-SE230 | CHESF | NÃO | 2000-01-01 03:00 |  | A | Efetiva | -- |  |  | N
5713 | ITABAI-SE069 | ENERGISA SE | NÃO | 2000-01-01 03:00 |  | A | Efetiva | CC | A |  | S | S
5714 | MSULD2-BA034 | OUTROS | NÃO | 2021-11-01 03:00 |  | A | Efetiva | -- |  |  | N
5715 | ITBT1--SE013 | CHESF | NÃO | 2000-01-01 03:00 |  | A | Efetiva | -- |  |  | N
5716 | ITBTIP-SE013 | ENERGISA SE | NÃO | 2000-01-01 03:00 |  | A | Efetiva | -- |  |  | N
5717 | ITBT2--SE013 | CHESF | NÃO | 2000-01-01 03:00 |  | A | Efetiva | -- |  |  | N
5718 | ITBT1--SE000 | CHESF | NÃO | 2000-01-01 03:00 |  | A | Efetiva | -- |  |  | N
5719 | ITBT2--SE000 | CHESF | NÃO | 2000-01-01 03:00 |  | A | Efetiva | -- |  |  | N
5720 | JARDIM-SE500 | CHESF | NÃO | 2000-01-01 03:00 |  | A | Efetiva | -- |  |  | N
5721 | JARDIM-SE230 | MOSAIC FERTILIZANTES | NÃO | 2000-01-01 03:00 |  | A | Efetiva | -- |  |  | N
5722 | FAFEN--SE230 | PROQUIGEL QUÍMICA | NÃO | 2000-01-01 03:00 |  | A | Efetiva | CC | C |  | N
5723 | JARDIM-SE069 | ENERGISA SE | NÃO | 2000-01-01 03:00 |  | A | Efetiva | CC | A |  | S | S
5724 | JD.VCI-SE230 | VOTORANTIM CIMENTOS SE | NÃO | 2000-01-01 03:00 |  | A | Efetiva | CC | C |  | N
5725 | PSERGI-SE500 | OUTROS | NÃO | 2020-01-01 03:00 |  | A | Efetiva | -- |  |  | N
5726 | CRLAND-BA230 | OUTROS | NÃO | 2018-01-01 03:00 |  | A | Efetiva | -- |  |  | N
5727 | CRLAND-BA034 | OUTROS | NÃO | 2018-01-01 03:00 |  | A | Efetiva | -- |  |  | N
5728 | PARA-2-PE034 | OUTROS | NÃO | 2018-01-01 03:00 |  | A | Efetiva | -- |  |  | N
5729 | SVACASEOL022 | OUTROS | NÃO | 2018-01-01 03:00 |  | A | Efetiva | -- |  |  | N
5730 | DER.OL-BA230 | CHESF | NÃO | 2000-01-01 03:00 |  | A | Efetiva | -- |  |  | N
5731 | SCHDRV-BA230 | CHESF | NÃO | 2000-01-01 03:00 |  | A | Efetiva | -- |  |  | N
5732 | SANTII-AL230 | OUTROS | NÃO | 2021-02-01 03:00 |  | A | Efetiva | -- |  |  | N
5733 | SANTII-AL069 | EQUATORIAL AL | NÃO | 2021-06-01 03:00 |  | A | Efetiva | CC | A |  | S | S
5734 | PNBIII-PI230 | OUTROS | NÃO | 2021-05-01 03:00 |  | A | Efetiva | -- |  |  | N
5735 | OLD----BA013 | COELBA | NÃO | 2000-01-01 03:00 | 2030-11-30 03:00 | A | Efetiva | -- |  |  | N | N
5736 | SCH----BA013 | HEINEKEN BA | NÃO | 2000-01-01 03:00 |  | A | Efetiva | CC | C |  | N
5737 | PNBIII-PI138 | EQUATORIAL PI | NÃO | 2021-10-01 03:00 |  | A | Efetiva | CC | A |  | S | S
5738 | FIAT---PE230 | FIAT | NÃO | 2022-03-01 03:00 |  | A | Efetiva | CC | C |  | N
5739 | CNOVA2-BA230 | OUTROS | NÃO | 2018-01-01 03:00 |  | A | Efetiva | -- |  |  | N
5740 | OLINDI-BA500 | CHESF | NÃO | 2000-01-01 03:00 |  | A | Efetiva | -- |  |  | N
5741 | NSSOCO-SE230 | CHESF | NÃO | 2015-02-01 03:00 |  | A | Efetiva | -- |  |  | N
5742 | CNOVA2-BA034 | OUTROS | NÃO | 2018-01-01 03:00 |  | A | Efetiva | -- |  |  | N
5743 | NSSOCO-SE069 | ENERGISA SE | NÃO | 2015-02-01 03:00 |  | A | Efetiva | CC | A |  | S | S
5744 | CNOVA-EOL026 | OUTROS | NÃO | 2020-01-01 03:00 |  | A | Efetiva | -- |  |  | N
5745 | FLORES-RN034 | OUTROS | NÃO | 2018-01-01 03:00 |  | A | Efetiva | -- |  |  | N
5746 | CSP---UTE | CSP | NÃO | 2017-12-01 03:00 |  | A | Efetiva | CC | G | CSP [UTE.CM.CE.031241-0.02] | N
5750 | CAMAC2-BA500 | CHESF | NÃO | 2000-01-01 03:00 |  | A | Efetiva | -- |  |  | N
5751 | CMDBP1-BA230 | PARANAPANEMA | NÃO | 2000-01-01 03:00 |  | A | Efetiva | -- |  |  | N
5752 | CAMAC4-BA500 | CHESF | NÃO | 2011-12-01 03:00 |  | A | Efetiva | -- |  |  | N
5753 | BRASKE-BA230 | BRASKEM BA | NÃO | 2000-01-01 03:00 |  | A | Efetiva | CC | C |  | N
5755 | FORD---BA230 | COELBA | NÃO | 2007-04-01 03:00 |  | A | Efetiva | CC | C |  | N
5756 | CAMAC4-BA230 | CHESF | NÃO | 2011-12-01 03:00 |  | A | Efetiva | -- |  |  | N
5757 | CMD-BP-BA069 | COELBA | NÃO | 2000-01-01 03:00 |  | A | Efetiva | CC | A |  | S | S
5761 | POLO---BA230 | CHESF | NÃO | 2009-05-01 03:00 |  | A | Efetiva | -- |  |  | N
5763 | POLO---BA069 | COELBA | NÃO | 2016-06-01 03:00 |  | A | Efetiva | CC | A |  | S | S
5771 | CMDBP2SIN | CHESF | NÃO | 2000-01-01 03:00 |  | A | Efetiva | -- |  |  | N
5778 | CMDBP1SIN | CHESF | NÃO | 2000-01-01 03:00 |  | A | Efetiva | -- |  |  | N
5782 | CATU---BA230 | FERBASA | NÃO | 2000-01-01 03:00 |  | A | Efetiva | -- |  |  | N
5786 | CATU---BA069 | COELBA | NÃO | 2000-01-01 03:00 |  | A | Efetiva | CC | A |  | S | S
5787 | ITABUT-BA230 | OUTROS | NÃO | 2020-12-01 03:00 |  | A | Efetiva | -- |  |  | N
5788 | CTUT1--BA000 | CHESF | NÃO | 2000-01-01 03:00 |  | A | Efetiva | -- |  |  | N
5789 | CTUT2--BA000 | CHESF | NÃO | 2000-01-01 03:00 |  | A | Efetiva | -- |  |  | N
5790 | ITABUT-BA138 | COELBA | NÃO | 2021-02-01 03:00 |  | A | Efetiva | -- |  |  | N
5791 | CTURL1-BA013 | CHESF | NÃO | 2000-01-01 03:00 |  | A | Efetiva | -- |  |  | N
5792 | CTURL2-BA013 | CHESF | NÃO | 2000-01-01 03:00 |  | A | Efetiva | -- |  |  | N
5793 | CTUT1--BA013 | COELBA | NÃO | 2000-01-01 03:00 |  | A | Efetiva | CC | A |  | S | S
5794 | CTUT2--BA013 | COELBA | NÃO | 2000-01-01 03:00 |  | A | Efetiva | -- |  |  | N
5796 | ALAGO2-BA069 | COELBA | NÃO | 2023-04-01 03:00 |  | A | Efetiva | CC | C |  | N
5797 | FEIRAS-BA230 | OUTROS | NÃO | 2020-11-01 03:00 |  | A | Efetiva | -- |  |  | N
5798 | FEIRAS-BA069 | COELBA | NÃO | 2021-03-01 03:00 |  | A | Efetiva | CC | A |  | S | S
5799 | CSP---UTE | CSP | NÃO | 2017-12-01 03:00 |  | A | Efetiva | CC | G | CSP [UTE.CM.CE.031241-0.02] | N
5800 | PSE-V-UTE | OUTROS | NÃO | 2020-01-01 03:00 |  | A | Efetiva | -- |  |  | N
5802 | COTEGI-BA230 | CHESF | NÃO | 2000-01-01 03:00 |  | A | Efetiva | -- |  |  | N
5803 | COTEGI-BA069 | COELBA | NÃO | 2000-01-01 03:00 |  | A | Efetiva | CC | A |  | S | S
5804 | D.PITU-BA230 | CHESF | NÃO | 2000-01-01 03:00 |  | A | Efetiva | -- |  |  | N
5805 | ASSUV-UFV033 | OUTROS | NÃO | 2018-06-01 03:00 |  | A | Efetiva | -- |  |  | N
5807 | CTGT2--BA000 | CHESF | NÃO | 2000-01-01 03:00 |  | A | Efetiva | -- |  |  | N
5809 | CTGT2--BA013 | CHESF | NÃO | 2000-01-01 03:00 |  | A | Efetiva | -- |  |  | N
5814 | MVENTO-RN069 | OUTROS | NÃO | 2018-06-01 03:00 |  | A | Efetiva | -- |  |  | N
5815 | MAR3-VUTE | OUTROS | NÃO | 2018-12-01 03:00 |  | A | Efetiva | -- |  |  | N
5816 | MVENTO-RN034 | OUTROS | NÃO | 2018-06-01 03:00 |  | A | Efetiva | -- |  |  | N
5818 | SGON-1UFV242 | OUTROS | NÃO | 2020-01-01 03:00 |  | A | Efetiva | -- |  |  | N
5819 | GLOBALUTE000 | OUTROS | NÃO | 2011-01-01 03:00 |  | A | Efetiva | -- |  |  | N
5820 | GLOBA1UTE | OUTROS | NÃO | 2010-05-01 03:00 |  | A | Efetiva | -- |  |  | N
5821 | TERMBA-BA230 | REFINARIA MATARIPE | NÃO | 2000-01-01 03:00 |  | A | Efetiva | CC | C |  | N
5822 | JACARA-BA230 | CHESF | NÃO | 2000-01-01 03:00 |  | A | Efetiva | -- |  |  | N
5823 | GLOBA2UTE | OUTROS | NÃO | 2010-05-01 03:00 |  | A | Efetiva | -- |  |  | N
5824 | DOW----BA230 | DOW QUIMICA | NÃO | 2000-01-01 03:00 |  | A | Efetiva | CC | C |  | N
5825 | JCRT1--BA000 | CHESF | NÃO | 2010-01-01 03:00 |  | A | Efetiva | -- |  |  | N
5826 | JACARA-BA069 | COELBA | NÃO | 2000-01-01 03:00 |  | A | Efetiva | CC | A |  | S | S
5827 | CFURTAUTE | CHESF | NÃO | 2000-01-01 03:00 |  | A | Efetiva | -- |  |  | N
5829 | JCRT2--BA000 | CHESF | NÃO | 2010-01-01 03:00 |  | A | Efetiva | -- |  |  | N
5830 | JCRT1--BA013 | CHESF | NÃO | 2000-01-01 03:00 |  | A | Efetiva | -- |  |  | N
5831 | JCRT2--BA013 | CHESF | NÃO | 2000-01-01 03:00 |  | A | Efetiva | -- |  |  | N
5832 | PIRAJA-BA230 | CHESF | NÃO | 2024-09-01 03:00 |  | A | Efetiva | -- |  |  | N
5833 | PIRAJA-BA069 | COELBA | NÃO | 2024-11-01 03:00 |  | A | Efetiva | CC | C |  | N
5834 | MIRAT2-MA000 | OUTROS | NÃO | 2019-07-01 03:00 |  | A | Efetiva | -- |  |  | N
5835 | MIRAT2-MA013 | OUTROS | NÃO | 2019-07-01 03:00 |  | A | Efetiva | -- |  |  | N
5836 | JPESII-PB500 | OUTROS | NÃO | 2021-11-01 03:00 |  | A | Efetiva | -- |  |  | N
5837 | JPESII-PB230 | OUTROS | NÃO | 2021-11-01 03:00 |  | A | Efetiva | -- |  |  | N
5838 | JPESII-PB069 | ENERGISA PB | NÃO | 2022-03-01 03:00 |  | A | Efetiva | CC | A |  | S | S
5840 | BRIGDAUFV042 | OUTROS | NÃO | 2021-05-01 03:00 |  | A | Efetiva | -- |  |  | N
5841 | PACABA-CE500 | OUTROS | NÃO | 2024-10-01 03:00 |  | A | Efetiva | -- |  |  | N
5842 | PITUAC-BA230 | CHESF | NÃO | 2000-01-01 03:00 |  | A | Efetiva | -- |  |  | N
5843 | PITUAC-BA069 | COELBA | NÃO | 2000-01-01 03:00 |  | A | Efetiva | CC | A |  | S | S
5844 | PTUT3--BA000 | CHESF | NÃO | 2000-01-01 03:00 |  | A | Efetiva | -- |  |  | N
5845 | PTUT3--BA013 | CHESF | NÃO | 2007-09-01 03:00 |  | A | Efetiva | -- |  |  | N
5846 | PTUT2--BA000 | CHESF | NÃO | 2000-01-01 03:00 |  | A | Efetiva | -- |  |  | N
5847 | PTUT2--BA013 | CHESF | NÃO | 2000-01-01 03:00 |  | A | Efetiva | -- |  |  | N
5848 | PTUT4--BA000 | CHESF | NÃO | 2000-01-01 03:00 |  | A | Efetiva | -- |  |  | N
5849 | PTUT4--BA013 | CHESF | NÃO | 2000-01-01 03:00 |  | A | Efetiva | -- |  |  | N
5850 | ASSUV--RN138 | OUTROS | NÃO | 2018-06-01 03:00 |  | A | Efetiva | -- |  |  | N
5851 | ASSUV--RN034 | OUTROS | NÃO | 2018-06-01 03:00 |  | A | Efetiva | -- |  |  | N
5852 | MATATU-BA230 | CHESF | NÃO | 2000-01-01 03:00 |  | A | Efetiva | -- |  |  | N
5853 | PACABA-CE230 | OUTROS | NÃO | 2024-10-01 03:00 |  | A | Efetiva | -- |  |  | N
5855 | PACABA-CE069 | ENEL CE | NÃO | 2024-11-01 03:00 |  | A | Efetiva | CC | A |  | S | S
5856 | MATATU-BA069 | COELBA | NÃO | 2000-01-01 03:00 |  | A | Efetiva | CC | A |  | S | S
5860 | POCIII-BA500 | OUTROS | NÃO | 2018-12-01 03:00 |  | A | Efetiva | -- |  |  | N
5861 | POCOES-BA230 | CHESF | NÃO | 2018-05-01 03:00 |  | A | Efetiva | -- |  |  | N
5862 | POCOES-BA138 | COELBA | NÃO | 2015-01-01 03:00 |  | A | Efetiva | CC | A |  | S | S
5863 | MTTT04-BA011 | COELBA | NÃO | 2000-01-01 03:00 |  | A | Efetiva | CC | A |  | S | S
5864 | MTTT05-BA011 | COELBA | NÃO | 2000-01-01 03:00 |  | A | Efetiva | CC | A |  | S | S
5866 | POD-T1-BA000 | OUTROS | NÃO | 2018-05-01 03:00 |  | A | Efetiva | -- |  |  | N
5867 | POD-T1-BA013 | OUTROS | NÃO | 2018-05-01 03:00 |  | A | Efetiva | -- |  |  | N
5868 | POD-T2-BA000 | OUTROS | NÃO | 2018-05-01 03:00 |  | A | Efetiva | -- |  |  | N
5869 | POD-T2-BA013 | OUTROS | NÃO | 2018-05-01 03:00 |  | A | Efetiva | -- |  |  | N
5871 | TOMBA--BA230 | CHESF | NÃO | 2000-01-01 03:00 |  | A | Efetiva | -- |  |  | N
5872 | EMBASA-BA230 | COELBA | NÃO | 2000-01-01 03:00 |  | A | Efetiva | CC | C |  | N
5873 | TOMBA--BA069 | COELBA | NÃO | 2000-01-01 03:00 |  | A | Efetiva | CC | A |  | S | S
5878 | TACARA-PE034 | OUTROS | NÃO | 2015-01-01 03:00 |  | A | Efetiva | -- |  |  | N
5879 | MSULD3EOL022 | OUTROS | NÃO | 2021-11-01 03:00 |  | A | Efetiva | -- |  |  | N
5880 | GVMT2--BA013 | CHESF | NÃO | 2012-03-01 03:00 |  | A | Efetiva | -- |  |  | N
5881 | G.MANG-BA230 | CHESF | NÃO | 2000-01-01 03:00 |  | A | Efetiva | -- |  |  | N
5882 | P.CAVA-BA230 | CHESF | NÃO | 2000-01-01 03:00 |  | A | Efetiva | -- |  |  | N
5883 | G.MANG-BA069 | COELBA | NÃO | 2000-01-01 03:00 |  | A | Efetiva | CC | A |  | S | S
5884 | GVMT1--BA000 | CHESF | NÃO | 2010-03-01 03:00 |  | A | Efetiva | -- |  |  | N
5885 | GVMT2--BA000 | CHESF | NÃO | 2011-12-01 03:00 |  | A | Efetiva | -- |  |  | N
5886 | GVMT1--BA013 | CHESF | NÃO | 2000-01-01 03:00 |  | A | Efetiva | -- |  |  | N
5888 | P.CAVAUHE | CHESF | NÃO | 2000-01-01 03:00 |  | A | Efetiva | -- |  |  | N
5889 | P.CAV2-BA000 | CHESF | NÃO | 2008-02-01 03:00 |  | A | Efetiva | -- |  |  | N
5890 | PLOT3--BA000 | OUTROS | NÃO | 2018-12-01 03:00 |  | A | Efetiva | -- |  |  | N
5891 | SA.JES-BA230 | CHESF | NÃO | 2000-01-01 03:00 |  | A | Efetiva | -- |  |  | N
5892 | PLOT3--BA013 | OUTROS | NÃO | 2018-12-01 03:00 |  | A | Efetiva | -- |  |  | N
5893 | SA.JES-BA069 | COELBA | NÃO | 2000-01-01 03:00 |  | A | Efetiva | CC | A |  | S | S
5894 | NSCT1--SE000 | OUTROS | NÃO | 2019-01-01 03:00 |  | A | Efetiva | -- |  |  | N
5895 | NSCT1--SE013 | OUTROS | NÃO | 2019-01-01 03:00 |  | A | Efetiva | -- |  |  | N
5896 | NSCT2--SE000 | OUTROS | NÃO | 2019-01-01 03:00 |  | A | Efetiva | -- |  |  | N
5897 | NSCT2--SE013 | OUTROS | NÃO | 2019-01-01 03:00 |  | A | Efetiva | -- |  |  | N
5899 | DLT5-6EOL030 | OUTROS | NÃO | 2019-01-01 03:00 |  | A | Efetiva | -- |  |  | N
5900 | CHFS2AEOL024 | OUTROS | NÃO | 2022-04-01 03:00 |  | A | Efetiva | -- |  |  | N
5901 | VACRIIEOL009 | OUTROS | NÃO | 2019-07-01 03:00 |  | A | Efetiva | -- |  |  | N
5902 | FUNIL--BA230 | CHESF | NÃO | 2000-01-01 03:00 |  | A | Efetiva | -- |  |  | N
5904 | FUNIL--BA138 | COELBA | NÃO | 2000-01-01 03:00 |  | A | Efetiva | CC | A |  | S | S
5905 | VSANGEEOL039 | OUTROS | NÃO | 2020-06-01 03:00 |  | A | Efetiva | -- |  |  | N
5906 | D.MEI--BA138 | COELBA | NÃO | 2007-09-01 03:00 |  | A | Efetiva | CC | C |  | N
5907 | P.ASTE-BA138 | COELBA | NÃO | 2007-09-01 03:00 |  | A | Efetiva | CC | A |  | S | S
5908 | CAMACA-BA138 | COELBA | NÃO | 2007-09-01 03:00 |  | A | Efetiva | CC | A |  | S | S
5909 | ITAPEB-BA138 | COELBA | NÃO | 2007-09-01 03:00 |  | A | Efetiva | CC | A |  | S | S
5911 | FUNILT-BA013 | COELBA | NÃO | 2000-01-01 03:00 |  | A | Efetiva | CC | A |  | S | S
5912 | ITAGIB-BA230 | ATLANTIC NICKEL MINERAÇÃO | NÃO | 2009-09-01 03:00 |  | A | Efetiva | -- |  |  | N
5913 | AVENTDEOL025 | OUTROS | NÃO | 2021-05-01 03:00 |  | A | Efetiva | -- |  |  | N
5914 | SAROSAEOL037 | OUTROS | NÃO | 2021-12-01 03:00 |  | A | Efetiva | -- |  |  | N
5915 | FUN-G3-BA013 | COELBA | NÃO | 2000-01-01 03:00 |  | A | Efetiva | CC | G | Funil [UHE.PH.BA.027046-6.01] | S
5916 | VSMEL2EOL036 | OUTROS | NÃO | 2019-12-01 03:00 |  | A | Efetiva | -- |  |  | N
5917 | TIANGD-CE230 | OUTROS | NÃO | 2021-05-01 03:00 |  | A | Efetiva | -- |  |  | N
5920 | UFL01GUHE | CHESF | NÃO | 2000-01-01 03:00 |  | A | Efetiva | -- |  |  | N
5921 | UFL02GUHE | CHESF | NÃO | 2000-01-01 03:00 |  | A | Efetiva | -- |  |  | N
5922 | UFL03GUHE | CHESF | NÃO | 2000-01-01 03:00 |  | A | Efetiva | -- |  |  | N
5923 | ACARAT-CE230 | OUTROS | NÃO | 2020-01-01 03:00 |  | A | Efetiva | -- |  |  | N
5924 | JAGUAD-CE500 | OUTROS | NÃO | 2024-03-01 03:00 |  | A | Efetiva | -- |  |  | N
5925 | JAGUAD-CE230 | OUTROS | NÃO | 2024-03-01 03:00 |  | A | Efetiva | -- |  |  | N
5926 | SLUZI2-PB500 | OUTROS | NÃO | 2021-08-01 03:00 |  | A | Efetiva | -- |  |  | N
5929 | JAGUADCER018 | CEMIG D | NÃO | 2024-10-01 03:00 |  | A | Efetiva | -- |  |  | N
5935 | ALX-B1UFV045 | OUTROS | NÃO | 2021-05-01 03:00 |  | A | Efetiva | -- |  |  | N
5938 | LAVRASUFV640 | OUTROS | NÃO | 2022-05-01 03:00 |  | A | Efetiva | -- |  |  | N
5940 | VSJN1-EOL035 | OUTROS | NÃO | 2020-09-01 03:00 |  | A | Efetiva | -- |  |  | N
5941 | BRUMAD-BA230 | CHESF | NÃO | 2000-01-01 03:00 |  | A | Efetiva | -- |  |  | N
5944 | BRUMAD-BA069 | COELBA | NÃO | 2000-01-01 03:00 |  | A | Efetiva | CC | A |  | S | S
5947 | BRUMAD-BA138 | COELBA | NÃO | 2015-01-01 03:00 |  | A | Efetiva | CC | A |  | S | S
5957 | FVSJP-UFV128 | OUTROS | NÃO | 2020-01-01 03:00 |  | A | Efetiva | -- |  |  | N
5958 | RIOALT-PB230 | OUTROS | NÃO | 2018-06-01 03:00 |  | A | Efetiva | -- |  |  | N
5959 | RIOALT-PB034 | OUTROS | NÃO | 2018-06-01 03:00 |  | A | Efetiva | -- |  |  | N
5960 | BL-SUL-RN138 | OUTROS | NÃO | 2020-06-01 03:00 |  | A | Efetiva | -- |  |  | N
5961 | ITBNIN-SE230 | CHESF | NÃO | 2000-01-01 03:00 |  | A | Efetiva | -- |  |  | N
5962 | BL-NOR-RN138 | OUTROS | NÃO | 2020-06-01 03:00 |  | A | Efetiva | -- |  |  | N
5963 | ITBNIN-SE069 | SULGIPE | NÃO | 2000-01-01 03:00 |  | A | Efetiva | CC | A |  | S | S
5964 | ITHT2--SE000 | CHESF | NÃO | 2008-09-01 03:00 |  | A | Efetiva | -- |  |  | N
5965 | ITHT2--SE013 | CHESF | NÃO | 2000-01-01 03:00 |  | A | Efetiva | -- |  |  | N
5966 | BSULB1-RN034 | OUTROS | NÃO | 2020-06-01 03:00 |  | A | Efetiva | -- |  |  | N
5967 | BNORB1-RN034 | OUTROS | NÃO | 2020-06-01 03:00 |  | A | Efetiva | -- |  |  | N
5968 | BNORB1EOL018 | OUTROS | NÃO | 2020-06-01 03:00 |  | A | Efetiva | -- |  |  | N
5969 | BWGUI1-BA069 | OUTROS | NÃO | 2020-01-01 03:00 |  | A | Efetiva | -- |  |  | N
5970 | ITAPEB-BA230 | CHESF | NÃO | 2000-01-01 03:00 |  | A | Efetiva | -- |  |  | N
5971 | VERACE-BA230 | CHESF | NÃO | 2000-01-01 03:00 |  | A | Efetiva | -- |  |  | N
5972 | EUNAPO-BA230 | CHESF | NÃO | 2000-01-01 03:00 |  | A | Efetiva | -- |  |  | N
5973 | VERACE-BA034 | VERACEL | NÃO | 2000-01-01 03:00 |  | A | Efetiva | CC | C |  | N
5974 | EUNAPO-BA138 | COELBA | NÃO | 2000-01-01 03:00 |  | A | Efetiva | -- |  |  | N | N
5975 | ITAPEBUHE | CHESF | NÃO | 2000-01-01 03:00 |  | A | Efetiva | -- |  |  | N
5978 | VERACEUTE | VERACEL | NÃO | 2000-01-01 03:00 |  | A | Efetiva | CC | G | Veracel [UTE.FL.BA.029014-9.01] | N
5979 | EKA----BA013 | AKZO NOBEL | NÃO | 2000-01-01 03:00 |  | A | Efetiva | CC | C |  | N
5980 | BWGUI2-BA069 | OUTROS | NÃO | 2020-01-01 03:00 |  | A | Efetiva | -- |  |  | N
5981 | NARAND-BA230 | CHESF | NÃO | 2011-06-01 03:00 |  | A | Efetiva | -- |  |  | N
5982 | BWG1B1-BA034 | OUTROS | NÃO | 2020-01-01 03:00 |  | A | Efetiva | -- |  |  | N
5983 | NBA1---BA069 | COELBA | NÃO | 2011-06-01 03:00 |  | A | Efetiva | CC | A |  | S | S
5984 | BWG2B1-BA034 | OUTROS | NÃO | 2020-01-01 03:00 |  | A | Efetiva | -- |  |  | N
5985 | BWG2B1EOL028 | OUTROS | NÃO | 2019-10-01 03:00 |  | A | Efetiva | -- |  |  | N
5986 | SPEDRO-BA034 | OUTROS | NÃO | 2018-12-01 03:00 |  | A | Efetiva | -- |  |  | N
5988 | SPEDRO-BA069 | OUTROS | NÃO | 2018-12-01 03:00 |  | A | Efetiva | -- |  |  | N
5989 | C.VENT-RN138 | OUTROS | NÃO | 2020-06-01 03:00 |  | A | Efetiva | -- |  |  | N
5990 | CVENT1-RN034 | OUTROS | NÃO | 2020-06-01 03:00 |  | A | Efetiva | -- |  |  | N
5991 | TFREIT-BA230 | CHESF | NÃO | 2018-05-01 03:00 |  | A | Efetiva | -- |  |  | N
5992 | CVENT2-RN034 | OUTROS | NÃO | 2020-06-01 03:00 |  | A | Efetiva | -- |  |  | N
5993 | TFREIT-BA138 | COELBA | NÃO | 2018-06-01 03:00 |  | A | Efetiva | CC | A |  | S | S
5995 | ITAMAR-BA138 | COELBA | NÃO | 2018-04-01 03:00 |  | A | Efetiva | CC | A |  | S | S
5999 | CVENT1EOL024 | OUTROS | NÃO | 2020-06-01 03:00 |  | A | Efetiva | -- |  |  | N
6000 | ALAGO2-BA230 | OUTROS | NÃO | 2023-05-01 03:00 |  | A | Efetiva | -- |  |  | N
6001 | ENCRUZ-MA230 | ELETRONORTE | NÃO | 2012-12-01 03:00 |  | A | Efetiva | -- |  |  | N
6003 | ENCRUZ-MA069 | EQUATORIAL MA-N | NÃO | 2012-12-01 03:00 |  | A | Efetiva | CC | A |  | S | S
6004 | ENCRUZ-MA000 | OUTROS | NÃO | 2013-01-01 03:00 |  | A | Efetiva | -- |  |  | N
6005 | ENCRUZ-MA013 | OUTROS | NÃO | 2013-01-01 03:00 |  | A | Efetiva | -- |  |  | N
6008 | ENCRT2-MA000 | OUTROS | NÃO | 2015-01-01 03:00 |  | A | Efetiva | --
6009 | CLE-B1-PE034 | OUTROS | NÃO | 2015-01-01 03:00 |  | A | Efetiva | --
6011 | IBIAPI-CE230 | CHESF | NÃO | 2015-05-01 03:00 |  | A | Efetiva | -- |  |  | N
6012 | CLE-B2-PE034 | OUTROS | NÃO | 2015-01-01 03:00 |  | A | Efetiva | --
6013 | IBIAPI-CE069 | ENEL CE | NÃO | 2020-09-01 03:00 |  | A | Efetiva | CC | A |  | S | S
6014 | CLEMNTEOL-66 | OUTROS | NÃO | 2015-01-01 03:00 |  | A | Efetiva | --
6016 | MALHADEOL011 | OUTROS | NÃO | 2015-05-01 03:00 |  | A | Efetiva | -- |  |  | N
6017 | SBASIL-PI230 | OUTROS | NÃO | 2015-01-01 03:00 |  | A | Efetiva | --
6018 | SBASIL-PI138 | OUTROS | NÃO | 2015-01-01 03:00 |  | A | Efetiva | --
6019 | EDWIGEEOL044 | OUTROS | NÃO | 2015-01-01 03:00 |  | A | Efetiva | --
6020 | CLEMNTEOL-60 | OUTROS | NÃO | 2015-01-01 03:00 |  | A | Efetiva | --
6021 | SUP1--UTE | OUTROS | NÃO | 2012-06-01 03:00 |  | A | Efetiva | -- |  |  | N
6022 | SUP2--UTE | OUTROS | NÃO | 2012-06-01 03:00 |  | A | Efetiva | -- |  |  | N
6023 | SUP3--UTE | OUTROS | NÃO | 2012-06-01 03:00 |  | A | Efetiva | -- |  |  | N
6024 | SUP4--UTE | OUTROS | NÃO | 2012-06-01 03:00 |  | A | Efetiva | -- |  |  | N
6025 | SUP5--UTE | OUTROS | NÃO | 2012-06-01 03:00 |  | A | Efetiva | -- |  |  | N
6026 | SUP6--UTE | OUTROS | NÃO | 2012-06-01 03:00 |  | A | Efetiva | -- |  |  | N
6027 | SUPFI1UTE000 | OUTROS | NÃO | 2012-06-01 03:00 |  | A | Efetiva | -- |  |  | N
6028 | SUPFI2UTE000 | OUTROS | NÃO | 2012-06-01 03:00 |  | A | Efetiva | -- |  |  | N
6029 | SUPFI3UTE000 | OUTROS | NÃO | 2012-06-01 03:00 |  | A | Efetiva | -- |  |  | N
6030 | MSECO1EOL013 | CHESF | NÃO | 2012-05-01 03:00 |  | A | Efetiva | -- |  |  | N
6031 | MIASS3EOL041 | CHESF | NÃO | 2012-05-01 03:00 |  | A | Efetiva | -- |  |  | N
6032 | RVENTO-RN230 | CHESF | NÃO | 2012-05-01 03:00 |  | A | Efetiva | -- |  |  | N
6033 | RVENTO-RN034 | CHESF | NÃO | 2012-05-01 03:00 |  | A | Efetiva | -- |  |  | N
6034 | RVENT--RN034 | CHESF | NÃO | 2012-05-01 03:00 |  | A | Efetiva | -- |  |  | N
6035 | RVENT1EOL035 | CHESF | NÃO | 2012-05-01 03:00 |  | A | Efetiva | -- |  |  | N
6036 | RVENT3EOL037 | CHESF | NÃO | 2012-05-01 03:00 |  | A | Efetiva | -- |  |  | N
6037 | PFORMOEOL050 | CHESF | NÃO | 2012-05-01 03:00 |  | A | Efetiva | -- |  |  | N
6038 | ICAZINEOL026 | CHESF | NÃO | 2012-05-01 03:00 |  | A | Efetiva | -- |  |  | N
6040 | AB-MT--RN230 | CHESF | NÃO | 2012-05-01 03:00 |  | A | Efetiva | -- |  |  | N
6041 | AB-MT--RN034 | CHESF | NÃO | 2012-05-01 03:00 |  | A | Efetiva | -- |  |  | N
6042 | ABMT-BEOL013 | CHESF | NÃO | 2012-05-01 03:00 |  | A | Efetiva | -- |  |  | N
6043 | ABMT-AEOL011 | CHESF | NÃO | 2012-05-01 03:00 |  | A | Efetiva | -- |  |  | N
6051 | S.ROS1EOL045 | OUTROS | NÃO | 2015-06-01 03:00 |  | A | Efetiva | -- |  |  | N
6052 | CABPRAEOL035 | OUTROS | NÃO | 2015-06-01 03:00 |  | A | Efetiva | -- |  |  | N
6053 | JANDAIEOL021 | OUTROS | NÃO | 2020-01-01 03:00 |  | A | Efetiva | -- |  |  | N
6057 | AMAZONEOL031 | OUTROS | NÃO | 2015-01-01 03:00 |  | A | Efetiva | --
6058 | AMZ-B1-RN034 | OUTROS | NÃO | 2015-01-01 03:00 |  | A | Efetiva | --
6059 | AMAZON-RN230 | OUTROS | NÃO | 2015-01-01 03:00 |  | A | Efetiva | --
6060 | GENDO2-BA500 | OUTROS | NÃO | 2018-06-01 03:00 |  | A | Efetiva | -- |  |  | N
6061 | GENDO2-BA230 | OUTROS | NÃO | 2018-06-01 03:00 |  | A | Efetiva | -- |  |  | N
6062 | TABBJV-BA230 | OUTROS | NÃO | 2017-09-01 03:00 |  | A | Efetiva | --
6063 | UFVITU-BA034 | OUTROS | NÃO | 2018-01-01 03:00 |  | A | Efetiva | --
6065 | CALAN3EOL042 | OUTROS | NÃO | 2022-03-01 03:00 |  | A | Efetiva | --
6066 | ITAREMEOL032 | OUTROS | NÃO | 2015-01-01 03:00 |  | A | Efetiva | --
6067 | CLEMNT-PE230 | OUTROS | NÃO | 2015-01-01 03:00 |  | A | Efetiva | --
6068 | UBN-B1EOL047 | OUTROS | NÃO | 2019-04-01 03:00 |  | A | Efetiva | --
6070 | OUROLN-BA500 | OUTROS | NÃO | 2018-06-01 03:00 |  | A | Efetiva | -- |  |  | N
6071 | OUROLN-BA230 | OUTROS | NÃO | 2018-06-01 03:00 |  | A | Efetiva | -- |  |  | N
6072 | LARANJEOL020 | OUTROS | NÃO | 2019-04-01 03:00 |  | A | Efetiva | --
6073 | CLARG1EOL066 | OUTROS | NÃO | 2019-06-01 03:00 |  | A | Efetiva | --
6074 | MCSUL1EOL043 | OUTROS | NÃO | 2019-06-01 03:00 |  | A | Efetiva | --
6075 | BURITI-BA500 | OUTROS | NÃO | 2020-01-01 03:00 |  | A | Efetiva | --
6076 | SLDAT1-MA000 | OUTROS | NÃO | 2014-01-01 03:00 |  | A | Efetiva | -- |  |  | N
6077 | SLDAT2-MA000 | OUTROS | NÃO | 2014-01-01 03:00 |  | A | Efetiva | -- |  |  | N
6078 | SLDAT3-MA000 | OUTROS | NÃO | 2014-01-01 03:00 |  | A | Efetiva | -- |  |  | N
6079 | SLDAT4-MA000 | OUTROS | NÃO | 2014-01-01 03:00 |  | A | Efetiva | -- |  |  | N
6080 | BRREC5CAP500 | OUTROS | NÃO | 2020-01-01 03:00 |  | A | Efetiva | --
6081 | ARAPIR-AL230 | EQUATORIAL AL | NÃO | 2012-10-01 03:00 |  | A | Efetiva | -- |  |  | N
6082 | REBAC5CAP500 | OUTROS | NÃO | 2020-01-01 03:00 |  | A | Efetiva | --
6083 | ARAPIR-AL069 | EQUATORIAL AL | NÃO | 2012-10-01 03:00 |  | A | Efetiva | CC | A |  | S | S
6084 | BJL411UFV040 | OUTROS | NÃO | 2018-12-01 03:00 |  | A | Efetiva | --
6085 | ARAT1--AL013 | CHESF | NÃO | 2013-06-01 03:00 |  | A | Efetiva | -- |  |  | N
6086 | ARAT1--AL000 | CHESF | NÃO | 2013-06-01 03:00 |  | A | Efetiva | -- |  |  | N
6090 | BJS1E2UFV064 | OUTROS | NÃO | 2017-09-01 03:00 |  | A | Efetiva | --
6091 | MOSSO4-RN230 | CHESF | NÃO | 2015-05-01 03:00 |  | A | Efetiva | -- |  |  | N
6093 | MOSSO4-RN069 | CHESF | NÃO | 2015-05-01 03:00 |  | A | Efetiva | -- |  |  | N
6098 | RGO-T1-PI000 | CHESF | NÃO | 2011-06-01 03:00 |  | A | Efetiva | -- |  |  | N
6099 | RGO-T1-PI013 | CHESF | NÃO | 2011-06-01 03:00 |  | A | Efetiva | -- |  |  | N
6100 | LAPA23-BA034 | OUTROS | NÃO | 2017-09-01 03:00 |  | A | Efetiva | --
6101 | TOUROS-RN230 | CHESF | NÃO | 2015-05-01 03:00 |  | A | Efetiva | -- |  |  | N
6102 | HO1211UFV019 | OUTROS | NÃO | 2017-09-01 03:00 |  | A | Efetiva | --
6103 | TOUROS-RN069 | CHESF | NÃO | 2015-05-01 03:00 |  | A | Efetiva | -- |  |  | N
6104 | PROSP-UTE | OUTROS | NÃO | 2018-05-01 03:00 |  | A | Efetiva | --
6105 | CARNAUEOL036 | OUTROS | NÃO | 2015-05-01 03:00 |  | A | Efetiva | -- |  |  | N
6106 | PITOMBEOL047 | OUTROS | NÃO | 2018-05-01 03:00 |  | A | Efetiva | -- |  |  | N
6107 | CFORMO-BA230 | OUTROS | NÃO | 2016-06-01 03:00 |  | A | Efetiva | -- |  |  | N
6108 | SS3PELEOL025 | OUTROS | NÃO | 2016-06-01 03:00 |  | A | Efetiva | -- |  |  | N
6109 | BABIL1EOL039 | OUTROS | NÃO | 2018-12-01 03:00 |  | A | Efetiva | --
6112 | ACARAU-CE069 | ENEL CE | NÃO | 2020-04-01 03:00 |  | A | Efetiva | CC | A |  | S | S
6114 | BURITIEOL020 | OUTROS | NÃO | 2012-09-01 03:00 |  | A | Efetiva | -- |  |  | N
6124 | FSERRA-BA034 | OUTROS | NÃO | 2015-05-01 03:00 |  | A | Efetiva | -- |  |  | N
6127 | MVENT2EOL048 | OUTROS | NÃO | 2015-05-01 03:00 |  | A | Efetiva | -- |  |  | N
6129 | BDF34-EOL030 | OUTROS | NÃO | 2016-06-01 03:00 |  | A | Efetiva | -- |  |  | N
6130 | CEAMIR-RN500 | CHESF | NÃO | 2013-07-01 03:00 |  | A | Efetiva | -- |  |  | N
6131 | EXTREM-RN230 | CHESF | NÃO | 2012-09-01 03:00 |  | A | Efetiva | -- |  |  | N
6132 | CEAMIR-RN230 | CHESF | NÃO | 2014-06-01 03:00 |  | A | Efetiva | -- |  |  | N
6133 | EXTREM-RN069 | COSERN | NÃO | 2013-12-01 03:00 |  | A | Efetiva | CC | A |  | S | S
6135 | CDVENTEOL024 | CHESF | NÃO | 2014-06-01 03:00 |  | A | Efetiva | -- |  |  | N
6136 | EUR1.5EOL008 | OUTROS | NÃO | 2015-01-01 03:00 |  | A | Efetiva | -- |  |  | N
6140 | J.CAM3-RN500 | CHESF | NÃO | 2013-07-01 03:00 |  | A | Efetiva | -- |  |  | N
6141 | JCAMAR-RN230 | CHESF | NÃO | 2012-09-01 03:00 |  | A | Efetiva | -- |  |  | N
6142 | JCTBP1-RN138 | CHESF | NÃO | 2013-07-01 03:00 |  | A | Efetiva | -- |  |  | N
6143 | JCAMAR-RN069 | CHESF | NÃO | 2012-09-01 03:00 |  | A | Efetiva | -- |  |  | N
6144 | BWG1B1EOL032 | OUTROS | NÃO | 2015-05-01 03:00 |  | A | Efetiva | -- |  |  | N
6145 | SCLAR1EOL030 | CHESF | NÃO | 2012-09-01 03:00 |  | A | Efetiva | -- |  |  | N
6146 | RIACHA-RN230 | CHESF | NÃO | 2015-01-01 03:00 |  | A | Efetiva | -- |  |  | N
6149 | RIACHA-RN034 | OUTROS | NÃO | 2015-01-01 03:00 |  | A | Efetiva | -- |  |  | N
6150 | RIACHAEOL054 | OUTROS | NÃO | 2015-01-01 03:00 |  | A | Efetiva | -- |  |  | N
6160 | MVENTOEOL091 | CHESF | NÃO | 2012-09-01 03:00 |  | A | Efetiva | -- |  |  | N
6164 | RENASCEOL075 | OUTROS | NÃO | 2015-01-01 03:00 |  | A | Efetiva | -- |  |  | N
6165 | ASABRAEOL060 | OUTROS | NÃO | 2015-01-01 03:00 |  | A | Efetiva | -- |  |  | N
6166 | CVENT1EOL027 | OUTROS | NÃO | 2015-01-01 03:00 |  | A | Efetiva | -- |  |  | N
6167 | MACAC1EOL016 | OUTROS | NÃO | 2015-01-01 03:00 |  | A | Efetiva | -- |  |  | N
6168 | MVENT2-RN138 | OUTROS | NÃO | 2015-01-01 03:00 |  | A | Efetiva | -- |  |  | N
6171 | IGAPO2-BA230 | CHESF | NÃO | 2012-09-01 03:00 |  | A | Efetiva | -- |  |  | N
6173 | IGAPO2-BA069 | COELBA | NÃO | 2012-06-01 03:00 |  | A | Efetiva | CC | A |  | S | S
6184 | FEIJAO-RN138 | CHESF | NÃO | 2018-05-01 03:00 |  | A | Efetiva | -- |  |  | N
6195 | CAETITEOL045 | CHESF | NÃO | 2013-07-01 03:00 |  | A | Efetiva | -- |  |  | N
6200 | USDG1--BA138 | CHESF | NÃO | 2000-01-01 03:00 |  | A | Efetiva | -- |  |  | N
6201 | USDG2--BA138 | CHESF | NÃO | 2000-01-01 03:00 |  | A | Efetiva | -- |  |  | N
6202 | P.AFON-BA138 | CHESF | NÃO | 2000-01-01 03:00 |  | A | Efetiva | -- |  |  | N
6203 | ABAIXA-BA069 | COELBA | NÃO | 2000-01-01 03:00 |  | A | Efetiva | CC | A |  | S | S
6204 | CAETIT-BA230 | OUTROS | NÃO | 2014-01-01 03:00 |  | A | Efetiva | -- |  |  | N
6205 | CAETIT-BA034 | OUTROS | NÃO | 2014-01-01 03:00 |  | A | Efetiva | -- |  |  | N
6208 | ABIL-I-BA034 | OUTROS | NÃO | 2015-06-01 03:00 |  | A | Efetiva | -- |  |  | N
6209 | DRIDAMEOL030 | OUTROS | NÃO | 2015-06-01 03:00 |  | A | Efetiva | -- |  |  | N
6210 | U.VENT-RN230 | OUTROS | NÃO | 2014-06-01 03:00 |  | A | Efetiva | -- |  |  | N
6211 | U.VENT-RN069 | OUTROS | NÃO | 2014-06-01 03:00 |  | A | Efetiva | -- |  |  | N
6212 | U.VENT-RN034 | OUTROS | NÃO | 2014-06-01 03:00 |  | A | Efetiva | -- |  |  | N
6213 | UVENT1EOL025 | OUTROS | NÃO | 2014-06-01 03:00 |  | A | Efetiva | -- |  |  | N
6214 | UVENT2EOL081 | CHESF | NÃO | 2014-06-01 03:00 |  | A | Efetiva | -- |  |  | N
6215 | MODELOEOL024 | CHESF | NÃO | 2014-06-01 03:00 |  | A | Efetiva | -- |  |  | N
6220 | IGAPOR-BA500 | CHESF | NÃO | 2015-05-01 03:00 |  | A | Efetiva | -- |  |  | N
6221 | IGAPO3-BA230 | CHESF | NÃO | 2015-05-01 03:00 |  | A | Efetiva | -- |  |  | N
6222 | QUINA2EOL019 | OUTROS | NÃO | 2018-05-01 03:00 |  | A | Efetiva | --
6223 | ABILI3EOL010 | OUTROS | NÃO | 2018-05-01 03:00 |  | A | Efetiva | --
6225 | PINDAI-BA230 | CHESF | NÃO | 2015-05-01 03:00 |  | A | Efetiva | -- |  |  | N
6226 | PINDAI-BA069 | COELBA | NÃO | 2020-11-01 03:00 |  | A | Efetiva | CC | C |  | N
6227 | PELOUREOL025 | OUTROS | NÃO | 2015-06-01 03:00 |  | A | Efetiva | -- |  |  | N
6228 | CFORM1-BA034 | OUTROS | NÃO | 2015-06-01 03:00 |  | A | Efetiva | -- |  |  | N
6229 | CFORM1EOL045 | OUTROS | NÃO | 2015-06-01 03:00 |  | A | Efetiva | -- |  |  | N
6230 | SAZUL1-BA034 | OUTROS | NÃO | 2015-06-01 03:00 |  | A | Efetiva | -- |  |  | N
6231 | SAZUL2-BA034 | OUTROS | NÃO | 2015-06-01 03:00 |  | A | Efetiva | -- |  |  | N
6232 | DELFI1EOL052 | OUTROS | NÃO | 2018-01-01 03:00 |  | A | Efetiva | --
6233 | D.GOUV-BA069 | EQUATORIAL AL | NÃO | 2000-01-01 03:00 |  | A | Efetiva | CC | A |  | S | S
6234 | IGDT1--BA000 | OUTROS | NÃO | 2014-01-01 03:00 |  | A | Efetiva | -- |  |  | N
6235 | IGDT2--BA000 | OUTROS | NÃO | 2014-01-01 03:00 |  | A | Efetiva | -- |  |  | N
6236 | IGDT1--BA013 | OUTROS | NÃO | 2014-01-01 03:00 |  | A | Efetiva | -- |  |  | N
6237 | IGDT2--BA013 | OUTROS | NÃO | 2014-01-01 03:00 |  | A | Efetiva | -- |  |  | N
6240 | CFORM2-BA034 | OUTROS | NÃO | 2015-01-01 03:00 |  | A | Efetiva | --
6242 | MANESPEOL029 | OUTROS | NÃO | 2018-01-01 03:00 |  | A | Efetiva | -- |  |  | N
6244 | G.OUR1EOL049 | OUTROS | NÃO | 2015-01-01 03:00 |  | A | Efetiva | --
6246 | JCD04T-RN000 | OUTROS | NÃO | 2014-01-01 03:00 |  | A | Efetiva | -- |  |  | N
6247 | JCD04T-RN013 | OUTROS | NÃO | 2014-01-01 03:00 |  | A | Efetiva | -- |  |  | N
6248 | GOI-B1-BA034 | OUTROS | NÃO | 2015-01-01 03:00 |  | A | Efetiva | --
6249 | G.OUR1-BA138 | OUTROS | NÃO | 2015-01-01 03:00 |  | A | Efetiva | --
6254 | ZEBU---BA013 | CHESF | NÃO | 2000-01-01 03:00 |  | A | Efetiva | -- |  |  | N
6255 | MOXOTO-BA069 | COELBA | NÃO | 2000-01-01 03:00 |  | A | Efetiva | CC | A |  | S | S
6262 | ZEBUII-AL230 | CHESF | NÃO | 2012-01-01 03:00 |  | A | Efetiva | -- |  |  | N
6265 | ZEBUII-AL069 | CHESF | NÃO | 2012-05-01 03:00 |  | A | Efetiva | -- |  |  | N
6266 | CAEABCEOL032 | OUTROS | NÃO | 2015-01-01 03:00 |  | A | Efetiva | --
6269 | JSOLARUFV120 | OUTROS | NÃO | 2018-12-01 03:00 |  | A | Efetiva | --
6272 | PNDT1--BA000 | OUTROS | NÃO | 2015-01-01 03:00 |  | A | Efetiva | --
6273 | PNDT1--BA013 | OUTROS | NÃO | 2015-01-01 03:00 |  | A | Efetiva | --
6274 | PNDT2--BA000 | OUTROS | NÃO | 2015-01-01 03:00 |  | A | Efetiva | --
6275 | PNDT2--BA013 | OUTROS | NÃO | 2015-01-01 03:00 |  | A | Efetiva | --
6276 | FSERR1EOL012 | OUTROS | NÃO | 2018-01-01 03:00 |  | A | Efetiva | -- |  |  | N
6277 | FSERR2EOL002 | OUTROS | NÃO | 2018-01-01 03:00 |  | A | Efetiva | -- |  |  | N
6278 | ABILI1EOL011 | OUTROS | NÃO | 2018-01-01 03:00 |  | A | Efetiva | -- |  |  | N
6279 | ABILI2EOL010 | OUTROS | NÃO | 2018-01-01 03:00 |  | A | Efetiva | -- |  |  | N
6280 | FSERRA-BA230 | OUTROS | NÃO | 2018-01-01 03:00 |  | A | Efetiva | -- |  |  | N
6281 | ABIL-I-BA230 | OUTROS | NÃO | 2018-01-01 03:00 |  | A | Efetiva | -- |  |  | N
6290 | M.CHAP-BA500 | OUTROS | NÃO | 2016-12-01 03:00 |  | A | Efetiva | -- |  |  | N
6291 | M.CHAP-BA230 | CHESF | NÃO | 2015-05-01 03:00 |  | A | Efetiva | -- |  |  | N
6292 | CRISTAEOL020 | OUTROS | NÃO | 2015-06-01 03:00 |  | A | Efetiva | -- |  |  | N
6293 | M.CHAP-BA069 | COELBA | NÃO | 2023-01-01 03:00 |  | A | Efetiva | CC | C |  | N
6294 | SOBRADUHE | CHESF | NÃO | 2000-01-01 03:00 |  | A | Efetiva | -- |  |  | N
6295 | SOBRADSIN | CHESF | NÃO | 2000-01-01 03:00 |  | A | Efetiva | -- |  |  | N
6300 | SOBRAD-BA500 | CHESF | NÃO | 2000-01-01 03:00 |  | A | Efetiva | -- |  |  | N
6301 | SOBRAD-BA230 | CHESF | NÃO | 2000-01-01 03:00 |  | A | Efetiva | -- |  |  | N
6302 | PEDRBR-BA230 | CHESF | NÃO | 2013-01-01 03:00 |  | A | Efetiva | -- |  |  | N
6303 | PEDBR1-BA034 | CHESF | NÃO | 2013-01-01 03:00 |  | A | Efetiva | -- |  |  | N
6304 | PEDBR1EOL040 | CHESF | NÃO | 2013-01-01 03:00 |  | A | Efetiva | -- |  |  | N
6305 | PEDBR2-BA034 | CHESF | NÃO | 2013-01-01 03:00 |  | A | Efetiva | -- |  |  | N
6308 | PEDBR2EOL053 | CHESF | NÃO | 2013-01-01 03:00 |  | A | Efetiva | -- |  |  | N
6310 | BARAU1EOL014 | OUTROS | NÃO | 2015-01-01 03:00 |  | A | Efetiva | --
6311 | JUAZE2-BA230 | CHESF | NÃO | 2000-01-01 03:00 |  | A | Efetiva | -- |  |  | N
6313 | JUAZE2-BA069 | CHESF | NÃO | 2000-01-01 03:00 |  | A | Efetiva | -- |  |  | N
6314 | PET---UTE | CHESF | NÃO | 2012-12-01 03:00 |  | A | Efetiva | -- |  |  | N
6315 | BARRE2-BA230 | OUTROS | NÃO | 2016-06-01 03:00 |  | A | Efetiva | -- |  |  | N
6316 | RGRDII-BA230 | OUTROS | NÃO | 2016-06-01 03:00 |  | A | Efetiva | -- |  |  | N
6317 | RGRDII-BA138 | COELBA | NÃO | 2017-07-01 03:00 |  | A | Efetiva | CC | A |  | S | S
6318 | QUINA1EOL021 | OUTROS | NÃO | 2018-05-01 03:00 |  | A | Efetiva | --
6320 | SBABILEOL047 | OUTROS | NÃO | 2018-12-01 03:00 |  | A | Efetiva | --
6321 | JAGUAR-BA230 | CHESF | NÃO | 2000-01-01 03:00 |  | A | Efetiva | -- |  |  | N
6331 | SBFII--BA230 | CHESF | NÃO | 2000-01-01 03:00 |  | A | Efetiva | -- |  |  | N
6332 | SBFII--BA138 | COELBA | NÃO | 2010-01-01 03:00 |  | A | Efetiva | CC | A |  | S | S
6333 | SBFII--BA069 | COELBA | NÃO | 2000-01-01 03:00 |  | A | Efetiva | CC | A |  | S | S
6334 | BROTAS-BA230 | CHESF | NÃO | 2012-03-01 03:00 |  | A | Efetiva | -- |  |  | N
6336 | BROTAS-BA034 | OUTROS | NÃO | 2012-03-01 03:00 |  | A | Efetiva | -- |  |  | N
6337 | IRET1--BA000 | CHESF | NÃO | 2010-01-01 03:00 |  | A | Efetiva | -- |  |  | N
6338 | IRET1--BA013 | CHESF | NÃO | 2010-01-01 03:00 |  | A | Efetiva | -- |  |  | N
6339 | IRET3--BA013 | CHESF | NÃO | 2009-05-01 03:00 |  | A | Efetiva | -- |  |  | N
6340 | IRET3--BA000 | CHESF | NÃO | 2009-05-01 03:00 |  | A | Efetiva | -- |  |  | N
6341 | IRECE--BA230 | CHESF | NÃO | 2000-01-01 03:00 |  | A | Efetiva | -- |  |  | N
6342 | IRECE--BA138 | COELBA | NÃO | 2018-01-01 03:00 |  | A | Efetiva | CC | A |  | S | S
6343 | IRECE--BA069 | COELBA | NÃO | 2000-01-01 03:00 |  | A | Efetiva | CC | A |  | S | S
6344 | IRET2--BA000 | CHESF | NÃO | 2000-01-01 03:00 |  | A | Efetiva | -- |  |  | N
6346 | IRERLT-BA013 | CHESF | NÃO | 2000-01-01 03:00 |  | A | Efetiva | -- |  |  | N
6347 | IRECE-SIN | CHESF | NÃO | 2000-01-01 03:00 |  | A | Efetiva | -- |  |  | N
6348 | IRET2--BA013 | CHESF | NÃO | 2010-01-01 03:00 |  | A | Efetiva | -- |  |  | N
6349 | BJLAP2-BA500 | CHESF | NÃO | 2000-01-01 03:00 |  | A | Efetiva | -- |  |  | N
6350 | BJLAPASIN | CHESF | NÃO | 2000-01-01 03:00 |  | A | Efetiva | -- |  |  | N
6351 | BJLAPA-BA230 | CHESF | NÃO | 2000-01-01 03:00 |  | A | Efetiva | -- |  |  | N
6352 | BJST2--BA000 | CHESF | NÃO | 2000-01-01 03:00 |  | A | Efetiva | -- |  |  | N
6353 | BJLAPA-BA069 | COELBA | NÃO | 2000-01-01 03:00 |  | A | Efetiva | CC | A |  | S | S
6354 | BJST3--BA000 | CHESF | NÃO | 2000-01-01 03:00 |  | A | Efetiva | -- |  |  | N
6355 | BJSRLT-BA013 | CHESF | NÃO | 2000-01-01 03:00 |  | A | Efetiva | -- |  |  | N
6356 | BJST3--BA013 | CHESF | NÃO | 2000-01-01 03:00 |  | A | Efetiva | -- |  |  | N
6358 | BJLAP2-BA230 | OUTROS | NÃO | 2014-01-01 03:00 |  | A | Efetiva | -- |  |  | N
6359 | IBICOA-BA500 | CHESF | NÃO | 2000-01-01 03:00 |  | A | Efetiva | -- |  |  | N
6360 | BARREI-BA500 | CHESF | NÃO | 2016-02-01 03:00 |  | A | Efetiva | -- |  |  | N
6361 | BARREI-BA230 | CHESF | NÃO | 2000-01-01 03:00 |  | A | Efetiva | -- |  |  | N
6362 | IBICOA-BA230 | CHESF | NÃO | 2010-10-01 03:00 |  | A | Efetiva | -- |  |  | N
6363 | BARREI-BA069 | COELBA | NÃO | 2000-01-01 03:00 |  | A | Efetiva | CC | A |  | S | S
6364 | IBICOA-BA138 | COELBA | NÃO | 2010-10-01 03:00 |  | A | Efetiva | CC | A |  | S | S
6365 | BARREI-BA138 | COELBA | NÃO | 2000-01-01 03:00 |  | A | Efetiva | -- |  |  | N | N
6367 | CAEABC-BA034 | OUTROS | NÃO | 2010-09-01 03:00 |  | A | Efetiva | -- |  |  | N
6368 | SAPEAC-BA230 | CHESF | NÃO | 2000-01-01 03:00 |  | A | Efetiva | -- |  |  | N
6369 | SAPEAC-BA500 | CHESF | NÃO | 2000-01-01 03:00 |  | A | Efetiva | -- |  |  | N
6370 | BROTASEOL057 | CHESF | NÃO | 2012-05-01 03:00 |  | A | Efetiva | -- |  |  | N
6371 | ARACAS-BA230 | CHESF | NÃO | 2012-05-01 03:00 |  | A | Efetiva | -- |  |  | N
6372 | VBAHI2EOL053 | OUTROS | NÃO | 2018-12-01 03:00 |  | A | Efetiva | --
6373 | ARACAS-BA034 | CHESF | NÃO | 2012-05-01 03:00 |  | A | Efetiva | -- |  |  | N
6379 | ARACASEOL100 | CHESF | NÃO | 2012-05-01 03:00 |  | A | Efetiva | -- |  |  | N
6380 | MORRAO-BA230 | CHESF | NÃO | 2012-05-01 03:00 |  | A | Efetiva | -- |  |  | N
6381 | MORRAO-BA034 | CHESF | NÃO | 2012-05-01 03:00 |  | A | Efetiva | -- |  |  | N
6382 | RENOV2EOL070 | CHESF | NÃO | 2012-05-01 03:00 |  | A | Efetiva | -- |  |  | N
6386 | TRAIT1EOL026 | CHESF | NÃO | 2012-05-01 03:00 |  | A | Efetiva | -- |  |  | N
6387 | PLANALEOL033 | CHESF | NÃO | 2012-05-01 03:00 |  | A | Efetiva | -- |  |  | N
6388 | MART3--PA013 | ELETRONORTE | NÃO | 2012-07-01 03:00 |  | A | Efetiva | -- |  |  | N
6390 | CARAJA-PA013 | ELETRONORTE | NÃO | 2011-12-01 03:00 |  | A | Efetiva | -- |  |  | N
6391 | CARAJT-PA013 | ELETRONORTE | NÃO | 2011-12-01 03:00 |  | A | Efetiva | -- |  |  | N
6392 | CARAJ1-PA000 | ELETRONORTE | NÃO | 2011-12-01 03:00 |  | A | Efetiva | -- |  |  | N
6393 | CARAJ2-PA000 | ELETRONORTE | NÃO | 2011-12-01 03:00 |  | A | Efetiva | -- |  |  | N
6394 | MART3--PA000 | ELETRONORTE | NÃO | 2012-07-01 03:00 |  | A | Efetiva | -- |  |  | N
6396 | MART2--PA013 | ELETRONORTE | NÃO | 2008-09-01 03:00 |  | A | Efetiva | -- |  |  | N
6397 | CARAJA-PA138 | EQUATORIAL PA-N | NÃO | 2011-12-01 03:00 |  | A | Efetiva | CC | A |  | S | S
6399 | MART2--PA000 | ELETRONORTE | NÃO | 2008-09-01 03:00 |  | A | Efetiva | -- |  |  | N
6400 | MARABA-PA500 | ELETRONORTE | NÃO | 2000-01-01 03:00 |  | A | Efetiva | -- |  |  | N
6401 | MARABA-PA230 | EQUATORIAL PA-N | NÃO | 2000-01-01 03:00 |  | A | Efetiva | -- |  |  | N
6402 | MART1--PA000 | ELETRONORTE | NÃO | 2000-01-01 03:00 |  | A | Efetiva | -- |  |  | N
6403 | MARABA-PA069 | EQUATORIAL PA-N | NÃO | 2000-01-01 03:00 |  | A | Efetiva | CC | A |  | S | S
6404 | MART1--PA013 | ELETRONORTE | NÃO | 2000-01-01 03:00 |  | A | Efetiva | -- |  |  | N
6405 | MARABASIN | ELETRONORTE | NÃO | 2000-01-01 03:00 |  | A | Efetiva | -- |  |  | N
6406 | MARAB1-PA013 | ELETRONORTE | NÃO | 2000-01-01 03:00 |  | A | Efetiva | -- |  |  | N
6407 | CARAJA-PA230 | VALE SOSSEGO | NÃO | 2000-01-01 03:00 |  | A | Efetiva | -- |  |  | N
6408 | MAATR1-PA000 | ELETRONORTE | NÃO | 2000-01-01 03:00 |  | A | Efetiva | -- |  |  | N
6410 | TUCURU-PA500 | ELETRONORTE | NÃO | 2000-01-01 03:00 |  | A | Efetiva | -- |  |  | N
6411 | GA1TUCUHE | ELETRONORTE | NÃO | 2000-01-01 03:00 |  | A | Efetiva | -- |  |  | N
6412 | GA2TUCUHE | ELETRONORTE | NÃO | 2000-01-01 03:00 |  | A | Efetiva | -- |  |  | N
6413 | TUCURU-PA069 | ELETRONORTE | NÃO | 2000-01-01 03:00 |  | A | Efetiva | -- |  |  | N
6414 | TUC.OB-PA013 | ELETRONORTE | NÃO | 2000-01-01 03:00 |  | A | Efetiva | -- |  |  | N
6416 | TUCATR-PA230 | ELETRONORTE | NÃO | 2000-01-01 03:00 |  | A | Efetiva | -- |  |  | N
6417 | TUCURU-PA013 | ELETRONORTE | NÃO | 2000-01-01 03:00 |  | A | Efetiva | -- |  |  | N
6419 | TUCUR1UHE | ELETRONORTE | NÃO | 2000-01-01 03:00 |  | A | Efetiva | -- |  |  | N
6420 | TUCUR2UHE | ELETRONORTE | NÃO | 2000-01-01 03:00 |  | A | Efetiva | -- |  |  | N
6421 | TUCUR2SIN | ELETRONORTE | NÃO | 2000-01-01 03:00 |  | A | Efetiva | -- |  |  | N
6422 | TUCUR3UHE | ELETRONORTE | NÃO | 2000-01-01 03:00 |  | A | Efetiva | -- |  |  | N
6423 | TUCUR3SIN | ELETRONORTE | NÃO | 2000-01-01 03:00 |  | A | Efetiva | -- |  |  | N
6424 | TUCUR5UHE | ELETRONORTE | NÃO | 2000-01-01 03:00 |  | A | Efetiva | -- |  |  | N
6425 | TUCUR6UHE | ELETRONORTE | NÃO | 2000-01-01 03:00 |  | A | Efetiva | -- |  |  | N
6429 | TUCAT2-PA013 | ELETRONORTE | NÃO | 2015-01-01 03:00 |  | A | Efetiva | -- |  |  | N
6430 | TUCUR2-PA500 | ELETRONORTE | NÃO | 2000-01-01 03:00 |  | A | Efetiva | -- |  |  | N
6440 | ITACAI-PA500 | ELETRONORTE | NÃO | 2008-02-01 03:00 |  | A | Efetiva | -- |  |  | N
6441 | ITACAI-PA230 | ELETRONORTE | NÃO | 2008-02-01 03:00 |  | A | Efetiva | -- |  |  | N
6442 | RE-LZ-CAP500 | CHESF | NÃO | 2015-01-01 03:00 |  | A | Efetiva | -- |  |  | N
6443 | BRREC2CAP500 | CHESF | NÃO | 2015-01-01 03:00 |  | A | Efetiva | -- |  |  | N
6444 | R.EGUA-BA500 | CHESF | NÃO | 2000-01-01 03:00 |  | A | Efetiva | -- |  |  | N
6445 | REBRC2CAP500 | CHESF | NÃO | 2015-01-01 03:00 |  | A | Efetiva | -- |  |  | N
6446 | BR-GB-CAP500 | CHESF | NÃO | 2021-05-01 03:00 |  | A | Efetiva | -- |  |  | N
6447 | NOLI1-UTE | OUTROS | NÃO | 2010-05-01 03:00 |  | A | Efetiva | -- |  |  | N
6448 | NOLI2-UTE | OUTROS | NÃO | 2010-05-01 03:00 |  | A | Efetiva | -- |  |  | N
6449 | TUCAT2-PA000 | ELETRONORTE | NÃO | 2015-01-01 03:00 |  | A | Efetiva | -- |  |  | N
6450 | TUCURU-PA138 | EQUATORIAL PA-N | NÃO | 2011-07-01 03:00 |  | A | Efetiva | CC | A |  | S | S
6451 | CAMETA-PA013 | EQUATORIAL PA-N | NÃO | 2026-05-01 03:00 |  | A | Efetiva | -- |  |  | N
6452 | TUC.VI-PA034 | EQUATORIAL PA-N | NÃO | 2000-01-01 03:00 |  | A | Efetiva | CC | C |  | N
6453 | TUC.VI-PA069 | EQUATORIAL PA-N | NÃO | 2000-01-01 03:00 |  | A | Efetiva | CC | A |  | S | S
6454 | TUCVIL-PA013 | EQUATORIAL PA-N | NÃO | 2000-01-01 03:00 |  | A | Efetiva | CC | A |  | S | S
6455 | TUCAT1-PA013 | ELETRONORTE | NÃO | 2000-01-01 03:00 |  | A | Efetiva | -- |  |  | N
6456 | T.VILA-PA013 | ELETRONORTE | NÃO | 2000-01-01 03:00 |  | A | Efetiva | -- |  |  | N
6457 | CAMETA-PA138 | ELETRONORTE | NÃO | 2026-05-01 03:00 |  | A | Efetiva | -- |  |  | N
6458 | TUCAT1-PA000 | ELETRONORTE | NÃO | 2000-01-01 03:00 |  | A | Efetiva | -- |  |  | N
6459 | TUC.VI-PA000 | ELETRONORTE | NÃO | 2000-01-01 03:00 |  | A | Efetiva | -- |  |  | N
6460 | V.COND-PA500 | ELETRONORTE | NÃO | 2000-01-01 03:00 |  | A | Efetiva | -- |  |  | N
6461 | V.COND-PA230 | CHESF | NÃO | 2000-01-01 03:00 |  | A | Efetiva | -- |  |  | N
6463 | V.COND-PA069 | EQUATORIAL PA-N | NÃO | 2000-01-01 03:00 |  | A | Efetiva | CC | A |  | S | S
6465 | VCONDESIN | ELETRONORTE | NÃO | 2000-01-01 03:00 |  | A | Efetiva | -- |  |  | N
6471 | GUAMA--PA230 | ELETRONORTE | NÃO | 2000-01-01 03:00 |  | A | Efetiva | -- |  |  | N
6472 | GUAMA--PA069 | EQUATORIAL PA-N | NÃO | 2000-01-01 03:00 |  | A | Efetiva | CC | A |  | S | S
6476 | VCOAT1-PA000 | ELETRONORTE | NÃO | 2006-11-01 03:00 |  | A | Efetiva | -- |  |  | N
6477 | VCOAT2-PA000 | ELETRONORTE | NÃO | 2006-11-01 03:00 |  | A | Efetiva | -- |  |  | N
6478 | VCOAT3-PA000 | ELETRONORTE | NÃO | 2006-11-01 03:00 |  | A | Efetiva | -- |  |  | N
6479 | VCOAT4-PA000 | ELETRONORTE | NÃO | 2010-08-01 03:00 |  | A | Efetiva | -- |  |  | N
6481 | UTINGA-PA230 | ELETRONORTE | NÃO | 2000-01-01 03:00 |  | A | Efetiva | -- |  |  | N
6482 | UTINGA-PA069 | EQUATORIAL PA-N | NÃO | 2000-01-01 03:00 |  | A | Efetiva | CC | A |  | S | S
6485 | CASTAN-PA138 | EQUATORIAL PA-N | NÃO | 2024-07-01 03:00 |  | A | Efetiva | CC | A |  | S | S
6487 | CN--VCCAP230 | ELETRONORTE | NÃO | 2011-08-01 03:00 |  | A | Efetiva | -- |  |  | N
6488 | SRTF62-PA013 | ELETRONORTE | NÃO | 2009-09-01 03:00 |  | A | Efetiva | -- |  |  | N
6489 | CASTAN-PA230 | ELETRONORTE | NÃO | 2000-01-01 03:00 |  | A | Efetiva | -- |  |  | N
6490 | SRTF62-PA000 | ELETRONORTE | NÃO | 2009-09-01 03:00 |  | A | Efetiva | -- |  |  | N
6491 | STA.MA-PA230 | ELETRONORTE | NÃO | 2000-01-01 03:00 |  | A | Efetiva | -- |  |  | N
6492 | STA.MA-PA138 | EQUATORIAL PA-N | NÃO | 2000-01-01 03:00 |  | A | Efetiva | CC | A |  | S | S
6493 | STA.MA-PA069 | EQUATORIAL PA-N | NÃO | 2000-01-01 03:00 |  | A | Efetiva | CC | A |  | S | S
6494 | SRTF61-PA000 | ELETRONORTE | NÃO | 2010-08-01 03:00 |  | A | Efetiva | -- |  |  | N
6495 | SRTF61-PA013 | ELETRONORTE | NÃO | 2010-08-01 03:00 |  | A | Efetiva | -- |  |  | N
6496 | SRAT61-PA000 | ELETRONORTE | NÃO | 2012-03-01 03:00 |  | A | Efetiva | -- |  |  | N
6497 | SRAT62-PA000 | ELETRONORTE | NÃO | 2000-01-01 03:00 |  | A | Efetiva | -- |  |  | N
6498 | SRAT62-PA013 | ELETRONORTE | NÃO | 2000-01-01 03:00 |  | A | Efetiva | -- |  |  | N
6499 | SRAT61-PA013 | ELETRONORTE | NÃO | 2012-03-01 03:00 |  | A | Efetiva | -- |  |  | N
6500 | JUAZEI-BA500 | OUTROS | NÃO | 2017-06-01 03:00 |  | A | Efetiva | -- |  |  | N
6501 | JUAZE3-BA230 | OUTROS | NÃO | 2017-06-01 03:00 |  | A | Efetiva | -- |  |  | N
6503 | JUAZE3-BA069 | COELBA | NÃO | 2018-05-01 03:00 |  | A | Efetiva | CC | A |  | S | S
6506 | MARAB2-PA013 | ELETRONORTE | NÃO | 2007-07-01 03:00 |  | A | Efetiva | -- |  |  | N
6507 | MB-TC4CAP500 | ELETRONORTE | NÃO | 2000-01-01 03:00 |  | A | Efetiva | -- |  |  | N
6508 | MAATR2-PA000 | ELETRONORTE | NÃO | 2007-02-01 03:00 |  | A | Efetiva | -- |  |  | N
6509 | MB-TC3CAP500 | ELETRONORTE | NÃO | 2000-01-01 03:00 |  | A | Efetiva | -- |  |  | N
6510 | MB-TC1CAP500 | ELETRONORTE | NÃO | 2000-01-01 03:00 |  | A | Efetiva | -- |  |  | N
6511 | MB-TC2CAP500 | ELETRONORTE | NÃO | 2000-01-01 03:00 |  | A | Efetiva | -- |  |  | N
6512 | PD-IZ1CAP500 | ELETRONORTE | NÃO | 2000-01-01 03:00 |  | A | Efetiva | -- |  |  | N
6513 | IZ-PD1CAP500 | ELETRONORTE | NÃO | 2000-01-01 03:00 |  | A | Efetiva | -- |  |  | N
6514 | PD-IZ2CAP500 | ELETRONORTE | NÃO | 2000-01-01 03:00 |  | A | Efetiva | -- |  |  | N
6515 | IZ-PD2CAP500 | ELETRONORTE | NÃO | 2000-01-01 03:00 |  | A | Efetiva | -- |  |  | N
6517 | PD-AC3CAP500 | ELETRONORTE | NÃO | 2000-01-01 03:00 |  | A | Efetiva | -- |  |  | N
6519 | UVENTB-RN034 | OUTROS | NÃO | 2018-06-01 03:00 |  | A | Efetiva | -- |  |  | N
6520 | ALTT3--PA013 | OUTROS | NÃO | 2018-05-01 03:00 |  | A | Efetiva | --
6521 | ALTAMI-PA230 | ELETRONORTE | NÃO | 2000-01-01 03:00 |  | A | Efetiva | -- |  |  | N
6522 | ATTF60-PA000 | ELETRONORTE | NÃO | 2012-03-01 03:00 |  | A | Efetiva | -- |  |  | N
6523 | ALTAMI-PA069 | EQUATORIAL PA-N | NÃO | 2000-01-01 03:00 |  | A | Efetiva | CC | A |  | S | S
6525 | ALTT1--PA013 | ELETRONORTE | NÃO | 2000-01-01 03:00 |  | A | Efetiva | -- |  |  | N
6526 | P.BENT-PA138 | EQUATORIAL PA-N | NÃO | 2026-05-01 03:00 |  | A | Efetiva | -- |  |  | N
6528 | TUC.VI-MA138 | ELETRONORTE | NÃO | 2026-05-01 03:00 |  | A | Efetiva | -- |  |  | N
6530 | CACIMB-CE230 | OUTROS | NÃO | 2018-02-01 03:00 |  | A | Efetiva | -- |  |  | N
6531 | TRANSA-PA230 | ELETRONORTE | NÃO | 2000-01-01 03:00 |  | A | Efetiva | -- |  |  | N
6533 | CACIMA-CE034 | OUTROS | NÃO | 2018-02-01 03:00 |  | A | Efetiva | -- |  |  | N
6534 | TRANSA-PA034 | EQUATORIAL PA-N | NÃO | 2000-01-01 03:00 |  | A | Efetiva | CC | A |  | S | S
6535 | TOME-A-PA230 | PARAGOMINAS | NÃO | 2021-11-01 03:00 |  | A | Efetiva | -- |  |  | N
6537 | TAPAJOSIN | OUTROS | NÃO | 2017-06-01 03:00 |  | A | Efetiva | -- |  |  | N
6538 | TJIIT1-PA013 | OUTROS | NÃO | 2017-06-01 03:00 |  | A | Efetiva | -- |  |  | N
6539 | TJIIT2-PA013 | OUTROS | NÃO | 2017-06-01 03:00 |  | A | Efetiva | -- |  |  | N
6540 | CACIMB-CE034 | OUTROS | NÃO | 2018-02-01 03:00 |  | A | Efetiva | -- |  |  | N
6541 | RUROP--PA230 | ELETRONORTE | NÃO | 2000-01-01 03:00 |  | A | Efetiva | -- |  |  | N
6542 | RUROP1-PA138 | EQUATORIAL PA-N | NÃO | 2000-01-01 03:00 |  | A | Efetiva | CC | A |  | S | S
6543 | RUROP1-PA013 | EQUATORIAL PA-N | NÃO | 2000-01-01 03:00 |  | A | Efetiva | CC | A |  | S | S
6545 | RUROP2-PA013 | ELETRONORTE | NÃO | 2000-01-01 03:00 |  | A | Efetiva | -- |  |  | N
6546 | RUROP3-PA013 | ELETRONORTE | NÃO | 2014-06-01 03:00 |  | A | Efetiva | -- |  |  | N
6547 | RUROP3-PA000 | ELETRONORTE | NÃO | 2014-06-01 03:00 |  | A | Efetiva | -- |  |  | N
6548 | RUROP1-PA000 | ELETRONORTE | NÃO | 2000-01-01 03:00 |  | A | Efetiva | -- |  |  | N
6549 | RUROP2-PA000 | ELETRONORTE | NÃO | 2000-01-01 03:00 |  | A | Efetiva | -- |  |  | N
6550 | CACIA-EOL024 | OUTROS | NÃO | 2018-02-01 03:00 |  | A | Efetiva | -- |  |  | N
6551 | TPJSII-PA230 | OUTROS | NÃO | 2017-06-01 03:00 |  | A | Efetiva | -- |  |  | N
6552 | RUROP-SIN | OUTROS | NÃO | 2017-06-01 03:00 |  | A | Efetiva | -- |  |  | N
6553 | TPJSII-PA138 | EQUATORIAL PA-N | NÃO | 2020-01-01 03:00 |  | A | Efetiva | -- |  |  | N | N
6554 | PIMENT-PA230 | OUTROS | NÃO | 2015-06-01 03:00 |  | A | Efetiva | -- |  |  | N
6555 | PMTBL1UHE | OUTROS | NÃO | 2015-06-01 03:00 |  | A | Efetiva | -- |  |  | N
6556 | PMTBL2UHE | OUTROS | NÃO | 2015-06-01 03:00 |  | A | Efetiva | -- |  |  | N
6557 | ALTT2--PA000 | OUTROS | NÃO | 2014-01-01 03:00 |  | A | Efetiva | -- |  |  | N
6558 | ALTT2--PA013 | OUTROS | NÃO | 2014-01-01 03:00 |  | A | Efetiva | -- |  |  | N
6559 | PMTBL3UHE | OUTROS | NÃO | 2015-06-01 03:00 |  | A | Efetiva | -- |  |  | N
6560 | INTEGR-PA500 | OUTROS | NÃO | 2023-02-01 03:00 |  | A | Efetiva | -- |  |  | N
6561 | INTEGR-PA230 | ELETRONORTE | NÃO | 2009-09-01 03:00 |  | A | Efetiva | -- |  |  | N
6562 | SANTAN-PA230 | OUTROS | NÃO | 2020-12-01 03:00 |  | A | Efetiva | --
6563 | SANTAN-PA138 | EQUATORIAL PA-N | NÃO | 2020-11-01 03:00 |  | A | Efetiva | -- |  |  | N
6564 | MSOSSE-PA230 | VALE SOSSEGO | NÃO | 2009-09-01 03:00 |  | A | Efetiva | CC | C |  | N
6565 | MOP----PA230 | VALE MINERAÇÃO ONÇA PUMA | NÃO | 2009-09-01 03:00 |  | A | Efetiva | -- |  |  | N
6566 | SERRA--PA230 | VALE SERRA SUL | NÃO | 2016-11-01 03:00 |  | A | Efetiva | CC | C |  | N
6567 | MOP----PA138 | EQUATORIAL PA-N | NÃO | 2018-06-01 03:00 |  | A | Efetiva | CC | A |  | S | S
6568 | TJIIT1-PA000 | OUTROS | NÃO | 2017-06-01 03:00 |  | A | Efetiva | -- |  |  | N
6569 | TJIIT2-PA000 | OUTROS | NÃO | 2017-06-01 03:00 |  | A | Efetiva | -- |  |  | N
6571 | XINGUA-PA230 | ELETRONORTE | NÃO | 2012-12-01 03:00 |  | A | Efetiva | -- |  |  | N
6572 | XINGUA-PA138 | EQUATORIAL PA-N | NÃO | 2012-12-01 03:00 |  | A | Efetiva | CC | A |  | S | S
6574 | XGA2-1-PA000 | OUTROS | NÃO | 2014-01-01 03:00 |  | A | Efetiva | -- |  |  | N
6575 | XG--T1-PA013 | OUTROS | NÃO | 2014-01-01 03:00 |  | A | Efetiva | -- |  |  | N
6576 | AMZ-B2-RN034 | OUTROS | NÃO | 2015-01-01 03:00 |  | A | Efetiva | --
6577 | LAPA23UFV064 | OUTROS | NÃO | 2018-01-01 03:00 |  | A | Efetiva | -- |  |  | N
6578 | ALTT3--PA000 | OUTROS | NÃO | 2016-06-01 03:00 |  | A | Efetiva | -- |  |  | N
6580 | BARIR--SP138 | CPFL PAULISTA | NÃO | 2010-09-01 03:00 |  | A | Efetiva | CC | A |  | S | S
6581 | ITAPUI-SP069 | CPFL PAULISTA | NÃO | 2008-05-01 03:00 |  | A | Efetiva | CC | A |  | S | S
6582 | IACANG-SP138 | CPFL PAULISTA | NÃO | 2009-01-01 03:00 |  | A | Efetiva | CC | A |  | S | S
6583 | RAFARDBIO138 | CPFL PAULISTA | NÃO | 2008-09-01 03:00 |  | A | Efetiva | CC | C |  | N
6584 | BIRIG3-SP138 | CPFL PAULISTA | NÃO | 2015-05-01 03:00 |  | A | Efetiva | CC | A |  | S | S
6585 | SJRNOR-SP138 | CPFL PAULISTA | NÃO | 2008-05-01 03:00 |  | A | Efetiva | CC | A |  | S | S
6587 | USB-G3-SP138 | CPFL PAULISTA | NÃO | 2012-05-01 03:00 |  | A | Efetiva | CC | G | Brotas II [UTE.AI.SP.034649-7.01]¦Brotas [UTE.AI.SP.030782-3.01] | N
6588 | BRASKE-SP138 | CPFL PAULISTA | NÃO | 2008-05-01 03:00 |  | A | Efetiva | CC | C |  | N
6589 | STCRUZBIO138 | CPFL PAULISTA | NÃO | 2008-05-01 03:00 |  | A | Efetiva | CC | C |  | N
6590 | TAPCOL-SP138 | CPFL PAULISTA | NÃO | 2008-05-01 03:00 |  | A | Efetiva | -- |  |  | N
6591 | COL-G3-SP138 | CPFL PAULISTA | NÃO | 2008-05-01 03:00 |  | A | Efetiva | CC | G | Colorado [UTE.AI.SP.028094-1.01] | N
6592 | CER-G3-SP138 | CPFL PAULISTA | NÃO | 2008-09-01 03:00 |  | A | Efetiva | CC | G | Potirendaba I (Antiga Cerradinho Potirendaba) [UTE.AI.SP.029655-4.01] | N
6593 | DAMATABIO138 | CPFL PAULISTA | NÃO | 2008-09-01 03:00 |  | A | Efetiva | -- |  |  | N
6594 | COLOM2-SP138 | CPFL PAULISTA | NÃO | 2009-01-01 03:00 |  | A | Efetiva | CC | A |  | S | S
6595 | CPINTOBIO138 | CPFL PAULISTA | NÃO | 2008-09-01 03:00 |  | A | Efetiva | CC | C |  | N
6596 | CEVASABIO138 | CPFL PAULISTA | NÃO | 2009-05-01 03:00 |  | A | Efetiva | CC | C |  | N
6597 | ANH-G3-GO138 | CPFL PAULISTA | NÃO | 2009-10-01 03:00 |  | A | Efetiva | CC | G | Anhanguera [PCH.PH.SP.028734-2.01] | N
6598 | RET-G3-SP138 | CPFL PAULISTA | NÃO | 2011-09-01 03:00 |  | A | Efetiva | CC | G | Retiro [PCH.PH.SP.028738-5.01] | N
6599 | PAL-G3-SP138 | CPFL PAULISTA | NÃO | 2011-09-01 03:00 |  | A | Efetiva | CC | G | Palmeiras [PCH.PH.SP.028800-4.01] | N
6601 | MOCOC4-SP138 | CPFL SANTA CRUZ | NÃO | 2018-01-01 03:00 |  | A | Efetiva | CC | A |  | S | S
6603 | CBRAN5-SP138 | CPFL SANTA CRUZ | NÃO | 2012-03-01 03:00 |  | A | Efetiva | CC | A |  | S | S
6604 | C.GRAN-SP138 | CPFL PAULISTA | NÃO | 2013-01-01 03:00 |  | A | Efetiva | CC | A |  | S | S
6605 | P.FRA3-MA013 | ELETRONORTE | NÃO | 2015-01-01 03:00 |  | A | Efetiva | -- |  |  | N
6606 | HYUNDA-SP138 | CPFL PAULISTA | NÃO | 2012-12-01 03:00 |  | A | Efetiva | CC | C |  | N
6607 | SANTAN-SP138 | CPFL PAULISTA | NÃO | 2012-12-01 03:00 |  | A | Efetiva | CC | C |  | N
6608 | BRASWE-SP138 | CPFL PAULISTA | NÃO | 2012-12-01 03:00 |  | A | Efetiva | CC | C |  | N
6609 | ITATIB-SP500 | OUTROS | NÃO | 2011-10-01 03:00 |  | A | Efetiva | -- |  |  | N
6610 | ITATIB-SP138 | OUTROS | NÃO | 2011-10-01 03:00 |  | A | Efetiva | -- |  |  | N
6611 | ERBCANBIO230 | OUTROS | NÃO | 2018-06-01 03:00 |  | A | Efetiva | -- |  |  | N
6616 | PCHEIR-CE230 | OUTROS | NÃO | 2018-06-01 03:00 |  | A | Efetiva | -- |  |  | N
6618 | CACIMBEOL017 | OUTROS | NÃO | 2018-06-01 03:00 |  | A | Efetiva | -- |  |  | N
6619 | UVENT2EOL031 | OUTROS | NÃO | 2018-06-01 03:00 |  | A | Efetiva | -- |  |  | N
6620 | G.OUR1-BA230 | OUTROS | NÃO | 2016-06-01 03:00 |  | A | Efetiva | -- |  |  | N
6621 | CAEABC-BA230 | OUTROS | NÃO | 2016-06-01 03:00 |  | A | Efetiva | -- |  |  | N
6623 | SAZUL--BA230 | OUTROS | NÃO | 2016-06-01 03:00 |  | A | Efetiva | -- |  |  | N
6624 | GPEXPAEOL028 | OUTROS | NÃO | 2019-04-01 03:00 |  | A | Efetiva | -- |  |  | N
6625 | TAMBIIEOL024 | OUTROS | NÃO | 2016-06-01 03:00 |  | A | Efetiva | -- |  |  | N
6626 | GPEXPAEOL027 | OUTROS | NÃO | 2016-06-01 03:00 |  | A | Efetiva | -- |  |  | N
6629 | BRIGB1EOL051 | OUTROS | NÃO | 2016-06-01 03:00 |  | A | Efetiva | -- |  |  | N
6630 | CHAP1AEOL060 | OUTROS | NÃO | 2016-06-01 03:00 |  | A | Efetiva | -- |  |  | N
6631 | CHAPA2-PI230 | OUTROS | NÃO | 2016-06-01 03:00 |  | A | Efetiva | -- |  |  | N
6632 | CHAP-1-PI034 | OUTROS | NÃO | 2015-01-01 03:00 |  | A | Efetiva | --
6634 | SVACASEOL043 | OUTROS | NÃO | 2016-06-01 03:00 |  | A | Efetiva | -- |  |  | N
6636 | ITAREMEOL037 | OUTROS | NÃO | 2016-06-01 03:00 |  | A | Efetiva | -- |  |  | N
6637 | CFORM2EOL045 | OUTROS | NÃO | 2016-06-01 03:00 |  | A | Efetiva | -- |  |  | N
6638 | AUGUSTEOL067 | OUTROS | NÃO | 2016-06-01 03:00 |  | A | Efetiva | -- |  |  | N
6639 | CHAP-2-PI034 | OUTROS | NÃO | 2015-01-01 03:00 |  | A | Efetiva | --
6640 | CURRAL-PI500 | OUTROS | NÃO | 2016-06-01 03:00 |  | A | Efetiva | -- |  |  | N
6641 | CURRAL-PI230 | OUTROS | NÃO | 2015-01-01 03:00 |  | A | Efetiva | --
6642 | AMAZONEOL033 | OUTROS | NÃO | 2018-06-01 03:00 |  | A | Efetiva | -- |  |  | N
6644 | AVENT-EOL012 | OUTROS | NÃO | 2018-06-01 03:00 |  | A | Efetiva | -- |  |  | N
6647 | CP21.8EOL064 | OUTROS | NÃO | 2015-01-01 03:00 |  | A | Efetiva | --
6648 | CP21.7EOL051 | OUTROS | NÃO | 2015-01-01 03:00 |  | A | Efetiva | --
6649 | ITAREM-CE230 | OUTROS | NÃO | 2015-01-01 03:00 |  | A | Efetiva | --
6650 | ITC-B1-CE034 | OUTROS | NÃO | 2015-01-01 03:00 |  | A | Efetiva | --
6651 | TRT-T1-PI000 | OUTROS | NÃO | 2015-01-01 03:00 |  | A | Efetiva | --
6652 | TRT-T1-PI013 | OUTROS | NÃO | 2015-01-01 03:00 |  | A | Efetiva | --
6653 | CARCAREOL030 | OUTROS | NÃO | 2015-01-01 03:00 |  | A | Efetiva | -- |  |  | N
6654 | SVACASEOL010 | OUTROS | NÃO | 2015-01-01 03:00 |  | A | Efetiva | --
6655 | ITC-B2-CE034 | OUTROS | NÃO | 2015-01-01 03:00 |  | A | Efetiva | --
6659 | INACI-EOL047 | OUTROS | NÃO | 2018-02-01 03:00 |  | A | Efetiva | -- |  |  | N
6660 | MARITU-PA500 | OUTROS | NÃO | 2020-05-01 03:00 |  | A | Efetiva | -- |  |  | N
6661 | MARITU-PA230 | OUTROS | NÃO | 2020-03-01 03:00 |  | A | Efetiva | -- |  |  | N
6662 | MARITU-PA069 | EQUATORIAL PA-N | NÃO | 2020-01-01 03:00 |  | A | Efetiva | CC | A |  | S | S
6663 | LCARRO-PE230 | OUTROS | NÃO | 2021-01-01 03:00 |  | A | Efetiva | -- |  |  | N
6664 | LCARRO-PE069 | NEOENERGIA PE | NÃO | 2020-09-01 03:00 |  | A | Efetiva | CC | A |  | S | S
6665 | ARA3---PI230 | OUTROS | NÃO | 2018-01-01 03:00 |  | A | Efetiva | -- |  |  | N
6666 | ARA3-C-PI034 | OUTROS | NÃO | 2018-01-01 03:00 |  | A | Efetiva | -- |  |  | N
6667 | ARA3-D-PI034 | OUTROS | NÃO | 2018-01-01 03:00 |  | A | Efetiva | -- |  |  | N
6668 | ARA3-B-PI034 | OUTROS | NÃO | 2018-01-01 03:00 |  | A | Efetiva | -- |  |  | N
6669 | ARA3-A-PI034 | OUTROS | NÃO | 2018-01-01 03:00 |  | A | Efetiva | -- |  |  | N
6670 | AR3T11-PI000 | OUTROS | NÃO | 2018-01-01 03:00 |  | A | Efetiva | -- |  |  | N
6671 | ARA3T2-PI000 | OUTROS | NÃO | 2018-01-01 03:00 |  | A | Efetiva | -- |  |  | N
6672 | ARA3C-EOL041 | OUTROS | NÃO | 2018-01-01 03:00 |  | A | Efetiva | -- |  |  | N
6673 | ARA3D-EOL037 | OUTROS | NÃO | 2018-01-01 03:00 |  | A | Efetiva | -- |  |  | N
6674 | ARA3B-EOL037 | OUTROS | NÃO | 2018-01-01 03:00 |  | A | Efetiva | -- |  |  | N
6675 | ARA3A-EOL041 | OUTROS | NÃO | 2018-01-01 03:00 |  | A | Efetiva | -- |  |  | N
6676 | CATAVE-CE034 | OUTROS | NÃO | 2018-06-01 03:00 |  | A | Efetiva | -- |  |  | N
6678 | TACARAEOL034 | OUTROS | NÃO | 2015-01-01 03:00 |  | A | Efetiva | -- |  |  | N
6684 | MSQT1--RN000 | OUTROS | NÃO | 2018-01-01 03:00 |  | A | Efetiva | -- |  |  | N
6685 | MSQT1--RN013 | OUTROS | NÃO | 2018-01-01 03:00 |  | A | Efetiva | -- |  |  | N
6686 | ITUVERUFV098 | OUTROS | NÃO | 2018-01-01 03:00 |  | A | Efetiva | -- |  |  | N
6688 | VACREIEOL013 | OUTROS | NÃO | 2018-01-01 03:00 |  | A | Efetiva | -- |  |  | N
6689 | TOUROS-RN000 | OUTROS | NÃO | 2018-01-01 03:00 |  | A | Efetiva | -- |  |  | N
6690 | TOUROS-RN013 | OUTROS | NÃO | 2018-01-01 03:00 |  | A | Efetiva | -- |  |  | N
6692 | PCHEIR-CE034 | OUTROS | NÃO | 2018-01-01 03:00 |  | A | Efetiva | -- |  |  | N
6693 | PCHEIREOL023 | OUTROS | NÃO | 2018-01-01 03:00 |  | A | Efetiva | -- |  |  | N
6696 | SRAT63-PA000 | ELETRONORTE | NÃO | 2012-12-01 03:00 |  | A | Efetiva | -- |  |  | N
6699 | SRAT63-PA013 | ELETRONORTE | NÃO | 2012-12-01 03:00 |  | A | Efetiva | -- |  |  | N
6700 | ACAILA-MA500 | ELETRONORTE | NÃO | 2000-01-01 03:00 |  | A | Efetiva | -- |  |  | N
6701 | AC-MB1CAP500 | ELETRONORTE | NÃO | 2000-01-01 03:00 |  | A | Efetiva | -- |  |  | N
6702 | AC-PD3CAP500 | ELETRONORTE | NÃO | 2000-01-01 03:00 |  | A | Efetiva | -- |  |  | N
6703 | AC-MB2CAP500 | ELETRONORTE | NÃO | 2000-01-01 03:00 |  | A | Efetiva | -- |  |  | N
6705 | CHAPNH-PI230 | OUTROS | NÃO | 2018-01-01 03:00 |  | A | Efetiva | -- |  |  | N
6706 | CHAPN1-PI034 | OUTROS | NÃO | 2018-01-01 03:00 |  | A | Efetiva | -- |  |  | N
6707 | CHAPN2-PI034 | OUTROS | NÃO | 2018-01-01 03:00 |  | A | Efetiva | -- |  |  | N
6708 | VSVB1-EOL042 | OUTROS | NÃO | 2018-01-01 03:00 |  | A | Efetiva | -- |  |  | N
6709 | VSVB2-EOL056 | OUTROS | NÃO | 2018-01-01 03:00 |  | A | Efetiva | -- |  |  | N
6710 | MIRAMA-PA230 | ELETRONORTE | NÃO | 2013-12-01 03:00 |  | A | Efetiva | -- |  |  | N
6711 | DELT3AEOL024 | OUTROS | NÃO | 2018-01-01 03:00 |  | A | Efetiva | -- |  |  | N
6712 | PNEVES-MA138 | OUTROS | NÃO | 2018-01-01 03:00 |  | A | Efetiva | -- |  |  | N
6713 | MIRAMA-PA069 | EQUATORIAL PA-N | NÃO | 2016-06-01 03:00 |  | A | Efetiva | CC | A |  | S | S
6715 | BGRLT5-PE013 | OUTROS | NÃO | 2018-01-01 03:00 |  | A | Efetiva | -- |  |  | N
6716 | DELFIN-BA230 | OUTROS | NÃO | 2018-01-01 03:00 |  | A | Efetiva | -- |  |  | N
6717 | DELF-1-BA034 | OUTROS | NÃO | 2018-01-01 03:00 |  | A | Efetiva | -- |  |  | N
6718 | DELF-2-BA034 | OUTROS | NÃO | 2018-01-01 03:00 |  | A | Efetiva | -- |  |  | N
6719 | DELFI2EOL052 | OUTROS | NÃO | 2018-01-01 03:00 |  | A | Efetiva | -- |  |  | N
6721 | SPELAD-PA138 | EQUATORIAL PA-N | NÃO | 2022-04-01 03:00 |  | A | Efetiva | CC | A |  | S | S
6728 | BMONTESIN | OUTROS | NÃO | 2016-06-01 03:00 |  | A | Efetiva | -- |  |  | N
6729 | BMONTEUHE | OUTROS | NÃO | 2016-06-01 03:00 |  | A | Efetiva | -- |  |  | N
6730 | BMONTE-PA500 | OUTROS | NÃO | 2016-06-01 03:00 |  | A | Efetiva | -- |  |  | N
6731 | G.OUR1EOL060 | OUTROS | NÃO | 2018-01-01 03:00 |  | A | Efetiva | -- |  |  | N
6732 | G.OUR1EOL022 | OUTROS | NÃO | 2018-06-01 03:00 |  | A | Efetiva | -- |  |  | N
6733 | GOI-B2-BA034 | OUTROS | NÃO | 2018-06-01 03:00 |  | A | Efetiva | -- |  |  | N
6734 | INACIO-RN230 | OUTROS | NÃO | 2018-02-01 03:00 |  | A | Efetiva | -- |  |  | N
6735 | INACIO-RN034 | OUTROS | NÃO | 2018-02-01 03:00 |  | A | Efetiva | -- |  |  | N
6738 | MCHSUL-BA230 | OUTROS | NÃO | 2018-06-01 03:00 |  | A | Efetiva | -- |  |  | N
6739 | MCS--1-BA034 | OUTROS | NÃO | 2018-06-01 03:00 |  | A | Efetiva | -- |  |  | N
6740 | MCSUL--BA034 | OUTROS | NÃO | 2018-06-01 03:00 |  | A | Efetiva | -- |  |  | N
6741 | MCSUL2EOL043 | CHESF | NÃO | 2018-08-01 03:00 |  | A | Efetiva | -- |  |  | N
6742 | BDF12-EOL030 | OUTROS | NÃO | 2019-06-01 03:00 |  | A | Efetiva | -- |  |  | N
6743 | NOLIND-PI500 | OUTROS | NÃO | 2018-01-01 03:00 |  | A | Efetiva | -- |  |  | N
6744 | NOLNB1-PI034 | OUTROS | NÃO | 2018-01-01 03:00 |  | A | Efetiva | -- |  |  | N
6745 | NOLNB2-PI034 | OUTROS | NÃO | 2018-01-01 03:00 |  | A | Efetiva | -- |  |  | N
6746 | NOLN08UFV144 | OUTROS | NÃO | 2018-01-01 03:00 |  | A | Efetiva | -- |  |  | N
6747 | NOLN12UFV177 | OUTROS | NÃO | 2018-01-01 03:00 |  | A | Efetiva | -- |  |  | N
6748 | HORIZO-BA230 | OUTROS | NÃO | 2018-02-01 03:00 |  | A | Efetiva | -- |  |  | N
6749 | HORIZO-BA034 | OUTROS | NÃO | 2018-02-01 03:00 |  | A | Efetiva | -- |  |  | N
6750 | S.BARRUFV056 | OUTROS | NÃO | 2020-01-01 03:00 |  | A | Efetiva | -- |  |  | N
6751 | VSMEL1EOL038 | OUTROS | NÃO | 2019-12-01 03:00 |  | A | Efetiva | -- |  |  | N
6752 | ASSURU-BA138 | OUTROS | NÃO | 2018-06-01 03:00 |  | A | Efetiva | -- |  |  | N
6753 | ASSURU-BA034 | OUTROS | NÃO | 2018-06-01 03:00 |  | A | Efetiva | -- |  |  | N
6754 | SPELAD-PA500 | OUTROS | NÃO | 2021-11-01 03:00 |  | A | Efetiva | -- |  |  | N
6756 | CLARG2EOL055 | CHESF | NÃO | 2019-01-01 03:00 |  | A | Efetiva | -- |  |  | N
6757 | CLARG1-BA034 | OUTROS | NÃO | 2018-12-01 03:00 |  | A | Efetiva | -- |  |  | N
6758 | CLARG2-BA034 | OUTROS | NÃO | 2018-12-01 03:00 |  | A | Efetiva | -- |  |  | N
6759 | FAISA--CE230 | OUTROS | NÃO | 2014-01-01 03:00 |  | A | Efetiva | -- |  |  | N
6760 | FAISA--CE000 | OUTROS | NÃO | 2014-01-01 03:00 |  | A | Efetiva | -- |  |  | N
6761 | FAISAA-CE034 | OUTROS | NÃO | 2014-01-01 03:00 |  | A | Efetiva | -- |  |  | N
6762 | FAISAB-CE034 | OUTROS | NÃO | 2014-01-01 03:00 |  | A | Efetiva | -- |  |  | N
6763 | RNASCVEOL015 | OUTROS | NÃO | 2015-01-01 03:00 |  | A | Efetiva | -- |  |  | N
6764 | TAIBA--CE230 | OUTROS | NÃO | 2014-01-01 03:00 |  | A | Efetiva | -- |  |  | N
6765 | TAIBA--CE034 | OUTROS | NÃO | 2014-01-01 03:00 |  | A | Efetiva | -- |  |  | N
6766 | ICARAI-CE230 | OUTROS | NÃO | 2014-01-01 03:00 |  | A | Efetiva | -- |  |  | N
6767 | ICARAI-CE034 | OUTROS | NÃO | 2014-01-01 03:00 |  | A | Efetiva | -- |  |  | N
6768 | ICARAIEOL031 | OUTROS | NÃO | 2014-01-01 03:00 |  | A | Efetiva | -- |  |  | N
6769 | MVENT2-RN034 | OUTROS | NÃO | 2015-01-01 03:00 |  | A | Efetiva | -- |  |  | N
6770 | TRAIRI-CE230 | OUTROS | NÃO | 2014-01-01 03:00 |  | A | Efetiva | -- |  |  | N
6771 | CLARGO-BA230 | OUTROS | NÃO | 2018-12-01 03:00 |  | A | Efetiva | -- |  |  | N
6772 | VBAHI2-BA230 | OUTROS | NÃO | 2018-12-01 03:00 |  | A | Efetiva | -- |  |  | N
6773 | VBAHI2-BA034 | OUTROS | NÃO | 2018-12-01 03:00 |  | A | Efetiva | -- |  |  | N
6774 | SBABI1-BA034 | OUTROS | NÃO | 2018-12-01 03:00 |  | A | Efetiva | -- |  |  | N
6775 | ODAGUAEOL047 | OUTROS | NÃO | 2015-01-01 03:00 |  | A | Efetiva | -- |  |  | N
6776 | BPOTB1EOL020 | OUTROS | NÃO | 2015-01-01 03:00 |  | A | Efetiva | -- |  |  | N
6777 | TAIBA-EOL027 | OUTROS | NÃO | 2014-01-01 03:00 |  | A | Efetiva | -- |  |  | N
6778 | SBABI2-BA034 | OUTROS | NÃO | 2018-12-01 03:00 |  | A | Efetiva | -- |  |  | N
6779 | TRAIT3-CE034 | OUTROS | NÃO | 2015-01-01 03:00 |  | A | Efetiva | --
6780 | TRAIT1-CE034 | OUTROS | NÃO | 2014-01-01 03:00 |  | A | Efetiva | -- |  |  | N
6781 | FAISAAEOL040 | OUTROS | NÃO | 2014-01-01 03:00 |  | A | Efetiva | -- |  |  | N
6782 | FAISABEOL038 | OUTROS | NÃO | 2014-01-01 03:00 |  | A | Efetiva | -- |  |  | N
6783 | JANDAI-RN500 | OUTROS | NÃO | 2022-11-01 03:00 |  | A | Efetiva | -- |  |  | N
6785 | SBABILEOL048 | OUTROS | NÃO | 2019-01-01 03:00 |  | A | Efetiva | -- |  |  | N
6786 | SPEDROUFV054 | OUTROS | NÃO | 2018-12-01 03:00 |  | A | Efetiva | -- |  |  | N
6790 | AGRPOT-RN034 | OUTROS | NÃO | 2022-11-01 03:00 |  | A | Efetiva | -- |  |  | N
6791 | AGRPOTEOL015 | OUTROS | NÃO | 2022-11-01 03:00 |  | A | Efetiva | -- |  |  | N
6792 | ICARAB-CE034 | OUTROS | NÃO | 2014-12-01 03:00 |  | A | Efetiva | -- |  |  | N
6793 | BCIGRIEOL028 | OUTROS | NÃO | 2014-12-01 03:00 |  | A | Efetiva | -- |  |  | N
6796 | SBABIL-BA230 | OUTROS | NÃO | 2018-12-01 03:00 |  | A | Efetiva | -- |  |  | N
6797 | OLINDI-BA069 | COELBA | NÃO | 2025-09-01 03:00 |  | A | Efetiva | CC | A |  | S | S
6800 | VILHEN-RO230 | ENERGISA RO | NÃO | 2009-05-01 03:00 |  | A | Efetiva | -- |  |  | N
6801 | VILHEN-RO069 | ENERGISA RO | NÃO | 2009-05-01 03:00 |  | A | Efetiva | CC | A |  | S | S
6803 | VILHE1-RO000 | ENERGISA RO | NÃO | 2009-05-01 03:00 |  | A | Efetiva | -- |  |  | N
6804 | VILHE2-RO000 | ENERGISA RO | NÃO | 2009-05-01 03:00 |  | A | Efetiva | -- |  |  | N
6805 | CPVE14-RO000 | ENERGISA RO | NÃO | 2021-05-01 03:00 |  | A | Efetiva | -- |  |  | N
6806 | VILHE1-RO013 | ENERGISA RO | NÃO | 2009-05-01 03:00 |  | A | Efetiva | -- |  |  | N
6807 | VILHE2-RO013 | ENERGISA RO | NÃO | 2009-05-01 03:00 |  | A | Efetiva | -- |  |  | N
6816 | CPVE14-RO013 | ENERGISA RO | NÃO | 2021-05-01 03:00 |  | A | Efetiva | -- |  |  | N
6820 | P.BUEN-RO230 | ENERGISA RO | NÃO | 2009-05-01 03:00 |  | A | Efetiva | -- |  |  | N
6821 | P.BUEN-RO138 | ENERGISA RO | NÃO | 2009-05-01 03:00 |  | A | Efetiva | -- |  |  | N
6822 | PBUEN2-RO138 | ENERGISA RO | NÃO | 2009-05-01 03:00 |  | A | Efetiva | CC | A |  | S | S
6823 | PBUE1--RO000 | ENERGISA RO | NÃO | 2009-05-01 03:00 |  | A | Efetiva | -- |  |  | N
6824 | PBUE2--RO000 | ENERGISA RO | NÃO | 2010-01-01 03:00 |  | A | Efetiva | -- |  |  | N
6825 | DELTA2-SP138 | ELEKTRO | NÃO | 2023-01-01 03:00 |  | A | Efetiva | CC | C |  | N
6826 | PBUEN2-RO013 | ENERGISA RO | NÃO | 2009-05-01 03:00 |  | A | Efetiva | -- |  |  | N
6827 | PBUEN1-RO013 | ENERGISA RO | NÃO | 2010-01-01 03:00 |  | A | Efetiva | -- |  |  | N
6828 | ARAGU3-MG138 | CEMIG D | NÃO | 2021-08-01 03:00 |  | A | Efetiva | CC | C |  | N
6829 | RONDO2-RO138 | ENERGISA RO | NÃO | 2009-05-01 03:00 |  | A | Efetiva | -- |  |  | N
6831 | ROND2-UHE | ENERGISA RO | NÃO | 2009-05-01 03:00 |  | A | Efetiva | -- |  |  | N
6832 | ROND2-UTE000 | ENERGISA RO | NÃO | 2009-05-01 03:00 |  | A | Efetiva | -- |  |  | N
6833 | RONDN2-RO000 | ELETRONORTE | NÃO | 2018-05-01 03:00 |  | A | Efetiva | -- |  |  | N
6840 | JIPARA-RO230 | ENERGISA RO | NÃO | 2009-05-01 03:00 |  | A | Efetiva | -- |  |  | N
6841 | JIPAR1-RO138 | ENERGISA RO | NÃO | 2009-05-01 03:00 |  | A | Efetiva | CC | A |  | S | S
6842 | JIPAR2-RO069 | ENERGISA RO | NÃO | 2009-05-01 03:00 |  | A | Efetiva | CC | A |  | S | S
6844 | JIPAR1-RO000 | ENERGISA RO | NÃO | 2009-05-01 03:00 |  | A | Efetiva | -- |  |  | N
6845 | JIPAR2-RO000 | ENERGISA RO | NÃO | 2009-05-01 03:00 |  | A | Efetiva | -- |  |  | N
6846 | JIPAA2-RO000 | ENERGISA RO | NÃO | 2009-05-01 03:00 |  | A | Efetiva | -- |  |  | N
6847 | JIPAA1-RO000 | ENERGISA RO | NÃO | 2012-01-01 03:00 |  | A | Efetiva | -- |  |  | N
6848 | JIPAR3-RO000 | ENERGISA RO | NÃO | 2012-07-01 03:00 |  | A | Efetiva | -- |  |  | N
6849 | JIPAR1-RO013 | ENERGISA RO | NÃO | 2009-05-01 03:00 |  | A | Efetiva | -- |  |  | N
6851 | JIPAR2-RO013 | ENERGISA RO | NÃO | 2009-05-01 03:00 |  | A | Efetiva | -- |  |  | N
6852 | JIPAA2-RO013 | ENERGISA RO | NÃO | 2009-05-01 03:00 |  | A | Efetiva | -- |  |  | N
6853 | JIPAA1-RO013 | ENERGISA RO | NÃO | 2012-01-01 03:00 |  | A | Efetiva | -- |  |  | N
6854 | JIPAR3-RO013 | ENERGISA RO | NÃO | 2011-12-01 03:00 |  | A | Efetiva | -- |  |  | N
6856 | CACOAL-RO138 | ENERGISA RO | NÃO | 2009-05-01 03:00 |  | A | Efetiva | CC | A |  | S | S
6862 | NMPARA-RO230 | ENERGISA RO | NÃO | 2016-06-01 03:00 |  | A | Efetiva | -- |  |  | N
6863 | NMPARA-RO069 | ENERGISA RO | NÃO | 2016-06-01 03:00 |  | A | Efetiva | CC | A |  | S | S
6865 | JARU-3-RO000 | ENERGISA RO | NÃO | 2015-06-01 03:00 |  | A | Efetiva | -- |  |  | N
6866 | JARU-3-RO013 | ENERGISA RO | NÃO | 2015-06-01 03:00 |  | A | Efetiva | -- |  |  | N
6867 | JARU-4-RO000 | ENERGISA RO | NÃO | 2021-05-01 03:00 |  | A | Efetiva | -- |  |  | N
6868 | JARU-4-RO013 | ENERGISA RO | NÃO | 2021-05-01 03:00 |  | A | Efetiva | -- |  |  | N
6869 | JARU1--RO138 | ENERGISA RO | NÃO | 2021-05-01 03:00 |  | A | Efetiva | CC | A |  | S | S
6870 | JARU---RO230 | ENERGISA RO | NÃO | 2009-05-01 03:00 |  | A | Efetiva | -- |  |  | N
6871 | JARU---RO069 | ENERGISA RO | NÃO | 2009-05-01 03:00 |  | A | Efetiva | CC | A |  | S | S
6873 | JARU-1-RO000 | ENERGISA RO | NÃO | 2009-05-01 03:00 |  | A | Efetiva | -- |  |  | N
6874 | JARU-2-RO000 | ENERGISA RO | NÃO | 2014-01-01 03:00 |  | A | Efetiva | -- |  |  | N
6876 | JARU-1-RO013 | ENERGISA RO | NÃO | 2009-05-01 03:00 |  | A | Efetiva | -- |  |  | N
6877 | JARU-2-RO013 | ENERGISA RO | NÃO | 2014-01-01 03:00 |  | A | Efetiva | -- |  |  | N
6878 | ARIQU3-RO000 | ENERGISA RO | NÃO | 2018-06-01 03:00 |  | A | Efetiva | -- |  |  | N
6879 | ARIQU3-RO013 | ENERGISA RO | NÃO | 2018-06-01 03:00 |  | A | Efetiva | -- |  |  | N
6880 | ARIQUI-RO230 | ENERGISA RO | NÃO | 2009-05-01 03:00 |  | A | Efetiva | -- |  |  | N
6881 | ARIQU--RO069 | ENERGISA RO | NÃO | 2016-02-01 03:00 |  | A | Efetiva | CC | A |  | S | S
6883 | ARIQU1-RO000 | ENERGISA RO | NÃO | 2009-05-01 03:00 |  | A | Efetiva | -- |  |  | N
6884 | ARIQU2-RO000 | ENERGISA RO | NÃO | 2009-05-01 03:00 |  | A | Efetiva | -- |  |  | N
6885 | JIPAR-SIN001 | ENERGISA RO | NÃO | 2020-05-01 03:00 |  | A | Efetiva | -- |  |  | N
6886 | ARIQU1-RO013 | ENERGISA RO | NÃO | 2009-05-01 03:00 |  | A | Efetiva | -- |  |  | N
6887 | ARIQU2-RO013 | ENERGISA RO | NÃO | 2009-05-01 03:00 |  | A | Efetiva | -- |  |  | N
6888 | SA-AD1UHE | OUTROS | NÃO | 2016-06-01 03:00 |  | A | Efetiva | -- |  |  | N
6889 | SA-AD--RO230 | OUTROS | NÃO | 2016-06-01 03:00 |  | A | Efetiva | -- |  |  | N
6890 | SAMUEL-RO230 | ENERGISA RO | NÃO | 2009-05-01 03:00 |  | A | Efetiva | -- |  |  | N
6891 | SAMU1-UHE | ENERGISA RO | NÃO | 2009-05-01 03:00 |  | A | Efetiva | -- |  |  | N
6892 | SA-AD2UHE | OUTROS | NÃO | 2015-01-01 03:00 |  | A | Efetiva | --
6893 | CALDII-RO230 | OUTROS | NÃO | 2027-11-01 03:00 |  | A | Futura | -- |  |  | N
6894 | CALDII-RO138 | OUTROS | NÃO | 2027-11-01 03:00 |  | A | Futura | -- |  |  | N
6895 | HUMAIT-AM138 | AMAZONAS ENERGIA-RO | NÃO | 2027-05-01 03:00 |  | A | Futura | CC | C |  | N
6898 | VI-JA1CAP230 | ENERGISA RO | NÃO | 2016-12-01 03:00 |  | A | Efetiva | -- |  |  | N
6899 | VI-JA2CAP230 | ENERGISA RO | NÃO | 2016-12-01 03:00 |  | A | Efetiva | -- |  |  | N
6900 | P.VELH-RO230 | ENERGISA RO | NÃO | 2009-05-01 03:00 |  | A | Efetiva | -- |  |  | N
6901 | P.VELH-RO069 | ENERGISA RO | NÃO | 2009-05-01 03:00 |  | A | Efetiva | CC | A |  | S | S
6902 | P.VEL1-RO000 | ENERGISA RO | NÃO | 2009-06-01 03:00 |  | A | Efetiva | -- |  |  | N
6903 | P.VEL2-RO000 | ENERGISA RO | NÃO | 2009-05-01 03:00 |  | A | Efetiva | -- |  |  | N
6904 | P.VEL3-RO000 | ENERGISA RO | NÃO | 2009-05-01 03:00 |  | A | Efetiva | -- |  |  | N
6905 | P.VEL4-RO000 | ENERGISA RO | NÃO | 2011-12-01 03:00 |  | A | Efetiva | -- |  |  | N
6906 | P.VEL1-RO013 | ENERGISA RO | NÃO | 2009-06-01 03:00 |  | A | Efetiva | -- |  |  | N
6907 | P.VEL2-RO013 | ENERGISA RO | NÃO | 2009-05-01 03:00 |  | A | Efetiva | -- |  |  | N
6908 | P.VEL3-RO013 | ENERGISA RO | NÃO | 2009-05-01 03:00 |  | A | Efetiva | -- |  |  | N
6910 | P.VEL4-RO013 | ENERGISA RO | NÃO | 2012-09-01 03:00 |  | A | Efetiva | -- |  |  | N
6911 | T.NOR1UTE | ENERGISA RO | NÃO | 2026-01-01 03:00 |  | A | Efetiva | -- |  |  | N
6912 | T.N2-GUTE | ENERGISA RO | NÃO | 2009-05-01 03:00 |  | A | Efetiva | -- |  |  | N
6913 | T.N2-VUTE | ENERGISA RO | NÃO | 2009-05-01 03:00 |  | A | Efetiva | -- |  |  | N
6917 | TIRADE-RO069 | ENERGISA RO | NÃO | 2009-05-01 03:00 |  | A | Efetiva | CC | A |  | S | S
6919 | ALFAV1TAP069 | OUTROS | NÃO | 2010-09-01 03:00 |  | A | Efetiva | -- |  |  | N
6921 | ALFAV2TAP069 | OUTROS | NÃO | 2010-09-01 03:00 |  | A | Efetiva | -- |  |  | N
6922 | ALFAVI-RO069 | ENERGISA RO | NÃO | 2009-05-01 03:00 |  | A | Efetiva | CC | A |  | S | S
6924 | RMADEI-RO069 | ENERGISA RO | NÃO | 2010-09-01 03:00 |  | A | Efetiva | CC | A |  | S | S
6930 | ABUNA--RO230 | ENERGISA RO | NÃO | 2009-05-01 03:00 |  | A | Efetiva | -- |  |  | N
6931 | ABUNA--RO138 | ENERGISA RO | NÃO | 2000-01-01 03:00 |  | A | Efetiva | CC | A |  | S | S
6932 | ABUNA1-RO000 | ENERGISA RO | NÃO | 2009-05-01 03:00 |  | A | Efetiva | -- |  |  | N
6933 | ABUNA2-RO000 | ENERGISA RO | NÃO | 2009-05-01 03:00 |  | A | Efetiva | -- |  |  | N
6934 | VI-JA3CAP230 | ENERGISA RO | NÃO | 2019-04-01 03:00 |  | A | Efetiva | -- |  |  | N
6935 | ABUNA1-RO013 | ENERGISA RO | NÃO | 2009-05-01 03:00 |  | A | Efetiva | -- |  |  | N
6936 | ABUNA2-RO013 | ENERGISA RO | NÃO | 2009-05-01 03:00 |  | A | Efetiva | -- |  |  | N
6943 | RBRAA2-AC013 | ENERGISA AC | NÃO | 2012-07-01 03:00 |  | A | Efetiva | -- |  |  | N
6944 | RBRAA2-AC000 | ENERGISA AC | NÃO | 2012-07-01 03:00 |  | A | Efetiva | -- |  |  | N
6945 | RBRAN3-AC000 | ENERGISA AC | NÃO | 2018-06-01 03:00 |  | A | Efetiva | -- |  |  | N
6946 | RBRAN3-AC013 | ENERGISA AC | NÃO | 2018-06-01 03:00 |  | A | Efetiva | -- |  |  | N
6947 | GURUP1-TO138 | ENERGISA TO | NÃO | 2021-11-01 03:00 |  | A | Efetiva | CC | A |  | S | S
6949 | JALAPA-TO138 | ENERGISA TO | NÃO | 2028-11-01 03:00 |  | A | Futura | CC | C |  | N
6950 | R.BRAN-AC230 | ENERGISA AC | NÃO | 2009-05-01 03:00 |  | A | Efetiva | -- |  |  | N
6951 | R.BRAN-AC138 | ENERGISA AC | NÃO | 2009-05-01 03:00 |  | A | Efetiva | CC | A |  | S | S
6952 | R.BRAN-AC069 | ENERGISA AC | NÃO | 2009-05-01 03:00 |  | A | Efetiva | CC | A |  | S | S
6953 | RBRAN1-AC000 | ENERGISA AC | NÃO | 2009-05-01 03:00 |  | A | Efetiva | -- |  |  | N
6954 | RBRAN2-AC000 | ENERGISA AC | NÃO | 2009-05-01 03:00 |  | A | Efetiva | -- |  |  | N
6956 | RBRAA1-AC000 | ENERGISA AC | NÃO | 2009-05-01 03:00 |  | A | Efetiva | -- |  |  | N
6957 | RBRAN1-AC013 | ENERGISA AC | NÃO | 2009-05-01 03:00 |  | A | Efetiva | -- |  |  | N
6958 | RBRAN2-AC013 | ENERGISA AC | NÃO | 2009-05-01 03:00 |  | A | Efetiva | -- |  |  | N
6959 | RBRAA1-AC013 | ENERGISA AC | NÃO | 2009-05-01 03:00 |  | A | Efetiva | -- |  |  | N
6960 | CABIUN-RJ069 | ENEL RJ | NÃO | 2030-05-01 03:00 |  | A | Futura | -- |  |  | N
6963 | RBRAN5-AC000 | ENERGISA AC | NÃO | 2012-12-01 03:00 |  | A | Efetiva | -- |  |  | N
6964 | RBRAN5-AC013 | ENERGISA AC | NÃO | 2012-12-01 03:00 |  | A | Efetiva | -- |  |  | N
6965 | TANGAR-AC069 | ENERGISA AC | NÃO | 2016-03-01 03:00 |  | A | Efetiva | CC | A |  | S | S
6970 | ARIQU-SIN001 | ENERGISA RO | NÃO | 2020-05-01 03:00 |  | A | Efetiva | -- |  |  | N
6975 | TAQUA1-AC069 | ENERGISA AC | NÃO | 2016-03-01 03:00 |  | A | Efetiva | CC | A |  | S | S
6980 | FEIJO--AC230 | ENERGISA AC | NÃO | 2024-04-01 03:00 |  | A | Efetiva | -- |  |  | N
6990 | CRUZSU-AC230 | ENERGISA AC | NÃO | 2025-04-01 03:00 |  | A | Efetiva | -- |  |  | N
6991 | FEIJO--AC069 | ENERGISA AC | NÃO | 2023-08-01 03:00 |  | A | Efetiva | CC | A |  | S | S
6992 | CRUZSU-AC069 | ENERGISA AC | NÃO | 2025-05-01 03:00 |  | A | Efetiva | -- |  |  | N
7004 | ALTOAL-AC069 | ENERGISA AC | NÃO | 2019-04-01 03:00 |  | A | Efetiva | CC | A |  | S | S
7017 | JURUA--AC069 | ENERGISA AC | NÃO | 2025-01-01 03:00 |  | A | Efetiva | CC | A |  | S | S
7029 | FLORES-AC069 | ENERGISA AC | NÃO | 2023-05-01 03:00 |  | A | Efetiva | CC | A |  | S | S
7031 | TUCUMA-AC230 | OUTROS | NÃO | 2024-04-01 03:00 |  | A | Efetiva | -- |  |  | N
7032 | TUCUMA-AC069 | OUTROS | NÃO | 2024-04-01 03:00 |  | A | Efetiva | -- |  |  | N
7033 | CID---CER015 | OUTROS | NÃO | 2021-06-01 03:00 |  | A | Efetiva | -- |  |  | N
7034 | MCH---CER030 | OUTROS | NÃO | 2021-06-01 03:00 |  | A | Efetiva | -- |  |  | N
7035 | BJS---CER017 | OUTROS | NÃO | 2021-06-01 03:00 |  | A | Efetiva | -- |  |  | N
7036 | SPU---CER019 | OUTROS | NÃO | 2021-06-01 03:00 |  | A | Efetiva | -- |  |  | N
7037 | FTZCE1CER026 | OUTROS | NÃO | 2021-06-01 03:00 |  | A | Efetiva | -- |  |  | N
7038 | FTZCE2CER026 | OUTROS | NÃO | 2021-06-01 03:00 |  | A | Efetiva | -- |  |  | N
7039 | CGDCE1CER026 | OUTROS | NÃO | 2021-06-01 03:00 |  | A | Efetiva | -- |  |  | N
7040 | CGDCE2CER026 | OUTROS | NÃO | 2021-06-01 03:00 |  | A | Efetiva | -- |  |  | N
7041 | MLGCE1CER012 | OUTROS | NÃO | 2021-06-01 03:00 |  | A | Efetiva | -- |  |  | N
7042 | MLGCE2CER012 | OUTROS | NÃO | 2021-06-01 03:00 |  | A | Efetiva | -- |  |  | N
7043 | CTG-T1-BA000 | OUTROS | NÃO | 2021-07-01 03:00 |  | A | Efetiva | -- |  |  | N
7044 | CTG-T1-BA013 | OUTROS | NÃO | 2021-07-01 03:00 |  | A | Efetiva | -- |  |  | N
7046 | C.PVE2-RO013 | OUTROS | NÃO | 2020-09-01 03:00 |  | A | Efetiva | -- |  |  | N
7047 | CPVE15-RO000 | OUTROS | NÃO | 2021-05-01 03:00 |  | A | Efetiva | -- |  |  | N
7048 | CPVE15-RO013 | OUTROS | NÃO | 2021-05-01 03:00 |  | A | Efetiva | -- |  |  | N
7049 | CPVELH-RO069 | OUTROS | NÃO | 2021-05-01 03:00 |  | A | Efetiva | -- |  |  | N
7050 | SA-MD-UHE | OUTROS | NÃO | 2012-07-01 03:00 |  | A | Efetiva | -- |  |  | N
7051 | JIR-MDUHE | OUTROS | NÃO | 2013-07-01 03:00 |  | A | Efetiva | -- |  |  | N
7053 | SA-MD--RO500 | OUTROS | NÃO | 2012-07-01 03:00 |  | A | Efetiva | -- |  |  | N
7054 | C.PVEL-RO230 | ELETRONORTE - COLET P VELHO | NÃO | 2012-07-01 03:00 |  | A | Efetiva | CC | C |  | N
7055 | C.PVEL-RO500 | ELETRONORTE - COLET P VELHO | NÃO | 2012-07-01 03:00 |  | A | Efetiva | CC | C |  | N
7056 | JIRAU--RO500 | OUTROS | NÃO | 2013-07-01 03:00 |  | A | Efetiva | -- |  |  | N
7057 | ARARQ2-SP500 | XRTE - ARARAQUARA | NÃO | 2012-12-01 03:00 |  | A | Efetiva | CC | C |  | N
7058 | ARARQ2-SP440 | OUTROS | NÃO | 2012-12-01 03:00 |  | A | Efetiva | -- |  |  | N
7059 | CPVBTB-RO500 | ELETRONORTE - COLET P VELHO | NÃO | 2012-03-01 03:00 |  | A | Efetiva | -- |  |  | N
7060 | JIR-ME-RO500 | OUTROS | NÃO | 2014-01-01 03:00 |  | A | Efetiva | -- |  |  | N
7061 | JIR-MEUHE | OUTROS | NÃO | 2014-01-01 03:00 |  | A | Efetiva | -- |  |  | N
7062 | SA-LR-UHE | OUTROS | NÃO | 2015-05-01 03:00 |  | A | Efetiva | -- |  |  | N
7063 | SA-LR--RO500 | OUTROS | NÃO | 2014-12-01 03:00 |  | A | Efetiva | -- |  |  | N
7064 | SA-ME-UHE | OUTROS | NÃO | 2012-12-01 03:00 |  | A | Efetiva | -- |  |  | N
7065 | SA-ME--RO500 | OUTROS | NÃO | 2012-12-01 03:00 |  | A | Efetiva | -- |  |  | N
7069 | PANAT1UFV551 | OUTROS | NÃO | 2003-11-01 03:00 |  | A | Efetiva | -- |  |  | N
7070 | ITAPAC-GO138 | EQUATORIAL GO | NÃO | 2022-11-01 03:00 |  | A | Efetiva | -- |  |  | N
7071 | S.OURO-GO138 | EQUATORIAL GO | NÃO | 2023-06-01 03:00 |  | A | Efetiva | CC | C |  | N | N
7072 | VER-G3-GO138 | EQUATORIAL GO | NÃO | 2017-02-01 03:00 |  | A | Efetiva | CC | G | Verde 8 [PCH.PH.GO.030973-7.01] | N
7073 | YPE-G3-GO138 | EQUATORIAL GO | NÃO | 2017-02-01 03:00 |  | A | Efetiva | CC | G | Ypê [PCH.PH.GO.031327-0.01]
7075 | M.BALS-GO138 | EQUATORIAL GO | NÃO | 2017-01-01 03:00 |  | A | Efetiva | CC | C |  | N
7077 | SMARCO-GO138 | EQUATORIAL GO | NÃO | 2022-12-01 03:00 |  | A | Efetiva | CC | A |  | S | S
7079 | RVERDN-GO230 | OUTROS | NÃO | 2019-12-01 03:00 |  | A | Efetiva | --
7080 | RVNOR1-GO000 | OUTROS | NÃO | 2019-12-01 03:00 |  | A | Efetiva | --
7081 | RVNOR1-GO013 | OUTROS | NÃO | 2019-12-01 03:00 |  | A | Efetiva | --
7082 | RVNOR2-GO000 | OUTROS | NÃO | 2019-12-01 03:00 |  | A | Efetiva | --
7083 | RVNOR2-GO013 | OUTROS | NÃO | 2019-12-01 03:00 |  | A | Efetiva | --
7086 | RCLARO-GO069 | EQUATORIAL GO | NÃO | 2017-03-01 03:00 |  | A | Efetiva | CC | A |  | S | S
7088 | JATAI--GO069 | EQUATORIAL GO | NÃO | 2017-03-01 03:00 |  | A | Efetiva | CC | A |  | S | S
7089 | COIMBR-GO069 | EQUATORIAL GO | NÃO | 2017-03-01 03:00 |  | A | Efetiva | CC | C |  | N
7090 | S.AZUL-GO069 | EQUATORIAL GO | NÃO | 2017-03-01 03:00 |  | A | Efetiva | CC | A |  | S | S
7091 | CABRIU-GO069 | EQUATORIAL GO | NÃO | 2017-03-01 03:00 |  | A | Efetiva | CC | A |  | S | S
7092 | USJ-G3-GO069 | EQUATORIAL GO | NÃO | 2018-01-01 03:00 |  | A | Efetiva | CC | G | Jataí [PCH.PH.GO.028834-9.01] | N
7094 | IRA-G3-GO069 | EQUATORIAL GO | NÃO | 2018-01-01 03:00 |  | A | Efetiva | CC | G | Irara [PCH.PH.GO.001147-9.01] | N
7096 | FAZ-G3-GO069 | EQUATORIAL GO | NÃO | 2018-01-01 03:00 |  | A | Efetiva | CC | G | Fazenda Velha [PCH.PH.GO.031575-3.01] | N
7098 | CHAPAD-GO069 | EQUATORIAL GO | NÃO | 2017-03-01 03:00 |  | A | Efetiva | CC | A |  | S | S
7100 | GURUPI-TO500 | OUTROS | NÃO | 2000-01-01 03:00 |  | A | Efetiva | -- |  |  | N
7101 | GR-SM1CAP500 | OUTROS | NÃO | 2000-01-01 03:00 |  | A | Efetiva | -- |  |  | N
7102 | GR-MI1CAP500 | OUTROS | NÃO | 2000-01-01 03:00 |  | A | Efetiva | -- |  |  | N
7103 | GR-SM2CAP500 | OUTROS | NÃO | 2000-01-01 03:00 |  | A | Efetiva | -- |  |  | N
7104 | GR-MI2CAP500 | OUTROS | NÃO | 2000-01-01 03:00 |  | A | Efetiva | -- |  |  | N
7105 | GR-MI3CAP500 | OUTROS | NÃO | 2008-02-01 03:00 |  | A | Efetiva | -- |  |  | N
7106 | GURUPI-TO230 | OUTROS | NÃO | 2022-12-01 03:00 |  | A | Efetiva | -- |  |  | N
7107 | GURUPI-TO138 | OUTROS | NÃO | 2024-04-01 03:00 |  | A | Efetiva | -- |  |  | N
7108 | CHAS2B-PB034 | OUTROS | NÃO | 2021-08-01 03:00 |  | A | Efetiva | -- |  |  | N
7109 | CHFS2BEOL025 | OUTROS | NÃO | 2021-07-01 03:00 |  | A | Efetiva | -- |  |  | N
7110 | PEIXEAUHE | OUTROS | NÃO | 2006-02-01 03:00 |  | A | Efetiva | -- |  |  | N
7111 | PEIXEA-TO138 | ENERGISA TO | NÃO | 2000-01-01 03:00 |  | A | Efetiva | -- |  |  | N | N
7112 | PEIXEA-TO500 | OUTROS | NÃO | 2006-02-01 03:00 |  | A | Efetiva | -- |  |  | N
7113 | PEIXE2-TO500 | OUTROS | NÃO | 2008-03-01 03:00 |  | A | Efetiva | -- |  |  | N
7114 | CHAFS1-PB138 | OUTROS | NÃO | 2021-08-01 03:00 |  | A | Efetiva | -- |  |  | N
7115 | CHAS1A-PB034 | OUTROS | NÃO | 2021-08-01 03:00 |  | A | Efetiva | -- |  |  | N
7116 | CHAS1B-PB034 | OUTROS | NÃO | 2021-08-01 03:00 |  | A | Efetiva | -- |  |  | N
7117 | CHFS1AEOL021 | OUTROS | NÃO | 2021-07-01 03:00 |  | A | Efetiva | -- |  |  | N
7118 | CHFS1BEOL020 | OUTROS | NÃO | 2021-07-01 03:00 |  | A | Efetiva | -- |  |  | N
7121 | RVERDE-GO069 | EQUATORIAL GO | NÃO | 2018-01-01 03:00 |  | A | Efetiva | CC | C |  | N
7150 | INOA---RJ069 | ENEL RJ | NÃO | 2020-01-01 03:00 |  | A | Efetiva | CC | A |  | S | S
7151 | FSOLARUFV004 | OUTROS | NÃO | 2018-12-01 03:00 |  | A | Efetiva | -- |  |  | N
7152 | BPRETB-MG138 | CEMIG D | NÃO | 2018-05-01 03:00 |  | A | Efetiva | -- |  |  | N
7153 | CVERD2-MG138 | CEMIG D | NÃO | 2019-01-01 03:00 |  | A | Efetiva | CC | A |  | S | S
7154 | ITURA1-MG138 | CEMIG D | NÃO | 2019-01-01 03:00 |  | A | Efetiva | CC | A |  | S | S
7155 | ITUIU1-MG138 | CEMIG D | NÃO | 2019-01-01 03:00 |  | A | Efetiva | CC | A |  | S | S
7156 | SVITOR-MG138 | CEMIG D | NÃO | 2019-01-01 03:00 |  | A | Efetiva | CC | A |  | S | S
7157 | SAOSIM-MG138 | CEMIG D | NÃO | 2019-01-01 03:00 |  | A | Efetiva | CC | A |  | S | S
7158 | VPONTABIO138 | CEMIG D | NÃO | 2019-01-01 03:00 |  | A | Efetiva | CC | C |  | N
7159 | ITUIUTBIO138 | CEMIG D | NÃO | 2019-01-01 03:00 |  | A | Efetiva | CC | C |  | N
7160 | UTSVITBIO138 | CEMIG D | NÃO | 2019-01-01 03:00 |  | A | Efetiva | CC | C |  | N
7161 | GOBAIN-MG138 | CEMIG D | NÃO | 2019-01-01 03:00 |  | A | Efetiva | CC | C |  | N
7162 | MANGBC-MG138 | CEMIG D | NÃO | 2019-01-01 03:00 |  | A | Efetiva | CC | C |  | N
7163 | BARRE3-MG138 | CEMIG D | NÃO | 2019-01-01 03:00 |  | A | Efetiva | CC | C |  | N
7164 | CICONT-MG138 | CEMIG D | NÃO | 2019-01-01 03:00 |  | A | Efetiva | CC | A |  | S | S
7165 | MAGOTT-MG138 | CEMIG D | NÃO | 2019-01-01 03:00 |  | A | Efetiva | CC | C |  | N
7166 | VALLOU-MG138 | CEMIG D | NÃO | 2019-01-01 03:00 |  | A | Efetiva | CC | C |  | N
7167 | AIRLQD-MG138 | CEMIG D | NÃO | 2019-01-01 03:00 |  | A | Efetiva | CC | C |  | N
7168 | PRATAP-MG138 | CEMIG D | NÃO | 2019-01-01 03:00 |  | A | Efetiva | -- |  |  | N
7169 | SSPARA-MG138 | CEMIG D | NÃO | 2019-01-01 03:00 |  | A | Efetiva | CC | A |  | S | S
7170 | CERRA-BIO138 | CEMIG D | NÃO | 2019-01-01 03:00 |  | A | Efetiva | CC | C |  | N
7171 | GEROUR-MG138 | CEMIG D | NÃO | 2019-01-01 03:00 |  | A | Efetiva | -- |  |  | N
7172 | GLIGAS-MG138 | CEMIG D | NÃO | 2019-01-01 03:00 |  | A | Efetiva | CC | C |  | N
7173 | AMBEV--MG138 | CEMIG D | NÃO | 2019-01-01 03:00 |  | A | Efetiva | CC | C |  | N
7175 | VOTCIM-MG138 | CEMIG D | NÃO | 2019-01-01 03:00 |  | A | Efetiva | CC | C |  | N
7176 | VOTTMA-MG138 | CEMIG D | NÃO | 2019-01-01 03:00 |  | A | Efetiva | CC | C |  | N
7177 | ADM-UB-MG138 | CEMIG D | NÃO | 2019-01-01 03:00 |  | A | Efetiva | CC | C |  | N
7178 | PETUBL-MG138 | CEMIG D | NÃO | 2019-01-01 03:00 |  | A | Efetiva | CC | C |  | N
7179 | D#SCR2-MG138 | CEMIG D | NÃO | 2019-01-01 03:00 |  | A | Efetiva | -- |  |  | N
7180 | DVABIO-MG138 | CEMIG D | NÃO | 2019-01-01 03:00 |  | A | Efetiva | CC | C |  | N
7181 | B.JESU-PI230 | OUTROS | NÃO | 2016-06-01 03:00 |  | A | Efetiva | -- |  |  | N
7182 | CARAUB-RN069 | COSERN | NÃO | 2024-01-01 03:00 |  | A | Efetiva | CC | A |  | S | S
7183 | B.JESU-PI069 | EQUATORIAL PI | NÃO | 2016-04-01 03:00 |  | A | Efetiva | CC | A |  | S | S
7184 | PITOMB-CE230 | OUTROS | NÃO | 2018-12-01 03:00 |  | A | Efetiva | -- |  |  | N
7185 | PITOMB-CE034 | OUTROS | NÃO | 2018-12-01 03:00 |  | A | Efetiva | -- |  |  | N
7186 | JSOLAR-BA230 | OUTROS | NÃO | 2018-12-01 03:00 |  | A | Efetiva | -- |  |  | N
7187 | JSOLAR-BA034 | OUTROS | NÃO | 2018-12-01 03:00 |  | A | Efetiva | -- |  |  | N
7188 | TFDT1--BA000 | OUTROS | NÃO | 2019-04-01 03:00 |  | A | Efetiva | -- |  |  | N
7189 | TFDT1--BA013 | OUTROS | NÃO | 2019-04-01 03:00 |  | A | Efetiva | -- |  |  | N
7190 | GILBU2-PI500 | CHESF | NÃO | 2016-02-01 03:00 |  | A | Efetiva | -- |  |  | N
7191 | GILBUE-PI230 | OUTROS | NÃO | 2016-06-01 03:00 |  | A | Efetiva | -- |  |  | N
7192 | TFDT2--BA000 | OUTROS | NÃO | 2018-12-01 03:00 |  | A | Efetiva | -- |  |  | N
7193 | GILBUE-PI069 | EQUATORIAL PI | NÃO | 2016-04-01 03:00 |  | A | Efetiva | CC | A |  | S | S
7197 | GB-BR-CAP500 | CHESF | NÃO | 2021-05-01 03:00 |  | A | Efetiva | -- |  |  | N
7198 | TFDT2--BA013 | OUTROS | NÃO | 2018-12-01 03:00 |  | A | Efetiva | -- |  |  | N
7199 | TRAIT2EOL024 | OUTROS | NÃO | 2020-06-01 03:00 |  | A | Efetiva | -- |  |  | N
7200 | MIRACE-TO500 | OUTROS | NÃO | 2000-01-01 03:00 |  | A | Efetiva | -- |  |  | N
7201 | MI-GR1CAP500 | OUTROS | NÃO | 2000-01-01 03:00 |  | A | Efetiva | -- |  |  | N
7202 | MIRACEPCH138 | ENERGISA TO | NÃO | 2000-01-01 03:00 |  | A | Efetiva | CC | A |  | S | S
7203 | MI-GR2CAP500 | OUTROS | NÃO | 2000-01-01 03:00 |  | A | Efetiva | -- |  |  | N
7204 | LAJEAD-TO500 | OUTROS | NÃO | 2000-01-01 03:00 |  | A | Efetiva | -- |  |  | N
7205 | MIRACE-TO013 | OUTROS | NÃO | 2000-01-01 03:00 |  | A | Efetiva | -- |  |  | N
7206 | LAJEADUHE | OUTROS | NÃO | 2000-01-01 03:00 |  | A | Efetiva | -- |  |  | N
7207 | LAJEAD-TO230 | OUTROS | NÃO | 2000-01-01 03:00 |  | A | Efetiva | -- |  |  | N
7208 | MIRACE-TO000 | OUTROS | NÃO | 2000-01-01 03:00 |  | A | Efetiva | -- |  |  | N
7209 | MR-GR3CAP500 | OUTROS | NÃO | 2008-02-01 03:00 |  | A | Efetiva | -- |  |  | N
7210 | MIRAC2-TO000 | OUTROS | NÃO | 2012-12-01 03:00 |  | A | Efetiva | -- |  |  | N
7211 | MIRAC2-TO013 | OUTROS | NÃO | 2012-12-01 03:00 |  | A | Efetiva | -- |  |  | N
7212 | GPEXPA-BA230 | OUTROS | NÃO | 2019-04-01 03:00 |  | A | Efetiva | -- |  |  | N
7213 | GPEXPA-BA034 | OUTROS | NÃO | 2019-04-01 03:00 |  | A | Efetiva | -- |  |  | N
7214 | GPEXPB-BA034 | OUTROS | NÃO | 2019-04-01 03:00 |  | A | Efetiva | -- |  |  | N
7221 | PALMAS-TO230 | OUTROS | NÃO | 2019-12-01 03:00 |  | A | Efetiva | -- |  |  | N
7222 | PALMAS-TO138 | ENERGISA TO | NÃO | 2020-01-01 03:00 |  | A | Efetiva | -- |  |  | N
7223 | PLMT1--TO000 | OUTROS | NÃO | 2019-12-01 03:00 |  | A | Efetiva | -- |  |  | N
7224 | PLMT1--TO013 | OUTROS | NÃO | 2019-12-01 03:00 |  | A | Efetiva | -- |  |  | N
7225 | PLMT2--TO000 | OUTROS | NÃO | 2019-12-01 03:00 |  | A | Efetiva | -- |  |  | N
7226 | PLMT2--TO013 | OUTROS | NÃO | 2019-12-01 03:00 |  | A | Efetiva | -- |  |  | N
7227 | DIANO2-TO230 | OUTROS | NÃO | 2022-12-01 03:00 |  | A | Efetiva | -- |  |  | N
7228 | DIANO2-TO138 | ENERGISA TO | NÃO | 2022-12-01 03:00 |  | A | Efetiva | CC | A |  | S | S
7230 | ACTAT4-RN000 | OUTROS | NÃO | 2021-12-01 03:00 |  | A | Efetiva | -- |  |  | N
7231 | MCN-T1-CE000 | OUTROS | NÃO | 2022-06-01 03:00 |  | A | Efetiva | -- |  |  | N
7232 | MCN-T1-CE013 | OUTROS | NÃO | 2022-06-01 03:00 |  | A | Efetiva | -- |  |  | N
7233 | MCN-T2-CE000 | OUTROS | NÃO | 2022-06-01 03:00 |  | A | Efetiva | -- |  |  | N
7234 | MCN-T2-CE013 | OUTROS | NÃO | 2022-06-01 03:00 |  | A | Efetiva | -- |  |  | N
7235 | GR-PX1CAP500 | OUTROS | NÃO | 2008-02-01 03:00 |  | A | Efetiva | -- |  |  | N
7236 | SM-GR1TCS500 | OUTROS | NÃO | 2000-01-01 03:00 |  | A | Efetiva | -- |  |  | N
7237 | SM-GR2CAP500 | OUTROS | NÃO | 2000-01-01 03:00 |  | A | Efetiva | -- |  |  | N
7238 | PX-SM2CAP500 | OUTROS | NÃO | 2008-02-01 03:00 |  | A | Efetiva | -- |  |  | N
7239 | TOCANT-TO138 | ENERGISA TO | NÃO | 2020-01-01 03:00 |  | A | Efetiva | CC | A |  | S | S
7240 | ARAGU1-TO138 | ENERGISA TO | NÃO | 2020-01-01 03:00 |  | A | Efetiva | CC | A |  | S | S
7241 | COLIN--TO138 | ENERGISA TO | NÃO | 2020-01-01 03:00 |  | A | Efetiva | CC | A |  | S | S
7242 | GUARA2-TO138 | ENERGISA TO | NÃO | 2020-01-01 03:00 |  | A | Efetiva | CC | A |  | S | S
7243 | PARAI2-TO138 | ENERGISA TO | NÃO | 2020-01-01 03:00 |  | A | Efetiva | CC | A |  | S | S
7244 | P.NACI-TO138 | ENERGISA TO | NÃO | 2020-01-01 03:00 |  | A | Efetiva | CC | A |  | S | S
7245 | TAQUAR-TO138 | ENERGISA TO | NÃO | 2020-01-01 03:00 |  | A | Efetiva | CC | A |  | S | S
7246 | PALMA2-TO138 | ENERGISA TO | NÃO | 2023-01-01 03:00 |  | A | Efetiva | CC | A |  | S | S
7247 | PALMA3-TO138 | ENERGISA TO | NÃO | 2020-01-01 03:00 |  | A | Efetiva | CC | A |  | S | S
7248 | PALMA4-TO138 | ENERGISA TO | NÃO | 2020-01-01 03:00 |  | A | Efetiva | CC | A |  | S | S
7249 | PNB5T1-PI000 | OUTROS | NÃO | 2021-05-01 03:00 |  | A | Efetiva | -- |  |  | N
7250 | PNB5T2-PI000 | OUTROS | NÃO | 2021-05-01 03:00 |  | A | Efetiva | -- |  |  | N
7251 | PNB5T1-PI013 | OUTROS | NÃO | 2021-05-01 03:00 |  | A | Efetiva | -- |  |  | N
7252 | PNB5T2-PI013 | OUTROS | NÃO | 2021-05-01 03:00 |  | A | Efetiva | -- |  |  | N
7253 | MA3-T5-AM000 | OUTROS | NÃO | 2024-04-01 03:00 |  | A | Efetiva | -- |  |  | N
7254 | MA3-T5-AM013 | OUTROS | NÃO | 2024-04-01 03:00 |  | A | Efetiva | -- |  |  | N
7255 | ORX-T2-PA000 | OUTROS | NÃO | 2025-11-01 03:00 |  | A | Efetiva | -- |  |  | N
7256 | ORX-T2-PA013 | OUTROS | NÃO | 2025-11-01 03:00 |  | A | Efetiva | -- |  |  | N
7257 | VPII---PI230 | OUTROS | NÃO | 2022-12-01 03:00 |  | A | Efetiva | -- |  |  | N
7258 | VPII1--PI000 | OUTROS | NÃO | 2022-12-01 03:00 |  | A | Efetiva | -- |  |  | N
7259 | VPII1--PI034 | OUTROS | NÃO | 2022-12-01 03:00 |  | A | Efetiva | -- |  |  | N
7260 | VPII2--PI034 | OUTROS | NÃO | 2022-12-01 03:00 |  | A | Efetiva | -- |  |  | N
7261 | SPLAT1-PA000 | OUTROS | NÃO | 2022-04-01 03:00 |  | A | Efetiva | -- |  |  | N
7262 | SPLAT1-PA013 | OUTROS | NÃO | 2022-06-01 03:00 |  | A | Efetiva | -- |  |  | N
7263 | SPLAT2-PA000 | OUTROS | NÃO | 2022-04-01 03:00 |  | A | Efetiva | -- |  |  | N
7264 | SPLAT2-PA013 | OUTROS | NÃO | 2022-04-01 03:00 |  | A | Efetiva | -- |  |  | N
7265 | INTAT1-PA000 | OUTROS | NÃO | 2022-04-01 03:00 |  | A | Efetiva | -- |  |  | N
7266 | INTAT1-PA013 | OUTROS | NÃO | 2022-04-01 03:00 |  | A | Efetiva | -- |  |  | N
7267 | INTAT2-PA000 | OUTROS | NÃO | 2022-04-01 03:00 |  | A | Efetiva | -- |  |  | N
7268 | INTAT2-PA013 | OUTROS | NÃO | 2022-04-01 03:00 |  | A | Efetiva | -- |  |  | N
7269 | VPII--EOL025 | OUTROS | NÃO | 2022-09-01 03:00 |  | A | Efetiva | -- |  |  | N
7270 | VPII--EOL022 | OUTROS | NÃO | 2022-12-01 03:00 |  | A | Efetiva | -- |  |  | N
7271 | VPIII--PI230 | OUTROS | NÃO | 2022-12-01 03:00 |  | A | Efetiva | -- |  |  | N
7272 | VPIII1-PI000 | OUTROS | NÃO | 2022-12-01 03:00 |  | A | Efetiva | -- |  |  | N
7273 | VPIII1-PI034 | OUTROS | NÃO | 2022-12-01 03:00 |  | A | Efetiva | -- |  |  | N
7274 | VPIII2-PI034 | OUTROS | NÃO | 2022-12-01 03:00 |  | A | Efetiva | -- |  |  | N
7275 | VPIII-EOL025 | OUTROS | NÃO | 2022-06-01 03:00 |  | A | Efetiva | -- |  |  | N
7276 | VPIII-EOL021 | OUTROS | NÃO | 2022-07-01 03:00 |  | A | Efetiva | -- |  |  | N
7277 | MDB-B1UFV656 | OUTROS | NÃO | 2022-12-01 03:00 |  | A | Efetiva | -- |  |  | N
7278 | MDB-B1-RN034 | OUTROS | NÃO | 2022-12-01 03:00 |  | A | Efetiva | -- |  |  | N
7279 | MENDUB-RN230 | OUTROS | NÃO | 2022-12-01 03:00 |  | A | Efetiva | -- |  |  | N
7280 | JEREMO-BA500 | OUTROS | NÃO | 2021-12-01 03:00 |  | A | Efetiva | -- |  |  | N
7284 | CANUDO-BA500 | OUTROS | NÃO | 2021-12-01 03:00 |  | A | Efetiva | -- |  |  | N
7285 | CANUD1-BA034 | OUTROS | NÃO | 2021-12-01 03:00 |  | A | Efetiva | -- |  |  | N
7286 | CANUD1EOL028 | OUTROS | NÃO | 2021-12-01 03:00 |  | A | Efetiva | -- |  |  | N
7287 | COL-T1-TO000 | OUTROS | NÃO | 2021-06-01 03:00 |  | A | Efetiva | -- |  |  | N
7288 | COL-T2-TO000 | OUTROS | NÃO | 2021-06-01 03:00 |  | A | Efetiva | -- |  |  | N
7289 | LUZEI--BA230 | OUTROS | NÃO | 2026-11-01 03:00 |  | A | Futura | -- |  |  | N
7290 | LUZEI--BA034 | OUTROS | NÃO | 2026-11-01 03:00 |  | A | Futura | -- |  |  | N
7291 | LUZEI-UFV141 | OUTROS | NÃO | 2026-11-01 03:00 |  | A | Futura | -- |  |  | N
7292 | COL-T1-TO013 | OUTROS | NÃO | 2021-06-01 03:00 |  | A | Efetiva | -- |  |  | N
7293 | COL-T2-TO013 | OUTROS | NÃO | 2021-06-01 03:00 |  | A | Efetiva | -- |  |  | N
7294 | MDB-B2UFV656 | OUTROS | NÃO | 2023-12-01 03:00 |  | A | Efetiva | -- |  |  | N
7295 | MDB-B2-RN034 | OUTROS | NÃO | 2023-12-01 03:00 |  | A | Efetiva | -- |  |  | N
7296 | SOLSE2-BA034 | OUTROS | NÃO | 2021-08-01 03:00 |  | A | Efetiva | -- |  |  | N
7297 | SOLSE3-BA034 | OUTROS | NÃO | 2021-08-01 03:00 |  | A | Efetiva | -- |  |  | N
7298 | SOLSE4-BA034 | OUTROS | NÃO | 2021-08-01 03:00 |  | A | Efetiva | -- |  |  | N
7299 | SOLSE2UFV032 | OUTROS | NÃO | 2021-07-01 03:00 |  | A | Efetiva | -- |  |  | N
7300 | COLINA-TO500 | OUTROS | NÃO | 2000-01-01 03:00 |  | A | Efetiva | -- |  |  | N
7301 | CO-MI1CAP500 | OUTROS | NÃO | 2000-01-01 03:00 |  | A | Efetiva | -- |  |  | N
7302 | CO-IM1CAP500 | OUTROS | NÃO | 2000-01-01 03:00 |  | A | Efetiva | -- |  |  | N
7303 | CO-MI2CAP500 | OUTROS | NÃO | 2000-01-01 03:00 |  | A | Efetiva | -- |  |  | N
7304 | CO-IM2CAP500 | OUTROS | NÃO | 2000-01-01 03:00 |  | A | Efetiva | -- |  |  | N
7305 | CO-MI3CAP500 | OUTROS | NÃO | 2008-02-01 03:00 |  | A | Efetiva | -- |  |  | N
7306 | IT-CO1CAP500 | OUTROS | NÃO | 2008-02-01 03:00 |  | A | Efetiva | -- |  |  | N
7308 | COLINA-TO138 | ENERGISA TO | NÃO | 2021-01-01 03:00 |  | A | Efetiva | -- |  |  | N
7309 | SOLSE3UFV030 | OUTROS | NÃO | 2021-07-01 03:00 |  | A | Efetiva | -- |  |  | N
7312 | SOLSE4UFV032 | OUTROS | NÃO | 2021-07-01 03:00 |  | A | Efetiva | -- |  |  | N
7313 | SOLSE1-BA000 | OUTROS | NÃO | 2021-08-01 03:00 |  | A | Efetiva | -- |  |  | N
7314 | SOLSE2-BA000 | OUTROS | NÃO | 2021-08-01 03:00 |  | A | Efetiva | -- |  |  | N
7315 | BGA-T1-PE000 | OUTROS | NÃO | 2021-06-01 03:00 |  | A | Efetiva | -- |  |  | N
7316 | BGA-T1-PE013 | OUTROS | NÃO | 2021-06-01 03:00 |  | A | Efetiva | -- |  |  | N
7317 | BDD-T4-BA000 | OUTROS | NÃO | 2021-07-01 03:00 |  | A | Efetiva | -- |  |  | N
7318 | BDD-T4-BA013 | OUTROS | NÃO | 2021-07-01 03:00 |  | A | Efetiva | -- |  |  | N
7320 | UTSBIO-MG138 | CEMIG D | NÃO | 2019-01-01 03:00 |  | A | Efetiva | CC | C |  | N
7321 | D#ARA2-MG138 | CEMIG D | NÃO | 2019-01-01 03:00 |  | A | Efetiva | -- |  |  | N
7322 | BUNGE--MG138 | CEMIG D | NÃO | 2019-01-01 03:00 |  | A | Efetiva | CC | C |  | N
7323 | FIATBT-MG138 | CEMIG D | NÃO | 2019-01-01 03:00 |  | A | Efetiva | CC | C |  | N
7324 | COPBET-MG138 | CEMIG D | NÃO | 2019-01-01 03:00 |  | A | Efetiva | CC | C |  | N
7325 | GALVRP-MG138 | CEMIG D | NÃO | 2019-01-01 03:00 |  | A | Efetiva | CC | C |  | N
7326 | CARAN2-MG138 | CEMIG D | NÃO | 2019-01-01 03:00 |  | A | Efetiva | CC | C |  | N
7327 | BRUMAD-MG138 | CEMIG D | NÃO | 2019-01-01 03:00 |  | A | Efetiva | CC | A |  | S | S
7328 | COPINH-MG138 | CEMIG D | NÃO | 2019-01-01 03:00 |  | A | Efetiva | CC | C |  | N
7329 | WMARDV-MG138 | CEMIG D | NÃO | 2019-01-01 03:00 |  | A | Efetiva | CC | C |  | N
7330 | WMARIG-MG138 | CEMIG D | NÃO | 2019-01-01 03:00 |  | A | Efetiva | CC | C |  | N
7331 | ITAUN2-MG138 | CEMIG D | NÃO | 2019-01-01 03:00 |  | A | Efetiva | CC | C |  | N
7332 | ITAUN3-MG138 | CEMIG D | NÃO | 2019-01-01 03:00 |  | A | Efetiva | CC | C |  | N
7333 | ITAUNE-MG138 | CEMIG D | NÃO | 2019-01-01 03:00 |  | A | Efetiva | CC | C |  | N
7334 | ITATIA-MG138 | CEMIG D | NÃO | 2019-01-01 03:00 |  | A | Efetiva | CC | A |  | S | S
7335 | USIMIN-MG138 | CEMIG D | NÃO | 2019-01-01 03:00 |  | A | Efetiva | CC | C |  | N
7336 | INTERC-MG138 | CEMIG D | NÃO | 2019-01-01 03:00 |  | A | Efetiva | CC | C |  | N
7337 | VALENL-MG138 | CEMIG D | NÃO | 2019-01-01 03:00 |  | A | Efetiva | CC | C |  | N
7338 | VOTMAG-MG138 | CEMIG D | NÃO | 2019-01-01 03:00 |  | A | Efetiva | CC | C |  | N
7339 | SJULIABIO138 | CEMIG D | NÃO | 2019-01-01 03:00 |  | A | Efetiva | CC | C |  | N
7340 | ITABI3-MG138 | CEMIG D | NÃO | 2019-01-01 03:00 |  | A | Efetiva | CC | C |  | N
7341 | NLIMA5-MG138 | CEMIG D | NÃO | 2019-01-01 03:00 |  | A | Efetiva | CC | C |  | N
7342 | D#SCRU-MG138 | CEMIG D | NÃO | 2019-01-01 03:00 |  | A | Efetiva | -- |  |  | N
7343 | UBER10-MG138 | CEMIG D | NÃO | 2019-01-01 03:00 |  | A | Efetiva | CC | C |  | N
7344 | D#INPA-MG138 | CEMIG D | NÃO | 2019-01-01 03:00 |  | A | Efetiva | -- |  |  | N
7346 | DEMETF-MG138 | CEMIG D | NÃO | 2019-01-01 03:00 |  | A | Efetiva | CC | C |  | N
7347 | ARCEVP-MG138 | CEMIG D | NÃO | 2019-01-01 03:00 |  | A | Efetiva | CC | C |  | N
7348 | ICALVS-MG138 | CEMIG D | NÃO | 2019-01-01 03:00 |  | A | Efetiva | CC | C |  | N
7349 | LSANT1-MG138 | CEMIG D | NÃO | 2019-01-01 03:00 |  | A | Efetiva | CC | A |  | S | S
7350 | STEPAM-MG138 | CEMIG D | NÃO | 2019-01-01 03:00 |  | A | Efetiva | CC | C |  | N
7351 | SLAGO5-MG138 | CEMIG D | NÃO | 2019-01-01 03:00 |  | A | Efetiva | CC | C |  | N
7352 | COPET5-MG138 | CEMIG D | NÃO | 2019-01-01 03:00 |  | A | Efetiva | CC | C |  | N
7353 | JEQUIT-MG138 | CEMIG D | NÃO | 2019-01-01 03:00 |  | A | Efetiva | CC | A |  | S | S
7354 | RIMABV-MG138 | CEMIG D | NÃO | 2019-01-01 03:00 |  | A | Efetiva | CC | C |  | N
7355 | ICALPS-MG138 | CEMIG D | NÃO | 2019-01-01 03:00 |  | A | Efetiva | CC | C |  | N
7356 | D#MAHL-MG138 | CEMIG D | NÃO | 2019-01-01 03:00 |  | A | Efetiva | -- |  |  | N
7357 | BARRO4-MG138 | CEMIG D | NÃO | 2019-01-01 03:00 |  | A | Efetiva | CC | C |  | N
7358 | MSIDE-UTE138 | CEMIG D | NÃO | 2019-01-01 03:00 |  | A | Efetiva | CC | C |  | N
7359 | COPSAB-MG138 | CEMIG D | NÃO | 2019-01-01 03:00 |  | A | Efetiva | CC | C |  | N
7360 | KRUPSL-MG138 | CEMIG D | NÃO | 2019-01-01 03:00 |  | A | Efetiva | CC | C |  | N
7361 | DEMETC-MG138 | CEMIG D | NÃO | 2019-01-01 03:00 |  | A | Efetiva | CC | C |  | N
7362 | ARCESB-MG138 | CEMIG D | NÃO | 2019-01-01 03:00 |  | A | Efetiva | CC | C |  | N
7363 | INBAND-MG138 | CEMIG D | NÃO | 2019-01-01 03:00 |  | A | Efetiva | CC | C |  | N
7364 | ESTAP--MG138 | CEMIG D | NÃO | 2019-01-01 03:00 |  | A | Efetiva | CC | C |  | N
7365 | ARCEJF-MG138 | CEMIG D | NÃO | 2019-01-01 03:00 |  | A | Efetiva | CC | C |  | N
7366 | COPNLI-MG138 | CEMIG D | NÃO | 2019-01-01 03:00 |  | A | Efetiva | CC | C |  | N
7368 | TEKFOR-MG138 | CEMIG D | NÃO | 2019-01-01 03:00 |  | A | Efetiva | CC | C |  | N
7369 | ANGLO--MG138 | CEMIG D | NÃO | 2019-01-01 03:00 |  | A | Efetiva | CC | C |  | N
7370 | OPRET3-MG138 | CEMIG D | NÃO | 2019-01-01 03:00 |  | A | Efetiva | -- |  |  | N
7371 | MANGOP-MG138 | CEMIG D | NÃO | 2019-01-01 03:00 |  | A | Efetiva | CC | C |  | N
7372 | BEMBRA-MG138 | CEMIG D | NÃO | 2019-01-01 03:00 |  | A | Efetiva | CC | C |  | N
7373 | SILVER-MG138 | CEMIG D | NÃO | 2019-01-01 03:00 |  | A | Efetiva | CC | C |  | N
7374 | CPARA4-MG034 | OUTROS | NÃO | 2020-01-01 03:00 |  | A | Efetiva | -- |  |  | N
7375 | CPARA4-MG138 | OUTROS | NÃO | 2020-01-01 03:00 |  | A | Efetiva | -- |  |  | N
7376 | DELTA-BIO138 | OUTROS | NÃO | 2019-01-01 03:00 |  | A | Efetiva | -- |  |  | N
7377 | NAQUE1-MG138 | CEMIG D | NÃO | 2023-07-01 03:00 |  | A | Efetiva | CC | A |  | S | S
7378 | CQT-Y--RJ138 | ENEL RJ | NÃO | 2021-10-01 03:00 |  | A | Efetiva | -- |  |  | N
7379 | SSOEST-MG138 | CEMIG D | NÃO | 2019-01-01 03:00 |  | A | Efetiva | CC | A |  | S | S
7380 | ARCEM2-MG230 | ARCELORMITTAL MONLEVADE | NÃO | 2018-12-01 03:00 |  | A | Efetiva | CC | C |  | N
7381 | VALEM2-MG230 | VALE MONLEVADE | NÃO | 2018-12-01 03:00 |  | A | Efetiva | CC | C |  | N
7382 | WMMON2-MG230 | WHITE MARTINS MONLEVADE | NÃO | 2018-12-01 03:00 |  | A | Efetiva | CC | C |  | N
7383 | LINDGS-MG069 | MESSER GASES MG | NÃO | 2018-12-01 03:00 |  | A | Efetiva | CC | C |  | N
7384 | ANGLB3-MG230 | ANGLOGOLD CORREGO DO SITIO | NÃO | 2018-12-01 03:00 |  | A | Efetiva | CC | C |  | N
7385 | VALEB3-MG230 | VALE BRUCUTU | NÃO | 2018-12-01 03:00 |  | A | Efetiva | CC | C |  | N
7386 | WMBCC3-MG230 | WHITE MARTINS B.COCAIS | NÃO | 2018-12-01 03:00 |  | A | Efetiva | CC | C |  | N
7387 | VALLOU-MG033 | VALLOUREC SUMITOMO | NÃO | 2018-12-01 03:00 |  | A | Efetiva | CC | C |  | N
7388 | WMJECB-MG033 | WHITE MARTINS JECEABA | NÃO | 2018-12-01 03:00 |  | A | Efetiva | CC | C |  | N
7389 | WMIPT1-MG230 | WHITE MARTINS IPATINGA | NÃO | 2018-12-01 03:00 |  | A | Efetiva | CC | C |  | N
7390 | WMIPT2-MG230 | WHITE MARTINS IPATINGA | NÃO | 2018-12-01 03:00 |  | A | Efetiva | CC | C |  | N
7391 | VICOS1-MG138 | CEMIG D | NÃO | 2019-01-01 03:00 |  | A | Efetiva | CC | A |  | S | S
7393 | CARANG-MG138 | CEMIG D | NÃO | 2019-12-01 03:00 |  | A | Efetiva | CC | A |  | S | S
7394 | VLITAB-MG230 | VALE ITABIRA | NÃO | 2019-12-01 03:00 |  | A | Efetiva | CC | C |  | N
7395 | AGLGLD-MG230 | ANGLOGOLD | NÃO | 2019-12-01 03:00 |  | A | Efetiva | CC | C |  | N
7396 | KINROS-MG500 | KINROSS | NÃO | 2019-12-01 03:00 |  | A | Efetiva | CC | C |  | N
7397 | NERASL-MG230 | NOVA ERA | NÃO | 2019-12-01 03:00 |  | A | Efetiva | CC | C |  | N
7398 | SAMARC-MG345 | SAMARCO GERMANO | NÃO | 2019-12-01 03:00 |  | A | Efetiva | -- |  |  | N
7399 | CONFIN-MG138 | CEMIG D | NÃO | 2019-02-01 03:00 |  | A | Efetiva | CC | A |  | S | S
7400 | SBRAGA-RJ069 | ENEL RJ | NÃO | 2020-01-01 03:00 |  | A | Efetiva | CC | A |  | S | S
7401 | LEOPO2-MG345 | OUTROS | NÃO | 2025-01-01 03:00 |  | A | Efetiva | -- |  |  | N
7402 | LEOPO2-MG138 | OUTROS | NÃO | 2025-01-01 03:00 |  | A | Efetiva | -- |  |  | N
7403 | LEOPT1-MG000 | OUTROS | NÃO | 2025-01-01 03:00 |  | A | Efetiva | -- |  |  | N
7404 | LEOPT1-MG013 | OUTROS | NÃO | 2025-01-01 03:00 |  | A | Efetiva | -- |  |  | N
7405 | LEOPT2-MG000 | OUTROS | NÃO | 2025-01-01 03:00 |  | A | Efetiva | -- |  |  | N
7406 | LEOPT2-MG013 | OUTROS | NÃO | 2025-01-01 03:00 |  | A | Efetiva | -- |  |  | N
7407 | NPONTE-MG345 | CEMIG D | NÃO | 2024-04-01 03:00 |  | A | Efetiva | -- |  |  | N
7408 | MALGR2-MG345 | OUTROS | NÃO | 2024-10-01 03:00 |  | A | Efetiva | -- |  |  | N
7409 | MALGR2-MG138 | OUTROS | NÃO | 2024-11-01 03:00 |  | A | Efetiva | -- |  |  | N
7410 | ARAXA3-MG345 | OUTROS | NÃO | 2024-10-01 03:00 |  | A | Efetiva | -- |  |  | N
7411 | ARAXA3-MG138 | OUTROS | NÃO | 2024-08-01 03:00 |  | A | Efetiva | -- |  |  | N
7412 | UBEL10-MG345 | OUTROS | NÃO | 2024-04-01 03:00 |  | A | Efetiva | -- |  |  | N
7413 | UBEL10-MG138 | OUTROS | NÃO | 2024-04-01 03:00 |  | A | Efetiva | -- |  |  | N
7414 | BESPER-MG138 | CEMIG D | NÃO | 2020-01-01 03:00 |  | A | Efetiva | CC | A |  | S | S
7415 | CAPEL2-MG138 | CEMIG D | NÃO | 2023-01-01 03:00 |  | A | Efetiva | CC | A |  | S | S
7416 | CONTA4-MG138 | CEMIG D | NÃO | 2023-03-01 03:00 |  | A | Efetiva | CC | A |  | S | S
7417 | COQUER-MG138 | CEMIG D | NÃO | 2020-01-01 03:00 |  | A | Efetiva | CC | A |  | S | S
7418 | DIVINO-MG138 | CEMIG D | NÃO | 2023-03-01 03:00 |  | A | Efetiva | CC | A | Juá [CGH.PH.MG.046523-2.02] | S | S
7419 | EMENDE-MG138 | CEMIG D | NÃO | 2019-10-01 03:00 |  | A | Efetiva | CC | A |  | S | S
7420 | FORMG2-MG138 | CEMIG D | NÃO | 2021-01-01 03:00 |  | A | Efetiva | CC | A |  | S | S
7421 | FRANC3-MG138 | CEMIG D | NÃO | 2022-12-01 03:00 |  | A | Efetiva | CC | A |  | S | S
7422 | GUAXU2-MG138 | CEMIG D | NÃO | 2020-01-01 03:00 |  | A | Efetiva | CC | A |  | S | S
7423 | JABOTI-MG138 | CEMIG D | NÃO | 2020-01-01 03:00 |  | A | Efetiva | CC | A |  | S | S
7424 | JEQUER-MG138 | CEMIG D | NÃO | 2024-05-01 03:00 |  | A | Efetiva | CC | A |  | S | S
7425 | D#LFO2-MG138 | CEMIG D | NÃO | 2019-10-01 03:00 |  | A | Efetiva | -- |  |  | N | N
7426 | MALAC2-MG138 | CEMIG D | NÃO | 2023-01-01 03:00 |  | A | Efetiva | CC | A |  | S | S
7427 | MUZAM2-MG138 | CEMIG D | NÃO | 2020-01-01 03:00 |  | A | Efetiva | CC | A |  | S | S
7428 | N.RESE-MG138 | CEMIG D | NÃO | 2020-01-01 03:00 |  | A | Efetiva | CC | A |  | S | S
7429 | OPRET5-MG138 | CEMIG D | NÃO | 2022-12-01 03:00 |  | A | Efetiva | CC | A |  | S | S
7430 | PARAC8-MG138 | CEMIG D | NÃO | 2024-09-01 03:00 |  | A | Efetiva | CC | A |  | S | S
7431 | P.MIN2-MG138 | CEMIG D | NÃO | 2020-01-01 03:00 |  | A | Efetiva | CC | A |  | S | S
7432 | PLANUR-MG138 | CEMIG D | NÃO | 2021-01-01 03:00 |  | A | Efetiva | CC | A |  | S | S
7433 | SERRAN-MG138 | CEMIG D | NÃO | 2024-09-01 03:00 |  | A | Efetiva | CC | A |  | S | S
7434 | SVER-B-MG138 | CEMIG D | NÃO | 2019-12-01 03:00 |  | A | Efetiva | CC | A |  | S | S
7435 | NLIMA6-MG138 | VALE VARGEM GRANDE | NÃO | 2020-01-01 03:00 |  | A | Efetiva | CC | C |  | N
7436 | NLIMA6-MG000 | OUTROS | NÃO | 2020-01-01 03:00 |  | A | Efetiva | -- |  |  | N
7437 | NLIMA6-MG034 | OUTROS | NÃO | 2020-01-01 03:00 |  | A | Efetiva | -- |  |  | N
7438 | NLIMA2-MG138 | VALE VARGEM GRANDE | NÃO | 2020-01-01 03:00 |  | A | Efetiva | CC | C |  | N
7439 | NLIMA2-MG000 | OUTROS | NÃO | 2020-01-01 03:00 |  | A | Efetiva | -- |  |  | N
7440 | NLIMA2-MG034 | OUTROS | NÃO | 2020-01-01 03:00 |  | A | Efetiva | -- |  |  | N
7441 | JAIBA4-MG138 | CEMIG D | NÃO | 2021-09-01 03:00 |  | A | Efetiva | -- |  |  | N
7442 | ITUTGT-MG345 | CEMIG D | NÃO | 2020-01-01 03:00 |  | A | Efetiva | -- |  |  | N
7443 | CPIRAP-MG138 | CEMIG D | NÃO | 2020-01-01 03:00 |  | A | Efetiva | -- |  |  | N
7444 | CPIRAP1MG034 | CEMIG D | NÃO | 2020-01-01 03:00 |  | A | Efetiva | -- |  |  | N
7445 | CPIRAP2MG034 | CEMIG D | NÃO | 2020-01-01 03:00 |  | A | Efetiva | -- |  |  | N
7446 | PIRAP2UFV093 | CEMIG D | NÃO | 2020-01-01 03:00 |  | A | Efetiva | -- |  |  | N
7447 | CVAZAN-MG034 | CEMIG D | NÃO | 2020-01-01 03:00 |  | A | Efetiva | -- |  |  | N
7448 | C.LSV--MG345 | OUTROS | NÃO | 2021-11-01 03:00 |  | A | Efetiva | -- |  |  | N
7449 | CLSV1A-MG034 | OUTROS | NÃO | 2021-11-01 03:00 |  | A | Efetiva | -- |  |  | N
7450 | LSV1A-UFV080 | OUTROS | NÃO | 2021-11-01 03:00 |  | A | Efetiva | -- |  |  | N
7451 | HBORD1UHE | EMAE | NÃO | 2020-01-01 03:00 |  | A | Efetiva | -- |  |  | N
7452 | HBORD2UHE | EMAE | NÃO | 2020-01-01 03:00 |  | A | Efetiva | -- |  |  | N
7453 | HBORD3UHE | EMAE | NÃO | 2020-01-01 03:00 |  | A | Efetiva | -- |  |  | N
7454 | HBORD4UHE | EMAE | NÃO | 2020-01-01 03:00 |  | A | Efetiva | -- |  |  | N
7458 | HBORD8UHE | EMAE | NÃO | 2020-01-01 03:00 |  | A | Efetiva | -- |  |  | N
7459 | HBORD9UHE | EMAE | NÃO | 2020-01-01 03:00 |  | A | Efetiva | -- |  |  | N
7460 | PRL1--TAP138 | ENEL RJ | NÃO | 2020-01-01 03:00 |  | A | Efetiva | -- |  |  | N
7461 | HBORD1SIN | EMAE | NÃO | 2020-01-01 03:00 |  | A | Efetiva | -- |  |  | N
7462 | HBORD2SIN | EMAE | NÃO | 2020-01-01 03:00 |  | A | Efetiva | -- |  |  | N
7463 | HBORD3SIN | EMAE | NÃO | 2020-01-01 03:00 |  | A | Efetiva | -- |  |  | N
7464 | HBORD4SIN000 | EMAE | NÃO | 2020-01-01 03:00 |  | A | Efetiva | -- |  |  | N
7468 | HBORD8SIN | EMAE | NÃO | 2020-01-01 03:00 |  | A | Efetiva | -- |  |  | N
7469 | HBORD9SIN | EMAE | NÃO | 2020-01-01 03:00 |  | A | Efetiva | -- |  |  | N
7470 | PRL2--TAP138 | ENEL RJ | NÃO | 2020-01-01 03:00 |  | A | Efetiva | -- |  |  | N
7471 | BACAXA-RJ069 | ENEL RJ | NÃO | 2020-01-01 03:00 |  | A | Efetiva | CC | A |  | S | S
7472 | GBRAN2-RJ138 | ENEL RJ | NÃO | 2020-01-01 03:00 |  | A | Efetiva | CC | C |  | N
7473 | PIRATI-RJ138 | ENEL RJ | NÃO | 2020-01-01 03:00 |  | A | Efetiva | CC | A |  | S | S
7474 | LROVER-RJ138 | ENEL RJ | NÃO | 2020-01-01 03:00 |  | A | Efetiva | CC | C |  | N
7475 | PALATI-RJ069 | ENEL RJ | NÃO | 2020-01-01 03:00 |  | A | Efetiva | CC | A |  | S | S
7476 | VDP3---RJ069 | ENEL RJ | NÃO | 2020-01-01 03:00 |  | A | Efetiva | -- |  |  | N
7477 | VDP4---RJ069 | ENEL RJ | NÃO | 2020-01-01 03:00 |  | A | Efetiva | -- |  |  | N
7479 | GUAPIP-RJ069 | ENEL RJ | NÃO | 2020-01-01 03:00 |  | A | Efetiva | CC | C |  | N
7480 | PMODEL-RJ069 | ENEL RJ | NÃO | 2020-01-01 03:00 |  | A | Efetiva | CC | A |  | S | S
7481 | BALEGR-RJ138 | ENEL RJ | NÃO | 2020-01-01 03:00 |  | A | Efetiva | CC | C |  | N
7482 | C.FRIO-RJ069 | ENEL RJ | NÃO | 2020-01-01 03:00 |  | A | Efetiva | CC | A |  | S | S
7483 | ARRA.C-RJ069 | ENEL RJ | NÃO | 2020-01-01 03:00 |  | A | Efetiva | CC | A |  | S | S
7484 | MICHE-TAP138 | ENEL RJ | NÃO | 2020-01-01 03:00 |  | A | Efetiva | -- |  |  | N
7485 | BUZIOS-RJ069 | ENEL RJ | NÃO | 2020-01-01 03:00 |  | A | Efetiva | CC | A |  | S | S
7486 | SJARD-TAP138 | ENEL RJ | NÃO | 2020-01-01 03:00 |  | A | Efetiva | -- |  |  | N
7487 | ARARUA-RJ069 | ENEL RJ | NÃO | 2020-01-01 03:00 |  | A | Efetiva | CC | A |  | S | S
7488 | CEDAE-TAP138 | ENEL RJ | NÃO | 2020-01-01 03:00 |  | A | Efetiva | -- |  |  | N
7489 | PDR---TAP138 | ENEL RJ | NÃO | 2020-01-01 03:00 |  | A | Efetiva | -- |  |  | N
7490 | NEVES--RJ138 | ENEL RJ | NÃO | 2020-01-01 03:00 |  | A | Efetiva | CC | A |  | S | S
7491 | CAMBUC-RJ069 | ENEL RJ | NÃO | 2020-01-01 03:00 |  | A | Efetiva | CC | A |  | S | S
7492 | SSA-G3-RJ069 | ENEL RJ | NÃO | 2020-01-01 03:00 |  | A | Efetiva | CC | G | São Sebastião do Alto [PCH.PH.RJ.029727-5.01] | N
7493 | PADUA--RJ069 | ENEL RJ | NÃO | 2020-01-01 03:00 |  | A | Efetiva | CC | A |  | S | S
7494 | SFIDEL-RJ069 | ENEL RJ | NÃO | 2020-01-01 03:00 |  | A | Efetiva | CC | A |  | S | S
7495 | NATIV--RJ069 | ENEL RJ | NÃO | 2020-01-01 03:00 |  | A | Efetiva | CC | A |  | S | S
7496 | TROMBE-RJ138 | ENEL RJ | NÃO | 2020-01-01 03:00 |  | A | Efetiva | CC | A |  | S | S
7497 | TROMB-TAP138 | ENEL RJ | NÃO | 2020-01-01 03:00 |  | A | Efetiva | -- |  |  | N
7498 | NSAJUD-RJ069 | ENEL RJ | NÃO | 2020-01-01 03:00 |  | A | Efetiva | CC | A |  | S | S
7499 | TIND21-RJ138 | ENEL RJ | NÃO | 2020-01-01 03:00 |  | A | Efetiva | CC | C |  | N
7500 | TIND22-RJ138 | ENEL RJ | NÃO | 2020-01-01 03:00 |  | A | Efetiva | CC | C |  | N
7501 | MPAUL2-RJ138 | ENEL RJ | NÃO | 2021-05-01 03:00 |  | A | Efetiva | CC | A |  | S | S
7502 | AVIEI1-RJ069 | ENEL RJ | NÃO | 2020-01-01 03:00 |  | A | Efetiva | CC | A |  | S | S
7503 | AVIEI2-RJ069 | ENEL RJ | NÃO | 2020-01-01 03:00 |  | A | Efetiva | CC | A |  | S | S
7504 | MARIC1-RJ069 | ENEL RJ | NÃO | 2020-01-01 03:00 |  | A | Efetiva | CC | A |  | S | S
7505 | TANGUA-RJ069 | ENEL RJ | NÃO | 2020-01-01 03:00 |  | A | Efetiva | CC | A |  | S | S
7506 | RBONIT-RJ069 | ENEL RJ | NÃO | 2020-01-01 03:00 |  | A | Efetiva | CC | A |  | S | S
7507 | PAPUCA-RJ069 | ENEL RJ | NÃO | 2020-01-01 03:00 |  | A | Efetiva | CC | C |  | N
7508 | CMACAC-RJ069 | ENEL RJ | NÃO | 2020-01-01 03:00 |  | A | Efetiva | CC | A |  | S | S
7509 | CAJ-G3-RJ069 | ENEL RJ | NÃO | 2020-01-01 03:00 |  | A | Efetiva | CC | G | Caju [PCH.PH.RJ.029726-7.01] | N
7510 | SEB-EN-RJ138 | ENEL RJ | NÃO | 2020-01-01 03:00 |  | A | Efetiva | CC | C |  | N
7511 | MARIC4-RJ069 | ENEL RJ | NÃO | 2020-01-01 03:00 |  | A | Efetiva | CC | A |  | S | S
7512 | AMBEV--RJ069 | ENEL RJ | NÃO | 2020-01-01 03:00 |  | A | Efetiva | CC | C |  | N
7513 | ALVORD-RJ138 | ENEL RJ | NÃO | 2020-01-01 03:00 |  | A | Efetiva | CC | C |  | N
7514 | VOTORA-RJ138 | ENEL RJ | NÃO | 2020-01-01 03:00 |  | A | Efetiva | CC | C |  | N
7515 | MGEFC1-RJ000 | ENEL RJ | NÃO | 2020-01-01 03:00 |  | A | Efetiva | -- |  |  | N
7516 | MGEFC2-RJ000 | ENEL RJ | NÃO | 2020-01-01 03:00 |  | A | Efetiva | -- |  |  | N
7517 | MGETE1-RJ013 | ENEL RJ | NÃO | 2020-01-01 03:00 |  | A | Efetiva | -- |  |  | N
7518 | MGETE2-RJ013 | ENEL RJ | NÃO | 2020-01-01 03:00 |  | A | Efetiva | -- |  |  | N
7519 | MGEFC3-RJ000 | ENEL RJ | NÃO | 2020-01-01 03:00 |  | A | Efetiva | -- |  |  | N
7520 | MGETE3-RJ013 | ENEL RJ | NÃO | 2020-01-01 03:00 |  | A | Efetiva | -- |  |  | N
7521 | BINGEN-RJ069 | ENEL RJ | NÃO | 2020-01-01 03:00 |  | A | Efetiva | CC | A |  | S | S
7522 | TAMOI2-RJ069 | ENEL RJ | NÃO | 2020-01-01 03:00 |  | A | Efetiva | CC | A |  | S | S
7523 | AVI1--TAP069 | ENEL RJ | NÃO | 2020-01-01 03:00 |  | A | Efetiva | -- |  |  | N
7524 | AVI2--TAP069 | ENEL RJ | NÃO | 2020-01-01 03:00 |  | A | Efetiva | -- |  |  | N
7525 | PIR----RJ069 | ENEL RJ | NÃO | 2020-01-01 03:00 |  | A | Efetiva | CC | A |  | S | S
7526 | DEL_BR-RJ069 | ENEL RJ | NÃO | 2020-01-01 03:00 |  | A | Efetiva | CC | C |  | N
7527 | JACUAC-RJ069 | ENEL RJ | NÃO | 2020-01-01 03:00 |  | A | Efetiva | -- |  |  | N
7528 | TEBIG--RJ069 | ENEL RJ | NÃO | 2020-01-01 03:00 |  | A | Efetiva | CC | C |  | N
7529 | ITAORE-RJ138 | ENEL RJ | NÃO | 2020-01-01 03:00 |  | A | Efetiva | CC | A |  | S | S
7530 | MBRVAL-RJ069 | ENEL RJ | NÃO | 2020-01-01 03:00 |  | A | Efetiva | CC | C |  | N
7531 | MAMBUC-RJ138 | ENEL RJ | NÃO | 2020-01-01 03:00 |  | A | Efetiva | CC | A |  | S | S
7532 | MURIQU-RJ069 | ENEL RJ | NÃO | 2020-01-01 03:00 |  | A | Efetiva | -- |  |  | N
7534 | JBS----GO230 | JBS | NÃO | 2019-12-01 03:00 |  | A | Efetiva | CC | C |  | N
7535 | CHESP--GO069 | CHESP | NÃO | 2020-01-01 03:00 |  | A | Efetiva | CC | A |  | S | S
7536 | SILVAN-GO500 | OUTROS | NÃO | 2023-12-01 03:00 |  | A | Efetiva | -- |  |  | N
7537 | LUCARB-MT138 | ENERGISA MT | NÃO | 2020-01-01 03:00 | 2027-04-30 03:00 | A | Efetiva | CC | A |  | S | S
7539 | DICUIA-MT138 | ENERGISA MT | NÃO | 2020-01-01 03:00 |  | A | Efetiva | CC | A |  | S | S
7540 | CNOVO--MT138 | ENERGISA MT | NÃO | 2020-01-01 03:00 |  | A | Efetiva | CC | A |  | S | S
7541 | JANGAD-MT138 | ENERGISA MT | NÃO | 2020-01-01 03:00 |  | A | Efetiva | CC | A |  | S | S
7542 | SOR-EL-MT069 | ENERGISA MT | NÃO | 2020-01-01 03:00 |  | A | Efetiva | CC | A |  | S | S
7546 | QUERE--MT138 | ENERGISA MT | NÃO | 2020-01-01 03:00 |  | A | Efetiva | CC | A |  | S | S
7548 | BUNGE--MT138 | ENERGISA MT | NÃO | 2020-01-01 03:00 |  | A | Efetiva | CC | A |  | S | S
7549 | SANTAR-MT138 | ENERGISA MT | NÃO | 2020-01-01 03:00 |  | A | Efetiva | CC | A |  | S | S
7550 | PARTIN-MT000 | OUTROS | NÃO | 2020-09-01 03:00 |  | A | Efetiva | -- |  |  | N
7551 | PARTIN-MT013 | OUTROS | NÃO | 2020-09-01 03:00 |  | A | Efetiva | -- |  |  | N
7552 | PARNAI-MT000 | OUTROS | NÃO | 2020-09-01 03:00 |  | A | Efetiva | -- |  |  | N
7553 | PARNAI-MT013 | OUTROS | NÃO | 2020-09-01 03:00 |  | A | Efetiva | -- |  |  | N
7564 | CANARA-MT000 | OUTROS | NÃO | 2020-09-01 03:00 |  | A | Efetiva | -- |  |  | N
7565 | CANARA-MT013 | OUTROS | NÃO | 2020-09-01 03:00 |  | A | Efetiva | -- |  |  | N
7566 | C.PVEL-RO000 | OUTROS | NÃO | 2020-09-01 03:00 |  | A | Efetiva | -- |  |  | N
7567 | C.PVEL-RO013 | OUTROS | NÃO | 2020-09-01 03:00 |  | A | Efetiva | -- |  |  | N
7568 | T.NORT-RO230 | OUTROS | NÃO | 2020-09-01 03:00 |  | A | Efetiva | -- |  |  | N
7581 | QUIRIN-GO013 | UTE QUIRINOPOLIS | NÃO | 2020-03-02 03:00 |  | A | Efetiva | CC | C |  | N
7582 | CLSV2A-MG034 | OUTROS | NÃO | 2021-11-01 03:00 |  | A | Efetiva | -- |  |  | N
7583 | LSV2A-UFV048 | OUTROS | NÃO | 2021-11-01 03:00 |  | A | Efetiva | -- |  |  | N
7584 | CSOLCE-MG230 | OUTROS | NÃO | 2022-11-01 03:00 |  | A | Efetiva | -- |  |  | N
7585 | CSOLC1-MG000 | OUTROS | NÃO | 2022-11-01 03:00 |  | A | Efetiva | -- |  |  | N
7586 | CSOLC2-MG000 | OUTROS | NÃO | 2022-11-01 03:00 |  | A | Efetiva | -- |  |  | N
7587 | CSOL1A-MG034 | OUTROS | NÃO | 2022-11-01 03:00 |  | A | Efetiva | -- |  |  | N
7588 | AC-1A-UFV032 | OUTROS | NÃO | 2022-11-01 03:00 |  | A | Efetiva | -- |  |  | N
7589 | CSOL1B-MG034 | OUTROS | NÃO | 2022-11-01 03:00 |  | A | Efetiva | -- |  |  | N
7590 | AC-1B-UFV034 | OUTROS | NÃO | 2022-11-01 03:00 |  | A | Efetiva | -- |  |  | N
7591 | IM-CO1CAP500 | OUTROS | NÃO | 2000-01-01 03:00 |  | A | Efetiva | -- |  |  | N
7593 | IM-CO2CAP500 | OUTROS | NÃO | 2000-01-01 03:00 |  | A | Efetiva | -- |  |  | N
7595 | JBDT1--PE000 | OUTROS | NÃO | 2018-06-01 03:00 |  | A | Efetiva | -- |  |  | N
7596 | JBDT1--PE013 | OUTROS | NÃO | 2018-06-01 03:00 |  | A | Efetiva | -- |  |  | N
7597 | JBDT2--PE000 | OUTROS | NÃO | 2018-06-01 03:00 |  | A | Efetiva | -- |  |  | N
7598 | JBDT2--PE013 | OUTROS | NÃO | 2018-06-01 03:00 |  | A | Efetiva | -- |  |  | N
7599 | MCN-T3-CE000 | OUTROS | NÃO | 2022-06-01 03:00 |  | A | Efetiva | -- |  |  | N
7600 | MCN-T3-CE013 | OUTROS | NÃO | 2022-06-01 03:00 |  | A | Efetiva | -- |  |  | N
7602 | CANAN--SP138 | ELEKTRO | NÃO | 2015-01-01 03:00 |  | A | Efetiva | --
7603 | CUTRAL-SP138 | ELEKTRO | NÃO | 2017-07-01 03:00 |  | A | Efetiva | CC | C |  | N
7604 | MARS_L-SP138 | ELEKTRO | NÃO | 2023-09-01 03:00 |  | A | Efetiva | CC | C |  | N
7605 | LIMEI6-SP138 | ELEKTRO | NÃO | 2018-01-01 03:00 |  | A | Efetiva | CC | A |  | S | S
7606 | S.BR_T-SP138 | ELEKTRO | NÃO | 2016-01-01 03:00 |  | A | Efetiva | CC | C |  | N
7607 | CIMPOR-SP138 | ELEKTRO | NÃO | 2016-01-01 03:00 |  | A | Efetiva | CC | C |  | N
7608 | TRW_LI-SP138 | ELEKTRO | NÃO | 2016-01-01 03:00 |  | A | Efetiva | CC | C |  | N
7609 | OWS_CO-SP138 | ELEKTRO | NÃO | 2016-01-01 03:00 |  | A | Efetiva | CC | C |  | N
7610 | GUARJ4-SP138 | ELEKTRO | NÃO | 2020-12-01 03:00 |  | A | Efetiva | CC | A |  | S | S
7611 | RVERM2BIO138 | ELEKTRO | NÃO | 2017-02-01 03:00 |  | A | Efetiva | -- |  |  | N
7612 | CROWN--SP138 | ELEKTRO | NÃO | 2016-06-01 03:00 |  | A | Efetiva | CC | C |  | N
7613 | ALMEID-SP138 | ELEKTRO | NÃO | 2017-02-01 03:00 |  | A | Efetiva | CC | C |  | N
7614 | DRACE-UFV034 | ELEKTRO | NÃO | 2019-08-01 03:00 |  | A | Efetiva | -- |  |  | N
7615 | CPKELC-SP138 | ELEKTRO | NÃO | 2017-05-01 03:00 |  | A | Efetiva | CC | C |  | N
7616 | JBS-AN-SP138 | ELEKTRO | NÃO | 2020-12-01 03:00 |  | A | Efetiva | CC | C |  | N
7617 | SIBELC-SP138 | ELEKTRO | NÃO | 2017-02-01 03:00 |  | A | Efetiva | CC | C |  | N
7618 | SAB-IG-SP088 | ELEKTRO | NÃO | 2017-07-01 03:00 |  | A | Efetiva | CC | C |  | N
7619 | RVERM3BIO138 | ELEKTRO | NÃO | 2020-12-01 03:00 |  | A | Efetiva | -- |  |  | N
7620 | VOTUP3-SP138 | ELEKTRO | NÃO | 2019-01-01 03:00 |  | A | Efetiva | CC | A |  | S | S
7621 | VPARAN-SP138 | CTEEP | NÃO | 2019-06-01 03:00 |  | A | Efetiva | -- |  |  | N
7622 | VPARANBIO138 | ELEKTRO | NÃO | 2020-10-01 03:00 |  | A | Efetiva | CC | C |  | N
7625 | LEME2--SP138 | ELEKTRO | NÃO | 2020-09-01 03:00 |  | A | Efetiva | CC | A |  | S | S
7626 | ARUJA2-SP138 | ELEKTRO | NÃO | 2022-05-01 03:00 |  | A | Efetiva | CC | A |  | S | S
7627 | VERALL-SP138 | ELEKTRO | NÃO | 2018-04-01 03:00 |  | A | Efetiva | CC | C |  | N
7628 | BHORA--SP138 | ELEKTRO | NÃO | 2019-05-01 03:00 |  | A | Efetiva | -- |  |  | N
7629 | BHORA-UFV999 | ELEKTRO | NÃO | 2019-05-01 03:00 |  | A | Efetiva | -- |  |  | N
7630 | AVERM-UFV050 | ELEKTRO | NÃO | 2020-05-01 03:00 |  | A | Efetiva | -- |  |  | N
7631 | OE-ELK-SP088 | ELEKTRO | NÃO | 2018-06-01 03:00 |  | A | Efetiva | CC | A |  | S | S
7632 | 3.LAG2-SP138 | ELEKTRO | NÃO | 2021-01-01 03:00 |  | A | Efetiva | CC | A |  | S | S
7634 | AGVFV--SP138 | ELEKTRO | NÃO | 2019-09-01 03:00 |  | A | Efetiva | -- |  |  | N
7635 | AGVFV--SP034 | ELEKTRO | NÃO | 2019-09-01 03:00 |  | A | Efetiva | -- |  |  | N
7636 | BHORA--SP034 | ELEKTRO | NÃO | 2019-09-01 03:00 |  | A | Efetiva | -- |  |  | N
7637 | DRAFV--SP138 | ELEKTRO | NÃO | 2019-12-01 03:00 |  | A | Efetiva | -- |  |  | N
7638 | DRAFV--SP034 | ELEKTRO | NÃO | 2019-12-01 03:00 |  | A | Efetiva | -- |  |  | N
7639 | F.RICO-SP138 | ELEKTRO | NÃO | 2021-01-01 03:00 |  | A | Efetiva | CC | C |  | N
7640 | CASTI2-SP138 | ELEKTRO | NÃO | 2023-01-01 03:00 |  | A | Efetiva | CC | A |  | S | S
7641 | E.OEST-SP138 | ELEKTRO | NÃO | 2023-01-01 03:00 |  | A | Efetiva | CC | A |  | S | S
7642 | ITAPV3-SP138 | ELEKTRO | NÃO | 2024-11-01 03:00 |  | A | Efetiva | CC | A |  | S | S
7643 | JUNQUE-SP138 | ELEKTRO | NÃO | 2031-11-01 03:00 |  | A | Futura | CC | A |  | S | S
7644 | ZARAPL-SP138 | ELEKTRO | NÃO | 2023-01-01 03:00 |  | A | Efetiva | CC | C |  | N
7645 | INCEFR-SP138 | ELEKTRO | NÃO | 2028-11-01 03:00 |  | A | Futura | CC | C |  | N
7646 | OPINT-UTE013 | ELEKTRO | NÃO | 2020-12-01 03:00 |  | A | Efetiva | CC | C |  | N
7647 | R.ROCH-SP138 | ELEKTRO | NÃO | 2026-05-01 03:00 |  | A | Efetiva | CC | C |  | N
7650 | VSGERT-SP138 | ELEKTRO | NÃO | 2023-01-01 03:00 |  | A | Efetiva | CC | C |  | N
7651 | CONGO3-MG138 | CEMIG D | NÃO | 2024-11-01 03:00 |  | A | Efetiva | -- |  |  | N
7652 | CSNCG3-MG138 | CEMIG D | NÃO | 2025-02-01 03:00 |  | A | Efetiva | CC | C |  | N
7653 | BURNIE-MG138 | CEMIG D | NÃO | 2024-09-01 03:00 |  | A | Efetiva | -- |  |  | N
7654 | GERBUR-MG138 | CEMIG D | NÃO | 2025-01-01 03:00 |  | A | Efetiva | CC | C |  | N
7655 | BRACEL-SP034 | UTE BRACELL | NÃO | 2021-09-01 03:00 |  | A | Efetiva | CC | C |  | N
7656 | BRACE-UTE | UTE BRACELL | NÃO | 2021-09-01 03:00 |  | A | Efetiva | CC | G | Lwarcel (Antiga Lençóis Paulista) [UTE.FL.SP.028620-6.01]¦Bracell [UTE.FL.SP.043249-0.01] | N
7659 | NIQT2--GO000 | OUTROS | NÃO | 2027-05-01 03:00 |  | A | Futura | -- |  |  | N
7660 | NIQT2--GO013 | OUTROS | NÃO | 2027-05-01 03:00 |  | A | Futura | -- |  |  | N
7661 | CENTEN-RR069 | RORAIMA ENERGIA-N | NÃO | 2024-06-01 03:00 |  | A | Efetiva | -- |  |  | N
7662 | CENTEN-RR013 | RORAIMA ENERGIA-N | NÃO | 2021-10-01 03:00 |  | A | Efetiva | CC | A |  | S | S
7664 | CIRAP1-MG034 | OUTROS | NÃO | 2025-04-01 03:00 |  | A | Efetiva | -- |  |  | N
7665 | CIRAP2-MG034 | OUTROS | NÃO | 2025-04-01 03:00 |  | A | Efetiva | -- |  |  | N
7666 | IRAP1-UFV510 | OUTROS | NÃO | 2025-04-01 03:00 |  | A | Efetiva | -- |  |  | N
7667 | IRAP2-UFV561 | OUTROS | NÃO | 2025-04-01 03:00 |  | A | Efetiva | -- |  |  | N
7668 | CRZ-1Y-RJ069 | ENEL RJ | NÃO | 2021-10-01 03:00 |  | A | Efetiva | -- |  |  | N
7669 | CRZ-2Y-RJ069 | ENEL RJ | NÃO | 2021-10-01 03:00 |  | A | Efetiva | -- |  |  | N
7670 | CSOL2A-MG034 | OUTROS | NÃO | 2022-11-01 03:00 |  | A | Efetiva | -- |  |  | N
7671 | AC-2A-UFV034 | OUTROS | NÃO | 2022-11-01 03:00 |  | A | Efetiva | -- |  |  | N
7672 | CSOL2B-MG034 | OUTROS | NÃO | 2022-11-01 03:00 |  | A | Efetiva | -- |  |  | N
7673 | AC-2B-UFV038 | OUTROS | NÃO | 2022-11-01 03:00 |  | A | Efetiva | -- |  |  | N
7674 | CJAIBA-MG138 | OUTROS | NÃO | 2024-12-01 03:00 |  | A | Efetiva | -- |  |  | N
7675 | CJAIBA-MG000 | OUTROS | NÃO | 2024-12-01 03:00 |  | A | Efetiva | -- |  |  | N
7676 | CJAIBA-MG013 | OUTROS | NÃO | 2024-12-01 03:00 |  | A | Efetiva | -- |  |  | N
7677 | CJAIBA-MG034 | OUTROS | NÃO | 2024-12-01 03:00 |  | A | Efetiva | -- |  |  | N
7678 | JAIBA-UFV082 | OUTROS | NÃO | 2024-12-01 03:00 |  | A | Efetiva | -- |  |  | N
7679 | T1RSUL-SP138 | CPFL PAULISTA | NÃO | 2020-05-01 03:00 |  | A | Efetiva | -- |  |  | N
7680 | T2RSUL-SP138 | CPFL PAULISTA | NÃO | 2020-05-01 03:00 |  | A | Efetiva | -- |  |  | N
7682 | GUA-G3-SP013 | CPFL PAULISTA | NÃO | 2020-05-01 03:00 |  | A | Efetiva | CC | G | Guarani Cruz Alta 2 [UTE.AI.SP.033380-8.01]¦Guarani Cruz Alta [UTE.AI.SP.027796-7.01] | N
7683 | VERTEN-SP138 | CPFL PAULISTA | NÃO | 2020-05-01 03:00 |  | A | Efetiva | -- |  |  | N
7684 | VER-G3-SP013 | CPFL PAULISTA | NÃO | 2020-05-01 03:00 |  | A | Efetiva | CC | G | Vertente [UTE.AI.SP.029270-2.01] | N
7685 | BRACEL-SP138 | CPFL PAULISTA | NÃO | 2021-05-01 03:00 |  | A | Efetiva | CC | C |  | N
7686 | GUARAR-SP138 | CPFL PAULISTA | NÃO | 2021-06-01 03:00 |  | A | Efetiva | CC | A |  | S | S
7687 | SUMA-7-SP138 | CPFL PAULISTA | NÃO | 2024-05-01 03:00 |  | A | Efetiva | CC | A |  | S | S
7688 | AMER-7-SP138 | CPFL PAULISTA | NÃO | 2022-08-01 03:00 |  | A | Efetiva | CC | A |  | S | S
7689 | MOCO5-BIO013 | CPFL SANTA CRUZ | NÃO | 2020-05-01 03:00 |  | A | Efetiva | CC | C |  | N
7690 | MOCOC5-SP138 | CPFL SANTA CRUZ | NÃO | 2020-05-01 03:00 |  | A | Efetiva | -- |  |  | N
7691 | SMIGUE-SP345 | OUTROS | NÃO | 2031-05-01 03:00 |  | A | Futura | -- |  |  | N
7692 | SMIGUE-SP088 | OUTROS | NÃO | 2031-05-01 03:00 |  | A | Futura | -- |  |  | N
7693 | SCAETA-SP345 | OUTROS | NÃO | 2025-11-01 03:00 |  | A | Efetiva | -- |  |  | N
7694 | SCAETA-SP088 | OUTROS | NÃO | 2025-11-01 03:00 |  | A | Efetiva | -- |  |  | N
7695 | CHAPAD-MT138 | ENERGISA MT | NÃO | 2020-04-01 03:00 |  | A | Efetiva | CC | A |  | S | S
7699 | SJRCLA-MT138 | ENERGISA MT | NÃO | 2020-04-01 03:00 |  | A | Efetiva | CC | A |  | S | S
7700 | JUINA--MT138 | ENERGISA MT | NÃO | 2020-04-01 03:00 |  | A | Efetiva | CC | A |  | S | S
7705 | BRASNO-MT138 | ENERGISA MT | NÃO | 2020-04-01 03:00 |  | A | Efetiva | CC | A |  | S | S
7706 | N.UBIR-MT138 | ENERGISA MT | NÃO | 2020-04-01 03:00 |  | A | Efetiva | CC | A |  | S | S
7708 | V.RICA-MT138 | ENERGISA MT | NÃO | 2020-04-01 03:00 |  | A | Efetiva | CC | A |  | S | S
7709 | ABOAVI-MT138 | ENERGISA MT | NÃO | 2020-04-01 03:00 |  | A | Efetiva | CC | A |  | S | S
7710 | CONFRE-MT138 | ENERGISA MT | NÃO | 2020-04-01 03:00 |  | A | Efetiva | CC | A |  | S | S
7712 | D#C_L--MG138 | CEMIG D | NÃO | 2020-01-02 03:00 |  | A | Efetiva | -- |  |  | N
7713 | LAFARG-MG138 | CEMIG D | NÃO | 2020-01-01 03:00 |  | A | Efetiva | CC | C |  | N
7714 | ALPARG-MG138 | CEMIG D | NÃO | 2020-01-01 03:00 |  | A | Efetiva | CC | C |  | N
7715 | COTEMI-MG138 | CEMIG D | NÃO | 2020-01-01 03:00 |  | A | Efetiva | CC | C |  | N
7716 | CJANAU-MG500 | OUTROS | NÃO | 2022-11-01 03:00 |  | A | Efetiva | -- |  |  | N
7717 | JAN1M1-MG000 | OUTROS | NÃO | 2022-11-01 03:00 |  | A | Efetiva | -- |  |  | N
7718 | JAN1S1-MG034 | OUTROS | NÃO | 2022-11-01 03:00 |  | A | Efetiva | -- |  |  | N
7719 | JA1A4-UFV999 | OUTROS | NÃO | 2022-08-01 03:00 |  | A | Efetiva | -- |  |  | N
7720 | JAN1S2-MG034 | OUTROS | NÃO | 2022-11-01 03:00 |  | A | Efetiva | -- |  |  | N
7721 | JA5A7-UFV882 | OUTROS | NÃO | 2022-11-01 03:00 |  | A | Efetiva | -- |  |  | N
7722 | JAN2S1-MG034 | OUTROS | NÃO | 2022-11-01 03:00 |  | A | Efetiva | -- |  |  | N
7723 | JA8A11UFV999 | OUTROS | NÃO | 2022-09-01 03:00 |  | A | Efetiva | -- |  |  | N
7724 | JAN2S2-MG034 | OUTROS | NÃO | 2022-11-01 03:00 |  | A | Efetiva | -- |  |  | N
7725 | J12A14UFV882 | OUTROS | NÃO | 2022-09-01 03:00 |  | A | Efetiva | -- |  |  | N
7726 | JAN3S1-MG034 | OUTROS | NÃO | 2022-11-01 03:00 |  | A | Efetiva | -- |  |  | N
7727 | J15A17UFV756 | OUTROS | NÃO | 2022-11-01 03:00 |  | A | Efetiva | -- |  |  | N
7730 | SORRI4-MT013 | OUTROS | NÃO | 2025-11-01 03:00 |  | A | Efetiva | -- |  |  | N
7731 | SORRI4-MT000 | OUTROS | NÃO | 2025-11-01 03:00 |  | A | Efetiva | -- |  |  | N
7732 | C.NORT-MT500 | OUTROS | NÃO | 2030-05-01 03:00 |  | A | Futura | -- |  |  | N
7733 | C.NORT-MT138 | OUTROS | NÃO | 2030-05-01 03:00 |  | A | Futura | -- |  |  | N
7734 | BRACEL-SP440 | UTE BRACELL | NÃO | 2021-01-01 03:00 |  | A | Efetiva | -- |  |  | N
7735 | FSENERBIO013 | FS SORRISO | NÃO | 2020-09-01 03:00 |  | A | Efetiva | CC | C |  | N | N
7736 | SORRI2-MT230 | OUTROS | NÃO | 2020-09-01 03:00 |  | A | Efetiva | -- |  |  | N
7737 | P.BARR-SP138 | ELEKTRO | NÃO | 2021-11-01 03:00 |  | A | Efetiva | -- |  |  | N
7738 | PEDFV--SP138 | ELEKTRO | NÃO | 2022-11-01 03:00 |  | A | Efetiva | -- |  |  | N
7739 | EEAB---GO138 | EQUATORIAL GO | NÃO | 2021-05-01 03:00 |  | A | Efetiva | CC | C |  | N
7740 | MREAT3-SP000 | OUTROS | NÃO | 2024-11-01 03:00 |  | A | Efetiva | -- |  |  | N
7741 | M.REAE-SP020 | OUTROS | NÃO | 2024-11-01 03:00 |  | A | Efetiva | -- |  |  | N
7742 | M.REAF-SP020 | OUTROS | NÃO | 2024-11-01 03:00 |  | A | Efetiva | -- |  |  | N
7743 | ARAXA4-MG138 | OUTROS | NÃO | 2021-10-01 03:00 |  | A | Efetiva | -- |  |  | N
7744 | P.PR02-SP138 | ENERGISA SSE-SP | NÃO | 2020-09-01 03:00 |  | A | Efetiva | CC | A |  | S | S
7745 | JAN3T5-MG000 | OUTROS | NÃO | 2023-01-01 03:00 |  | A | Efetiva | -- |  |  | N
7746 | JAN3T5-MG013 | OUTROS | NÃO | 2023-01-01 03:00 |  | A | Efetiva | -- |  |  | N
7747 | JAN3T6-MG000 | OUTROS | NÃO | 2023-01-01 03:00 |  | A | Efetiva | -- |  |  | N
7748 | JAN3T6-MG013 | OUTROS | NÃO | 2023-01-01 03:00 |  | A | Efetiva | -- |  |  | N
7749 | JAIBAV-MG230 | OUTROS | NÃO | 2024-03-01 03:00 |  | A | Efetiva | -- |  |  | N
7750 | JV1-S1-MG034 | OUTROS | NÃO | 2024-03-01 03:00 |  | A | Efetiva | -- |  |  | N
7753 | JV1-S2-MG034 | OUTROS | NÃO | 2024-03-01 03:00 |  | A | Efetiva | -- |  |  | N
7754 | JV1-M1-MG000 | OUTROS | NÃO | 2024-03-01 03:00 |  | A | Efetiva | -- |  |  | N
7756 | JV2-S1-MG034 | OUTROS | NÃO | 2024-03-01 03:00 |  | A | Efetiva | -- |  |  | N
7759 | JV2-S2-MG034 | OUTROS | NÃO | 2024-03-01 03:00 |  | A | Efetiva | -- |  |  | N
7760 | JV2-M1-MG000 | OUTROS | NÃO | 2024-03-01 03:00 |  | A | Efetiva | -- |  |  | N
7762 | JV-B1-UFV387 | OUTROS | NÃO | 2024-03-01 03:00 |  | A | Efetiva | -- |  |  | N
7763 | JV-B2-UFV387 | OUTROS | NÃO | 2024-03-01 03:00 |  | A | Efetiva | -- |  |  | N
7764 | JV-B3-UFV452 | OUTROS | NÃO | 2024-03-01 03:00 |  | A | Efetiva | -- |  |  | N
7765 | JV-B4-UFV387 | OUTROS | NÃO | 2024-03-01 03:00 |  | A | Efetiva | -- |  |  | N
7766 | UBER11-MG138 | CEMIG D | NÃO | 2021-05-01 03:00 |  | A | Efetiva | CC | C |  | N
7768 | PRIMVL-MT138 | ENERGISA MT | NÃO | 2020-10-01 03:00 |  | A | Efetiva | CC | A |  | S | S
7769 | NVMUTM-MT069 | ENERGISA MT | NÃO | 2020-10-01 03:00 |  | A | Efetiva | CC | A |  | S | S
7770 | BPERES-SP138 | OUTROS | NÃO | 2020-11-01 03:00 |  | A | Efetiva | -- |  |  | N
7771 | BPERS--SP138 | OUTROS | NÃO | 2020-11-01 03:00 |  | A | Efetiva | -- |  |  | N
7773 | EQUIN2-RJ138 | LIGHT | NÃO | 2023-12-01 03:00 |  | A | Efetiva | CC | C |  | N
7774 | EQUIN3-RJ138 | LIGHT | NÃO | 2024-09-01 03:00 |  | A | Efetiva | CC | C |  | N
7783 | UBER12-MG138 | CEMIG D | NÃO | 2024-05-01 03:00 |  | A | Efetiva | -- |  |  | N
7784 | VPALM4-MG345 | OUTROS | NÃO | 2022-11-01 03:00 |  | A | Efetiva | -- |  |  | N
7785 | HV1-S1-MG034 | OUTROS | NÃO | 2022-11-01 03:00 |  | A | Efetiva | -- |  |  | N
7786 | HV1-S2-MG034 | OUTROS | NÃO | 2022-11-01 03:00 |  | A | Efetiva | -- |  |  | N
7787 | HV1A3-UFV038 | OUTROS | NÃO | 2022-11-01 03:00 |  | A | Efetiva | -- |  |  | N
7788 | HV3A5-UFV042 | OUTROS | NÃO | 2022-11-01 03:00 |  | A | Efetiva | -- |  |  | N
7800 | JBONI2-SP138 | CPFL PAULISTA | NÃO | 2022-10-01 03:00 |  | A | Efetiva | CC | A |  | S | S
7801 | DPEDRI-SP230 | OUTROS | NÃO | 2030-05-01 03:00 |  | A | Futura | -- |  |  | N
7802 | ITABR6-MG069 | CEMIG D | NÃO | 2020-12-01 03:00 |  | A | Efetiva | CC | A |  | S | S
7804 | FIGUEI-SP138 | CPFL PAULISTA | NÃO | 2023-01-01 03:00 |  | A | Efetiva | CC | A |  | S | S
7805 | DPEDRI-SP088 | OUTROS | NÃO | 2030-05-01 03:00 |  | A | Futura | -- |  |  | N
7806 | CASFV--SP138 | ELEKTRO | NÃO | 2022-11-01 03:00 |  | A | Efetiva | -- |  |  | N
7807 | UTNMIL-MT138 | ENERGISA MT | NÃO | 2020-12-01 03:00 |  | A | Efetiva | CC | C |  | N
7808 | SJP----MG138 | OUTROS | NÃO | 2021-10-01 03:00 |  | A | Efetiva | -- |  |  | N
7809 | SJP1A4UFV106 | OUTROS | NÃO | 2021-10-01 03:00 |  | A | Efetiva | -- |  |  | N
7810 | SJP4A7UFV104 | OUTROS | NÃO | 2021-10-01 03:00 |  | A | Efetiva | -- |  |  | N
7811 | DOWCOR-MG138 | CEMIG D | NÃO | 2021-01-01 03:00 |  | A | Efetiva | CC | C |  | N
7813 | PEBERN-GO069 | EQUATORIAL GO | NÃO | 2021-01-01 03:00 |  | A | Efetiva | CC | A |  | S | S
7814 | ITAPAC-GO034 | EQUATORIAL GO | NÃO | 2021-01-01 03:00 |  | A | Efetiva | CC | A |  | S | S
7815 | RUBIAT-GO069 | EQUATORIAL GO | NÃO | 2021-01-01 03:00 |  | A | Efetiva | CC | A |  | S | S
7816 | JAIBA--MG500 | OUTROS | NÃO | 2025-12-01 03:00 |  | A | Efetiva | -- |  |  | N
7817 | AG.LIN-GO034 | EQUATORIAL GO | NÃO | 2021-01-01 03:00 |  | A | Efetiva | CC | A |  | S | S
7818 | JANAU6-MG500 | OUTROS | NÃO | 2025-12-01 03:00 |  | A | Efetiva | -- |  |  | N
7819 | SDUMO2-MG500 | OUTROS | NÃO | 2027-11-01 03:00 |  | A | Futura | -- |  |  | N
7820 | NPONT3-MG500 | OUTROS | NÃO | 2026-01-01 03:00 |  | A | Efetiva | -- |  |  | N
7821 | BURIT3-MG500 | OUTROS | NÃO | 2027-11-01 03:00 |  | A | Futura | -- |  |  | N
7822 | BURIT3-MG345 | OUTROS | NÃO | 2027-11-01 03:00 |  | A | Futura | -- |  |  | N
7823 | CAPEL3-MG500 | OUTROS | NÃO | 2027-11-01 03:00 |  | A | Futura | -- |  |  | N
7824 | MCLAR6-MG013 | OUTROS | NÃO | 2026-04-01 03:00 |  | A | Efetiva | -- |  |  | N
7825 | MCLAR6-MG000 | OUTROS | NÃO | 2026-04-01 03:00 |  | A | Efetiva | -- |  |  | N
7826 | MCLAR7-MG013 | OUTROS | NÃO | 2026-10-01 03:00 |  | A | Futura | -- |  |  | N
7827 | MCLAR7-MG000 | OUTROS | NÃO | 2026-10-01 03:00 |  | A | Futura | -- |  |  | N
7828 | FRANC4-MG138 | OUTROS | NÃO | 2024-04-01 03:00 |  | A | Efetiva | -- |  |  | N
7829 | MCLAR5-MG138 | OUTROS | NÃO | 2026-05-01 03:00 |  | A | Efetiva | -- |  |  | N
7831 | COMPVD-MT138 | ENERGISA MT | NÃO | 2021-10-01 03:00 |  | A | Efetiva | CC | A |  | S | S
7832 | FZMALU-MT138 | ENERGISA MT | NÃO | 2021-10-01 03:00 |  | A | Efetiva | CC | A |  | S | S
7833 | INTERB-SP138 | ELEKTRO | NÃO | 2026-01-01 03:00 |  | A | Efetiva | -- |  |  | N
7836 | ITB-Y1-SP138 | OUTROS | NÃO | 2021-06-01 03:00 |  | A | Efetiva | -- |  |  | N
7840 | A100RO-SP034 | A100ROW | NÃO | 2021-07-01 03:00 |  | A | Efetiva | CC | C |  | N
7841 | ITATI-CER023 | OUTROS | NÃO | 2021-06-01 03:00 |  | A | Efetiva | -- |  |  | N
7842 | SBARB-CER024 | OUTROS | NÃO | 2021-06-01 03:00 |  | A | Efetiva | -- |  |  | N
7843 | PFIAL-CER020 | OUTROS | NÃO | 2021-06-01 03:00 |  | A | Efetiva | -- |  |  | N
7844 | RBRAN-CER013 | OUTROS | NÃO | 2021-06-01 03:00 |  | A | Efetiva | -- |  |  | N
7845 | SINOP-CER008 | OUTROS | NÃO | 2021-06-01 03:00 |  | A | Efetiva | -- |  |  | N
7846 | SPONT1-RJ000 | OUTROS | NÃO | 2026-05-01 03:00 |  | A | Efetiva | -- |  |  | N
7847 | SPONT2-RJ000 | OUTROS | NÃO | 2026-05-01 03:00 |  | A | Efetiva | -- |  |  | N
7848 | SPONT1-RJ013 | OUTROS | NÃO | 2026-05-01 03:00 |  | A | Efetiva | -- |  |  | N
7849 | SPONT2-RJ013 | OUTROS | NÃO | 2026-05-01 03:00 |  | A | Efetiva | -- |  |  | N
7850 | AR2AT5-SP000 | OUTROS | NÃO | 2026-05-01 03:00 |  | A | Efetiva | -- |  |  | N
7851 | AR2AT5-SP013 | OUTROS | NÃO | 2026-05-01 03:00 |  | A | Efetiva | -- |  |  | N
7856 | PARAC3-MG000 | OUTROS | NÃO | 2024-09-01 03:00 |  | A | Efetiva | -- |  |  | N
7857 | PARAC3-MG013 | OUTROS | NÃO | 2024-09-01 03:00 |  | A | Efetiva | -- |  |  | N
7858 | JAIBT1-MG000 | OUTROS | NÃO | 2025-12-01 03:00 |  | A | Efetiva | -- |  |  | N
7859 | JAIBT1-MG013 | OUTROS | NÃO | 2025-12-01 03:00 |  | A | Efetiva | -- |  |  | N
7860 | JAIBT2-MG000 | OUTROS | NÃO | 2025-12-01 03:00 |  | A | Efetiva | -- |  |  | N
7861 | JAIBT2-MG013 | OUTROS | NÃO | 2025-12-01 03:00 |  | A | Efetiva | -- |  |  | N
7862 | SDUMT2-MG000 | OUTROS | NÃO | 2027-11-01 03:00 |  | A | Futura | -- |  |  | N
7863 | SDUMT2-MG013 | OUTROS | NÃO | 2027-11-01 03:00 |  | A | Futura | -- |  |  | N
7864 | BRTZT1-MG000 | OUTROS | NÃO | 2027-11-01 03:00 |  | A | Futura | -- |  |  | N
7865 | BRTZT2-MG013 | OUTROS | NÃO | 2027-11-01 03:00 |  | A | Futura | -- |  |  | N
7866 | TUCUM2-AC000 | OUTROS | NÃO | 2024-04-01 03:00 |  | A | Efetiva | -- |  |  | N
7867 | TUCUM2-AC013 | OUTROS | NÃO | 2024-04-01 03:00 |  | A | Efetiva | -- |  |  | N
7868 | ARS-Y1-RJ138 | ENEL RJ | NÃO | 2021-04-01 03:00 |  | A | Efetiva | -- |  |  | N
7869 | ARS-Y2-RJ138 | ENEL RJ | NÃO | 2021-04-01 03:00 |  | A | Efetiva | -- |  |  | N
7870 | MPA-Y1-RJ138 | ENEL RJ | NÃO | 2021-04-01 03:00 |  | A | Efetiva | -- |  |  | N
7871 | MPA-Y2-RJ138 | ENEL RJ | NÃO | 2021-04-01 03:00 |  | A | Efetiva | -- |  |  | N
7872 | CEL-Y1-RJ138 | ENEL RJ | NÃO | 2021-04-01 03:00 |  | A | Efetiva | -- |  |  | N
7873 | CEL-Y2-RJ138 | ENEL RJ | NÃO | 2021-04-01 03:00 |  | A | Efetiva | -- |  |  | N
7874 | PAR-Y1-RJ138 | ENEL RJ | NÃO | 2021-04-01 03:00 |  | A | Efetiva | -- |  |  | N
7875 | NPA-Y3-RJ138 | ENEL RJ | NÃO | 2021-04-01 03:00 |  | A | Efetiva | -- |  |  | N
7876 | PEDFV--SP034 | OUTROS | NÃO | 2022-06-01 03:00 |  | A | Efetiva | -- |  |  | N
7877 | PEDRA-UFV034 | OUTROS | NÃO | 2022-06-01 03:00 |  | A | Efetiva | -- |  |  | N
7878 | CASFV1-SP034 | ELEKTRO | NÃO | 2022-12-01 03:00 |  | A | Efetiva | -- |  |  | N
7879 | CAST1-UFV034 | ELEKTRO | NÃO | 2022-12-01 03:00 |  | A | Efetiva | -- |  |  | N
7880 | PBARRE-SP034 | OUTROS | NÃO | 2021-11-01 03:00 |  | A | Efetiva | -- |  |  | N
7881 | PBARR-UFV034 | OUTROS | NÃO | 2021-11-01 03:00 |  | A | Efetiva | -- |  |  | N
7882 | CMSOL1-GO138 | OUTROS | NÃO | 2027-11-01 03:00 |  | A | Futura | -- |  |  | N
7883 | CMSOL1-GO034 | OUTROS | NÃO | 2027-11-01 03:00 |  | A | Futura | -- |  |  | N
7884 | MSOL1-UFV096 | OUTROS | NÃO | 2027-11-01 03:00 |  | A | Futura | -- |  |  | N
7885 | ESTREISIN003 | OUTROS | NÃO | 2024-07-01 03:00 |  | A | Efetiva | -- |  |  | N
7886 | C.LIVR-SP138 | CPFL PAULISTA | NÃO | 2026-11-01 03:00 |  | A | Futura | -- |  |  | N
7887 | CBSORT-MG138 | OUTROS | NÃO | 2023-06-01 03:00 |  | A | Efetiva | -- |  |  | N
7888 | BSOR-A-MG034 | OUTROS | NÃO | 2023-06-01 03:00 |  | A | Efetiva | -- |  |  | N
7889 | BSOR-AUFV056 | OUTROS | NÃO | 2023-06-01 03:00 |  | A | Efetiva | -- |  |  | N
7890 | BSOR-BUFV056 | OUTROS | NÃO | 2023-06-01 03:00 |  | A | Efetiva | -- |  |  | N
7891 | VILHE-CER022 | OUTROS | NÃO | 2024-03-01 03:00 |  | A | Efetiva | -- |  |  | N
7892 | BALTO-CER015 | OUTROS | NÃO | 2022-12-01 03:00 |  | A | Efetiva | -- |  |  | N
7893 | CANGAS-MT138 | ENERGISA MT | NÃO | 2021-11-01 03:00 |  | A | Efetiva | CC | A |  | S | S
7894 | D#CANG-MT138 | OUTROS | NÃO | 2021-11-01 03:00 |  | A | Efetiva | -- |  |  | N
7895 | GXD-Y2-RJ138 | ENEL RJ | NÃO | 2021-06-01 03:00 |  | A | Efetiva | -- |  |  | N
7896 | PDR-Y4-RJ138 | ENEL RJ | NÃO | 2021-06-01 03:00 |  | A | Efetiva | -- |  |  | N
7897 | DFAZENPCH013 | OUTROS | NÃO | 2021-06-01 03:00 |  | A | Efetiva | -- |  |  | N
7899 | COLAT2-ES138 | SANTA MARIA | NÃO | 2025-11-01 03:00 |  | A | Efetiva | CC | A |  | S | S
7900 | LVEN31-PI034 | OUTROS | NÃO | 2022-05-01 03:00 |  | A | Efetiva | -- |  |  | N
7901 | LVEN32-PI034 | OUTROS | NÃO | 2022-05-01 03:00 |  | A | Efetiva | -- |  |  | N
7902 | LVEN33-PI034 | OUTROS | NÃO | 2022-05-01 03:00 |  | A | Efetiva | -- |  |  | N
7903 | LVEN34-PI034 | OUTROS | NÃO | 2022-05-01 03:00 |  | A | Efetiva | -- |  |  | N
7905 | MSULD1-BA034 | OUTROS | NÃO | 2021-11-01 03:00 |  | A | Efetiva | -- |  |  | N
7906 | MSULD1EOL027 | OUTROS | NÃO | 2021-11-01 03:00 |  | A | Efetiva | -- |  |  | N
7907 | TUCANO-BA500 | OUTROS | NÃO | 2021-11-01 03:00 |  | A | Efetiva | -- |  |  | N
7908 | TCA-B1-BA034 | OUTROS | NÃO | 2021-11-01 03:00 |  | A | Efetiva | -- |  |  | N
7909 | TCA-B1EOL025 | OUTROS | NÃO | 2021-11-01 03:00 |  | A | Efetiva | -- |  |  | N
7910 | MAU-B1-CE034 | OUTROS | NÃO | 2025-04-01 03:00 |  | A | Efetiva | -- |  |  | N
7911 | MAURIT-CE230 | OUTROS | NÃO | 2025-01-01 03:00 |  | A | Efetiva | -- |  |  | N
7912 | MAU-B1UFV253 | OUTROS | NÃO | 2025-04-01 03:00 |  | A | Efetiva | -- |  |  | N
7913 | ARI-T1-BA000 | OUTROS | NÃO | 2020-10-01 03:00 |  | A | Efetiva | -- |  |  | N
7914 | ARI--2-BA034 | OUTROS | NÃO | 2020-10-01 03:00 |  | A | Efetiva | -- |  |  | N
7915 | ARI-2-EOL032 | OUTROS | NÃO | 2020-10-01 03:00 |  | A | Efetiva | -- |  |  | N
7916 | RIOALTUFV009 | OUTROS | NÃO | 2020-10-01 03:00 |  | A | Efetiva | -- |  |  | N
7917 | AR.MVV-AL230 | MINERAÇÃO VALE VERDE | NÃO | 2020-12-01 03:00 |  | A | Efetiva | CC | C |  | N
7918 | CAJT11EOL018 | OUTROS | NÃO | 2022-12-01 03:00 |  | A | Efetiva | -- |  |  | N
7919 | CAJT12EOL018 | OUTROS | NÃO | 2022-12-01 03:00 |  | A | Efetiva | -- |  |  | N
7920 | CAJT11-RN034 | OUTROS | NÃO | 2022-12-01 03:00 |  | A | Efetiva | -- |  |  | N
7921 | LAVRASUFV160 | OUTROS | NÃO | 2022-08-01 03:00 |  | A | Efetiva | -- |  |  | N
7922 | S.SURU-PE500 | OUTROS | NÃO | 2025-11-01 03:00 |  | A | Efetiva | -- |  |  | N
7923 | SURUBI-PE500 | OUTROS | NÃO | 2025-11-01 03:00 |  | A | Efetiva | -- |  |  | N
7926 | BELMON-PE230 | OUTROS | NÃO | 2021-10-01 03:00 |  | A | Efetiva | -- |  |  | N
7927 | BELMO1-PE034 | OUTROS | NÃO | 2021-10-01 03:00 |  | A | Efetiva | -- |  |  | N
7928 | BELMO2-PE034 | OUTROS | NÃO | 2021-10-01 03:00 |  | A | Efetiva | -- |  |  | N
7929 | BELMO3-PE034 | OUTROS | NÃO | 2021-10-01 03:00 |  | A | Efetiva | -- |  |  | N
7930 | BEL2-1UFV048 | OUTROS | NÃO | 2021-10-01 03:00 |  | A | Efetiva | -- |  |  | N
7931 | BEL2-4UFV048 | OUTROS | NÃO | 2021-10-01 03:00 |  | A | Efetiva | -- |  |  | N
7932 | BEL1-1UFV050 | OUTROS | NÃO | 2021-10-01 03:00 |  | A | Efetiva | -- |  |  | N
7933 | CIRAND-PE230 | OUTROS | NÃO | 2021-11-01 03:00 |  | A | Efetiva | -- |  |  | N
7934 | CIRAND-PE034 | OUTROS | NÃO | 2022-11-01 03:00 |  | A | Efetiva | -- |  |  | N
7935 | CIRANDUFV804 | OUTROS | NÃO | 2022-11-01 03:00 |  | A | Efetiva | -- |  |  | N
7936 | GRAVIE-RN034 | OUTROS | NÃO | 2021-11-01 03:00 |  | A | Efetiva | -- |  |  | N
7937 | GRAVIEEOL017 | OUTROS | NÃO | 2021-11-01 03:00 |  | A | Efetiva | -- |  |  | N
7938 | SM2-B3-RN034 | OUTROS | NÃO | 2021-10-01 03:00 |  | A | Efetiva | -- |  |  | N
7939 | ECH8-9EOL027 | OUTROS | NÃO | 2021-10-01 03:00 |  | A | Efetiva | -- |  |  | N
7940 | ECH810EOL022 | OUTROS | NÃO | 2021-10-01 03:00 |  | A | Efetiva | -- |  |  | N
7941 | SERRO2-CE034 | OUTROS | NÃO | 2021-02-01 03:00 |  | A | Efetiva | -- |  |  | N
7942 | SERRO2EOL025 | OUTROS | NÃO | 2021-02-01 03:00 |  | A | Efetiva | -- |  |  | N
7943 | S.MATO-CE034 | OUTROS | NÃO | 2021-10-01 03:00 |  | A | Efetiva | -- |  |  | N
7944 | S.MATOEOL029 | OUTROS | NÃO | 2021-10-01 03:00 |  | A | Efetiva | -- |  |  | N
7945 | RIOGRA-BA138 | COELBA | NÃO | 2020-10-01 03:00 |  | A | Efetiva | CC | A |  | S | S
7946 | ITABUI-BA138 | COELBA | NÃO | 2021-02-01 03:00 |  | A | Efetiva | CC | A |  | S | S
7947 | ITABUD-BA138 | COELBA | NÃO | 2021-02-01 03:00 |  | A | Efetiva | CC | A |  | S | S
7951 | SNT-D1-PA138 | OUTROS | NÃO | 2020-11-01 03:00 |  | A | Efetiva | -- |  |  | N
7952 | SNT-D2-PA138 | OUTROS | NÃO | 2020-11-01 03:00 |  | A | Efetiva | -- |  |  | N
7953 | SER-T1-CE000 | OUTROS | NÃO | 2021-02-01 03:00 |  | A | Efetiva | -- |  |  | N
7954 | SER-T2-CE000 | OUTROS | NÃO | 2021-02-01 03:00 |  | A | Efetiva | -- |  |  | N
7955 | SER-T1-CE013 | OUTROS | NÃO | 2021-02-01 03:00 |  | A | Efetiva | -- |  |  | N
7956 | SER-T2-CE013 | OUTROS | NÃO | 2021-02-01 03:00 |  | A | Efetiva | -- |  |  | N
7957 | FGR-T3-RN000 | OUTROS | NÃO | 2021-09-01 03:00 |  | A | Efetiva | -- |  |  | N
7958 | FGR-T3-RN013 | OUTROS | NÃO | 2021-09-01 03:00 |  | A | Efetiva | -- |  |  | N
7959 | TGD-T1-CE000 | OUTROS | NÃO | 2021-02-01 03:00 |  | A | Efetiva | -- |  |  | N
7960 | TGD-T2-CE000 | OUTROS | NÃO | 2021-02-01 03:00 |  | A | Efetiva | -- |  |  | N
7961 | TGD-T1-CE013 | OUTROS | NÃO | 2021-02-01 03:00 |  | A | Efetiva | -- |  |  | N
7962 | TGD-T2-CE013 | OUTROS | NÃO | 2021-02-01 03:00 |  | A | Efetiva | -- |  |  | N
7964 | SAN.PA-PA138 | EQUATORIAL PA-N | NÃO | 2020-01-01 03:00 |  | A | Efetiva | CC | A |  | S | S
7965 | SAN.TO-PA138 | ENERGISA TO | NÃO | 2023-01-01 03:00 |  | A | Efetiva | CC | A |  | S | S
7966 | CLARG3-BA034 | OUTROS | NÃO | 2021-05-01 03:00 |  | A | Efetiva | -- |  |  | N
7967 | CLARG4-BA034 | OUTROS | NÃO | 2021-05-01 03:00 |  | A | Efetiva | -- |  |  | N
7968 | CLARG3EOL043 | OUTROS | NÃO | 2021-02-01 03:00 |  | A | Efetiva | -- |  |  | N
7969 | CLARG4EOL043 | OUTROS | NÃO | 2021-02-01 03:00 |  | A | Efetiva | -- |  |  | N
7973 | BDD-T5-BA013 | OUTROS | NÃO | 2021-05-01 03:00 |  | A | Efetiva | -- |  |  | N
7974 | BDD-T5-BA000 | OUTROS | NÃO | 2021-05-01 03:00 |  | A | Efetiva | -- |  |  | N
7977 | TDENB1EOL003 | OUTROS | NÃO | 2021-10-01 03:00 |  | A | Efetiva | -- |  |  | N
7978 | SLUZI2-PB138 | OUTROS | NÃO | 2022-04-01 03:00 |  | A | Efetiva | -- |  |  | N
7979 | CHAFS2-PB138 | OUTROS | NÃO | 2022-04-01 03:00 |  | A | Efetiva | -- |  |  | N
7980 | CHAFN--PB138 | OUTROS | NÃO | 2022-04-01 03:00 |  | A | Efetiva | -- |  |  | N
7981 | CHAS2A-PB034 | OUTROS | NÃO | 2022-04-01 03:00 |  | A | Efetiva | -- |  |  | N
7982 | CHANA--PB034 | OUTROS | NÃO | 2022-04-01 03:00 |  | A | Efetiva | -- |  |  | N
7983 | LUZI23-PB138 | OUTROS | NÃO | 2022-09-01 03:00 |  | A | Efetiva | -- |  |  | N
7984 | LUZI23-PB034 | OUTROS | NÃO | 2022-09-01 03:00 |  | A | Efetiva | -- |  |  | N
7985 | LUZI23UFV072 | OUTROS | NÃO | 2022-08-01 03:00 |  | A | Efetiva | -- |  |  | N
7986 | CLARG3-BA013 | OUTROS | NÃO | 2021-05-01 03:00 |  | A | Efetiva | -- |  |  | N
7987 | CLARG4-BA013 | OUTROS | NÃO | 2021-05-01 03:00 |  | A | Efetiva | -- |  |  | N
7988 | CLARG3-BA000 | OUTROS | NÃO | 2021-05-01 03:00 |  | A | Efetiva | -- |  |  | N
7989 | CLARG4-BA000 | OUTROS | NÃO | 2021-05-01 03:00 |  | A | Efetiva | -- |  |  | N
7990 | XAXADO-PE034 | OUTROS | NÃO | 2021-11-01 03:00 |  | A | Efetiva | -- |  |  | N
7991 | XAXADOUFV516 | OUTROS | NÃO | 2021-11-01 03:00 |  | A | Efetiva | -- |  |  | N
7995 | M.NETO-BA500 | OUTROS | NÃO | 2024-04-01 03:00 |  | A | Efetiva | -- |  |  | N
7996 | M.NETO-BA230 | OUTROS | NÃO | 2024-04-01 03:00 |  | A | Efetiva | -- |  |  | N
7997 | RGONC2-PI034 | OUTROS | NÃO | 2023-11-01 03:00 |  | A | Efetiva | -- |  |  | N
7998 | RGONCAUFV345 | OUTROS | NÃO | 2023-11-01 03:00 |  | A | Efetiva | -- |  |  | N
7999 | M.NETOSIN | OUTROS | NÃO | 2024-04-01 03:00 |  | A | Efetiva | -- |  |  | N
8001 | ALUMA1-MA034 | ALUMAR | NÃO | 2000-01-01 03:00 |  | A | Efetiva | CC | C |  | N
8002 | ALUMA3-MA034 | ALUMAR | NÃO | 2000-01-01 03:00 |  | A | Efetiva | CC | C |  | N
8003 | ALUMA2-MA034 | ALUMAR | NÃO | 2000-01-01 03:00 |  | A | Efetiva | CC | C |  | N
8004 | ALU_BIUHE | ALUMAR | NÃO | 2000-01-01 03:00 |  | A | Efetiva | -- |  |  | N
8005 | TACAR2-PE034 | OUTROS | NÃO | 2021-10-01 03:00 |  | A | Efetiva | -- |  |  | N
8006 | FDVII-EOL018 | OUTROS | NÃO | 2021-10-01 03:00 |  | A | Efetiva | -- |  |  | N
8007 | DELT3A-MA138 | OUTROS | NÃO | 2019-07-01 03:00 |  | A | Efetiva | -- |  |  | N
8008 | DELT3A-MA034 | OUTROS | NÃO | 2019-07-01 03:00 |  | A | Efetiva | -- |  |  | N
8009 | DELT3B-MA034 | OUTROS | NÃO | 2019-07-01 03:00 |  | A | Efetiva | -- |  |  | N
8010 | DELT3C-MA034 | OUTROS | NÃO | 2019-07-01 03:00 |  | A | Efetiva | -- |  |  | N
8011 | DELTA6-MA138 | OUTROS | NÃO | 2019-07-01 03:00 |  | A | Efetiva | -- |  |  | N
8012 | DELT6A-MA034 | OUTROS | NÃO | 2019-07-01 03:00 |  | A | Efetiva | -- |  |  | N
8013 | DELT3BEOL036 | OUTROS | NÃO | 2019-07-01 03:00 |  | A | Efetiva | -- |  |  | N
8014 | DELT3CEOL036 | OUTROS | NÃO | 2019-07-01 03:00 |  | A | Efetiva | -- |  |  | N
8015 | DELTA5EOL010 | OUTROS | NÃO | 2019-07-01 03:00 |  | A | Efetiva | -- |  |  | N
8016 | SOLFUT-CE069 | OUTROS | NÃO | 2018-12-01 03:00 |  | A | Efetiva | -- |  |  | N
8017 | SOLFUT-CE034 | OUTROS | NÃO | 2018-12-01 03:00 |  | A | Efetiva | -- |  |  | N
8018 | ANG.PE-PE069 | NEOENERGIA PE | NÃO | 2018-12-01 03:00 |  | A | Efetiva | CC | A |  | S | S
8019 | ANG.AL-AL069 | EQUATORIAL AL | NÃO | 2018-12-01 03:00 |  | A | Efetiva | CC | A |  | S | S
8020 | GNN.PE-PE069 | NEOENERGIA PE | NÃO | 2018-12-01 03:00 |  | A | Efetiva | CC | A |  | S | S
8022 | GNN.PB-PE069 | ENERGISA PB | NÃO | 2018-12-01 03:00 |  | A | Efetiva | CC | A |  | S | S
8023 | NOR.CP-PB230 | CIA DE CIMENTO DA PARAÍBA | NÃO | 2018-12-01 03:00 |  | A | Efetiva | CC | C |  | N
8024 | NOR.EC-PB230 | ELIZABETH CIMENTOS | NÃO | 2018-12-01 03:00 |  | A | Efetiva | CC | C |  | N
8025 | NOR.NO-PB230 | NORFIL | NÃO | 2018-12-01 03:00 |  | A | Efetiva | CC | C |  | N
8027 | CGD.PB-PB069 | ENERGISA PB | NÃO | 2018-12-01 03:00 |  | A | Efetiva | CC | A |  | S | S
8029 | PLD.PB-PB138 | ENERGISA PB | NÃO | 2018-12-01 03:00 | 2029-04-30 03:00 | A | Efetiva | CC | A |  | S | S
8030 | STD.RN-RN069 | COSERN | NÃO | 2018-12-01 03:00 |  | A | Efetiva | CC | A |  | S | S
8031 | STD.PB-RN069 | ENERGISA PB | NÃO | 2018-12-01 03:00 |  | A | Efetiva | CC | A |  | S | S
8032 | PEN.AL-AL069 | EQUATORIAL AL | NÃO | 2018-12-01 03:00 |  | A | Efetiva | CC | A |  | S | S
8033 | PEN.SE-AL069 | ENERGISA SE | NÃO | 2018-12-01 03:00 |  | A | Efetiva | CC | A |  | S | S
8034 | TSA.PI-PI069 | EQUATORIAL MA-NE | NÃO | 2018-12-01 03:00 |  | A | Efetiva | CC | A |  | S | S
8035 | TSA.MA-PI069 | EQUATORIAL PI | NÃO | 2018-12-01 03:00 |  | A | Efetiva | CC | A |  | S | S
8037 | BEA.PI-PI069 | EQUATORIAL PI | NÃO | 2018-12-01 03:00 |  | A | Efetiva | CC | A |  | S | S
8038 | LD.MA--MA230 | ALUMAR | NÃO | 2018-12-01 03:00 |  | A | Efetiva | CC | C |  | N
8039 | LD.VP--MA230 | VALE PORTO | NÃO | 2018-12-01 03:00 |  | A | Efetiva | CC | C |  | N
8040 | IZ.MA--MA069 | EQUATORIAL MA-N | NÃO | 2018-12-01 03:00 |  | A | Efetiva | CC | A |  | S | S
8042 | PF.MA--MA138 | EQUATORIAL MA-N | NÃO | 2018-12-01 03:00 |  | A | Efetiva | CC | A |  | S | S
8044 | ICO.RN-CE069 | COSERN | NÃO | 2018-12-01 03:00 |  | A | Efetiva | CC | A |  | S | S
8045 | ICO.CE-CE069 | ENEL CE | NÃO | 2018-12-01 03:00 |  | A | Efetiva | CC | A |  | S | S
8046 | CTG.GR-BA230 | GERDAU BA | NÃO | 2018-12-01 03:00 |  | A | Efetiva | CC | C |  | N
8047 | CTG.VM-BA230 | VALE MANGANÊS | NÃO | 2018-12-01 03:00 |  | A | Efetiva | CC | C |  | N
8048 | ZBU.BA-BA013 | COELBA | NÃO | 2018-12-01 03:00 |  | A | Efetiva | CC | C |  | N
8049 | ZBU.AL-BA013 | EQUATORIAL AL | NÃO | 2018-12-01 03:00 |  | A | Efetiva | CC | A |  | S | S
8052 | ZE1.BA-BA069 | COELBA | NÃO | 2018-12-01 03:00 |  | A | Efetiva | CC | A |  | S | S
8053 | ZE1.AL-BA069 | EQUATORIAL AL | NÃO | 2018-12-01 03:00 |  | A | Efetiva | CC | A |  | S | S
8054 | JZD.PE-BA069 | NEOENERGIA PE | NÃO | 2018-12-01 03:00 |  | A | Efetiva | CC | A |  | S | S
8055 | JZD.BA-BA069 | COELBA | NÃO | 2018-12-01 03:00 |  | A | Efetiva | CC | A |  | S | S
8056 | JGR.BA-BA230 | COELBA | NÃO | 2018-12-01 03:00 |  | A | Efetiva | CC | A |  | S | S
8057 | JGR.MC-BA230 | MINERAÇÃO CARAÍBA | NÃO | 2018-12-01 03:00 |  | A | Efetiva | CC | C |  | N
8058 | CRD.VM-PA230 | VALE MINA CARAJAS | NÃO | 2018-12-01 03:00 |  | A | Efetiva | CC | C |  | N
8059 | CRD.VS-PA230 | VALE SALOBO METAIS | NÃO | 2018-12-01 03:00 |  | A | Efetiva | CC | C |  | N
8060 | VC.ALB-PA230 | ALBRAS | NÃO | 2018-12-01 03:00 |  | A | Efetiva | CC | C |  | N
8061 | VC.ALU-PA230 | ALUNORTE | NÃO | 2018-12-01 03:00 |  | A | Efetiva | CC | C |  | N
8062 | VC.PMG-PA230 | PARAGOMINAS | NÃO | 2018-12-01 03:00 |  | A | Efetiva | CC | C |  | N
8063 | LRJ.AP-AP069 | CEA | NÃO | 2018-12-01 03:00 |  | A | Efetiva | CC | A |  | S | S
8064 | LRJ.PA-AP069 | EQUATORIAL PA-N | NÃO | 2018-12-01 03:00 |  | A | Efetiva | CC | A |  | S | S
8065 | BVSER1-CE069 | OUTROS | NÃO | 2020-06-01 03:00 |  | A | Efetiva | -- |  |  | N
8066 | BVSER1-CE034 | OUTROS | NÃO | 2020-06-01 03:00 |  | A | Efetiva | -- |  |  | N
8067 | PLANAL-BA069 | OUTROS | NÃO | 2020-01-01 03:00 |  | A | Efetiva | -- |  |  | N
8068 | PLANAL-BA034 | OUTROS | NÃO | 2020-01-01 03:00 |  | A | Efetiva | -- |  |  | N
8069 | NSCONC-BA069 | OUTROS | NÃO | 2020-01-01 03:00 |  | A | Efetiva | -- |  |  | N
8070 | NSCONC-BA034 | OUTROS | NÃO | 2020-01-01 03:00 |  | A | Efetiva | -- |  |  | N
8071 | NSCONCEOL048 | OUTROS | NÃO | 2019-10-01 03:00 |  | A | Efetiva | -- |  |  | N
8072 | LICALM-BA069 | OUTROS | NÃO | 2020-01-01 03:00 |  | A | Efetiva | -- |  |  | N
8073 | LICALM-BA034 | OUTROS | NÃO | 2020-01-01 03:00 |  | A | Efetiva | -- |  |  | N
8074 | LICALMEOL046 | OUTROS | NÃO | 2019-10-01 03:00 |  | A | Efetiva | -- |  |  | N
8075 | GUIRAP-BA069 | OUTROS | NÃO | 2020-01-01 03:00 |  | A | Efetiva | -- |  |  | N
8076 | GUIRAP-BA034 | OUTROS | NÃO | 2020-01-01 03:00 |  | A | Efetiva | -- |  |  | N
8077 | GUIRAPEOL033 | OUTROS | NÃO | 2019-10-01 03:00 |  | A | Efetiva | -- |  |  | N
8078 | ALVORA-BA069 | OUTROS | NÃO | 2020-01-01 03:00 |  | A | Efetiva | -- |  |  | N
8079 | ALVORA-BA034 | OUTROS | NÃO | 2020-01-01 03:00 |  | A | Efetiva | -- |  |  | N
8080 | ALVORAEOL024 | OUTROS | NÃO | 2019-10-01 03:00 |  | A | Efetiva | -- |  |  | N
8081 | UMBURA-BA230 | OUTROS | NÃO | 2019-07-01 03:00 |  | A | Efetiva | -- |  |  | N
8082 | UBN-B1-BA034 | OUTROS | NÃO | 2019-07-01 03:00 |  | A | Efetiva | -- |  |  | N
8083 | UBN-B2-BA034 | OUTROS | NÃO | 2019-07-01 03:00 |  | A | Efetiva | -- |  |  | N
8084 | UBN-B3-BA034 | OUTROS | NÃO | 2019-07-01 03:00 |  | A | Efetiva | -- |  |  | N
8085 | UBN-B2EOL047 | OUTROS | NÃO | 2019-01-01 03:00 |  | A | Efetiva | -- |  |  | N
8086 | UBN-B3EOL050 | OUTROS | NÃO | 2019-01-01 03:00 |  | A | Efetiva | -- |  |  | N
8087 | CALAN1-RN069 | OUTROS | NÃO | 2020-01-01 03:00 |  | A | Efetiva | -- |  |  | N
8088 | CALAN1-RN034 | OUTROS | NÃO | 2020-01-01 03:00 |  | A | Efetiva | -- |  |  | N
8089 | CALAN2-RN069 | OUTROS | NÃO | 2020-01-01 03:00 |  | A | Efetiva | -- |  |  | N
8090 | CALAN2-RN034 | OUTROS | NÃO | 2020-01-01 03:00 |  | A | Efetiva | -- |  |  | N
8091 | CALAN2EOL045 | OUTROS | NÃO | 2019-10-01 03:00 |  | A | Efetiva | -- |  |  | N
8092 | CALAN3-RN069 | OUTROS | NÃO | 2020-01-01 03:00 |  | A | Efetiva | -- |  |  | N
8093 | CALAN3-RN034 | OUTROS | NÃO | 2020-01-01 03:00 |  | A | Efetiva | -- |  |  | N
8094 | SSAN12-RN069 | OUTROS | NÃO | 2020-01-01 03:00 |  | A | Efetiva | -- |  |  | N
8095 | LANCHI-RN069 | OUTROS | NÃO | 2020-01-01 03:00 |  | A | Efetiva | -- |  |  | N
8096 | SSAN12-RN034 | OUTROS | NÃO | 2020-01-01 03:00 |  | A | Efetiva | -- |  |  | N
8097 | LANCHI-RN034 | OUTROS | NÃO | 2020-01-01 03:00 |  | A | Efetiva | -- |  |  | N
8098 | MACAMBEOL009 | OUTROS | NÃO | 2020-01-01 03:00 |  | A | Efetiva | -- |  |  | N
8099 | LANCHIEOL014 | OUTROS | NÃO | 2020-01-01 03:00 |  | A | Efetiva | -- |  |  | N
8100 | XINGU--PA500 | LXTE - XINGU | NÃO | 2011-12-01 03:00 |  | A | Efetiva | CC | C |  | N
8101 | XI-TC1CAP500 | OUTROS | NÃO | 2011-12-01 03:00 |  | A | Efetiva | -- |  |  | N
8102 | XI-TC2CAP500 | OUTROS | NÃO | 2011-12-01 03:00 |  | A | Efetiva | -- |  |  | N
8103 | XI-JR1CAP500 | OUTROS | NÃO | 2011-12-01 03:00 |  | A | Efetiva | -- |  |  | N
8104 | XI-JR2CAP500 | OUTROS | NÃO | 2011-12-01 03:00 |  | A | Efetiva | -- |  |  | N
8105 | GUAIR-BIO138 | CPFL PAULISTA | NÃO | 2010-05-01 03:00 |  | A | Efetiva | CC | C |  | N
8106 | XINGU--PA230 | OUTROS | NÃO | 2014-01-01 03:00 |  | A | Efetiva | -- |  |  | N
8109 | SSANT3-RN069 | OUTROS | NÃO | 2020-01-01 03:00 |  | A | Efetiva | -- |  |  | N
8110 | PEDRAJ-RN069 | OUTROS | NÃO | 2020-01-01 03:00 |  | A | Efetiva | -- |  |  | N
8111 | SSANT3-RN034 | OUTROS | NÃO | 2020-01-01 03:00 |  | A | Efetiva | -- |  |  | N
8112 | PEDRAJ-RN034 | OUTROS | NÃO | 2020-01-01 03:00 |  | A | Efetiva | -- |  |  | N
8113 | MACAM2EOL009 | OUTROS | NÃO | 2020-01-01 03:00 |  | A | Efetiva | -- |  |  | N
8114 | PEDRAJEOL020 | OUTROS | NÃO | 2020-01-01 03:00 |  | A | Efetiva | -- |  |  | N
8115 | BRPOT1-RN138 | OUTROS | NÃO | 2020-06-01 03:00 |  | A | Efetiva | -- |  |  | N
8116 | BRPOT2-RN138 | OUTROS | NÃO | 2020-06-01 03:00 |  | A | Efetiva | -- |  |  | N
8117 | BPOTB1-RN034 | OUTROS | NÃO | 2020-06-01 03:00 |  | A | Efetiva | -- |  |  | N
8118 | BPOTB2-RN034 | OUTROS | NÃO | 2020-06-01 03:00 |  | A | Efetiva | -- |  |  | N
8119 | BRPOT2-RN034 | OUTROS | NÃO | 2020-06-01 03:00 |  | A | Efetiva | -- |  |  | N
8120 | BPOTB2EOL020 | OUTROS | NÃO | 2020-06-01 03:00 |  | A | Efetiva | -- |  |  | N
8121 | BRPOT2EOL028 | OUTROS | NÃO | 2020-06-01 03:00 |  | A | Efetiva | -- |  |  | N
8122 | MANSEC-RN138 | OUTROS | NÃO | 2020-06-01 03:00 |  | A | Efetiva | -- |  |  | N
8123 | MSECO1-RN034 | OUTROS | NÃO | 2020-06-01 03:00 |  | A | Efetiva | -- |  |  | N
8124 | MSECO2-RN034 | OUTROS | NÃO | 2020-06-01 03:00 |  | A | Efetiva | -- |  |  | N
8125 | MSECO3-RN034 | OUTROS | NÃO | 2020-06-01 03:00 |  | A | Efetiva | -- |  |  | N
8126 | MSECO5-RN034 | OUTROS | NÃO | 2020-06-01 03:00 |  | A | Efetiva | -- |  |  | N
8127 | MSECO2EOL013 | OUTROS | NÃO | 2020-06-01 03:00 |  | A | Efetiva | -- |  |  | N
8128 | MSECO3EOL013 | OUTROS | NÃO | 2020-06-01 03:00 |  | A | Efetiva | -- |  |  | N
8129 | MSECO5EOL013 | OUTROS | NÃO | 2020-06-01 03:00 |  | A | Efetiva | -- |  |  | N
8131 | SDB-AF-BA034 | OUTROS | NÃO | 2021-01-01 03:00 |  | A | Efetiva | -- |  |  | N
8132 | SDBAF-EOL030 | OUTROS | NÃO | 2021-01-01 03:00 |  | A | Efetiva | -- |  |  | N
8134 | VBAHI3-BA034 | OUTROS | NÃO | 2021-11-01 03:00 |  | A | Efetiva | -- |  |  | N
8135 | VBAHI3EOL033 | OUTROS | NÃO | 2021-11-01 03:00 |  | A | Efetiva | -- |  |  | N
8136 | FSUL---BA230 | OUTROS | NÃO | 2020-09-01 03:00 |  | A | Efetiva | -- |  |  | N
8137 | FSUL-1-BA034 | OUTROS | NÃO | 2020-09-01 03:00 |  | A | Efetiva | -- |  |  | N
8138 | VSJN2-EOL047 | OUTROS | NÃO | 2020-09-01 03:00 |  | A | Efetiva | -- |  |  | N
8139 | MEL-3--RN034 | OUTROS | NÃO | 2020-01-01 03:00 |  | A | Efetiva | -- |  |  | N
8140 | SMEL-2-RN034 | OUTROS | NÃO | 2020-01-01 03:00 |  | A | Efetiva | -- |  |  | N
8141 | ECH6-7EOL032 | OUTROS | NÃO | 2020-01-01 03:00 |  | A | Efetiva | -- |  |  | N
8142 | JERUSA-RN500 | OUTROS | NÃO | 2022-11-01 03:00 |  | A | Efetiva | -- |  |  | N
8143 | JERUB1-RN034 | OUTROS | NÃO | 2022-11-01 03:00 |  | A | Efetiva | -- |  |  | N
8144 | JERUB1EOL031 | OUTROS | NÃO | 2022-11-01 03:00 |  | A | Efetiva | -- |  |  | N
8145 | M.VERD-RN500 | OUTROS | NÃO | 2022-11-01 03:00 |  | A | Efetiva | -- |  |  | N
8146 | MVERB1-RN034 | OUTROS | NÃO | 2022-11-01 03:00 |  | A | Efetiva | -- |  |  | N
8147 | MVERB1EOL038 | OUTROS | NÃO | 2022-11-01 03:00 |  | A | Efetiva | -- |  |  | N
8148 | M.RONC-RN230 | OUTROS | NÃO | 2020-09-01 03:00 |  | A | Efetiva | -- |  |  | N
8149 | M.RONC-RN034 | OUTROS | NÃO | 2020-09-01 03:00 |  | A | Efetiva | -- |  |  | N
8151 | RIOVT2-RN500 | OUTROS | NÃO | 2021-05-01 03:00 |  | A | Efetiva | -- |  |  | N
8152 | RVEN-1-RN034 | OUTROS | NÃO | 2021-05-01 03:00 |  | A | Efetiva | -- |  |  | N
8153 | RVEN-1EOL031 | OUTROS | NÃO | 2021-05-01 03:00 |  | A | Efetiva | -- |  |  | N
8154 | GAMELE-RN230 | OUTROS | NÃO | 2021-05-01 03:00 |  | A | Efetiva | -- |  |  | N
8155 | GAMELE-RN034 | OUTROS | NÃO | 2021-05-01 03:00 |  | A | Efetiva | -- |  |  | N
8156 | GAMELEEOL023 | OUTROS | NÃO | 2021-05-01 03:00 |  | A | Efetiva | -- |  |  | N
8159 | PARNV-UTE | OUTROS | NÃO | 2023-04-01 03:00 |  | A | Efetiva | -- |  |  | N
8160 | CARAUB-RN230 | OUTROS | NÃO | 2023-10-01 03:00 |  | A | Efetiva | -- |  |  | N
8161 | FLARGA-BA230 | OUTROS | NÃO | 2020-09-01 03:00 |  | A | Efetiva | -- |  |  | N
8162 | FSUL-2-BA034 | OUTROS | NÃO | 2020-09-01 03:00 |  | A | Efetiva | -- |  |  | N
8163 | ALEX---CE230 | OUTROS | NÃO | 2021-05-01 03:00 |  | A | Efetiva | -- |  |  | N
8164 | ALX-B1-CE034 | OUTROS | NÃO | 2021-05-01 03:00 |  | A | Efetiva | -- |  |  | N
8165 | LAVRAS-CE230 | OUTROS | NÃO | 2022-05-01 03:00 |  | A | Efetiva | -- |  |  | N
8166 | LAVRB1-CE034 | OUTROS | NÃO | 2022-05-01 03:00 |  | A | Efetiva | -- |  |  | N
8167 | FV_SJP-PI500 | OUTROS | NÃO | 2020-01-01 03:00 |  | A | Efetiva | -- |  |  | N
8168 | FV_SJP-PI034 | OUTROS | NÃO | 2020-01-01 03:00 |  | A | Efetiva | -- |  |  | N
8171 | R.EGUA-BA230 | OUTROS | NÃO | 2023-01-01 03:00 |  | A | Efetiva | -- |  |  | N
8172 | R.FOR2-BA230 | OUTROS | NÃO | 2023-01-01 03:00 |  | A | Efetiva | -- |  |  | N
8173 | R.FOR2-BA138 | COELBA | NÃO | 2023-02-01 03:00 |  | A | Efetiva | CC | C |  | N
8174 | ITACAI-PA138 | EQUATORIAL PA-N | NÃO | 2024-07-01 03:00 |  | A | Efetiva | CC | A |  | S | S
8175 | STD-T1-RN000 | OUTROS | NÃO | 2019-07-01 03:00 |  | A | Efetiva | -- |  |  | N
8176 | STD-T1-RN013 | OUTROS | NÃO | 2019-07-01 03:00 |  | A | Efetiva | -- |  |  | N
8177 | STD-T2-RN000 | OUTROS | NÃO | 2019-07-01 03:00 |  | A | Efetiva | -- |  |  | N
8178 | STD-T2-RN013 | OUTROS | NÃO | 2019-07-01 03:00 |  | A | Efetiva | -- |  |  | N
8179 | LARANJ-BA230 | OUTROS | NÃO | 2019-07-01 03:00 |  | A | Efetiva | -- |  |  | N
8180 | LARANJ-BA034 | OUTROS | NÃO | 2019-07-01 03:00 |  | A | Efetiva | -- |  |  | N
8181 | C.NOVO-RN138 | OUTROS | NÃO | 2019-07-01 03:00 |  | A | Efetiva | -- |  |  | N
8188 | S.GONC-PI500 | OUTROS | NÃO | 2020-01-01 03:00 |  | A | Efetiva | -- |  |  | N
8189 | SGON-1-PI034 | OUTROS | NÃO | 2020-01-01 03:00 |  | A | Efetiva | -- |  |  | N
8192 | BRIGDA-PE138 | OUTROS | NÃO | 2021-05-01 03:00 |  | A | Efetiva | -- |  |  | N
8193 | BGA-B1-PE034 | OUTROS | NÃO | 2021-05-01 03:00 |  | A | Efetiva | -- |  |  | N
8194 | MCPSUL-BA500 | OUTROS | NÃO | 2021-11-01 03:00 |  | A | Efetiva | -- |  |  | N
8195 | MSULD3-BA034 | OUTROS | NÃO | 2021-11-01 03:00 |  | A | Efetiva | -- |  |  | N
8198 | LDVENT-PI500 | OUTROS | NÃO | 2020-06-01 03:00 |  | A | Efetiva | -- |  |  | N
8199 | LDVENT-PI034 | OUTROS | NÃO | 2020-06-01 03:00 |  | A | Efetiva | -- |  |  | N
8200 | JURUPA-PA500 | OUTROS | NÃO | 2011-12-01 03:00 |  | A | Efetiva | -- |  |  | N
8201 | JR-XI1CAP500 | OUTROS | NÃO | 2011-12-01 03:00 |  | A | Efetiva | -- |  |  | N
8202 | JR-XI2CAP500 | OUTROS | NÃO | 2011-12-01 03:00 |  | A | Efetiva | -- |  |  | N
8203 | JR-OX1CAP500 | OUTROS | NÃO | 2011-12-01 03:00 |  | A | Efetiva | -- |  |  | N
8204 | JR-OX2CAP500 | OUTROS | NÃO | 2011-12-01 03:00 |  | A | Efetiva | -- |  |  | N
8205 | AVENT2-RN230 | OUTROS | NÃO | 2021-05-01 03:00 |  | A | Efetiva | -- |  |  | N
8206 | AVENT2-RN034 | OUTROS | NÃO | 2021-05-01 03:00 |  | A | Efetiva | -- |  |  | N
8207 | SMEL---RN500 | OUTROS | NÃO | 2019-12-01 03:00 |  | A | Efetiva | -- |  |  | N
8208 | SMEL-1-RN034 | OUTROS | NÃO | 2019-12-01 03:00 |  | A | Efetiva | -- |  |  | N
8209 | S.BARR-BA069 | OUTROS | NÃO | 2020-01-01 03:00 |  | A | Efetiva | -- |  |  | N
8210 | S.BARR-BA034 | OUTROS | NÃO | 2020-01-01 03:00 |  | A | Efetiva | -- |  |  | N
8213 | TAMBII-BA230 | OUTROS | NÃO | 2019-12-01 03:00 |  | A | Efetiva | -- |  |  | N
8214 | TAMBII-BA034 | OUTROS | NÃO | 2019-12-01 03:00 |  | A | Efetiva | -- |  |  | N
8215 | QUINB1-BA034 | OUTROS | NÃO | 2019-12-01 03:00 |  | A | Efetiva | -- |  |  | N
8216 | QUINB2-BA034 | OUTROS | NÃO | 2019-12-01 03:00 |  | A | Efetiva | -- |  |  | N
8219 | QUINA--BA500 | OUTROS | NÃO | 2019-12-01 03:00 |  | A | Efetiva | -- |  |  | N
8220 | QUINA--BA230 | OUTROS | NÃO | 2019-12-01 03:00 |  | A | Efetiva | -- |  |  | N
8221 | SANA1--AP000 | CEA | NÃO | 2011-12-01 03:00 |  | A | Efetiva | -- |  |  | N
8223 | SANA2--AP000 | CEA | NÃO | 2011-12-01 03:00 |  | A | Efetiva | -- |  |  | N
8224 | CNUNE1UHE | CEA | NÃO | 2011-12-01 03:00 |  | A | Efetiva | -- |  |  | N
8225 | CNUNE2UHE | CEA | NÃO | 2013-01-01 03:00 |  | A | Efetiva | -- |  |  | N
8229 | PND12-EOL015 | OUTROS | NÃO | 2019-12-01 03:00 |  | A | Efetiva | -- |  |  | N
8230 | SANTAN-AP013 | CEA | NÃO | 2011-12-01 03:00 |  | A | Efetiva | CC | A |  | S | S
8231 | SANTA1-AP013 | CEA | NÃO | 2011-12-01 03:00 |  | A | Efetiva | -- |  |  | N
8233 | SANTA2-AP013 | CEA | NÃO | 2011-12-01 03:00 |  | A | Efetiva | -- |  |  | N
8239 | PND34-EOL019 | OUTROS | NÃO | 2019-12-01 03:00 |  | A | Efetiva | -- |  |  | N
8240 | JANDAI-CE230 | OUTROS | NÃO | 2020-01-01 03:00 |  | A | Efetiva | -- |  |  | N
8241 | JAND-1-CE034 | OUTROS | NÃO | 2020-01-01 03:00 |  | A | Efetiva | -- |  |  | N
8242 | SAROSA-RN138 | OUTROS | NÃO | 2023-02-01 03:00 |  | A | Efetiva | -- |  |  | N
8243 | SAROSA-RN034 | OUTROS | NÃO | 2023-02-01 03:00 |  | A | Efetiva | -- |  |  | N
8249 | JURUP3-PA000 | OUTROS | NÃO | 2021-05-01 03:00 |  | A | Efetiva | -- |  |  | N
8250 | JURUPA-PA230 | OUTROS | NÃO | 2011-12-01 03:00 |  | A | Efetiva | -- |  |  | N
8251 | SANTAN-AP069 | CEA | NÃO | 2011-12-01 03:00 |  | A | Efetiva | CC | A |  | S | S
8252 | JURUP1-PA000 | OUTROS | NÃO | 2011-12-01 03:00 |  | A | Efetiva | -- |  |  | N
8253 | JURUP1-PA013 | OUTROS | NÃO | 2011-12-01 03:00 |  | A | Efetiva | -- |  |  | N
8254 | JURUP2-PA000 | OUTROS | NÃO | 2011-12-01 03:00 |  | A | Efetiva | -- |  |  | N
8255 | JURUPA-PA069 | EQUATORIAL PA-N | NÃO | 2021-11-01 03:00 |  | A | Efetiva | CC | A |  | S | S
8256 | JURUP2-PA013 | OUTROS | NÃO | 2011-12-01 03:00 |  | A | Efetiva | -- |  |  | N
8257 | STA.RI-AP069 | CEA | NÃO | 2011-12-01 03:00 |  | A | Efetiva | CC | A |  | S | S
8258 | MACAP2-AP069 | CEA | NÃO | 2011-12-01 03:00 |  | A | Efetiva | CC | A |  | S | S
8259 | EQUATO-AP069 | CEA | NÃO | 2011-12-01 03:00 |  | A | Efetiva | CC | A |  | S | S
8265 | JURUPACER018 | OUTROS | NÃO | 2015-05-01 03:00 |  | A | Efetiva | -- |  |  | N
8266 | LD.PE--MA230 | VALE PELOTIZAÇÃO | NÃO | 2019-06-01 03:00 |  | A | Efetiva | CC | C |  | N
8268 | SA.JAR-AP230 | OUTROS | NÃO | 2014-01-01 03:00 |  | A | Efetiva | -- |  |  | N
8269 | SA.JARUHE | OUTROS | NÃO | 2014-01-01 03:00 |  | A | Efetiva | -- |  |  | N
8270 | LARANJ-AP230 | OUTROS | NÃO | 2011-12-01 03:00 |  | A | Efetiva | -- |  |  | N
8271 | LARANJ-AP069 | CHESF | NÃO | 2011-12-01 03:00 |  | A | Efetiva | -- |  |  | N
8272 | COANUN-AP138 | CEA | NÃO | 2011-12-01 03:00 |  | A | Efetiva | CC | A |  | S | S
8274 | SANTAN-AP138 | CEA | NÃO | 2011-12-01 03:00 |  | A | Efetiva | -- |  |  | N | N
8276 | CALDEIUHE | OUTROS | NÃO | 2017-06-01 03:00 |  | A | Efetiva | -- |  |  | N
8277 | CALDEI-AP230 | OUTROS | NÃO | 2017-06-01 03:00 |  | A | Efetiva | -- |  |  | N
8278 | F.GOME-AP230 | OUTROS | NÃO | 2014-01-01 03:00 |  | A | Efetiva | -- |  |  | N
8279 | FGOMESUHE | OUTROS | NÃO | 2014-01-01 03:00 |  | A | Efetiva | -- |  |  | N
8280 | MACAPA-AP230 | OUTROS | NÃO | 2011-12-01 03:00 |  | A | Efetiva | -- |  |  | N
8281 | MACAP1-AP069 | OUTROS | NÃO | 2011-12-01 03:00 |  | A | Efetiva | -- |  |  | N
8282 | MACAP1-AP000 | OUTROS | NÃO | 2011-12-01 03:00 |  | A | Efetiva | -- |  |  | N
8283 | MACAP1-AP013 | OUTROS | NÃO | 2011-12-01 03:00 |  | A | Efetiva | -- |  |  | N
8284 | MACAP2-AP000 | OUTROS | NÃO | 2011-12-01 03:00 |  | A | Efetiva | -- |  |  | N
8285 | MACAPACER015 | OUTROS | NÃO | 2015-05-01 03:00 |  | A | Efetiva | -- |  |  | N
8286 | MACAP2-AP013 | OUTROS | NÃO | 2011-12-01 03:00 |  | A | Efetiva | -- |  |  | N
8287 | MACAP4-AP013 | OUTROS | NÃO | 2019-09-01 03:00 |  | A | Efetiva | -- |  |  | N
8288 | MACAP3-AP000 | OUTROS | NÃO | 2011-12-01 03:00 |  | A | Efetiva | -- |  |  | N
8289 | MACAP3-AP013 | OUTROS | NÃO | 2011-12-01 03:00 |  | A | Efetiva | -- |  |  | N
8290 | TSANTA-RN069 | OUTROS | NÃO | 2021-05-01 03:00 |  | A | Efetiva | -- |  |  | N
8291 | TSANT1-RN034 | OUTROS | NÃO | 2021-05-01 03:00 |  | A | Efetiva | -- |  |  | N
8292 | TSANT1EOL013 | OUTROS | NÃO | 2021-05-01 03:00 |  | A | Efetiva | -- |  |  | N
8293 | MACAP4-AP000 | OUTROS | NÃO | 2022-06-01 03:00 |  | A | Efetiva | -- |  |  | N
8295 | ECH3-6EOL033 | OUTROS | NÃO | 2019-10-01 03:00 |  | A | Efetiva | -- |  |  | N
8296 | MB.CPA-PA230 | EQUATORIAL PA-N | NÃO | 2019-08-01 03:00 |  | A | Efetiva | CC | A |  | S | S
8297 | TU.DOW-PA230 | PALMYRA DO BRASIL | NÃO | 2019-08-01 03:00 |  | A | Efetiva | CC | C |  | N
8298 | IZ.GUS-MA230 | GUSA ACIARIA | NÃO | 2019-08-01 03:00 |  | A | Efetiva | CC | C |  | N
8299 | CHFNA-EOL023 | OUTROS | NÃO | 2022-04-01 03:00 |  | A | Efetiva | -- |  |  | N
8300 | ORIXIM-PA500 | OUTROS | NÃO | 2011-12-01 03:00 |  | A | Efetiva | -- |  |  | N
8301 | OX-JR1CAP500 | OUTROS | NÃO | 2011-12-01 03:00 |  | A | Efetiva | -- |  |  | N
8302 | OX-JR2CAP500 | OUTROS | NÃO | 2011-12-01 03:00 |  | A | Efetiva | -- |  |  | N
8303 | OX-SV1CAP500 | OUTROS | NÃO | 2011-12-01 03:00 |  | A | Efetiva | -- |  |  | N
8304 | OX-SV2CAP500 | OUTROS | NÃO | 2011-12-01 03:00 |  | A | Efetiva | -- |  |  | N
8305 | JAND-2-CE034 | OUTROS | NÃO | 2020-05-01 03:00 |  | A | Efetiva | -- |  |  | N
8306 | JANDAIEOL020 | OUTROS | NÃO | 2020-01-01 03:00 |  | A | Efetiva | -- |  |  | N
8307 | SMGOST-RN230 | OUTROS | NÃO | 2019-10-01 03:00 |  | A | Efetiva | -- |  |  | N
8308 | SMGOST-RN034 | OUTROS | NÃO | 2019-10-01 03:00 |  | A | Efetiva | -- |  |  | N
8309 | UVENT-EOL023 | OUTROS | NÃO | 2019-08-01 03:00 |  | A | Efetiva | -- |  |  | N
8310 | DELT6B-MA034 | OUTROS | NÃO | 2020-01-01 03:00 |  | A | Efetiva | -- |  |  | N
8311 | ORIXIM-PA230 | OUTROS | NÃO | 2023-02-01 03:00 |  | A | Efetiva | -- |  |  | N
8312 | DLT7-8EOL036 | OUTROS | NÃO | 2020-01-01 03:00 |  | A | Efetiva | -- |  |  | N
8313 | ORIXI1-PA000 | OUTROS | NÃO | 2023-02-01 03:00 |  | A | Efetiva | -- |  |  | N
8314 | ORIXI1-PA013 | OUTROS | NÃO | 2023-02-01 03:00 |  | A | Efetiva | -- |  |  | N
8315 | ORIXI2-PA000 | OUTROS | NÃO | 2023-02-01 03:00 |  | A | Efetiva | -- |  |  | N
8316 | ORIXI2-PA013 | OUTROS | NÃO | 2023-02-01 03:00 |  | A | Efetiva | -- |  |  | N
8317 | D.MACE-CE230 | ENEL CE | NÃO | 2026-05-01 03:00 |  | A | Efetiva | -- |  |  | N
8318 | D.MACE-CE069 | ENEL CE | NÃO | 2026-05-01 03:00 |  | A | Efetiva | CC | A |  | S | S
8319 | CRATO2-CE230 | ENEL CE | NÃO | 2024-10-01 03:00 |  | A | Efetiva | -- |  |  | N
8320 | CRATO2-CE069 | ENEL CE | NÃO | 2024-11-01 03:00 |  | A | Efetiva | CC | A |  | S | S
8321 | JURUTI-PA230 | OUTROS | NÃO | 2023-02-01 03:00 |  | A | Efetiva | -- |  |  | N
8322 | JURUTI-PA138 | EQUATORIAL PA-N | NÃO | 2023-05-01 03:00 |  | A | Efetiva | CC | A |  | S | S
8323 | TA.PMG-PA230 | PARAGOMINAS | NÃO | 2023-08-01 03:00 |  | A | Efetiva | CC | C |  | N
8324 | JURUT1-PA000 | OUTROS | NÃO | 2023-02-01 03:00 |  | A | Efetiva | -- |  |  | N
8325 | JURUT2-PA000 | OUTROS | NÃO | 2023-02-01 03:00 |  | A | Efetiva | -- |  |  | N
8326 | JUR-T1-PA013 | OUTROS | NÃO | 2023-02-01 03:00 |  | A | Efetiva | -- |  |  | N
8327 | JURUTT-PA013 | OUTROS | NÃO | 2023-02-01 03:00 |  | A | Efetiva | -- |  |  | N
8328 | VSANG2EOL038 | OUTROS | NÃO | 2020-09-01 03:00 |  | A | Efetiva | -- |  |  | N
8329 | SGON-2UFV242 | OUTROS | NÃO | 2019-10-01 03:00 |  | A | Efetiva | -- |  |  | N
8330 | VSJA22EOL018 | OUTROS | NÃO | 2020-09-01 03:00 |  | A | Efetiva | -- |  |  | N
8331 | PARINT-AM230 | OUTROS | NÃO | 2023-05-01 03:00 |  | A | Efetiva | -- |  |  | N
8332 | PARINT-AM138 | AMAZONAS ENERGIA | NÃO | 2023-08-01 03:00 |  | A | Efetiva | CC | A |  | S | S
8333 | M.RONCEOL050 | OUTROS | NÃO | 2020-09-01 03:00 |  | A | Efetiva | -- |  |  | N
8334 | PARNT1-AM000 | OUTROS | NÃO | 2023-05-01 03:00 |  | A | Efetiva | -- |  |  | N
8335 | PARNT1-AM013 | OUTROS | NÃO | 2023-05-01 03:00 |  | A | Efetiva | -- |  |  | N
8336 | PARNT2-AM000 | OUTROS | NÃO | 2023-05-01 03:00 |  | A | Efetiva | -- |  |  | N
8337 | PARNT2-AM013 | OUTROS | NÃO | 2023-05-01 03:00 |  | A | Efetiva | -- |  |  | N
8338 | OITIS--PI500 | OUTROS | NÃO | 2022-11-01 03:00 |  | A | Efetiva | -- |  |  | N
8339 | OITI1AEOL017 | OUTROS | NÃO | 2022-09-01 03:00 |  | A | Efetiva | -- |  |  | N
8340 | OITI1BEOL017 | OUTROS | NÃO | 2022-09-01 03:00 |  | A | Efetiva | -- |  |  | N
8344 | ABAIAR-CE230 | OUTROS | NÃO | 2023-05-01 03:00 |  | A | Efetiva | -- |  |  | N
8345 | ABAIA1-CE034 | OUTROS | NÃO | 2023-05-01 03:00 |  | A | Efetiva | -- |  |  | N
8346 | ABAIA2-CE034 | OUTROS | NÃO | 2023-05-01 03:00 |  | A | Efetiva | -- |  |  | N
8347 | MILG1-UFV414 | OUTROS | NÃO | 2023-05-01 03:00 |  | A | Efetiva | -- |  |  | N
8348 | DIA.BA-TO138 | COELBA | NÃO | 2023-05-01 03:00 |  | A | Efetiva | CC | C |  | N
8349 | DIA.TO-TO138 | ENERGISA TO | NÃO | 2023-01-01 03:00 |  | A | Efetiva | -- |  |  | N
8350 | SBD.VC-CE230 | VOTORANTIM CIMENTOS CE | NÃO | 2020-01-01 03:00 |  | A | Efetiva | CC | C |  | N
8351 | ORIXIM-PA138 | EQUATORIAL PA-N | NÃO | 2011-12-01 03:00 |  | A | Efetiva | CC | A |  | S | S
8352 | ORX-T1-PA000 | OUTROS | NÃO | 2011-12-01 03:00 |  | A | Efetiva | -- |  |  | N
8353 | ORX-T1-PA013 | OUTROS | NÃO | 2011-12-01 03:00 |  | A | Efetiva | -- |  |  | N
8354 | CHA1PE-PI138 | NEOENERGIA PE | NÃO | 2023-08-01 03:00 |  | A | Efetiva | CC | A |  | S | S
8355 | CHA1PI-PI138 | EQUATORIAL PI | NÃO | 2021-12-01 03:00 |  | A | Efetiva | CC | A |  | S | S
8356 | BE2.PI-PI069 | EQUATORIAL PI | NÃO | 2020-03-01 03:00 |  | A | Efetiva | CC | A |  | S | S
8357 | BE2.MA-PI069 | EQUATORIAL MA-NE | NÃO | 2020-03-01 03:00 |  | A | Efetiva | CC | A |  | S | S
8358 | MEL-4--RN034 | OUTROS | NÃO | 2020-01-01 03:00 |  | A | Efetiva | -- |  |  | N
8359 | SMT1-1-RN000 | OUTROS | NÃO | 2020-01-01 03:00 |  | A | Efetiva | -- |  |  | N
8360 | SMT2-1-RN000 | OUTROS | NÃO | 2020-01-01 03:00 |  | A | Efetiva | -- |  |  | N
8361 | AUT-T1-CE013 | OUTROS | NÃO | 2020-03-01 03:00 |  | A | Efetiva | -- |  |  | N
8362 | AUT-T2-CE013 | OUTROS | NÃO | 2020-03-01 03:00 |  | A | Efetiva | -- |  |  | N
8363 | AUT-T1-CE000 | OUTROS | NÃO | 2020-03-01 03:00 |  | A | Efetiva | -- |  |  | N
8364 | AUT-T2-CE000 | OUTROS | NÃO | 2020-03-01 03:00 |  | A | Efetiva | -- |  |  | N
8365 | ORIXIMCER015 | OUTROS | NÃO | 2015-05-01 03:00 |  | A | Efetiva | -- |  |  | N
8366 | SGT1-1-PI000 | OUTROS | NÃO | 2020-01-01 03:00 |  | A | Efetiva | -- |  |  | N
8367 | SGT2-1-PI000 | OUTROS | NÃO | 2020-01-01 03:00 |  | A | Efetiva | -- |  |  | N
8368 | SGON-2-PI034 | OUTROS | NÃO | 2020-01-01 03:00 |  | A | Efetiva | -- |  |  | N
8369 | SGON-3-PI034 | OUTROS | NÃO | 2020-01-01 03:00 |  | A | Efetiva | -- |  |  | N
8370 | SGON-4-PI034 | OUTROS | NÃO | 2020-01-01 03:00 |  | A | Efetiva | -- |  |  | N
8371 | OP.MOP-PA230 | VALE MINERAÇÃO ONÇA PUMA | NÃO | 2020-03-01 03:00 |  | A | Efetiva | CC | C |  | N
8372 | SGON-3UFV242 | OUTROS | NÃO | 2019-10-01 03:00 |  | A | Efetiva | -- |  |  | N
8373 | SGON-4UFV238 | OUTROS | NÃO | 2019-10-01 03:00 |  | A | Efetiva | -- |  |  | N
8374 | CUMARU-RN230 | OUTROS | NÃO | 2021-10-01 03:00 |  | A | Efetiva | -- |  |  | N
8375 | CUM-B1-RN034 | OUTROS | NÃO | 2021-10-01 03:00 |  | A | Efetiva | -- |  |  | N
8376 | CUMARUEOL025 | OUTROS | NÃO | 2021-10-01 03:00 |  | A | Efetiva | -- |  |  | N
8377 | STEUGE-BA500 | OUTROS | NÃO | 2024-04-01 03:00 |  | A | Efetiva | -- |  |  | N
8378 | STEUG1-BA034 | OUTROS | NÃO | 2024-04-01 03:00 |  | A | Efetiva | -- |  |  | N
8379 | STEUG1EOL023 | OUTROS | NÃO | 2024-04-01 03:00 |  | A | Efetiva | -- |  |  | N
8383 | A.CAET-BA230 | OUTROS | NÃO | 2024-04-01 03:00 |  | A | Efetiva | -- |  |  | N
8384 | ACAET1-BA034 | OUTROS | NÃO | 2024-04-01 03:00 |  | A | Efetiva | -- |  |  | N
8385 | A.CAETEOL019 | OUTROS | NÃO | 2024-04-01 03:00 |  | A | Efetiva | -- |  |  | N
8386 | CAENOR-BA230 | OUTROS | NÃO | 2024-04-01 03:00 |  | A | Efetiva | -- |  |  | N
8387 | CNORB1-BA034 | OUTROS | NÃO | 2024-04-01 03:00 |  | A | Efetiva | -- |  |  | N
8388 | CNORB1EOL027 | OUTROS | NÃO | 2024-04-01 03:00 |  | A | Efetiva | -- |  |  | N
8389 | BBSUL--BA230 | OUTROS | NÃO | 2022-05-01 03:00 |  | A | Efetiva | -- |  |  | N
8390 | BBSUL1-BA034 | OUTROS | NÃO | 2022-05-01 03:00 |  | A | Efetiva | -- |  |  | N
8391 | BBSUL1EOL024 | OUTROS | NÃO | 2022-05-01 03:00 |  | A | Efetiva | -- |  |  | N
8396 | S.SERI-PB500 | OUTROS | NÃO | 2024-04-01 03:00 |  | A | Efetiva | -- |  |  | N
8397 | SSE-B1-PB034 | OUTROS | NÃO | 2024-04-01 03:00 |  | A | Efetiva | -- |  |  | N
8398 | SSE-B1EOL021 | OUTROS | NÃO | 2024-04-01 03:00 |  | A | Efetiva | -- |  |  | N
8400 | SILVES-AM500 | OUTROS | NÃO | 2011-12-01 03:00 |  | A | Efetiva | -- |  |  | N
8401 | SV-OX1CAP500 | OUTROS | NÃO | 2011-12-01 03:00 |  | A | Efetiva | -- |  |  | N
8402 | SV-OX2CAP500 | OUTROS | NÃO | 2011-12-01 03:00 |  | A | Efetiva | -- |  |  | N
8403 | SV-LC1CAP500 | OUTROS | NÃO | 2011-12-01 03:00 |  | A | Efetiva | -- |  |  | N
8404 | SV-LC2CAP500 | OUTROS | NÃO | 2011-12-01 03:00 |  | A | Efetiva | -- |  |  | N
8405 | LC-SV1CAP500 | OUTROS | NÃO | 2011-12-01 03:00 |  | A | Efetiva | -- |  |  | N
8406 | LC-SV2CAP500 | OUTROS | NÃO | 2011-12-01 03:00 |  | A | Efetiva | -- |  |  | N
8408 | LBARR3EOL018 | OUTROS | NÃO | 2022-04-01 03:00 |  | A | Efetiva | -- |  |  | N
8413 | SMEL-5-RN034 | OUTROS | NÃO | 2021-05-01 03:00 |  | A | Efetiva | -- |  |  | N
8414 | SSMEL1UFV040 | OUTROS | NÃO | 2021-05-01 03:00 |  | A | Efetiva | -- |  |  | N
8421 | PRP2E4UTE | OUTROS | NÃO | 2024-04-01 03:00 |  | A | Efetiva | -- |  |  | N
8422 | NTBARC-PA230 | OUTROS | NÃO | 2025-09-01 03:00 |  | A | Efetiva | -- |  |  | N
8423 | NTBARCUTE | OUTROS | NÃO | 2025-09-01 03:00 |  | A | Efetiva | -- |  |  | N
8440 | SERROT-CE230 | OUTROS | NÃO | 2021-02-01 03:00 |  | A | Efetiva | -- |  |  | N
8441 | SERRO1-CE034 | OUTROS | NÃO | 2021-02-01 03:00 |  | A | Efetiva | -- |  |  | N
8442 | SERRO1EOL024 | OUTROS | NÃO | 2021-02-01 03:00 |  | A | Efetiva | -- |  |  | N
8445 | PR.ARX-PE230 | ARLANXEO CABO | NÃO | 2020-03-01 03:00 |  | A | Efetiva | CC | C |  | N
8446 | CM.COT-PB230 | COTEMINAS | NÃO | 2020-03-01 03:00 |  | A | Efetiva | CC | C |  | N
8447 | BG.GER-PE230 | GERDAU PE | NÃO | 2020-03-01 03:00 |  | A | Efetiva | CC | C |  | N
8448 | QX.APD-CE230 | CIMENTO APODI | NÃO | 2020-03-01 03:00 |  | A | Efetiva | CC | C |  | N
8449 | BN.PSF-PE230 | PISF | NÃO | 2020-03-01 03:00 |  | A | Efetiva | CC | C |  | N
8450 | FL.PSF-PE230 | PISF | NÃO | 2020-03-01 03:00 |  | A | Efetiva | CC | C |  | N
8451 | SILVES-AM138 | AMAZONAS ENERGIA | NÃO | 2023-08-01 03:00 |  | A | Efetiva | CC | A |  | S | S
8452 | SILVES-AM000 | OUTROS | NÃO | 2011-12-01 03:00 |  | A | Efetiva | -- |  |  | N
8453 | SILVES-AM013 | OUTROS | NÃO | 2011-12-01 03:00 |  | A | Efetiva | -- |  |  | N
8454 | IG.ATN-BA230 | ATLANTIC NICKEL MINERAÇÃO | NÃO | 2020-03-01 03:00 |  | A | Efetiva | CC | C |  | N
8455 | CT.FER-BA230 | FERBASA | NÃO | 2020-03-01 03:00 |  | A | Efetiva | CC | C |  | N
8456 | JD.MOS-SE230 | MOSAIC FERTILIZANTES | NÃO | 2020-03-01 03:00 |  | A | Efetiva | CC | C |  | N
8457 | CD.PRN-BA230 | PARANAPANEMA | NÃO | 2020-03-01 03:00 |  | A | Efetiva | CC | C |  | N
8458 | CNOCHA-MA069 | EQUATORIAL MA-N | NÃO | 2020-01-01 03:00 |  | A | Efetiva | -- |  |  | N
8459 | CHAUBS-MA069 | EQUATORIAL MA-N | NÃO | 2020-01-01 03:00 |  | A | Efetiva | -- |  |  | N
8460 | UBSCHA-MA069 | EQUATORIAL MA-N | NÃO | 2020-01-01 03:00 |  | A | Efetiva | -- |  |  | N
8461 | CHAPDI-MA069 | EQUATORIAL MA-N | NÃO | 2020-01-01 03:00 |  | A | Efetiva | CC | A |  | S | S
8462 | PALEST-MA069 | EQUATORIAL MA-N | NÃO | 2020-01-01 03:00 |  | A | Efetiva | CC | A |  | S | S
8463 | USANTO-MA069 | EQUATORIAL MA-N | NÃO | 2020-01-01 03:00 |  | A | Efetiva | CC | A |  | S | S
8464 | POTT1--BA000 | OUTROS | NÃO | 2020-01-01 03:00 |  | A | Efetiva | -- |  |  | N
8465 | SILVESCER020 | OUTROS | NÃO | 2015-05-01 03:00 |  | A | Efetiva | -- |  |  | N
8466 | POTT1--BA013 | OUTROS | NÃO | 2020-01-01 03:00 |  | A | Efetiva | -- |  |  | N
8467 | TSD-T9-PI013 | OUTROS | NÃO | 2020-06-01 03:00 |  | A | Efetiva | -- |  |  | N
8468 | TSDT10-PI013 | OUTROS | NÃO | 2020-06-01 03:00 |  | A | Efetiva | -- |  |  | N
8469 | BEA-T5-PI013 | OUTROS | NÃO | 2020-06-01 03:00 |  | A | Efetiva | -- |  |  | N
8470 | BEA-T6-PI013 | OUTROS | NÃO | 2020-06-01 03:00 |  | A | Efetiva | -- |  |  | N
8471 | TSD-T9-PI000 | OUTROS | NÃO | 2020-06-01 03:00 |  | A | Efetiva | -- |  |  | N
8472 | TSDT10-PI000 | OUTROS | NÃO | 2020-06-01 03:00 |  | A | Efetiva | -- |  |  | N
8473 | BEA-T5-PI000 | OUTROS | NÃO | 2020-06-01 03:00 |  | A | Efetiva | -- |  |  | N
8474 | BEA-T6-PI000 | OUTROS | NÃO | 2020-06-01 03:00 |  | A | Efetiva | -- |  |  | N
8475 | ARIZON-BA500 | OUTROS | NÃO | 2020-10-01 03:00 |  | A | Efetiva | -- |  |  | N
8476 | ARI--1-BA034 | OUTROS | NÃO | 2020-10-01 03:00 |  | A | Efetiva | -- |  |  | N
8477 | ARI-1-EOL039 | OUTROS | NÃO | 2020-10-01 03:00 |  | A | Efetiva | -- |  |  | N
8478 | BDF-T1-RN000 | OUTROS | NÃO | 2020-06-01 03:00 |  | A | Efetiva | -- |  |  | N
8479 | BDF-T2-RN000 | OUTROS | NÃO | 2020-06-02 03:00 |  | A | Efetiva | -- |  |  | N
8480 | BDF12--RN034 | OUTROS | NÃO | 2020-06-01 03:00 |  | A | Efetiva | -- |  |  | N
8481 | BDF34--RN034 | OUTROS | NÃO | 2020-06-01 03:00 |  | A | Efetiva | -- |  |  | N
8482 | JE-AR--RN034 | OUTROS | NÃO | 2020-06-01 03:00 |  | A | Efetiva | -- |  |  | N
8483 | UMBUZ--RN034 | OUTROS | NÃO | 2020-06-01 03:00 |  | A | Efetiva | -- |  |  | N
8484 | JE-AR-EOL028 | OUTROS | NÃO | 2020-06-01 03:00 |  | A | Efetiva | -- |  |  | N
8485 | UMBUZ-EOL014 | OUTROS | NÃO | 2020-06-01 03:00 |  | A | Efetiva | -- |  |  | N
8486 | JTX-T1-AM000 | OUTROS | NÃO | 2019-09-01 03:00 |  | A | Efetiva | -- |  |  | N
8487 | JTX-T1-AM013 | OUTROS | NÃO | 2019-09-01 03:00 |  | A | Efetiva | -- |  |  | N
8488 | JTX-T2-AM000 | OUTROS | NÃO | 2019-09-01 03:00 |  | A | Efetiva | -- |  |  | N
8489 | JTX-T2-AM013 | OUTROS | NÃO | 2019-09-01 03:00 |  | A | Efetiva | -- |  |  | N
8490 | JTX-T3-AM000 | OUTROS | NÃO | 2019-09-01 03:00 |  | A | Efetiva | -- |  |  | N
8491 | JTX-T3-AM013 | OUTROS | NÃO | 2019-09-01 03:00 |  | A | Efetiva | -- |  |  | N
8492 | JTX-T4-AM000 | OUTROS | NÃO | 2019-09-01 03:00 |  | A | Efetiva | -- |  |  | N
8493 | JTX-T4-AM013 | OUTROS | NÃO | 2019-09-01 03:00 |  | A | Efetiva | -- |  |  | N
8494 | LEC-T1-AM000 | AMAZONAS ENERGIA | NÃO | 2015-01-01 03:00 |  | A | Efetiva | -- |  |  | N
8495 | LEC-T1-AM013 | AMAZONAS ENERGIA | NÃO | 2015-01-01 03:00 |  | A | Efetiva | -- |  |  | N
8496 | LEC-T2-AM000 | AMAZONAS ENERGIA | NÃO | 2015-01-01 03:00 |  | A | Efetiva | -- |  |  | N
8497 | LEC-T2-AM013 | AMAZONAS ENERGIA | NÃO | 2015-01-01 03:00 |  | A | Efetiva | -- |  |  | N
8498 | LEC-T3-AM000 | AMAZONAS ENERGIA | NÃO | 2015-01-01 03:00 |  | A | Efetiva | -- |  |  | N
8499 | LEC-T3-AM013 | AMAZONAS ENERGIA | NÃO | 2015-01-01 03:00 |  | A | Efetiva | -- |  |  | N
8500 | LECHUG-AM500 | OUTROS | NÃO | 2011-12-01 03:00 |  | A | Efetiva | -- |  |  | N
8501 | BALBIN-AM230 | AMAZONAS ENERGIA | NÃO | 2011-12-01 03:00 |  | A | Efetiva | -- |  |  | N
8505 | TUC-T3-PA000 | ELETRONORTE | NÃO | 2015-01-01 03:00 |  | A | Efetiva | -- |  |  | N
8506 | TUC-T3-PA013 | ELETRONORTE | NÃO | 2015-01-01 03:00 |  | A | Efetiva | -- |  |  | N
8507 | TUC-T4-PA000 | ELETRONORTE | NÃO | 2015-01-01 03:00 |  | A | Efetiva | -- |  |  | N
8508 | TUC-T4-PA013 | ELETRONORTE | NÃO | 2015-01-01 03:00 |  | A | Efetiva | -- |  |  | N
8509 | LAPA23-BA230 | OUTROS | NÃO | 2020-06-01 03:00 |  | A | Efetiva | -- |  |  | N
8511 | J.TEIX-AM230 | AMAZONAS ENERGIA | NÃO | 2011-12-01 03:00 |  | A | Efetiva | -- |  |  | N
8512 | J.TEIX-AM138 | AMAZONAS ENERGIA | NÃO | 2011-12-01 03:00 |  | A | Efetiva | -- |  |  | N
8513 | MUTIRA-AM138 | AMAZONAS ENERGIA | NÃO | 2011-12-01 03:00 |  | A | Efetiva | CC | A |  | S | S
8514 | CH.GRA-AM138 | AMAZONAS ENERGIA | NÃO | 2011-12-01 03:00 |  | A | Efetiva | CC | A |  | S | S
8515 | COMPEN-AM138 | AMAZONAS ENERGIA | NÃO | 2011-12-01 03:00 |  | A | Efetiva | CC | A |  | S | S
8516 | CENTRO-AM138 | AMAZONAS ENERGIA | NÃO | 2020-07-01 03:00 |  | A | Efetiva | CC | A |  | S | S
8521 | MANAUS-AM230 | AMAZONAS ENERGIA | NÃO | 2011-12-01 03:00 |  | A | Efetiva | -- |  |  | N
8522 | MANAU1-AM069 | AMAZONAS ENERGIA | NÃO | 2011-12-01 03:00 |  | A | Efetiva | -- |  |  | N
8523 | MANAU2-AM069 | AMAZONAS ENERGIA | NÃO | 2011-12-01 03:00 |  | A | Efetiva | -- |  |  | N
8524 | FLORES-AM069 | AMAZONAS ENERGIA | NÃO | 2011-12-01 03:00 |  | A | Efetiva | CC | A |  | S | S
8525 | S.MANA-AM069 | AMAZONAS ENERGIA | NÃO | 2011-12-01 03:00 |  | A | Efetiva | CC | C |  | N
8526 | SERING-AM069 | AMAZONAS ENERGIA | NÃO | 2011-12-01 03:00 |  | A | Efetiva | CC | A |  | S | S
8527 | STOANT-AM069 | AMAZONAS ENERGIA | NÃO | 2013-01-01 03:00 |  | A | Efetiva | CC | A |  | S | S
8528 | CACHOE-AM069 | AMAZONAS ENERGIA | NÃO | 2011-12-01 03:00 |  | A | Efetiva | CC | A |  | S | S
8529 | V.OITO-AM069 | AMAZONAS ENERGIA | NÃO | 2013-01-01 03:00 |  | A | Efetiva | CC | A |  | S | S
8531 | MAUA-3-AM230 | AMAZONAS ENERGIA | NÃO | 2011-12-01 03:00 |  | A | Efetiva | -- |  |  | N
8532 | MAUA-3-AM138 | AMAZONAS ENERGIA | NÃO | 2012-01-01 03:00 |  | A | Efetiva | -- |  |  | N
8533 | D.IND4-AM138 | AMAZONAS ENERGIA | NÃO | 2027-11-01 03:00 |  | A | Futura | CC | A |  | S | S
8535 | MAUAG1UTE | OUTROS | NÃO | 2016-06-01 03:00 |  | A | Efetiva | -- |  |  | N
8536 | D.IND3-AM138 | AMAZONAS ENERGIA | NÃO | 2024-01-01 03:00 |  | A | Efetiva | CC | A |  | S | S
8537 | MAUATR-AM069 | AMAZONAS ENERGIA | NÃO | 2013-01-01 03:00 |  | A | Efetiva | -- |  |  | N
8538 | MAUAG2UTE | OUTROS | NÃO | 2016-06-01 03:00 |  | A | Efetiva | -- |  |  | N
8539 | CACH-B-AM069 | AMAZONAS ENERGIA | NÃO | 2014-01-01 03:00 |  | A | Efetiva | CC | A |  | S | S
8540 | CONSE4-AM069 | AMAZONAS ENERGIA | NÃO | 2013-01-01 03:00 |  | A | Efetiva | -- |  |  | N
8541 | P.FIGU-AM230 | AMAZONAS ENERGIA | NÃO | 2011-12-01 03:00 |  | A | Efetiva | -- |  |  | N
8542 | DIST.D-AM069 | AMAZONAS ENERGIA | NÃO | 2013-01-01 03:00 |  | A | Efetiva | CC | A |  | S | S
8543 | TAMBAQ-AM069 | AMAZONAS ENERGIA | NÃO | 2013-01-01 03:00 |  | A | Efetiva | -- |  |  | N
8545 | MANACA-AM069 | AMAZONAS ENERGIA | NÃO | 2013-01-01 03:00 |  | A | Efetiva | CC | A |  | S | S
8546 | PIEGER-AM069 | AMAZONAS ENERGIA | NÃO | 2011-12-01 03:00 |  | A | Efetiva | -- |  |  | N
8547 | CID.NO-AM069 | AMAZONAS ENERGIA | NÃO | 2013-01-01 03:00 |  | A | Efetiva | CC | A |  | S | S
8548 | MANAUA-AM069 | AMAZONAS ENERGIA | NÃO | 2016-05-01 03:00 |  | A | Efetiva | -- |  |  | N
8549 | STAETE-AM069 | AMAZONAS ENERGIA | NÃO | 2013-07-01 03:00 |  | A | Efetiva | CC | A |  | S | S
8550 | S.JOSE-AM069 | AMAZONAS ENERGIA | NÃO | 2013-01-01 03:00 |  | A | Efetiva | CC | A |  | S | S
8551 | C.ROCH-AM230 | AMAZONAS ENERGIA | NÃO | 2011-12-01 03:00 |  | A | Efetiva | -- |  |  | N
8560 | MARAPA-AM069 | AMAZONAS ENERGIA | NÃO | 2011-12-01 03:00 |  | A | Efetiva | CC | A |  | S | S
8561 | MAUAB1-AM069 | AMAZONAS ENERGIA | NÃO | 2026-01-01 03:00 |  | A | Efetiva | -- |  |  | N
8562 | D.IND--AM069 | AMAZONAS ENERGIA | NÃO | 2011-12-01 03:00 |  | A | Efetiva | CC | A |  | S | S
8563 | AMBEV--AM069 | AMAZONAS ENERGIA | NÃO | 2013-01-01 03:00 |  | A | Efetiva | CC | C |  | N
8564 | REDENC-AM069 | AMAZONAS ENERGIA | NÃO | 2013-01-01 03:00 |  | A | Efetiva | CC | A |  | S | S
8566 | P.NEGR-AM069 | AMAZONAS ENERGIA | NÃO | 2011-12-01 03:00 |  | A | Efetiva | CC | A |  | S | S
8567 | APAREC-AM069 | AMAZONAS ENERGIA | NÃO | 2013-01-01 03:00 |  | A | Efetiva | CC | A |  | S | S
8568 | P.ISMA-AM069 | AMAZONAS ENERGIA | NÃO | 2013-01-01 03:00 |  | A | Efetiva | -- |  |  | N
8569 | JARAQU-AM069 | AMAZONAS ENERGIA | NÃO | 2013-01-01 03:00 |  | A | Efetiva | CC | A |  | S | S
8570 | CONSE7-AM069 | AMAZONAS ENERGIA | NÃO | 2011-12-01 03:00 |  | A | Efetiva | -- |  |  | N
8574 | BRIGB2EOL056 | OUTROS | NÃO | 2020-06-01 03:00 |  | A | Efetiva | -- |  |  | N
8577 | JAR.DO-AM138 | AMAZONAS ENERGIA | NÃO | 2029-11-01 03:00 |  | A | Futura | CC | A |  | S | S
8578 | MANACA-AM138 | AMAZONAS ENERGIA | NÃO | 2031-05-01 03:00 |  | A | Futura | CC | C |  | N
8579 | IRANDU-AM138 | AMAZONAS ENERGIA | NÃO | 2028-11-01 03:00 |  | A | Futura | CC | A |  | S | S
8580 | IRANDU-AM069 | AMAZONAS ENERGIA | NÃO | 2013-01-01 03:00 |  | A | Efetiva | CC | A |  | S | S
8581 | MAUAB2-AM069 | AMAZONAS ENERGIA | NÃO | 2013-01-01 03:00 |  | A | Efetiva | -- |  |  | N
8582 | MAUA2M-AM069 | AMAZONAS ENERGIA | NÃO | 2013-01-01 03:00 |  | A | Efetiva | CC | A |  | S | S
8583 | CONSE1-AM069 | AMAZONAS ENERGIA | NÃO | 2013-01-01 03:00 |  | A | Efetiva | -- |  |  | N
8584 | CONSE2-AM069 | AMAZONAS ENERGIA | NÃO | 2013-01-01 03:00 |  | A | Efetiva | -- |  |  | N
8585 | TARUMA-AM230 | OUTROS | NÃO | 2026-01-01 03:00 |  | A | Efetiva | -- |  |  | N
8586 | TARUMA-AM138 | OUTROS | NÃO | 2026-01-01 03:00 |  | A | Efetiva | -- |  |  | N
8587 | CONSE3-AM069 | AMAZONAS ENERGIA | NÃO | 2013-01-01 03:00 |  | A | Efetiva | -- |  |  | N
8588 | P.NEG2-AM138 | AMAZONAS ENERGIA | NÃO | 2026-11-01 03:00 |  | A | Futura | CC | A |  | S | S
8589 | CARNAU-RN069 | OUTROS | NÃO | 2020-06-01 03:00 |  | A | Efetiva | -- |  |  | N
8590 | CARNAU-RN012 | OUTROS | NÃO | 2020-06-01 03:00 |  | A | Efetiva | -- |  |  | N
8591 | CONSE6-AM069 | AMAZONAS ENERGIA | NÃO | 2013-01-01 03:00 |  | A | Efetiva | -- |  |  | N
8593 | MUBL4D-AM069 | AMAZONAS ENERGIA | NÃO | 2026-01-01 03:00 |  | A | Efetiva | -- |  |  | N
8596 | MUBL4M-AM069 | AMAZONAS ENERGIA | NÃO | 2026-01-01 03:00 |  | A | Efetiva | -- |  |  | N
8597 | BALBEQUHE | AMAZONAS ENERGIA | NÃO | 2011-12-01 03:00 |  | A | Efetiva | -- |  |  | N
8604 | S.ROS--CE069 | OUTROS | NÃO | 2020-06-01 03:00 |  | A | Efetiva | -- |  |  | N
8605 | S.ROS1-CE034 | OUTROS | NÃO | 2020-06-01 03:00 |  | A | Efetiva | -- |  |  | N
8606 | S.ROS2-CE034 | OUTROS | NÃO | 2020-06-01 03:00 |  | A | Efetiva | -- |  |  | N
8607 | S.ROS2EOL032 | OUTROS | NÃO | 2020-06-01 03:00 |  | A | Efetiva | -- |  |  | N
8609 | PIE-MAUTE | AMAZONAS ENERGIA | NÃO | 2013-01-01 03:00 |  | A | Efetiva | -- |  |  | N
8610 | PIEGERUTE | AMAZONAS ENERGIA | NÃO | 2011-12-01 03:00 |  | A | Efetiva | -- |  |  | N
8611 | CROCHAUTE | AMAZONAS ENERGIA | NÃO | 2013-01-01 03:00 |  | A | Efetiva | -- |  |  | N
8612 | PIEJR2UTE | OUTROS | NÃO | 2016-01-26 03:00 |  | A | Efetiva | --
8615 | PIETB1UTE | OUTROS | NÃO | 2016-01-26 03:00 |  | A | Efetiva | --
8616 | PIEJR1UTE | OUTROS | NÃO | 2016-01-26 03:00 |  | A | Efetiva | --
8617 | PIETB2UTE | OUTROS | NÃO | 2016-01-26 03:00 |  | A | Efetiva | --
8625 | V.RIO--CE069 | OUTROS | NÃO | 2020-06-01 03:00 |  | A | Efetiva | -- |  |  | N
8626 | P.MORG-CE069 | OUTROS | NÃO | 2020-06-01 03:00 |  | A | Efetiva | -- |  |  | N
8627 | V.RIO--CE034 | OUTROS | NÃO | 2020-06-01 03:00 |  | A | Efetiva | -- |  |  | N
8628 | P.MORG-CE034 | OUTROS | NÃO | 2020-06-01 03:00 |  | A | Efetiva | -- |  |  | N
8629 | V.RIO-EOL028 | OUTROS | NÃO | 2020-06-01 03:00 |  | A | Efetiva | -- |  |  | N
8630 | CDVENT-BA069 | OUTROS | NÃO | 2020-06-01 03:00 |  | A | Efetiva | -- |  |  | N
8631 | CDVENT-BA034 | OUTROS | NÃO | 2020-06-01 03:00 |  | A | Efetiva | -- |  |  | N
8632 | SCLARA-RN069 | OUTROS | NÃO | 2020-06-01 03:00 |  | A | Efetiva | -- |  |  | N
8633 | SCLAR1-RN034 | OUTROS | NÃO | 2020-06-01 03:00 |  | A | Efetiva | -- |  |  | N
8634 | SCLAR2-RN034 | OUTROS | NÃO | 2020-06-01 03:00 |  | A | Efetiva | -- |  |  | N
8635 | SCLAR3-RN034 | OUTROS | NÃO | 2020-06-01 03:00 |  | A | Efetiva | -- |  |  | N
8636 | SCLAR2EOL030 | OUTROS | NÃO | 2020-06-01 03:00 |  | A | Efetiva | -- |  |  | N
8637 | SCLAR3EOL034 | OUTROS | NÃO | 2020-06-01 03:00 |  | A | Efetiva | -- |  |  | N
8638 | RENASC-RN034 | OUTROS | NÃO | 2020-06-01 03:00 |  | A | Efetiva | -- |  |  | N
8639 | RENASC-RN138 | OUTROS | NÃO | 2020-06-01 03:00 |  | A | Efetiva | -- |  |  | N
8640 | ASABRAEOL040 | OUTROS | NÃO | 2020-06-01 03:00 |  | A | Efetiva | -- |  |  | N
8641 | ASBRA1-RN034 | OUTROS | NÃO | 2020-06-01 03:00 |  | A | Efetiva | -- |  |  | N
8642 | ASBRA2-RN034 | OUTROS | NÃO | 2020-06-01 03:00 |  | A | Efetiva | -- |  |  | N
8643 | ASABRA-RN138 | OUTROS | NÃO | 2020-06-01 03:00 |  | A | Efetiva | -- |  |  | N
8644 | MACAC2EOL018 | OUTROS | NÃO | 2020-06-01 03:00 |  | A | Efetiva | -- |  |  | N
8645 | MACACO-RN138 | OUTROS | NÃO | 2020-06-01 03:00 |  | A | Efetiva | -- |  |  | N
8646 | APARE1UTE | AMAZONAS ENERGIA | NÃO | 2013-01-01 03:00 |  | A | Efetiva | -- |  |  | N
8647 | MACAC1-RN034 | OUTROS | NÃO | 2020-06-01 03:00 |  | A | Efetiva | -- |  |  | N
8648 | MACAC2-RN034 | OUTROS | NÃO | 2020-06-01 03:00 |  | A | Efetiva | -- |  |  | N
8649 | MODELO-RN034 | OUTROS | NÃO | 2020-06-01 03:00 |  | A | Efetiva | -- |  |  | N
8650 | MODELO-RN069 | OUTROS | NÃO | 2020-06-01 03:00 |  | A | Efetiva | -- |  |  | N
8651 | CRISTAEOL019 | OUTROS | NÃO | 2020-06-01 03:00 |  | A | Efetiva | -- |  |  | N
8653 | APARE2UTE | AMAZONAS ENERGIA | NÃO | 2011-12-01 03:00 |  | A | Efetiva | -- |  |  | N
8654 | CR-PRI-BA034 | OUTROS | NÃO | 2020-06-01 03:00 |  | A | Efetiva | -- |  |  | N
8655 | CR-SJU-BA034 | OUTROS | NÃO | 2020-06-01 03:00 |  | A | Efetiva | -- |  |  | N
8656 | CRISTA-BA069 | OUTROS | NÃO | 2020-06-01 03:00 |  | A | Efetiva | -- |  |  | N
8657 | RNASCV-RN138 | OUTROS | NÃO | 2020-06-01 03:00 |  | A | Efetiva | -- |  |  | N
8658 | EURUS2-RN138 | OUTROS | NÃO | 2020-06-01 03:00 |  | A | Efetiva | -- |  |  | N
8659 | RNASCV-RN034 | OUTROS | NÃO | 2020-06-01 03:00 |  | A | Efetiva | -- |  |  | N
8660 | EURUS2-RN034 | OUTROS | NÃO | 2020-06-01 03:00 |  | A | Efetiva | -- |  |  | N
8661 | EURUS2EOL015 | OUTROS | NÃO | 2020-06-01 03:00 |  | A | Efetiva | -- |  |  | N
8663 | ODAGUA-RN138 | OUTROS | NÃO | 2020-06-01 03:00 |  | A | Efetiva | -- |  |  | N
8664 | ODAGUA-RN034 | OUTROS | NÃO | 2020-06-01 03:00 |  | A | Efetiva | -- |  |  | N
8665 | BJL411-BA034 | OUTROS | NÃO | 2020-06-01 03:00 |  | A | Efetiva | -- |  |  | N
8666 | BJL411-BA069 | OUTROS | NÃO | 2020-06-01 03:00 |  | A | Efetiva | -- |  |  | N
8667 | BJS1E2-BA034 | OUTROS | NÃO | 2020-06-01 03:00 |  | A | Efetiva | -- |  |  | N
8668 | BJS1E2-BA069 | OUTROS | NÃO | 2020-06-01 03:00 |  | A | Efetiva | -- |  |  | N
8669 | CAETB2-PE034 | OUTROS | NÃO | 2020-06-01 03:00 |  | A | Efetiva | -- |  |  | N
8670 | CHD-T1-MA000 | OUTROS | NÃO | 2020-03-01 03:00 |  | A | Efetiva | -- |  |  | N
8675 | CHD-T1-MA013 | OUTROS | NÃO | 2020-03-01 03:00 |  | A | Efetiva | -- |  |  | N
8677 | CHD-T2-MA000 | OUTROS | NÃO | 2020-03-01 03:00 |  | A | Efetiva | -- |  |  | N
8678 | CHD-T2-MA013 | OUTROS | NÃO | 2020-03-01 03:00 |  | A | Efetiva | -- |  |  | N
8679 | VSJA21EOL018 | OUTROS | NÃO | 2020-04-01 03:00 |  | A | Efetiva | -- |  |  | N
8680 | FSUL-1-BA013 | OUTROS | NÃO | 2020-06-01 03:00 |  | A | Efetiva | -- |  |  | N
8681 | FSUL-2-BA013 | OUTROS | NÃO | 2020-06-01 03:00 |  | A | Efetiva | -- |  |  | N
8682 | FLS-T1-BA000 | OUTROS | NÃO | 2020-06-01 03:00 |  | A | Efetiva | -- |  |  | N
8683 | FLS-T2-BA000 | OUTROS | NÃO | 2020-06-01 03:00 |  | A | Efetiva | -- |  |  | N
8684 | BSULB2EOL013 | OUTROS | NÃO | 2020-06-01 03:00 |  | A | Efetiva | -- |  |  | N
8685 | BSULB2-RN034 | OUTROS | NÃO | 2020-06-01 03:00 |  | A | Efetiva | -- |  |  | N
8686 | BNORB2EOL022 | OUTROS | NÃO | 2020-06-01 03:00 |  | A | Efetiva | -- |  |  | N
8687 | BNORB2-RN034 | OUTROS | NÃO | 2020-06-01 03:00 |  | A | Efetiva | -- |  |  | N
8688 | CAETB2EOL017 | OUTROS | NÃO | 2020-06-01 03:00 |  | A | Efetiva | -- |  |  | N
8689 | CAETB2-BA034 | OUTROS | NÃO | 2020-06-01 03:00 |  | A | Efetiva | -- |  |  | N
8690 | BWG1B2-BA034 | OUTROS | NÃO | 2020-06-01 03:00 |  | A | Efetiva | -- |  |  | N
8691 | BWG1B2EOL016 | OUTROS | NÃO | 2020-06-01 03:00 |  | A | Efetiva | -- |  |  | N
8692 | BWG2B2-BA034 | OUTROS | NÃO | 2020-06-01 03:00 |  | A | Efetiva | -- |  |  | N
8693 | BWG2B2EOL016 | OUTROS | NÃO | 2020-06-01 03:00 |  | A | Efetiva | -- |  |  | N
8694 | ST.INP-PE230 | NEOENERGIA PE | NÃO | 2020-05-01 03:00 |  | A | Efetiva | CC | C |  | N
8696 | FLAR-1-BA034 | OUTROS | NÃO | 2020-09-01 03:00 |  | A | Efetiva | -- |  |  | N
8697 | FLAR-2-BA034 | OUTROS | NÃO | 2020-09-01 03:00 |  | A | Efetiva | -- |  |  | N
8698 | FLAR-1-BA013 | OUTROS | NÃO | 2020-09-01 03:00 |  | A | Efetiva | -- |  |  | N
8699 | FLAR-2-BA013 | OUTROS | NÃO | 2020-09-01 03:00 |  | A | Efetiva | -- |  |  | N
8700 | LECHUG-AM230 | OUTROS | NÃO | 2011-12-01 03:00 |  | A | Efetiva | -- |  |  | N
8701 | GAR-G3-RJ069 | ENEL RJ | NÃO | 2009-01-01 03:00 |  | A | Efetiva | CC | G | Gargaú [EOL.CV.RJ.028730-0.01] | N
8702 | GARGAU-RJ069 | ENEL RJ | NÃO | 2009-01-01 03:00 |  | A | Efetiva | -- |  |  | N
8703 | ECJOSI-RJ069 | ENEL RJ | NÃO | 2015-05-01 03:00 |  | A | Efetiva | -- |  |  | N
8704 | ITAMAR-RJ138 | ENEL RJ | NÃO | 2018-05-01 03:00 |  | A | Efetiva | -- |  |  | N
8705 | FLA-T1-BA000 | OUTROS | NÃO | 2020-09-01 03:00 |  | A | Efetiva | -- |  |  | N
8706 | FLA-T2-BA000 | OUTROS | NÃO | 2020-09-01 03:00 |  | A | Efetiva | -- |  |  | N
8709 | V.NOVA-RJ069 | ENEL RJ | NÃO | 2015-05-01 03:00 |  | A | Efetiva | CC | A |  | S | S
8710 | ZBU.SE-BA069 | ENERGISA SE | NÃO | 2020-05-01 03:00 |  | A | Efetiva | CC | A |  | S | S
8711 | ZBU.PE-BA069 | NEOENERGIA PE | NÃO | 2020-05-01 03:00 |  | A | Efetiva | CC | A |  | S | S
8714 | SOLSER-BA500 | OUTROS | NÃO | 2021-05-01 03:00 |  | A | Efetiva | -- |  |  | N
8715 | SOLSE1-BA034 | OUTROS | NÃO | 2021-05-01 03:00 |  | A | Efetiva | -- |  |  | N
8716 | SOLSE1UFV028 | OUTROS | NÃO | 2021-05-01 03:00 |  | A | Efetiva | -- |  |  | N
8717 | OUTEIR-RJ069 | ENEL RJ | NÃO | 2015-05-01 03:00 |  | A | Efetiva | CC | C |  | N
8718 | LLX_AN-RJ138 | ENEL RJ | NÃO | 2011-07-01 03:00 |  | A | Efetiva | CC | C |  | N
8719 | VDPELE-RJ138 | OUTROS | NÃO | 2010-09-01 03:00 |  | A | Efetiva | -- |  |  | N
8720 | LAC-T1-PE013 | OUTROS | NÃO | 2020-10-01 03:00 |  | A | Efetiva | -- |  |  | N
8721 | LAC-T2-PE013 | OUTROS | NÃO | 2020-10-01 03:00 |  | A | Efetiva | -- |  |  | N
8722 | LAC-T1-PE000 | OUTROS | NÃO | 2020-10-01 03:00 |  | A | Efetiva | -- |  |  | N
8723 | LAC-T2-PE000 | OUTROS | NÃO | 2020-10-01 03:00 |  | A | Efetiva | -- |  |  | N
8724 | VSANG1EOL038 | OUTROS | NÃO | 2020-08-01 03:00 |  | A | Efetiva | -- |  |  | N
8725 | VSANG3EOL037 | OUTROS | NÃO | 2020-08-01 03:00 |  | A | Efetiva | -- |  |  | N
8726 | VSANG4EOL038 | OUTROS | NÃO | 2020-08-01 03:00 |  | A | Efetiva | -- |  |  | N
8727 | VSANG5EOL040 | OUTROS | NÃO | 2020-08-01 03:00 |  | A | Efetiva | -- |  |  | N
8728 | LDVENT-PI138 | OUTROS | NÃO | 2020-08-01 03:00 |  | A | Efetiva | -- |  |  | N
8729 | LDVEN1-PI138 | OUTROS | NÃO | 2020-08-01 03:00 |  | A | Efetiva | -- |  |  | N
8730 | LDVEN1-PI034 | OUTROS | NÃO | 2020-08-01 03:00 |  | A | Efetiva | -- |  |  | N
8731 | LDVEN2-PI034 | OUTROS | NÃO | 2020-08-01 03:00 |  | A | Efetiva | -- |  |  | N
8732 | LDVEN3-PI034 | OUTROS | NÃO | 2020-08-01 03:00 |  | A | Efetiva | -- |  |  | N
8733 | LDVEN4-PI034 | OUTROS | NÃO | 2020-08-01 03:00 |  | A | Efetiva | -- |  |  | N
8734 | LDVEN5-PI034 | OUTROS | NÃO | 2020-08-01 03:00 |  | A | Efetiva | -- |  |  | N
8735 | LDVET1-PI000 | OUTROS | NÃO | 2020-08-01 03:00 |  | A | Efetiva | -- |  |  | N
8736 | LDVET2-PI000 | OUTROS | NÃO | 2020-08-01 03:00 |  | A | Efetiva | -- |  |  | N
8737 | LDVET3-PI000 | OUTROS | NÃO | 2020-08-01 03:00 |  | A | Efetiva | -- |  |  | N
8738 | JSOLAB-BA034 | OUTROS | NÃO | 2021-07-01 03:00 |  | A | Efetiva | -- |  |  | N
8739 | JSOLARUFV100 | OUTROS | NÃO | 2022-04-01 03:00 |  | A | Efetiva | -- |  |  | N
8746 | C.NOVAEOL018 | OUTROS | NÃO | 2020-10-01 03:00 |  | A | Efetiva | -- |  |  | N
8747 | AFBEZA-RN230 | OUTROS | NÃO | 2021-10-01 03:00 |  | A | Efetiva | -- |  |  | N
8748 | AFBEZA-RN034 | OUTROS | NÃO | 2021-10-01 03:00 |  | A | Efetiva | -- |  |  | N
8749 | AFBEZAEOL038 | OUTROS | NÃO | 2021-10-01 03:00 |  | A | Efetiva | -- |  |  | N
8750 | AFBEZA-RN013 | OUTROS | NÃO | 2021-10-01 03:00 |  | A | Efetiva | -- |  |  | N
8751 | LECHUG-AM138 | AMAZONAS ENERGIA | NÃO | 2012-01-01 03:00 |  | A | Efetiva | -- |  |  | N
8752 | LEC1---AM000 | OUTROS | NÃO | 2011-12-01 03:00 |  | A | Efetiva | -- |  |  | N
8753 | LEC1---AM013 | OUTROS | NÃO | 2011-12-01 03:00 |  | A | Efetiva | -- |  |  | N
8754 | LEC2---AM000 | OUTROS | NÃO | 2011-12-01 03:00 |  | A | Efetiva | -- |  |  | N
8755 | MNDNVO-RN230 | OUTROS | NÃO | 2021-10-01 03:00 |  | A | Efetiva | -- |  |  | N
8756 | LEC2---AM013 | OUTROS | NÃO | 2011-12-01 03:00 |  | A | Efetiva | -- |  |  | N
8757 | MDNVT1-RN034 | OUTROS | NÃO | 2021-10-01 03:00 |  | A | Efetiva | -- |  |  | N
8758 | LEC3---AM000 | OUTROS | NÃO | 2011-12-01 03:00 |  | A | Efetiva | -- |  |  | N
8759 | LEC3---AM013 | OUTROS | NÃO | 2011-12-01 03:00 |  | A | Efetiva | -- |  |  | N
8760 | STAETE-AM138 | AMAZONAS ENERGIA | NÃO | 2033-05-01 03:00 |  | A | Futura | CC | A |  | S | S
8761 | PARQUE-AM138 | AMAZONAS ENERGIA | NÃO | 2027-11-01 03:00 |  | A | Futura | CC | A |  | S | S
8762 | JPAULO-AM138 | AMAZONAS ENERGIA | NÃO | 2023-10-01 03:00 |  | A | Efetiva | CC | A |  | S | S
8763 | RP.EVA-AM138 | AMAZONAS ENERGIA | NÃO | 2027-05-01 03:00 |  | A | Futura | -- |  |  | N | N
8764 | JPAULO-AM069 | AMAZONAS ENERGIA | NÃO | 2021-05-01 03:00 |  | A | Efetiva | --
8765 | MNDNVOEOL012 | OUTROS | NÃO | 2021-10-01 03:00 |  | A | Efetiva | -- |  |  | N
8766 | SGON-5UFV048 | OUTROS | NÃO | 2021-01-01 03:00 |  | A | Efetiva | -- |  |  | N
8767 | SGON-5-PI034 | OUTROS | NÃO | 2021-05-01 03:00 |  | A | Efetiva | -- |  |  | N
8768 | RGONCAUFV367 | OUTROS | NÃO | 2023-06-01 03:00 |  | A | Efetiva | -- |  |  | N
8769 | RGONC1-PI034 | OUTROS | NÃO | 2023-06-01 03:00 |  | A | Efetiva | -- |  |  | N
8770 | RGONC3-PI230 | OUTROS | NÃO | 2023-06-01 03:00 |  | A | Efetiva | -- |  |  | N
8771 | OITI3AEOL017 | OUTROS | NÃO | 2022-09-01 03:00 |  | A | Efetiva | -- |  |  | N
8775 | BGA-B2-PE034 | OUTROS | NÃO | 2021-10-01 03:00 |  | A | Efetiva | -- |  |  | N
8776 | BNOME5UFV033 | OUTROS | NÃO | 2021-10-01 03:00 |  | A | Efetiva | -- |  |  | N
8777 | FILGRA-RN034 | OUTROS | NÃO | 2021-10-01 03:00 |  | A | Efetiva | -- |  |  | N
8778 | FILGRAEOL019 | OUTROS | NÃO | 2021-10-01 03:00 |  | A | Efetiva | -- |  |  | N
8779 | TSANT2-RN034 | OUTROS | NÃO | 2021-05-01 03:00 |  | A | Efetiva | -- |  |  | N
8780 | TSANT2EOL013 | OUTROS | NÃO | 2021-01-01 03:00 |  | A | Efetiva | -- |  |  | N
8788 | OITI2AEOL017 | OUTROS | NÃO | 2022-09-01 03:00 |  | A | Efetiva | -- |  |  | N
8789 | OITI2BEOL018 | OUTROS | NÃO | 2022-09-01 03:00 |  | A | Efetiva | -- |  |  | N
8790 | OITI3BEOL017 | OUTROS | NÃO | 2022-09-01 03:00 |  | A | Efetiva | -- |  |  | N
8791 | SMEL2--RN500 | OUTROS | NÃO | 2021-05-01 03:00 |  | A | Efetiva | -- |  |  | N
8792 | SM2-B1-RN034 | OUTROS | NÃO | 2021-05-01 03:00 |  | A | Efetiva | -- |  |  | N
8793 | VSM4--EOL017 | OUTROS | NÃO | 2021-10-01 03:00 |  | A | Efetiva | -- |  |  | N
8796 | ACAUA--RN230 | OUTROS | NÃO | 2021-10-01 03:00 |  | A | Efetiva | -- |  |  | N
8797 | ACAUA--RN034 | OUTROS | NÃO | 2021-10-01 03:00 |  | A | Efetiva | -- |  |  | N
8798 | ACAUA-EOL026 | OUTROS | NÃO | 2021-10-01 03:00 |  | A | Efetiva | -- |  |  | N
8800 | EQUADO-RR500 | RORAIMA ENERGIA-N | NÃO | 2025-09-01 03:00 |  | A | Efetiva | -- |  |  | N
8803 | EQUADO-RR069 | RORAIMA ENERGIA-N | NÃO | 2027-05-01 03:00 |  | A | Futura | -- |  |  | N
8804 | EQUADO-FIC000 | RORAIMA ENERGIA-N | NÃO | 2027-05-01 03:00 |  | A | Futura | -- |  |  | N
8805 | EQUADO-RR013 | RORAIMA ENERGIA-N | NÃO | 2027-05-01 03:00 |  | A | Futura | -- |  |  | N
8806 | MUCAJA-RR069 | RORAIMA ENERGIA-N | NÃO | 2020-08-01 03:00 |  | A | Efetiva | -- |  |  | N
8807 | MUCAJA-RR013 | RORAIMA ENERGIA-N | NÃO | 2020-08-01 03:00 |  | A | Efetiva | CC | A |  | S | S
8808 | CARACA-RR069 | RORAIMA ENERGIA-N | NÃO | 2020-08-01 03:00 |  | A | Efetiva | -- |  |  | N
8809 | CARACA-RR013 | RORAIMA ENERGIA-N | NÃO | 2020-08-01 03:00 |  | A | Efetiva | CC | A |  | S | S
8810 | NPARAI-RR069 | RORAIMA ENERGIA-N | NÃO | 2020-08-01 03:00 |  | A | Efetiva | -- |  |  | N
8811 | NPARAI-RR013 | RORAIMA ENERGIA-N | NÃO | 2020-08-01 03:00 |  | A | Efetiva | CC | A |  | S | S
8812 | NPARAIUTE | RORAIMA ENERGIA-N | NÃO | 2020-08-01 03:00 |  | A | Efetiva | -- |  |  | N
8813 | RORAIN-RR069 | RORAIMA ENERGIA-N | NÃO | 2020-08-01 03:00 |  | A | Efetiva | -- |  |  | N
8814 | RORAIN-RR013 | RORAIMA ENERGIA-N | NÃO | 2020-08-01 03:00 |  | A | Efetiva | CC | A |  | S | S
8815 | NPAUTE-RR069 | RORAIMA ENERGIA-N | NÃO | 2020-08-01 03:00 |  | A | Efetiva | -- |  |  | N
8816 | BONFIM-RR069 | RORAIMA ENERGIA-N | NÃO | 2020-08-01 03:00 |  | A | Efetiva | -- |  |  | N
8817 | BONFIM-RR013 | RORAIMA ENERGIA-N | NÃO | 2020-08-01 03:00 |  | A | Efetiva | CC | A |  | S | S
8818 | SUCUBA-RR069 | RORAIMA ENERGIA-N | NÃO | 2020-08-01 03:00 |  | A | Efetiva | -- |  |  | N
8819 | SUCUBA-RR013 | RORAIMA ENERGIA-N | NÃO | 2020-08-01 03:00 |  | A | Efetiva | CC | A |  | S | S
8820 | JATAPU-RR069 | RORAIMA ENERGIA-N | NÃO | 2020-08-01 03:00 |  | A | Efetiva | -- |  |  | N
8821 | SJBALI-RR069 | RORAIMA ENERGIA-N | NÃO | 2020-08-01 03:00 |  | A | Efetiva | -- |  |  | N
8822 | SJBALI-RR013 | RORAIMA ENERGIA-N | NÃO | 2020-08-01 03:00 |  | A | Efetiva | CC | A |  | S | S
8823 | DIST--UTE | RORAIMA ENERGIA-N | NÃO | 2020-08-01 03:00 |  | A | Efetiva | CC | A |  | S | S
8824 | EQUATO-RR013 | RORAIMA ENERGIA-N | NÃO | 2020-08-01 03:00 |  | A | Efetiva | CC | A |  | S | S
8825 | EQUATO-RR069 | RORAIMA ENERGIA-N | NÃO | 2020-08-01 03:00 |  | A | Efetiva | -- |  |  | N
8826 | CENTRO-RR013 | RORAIMA ENERGIA-N | NÃO | 2020-08-01 03:00 |  | A | Efetiva | CC | A |  | S | S
8827 | CENTRO-RR069 | RORAIMA ENERGIA-N | NÃO | 2020-08-01 03:00 |  | A | Efetiva | -- |  |  | N
8829 | MCRIST-RR069 | RORAIMA ENERGIA-N | NÃO | 2020-08-01 03:00 |  | A | Efetiva | -- |  |  | N
8830 | FLORE-UTE | RORAIMA ENERGIA-N | NÃO | 2020-08-01 03:00 |  | A | Efetiva | CC | A |  | S | S
8831 | FLORES-RR069 | RORAIMA ENERGIA-N | NÃO | 2020-08-01 03:00 |  | A | Efetiva | -- |  |  | N
8832 | D.INDU-RR069 | RORAIMA ENERGIA-N | NÃO | 2020-08-01 03:00 |  | A | Efetiva | -- |  |  | N
8833 | MCR-IIUTE | RORAIMA ENERGIA-N | NÃO | 2020-08-01 03:00 |  | A | Efetiva | -- |  |  | N
8834 | MCR-II-RR069 | RORAIMA ENERGIA-N | NÃO | 2020-08-01 03:00 |  | A | Efetiva | -- |  |  | N
8835 | MCRISTUTE | RORAIMA ENERGIA-N | NÃO | 2020-08-01 03:00 |  | A | Efetiva | -- |  |  | N
8850 | BVISTA-RR500 | RORAIMA ENERGIA-N | NÃO | 2025-09-01 03:00 |  | A | Efetiva | -- |  |  | N
8851 | BVISTA-RR230 | RORAIMA ENERGIA-N | NÃO | 2020-08-01 03:00 |  | A | Efetiva | -- |  |  | N
8852 | BVISTACER013 | RORAIMA ENERGIA-N | NÃO | 2020-08-01 03:00 |  | A | Efetiva | -- |  |  | N
8853 | BVISTA-RR069 | RORAIMA ENERGIA-N | NÃO | 2020-08-01 03:00 |  | A | Efetiva | -- |  |  | N
8854 | BVISTA-RR013 | RORAIMA ENERGIA-N | NÃO | 2020-08-01 03:00 |  | A | Efetiva | -- |  |  | N
8855 | BVTER2-RR013 | RORAIMA ENERGIA-N | NÃO | 2020-08-01 03:00 |  | A | Efetiva | -- |  |  | N
8856 | BVTER3-RR013 | RORAIMA ENERGIA-N | NÃO | 2021-05-01 03:00 |  | A | Efetiva | -- |  |  | N
8857 | BVIST2-RR000 | RORAIMA ENERGIA-N | NÃO | 2020-08-01 03:00 |  | A | Efetiva | -- |  |  | N
8858 | BVIST3-RR000 | RORAIMA ENERGIA-N | NÃO | 2020-08-01 03:00 |  | A | Efetiva | -- |  |  | N
8859 | BVIST4-RR000 | RORAIMA ENERGIA-N | NÃO | 2026-04-01 03:00 |  | A | Efetiva | -- |  |  | N
8860 | SATELI-RR069 | RORAIMA ENERGIA-N | NÃO | 2020-08-01 03:00 |  | A | Efetiva | -- |  |  | N
8861 | SATELI-RR013 | RORAIMA ENERGIA-N | NÃO | 2020-08-01 03:00 |  | A | Efetiva | CC | A |  | S | S
8865 | BONFIMUTE | RORAIMA ENERGIA-N | NÃO | 2024-05-01 03:00 |  | A | Efetiva | -- |  |  | N
8866 | CANTA-UTE | RORAIMA ENERGIA-N | NÃO | 2024-05-01 03:00 |  | A | Efetiva | -- |  |  | N
8867 | MC.SU1UTE | RORAIMA ENERGIA-N | NÃO | 2024-05-01 03:00 |  | A | Efetiva | -- |  |  | N
8868 | MC.SU2UTE | RORAIMA ENERGIA-N | NÃO | 2024-05-01 03:00 |  | A | Efetiva | -- |  |  | N
8869 | PALMAUTE- | RORAIMA ENERGIA-N | NÃO | 2024-05-01 03:00 |  | A | Efetiva | -- |  |  | N
8870 | BALIZ1UTE000 | RORAIMA ENERGIA-N | NÃO | 2024-05-01 03:00 |  | A | Efetiva | -- |  |  | N
8871 | BALZ2-UTE | RORAIMA ENERGIA-N | NÃO | 2024-05-01 03:00 |  | A | Efetiva | -- |  |  | N
8872 | P.RAINUTE | RORAIMA ENERGIA-N | NÃO | 2024-05-01 03:00 |  | A | Efetiva | -- |  |  | N
8873 | STA.LUUTE | RORAIMA ENERGIA-N | NÃO | 2024-05-01 03:00 |  | A | Efetiva | -- |  |  | N
8874 | JAG.GAUTE | RORAIMA ENERGIA-N | NÃO | 2024-05-01 03:00 |  | A | Efetiva | -- |  |  | N
8875 | JAG.GBUTE | RORAIMA ENERGIA-N | NÃO | 2024-05-01 03:00 |  | A | Efetiva | -- |  |  | N
8876 | JAG.VAUTE | RORAIMA ENERGIA-N | NÃO | 2024-05-01 03:00 |  | A | Efetiva | -- |  |  | N
8877 | S.JOAQUTE | RORAIMA ENERGIA-N | NÃO | 2025-11-01 03:00 |  | A | Efetiva | -- |  |  | N
8880 | JACITA-RR069 | RORAIMA ENERGIA-N | NÃO | 2024-06-01 03:00 |  | A | Efetiva | -- |  |  | N
8881 | MATA.M-RR069 | RORAIMA ENERGIA-N | NÃO | 2024-06-01 03:00 |  | A | Efetiva | -- |  |  | N
8882 | SERLUA-RR069 | RORAIMA ENERGIA-N | NÃO | 2024-06-01 03:00 |  | A | Efetiva | -- |  |  | N
8883 | JAGUAT-RR230 | RORAIMA ENERGIA-N | NÃO | 2024-06-01 03:00 |  | A | Efetiva | -- |  |  | N
8884 | MC.SUC-RR069 | RORAIMA ENERGIA-N | NÃO | 2024-06-01 03:00 |  | A | Efetiva | -- |  |  | N
8885 | CABURA-RR069 | RORAIMA ENERGIA-N | NÃO | 2024-06-01 03:00 |  | A | Efetiva | -- |  |  | N
8892 | RIOVT1-RN500 | OUTROS | NÃO | 2022-05-01 03:00 |  | A | Efetiva | -- |  |  | N
8893 | RVT1-1-RN034 | OUTROS | NÃO | 2022-05-01 03:00 |  | A | Efetiva | -- |  |  | N
8894 | RVT1-1EOL030 | OUTROS | NÃO | 2022-05-01 03:00 |  | A | Efetiva | -- |  |  | N
8895 | JANDAD-RN230 | OUTROS | NÃO | 2021-10-01 03:00 |  | A | Efetiva | -- |  |  | N
8896 | JDR-B1-RN034 | OUTROS | NÃO | 2021-10-01 03:00 |  | A | Efetiva | -- |  |  | N
8897 | JDR-B1EOL014 | OUTROS | NÃO | 2021-10-01 03:00 |  | A | Efetiva | -- |  |  | N
8898 | SFERN4-RN034 | OUTROS | NÃO | 2021-03-01 03:00 |  | A | Efetiva | -- |  |  | N
8899 | SFERN4EOL024 | OUTROS | NÃO | 2020-12-01 03:00 |  | A | Efetiva | -- |  |  | N
8912 | RVEN-2EOL030 | OUTROS | NÃO | 2021-06-01 03:00 |  | A | Efetiva | -- |  |  | N
8913 | RVEN-3EOL029 | OUTROS | NÃO | 2021-06-01 03:00 |  | A | Efetiva | -- |  |  | N
8914 | RVEN-4EOL030 | OUTROS | NÃO | 2021-06-01 03:00 |  | A | Efetiva | -- |  |  | N
8915 | RVEN-2-RN034 | OUTROS | NÃO | 2021-06-01 03:00 |  | A | Efetiva | -- |  |  | N
8916 | RVEN-3-RN034 | OUTROS | NÃO | 2021-06-01 03:00 |  | A | Efetiva | -- |  |  | N
8917 | RVEN-4-RN034 | OUTROS | NÃO | 2021-06-01 03:00 |  | A | Efetiva | -- |  |  | N
8918 | RVT1-1-RN000 | OUTROS | NÃO | 2021-06-01 03:00 |  | A | Efetiva | -- |  |  | N
8922 | RVT2-1-RN000 | OUTROS | NÃO | 2021-06-01 03:00 |  | A | Efetiva | -- |  |  | N
8928 | ACTAT3-RN000 | OUTROS | NÃO | 2021-11-01 03:00 |  | A | Efetiva | -- |  |  | N
8929 | ACTAT3-RN013 | OUTROS | NÃO | 2021-11-01 03:00 |  | A | Efetiva | -- |  |  | N
8930 | PITOM2UFV014 | OUTROS | NÃO | 2022-12-01 03:00 |  | A | Efetiva | -- |  |  | N
8931 | PITOM2-CE034 | OUTROS | NÃO | 2022-12-01 03:00 |  | A | Efetiva | -- |  |  | N
8932 | SM2T11-RN000 | OUTROS | NÃO | 2021-05-01 03:00 |  | A | Efetiva | -- |  |  | N
8937 | SM2-B2-RN034 | OUTROS | NÃO | 2021-05-01 03:00 |  | A | Efetiva | -- |  |  | N
8938 | VSM31-EOL031 | OUTROS | NÃO | 2021-01-01 03:00 |  | A | Efetiva | -- |  |  | N
8939 | VSM32-EOL013 | OUTROS | NÃO | 2021-01-01 03:00 |  | A | Efetiva | -- |  |  | N
8940 | MDR-T1-RN000 | OUTROS | NÃO | 2021-02-01 03:00 |  | A | Efetiva | -- |  |  | N
8941 | MDR-T1-RN013 | OUTROS | NÃO | 2021-02-01 03:00 |  | A | Efetiva | -- |  |  | N
8942 | SF4-T2-RN000 | OUTROS | NÃO | 2021-02-01 03:00 |  | A | Efetiva | -- |  |  | N
8943 | SF4-T2-RN013 | OUTROS | NÃO | 2021-02-01 03:00 |  | A | Efetiva | -- |  |  | N
8950 | SGON-6UFV072 | OUTROS | NÃO | 2021-01-01 03:00 |  | A | Efetiva | -- |  |  | N
8951 | SGON-6-PI034 | OUTROS | NÃO | 2021-05-01 03:00 |  | A | Efetiva | -- |  |  | N
8952 | SGT3-1-PI000 | OUTROS | NÃO | 2021-05-01 03:00 |  | A | Efetiva | -- |  |  | N
8957 | GAMELE-RN013 | OUTROS | NÃO | 2021-05-01 03:00 |  | A | Efetiva | -- |  |  | N
8958 | GAMELE-RN000 | OUTROS | NÃO | 2021-05-01 03:00 |  | A | Efetiva | -- |  |  | N
8959 | NBA-T4-BA013 | OUTROS | NÃO | 2021-01-01 03:00 |  | A | Efetiva | -- |  |  | N
8960 | NBA-T4-BA000 | OUTROS | NÃO | 2021-01-01 03:00 |  | A | Efetiva | -- |  |  | N
8961 | CXD-T1-MA000 | OUTROS | NÃO | 2021-03-01 03:00 |  | A | Efetiva | -- |  |  | N
8962 | CXD-T2-MA000 | OUTROS | NÃO | 2021-03-01 03:00 |  | A | Efetiva | -- |  |  | N
8963 | CXD-T1-MA013 | OUTROS | NÃO | 2021-03-01 03:00 |  | A | Efetiva | -- |  |  | N
8964 | CXD-T2-MA013 | OUTROS | NÃO | 2021-03-01 03:00 |  | A | Efetiva | -- |  |  | N
8965 | RIOALTUFV760 | OUTROS | NÃO | 2021-11-01 03:00 |  | A | Efetiva | -- |  |  | N
8966 | RIOAL2-PB034 | OUTROS | NÃO | 2021-11-01 03:00 |  | A | Efetiva | -- |  |  | N
8967 | CAJT21EOL019 | OUTROS | NÃO | 2022-12-01 03:00 |  | A | Efetiva | -- |  |  | N
8968 | CAJT22EOL017 | OUTROS | NÃO | 2022-12-01 03:00 |  | A | Efetiva | -- |  |  | N
8969 | CAJT21-RN034 | OUTROS | NÃO | 2022-12-01 03:00 |  | A | Efetiva | -- |  |  | N
8970 | CAJT22-RN034 | OUTROS | NÃO | 2022-12-01 03:00 |  | A | Efetiva | -- |  |  | N
8971 | CAJU---RN500 | OUTROS | NÃO | 2022-12-01 03:00 |  | A | Efetiva | -- |  |  | N
8975 | MVSOB1UFV034 | OUTROS | NÃO | 2023-12-01 03:00 |  | A | Efetiva | -- |  |  | N
8976 | MVSOB1-RN034 | OUTROS | NÃO | 2023-12-01 03:00 |  | A | Efetiva | -- |  |  | N
8977 | CATAB1EOL011 | OUTROS | NÃO | 2023-12-01 03:00 |  | A | Efetiva | -- |  |  | N
8978 | FFUT1XUFV700 | OUTROS | NÃO | 2022-06-01 03:00 |  | A | Efetiva | -- |  |  | N
8979 | FFUT1X-BA034 | OUTROS | NÃO | 2022-06-01 03:00 |  | A | Efetiva | -- |  |  | N
8980 | FUTURA-BA500 | OUTROS | NÃO | 2022-06-01 03:00 |  | A | Efetiva | -- |  |  | N
8982 | S.MATOUFV030 | OUTROS | NÃO | 2022-12-01 03:00 |  | A | Efetiva | -- |  |  | N
8983 | SMTO34-CE034 | OUTROS | NÃO | 2022-12-01 03:00 |  | A | Efetiva | -- |  |  | N
8984 | SVITOR-BA230 | OUTROS | NÃO | 2022-06-01 03:00 |  | A | Efetiva | -- |  |  | N
8985 | SVTOR1-BA034 | OUTROS | NÃO | 2022-06-01 03:00 |  | A | Efetiva | -- |  |  | N
8986 | SVTOR1EOL017 | OUTROS | NÃO | 2022-06-01 03:00 |  | A | Efetiva | -- |  |  | N
8990 | SL4AT1-MA000 | OUTROS | NÃO | 2021-05-01 03:00 |  | A | Efetiva | -- |  |  | N
8991 | SL4AT2-MA000 | OUTROS | NÃO | 2021-05-01 03:00 |  | A | Efetiva | -- |  |  | N
8992 | SL4AT1-MA013 | OUTROS | NÃO | 2021-05-01 03:00 |  | A | Efetiva | -- |  |  | N
8993 | SL4AT2-MA013 | OUTROS | NÃO | 2021-05-01 03:00 |  | A | Efetiva | -- |  |  | N
8994 | SL4-T1-MA000 | OUTROS | NÃO | 2021-05-01 03:00 |  | A | Efetiva | -- |  |  | N
8995 | SL4-T2-MA000 | OUTROS | NÃO | 2021-05-01 03:00 |  | A | Efetiva | -- |  |  | N
8996 | SL4-T1-MA013 | OUTROS | NÃO | 2021-05-01 03:00 |  | A | Efetiva | -- |  |  | N
8997 | SL4-T2-MA013 | OUTROS | NÃO | 2021-05-01 03:00 |  | A | Efetiva | -- |  |  | N
8998 | CAJT12-RN034 | OUTROS | NÃO | 2022-12-01 03:00 |  | A | Efetiva | -- |  |  | N
8999 | CAJUT1-RN000 | OUTROS | NÃO | 2022-12-01 03:00 |  | A | Efetiva | -- |  |  | N
9000 | XG.ANM-PA230 | ARAGUAIA NIQUEL METAIS | NÃO | 2023-07-01 03:00 |  | A | Efetiva | CC | C |  | N
9001 | MANHUA-MG138 | ENERGISA MINAS RIO | NÃO | 2000-01-01 03:00 |  | A | Efetiva | CC | A |  | S | S
9002 | BARROS-MG138 | CEMIG D | NÃO | 2007-09-01 03:00 |  | A | Efetiva | CC | A |  | S | S
9003 | NEVES3-MG138 | CEMIG D | NÃO | 2007-09-01 03:00 |  | A | Efetiva | CC | A |  | S | S
9004 | BCOCA3-MG230 | CEMIG D | NÃO | 2007-09-01 03:00 |  | A | Efetiva | -- |  |  | N
9005 | GVA2-2-MG013 | CEMIG D | NÃO | 2000-01-01 03:00 |  | A | Efetiva | CC | A |  | S | S
9007 | GVA2-1-MG013 | CEMIG D | NÃO | 2000-01-01 03:00 |  | A | Efetiva | CC | A |  | S | S
9008 | CPENA4-MG000 | CEMIG D | NÃO | 2000-01-01 03:00 |  | A | Efetiva | -- |  |  | N
9009 | CPENA--MG013 | CEMIG D | NÃO | 2000-01-01 03:00 |  | A | Efetiva | CC | A |  | S | S
9010 | IPT.T3-MG000 | CEMIG D | NÃO | 2000-01-01 03:00 |  | A | Efetiva | -- |  |  | N
9011 | IPATI1-MG013 | CEMIG D | NÃO | 2000-01-01 03:00 |  | A | Efetiva | CC | A |  | S | S
9012 | SGONC3-MG013 | CEMIG D | NÃO | 2012-03-01 03:00 |  | A | Efetiva | -- |  |  | N
9013 | JECEAB-MG345 | CEMIG D | NÃO | 2010-01-01 03:00 |  | A | Efetiva | -- |  |  | N
9014 | C.PENA-MG069 | CEMIG D | NÃO | 2014-11-01 03:00 |  | A | Efetiva | CC | A |  | S | S
9015 | NLIMA6-MG345 | VALE VARGEM GRANDE | NÃO | 2011-10-01 03:00 |  | A | Efetiva | -- |  |  | N
9016 | ITABTO-MG500 | OUTROS | NÃO | 2011-12-01 03:00 |  | A | Efetiva | -- |  |  | N
9017 | ITABTO-MG345 | OUTROS | NÃO | 2011-12-01 03:00 |  | A | Efetiva | -- |  |  | N
9019 | RIMA---MG138 | RIMA | NÃO | 2013-01-01 03:00 |  | A | Efetiva | CC | C |  | N
9020 | ITABI2-MG013 | CEMIG D | NÃO | 2000-01-01 03:00 |  | A | Efetiva | CC | A |  | S | S
9021 | M.CONC-MG230 | VALE MINA CONCEIÇÃO | NÃO | 2011-09-01 03:00 |  | A | Efetiva | CC | C |  | N
9023 | BETIM3-MG138 | CEMIG D | NÃO | 2007-09-01 03:00 |  | A | Efetiva | CC | A |  | S | S
9024 | ITABI4-MG230 | OUTROS | NÃO | 2012-03-01 03:00 |  | A | Efetiva | -- |  |  | N
9025 | UTLORM-ES138 | OUTROS | NÃO | 2011-01-01 03:00 |  | A | Efetiva | -- |  |  | N
9026 | LINH--UTE | OUTROS | NÃO | 2011-01-01 03:00 |  | A | Efetiva | -- |  |  | N
9027 | BETIM5BIO138 | CEMIG D | NÃO | 2010-09-01 03:00 |  | A | Efetiva | CC | A |  | S | S
9028 | IGARA2-MG138 | CEMIG D | NÃO | 2010-09-01 03:00 |  | A | Efetiva | CC | A |  | S | S
9029 | MLEME1-MG138 | CEMIG D | NÃO | 2010-09-01 03:00 |  | A | Efetiva | CC | A |  | S | S
9030 | TIMOT-TAP230 | CEMIG D | NÃO | 2000-01-01 03:00 |  | A | Efetiva | -- |  |  | N
9031 | TIMOT1-MG013 | CEMIG D | NÃO | 2000-01-01 03:00 |  | A | Efetiva | CC | A |  | S | S
9032 | TIMOT1-MG000 | CEMIG D | NÃO | 2000-01-01 03:00 |  | A | Efetiva | -- |  |  | N
9033 | TIMOT2-MG000 | CEMIG D | NÃO | 2000-01-01 03:00 |  | A | Efetiva | -- |  |  | N
9034 | EMBORCSIN | CEMIG D | NÃO | 2010-07-01 03:00 |  | A | Efetiva | -- |  |  | N
9035 | NPONTESIN | CEMIG D | NÃO | 2010-07-01 03:00 |  | A | Efetiva | -- |  |  | N
9036 | TIMOT2-MG013 | CEMIG D | NÃO | 2000-01-01 03:00 |  | A | Efetiva | CC | A |  | S | S
9037 | VGRANDSIN | CEMIG D | NÃO | 2010-07-01 03:00 |  | A | Efetiva | -- |  |  | N
9038 | STO-G3-RJ069 | ENEL RJ | NÃO | 2015-05-01 03:00 |  | A | Efetiva | CC | G | Santo Antônio [PCH.PH.RJ.029728-3.01] | N
9039 | D#SSAL-MG138 | CEMIG D | NÃO | 2021-01-01 03:00 |  | A | Efetiva | -- |  |  | N | N
9040 | UMINA1-MG230 | USIMINAS | NÃO | 2000-01-01 03:00 |  | A | Efetiva | CC | C |  | N
9041 | IRAPE-SIN | COPEL D | NÃO | 2010-07-01 03:00 |  | A | Efetiva | -- |  |  | N
9042 | D#NNOR-MG138 | CEMIG D | NÃO | 2007-09-01 03:00 |  | A | Efetiva | -- |  |  | N
9043 | MAR1-A-MG138 | CEMIG D | NÃO | 2010-10-01 03:00 |  | A | Efetiva | CC | C |  | N
9044 | MAR1-B-MG138 | CEMIG D | NÃO | 2010-10-01 03:00 |  | A | Efetiva | CC | C |  | N
9045 | UMINA2-MG230 | USIMINAS | NÃO | 2000-01-01 03:00 |  | A | Efetiva | CC | C |  | N
9046 | TAQCO-TAP138 | CEMIG D | NÃO | 2010-10-01 03:00 |  | A | Efetiva | CC | C |  | N
9048 | IBIA2--MG138 | CEMIG D | NÃO | 2014-06-01 03:00 |  | A | Efetiva | CC | A |  | S | S
9049 | SGOTA2-MG138 | CEMIG D | NÃO | 2014-06-01 03:00 |  | A | Efetiva | -- |  |  | N
9050 | IPT.T5-MG000 | CEMIG D | NÃO | 2014-01-01 03:00 |  | A | Efetiva | -- |  |  | N
9051 | BRAUNA-MG230 | CEMIG D | NÃO | 2021-05-01 03:00 |  | A | Efetiva | -- |  |  | N
9052 | S.ANGE-MG138 | CEMIG D | NÃO | 2016-01-01 03:00 |  | A | Efetiva | CC | C |  | N
9054 | PFELIZ--SP88 | CPFL PIRATININGA | NÃO | 2012-01-01 03:00 |  | A | Efetiva | CC | A |  | S | S
9055 | INDAIA-SP088 | CPFL PIRATININGA | NÃO | 2012-01-01 03:00 |  | A | Efetiva | CC | A |  | S | S
9056 | IMERYS-SP088 | CPFL PIRATININGA | NÃO | 2012-01-01 03:00 |  | A | Efetiva | CC | C |  | N
9057 | ITU1---SP088 | CPFL PIRATININGA | NÃO | 2012-01-01 03:00 |  | A | Efetiva | CC | A |  | S | S
9058 | PORTOG-SP088 | CPFL PIRATININGA | NÃO | 2012-01-01 03:00 |  | A | Efetiva | CC | A |  | S | S
9059 | ITU2---SP088 | CPFL PIRATININGA | NÃO | 2012-01-01 03:00 |  | A | Efetiva | CC | C |  | N | N
9060 | ZF-----SP088 | CPFL PIRATININGA | NÃO | 2012-01-01 03:00 |  | A | Efetiva | CC | C |  | N
9061 | GUANH2-MG138 | CEMIG D | NÃO | 2018-01-01 03:00 |  | A | Efetiva | CC | A |  | S | S
9062 | PECAN2-MG138 | CEMIG D | NÃO | 2018-01-01 03:00 |  | A | Efetiva | CC | A |  | S | S
9063 | BRAUNA-MG161 | CEMIG D | NÃO | 2021-05-01 03:00 |  | A | Efetiva | -- |  |  | N
9064 | BRAUNA-MG138 | CEMIG D | NÃO | 2021-05-01 03:00 |  | A | Efetiva | -- |  |  | N
9066 | HORTO--MG138 | CEMIG D | NÃO | 2010-02-01 03:00 |  | A | Efetiva | -- |  |  | N | N
9067 | MARAC--MG138 | CEMIG D | NÃO | 2010-02-01 03:00 |  | A | Efetiva | CC | A |  | S | S
9068 | SMARCO-MG138 | CEMIG D | NÃO | 2010-02-01 03:00 |  | A | Efetiva | CC | A |  | S | S
9069 | SLUZI1-MG138 | CEMIG D | NÃO | 2010-02-01 03:00 |  | A | Efetiva | CC | A |  | S | S
9070 | ADELAI-MG138 | CEMIG D | NÃO | 2010-02-01 03:00 |  | A | Efetiva | CC | A |  | S | S
9071 | CPRATE-MG138 | CEMIG D | NÃO | 2010-02-01 03:00 |  | A | Efetiva | CC | C |  | N
9072 | BPRETO-MG138 | CEMIG D | NÃO | 2010-02-01 03:00 |  | A | Efetiva | CC | A |  | S | S
9073 | GUTIER-MG138 | CEMIG D | NÃO | 2010-02-01 03:00 |  | A | Efetiva | CC | A |  | S | S
9074 | BONSUC-MG138 | CEMIG D | NÃO | 2010-02-01 03:00 |  | A | Efetiva | CC | A |  | S | S
9075 | CISLUZ-MG138 | CEMIG D | NÃO | 2018-01-01 03:00 |  | A | Efetiva | CC | A |  | S | S
9076 | SABARA-MG138 | CEMIG D | NÃO | 2010-02-01 03:00 |  | A | Efetiva | CC | A |  | S | S
9077 | SION---MG138 | CEMIG D | NÃO | 2010-02-01 03:00 |  | A | Efetiva | CC | A |  | S | S
9078 | CENTRO-MG138 | CEMIG D | NÃO | 2010-02-01 03:00 |  | A | Efetiva | CC | A |  | S | S
9079 | SEFIGE-MG138 | CEMIG D | NÃO | 2010-02-01 03:00 |  | A | Efetiva | CC | A |  | S | S
9080 | SRCALD-MG138 | CEMIG D | NÃO | 2010-02-01 03:00 |  | A | Efetiva | CC | A |  | S | S
9081 | ANDRA2-MG138 | CEMIG D | NÃO | 2010-02-01 03:00 |  | A | Efetiva | CC | A |  | S | S
9082 | OUROFI-MG138 | CEMIG D | NÃO | 2010-02-01 03:00 |  | A | Efetiva | CC | A |  | S | S
9083 | BDAMAT-MG138 | CEMIG D | NÃO | 2010-02-01 03:00 |  | A | Efetiva | CC | A |  | S | S
9084 | PALEG2-MG138 | CEMIG D | NÃO | 2010-02-01 03:00 |  | A | Efetiva | CC | A |  | S | S
9085 | PALEG1-MG138 | CEMIG D | NÃO | 2010-02-01 03:00 |  | A | Efetiva | CC | A |  | S | S
9086 | SRSAPU-MG138 | CEMIG D | NÃO | 2010-02-01 03:00 |  | A | Efetiva | CC | A |  | S | S
9087 | BRASOP-MG138 | CEMIG D | NÃO | 2010-02-01 03:00 |  | A | Efetiva | CC | A |  | S | S
9088 | ALFEN2-MG138 | CEMIG D | NÃO | 2010-02-01 03:00 |  | A | Efetiva | CC | C |  | N
9089 | ALFEN1-MG138 | CEMIG D | NÃO | 2010-02-01 03:00 |  | A | Efetiva | CC | A |  | S | S
9090 | PARAGU-MG138 | CEMIG D | NÃO | 2010-02-01 03:00 |  | A | Efetiva | CC | A |  | S | S
9091 | PALE2--MG138 | CEMIG D | NÃO | 2010-02-01 03:00 |  | A | Efetiva | -- |  |  | N
9092 | D#PAL1-MG138 | CEMIG D | NÃO | 2010-02-01 03:00 |  | A | Efetiva | -- |  |  | N
9093 | PCALD2-MG138 | CEMIG D | NÃO | 2010-02-01 03:00 |  | A | Efetiva | CC | A |  | S | S
9094 | BOTEL--MG138 | CEMIG D | NÃO | 2010-02-01 03:00 |  | A | Efetiva | CC | A |  | S | S
9095 | MACHA2-MG138 | CEMIG D | NÃO | 2010-02-01 03:00 |  | A | Efetiva | CC | A |  | S | S
9096 | SVER-A-MG138 | CEMIG D | NÃO | 2010-07-01 03:00 |  | A | Efetiva | CC | A |  | S | S
9097 | LAF-T6-MG013 | CEMIG D | NÃO | 2011-09-01 03:00 |  | A | Efetiva | -- |  |  | N
9098 | SGO-DF-MG138 | CEMIG D | NÃO | 2014-07-01 03:00 |  | A | Efetiva | -- |  |  | N
9099 | CAC-G3-MG069 | CEMIG D | NÃO | 2014-01-01 03:00 |  | A | Efetiva | CC | G | Henrique Nunes Coutinho (Antiga Cachoeirão) [PCH.PH.MG.027940-4.01] | N
9100 | CUBATGUTE | PETROBRAS UTE EUZEBIO ROCHA | NÃO | 2009-08-01 03:00 |  | A | Efetiva | -- |  |  | N
9101 | CUBATVUTE | PETROBRAS UTE EUZEBIO ROCHA | NÃO | 2009-08-01 03:00 |  | A | Efetiva | -- |  |  | N
9102 | SOLVAY-SP440 | CTEEP | NÃO | 2010-05-01 03:00 |  | A | Efetiva | -- |  |  | N
9103 | SOLVAY-SP088 | UNIPAR INDUPA | NÃO | 2010-05-01 03:00 |  | A | Efetiva | CC | C |  | N
9104 | CUBAT--SP230 | CTEEP | NÃO | 2009-08-01 03:00 |  | A | Efetiva | -- |  |  | N
9105 | CUBATA-SP230 | PETROBRAS UTE EUZEBIO ROCHA | NÃO | 2009-08-01 03:00 |  | A | Efetiva | CC | C |  | N
9107 | REPLA1-SP138 | PETROBRAS REPLAN | NÃO | 2021-10-01 03:00 |  | A | Efetiva | CC | C |  | N
9108 | QUELUZPCH088 | OUTROS | NÃO | 2011-01-01 03:00 |  | A | Efetiva | -- |  |  | N
9109 | QUELUZPCH013 | EDP SP | NÃO | 2011-01-01 03:00 |  | A | Efetiva | -- |  |  | N
9110 | LAVRINPCH088 | OUTROS | NÃO | 2011-01-01 03:00 |  | A | Efetiva | -- |  |  | N
9111 | LAVRINPCH013 | EDP SP | NÃO | 2011-01-01 03:00 |  | A | Efetiva | -- |  |  | N
9112 | DECASA-SP088 | OUTROS | NÃO | 2013-07-01 03:00 |  | A | Efetiva | -- |  |  | N
9113 | DCASA--SP088 | ENERGISA SSE-SP | NÃO | 2013-07-01 03:00 |  | A | Efetiva | CC | C |  | N | N
9114 | DCA-G2-SP013 | ENERGISA SSE-SP | NÃO | 2013-07-01 03:00 |  | A | Efetiva | CC | G | Decasa [UTE.AI.SP.028051-8.01] | N | N
9115 | IPAUS-BIO013 | CPFL SANTA CRUZ | NÃO | 2013-07-01 03:00 |  | A | Efetiva | CC | C |  | N
9116 | IPAUSS-SP088 | CTEEP | NÃO | 2013-07-01 03:00 |  | A | Efetiva | -- |  |  | N
9117 | IPAUS--SP088 | CTEEP | NÃO | 2013-07-01 03:00 |  | A | Efetiva | -- |  |  | N
9122 | AMITAL-SP138 | ELEKTRO | NÃO | 2013-01-01 03:00 |  | A | Efetiva | -- |  |  | N
9123 | GV-BRA-SP230 | GV DO BRASIL | NÃO | 2013-07-01 03:00 |  | A | Efetiva | -- |  |  | N
9125 | DTC-IT-SP138 | ELEKTRO | NÃO | 2014-01-01 03:00 |  | A | Efetiva | CC | C |  | N
9126 | RVERM-BIO138 | ELEKTRO | NÃO | 2014-01-01 03:00 |  | A | Efetiva | -- |  |  | N
9127 | EMPLAL-MS138 | ELEKTRO | NÃO | 2017-07-01 03:00 |  | A | Efetiva | CC | C |  | N
9128 | VIDRO1-SP138 | ELEKTRO | NÃO | 2014-01-01 03:00 |  | A | Efetiva | CC | C |  | N
9129 | HONDA--SP138 | ELEKTRO | NÃO | 2015-01-01 03:00 |  | A | Efetiva | CC | C |  | N
9130 | INCOPI-SP138 | ELEKTRO | NÃO | 2014-07-01 03:00 |  | A | Efetiva | CC | C |  | N
9132 | GUA-1Y-SP069 | ELEKTRO | NÃO | 2016-06-01 03:00 |  | A | Efetiva | -- |  |  | N
9133 | MUDBIT-SP069 | ELEKTRO | NÃO | 2016-06-01 03:00 |  | A | Efetiva | -- |  |  | N
9134 | MU-BIT-SP069 | ELEKTRO | NÃO | 2016-06-01 03:00 |  | A | Efetiva | -- |  |  | N
9135 | IGP-1Y-SP138 | ELEKTRO | NÃO | 2018-05-01 03:00 |  | A | Efetiva | -- |  |  | N
9136 | IGP-2Y-SP138 | ELEKTRO | NÃO | 2018-05-01 03:00 |  | A | Efetiva | -- |  |  | N
9137 | SER-1Y-SP138 | ELEKTRO | NÃO | 2017-12-01 03:00 |  | A | Efetiva | -- |  |  | N
9138 | SER-2Y-SP138 | ELEKTRO | NÃO | 2017-12-01 03:00 |  | A | Efetiva | -- |  |  | N
9139 | CAN-1Y-SP138 | ELEKTRO | NÃO | 2017-12-01 03:00 |  | A | Efetiva | -- |  |  | N
9140 | CAN-2Y-SP138 | ELEKTRO | NÃO | 2017-12-01 03:00 |  | A | Efetiva | -- |  |  | N
9176 | MARME2-RS138 | OUTROS | NÃO | 2015-01-01 03:00 |  | A | Efetiva | -- |  |  | N
9177 | MANGU1-RS138 | OUTROS | NÃO | 2015-01-01 03:00 |  | A | Efetiva | -- |  |  | N
9178 | MANGU1-RS012 | OUTROS | NÃO | 2015-01-01 03:00 |  | A | Efetiva | -- |  |  | N
9179 | MANGU2-RS138 | OUTROS | NÃO | 2015-01-01 03:00 |  | A | Efetiva | -- |  |  | N
9180 | MANGU2-RS012 | OUTROS | NÃO | 2015-01-01 03:00 |  | A | Efetiva | -- |  |  | N
9182 | XANGRI-RS069 | OUTROS | NÃO | 2014-01-01 03:00 |  | A | Efetiva | -- |  |  | N
9183 | XAN-G2-RS034 | CEEE D | NÃO | 2017-12-01 03:00 |  | A | Efetiva | CC | G | Xangri-lá [EOL.CV.RS.031302-5.01] | N
9194 | CAN-G2UHE | RGE | NÃO | 2022-01-01 03:00 |  | A | Efetiva | -- |  |  | N
9195 | CERIL3-RS069 | CERILUZ | NÃO | 2021-05-01 03:00 |  | A | Efetiva | CC | A |  | S | S
9196 | LBARR4-RS034 | OUTROS | NÃO | 2018-01-01 03:00 |  | A | Efetiva | -- |  |  | N
9197 | MANGU3-RS138 | OUTROS | NÃO | 2018-06-01 03:00 |  | A | Efetiva | --
9198 | MANGU3-RS012 | OUTROS | NÃO | 2018-06-01 03:00 |  | A | Efetiva | --
9199 | STIHL--RS138 | RGE | NÃO | 2013-01-01 03:00 |  | A | Efetiva | CC | C |  | N
9200 | SLEOP3-RS138 | RGE | NÃO | 2035-11-01 03:00 |  | A | Futura | CC | A |  | S | S
9201 | CBOM-A-RS023 | RGE | NÃO | 2000-01-01 03:00 |  | A | Efetiva | CC | A |  | S | S
9202 | LIV--4-RS000 | RGE | NÃO | 2000-01-01 03:00 |  | A | Efetiva | -- |  |  | N
9203 | LIV--4-RS013 | RGE | NÃO | 2000-01-01 03:00 |  | A | Efetiva | CC | A |  | S | S
9204 | LIVRA2-RS069 | RGE | NÃO | 2000-01-01 03:00 |  | A | Efetiva | CC | A |  | S | S
9205 | MACAMB-RS023 | RGE | NÃO | 2000-01-01 03:00 |  | A | Efetiva | CC | A |  | S | S
9206 | SBORJA-RS023 | RGE | NÃO | 2000-01-01 03:00 |  | A | Efetiva | CC | A |  | S | S
9207 | CIPA-A-RS023 | RGE | NÃO | 2000-01-01 03:00 |  | A | Efetiva | CC | A |  | S | S
9208 | SVICEN-RS023 | RGE | NÃO | 2000-01-01 03:00 |  | A | Efetiva | CC | A |  | S | S
9209 | SCHARL-RS023 | RGE | NÃO | 2000-01-01 03:00 |  | A | Efetiva | CC | A |  | S | S
9210 | VAIT34-RS013 | RGE | NÃO | 2000-01-01 03:00 |  | A | Efetiva | CC | A |  | S | S
9211 | VAIRT5-RS013 | RGE | NÃO | 2000-01-01 03:00 |  | A | Efetiva | CC | A |  | S | S
9213 | LIV2-1-RS000 | CEEE D | NÃO | 2010-01-01 03:00 |  | A | Efetiva | -- |  |  | N
9214 | CANOA3-RS138 | RGE | NÃO | 2011-02-01 03:00 |  | A | Efetiva | CC | A |  | S | S
9216 | CBOM-B-RS023 | RGE | NÃO | 2010-05-01 03:00 |  | A | Efetiva | CC | A |  | S | S
9217 | CIPA-B-RS023 | RGE | NÃO | 2008-01-01 03:00 |  | A | Efetiva | CC | A |  | S | S
9218 | PSJOAOUHE | OUTROS | NÃO | 2011-08-01 03:00 |  | A | Efetiva | -- |  |  | N
9220 | SJOSE-UHE | OUTROS | NÃO | 2011-01-01 03:00 |  | A | Efetiva | -- |  |  | N
9221 | SJOSE--RS069 | OUTROS | NÃO | 2011-01-01 03:00 |  | A | Efetiva | -- |  |  | N
9222 | KOTZIAPCH006 | RGE | NÃO | 2010-01-01 03:00 |  | A | Efetiva | -- |  |  | N
9223 | KOTZIA-RS138 | OUTROS | NÃO | 2009-06-01 03:00 |  | A | Efetiva | -- |  |  | N
9224 | DREHERPCH006 | RGE | NÃO | 2009-06-01 03:00 |  | A | Efetiva | -- |  |  | N
9225 | DREHER-RS138 | OUTROS | NÃO | 2009-06-01 03:00 |  | A | Efetiva | -- |  |  | N
9229 | MNAPA--RS069 | CEEE D | NÃO | 2010-01-01 03:00 |  | A | Efetiva | CC | C |  | N
9230 | GERPGR-RS069 | CEEE D | NÃO | 2010-01-01 03:00 |  | A | Efetiva | -- |  |  | N
9231 | FRPPGR-RS069 | CEEE D | NÃO | 2010-01-01 03:00 |  | A | Efetiva | CC | C |  | N
9232 | ALVORA-RS069 | CEEE D | NÃO | 2010-01-01 03:00 |  | A | Efetiva | CC | A |  | S | S
9236 | PALEG2-RS069 | CEEE D | NÃO | 2010-01-01 03:00 |  | A | Efetiva | CC | A |  | S | S
9241 | ELDORA-RS023 | CEEE D | NÃO | 2000-01-01 03:00 |  | A | Efetiva | CC | A |  | S | S
9242 | PMEDIC-RS069 | CEEE D | NÃO | 2000-01-01 03:00 |  | A | Efetiva | CC | C |  | N | N
9243 | PALE4A-RS013 | CEEE D | NÃO | 2000-01-01 03:00 |  | A | Efetiva | CC | A |  | S | S
9244 | PALEG6-RS013 | CEEE D | NÃO | 2000-01-01 03:00 |  | A | Efetiva | CC | A |  | S | S
9245 | PAL10C-RS013 | CEEE D | NÃO | 2000-01-01 03:00 |  | A | Efetiva | CC | A |  | S | S
9246 | PAL13A-RS013 | CEEE D | NÃO | 2000-01-01 03:00 |  | A | Efetiva | CC | A |  | S | S
9251 | PALE4B-RS013 | CEEE D | NÃO | 2008-01-01 03:00 |  | A | Efetiva | CC | A |  | S | S
9252 | PALE4C-RS013 | CEEE D | NÃO | 2008-01-01 03:00 |  | A | Efetiva | CC | A |  | S | S
9253 | PALE4D-RS013 | CEEE D | NÃO | 2008-01-01 03:00 |  | A | Efetiva | CC | A |  | S | S
9254 | PALE4E-RS013 | CEEE D | NÃO | 2008-01-01 03:00 |  | A | Efetiva | CC | A |  | S | S
9258 | ALVOR2-RS069 | CEEE D | NÃO | 2020-01-01 03:00 |  | A | Efetiva | CC | A |  | S | S
9260 | PAL13B-RS013 | CEEE D | NÃO | 2008-01-01 03:00 |  | A | Efetiva | CC | A |  | S | S
9261 | CLARGO-RS069 | RGE | NÃO | 2010-07-01 03:00 |  | A | Efetiva | CC | A |  | S | S
9262 | JBOTAN-RS230 | CEEE D | NÃO | 2015-05-01 03:00 |  | A | Efetiva | -- |  |  | N
9263 | VIAMA3-RS230 | CEEE D | NÃO | 2015-05-01 03:00 |  | A | Efetiva | -- |  |  | N
9264 | VIAMA3-RS069 | CEEE D | NÃO | 2015-05-01 03:00 |  | A | Efetiva | CC | A |  | S | S
9265 | AFPIRA-RS033 | GERDAU CHARQUEADAS | NÃO | 2008-07-01 03:00 |  | A | Efetiva | CC | C |  | N
9267 | PALEG5-RS069 | CEEE D | NÃO | 2008-09-01 03:00 |  | A | Efetiva | CC | A |  | S | S
9269 | PALE16-RS069 | CEEE D | NÃO | 2008-09-01 03:00 |  | A | Efetiva | CC | A |  | S | S
9270 | VIAMO2-RS069 | CEEE D | NÃO | 2008-09-01 03:00 |  | A | Efetiva | CC | A |  | S | S
9273 | VONPA1TAP069 | CEEE D | NÃO | 2008-12-01 03:00 |  | A | Efetiva | -- |  |  | N
9274 | VONPA1-RS069 | CEEE D | NÃO | 2008-12-01 03:00 |  | A | Efetiva | CC | C |  | N
9276 | RINCAO-RS069 | CEEE D | NÃO | 2015-05-01 03:00 |  | A | Efetiva | CC | A |  | S | S
9277 | ZAFFAR-RS069 | CEEE D | NÃO | 2011-11-01 03:00 |  | A | Efetiva | CC | C |  | N
9278 | CASTER-RS230 | CASTERTECH | NÃO | 2009-11-01 03:00 |  | A | Efetiva | -- |  |  | N
9279 | CAX5-A-RS013 | RGE | NÃO | 2000-01-01 03:00 |  | A | Efetiva | CC | A |  | S | S
9281 | CAXIA2-RS013 | RGE | NÃO | 2000-01-01 03:00 |  | A | Efetiva | CC | A |  | S | S
9282 | CAX5-B-RS013 | RGE | NÃO | 2000-01-01 03:00 |  | A | Efetiva | CC | A |  | S | S
9284 | GRARGE-RS023 | RGE | NÃO | 2000-01-01 03:00 |  | A | Efetiva | CC | A |  | S | S
9285 | SANGEL-RS023 | RGE | NÃO | 2000-01-01 03:00 |  | A | Efetiva | CC | A |  | S | S
9290 | PUCPAL-RS069 | CEEE D | NÃO | 2011-01-01 03:00 |  | A | Efetiva | CC | C |  | N
9295 | EBERLETAP069 | RGE | NÃO | 2010-01-01 03:00 |  | A | Efetiva | -- |  |  | N
9296 | EBERLE-RS069 | RGE | NÃO | 2010-01-01 03:00 |  | A | Efetiva | -- |  |  | N
9297 | RANDONTAP069 | RGE | NÃO | 2010-01-01 03:00 |  | A | Efetiva | -- |  |  | N
9298 | RANDON-RS069 | RGE | NÃO | 2010-01-01 03:00 |  | A | Efetiva | CC | C |  | N
9301 | PAL10D-RS013 | CEEE D | NÃO | 2011-12-01 03:00 |  | A | Efetiva | CC | A |  | S | S
9302 | RESTIN-RS230 | CEEE D | NÃO | 2015-05-01 03:00 |  | A | Efetiva | -- |  |  | N
9303 | RESTIN-RS069 | CEEE D | NÃO | 2015-05-01 03:00 |  | A | Efetiva | CC | A |  | S | S
9304 | CACHO3-RS230 | OUTROS | NÃO | 2024-01-01 03:00 |  | A | Efetiva | --
9305 | CACHO3-RS138 | RGE | NÃO | 2023-12-01 03:00 |  | A | Efetiva | CC | A |  | S | S
9306 | SHIGUA-RS069 | CEEE D | NÃO | 2016-01-01 03:00 |  | A | Efetiva | CC | C |  | N
9308 | PASSME-RS069 | OUTROS | NÃO | 2014-01-01 03:00 |  | A | Efetiva | -- |  |  | N
9309 | SCAVA2-RS069 | OUTROS | NÃO | 2014-01-01 03:00 |  | A | Efetiva | -- |  |  | N
9310 | SCAVA2PCH006 | OUTROS | NÃO | 2015-06-01 03:00 |  | A | Efetiva | -- |  |  | N
9311 | PEZZI--RS069 | OUTROS | NÃO | 2014-01-01 03:00 |  | A | Efetiva | -- |  |  | N
9312 | PEZZI-PCH006 | OUTROS | NÃO | 2015-06-01 03:00 |  | A | Efetiva | -- |  |  | N
9315 | PME--1-RS000 | OUTROS | NÃO | 2014-01-01 03:00 |  | A | Efetiva | -- |  |  | N
9320 | DISJP--PR069 | COPEL D | NÃO | 2011-12-01 03:00 |  | A | Efetiva | CC | C |  | N
9321 | CCOM-A-PR013 | COPEL D | NÃO | 2000-01-01 03:00 |  | A | Efetiva | CC | A |  | S | S
9322 | DISJPA-PR013 | COPEL D | NÃO | 2000-01-01 03:00 |  | A | Efetiva | CC | A |  | S | S
9324 | PGROS1-PR034 | COPEL D | NÃO | 2000-01-01 03:00 |  | A | Efetiva | CC | A |  | S | S
9325 | PGROS2-PR034 | COPEL D | NÃO | 2000-01-01 03:00 |  | A | Efetiva | CC | A |  | S | S
9326 | PGROS1-PR013 | COPEL D | NÃO | 2000-01-01 03:00 |  | A | Efetiva | CC | A |  | S | S
9327 | PGRON1-PR034 | COPEL D | NÃO | 2000-01-01 03:00 |  | A | Efetiva | CC | A |  | S | S
9328 | PGRON2-PR034 | COPEL D | NÃO | 2000-01-01 03:00 |  | A | Efetiva | CC | A |  | S | S
9329 | PGRON1-PR013 | COPEL D | NÃO | 2000-01-01 03:00 |  | A | Efetiva | CC | A |  | S | S
9330 | SMATEU-PR034 | COPEL D | NÃO | 2000-01-01 03:00 |  | A | Efetiva | CC | A |  | S | S
9331 | SMATEU-PR013 | COPEL D | NÃO | 2000-01-01 03:00 |  | A | Efetiva | CC | A |  | S | S
9332 | CASS-1-PR013 | COPEL D | NÃO | 2000-01-01 03:00 |  | A | Efetiva | CC | A |  | S | S
9333 | FIG--A-PR000 | COPEL D | NÃO | 2000-01-01 03:00 |  | A | Efetiva | -- |  |  | N
9334 | FIGUEI-PR013 | COPEL D | NÃO | 2000-01-01 03:00 |  | A | Efetiva | CC | A |  | S | S
9335 | ARE--3-PR000 | COPEL D | NÃO | 2000-01-01 03:00 |  | A | Efetiva | -- |  |  | N
9336 | AREIA--PR013 | COPEL D | NÃO | 2000-01-01 03:00 |  | A | Efetiva | CC | A |  | S | S
9337 | GPS--B-PR000 | COPEL D | NÃO | 2000-01-01 03:00 |  | A | Efetiva | -- |  |  | N
9338 | GPSOUZ-PR013 | COPEL D | NÃO | 2000-01-01 03:00 |  | A | Efetiva | CC | A |  | S | S
9339 | MANDAC-PR138 | COPEL D | NÃO | 2011-10-01 03:00 |  | A | Efetiva | CC | A |  | S | S
9342 | CINDUA-PR013 | COPEL D | NÃO | 2000-01-01 03:00 |  | A | Efetiva | CC | A |  | S | S
9343 | PGS--1-PR000 | COPEL D | NÃO | 2008-05-01 03:00 |  | A | Efetiva | -- |  |  | N
9344 | PGN--2-PR000 | COPEL D | NÃO | 2008-05-01 03:00 |  | A | Efetiva | -- |  |  | N
9345 | SMS--1-PR000 | COPEL D | NÃO | 2008-02-01 03:00 |  | A | Efetiva | -- |  |  | N
9346 | SMAT-1-PR013 | COPEL D | NÃO | 2008-05-01 03:00 |  | A | Efetiva | -- |  |  | N
9347 | SMS--2-PR000 | COPEL D | NÃO | 2008-05-01 03:00 |  | A | Efetiva | -- |  |  | N
9348 | SMAT-2-PR034 | COPEL D | NÃO | 2008-05-01 03:00 |  | A | Efetiva | -- |  |  | N
9349 | PEROXITAP230 | COPEL D | NÃO | 2008-05-01 03:00 |  | A | Efetiva | -- |  |  | N
9350 | PEROXI-PR230 | PERÓXIDOS DO BRASIL | NÃO | 2008-05-01 03:00 |  | A | Efetiva | CC | C |  | N
9351 | HUBNER-PR230 | WHB AUTOMOTIVE | NÃO | 2008-05-01 03:00 |  | A | Efetiva | CC | C |  | N
9354 | BAIGUA-PR230 | OUTROS | NÃO | 2019-01-01 03:00 |  | A | Efetiva | -- |  |  | N
9355 | PRCITY-PR138 | COPEL D | NÃO | 2009-06-01 03:00 |  | A | Efetiva | CC | C |  | N
9356 | BAIGUAUHE | OUTROS | NÃO | 2019-01-01 03:00 |  | A | Efetiva | -- |  |  | N
9357 | KLABIN-PR230 | KLABIN PAPEIS | NÃO | 2011-09-01 03:00 |  | A | Efetiva | -- |  |  | N
9358 | BERNEC-PR230 | BERNECK | NÃO | 2011-07-01 03:00 |  | A | Efetiva | -- |  |  | N
9359 | UBER-A-PR013 | COPEL D | NÃO | 2013-12-01 03:00 |  | A | Efetiva | CC | A |  | S | S
9360 | BOSCH--PR069 | COPEL D | NÃO | 2016-06-01 03:00 |  | A | Efetiva | CC | C |  | N
9361 | UBER-B-PR013 | COPEL D | NÃO | 2013-12-01 03:00 |  | A | Efetiva | CC | A |  | S | S
9362 | BERNECUTE013 | BERNECK | NÃO | 2011-07-01 03:00 |  | A | Efetiva | CC | C |  | N
9364 | KLABIN-PR069 | KLABIN PAPEIS | NÃO | 2012-05-01 03:00 |  | A | Efetiva | CC | C |  | N
9365 | AGUVER-PR069 | COPEL D | NÃO | 2019-12-01 03:00 |  | A | Efetiva | CC | A |  | S | S
9366 | BOMRET-PR069 | COPEL D | NÃO | 2016-01-01 03:00 |  | A | Efetiva | CC | A |  | S | S
9367 | COLOMB-PR138 | COPEL D | NÃO | 2017-02-01 03:00 |  | A | Efetiva | CC | A |  | S | S
9368 | RBRANC-PR138 | COPEL D | NÃO | 2017-02-01 03:00 |  | A | Efetiva | CC | A |  | S | S
9369 | SITIOC-PR069 | COPEL D | NÃO | 2017-12-01 03:00 |  | A | Efetiva | CC | A |  | S | S
9370 | BITURU-PR138 | COPEL D | NÃO | 2018-10-01 03:00 |  | A | Efetiva | CC | A |  | S | S
9371 | IMBAU--PR138 | COPEL D | NÃO | 2035-05-01 03:00 |  | A | Futura | CC | C |  | N
9372 | PIRSUL-PR138 | COPEL D | NÃO | 2025-08-01 03:00 |  | A | Efetiva | CC | A |  | S | S
9373 | BELVIS-PR138 | COPEL D | NÃO | 2022-05-01 03:00 |  | A | Efetiva | CC | A |  | S | S
9375 | IOESTE-PR138 | COPEL D | NÃO | 2035-05-01 03:00 |  | A | Futura | CC | C |  | N
9377 | VGAUCH-PR138 | COPEL D | NÃO | 2021-01-01 03:00 |  | A | Efetiva | CC | A |  | S | S
9378 | ITAMAR-PR138 | COPEL D | NÃO | 2035-05-01 03:00 |  | A | Futura | CC | C |  | N
9379 | LINDOI-PR138 | COPEL D | NÃO | 2035-05-01 03:00 |  | A | Futura | CC | C |  | N
9380 | JAGUAP-PR138 | COPEL D | NÃO | 2035-05-01 03:00 |  | A | Futura | CC | C |  | N
9381 | JFIGUE-PR138 | COPEL D | NÃO | 2026-04-01 03:00 |  | A | Efetiva | CC | A |  | S | S
9382 | Matarazo-138 | COPEL D | NÃO | 2035-05-01 03:00 |  | A | Futura | CC | C |  | N
9384 | UIRAPU-PR138 | COPEL D | NÃO | 2035-05-01 03:00 |  | A | Futura | CC | C |  | N
9385 | ATLANT-PR138 | COPEL D | NÃO | 2026-04-01 03:00 |  | A | Efetiva | CC | A |  | S | S
9386 | DOURAD-PR138 | COPEL D | NÃO | 2035-05-01 03:00 |  | A | Futura | CC | C |  | N
9387 | VIDIGA-PR138 | COPEL D | NÃO | 2035-05-01 03:00 |  | A | Futura | CC | C |  | N
9388 | INGA---PR138 | COPEL D | NÃO | 2024-01-01 03:00 |  | A | Efetiva | CC | A |  | S | S
9390 | SPEDIV-PR138 | COPEL D | NÃO | 2018-01-01 03:00 |  | A | Efetiva | CC | A |  | S | S
9391 | JTAVOR-PR138 | COPEL D | NÃO | 2024-01-01 03:00 |  | A | Efetiva | CC | A |  | S | S
9392 | ENT874-RS069 | CTEEP | NÃO | 2015-05-01 03:00 |  | A | Efetiva | -- |  |  | N
9399 | REPAR--PR230 | REPAR | NÃO | 2008-09-01 03:00 |  | A | Efetiva | -- |  |  | N
9400 | CSIQUE-PR069 | COPEL D | NÃO | 2010-01-01 03:00 |  | A | Efetiva | CC | A |  | S | S
9401 | XAXIM--PR069 | COPEL D | NÃO | 2010-01-01 03:00 |  | A | Efetiva | CC | A |  | S | S
9402 | BAIRRA-PR069 | COPEL D | NÃO | 2012-12-01 03:00 |  | A | Efetiva | CC | A |  | S | S
9403 | MARIAL-PR138 | COPEL D | NÃO | 2011-10-01 03:00 |  | A | Efetiva | CC | A |  | S | S
9404 | TANGAR-PR138 | COPEL D | NÃO | 2011-06-01 03:00 |  | A | Efetiva | CC | A |  | S | S
9405 | PIGUAC-PR138 | COPEL D | NÃO | 2012-01-01 03:00 |  | A | Efetiva | CC | A |  | S | S
9406 | IBAITI-PR138 | COPEL D | NÃO | 2012-01-01 03:00 |  | A | Efetiva | CC | A |  | S | S
9407 | STEREZBIO138 | COPEL D | NÃO | 2008-05-01 03:00 |  | A | Efetiva | CC | C |  | N
9408 | PRUDEN-PR138 | COPEL D | NÃO | 2011-10-01 03:00 |  | A | Efetiva | CC | A |  | S | S
9409 | SEMIRA-PR138 | COPEL D | NÃO | 2012-12-01 03:00 |  | A | Efetiva | CC | A |  | S | S
9412 | BANDE--PR138 | COPEL D | NÃO | 2026-04-01 03:00 |  | A | Efetiva | CC | A |  | S | S
9413 | CAMBE--PR138 | COPEL D | NÃO | 2017-11-01 03:00 |  | A | Efetiva | CC | A |  | S | S
9416 | SHELEN-PR138 | COPEL D | NÃO | 2011-05-01 03:00 |  | A | Efetiva | CC | A |  | S | S
9418 | JAMERI-PR069 | COPEL D | NÃO | 2015-01-01 03:00 |  | A | Efetiva | CC | A |  | S | S
9419 | AFOPEN-PR069 | COPEL D | NÃO | 2011-09-01 03:00 |  | A | Efetiva | CC | A |  | S | S
9425 | DITBOR-PR138 | COPEL D | NÃO | 2015-06-01 03:00 |  | A | Efetiva | CC | A |  | S | S
9426 | JCANAD-PR138 | COPEL D | NÃO | 2015-01-01 03:00 |  | A | Efetiva | CC | A |  | S | S
9427 | GPS--A-PR000 | COPEL D | NÃO | 2011-07-01 03:00 |  | A | Efetiva | -- |  |  | N
9428 | CAFELA-PR138 | COPEL D | NÃO | 2017-12-01 03:00 |  | A | Efetiva | CC | A |  | S | S
9435 | CV-FZ--PR500 | ITAIPU | NÃO | 2012-01-01 03:00 |  | A | Efetiva | -- |  |  | N
9436 | REFRIP-PR069 | COPEL D | NÃO | 2007-09-01 03:00 |  | A | Efetiva | CC | C |  | N
9439 | LACTA--PR069 | COPEL D | NÃO | 2007-09-01 03:00 |  | A | Efetiva | CC | C |  | N
9440 | ITAGUA-GO500 | OUTROS | NÃO | 2010-01-01 03:00 |  | A | Efetiva | -- |  |  | N
9441 | ITAGUA-GO230 | OUTROS | NÃO | 2010-01-01 03:00 |  | A | Efetiva | -- |  |  | N
9442 | SALTO-UHE | OUTROS | NÃO | 2010-01-01 03:00 |  | A | Efetiva | -- |  |  | N
9443 | S.R.V-UHE | OUTROS | NÃO | 2010-05-01 03:00 |  | A | Efetiva | -- |  |  | N
9444 | B.COQU-GO230 | UTE CAÇU I | NÃO | 2010-01-01 03:00 |  | A | Efetiva | -- |  |  | N
9445 | BATALH-MG138 | FURNAS | NÃO | 2012-03-01 03:00 |  | A | Efetiva | -- |  |  | N
9446 | BATALHUHE | FURNAS | NÃO | 2012-03-01 03:00 |  | A | Efetiva | -- |  |  | N
9447 | FRCLARUHE | OUTROS | NÃO | 2010-01-01 03:00 |  | A | Efetiva | -- |  |  | N
9448 | CACU--UHE | OUTROS | NÃO | 2010-05-01 03:00 |  | A | Efetiva | -- |  |  | N
9449 | BCOQUEUHE | OUTROS | NÃO | 2010-01-01 03:00 |  | A | Efetiva | -- |  |  | N
9450 | QUIRIN-GO230 | OUTROS | NÃO | 2010-01-01 03:00 |  | A | Efetiva | -- |  |  | N
9451 | CACUI-UTE | UTE CAÇU I | NÃO | 2010-01-01 03:00 |  | A | Efetiva | CC | G | Caçú I [UTE.AI.GO.030025-0.01] | N
9452 | QUI-G2-GO013 | UTE QUIRINOPOLIS | NÃO | 2010-01-01 03:00 |  | A | Efetiva | CC | G | Quirinópolis [UTE.AI.GO.029268-0.01] | N
9453 | UTEBVI-GO013 | UTE BOA VISTA | NÃO | 2010-09-01 03:00 |  | A | Efetiva | CC | C |  | N
9454 | C.DOURUTE001 | EQUATORIAL GO | NÃO | 2012-03-01 03:00 |  | A | Efetiva | -- |  |  | N
9455 | BIOEN1UTE013 | UTE TROPICAL BIOENERGIA | NÃO | 2012-03-01 03:00 |  | A | Efetiva | CC | C |  | N
9456 | CACU1--GO230 | OUTROS | NÃO | 2010-01-01 03:00 |  | A | Efetiva | -- |  |  | N
9457 | FRCLAR-GO230 | OUTROS | NÃO | 2010-01-01 03:00 |  | A | Efetiva | -- |  |  | N
9458 | CACU---GO230 | OUTROS | NÃO | 2010-05-01 03:00 |  | A | Efetiva | -- |  |  | N
9459 | S.R.V--GO230 | OUTROS | NÃO | 2010-05-01 03:00 |  | A | Efetiva | -- |  |  | N
9460 | SALTO--GO230 | OUTROS | NÃO | 2010-09-01 03:00 |  | A | Efetiva | -- |  |  | N
9461 | QUIRIN-GO138 | OUTROS | NÃO | 2011-03-01 03:00 |  | A | Efetiva | -- |  |  | N
9462 | QUIR---GO138 | OUTROS | NÃO | 2011-03-01 03:00 |  | A | Efetiva | -- |  |  | N
9463 | B.VIST-GO138 | OUTROS | NÃO | 2011-03-01 03:00 |  | A | Efetiva | -- |  |  | N
9464 | BIOENE-GO138 | OUTROS | NÃO | 2014-01-01 03:00 |  | A | Efetiva | -- |  |  | N
9465 | BIO2G3-GO013 | UTE TROPICAL BIOENERGIA | NÃO | 2019-12-01 03:00 |  | A | Efetiva | CC | G | Tropical Bioenergia II [UTE.AI.GO.031769-1.01] | N
9466 | PANAT1-CE034 | OUTROS | NÃO | 2003-11-01 03:00 |  | A | Efetiva | -- |  |  | N
9467 | PANAT2UFV551 | OUTROS | NÃO | 2003-11-01 03:00 |  | A | Efetiva | -- |  |  | N
9468 | PANAT2-CE034 | OUTROS | NÃO | 2003-11-01 03:00 |  | A | Efetiva | -- |  |  | N
9469 | PANATI-CE230 | OUTROS | NÃO | 2003-11-01 03:00 |  | A | Efetiva | -- |  |  | N
9470 | SMEL3-UFV104 | OUTROS | NÃO | 2022-04-01 03:00 |  | A | Efetiva | -- |  |  | N
9472 | SM2-B4-RN034 | OUTROS | NÃO | 2021-06-01 03:00 |  | A | Efetiva | -- |  |  | N
9473 | SM2T21-RN000 | OUTROS | NÃO | 2021-06-01 03:00 |  | A | Efetiva | -- |  |  | N
9486 | CUMAR1-RN000 | OUTROS | NÃO | 2021-08-01 03:00 |  | A | Efetiva | -- |  |  | N
9488 | JATAPUPCH005 | RORAIMA ENERGIA-N | NÃO | 2025-10-01 03:00 |  | A | Efetiva | CC | G | Alto Jatapu [UHE.PH.RR.000076-0.01] | N
9489 | S.MATO-CE000 | OUTROS | NÃO | 2021-08-01 03:00 |  | A | Efetiva | -- |  |  | N
9490 | S.MATO-CE013 | OUTROS | NÃO | 2021-08-01 03:00 |  | A | Efetiva | -- |  |  | N
9491 | SSE-B4EOL021 | OUTROS | NÃO | 2023-08-01 03:00 |  | A | Efetiva | -- |  |  | N
9492 | SSE-B4-PB034 | OUTROS | NÃO | 2023-08-01 03:00 |  | A | Efetiva | -- |  |  | N
9495 | DRVHNK-MA230 | OUTROS | NÃO | 2022-04-01 03:00 |  | A | Efetiva | -- |  |  | N
9496 | SL2-T1-PB000 | OUTROS | NÃO | 2021-08-01 03:00 |  | A | Efetiva | -- |  |  | N
9497 | SL2-T1-PB013 | OUTROS | NÃO | 2021-08-01 03:00 |  | A | Efetiva | -- |  |  | N
9498 | CHANB--PB034 | OUTROS | NÃO | 2021-08-01 03:00 |  | A | Efetiva | -- |  |  | N
9499 | CHFNB-EOL023 | OUTROS | NÃO | 2021-07-01 03:00 |  | A | Efetiva | -- |  |  | N
9500 | SIMPL-UHE | FURNAS | NÃO | 2011-08-01 03:00 |  | A | Efetiva | -- |  |  | N
9501 | SIMPLI-RJ138 | FURNAS | NÃO | 2011-08-01 03:00 |  | A | Efetiva | -- |  |  | N
9502 | ANTA---RJ138 | FURNAS | NÃO | 2011-08-01 03:00 |  | A | Efetiva | -- |  |  | N
9503 | ANT-G2-RJ138 | ENEL RJ | NÃO | 2018-05-01 03:00 |  | A | Efetiva | CC | G | Simplício [UHE.PH.MG.029458-6.01] | N
9504 | T.RIO-SIN | OUTROS | NÃO | 2019-12-01 03:00 |  | A | Efetiva | --
9505 | LAGOS--RJ138 | OUTROS | NÃO | 2022-05-01 03:00 |  | A | Efetiva | -- |  |  | N
9506 | LAGOS--RJ345 | OUTROS | NÃO | 2022-05-01 03:00 |  | A | Efetiva | -- |  |  | N
9507 | T.RIO1-RJ034 | OUTROS | NÃO | 2019-07-01 03:00 |  | A | Efetiva | -- |  |  | N
9508 | T.RIO2-RJ034 | OUTROS | NÃO | 2019-07-01 03:00 |  | A | Efetiva | -- |  |  | N
9509 | LAGOS--RJ500 | OUTROS | NÃO | 2024-02-01 03:00 |  | A | Efetiva | -- |  |  | N
9511 | ACTAT4-RN013 | OUTROS | NÃO | 2021-11-01 03:00 |  | A | Efetiva | -- |  |  | N
9512 | CUM-B2-RN034 | OUTROS | NÃO | 2021-08-01 03:00 |  | A | Efetiva | -- |  |  | N
9513 | COCAL--SP088 | ENERGISA SSE-SP | NÃO | 2007-02-01 03:00 |  | A | Efetiva | -- |  |  | N
9514 | CUMARUEOL024 | OUTROS | NÃO | 2021-08-01 03:00 |  | A | Efetiva | -- |  |  | N
9515 | COCAL-BIO013 | ENERGISA SSE-SP | NÃO | 2006-01-01 03:00 |  | A | Efetiva | -- |  |  | N
9516 | SOBRALCER016 | OUTROS | NÃO | 2021-06-01 03:00 |  | A | Efetiva | -- |  |  | N
9517 | CANAA-BIO013 | ENERGISA SSE-SP | NÃO | 2007-02-01 03:00 |  | A | Efetiva | CC | C |  | N
9519 | GMARAC-SP088 | ENERGISA SSE-SP | NÃO | 2007-08-01 03:00 |  | A | Efetiva | -- |  |  | N
9520 | MARACABIO013 | ENERGISA SSE-SP | NÃO | 2007-08-01 03:00 |  | A | Efetiva | CC | C |  | N
9521 | QUATA-BIO013 | ENERGISA SSE-SP | NÃO | 2009-01-01 03:00 |  | A | Efetiva | CC | C |  | N
9522 | SLDCE1CER018 | OUTROS | NÃO | 2021-06-01 03:00 |  | A | Efetiva | -- |  |  | N
9523 | SLDCE2CER018 | OUTROS | NÃO | 2021-06-01 03:00 |  | A | Efetiva | -- |  |  | N
9524 | TAUA2-CER015 | OUTROS | NÃO | 2021-06-01 03:00 |  | A | Efetiva | -- |  |  | N
9525 | PNB3--CER020 | OUTROS | NÃO | 2021-06-01 03:00 |  | A | Efetiva | -- |  |  | N
9526 | EMART-CER006 | OUTROS | NÃO | 2021-06-01 03:00 |  | A | Efetiva | -- |  |  | N
9527 | FUNIL-CER013 | OUTROS | NÃO | 2021-06-01 03:00 |  | A | Efetiva | -- |  |  | N
9528 | GOURO-CER030 | OUTROS | NÃO | 2021-06-01 03:00 |  | A | Efetiva | -- |  |  | N
9529 | EXTRMZCER017 | OUTROS | NÃO | 2021-06-01 03:00 |  | A | Efetiva | -- |  |  | N
9530 | CONCOR-PR138 | COPEL D | NÃO | 2013-01-01 03:00 |  | A | Efetiva | CC | A |  | S | S
9531 | TUNAS--PR138 | COPEL D | NÃO | 2011-07-01 03:00 |  | A | Efetiva | CC | A |  | S | S
9533 | GASPA2-SC230 | OUTROS | NÃO | 2015-02-01 03:00 |  | A | Efetiva | -- |  |  | N
9534 | GASPA2-SC138 | CELESC | NÃO | 2015-02-01 03:00 |  | A | Efetiva | -- |  |  | N
9535 | SQUI-A-PR013 | COPEL D | NÃO | 2013-12-01 03:00 |  | A | Efetiva | CC | A |  | S | S
9536 | SQUI-B-PR013 | COPEL D | NÃO | 2013-12-01 03:00 |  | A | Efetiva | CC | A |  | S | S
9537 | SQUITE-PR230 | OUTROS | NÃO | 2013-12-01 03:00 |  | A | Efetiva | -- |  |  | N
9538 | CASCNO-PR230 | OUTROS | NÃO | 2013-12-01 03:00 |  | A | Efetiva | -- |  |  | N
9539 | CASNOR-PR138 | COPEL D | NÃO | 2013-12-01 03:00 |  | A | Efetiva | -- |  |  | N
9542 | CBALES-PR525 | OUTROS | NÃO | 2015-04-01 03:00 |  | A | Efetiva | -- |  |  | N
9543 | CBALES-PR230 | OUTROS | NÃO | 2015-04-01 03:00 |  | A | Efetiva | -- |  |  | N
9544 | NPPRIM-MS440 | OUTROS | NÃO | 2000-01-01 03:00 |  | A | Efetiva | -- |  |  | N
9547 | NPETR2-RS230 | OUTROS | NÃO | 2012-12-01 03:00 |  | A | Efetiva | -- |  |  | N
9548 | NPETR2-RS069 | RGE | NÃO | 2012-12-01 03:00 |  | A | Efetiva | CC | A |  | S | S
9550 | GRAMAD-RS069 | RGE | NÃO | 2013-01-01 03:00 |  | A | Efetiva | CC | A |  | S | S
9551 | CANELA-RS069 | RGE | NÃO | 2010-01-01 03:00 |  | A | Efetiva | CC | A |  | S | S
9554 | GERPALTAP069 | CEEE D | NÃO | 2010-01-01 03:00 |  | A | Efetiva | -- |  |  | N
9555 | MNAPALTAP069 | CEEE D | NÃO | 2010-01-01 03:00 |  | A | Efetiva | -- |  |  | N
9556 | FRPPALTAP069 | CEEE D | NÃO | 2010-01-01 03:00 |  | A | Efetiva | -- |  |  | N
9557 | CANAS2-RS069 | RGE | NÃO | 2010-01-01 03:00 |  | A | Efetiva | -- |  |  | N
9558 | DEMEI2-RS069 | DEMEI | NÃO | 2015-05-01 03:00 |  | A | Efetiva | CC | A |  | S | S
9561 | ELDORABIO013 | AUTOP MS | NÃO | 2011-07-01 03:00 |  | A | Efetiva | CC | G | Eldorado [UTE.AI.MS.029193-5.01] | N
9562 | CERILU-RS069 | RGE | NÃO | 2011-01-01 03:00 |  | A | Efetiva | CC | C |  | N
9563 | MINEIR-MS138 | OUTROS | NÃO | 2012-01-01 03:00 |  | A | Efetiva | -- |  |  | N
9564 | MVERME-MS138 | OUTROS | NÃO | 2012-01-01 03:00 |  | A | Efetiva | -- |  |  | N
9565 | AGUAEM-MS138 | OUTROS | NÃO | 2012-01-01 03:00 |  | A | Efetiva | -- |  |  | N
9566 | ALTOTA-MS138 | OUTROS | NÃO | 2012-01-01 03:00 |  | A | Efetiva | -- |  |  | N
9567 | JATAI--GO138 | OUTROS | NÃO | 2012-01-01 03:00 |  | A | Efetiva | -- |  |  | N
9569 | CAMAQ3-RS230 | OUTROS | NÃO | 2013-12-01 03:00 |  | A | Efetiva | -- |  |  | N
9570 | CAMAQ3-RS069 | CEEE D | NÃO | 2016-10-01 03:00 |  | A | Efetiva | CC | A |  | S | S
9578 | AGDO3P-SC034 | OUTROS | NÃO | 2011-05-01 03:00 |  | A | Efetiva | -- |  |  | N
9579 | UELDOR-MS138 | ENERGISA MS | NÃO | 2011-06-01 03:00 |  | A | Efetiva | CC | C |  | N
9580 | SLUZ-I-MS138 | ENERGISA MS | NÃO | 2010-12-01 03:00 |  | A | Efetiva | CC | C |  | N
9581 | SLU-II-MS138 | OUTROS | NÃO | 2010-11-01 03:00 |  | A | Efetiva | -- |  |  | N
9582 | SLU-I-BIO013 | AUTOP MS | NÃO | 2011-07-01 03:00 |  | A | Efetiva | CC | G | Santa Luzia I [UTE.AI.MS.030006-3.01] | N
9583 | INDAIG-MS138 | OUTROS | NÃO | 2011-09-01 03:00 |  | A | Efetiva | -- |  |  | N
9584 | GUATAM-MS138 | OUTROS | NÃO | 2012-01-01 03:00 |  | A | Efetiva | -- |  |  | N
9586 | UCRICA-MS138 | ENERGISA MS | NÃO | 2012-01-01 03:00 |  | A | Efetiva | CC | C |  | N
9588 | NARDIN-MS138 | ENERGISA MS | NÃO | 2021-11-01 03:00 |  | A | Efetiva | CC | C |  | N
9589 | PORAGU-MS138 | ENERGISA MS | NÃO | 2012-01-01 03:00 |  | A | Efetiva | CC | C |  | N
9590 | CANDE2-RS230 | OUTROS | NÃO | 2019-04-01 03:00 |  | A | Efetiva | -- |  |  | N
9591 | CANDE2-RS069 | RGE | NÃO | 2020-01-01 03:00 |  | A | Efetiva | CC | A |  | S | S
9592 | SCHARB-RS023 | RGE | NÃO | 2015-05-01 03:00 |  | A | Efetiva | CC | A |  | S | S
9593 | CANO1B-RS023 | RGE | NÃO | 2015-05-01 03:00 |  | A | Efetiva | CC | A |  | S | S
9594 | LAGEGR-RS138 | RGE | NÃO | 2013-01-01 03:00 |  | A | Efetiva | CC | A |  | S | S
9595 | ARARG1-SC069 | OUTROS | NÃO | 2013-07-01 03:00 |  | A | Efetiva | -- |  |  | N
9597 | COLBJA-SC138 | CELESC | NÃO | 2011-05-01 03:00 |  | A | Efetiva | -- |  |  | N
9598 | VARBON-SC138 | CELESC | NÃO | 2011-05-01 03:00 |  | A | Efetiva | CC | C |  | N
9599 | AGDO3P-SC138 | CELESC | NÃO | 2011-05-01 03:00 |  | A | Efetiva | -- |  |  | N
9600 | CSA-G-UTE | TERNIUM | NÃO | 2010-12-01 03:00 |  | A | Efetiva | -- |  |  | N
9601 | Z.OEST-RJ500 | TERNIUM | NÃO | 2010-12-01 03:00 |  | A | Efetiva | -- |  |  | N
9603 | CSA-V-UTE | TERNIUM | NÃO | 2010-12-01 03:00 |  | A | Efetiva | -- |  |  | N
9605 | T.RIO--RJ500 | XRTE - TERMINAL RIO | NÃO | 2019-12-01 03:00 |  | A | Efetiva | CC | C |  | N
9607 | COMPEC-RJ345 | COMPERJ | NÃO | 2022-07-01 03:00 |  | A | Efetiva | CC | C |  | N
9608 | N.IGUA-RJ500 | OUTROS | NÃO | 2015-05-01 03:00 |  | A | Efetiva | -- |  |  | N
9609 | N.IGUA-RJ345 | OUTROS | NÃO | 2015-05-01 03:00 |  | A | Efetiva | -- |  |  | N
9610 | NIGUT4-RJ000 | OUTROS | NÃO | 2016-06-01 03:00 |  | A | Efetiva | -- |  |  | N
9611 | NIGUT4-RJ013 | OUTROS | NÃO | 2016-06-01 03:00 |  | A | Efetiva | -- |  |  | N
9612 | VG1TAP-RJ138 | LIGHT | NÃO | 2014-06-01 03:00 |  | A | Efetiva | -- |  |  | N
9613 | VG4TAP-RJ138 | LIGHT | NÃO | 2014-06-01 03:00 |  | A | Efetiva | -- |  |  | N
9615 | CSA-G2UTE | OUTROS | NÃO | 2012-05-01 03:00 |  | A | Efetiva | -- |  |  | N
9623 | UIB-G3-SP138 | CPFL PAULISTA | NÃO | 2010-06-01 03:00 |  | A | Efetiva | CC | G | Ibitiúva Bioenergética (Antiga Destilaria Andrade) [UTE.AI.SP.027768-1.01] | N
9625 | BONFI-BIO138 | CPFL PAULISTA | NÃO | 2010-05-01 03:00 |  | A | Efetiva | CC | C |  | N
9626 | BF-----RJ500 | UTE BAIXADA FLUMINENSE | NÃO | 2014-01-01 03:00 |  | A | Efetiva | -- |  |  | N
9627 | BFLUMGUTE | OUTROS | NÃO | 2014-01-01 03:00 |  | A | Efetiva | -- |  |  | N
9628 | BFLUMVUTE | OUTROS | NÃO | 2015-06-01 03:00 |  | A | Efetiva | -- |  |  | N
9633 | JB1TAP-RJ138 | LIGHT | NÃO | 2014-01-01 03:00 |  | A | Efetiva | -- |  |  | N
9634 | LAMEI1-RJ138 | LIGHT | NÃO | 2014-01-01 03:00 |  | A | Efetiva | -- |  |  | N
9636 | LAMEI2-RJ138 | LIGHT | NÃO | 2014-01-01 03:00 |  | A | Efetiva | -- |  |  | N
9637 | CSA-2--RJ138 | TERNIUM | NÃO | 2013-01-01 03:00 |  | A | Efetiva | CC | C |  | N
9640 | MARINH-RJ138 | LIGHT | NÃO | 2018-10-01 03:00 |  | A | Efetiva | -- |  |  | N
9642 | P.OLIM-RJ138 | LIGHT | NÃO | 2015-06-01 03:00 |  | A | Efetiva | CC | C |  | N
9643 | PEDR--BIO138 | CPFL PAULISTA | NÃO | 2013-01-01 03:00 |  | A | Efetiva | CC | C |  | N
9647 | NOVAGU-RJ138 | LIGHT | NÃO | 2032-05-01 03:00 |  | A | Futura | CC | C |  | N
9648 | MSCON1-RJ138 | LIGHT | NÃO | 2016-01-01 03:00 |  | A | Efetiva | CC | C |  | N
9650 | BARRA-BIO138 | CPFL PAULISTA | NÃO | 2010-05-01 03:00 |  | A | Efetiva | CC | C |  | N
9651 | PANAM2-RS069 | HIDROPAN | NÃO | 2013-01-01 03:00 |  | A | Efetiva | CC | A |  | S | S
9653 | HIDPA1-RS013 | HIDROPAN | NÃO | 2013-01-01 03:00 |  | A | Efetiva | CC | A |  | S | S
9654 | COPRE1-RS013 | COPREL | NÃO | 2013-01-01 03:00 |  | A | Efetiva | CC | A |  | S | S
9655 | COPRE2-RS023 | COPREL | NÃO | 2013-01-01 03:00 |  | A | Efetiva | CC | A |  | S | S
9657 | DEMEI1-RS023 | DEMEI | NÃO | 2013-01-01 03:00 |  | A | Efetiva | CC | A |  | S | S
9659 | CERLU1-RS023 | CERILUZ | NÃO | 2013-01-01 03:00 |  | A | Efetiva | CC | A |  | S | S
9660 | CAL1-B-RS023 | RGE | NÃO | 2014-01-01 03:00 |  | A | Efetiva | CC | A |  | S | S
9674 | IJUI1--RS023 | CEEE D | NÃO | 2013-01-01 03:00 |  | A | Efetiva | -- |  |  | N
9675 | CAL1-A-RS023 | RGE | NÃO | 2013-01-01 03:00 |  | A | Efetiva | CC | A |  | S | S
9678 | SANAND-RS138 | RGE | NÃO | 2017-02-01 03:00 |  | A | Efetiva | CC | A |  | S | S
9679 | SANANDTAP138 | RGE | NÃO | 2015-06-01 03:00 |  | A | Efetiva | -- |  |  | N
9680 | PAPCIG-PR138 | COPEL D | NÃO | 2014-01-01 03:00 |  | A | Efetiva | CC | C |  | N
9681 | Araruana-138 | COPEL D | NÃO | 2035-05-01 03:00 |  | A | Futura | CC | C |  | N
9682 | AMANDIBIO013 | ADECOAGRO | NÃO | 2014-01-01 03:00 |  | A | Efetiva | CC | G | Amandina II [UTE.AI.MS.038375-9.01]¦Amandina [UTE.AI.MS.030115-9.01] | S
9685 | SJOSE-BIO138 | CPFL PAULISTA | NÃO | 2009-05-01 03:00 |  | A | Efetiva | CC | C |  | N
9687 | MRIBAS-PR138 | COPEL D | NÃO | 2030-05-01 03:00 |  | A | Futura | CC | A |  | S | S
9689 | FAXGUE-SC069 | CELESC | NÃO | 2014-01-01 03:00 |  | A | Efetiva | CC | A |  | S | S
9692 | CERTAJ-RS069 | CERTAJA | NÃO | 2013-01-01 03:00 |  | A | Efetiva | CC | A |  | S | S
9693 | TORRE2-RS230 | OUTROS | NÃO | 2022-11-01 03:00 |  | A | Efetiva | --
9694 | TORRE2-RS069 | CEEE D | NÃO | 2022-11-01 03:00 |  | A | Efetiva | CC | A |  | S | S
9697 | CBANOR-PR230 | OUTROS | NÃO | 2015-12-01 03:00 |  | A | Efetiva | -- |  |  | N
9698 | CBANOR-PR138 | OUTROS | NÃO | 2015-12-01 03:00 |  | A | Efetiva | -- |  |  | N
9700 | CASS-2-PR013 | COPEL D | NÃO | 2010-06-01 03:00 |  | A | Efetiva | CC | A |  | S | S
9701 | DISJPB-PR013 | COPEL D | NÃO | 2010-06-01 03:00 |  | A | Efetiva | CC | A |  | S | S
9702 | CINDUB-PR013 | COPEL D | NÃO | 2010-06-01 03:00 |  | A | Efetiva | CC | A |  | S | S
9703 | CCOM-B-PR013 | COPEL D | NÃO | 2010-06-01 03:00 |  | A | Efetiva | CC | A |  | S | S
9704 | PETRPC-PR138 | COPEL D | NÃO | 2024-09-01 03:00 |  | A | Efetiva | CC | A |  | S | S
9705 | HAUER--PR069 | COPEL D | NÃO | 2015-06-01 03:00 |  | A | Efetiva | CC | A |  | S | S
9713 | SMIGUA-PR138 | COPEL D | NÃO | 2025-01-01 03:00 |  | A | Efetiva | CC | A |  | S | S
9717 | FLORMV-SC138 | CELESC | NÃO | 2025-05-01 03:00 |  | A | Efetiva | CC | A |  | S | S
9719 | TANGAR-SC138 | CELESC | NÃO | 2014-10-01 03:00 |  | A | Efetiva | CC | A |  | S | S
9720 | Fraibur2-138 | CELESC | NÃO | 2030-11-01 03:00 |  | A | Futura | -- |  |  | N
9721 | ARAHYO-SC138 | CELESC | NÃO | 2011-05-01 03:00 |  | A | Efetiva | CC | A |  | S | S
9725 | UMUSUL-PR230 | OUTROS | NÃO | 2013-12-01 03:00 |  | A | Efetiva | -- |  |  | N
9726 | UMUSUL-PR138 | COPEL D | NÃO | 2013-12-01 03:00 |  | A | Efetiva | -- |  |  | N
9727 | COLPAL-RS034 | CEEE D | NÃO | 2011-02-01 03:00 |  | A | Efetiva | -- |  |  | N
9731 | CERCHA-RS230 | ELETROSUL | NÃO | 2011-06-01 03:00 |  | A | Efetiva | -- |  |  | N
9732 | CERCH1EOL034 | ELETROSUL | NÃO | 2011-09-01 03:00 |  | A | Efetiva | -- |  |  | N
9733 | CERCH2EOL034 | ELETROSUL | NÃO | 2011-09-01 03:00 |  | A | Efetiva | -- |  |  | N
9734 | CERCH3EOL034 | ELETROSUL | NÃO | 2011-06-01 03:00 |  | A | Efetiva | -- |  |  | N
9735 | GARIBAUHE | OUTROS | NÃO | 2014-07-01 03:00 |  | A | Efetiva | -- |  |  | N
9737 | GARIBA-SC230 | OUTROS | NÃO | 2014-07-01 03:00 |  | A | Efetiva | -- |  |  | N
9738 | ABATIS-SC525 | OUTROS | NÃO | 2015-01-01 03:00 |  | A | Efetiva | -- |  |  | N
9739 | ABATIS-SC230 | OUTROS | NÃO | 2015-01-01 03:00 |  | A | Efetiva | -- |  |  | N
9740 | SROQUEUHE | OUTROS | NÃO | 2015-12-01 03:00 |  | A | Efetiva | -- |  |  | N
9741 | SROQUE-SC230 | OUTROS | NÃO | 2013-11-01 03:00 |  | A | Efetiva | -- |  |  | N
9750 | IACOUT-MS138 | ENERGISA MS | NÃO | 2012-03-01 03:00 |  | A | Efetiva | CC | C |  | N
9751 | COLPAL-RS138 | CEEE D | NÃO | 2013-01-01 03:00 |  | A | Efetiva | CC | A |  | S | S
9752 | CMPC---RS230 | CELULOSE RIOGRANDENSE | NÃO | 2014-03-01 03:00 |  | A | Efetiva | -- |  |  | N
9753 | SCR1RA-RS013 | RGE | NÃO | 2013-01-01 03:00 |  | A | Efetiva | -- |  |  | N
9754 | SCR1RB-RS013 | RGE | NÃO | 2013-01-01 03:00 |  | A | Efetiva | -- |  |  | N
9756 | PELOT5-RS138 | CEEE D | NÃO | 2016-08-01 03:00 |  | A | Efetiva | CC | A |  | S | S
9757 | SALSO--RS138 | CEEE D | NÃO | 2015-10-01 03:00 |  | A | Efetiva | CC | A |  | S | S
9759 | CAV-G3-PR138 | COPEL D | NÃO | 2013-01-01 03:00 |  | A | Efetiva | CC | G | Cavernoso II [PCH.PH.PR.030458-1.01] | N
9760 | ALTOTABIO013 | ATVOS UTE ALTO TAQUARI | NÃO | 2012-07-01 03:00 |  | A | Efetiva | CC | C |  | N
9761 | PORTAGBIO013 | AUTOP MS | NÃO | 2012-05-01 03:00 |  | A | Efetiva | CC | G | Porto das Águas [UTE.AI.GO.029999-5.01]¦Porto das Águas II [UTE.AI.GO.055534-7.01] | N
9762 | CRICA-BIO013 | AUTOP MS | NÃO | 2012-05-01 03:00 |  | A | Efetiva | CC | G | Unidade de Bioenergia Costa Rica [UTE.AI.MS.030037-3.01] | N
9763 | IACO--BIO013 | AUTOP MS | NÃO | 2012-05-01 03:00 |  | A | Efetiva | CC | G | Iaco Agrícola [UTE.AI.MS.030269-4.01] | N
9764 | INDAIAPCH006 | OUTROS MS | NÃO | 2012-05-01 03:00 |  | A | Efetiva | -- |  |  | N
9765 | INDGRDPCH006 | OUTROS MS | NÃO | 2012-05-01 03:00 |  | A | Efetiva | -- |  |  | N
9766 | NARDINBIO013 | AUTOP MS | NÃO | 2023-06-01 03:00 |  | A | Efetiva | CC | G | Nardini Aporé [UTE.AI.GO.030105-1.01] | N
9767 | JATAI-BIO013 | BIOENERGIA JATAÍ | NÃO | 2012-07-01 03:00 |  | A | Efetiva | CC | C |  | N
9768 | AGUAEMBIO013 | ATVOS UTE ÁGUA EMENDADA | NÃO | 2012-07-01 03:00 |  | A | Efetiva | CC | C |  | N
9769 | MVERMEBIO013 | ATVOS UTE MORRO VERMELHO | NÃO | 2012-07-01 03:00 |  | A | Efetiva | CC | C |  | N
9780 | SCHAR2-RS230 | OUTROS | NÃO | 2013-01-01 03:00 |  | A | Efetiva | -- |  |  | N
9781 | LAJEA1-RS069 | RGE | NÃO | 2015-08-01 03:00 |  | A | Efetiva | CC | A |  | S | S
9782 | LAJEA3-RS069 | CERTEL | NÃO | 2020-05-01 03:00 |  | A | Efetiva | CC | A |  | S | S
9783 | LAJEA3-RS230 | CEEE D | NÃO | 2020-05-01 03:00 |  | A | Efetiva | -- |  |  | N
9784 | BANDEIPCH013 | OUTROS MS | NÃO | 2020-01-01 03:00 |  | A | Efetiva | -- |  |  | N
9785 | CANDIO-RS230 | ELETROSUL | NÃO | 2015-01-01 03:00 |  | A | Efetiva | -- |  |  | N
9786 | CANDIO-RS525 | ELETROSUL | NÃO | 2015-01-01 03:00 |  | A | Efetiva | -- |  |  | N
9787 | CFMELO-RS525 | ELETROSUL | NÃO | 2015-01-01 03:00 |  | A | Efetiva | -- |  |  | N
9794 | COXSEC-RS034 | OUTROS | NÃO | 2015-01-01 03:00 |  | A | Efetiva | --
9799 | U.BAND-MS138 | OUTROS | NÃO | 2018-01-01 03:00 |  | A | Efetiva | --
9800 | CMPC---RS034 | CELULOSE RIOGRANDENSE | NÃO | 2014-01-01 03:00 |  | A | Efetiva | CC | C |  | N
9803 | ATLANT-RS012 | OUTROS | NÃO | 2014-06-01 03:00 |  | A | Efetiva | -- |  |  | N
9806 | ATLANT-RS230 | OUTROS | NÃO | 2014-06-01 03:00 |  | A | Efetiva | -- |  |  | N
9807 | OSOR23-RS034 | OUTROS | NÃO | 2014-06-01 03:00 |  | A | Efetiva | -- |  |  | N
9808 | SANG23-RS034 | OUTROS | NÃO | 2014-06-01 03:00 |  | A | Efetiva | -- |  |  | N
9813 | VENTO--RS069 | OUTROS | NÃO | 2015-01-01 03:00 |  | A | Efetiva | -- |  |  | N
9814 | CASSIN-RS034 | OUTROS | NÃO | 2015-01-01 03:00 |  | A | Efetiva | -- |  |  | N
9818 | POVNOV-RS525 | OUTROS | NÃO | 2014-01-01 03:00 |  | A | Efetiva | -- |  |  | N
9819 | POVNOV-RS230 | OUTROS | NÃO | 2014-01-01 03:00 |  | A | Efetiva | -- |  |  | N
9820 | MARME2-RS525 | OUTROS | NÃO | 2015-06-01 03:00 |  | A | Efetiva | -- |  |  | N
9822 | SVPALM-RS525 | OUTROS | NÃO | 2014-01-01 03:00 |  | A | Efetiva | -- |  |  | N
9823 | SVP2-A-RS138 | CEEE D | NÃO | 2014-01-01 03:00 |  | A | Efetiva | CC | A |  | S | S
9824 | MARME2SIN | OUTROS | NÃO | 2014-01-01 03:00 |  | A | Efetiva | -- |  |  | N
9829 | FRASLETAP069 | RGE | NÃO | 2024-01-01 03:00 |  | A | Efetiva | -- |  |  | N
9830 | FRASLE-RS069 | RGE | NÃO | 2023-01-01 03:00 |  | A | Efetiva | CC | C |  | N
9836 | VINHED-RS230 | OUTROS | NÃO | 2020-09-01 03:00 |  | A | Efetiva | -- |  |  | N
9837 | VINHED-RS069 | RGE | NÃO | 2021-07-01 03:00 |  | A | Efetiva | CC | A |  | S | S
9840 | PINHA2-SC230 | OUTROS | NÃO | 2015-12-01 03:00 |  | A | Efetiva | -- |  |  | N
9841 | PINHA2-SC138 | CELESC | NÃO | 2027-01-01 03:00 |  | A | Futura | CC | A |  | S | S
9843 | CARAVA-SC069 | COOPERA | NÃO | 2013-12-01 03:00 |  | A | Efetiva | CC | A |  | S | S
9844 | CRICI3-SC069 | CELESC | NÃO | 2028-11-01 03:00 |  | A | Futura | CC | A |  | S | S
9845 | ICARA--SC069 | CELESC | NÃO | 2019-05-01 03:00 |  | A | Efetiva | CC | A |  | S | S
9853 | IBIRAPEOL034 | ELETROSUL | NÃO | 2013-01-01 03:00 |  | A | Efetiva | -- |  |  | N
9855 | CTRICC-RS034 | ELETROSUL | NÃO | 2013-01-01 03:00 |  | A | Efetiva | -- |  |  | N
9859 | SENAND-RS138 | OUTROS | NÃO | 2014-01-01 03:00 |  | A | Efetiva | -- |  |  | N
9860 | SENAND-RS034 | OUTROS | NÃO | 2014-01-01 03:00 |  | A | Efetiva | -- |  |  | N
9865 | PONTAL-RS230 | OUTROS | NÃO | 2015-06-01 03:00 |  | A | Efetiva | -- |  |  | N
9866 | PONTAL-RS034 | OUTROS | NÃO | 2015-06-01 03:00 |  | A | Efetiva | -- |  |  | N
9867 | PONT2BEOL034 | CEEE D | NÃO | 2015-06-01 03:00 |  | A | Efetiva | -- |  |  | N
9868 | PO2A3BEOL034 | OUTROS | NÃO | 2015-12-01 03:00 |  | A | Efetiva | -- |  |  | N
9872 | SJC-G3-SC138 | CELESC | NÃO | 2013-01-01 03:00 |  | A | Efetiva | CC | G | João Borges [PCH.PH.SC.029332-6.01] | N
9873 | SVP2-B-RS138 | OUTROS | NÃO | 2014-01-01 03:00 |  | A | Efetiva | -- |  |  | N
9874 | GERIBA-RS138 | OUTROS | NÃO | 2015-06-01 03:00 |  | A | Efetiva | -- |  |  | N
9875 | COLGE1-RS034 | OUTROS | NÃO | 2015-06-01 03:00 |  | A | Efetiva | -- |  |  | N
9876 | COLGE2-RS034 | OUTROS | NÃO | 2015-06-01 03:00 |  | A | Efetiva | -- |  |  | N
9877 | CHUI---RS138 | OUTROS | NÃO | 2015-06-01 03:00 |  | A | Efetiva | -- |  |  | N
9878 | COLCHU-RS034 | OUTROS | NÃO | 2015-06-01 03:00 |  | A | Efetiva | -- |  |  | N
9890 | REASUL-PR230 | OUTROS | NÃO | 2017-06-01 03:00 |  | A | Efetiva | -- |  |  | N
9891 | ANDIRL-PR138 | COPEL D | NÃO | 2019-12-01 03:00 |  | A | Efetiva | -- |  |  | N
9892 | ANDIRL-PR230 | OUTROS | NÃO | 2019-12-01 03:00 |  | A | Efetiva | -- |  |  | N
9894 | SVP2-C-RS138 | OUTROS | NÃO | 2015-01-01 03:00 |  | A | Efetiva | --
9895 | INDI23-RS034 | OUTROS | NÃO | 2014-01-01 03:00 |  | A | Efetiva | -- |  |  | N
9898 | AMBEV--PR138 | COPEL D | NÃO | 2016-06-01 03:00 |  | A | Efetiva | CC | C |  | N
9900 | CHUI9-EOL034 | OUTROS | NÃO | 2016-01-01 03:00 |  | A | Efetiva | -- |  |  | N
9901 | OSORI3-RS230 | OUTROS | NÃO | 2021-05-01 03:00 |  | A | Efetiva | -- |  |  | N
9906 | FLORES-PR138 | COPEL D | NÃO | 2035-05-01 03:00 |  | A | Futura | CC | C |  | N
9907 | HORTEN-PR138 | COPEL D | NÃO | 2035-05-01 03:00 |  | A | Futura | CC | C |  | N
9909 | CARAMB-PR138 | COPEL D | NÃO | 2035-05-01 03:00 |  | A | Futura | CC | C |  | N
9911 | IJU1-B-RS069 | RGE | NÃO | 2014-01-01 03:00 |  | A | Efetiva | -- |  |  | N
9912 | IJU1-B-RS023 | CEEE D | NÃO | 2014-01-01 03:00 |  | A | Efetiva | -- |  |  | N
9913 | DEME1B-RS023 | DEMEI | NÃO | 2014-01-01 03:00 |  | A | Efetiva | CC | A |  | S | S
9914 | CERILU-RS023 | CERILUZ | NÃO | 2014-01-01 03:00 |  | A | Efetiva | CC | A |  | S | S
9915 | CGTAMA-MS138 | ENERGISA MS | NÃO | 2016-06-01 03:00 |  | A | Efetiva | CC | A |  | S | S
9917 | ROQGON-RS069 | RGE | NÃO | 2015-02-01 03:00 |  | A | Efetiva | CC | A |  | S | S
9918 | JCASTI-RS138 | RGE | NÃO | 2017-01-01 03:00 |  | A | Efetiva | CC | A |  | S | S
9920 | VILMAR-RS230 | ELETROSUL | NÃO | 2021-11-01 03:00 |  | A | Efetiva | CI |  |  | N
9921 | VILMAR-RS138 | RGE | NÃO | 2021-10-01 03:00 |  | A | Efetiva | CC | A |  | S | S
9923 | CERBRA-SC138 | CERBRANORTE | NÃO | 2015-01-01 03:00 |  | A | Efetiva | CC | A |  | S | S
9925 | GUALIN-SC138 | CELESC | NÃO | 2024-01-01 03:00 |  | A | Efetiva | CC | A |  | S | S
9926 | SLIMOE-SC138 | CELESC | NÃO | 2028-11-01 03:00 |  | A | Futura | CC | A |  | S | S
9927 | JARATR-SC138 | CELESC | NÃO | 2027-01-01 03:00 |  | A | Futura | CC | A |  | S | S
9929 | MAFRA2-SC138 | CELESC | NÃO | 2030-11-01 03:00 |  | A | Futura | -- |  |  | N
9932 | SJOSRP-SC138 | CELESC | NÃO | 2020-01-01 03:00 |  | A | Efetiva | CC | A |  | S | S
9934 | JOIVNO-SC138 | CELESC | NÃO | 2027-01-01 03:00 |  | A | Futura | CC | A |  | S | S
9935 | JOIBVI-SC138 | CELESC | NÃO | 2023-09-01 03:00 |  | A | Efetiva | CC | A |  | S | S
9937 | FSTACR-SC069 | COOPERA | NÃO | 2014-12-01 03:00 |  | A | Efetiva | CC | A |  | S | S
9948 | CINGLEEOL034 | OUTROS | NÃO | 2016-06-01 03:00 |  | A | Efetiva | -- |  |  | N
9949 | COXSECEOL034 | OUTROS | NÃO | 2016-06-01 03:00 |  | A | Efetiva | -- |  |  | N
9950 | GALPOEEOL034 | OUTROS | NÃO | 2016-06-01 03:00 |  | A | Efetiva | -- |  |  | N
9951 | CANDI2-RS525 | OUTROS | NÃO | 2021-08-01 03:00 |  | A | Efetiva | --
9952 | CANDI2-RS230 | OUTROS | NÃO | 2021-08-01 03:00 |  | A | Efetiva | --
9958 | CCH6CI-RS034 | OUTROS | NÃO | 2015-01-01 03:00 |  | A | Efetiva | --
9959 | IB1GAL-RS034 | OUTROS | NÃO | 2015-01-01 03:00 |  | A | Efetiva | --
9960 | MENDE-TAP069 | CEEE D | NÃO | 2014-01-01 03:00 |  | A | Efetiva | -- |  |  | N
9961 | PALEG1-RS230 | OUTROS | NÃO | 2021-05-01 03:00 |  | A | Efetiva | --
9962 | PALEG1-RS069 | CEEE D | NÃO | 2021-05-01 03:00 |  | A | Efetiva | CC | A |  | S | S
9963 | COLHER-RS138 | OUTROS | NÃO | 2015-01-01 03:00 |  | A | Efetiva | --
9964 | BPRINC-RS138 | RGE | NÃO | 2030-05-01 03:00 |  | A | Futura | CC | A |  | S | S
9965 | IVOTI1-RS138 | RGE | NÃO | 2030-05-01 03:00 |  | A | Futura | CC | A |  | S | S
9967 | PA16-2TAP069 | CEEE D | NÃO | 2014-01-01 03:00 |  | A | Efetiva | -- |  |  | N
9969 | COLHER-RS034 | OUTROS | NÃO | 2015-01-01 03:00 |  | A | Efetiva | --
9970 | MACAM3-RS230 | OUTROS | NÃO | 2023-02-01 03:00 |  | A | Efetiva | -- |  |  | N
9971 | CGPROG-MS138 | ENERGISA MS | NÃO | 2022-05-01 03:00 |  | A | Efetiva | CC | A |  | S | S
9975 | CAPBAI-SC138 | CELESC | NÃO | 2021-11-01 03:00 |  | A | Efetiva | CC | A |  | S | S
9978 | JAGUAR-SC069 | CELESC | NÃO | 2020-09-01 03:00 |  | A | Efetiva | CC | A |  | S | S
9980 | SANGAO-SC069 | CELESC | NÃO | 2020-09-01 03:00 |  | A | Efetiva | CC | A |  | S | S
9981 | TUBAR2-SC069 | CELESC | NÃO | 2020-09-01 03:00 |  | A | Efetiva | CC | A |  | S | S
9983 | CAMBOR-SC138 | CELESC | NÃO | 2016-12-01 03:00 |  | A | Efetiva | CC | A |  | S | S
9985 | P16-1Y-RS069 | CEEE D | NÃO | 2014-01-01 03:00 |  | A | Efetiva | -- |  |  | N
9986 | KLACELUTE | KLABIN CELULOSE | NÃO | 2016-02-01 03:00 |  | A | Efetiva | CC | G | Klabin Celulose [UTE.FL.PR.031098-0.01] | N
9988 | KLACEL-PR230 | OUTROS | NÃO | 2016-06-01 03:00 |  | A | Efetiva | -- |  |  | N
9989 | KLACEL-PR034 | KLABIN CELULOSE | NÃO | 2016-01-01 03:00 |  | A | Efetiva | CC | C |  | N
9990 | ARARA2-SC069 | CELESC | NÃO | 2027-11-01 03:00 |  | A | Futura | CC | A |  | S | S
9991 | CAPOEI-SC138 | CELESC | NÃO | 2019-08-01 03:00 |  | A | Efetiva | CC | A |  | S | S
9992 | RATONE-SC230 | OUTROS | NÃO | 2022-11-01 03:00 |  | A | Efetiva | -- |  |  | N
9993 | RATONE-SC138 | CELESC | NÃO | 2022-11-01 03:00 |  | A | Efetiva | -- |  |  | N
9994 | BIG-C1-SC230 | OUTROS | NÃO | 2022-11-01 03:00 |  | A | Efetiva | -- |  |  | N
9995 | BIG-C2-SC230 | OUTROS | NÃO | 2022-11-01 03:00 |  | A | Efetiva | -- |  |  | N
9996 | RAT-C1-SC230 | OUTROS | NÃO | 2022-11-01 03:00 |  | A | Efetiva | -- |  |  | N
9997 | RAT-C2-SC230 | OUTROS | NÃO | 2022-11-01 03:00 |  | A | Efetiva | -- |  |  | N
10000 | SARAND-PR525 | OUTROS | NÃO | 2021-11-01 03:00 |  | A | Efetiva | --
10001 | LONSUL-PR230 | OUTROS | NÃO | 2021-08-01 03:00 |  | A | Efetiva | -- |  |  | N
10002 | LONSUL-PR138 | OUTROS | NÃO | 2021-08-01 03:00 |  | A | Efetiva | -- |  |  | N
10003 | PVINOR-PR230 | OUTROS | NÃO | 2021-11-01 03:00 |  | A | Efetiva | -- |  |  | N
10004 | PVINOR-PR138 | OUTROS | NÃO | 2021-11-01 03:00 |  | A | Efetiva | -- |  |  | N
10005 | MEDNOR-PR230 | OUTROS | NÃO | 2019-12-01 03:00 |  | A | Efetiva | --
10007 | JBOTAN-RS069 | CEEE D | NÃO | 2017-02-01 03:00 |  | A | Efetiva | CC | A |  | S | S
10008 | PGROS--PR525 | OUTROS | NÃO | 2021-11-01 03:00 |  | A | Efetiva | --
10009 | PGROS--PR230 | OUTROS | NÃO | 2021-10-01 03:00 |  | A | Efetiva | --
10011 | HERMENEOL034 | OUTROS | NÃO | 2015-01-01 03:00 |  | A | Efetiva | -- |  |  | N
10012 | COLCHUEOL034 | OUTROS | NÃO | 2015-01-01 03:00 |  | A | Efetiva | -- |  |  | N
10013 | SHIGUATAP069 | CEEE D | NÃO | 2015-01-01 03:00 |  | A | Efetiva | --
10014 | BNSBAS-SC069 | CELESC | NÃO | 2018-01-01 03:00 |  | A | Efetiva | -- |  |  | N
10016 | CEGERO-SC138 | CEGERO | NÃO | 2016-01-01 03:00 |  | A | Efetiva | CC | A |  | S | S
10017 | MARM2AEOL012 | OUTROS | NÃO | 2018-01-01 03:00 |  | A | Efetiva | -- |  |  | N
10018 | MARM2BEOL012 | OUTROS | NÃO | 2018-01-01 03:00 |  | A | Efetiva | -- |  |  | N
10019 | MARM2CEOL012 | OUTROS | NÃO | 2018-01-01 03:00 |  | A | Efetiva | -- |  |  | N
10022 | COOLUZ-RS069 | COOPERLUZ | NÃO | 2016-11-01 03:00 |  | A | Efetiva | CC | A |  | S | S
10024 | HOSCLI-RS069 | CEEE D | NÃO | 2020-11-01 03:00 |  | A | Efetiva | CC | A |  | S | S
10028 | JACUIC-RS023 | COPREL | NÃO | 2016-01-01 03:00 |  | A | Efetiva | CC | A |  | S | S
10029 | MARAU2-RS138 | COPREL | NÃO | 2023-06-01 03:00 |  | A | Efetiva | CC | A |  | S | S
10032 | CBACEN-PR230 | COPEL D | NÃO | 2019-12-01 03:00 |  | A | Efetiva | --
10033 | CBACEN-PR069 | OUTROS | NÃO | 2020-01-01 03:00 |  | A | Efetiva | --
10041 | COOLAR-PR138 | COPEL D | NÃO | 2018-08-01 03:00 |  | A | Efetiva | CC | C |  | N
10045 | SGABRI-PR138 | COPEL D | NÃO | 2035-05-01 03:00 |  | A | Futura | CC | C |  | N
10047 | MISSAL-PR138 | COPEL D | NÃO | 2035-05-01 03:00 |  | A | Futura | CC | C |  | N
10049 | MORANG-PR138 | COPEL D | NÃO | 2025-01-01 03:00 |  | A | Efetiva | CC | A |  | S | S
10054 | HOCONC-RS069 | CEEE D | NÃO | 2018-01-01 03:00 |  | A | Efetiva | CC | C |  | N
10055 | JOISUL-SC525 | COPEL D | NÃO | 2025-09-01 03:00 |  | A | Efetiva | -- |  |  | N
10056 | JOISUL-SC230 | OUTROS | NÃO | 2025-09-01 03:00 |  | A | Efetiva | -- |  |  | N
10057 | JOISUL-SC138 | OUTROS | NÃO | 2025-09-01 03:00 |  | A | Efetiva | -- |  |  | N
10058 | JOIS01-SC000 | OUTROS | NÃO | 2025-09-01 03:00 |  | A | Efetiva | -- |  |  | N
10059 | JOIS02-SC000 | OUTROS | NÃO | 2025-09-01 03:00 |  | A | Efetiva | -- |  |  | N
10060 | JOIS03-SC000 | OUTROS | NÃO | 2025-09-01 03:00 |  | A | Efetiva | -- |  |  | N
10061 | JOIS05-SC000 | OUTROS | NÃO | 2025-09-01 03:00 |  | A | Efetiva | -- |  |  | N
10062 | JOIS06-SC000 | OUTROS | NÃO | 2025-09-01 03:00 |  | A | Efetiva | -- |  |  | N
10063 | JOIS01-SC013 | OUTROS | NÃO | 2025-09-01 03:00 |  | A | Efetiva | -- |  |  | N
10064 | JOIS02-SC013 | OUTROS | NÃO | 2025-09-01 03:00 |  | A | Efetiva | -- |  |  | N
10065 | JOIS03-SC013 | OUTROS | NÃO | 2025-09-01 03:00 |  | A | Efetiva | -- |  |  | N
10066 | JOIS05-SC013 | OUTROS | NÃO | 2025-09-01 03:00 |  | A | Efetiva | -- |  |  | N
10067 | JOIS06-SC013 | OUTROS | NÃO | 2025-09-01 03:00 |  | A | Efetiva | -- |  |  | N
10069 | ITAJA2-SC525 | OUTROS | NÃO | 2025-05-01 03:00 |  | A | Efetiva | -- |  |  | N
10070 | ITAJA2-SC230 | OUTROS | NÃO | 2025-05-01 03:00 |  | A | Efetiva | -- |  |  | N
10071 | ITAJA2-SC138 | OUTROS | NÃO | 2025-05-01 03:00 |  | A | Efetiva | -- |  |  | N
10072 | ITAJ01-SC000 | OUTROS | NÃO | 2025-05-01 03:00 |  | A | Efetiva | -- |  |  | N
10073 | ITAJ02-SC000 | OUTROS | NÃO | 2025-05-01 03:00 |  | A | Efetiva | -- |  |  | N
10074 | ITAJ05-SC000 | OUTROS | NÃO | 2025-05-01 03:00 |  | A | Efetiva | -- |  |  | N
10075 | ITAJ06-SC000 | OUTROS | NÃO | 2025-05-01 03:00 |  | A | Efetiva | -- |  |  | N
10076 | ITAJ01-SC013 | OUTROS | NÃO | 2025-05-01 03:00 |  | A | Efetiva | -- |  |  | N
10077 | ITAJ02-SC013 | OUTROS | NÃO | 2025-05-01 03:00 |  | A | Efetiva | -- |  |  | N
10078 | ITAJ05-SC013 | OUTROS | NÃO | 2025-05-01 03:00 |  | A | Efetiva | -- |  |  | N
10079 | ITAJ06-SC013 | OUTROS | NÃO | 2025-05-01 03:00 |  | A | Efetiva | -- |  |  | N
10081 | GASPA2-SC525 | OUTROS | NÃO | 2024-09-01 03:00 |  | A | Efetiva | -- |  |  | N
10082 | GAS2-A-SC000 | OUTROS | NÃO | 2024-09-01 03:00 |  | A | Efetiva | -- |  |  | N
10083 | GAS2-B-SC000 | OUTROS | NÃO | 2024-09-01 03:00 |  | A | Efetiva | -- |  |  | N
10084 | GAS2-A-SC013 | OUTROS | NÃO | 2024-09-01 03:00 |  | A | Efetiva | -- |  |  | N
10085 | GAS2-B-SC013 | OUTROS | NÃO | 2024-09-01 03:00 |  | A | Efetiva | -- |  |  | N
10087 | JARSUL-SC230 | OUTROS | NÃO | 2025-05-01 03:00 |  | A | Efetiva | -- |  |  | N
10088 | JARSUL-SC138 | OUTROS | NÃO | 2025-05-01 03:00 |  | A | Efetiva | -- |  |  | N
10089 | JARS01-SC000 | OUTROS | NÃO | 2025-05-01 03:00 |  | A | Efetiva | -- |  |  | N
10090 | JARS02-SC000 | OUTROS | NÃO | 2025-05-01 03:00 |  | A | Efetiva | -- |  |  | N
10091 | JARS01-SC013 | OUTROS | NÃO | 2025-05-01 03:00 |  | A | Efetiva | -- |  |  | N
10092 | JARS02-SC013 | OUTROS | NÃO | 2025-05-01 03:00 |  | A | Efetiva | -- |  |  | N
10094 | INDAIA-SC230 | OUTROS | NÃO | 2023-05-01 03:00 |  | A | Efetiva | -- |  |  | N
10095 | INDAIA-SC138 | OUTROS | NÃO | 2023-05-01 03:00 |  | A | Efetiva | -- |  |  | N
10096 | IND--1-SC000 | OUTROS | NÃO | 2023-05-01 03:00 |  | A | Efetiva | -- |  |  | N
10097 | IND--2-SC000 | OUTROS | NÃO | 2023-05-01 03:00 |  | A | Efetiva | -- |  |  | N
10098 | IND--1-SC013 | OUTROS | NÃO | 2023-05-01 03:00 |  | A | Efetiva | -- |  |  | N
10099 | IND--2-SC013 | OUTROS | NÃO | 2023-05-01 03:00 |  | A | Efetiva | -- |  |  | N
10101 | DOURA2-MS230 | OUTROS | NÃO | 2021-10-01 03:00 |  | A | Efetiva | --
10102 | DOURA2-MS138 | ENERGISA MS | NÃO | 2021-10-01 03:00 |  | A | Efetiva | CC | A |  | S | S
10103 | DOU2-1-MS000 | OUTROS | NÃO | 2021-10-01 03:00 |  | A | Efetiva | --
10104 | DOU2-1-MS013 | OUTROS | NÃO | 2021-10-01 03:00 |  | A | Efetiva | --
10105 | DOU2-2-MS000 | OUTROS | NÃO | 2021-10-01 03:00 |  | A | Efetiva | --
10106 | DOU2-2-MS013 | OUTROS | NÃO | 2021-10-01 03:00 |  | A | Efetiva | --
10108 | SANG23EOL034 | OUTROS | NÃO | 2018-01-01 03:00 |  | A | Efetiva | -- |  |  | N
10109 | OSOR23EOL034 | OUTROS | NÃO | 2018-01-01 03:00 |  | A | Efetiva | -- |  |  | N
10110 | INDI23EOL034 | OUTROS | NÃO | 2018-01-01 03:00 |  | A | Efetiva | -- |  |  | N
10111 | XANGRI-RS034 | OUTROS | NÃO | 2018-01-01 03:00 |  | A | Efetiva | -- |  |  | N
10112 | GERIB1EOL034 | OUTROS | NÃO | 2018-01-01 03:00 |  | A | Efetiva | -- |  |  | N
10113 | GERIB2EOL034 | OUTROS | NÃO | 2018-01-01 03:00 |  | A | Efetiva | -- |  |  | N
10114 | REBCASEOL034 | CEEE D | NÃO | 2017-12-01 03:00 |  | A | Efetiva | -- |  |  | N
10115 | CCHAT1-RS034 | OUTROS | NÃO | 2018-01-01 03:00 |  | A | Efetiva | -- |  |  | N
10116 | CCHAT2-RS034 | OUTROS | NÃO | 2018-01-01 03:00 |  | A | Efetiva | -- |  |  | N
10117 | CCHAT3-RS034 | OUTROS | NÃO | 2018-01-01 03:00 |  | A | Efetiva | -- |  |  | N
10119 | ATLANTEOL012 | OUTROS | NÃO | 2018-01-01 03:00 |  | A | Efetiva | -- |  |  | N
10120 | ADOCE-EOL034 | CELESC | NÃO | 2018-01-01 03:00 |  | A | Efetiva | -- |  |  | N
10121 | SENANDEOL034 | CEEE D | NÃO | 2017-12-01 03:00 |  | A | Efetiva | -- |  |  | N
10122 | PAL-G3-RS034 | CEEE D | NÃO | 2017-05-01 03:00 |  | A | Efetiva | CC | G | Fazenda Rosário 2 [EOL.CV.RS.030478-6.01]¦Fazenda Rosário [EOL.CV.RS.030343-7.01]¦Fazenda Rosário 3 [EOL.CV.RS.030334-8.01]¦Parque Eólico de Palmares [EOL.CV.RS.028855-1.01] | N
10123 | CIDREI-RS034 | OUTROS | NÃO | 2018-01-01 03:00 |  | A | Efetiva | -- |  |  | N
10124 | BOMJAREOL034 | CELESC | NÃO | 2018-01-01 03:00 |  | A | Efetiva | -- |  |  | N
10132 | REASUL-PR138 | COPEL D | NÃO | 2018-01-01 03:00 |  | A | Efetiva | -- |  |  | N
10134 | UVNORT-PR230 | OUTROS | NÃO | 2021-11-01 03:00 |  | A | Efetiva | -- |  |  | N
10135 | UVNORT-PR138 | COPEL D | NÃO | 2021-11-01 03:00 |  | A | Efetiva | -- |  |  | N
10136 | GUAOES-PR230 | OUTROS | NÃO | 2021-11-01 03:00 |  | A | Efetiva | -- |  |  | N
10137 | GUAOES-PR138 | COPEL D | NÃO | 2021-11-01 03:00 |  | A | Efetiva | -- |  |  | N
10138 | CASTRN-PR230 | OUTROS | NÃO | 2021-11-01 03:00 |  | A | Efetiva | -- |  |  | N
10139 | CASTRN-PR138 | COPEL D | NÃO | 2021-11-01 03:00 |  | A | Efetiva | CC | C |  | N
10140 | IRATIN-PR230 | OUTROS | NÃO | 2021-11-01 03:00 |  | A | Efetiva | -- |  |  | N
10141 | IRATIN-PR138 | COPEL D | NÃO | 2021-11-01 03:00 |  | A | Efetiva | -- |  |  | N
10142 | LAJE2B-RS013 | RGE | NÃO | 2019-01-01 03:00 |  | A | Efetiva | CC | A |  | S | S
10150 | PASSM2-RS069 | OUTROS | NÃO | 2018-01-01 03:00 |  | A | Efetiva | -- |  |  | N
10151 | SCAVA1-RS069 | OUTROS | NÃO | 2018-01-01 03:00 |  | A | Efetiva | -- |  |  | N
10152 | SCAVA1PCH006 | OUTROS | NÃO | 2018-01-01 03:00 |  | A | Efetiva | -- |  |  | N
10159 | TIROL--PR138 | COPEL D | NÃO | 2021-05-01 03:00 |  | A | Efetiva | CC | C |  | N
10161 | FOZ-G3-PR138 | COPEL D | NÃO | 2022-04-01 03:00 |  | A | Efetiva | CC | G | Foz do Estrela [PCH.PH.PR.028998-1.01] | N
10168 | AREADO-MS138 | OUTROS | NÃO | 2020-01-01 03:00 |  | A | Efetiva | -- |  |  | N
10169 | FORMIG-RS138 | RGE | NÃO | 2018-01-01 03:00 |  | A | Efetiva | -- |  |  | N
10170 | FORMIG-RS069 | RGE | NÃO | 2017-10-01 03:00 |  | A | Efetiva | CC | A |  | S | S
10180 | PTEALT-SC069 | CELESC | NÃO | 2018-01-01 03:00 |  | A | Efetiva | CC | A |  | S | S
10181 | SCRIST-SC069 | CELESC | NÃO | 2018-01-01 03:00 |  | A | Efetiva | CC | A |  | S | S
10186 | ALTONA-SC069 | CELESC | NÃO | 2018-01-01 03:00 |  | A | Efetiva | CC | C |  | N
10187 | CREMER-SC069 | CELESC | NÃO | 2018-01-01 03:00 |  | A | Efetiva | CC | C |  | N
10188 | GVL-1Y-SC069 | CELESC | NÃO | 2018-06-01 03:00 |  | A | Efetiva | -- |  |  | N
10189 | BNB-1Y-SC069 | CELESC | NÃO | 2018-06-01 03:00 |  | A | Efetiva | -- |  |  | N
10191 | CQS1---SC138 | CELESC | NÃO | 2018-06-01 03:00 |  | A | Efetiva | -- |  |  | N
10192 | TCO----SC138 | CELESC | NÃO | 2018-06-01 03:00 |  | A | Efetiva | -- |  |  | N
10195 | SJM-1Y-SC138 | CELESC | NÃO | 2018-06-01 03:00 |  | A | Efetiva | -- |  |  | N
10196 | RNG-1Y-SC138 | CELESC | NÃO | 2018-06-01 03:00 |  | A | Efetiva | -- |  |  | N
10197 | MAL-1Y-SC138 | CELESC | NÃO | 2018-06-01 03:00 |  | A | Efetiva | -- |  |  | N
10198 | JRL-1Y-SC138 | CELESC | NÃO | 2018-06-01 03:00 |  | A | Efetiva | -- |  |  | N
10199 | JRL-2Y-SC138 | CELESC | NÃO | 2018-06-01 03:00 |  | A | Efetiva | -- |  |  | N
10200 | CQS2---SC138 | CELESC | NÃO | 2018-06-01 03:00 |  | A | Efetiva | -- |  |  | N
10201 | SBB-1Y-SC138 | CELESC | NÃO | 2018-06-01 03:00 |  | A | Efetiva | -- |  |  | N
10202 | SBB-2Y-SC138 | CELESC | NÃO | 2018-06-01 03:00 |  | A | Efetiva | -- |  |  | N
10203 | AL2-1Y-RS069 | CEEE D | NÃO | 2019-01-01 03:00 |  | A | Efetiva | -- |  |  | N
10204 | AL2-2Y-RS069 | CEEE D | NÃO | 2019-01-01 03:00 |  | A | Efetiva | -- |  |  | N
10205 | AREADOPCH013 | OUTROS MS | NÃO | 2020-01-01 03:00 |  | A | Efetiva | -- |  |  | N
10206 | CERMIS-RS023 | CERMISSÕES | NÃO | 2021-11-01 03:00 |  | A | Efetiva | CC | A |  | S | S
10208 | SMARTA-RS013 | COPREL | NÃO | 2018-01-01 03:00 |  | A | Efetiva | CC | A |  | S | S
10211 | CERMIS-RS069 | CERMISSÕES | NÃO | 2018-09-01 03:00 |  | A | Efetiva | CC | A |  | S | S
10212 | ITA----SC230 | OUTROS | NÃO | 2023-02-01 03:00 |  | A | Efetiva | -- |  |  | N
10213 | CHAPEC-SC230 | OUTROS | NÃO | 2029-05-01 03:00 |  | A | Futura | -- |  |  | N
10214 | CHAPEC-SC138 | OUTROS | NÃO | 2029-05-01 03:00 |  | A | Futura | -- |  |  | N
10215 | CAXNOR-RS525 | OUTROS | NÃO | 2024-11-01 03:00 |  | A | Efetiva | -- |  |  | N
10216 | CAXNOR-RS230 | OUTROS | NÃO | 2024-11-01 03:00 |  | A | Efetiva | -- |  |  | N
10217 | CAXNOR-RS138 | RGE | NÃO | 2024-11-01 03:00 |  | A | Efetiva | -- |  |  | N
10218 | CALTA2-RS230 | OUTROS | NÃO | 2022-05-01 03:00 |  | A | Efetiva | -- |  |  | N
10219 | CALTA2-RS069 | RGE | NÃO | 2022-05-01 03:00 |  | A | Efetiva | CC | A |  | S | S
10220 | CAXIA8-RS138 | RGE | NÃO | 2025-01-01 03:00 |  | A | Efetiva | CC | A |  | S | S
10221 | CAXIA8-RS069 | RGE | NÃO | 2023-01-01 03:00 |  | A | Efetiva | -- |  |  | N | N
10222 | LUPATETAP069 | RGE | NÃO | 2024-01-01 03:00 |  | A | Efetiva | -- |  |  | N
10223 | LUPATE-RS069 | RGE | NÃO | 2023-01-01 03:00 |  | A | Efetiva | CC | C |  | N
10226 | CAX5-C-RS013 | RGE | NÃO | 2031-05-01 03:00 |  | A | Futura | CC | A |  | S | S
10227 | TONDO-TAP069 | RGE | NÃO | 2024-01-01 03:00 |  | A | Efetiva | -- |  |  | N
10228 | TONDO--RS069 | RGE | NÃO | 2023-01-01 03:00 |  | A | Efetiva | CC | C |  | N
10229 | CARBON-PR138 | COPEL D | NÃO | 2035-05-01 03:00 |  | A | Futura | CC | C |  | N
10230 | CASONI-PR138 | COPEL D | NÃO | 2035-05-01 03:00 |  | A | Futura | CC | C |  | N
10234 | BANDEI-MS138 | ENERGISA MS | NÃO | 2021-07-01 03:00 |  | A | Efetiva | CC | A |  | S | S
10237 | PREDON-MS138 | ENERGISA MS | NÃO | 2019-09-01 03:00 |  | A | Efetiva | CC | A |  | S | S
10241 | UNIB---RS034 | BRASKEM UNIB-RS | NÃO | 2018-12-01 03:00 |  | A | Efetiva | CC | C |  | N
10242 | INNOVA-RS034 | INNOVA | NÃO | 2018-12-01 03:00 |  | A | Efetiva | CC | C |  | N
10243 | LANX-E-RS034 | LANXESS ELASTOMEROS DO BRASIL | NÃO | 2018-12-01 03:00 |  | A | Efetiva | CC | C |  | N
10244 | LANX-Q-RS034 | LANXESS QUÍMICOS E PLÁSTICOS | NÃO | 2018-12-01 03:00 |  | A | Efetiva | CC | C |  | N
10245 | OXITEN-RS034 | OXITENO | NÃO | 2018-12-01 03:00 |  | A | Efetiva | CC | C |  | N
10246 | WMARTI-RS034 | WHITE MARTINS RS | NÃO | 2018-12-01 03:00 |  | A | Efetiva | CC | C |  | N
10249 | STEREZAPR138 | COPEL D | NÃO | 2035-05-01 03:00 |  | A | Futura | CC | C |  | N
10252 | NPIGUA-PR138 | COPEL D | NÃO | 2029-05-01 03:00 |  | A | Futura | CC | A |  | S | S
10253 | MEDNOR-PR138 | COPEL D | NÃO | 2019-07-01 03:00 |  | A | Efetiva | -- |  |  | N
10256 | JBOTA1-RS230 | OUTROS | NÃO | 2024-04-01 03:00 |  | A | Efetiva | -- |  |  | N
10257 | JBOTA2-RS230 | OUTROS | NÃO | 2019-07-01 03:00 |  | A | Efetiva | -- |  |  | N
10258 | IGUAT2-MS230 | OUTROS | NÃO | 2030-05-01 03:00 |  | A | Futura | -- |  |  | N
10259 | IGUAT2-MS138 | OUTROS | NÃO | 2030-05-01 03:00 |  | A | Futura | -- |  |  | N
10260 | IGU2-1-MS000 | OUTROS | NÃO | 2030-05-01 03:00 |  | A | Futura | -- |  |  | N
10261 | IGU2-1-MS013 | OUTROS | NÃO | 2030-05-01 03:00 |  | A | Futura | -- |  |  | N
10262 | IGU2-2-MS000 | OUTROS | NÃO | 2030-05-01 03:00 |  | A | Futura | -- |  |  | N
10263 | IGU2-2-MS013 | OUTROS | NÃO | 2030-05-01 03:00 |  | A | Futura | -- |  |  | N
10264 | ELDO-B-RS023 | CEEE D | NÃO | 2026-05-01 03:00 |  | A | Efetiva | CC | A |  | S | S
10265 | GRAV-B-RS023 | RGE | NÃO | 2024-05-01 03:00 |  | A | Efetiva | CC | A |  | S | S
10266 | PAL6-B-RS013 | CEEE D | NÃO | 2026-01-01 03:00 |  | A | Efetiva | CC | A |  | S | S
10267 | PAL9-B-RS013 | CEEE D | NÃO | 2026-01-01 03:00 |  | A | Efetiva | CC | A |  | S | S
10268 | ABATI2-SC525 | OUTROS | NÃO | 2029-11-01 03:00 |  | A | Futura | -- |  |  | N
10276 | CHARQ3-RS230 | OUTROS | NÃO | 2024-04-01 03:00 |  | A | Efetiva | -- |  |  | N
10277 | CHARQ3-RS069 | CEEE D | NÃO | 2025-04-01 03:00 |  | A | Efetiva | -- |  |  | N | N
10278 | CHQ3-1-RS000 | OUTROS | NÃO | 2024-04-01 03:00 |  | A | Efetiva | -- |  |  | N
10279 | CHQ3-1-RS013 | OUTROS | NÃO | 2024-04-01 03:00 |  | A | Efetiva | -- |  |  | N
10280 | CHQ3-2-RS000 | OUTROS | NÃO | 2024-04-01 03:00 |  | A | Efetiva | -- |  |  | N
10281 | CHQ3-2-RS013 | OUTROS | NÃO | 2024-04-01 03:00 |  | A | Efetiva | -- |  |  | N
10282 | CHQ3-1-RS230 | OUTROS | NÃO | 2024-04-01 03:00 |  | A | Efetiva | -- |  |  | N
10283 | CHQ3-2-RS230 | OUTROS | NÃO | 2024-04-01 03:00 |  | A | Efetiva | -- |  |  | N
10288 | LCH-G3-PR138 | COPEL D | NÃO | 2024-09-01 03:00 |  | A | Efetiva | CC | G |  | N | S
10291 | BALVOR-MS138 | ENERGISA MS | NÃO | 2022-09-01 03:00 |  | A | Efetiva | CC | A |  | S | S
10292 | VICENT-MS069 | ENERGISA MS | NÃO | 2022-09-01 03:00 |  | A | Efetiva | CC | A |  | S | S
10293 | GCRAMO-SC138 | CELESC | NÃO | 2027-01-01 03:00 |  | A | Futura | CC | A |  | S | S
10294 | PIN2-C-SC138 | CELESC | NÃO | 2030-11-01 03:00 |  | A | Futura | -- |  |  | N
10298 | IVOTI2-RS230 | OUTROS | NÃO | 2030-05-01 03:00 |  | A | Futura | -- |  |  | N
10299 | IVOTI2-RS138 | OUTROS | NÃO | 2030-05-01 03:00 |  | A | Futura | -- |  |  | N
10300 | IVO2-1-RS000 | OUTROS | NÃO | 2030-05-01 03:00 |  | A | Futura | -- |  |  | N
10301 | IVO2-2-RS000 | OUTROS | NÃO | 2030-05-01 03:00 |  | A | Futura | -- |  |  | N
10303 | IVO2-1-RS013 | OUTROS | NÃO | 2030-05-01 03:00 |  | A | Futura | -- |  |  | N
10304 | IVO2-2-RS013 | OUTROS | NÃO | 2030-05-01 03:00 |  | A | Futura | -- |  |  | N
10307 | SSCAI2-RS230 | OUTROS | NÃO | 2030-05-01 03:00 |  | A | Futura | -- |  |  | N
10308 | SSCAI2-RS138 | RGE | NÃO | 2030-05-01 03:00 |  | A | Futura | CC | A |  | S | S
10309 | SSC2-1-RS000 | OUTROS | NÃO | 2030-05-01 03:00 |  | A | Futura | -- |  |  | N
10310 | SSC2-2-RS000 | OUTROS | NÃO | 2030-05-01 03:00 |  | A | Futura | -- |  |  | N
10311 | SSC2-1-RS013 | OUTROS | NÃO | 2030-05-01 03:00 |  | A | Futura | -- |  |  | N
10312 | SSC2-2-RS013 | OUTROS | NÃO | 2030-05-01 03:00 |  | A | Futura | -- |  |  | N
10313 | CERTA3-RS069 | CERTAJA | NÃO | 2022-10-01 03:00 |  | A | Efetiva | CC | A |  | S | S
10314 | SAOSEPUTE001 | OUTROS | NÃO | 2020-01-01 03:00 |  | A | Efetiva | -- |  |  | N
10316 | PORUNI-PR034 | CELESC | NÃO | 2020-01-01 03:00 |  | A | Efetiva | CC | A |  | S | S
10319 | CHARQ2-RS069 | CEEE D | NÃO | 2025-05-01 03:00 |  | A | Efetiva | CC | A |  | S | S
10320 | CINDUC-PR013 | COPEL D | NÃO | 2024-05-01 03:00 |  | A | Efetiva | CC | A |  | S | S
10322 | MRO2-3SIN | OUTROS | NÃO | 2021-08-01 03:00 |  | A | Efetiva | -- |  |  | N
10328 | SLUZIA-MS034 | ENERGISA MS | NÃO | 2022-06-01 03:00 |  | A | Efetiva | CC | A |  | S | S
10329 | CCOCAL-SC069 | COOPERCOCAL | NÃO | 2021-01-01 03:00 |  | A | Efetiva | CC | A |  | S | S
10330 | IMBARA-SC138 | CELESC | NÃO | 2021-01-01 03:00 |  | A | Efetiva | CC | C |  | N | N
10331 | CRICIC-SC069 | COOPERA | NÃO | 2027-06-01 03:00 |  | A | Futura | CC | A |  | S | S
10332 | PRATID-PR138 | COPEL D | NÃO | 2027-09-01 03:00 |  | A | Futura | CC | C |  | N
10337 | BARIG2-PR230 | OUTROS | NÃO | 2031-05-01 03:00 |  | A | Futura | -- |  |  | N
10338 | BARIG2-PR138 | COPEL D | NÃO | 2031-05-01 03:00 |  | A | Futura | -- |  |  | N
10339 | UBERAB-PR138 | COPEL D | NÃO | 2031-05-01 03:00 |  | A | Futura | -- |  |  | N
10340 | BARIGU-PR138 | COPEL D | NÃO | 2030-05-01 03:00 |  | A | Futura | CC | A |  | S | S
10341 | SJPINH-PR138 | COPEL D | NÃO | 2030-05-01 03:00 |  | A | Futura | CC | A |  | S | S
10342 | SITIOC-PR138 | COPEL D | NÃO | 2030-05-01 03:00 |  | A | Futura | CC | A |  | S | S
10343 | AFOPEN-PR138 | COPEL D | NÃO | 2030-05-01 03:00 |  | A | Futura | CC | A |  | S | S
10344 | OSVACR-PR138 | COPEL D | NÃO | 2035-05-01 03:00 |  | A | Futura | CC | C |  | N
10345 | BAR2-1-PR000 | OUTROS | NÃO | 2031-05-01 03:00 |  | A | Futura | -- |  |  | N
10346 | BAR2-1-PR013 | OUTROS | NÃO | 2031-05-01 03:00 |  | A | Futura | -- |  |  | N
10347 | BAR2-2-PR000 | OUTROS | NÃO | 2031-05-01 03:00 |  | A | Futura | -- |  |  | N
10348 | BAR2-2-PR013 | OUTROS | NÃO | 2031-05-01 03:00 |  | A | Futura | -- |  |  | N
10349 | UBE--3-PR000 | OUTROS | NÃO | 2031-05-01 03:00 |  | A | Futura | -- |  |  | N
10350 | UBE--3-PR013 | OUTROS | NÃO | 2031-05-01 03:00 |  | A | Futura | -- |  |  | N
10351 | UBE--4-PR000 | OUTROS | NÃO | 2031-05-01 03:00 |  | A | Futura | -- |  |  | N
10352 | UBE--4-PR013 | OUTROS | NÃO | 2031-05-01 03:00 |  | A | Futura | -- |  |  | N
10353 | TBS--4-SC000 | OUTROS | NÃO | 2024-01-01 03:00 |  | A | Efetiva | -- |  |  | N
10354 | TBS--4-SC013 | OUTROS | NÃO | 2024-04-01 03:00 |  | A | Efetiva | -- |  |  | N
10355 | CASSIL-MS230 | OUTROS | NÃO | 2030-06-01 03:00 |  | A | Futura | -- |  |  | N
10356 | CASS-1-MS034 | OUTROS | NÃO | 2030-06-01 03:00 |  | A | Futura | -- |  |  | N
10357 | CAS1-3UFV034 | OUTROS | NÃO | 2030-06-01 03:00 |  | A | Futura | -- |  |  | N
10359 | CASS-2-MS034 | OUTROS | NÃO | 2030-06-01 03:00 |  | A | Futura | -- |  |  | N
10360 | CAS4-6UFV034 | OUTROS | NÃO | 2030-06-01 03:00 |  | A | Futura | -- |  |  | N
10361 | ANASTACER014 | OUTROS | NÃO | 2021-06-01 03:00 |  | A | Efetiva | -- |  |  | N
10362 | IMBIRUCER020 | OUTROS | NÃO | 2021-06-01 03:00 |  | A | Efetiva | -- |  |  | N
10363 | PUMA2-UTE | KLABIN CELULOSE | NÃO | 2021-07-01 03:00 |  | A | Efetiva | CC | G | Puma II [UTE.FL.PR.045824-4.01] | N
10366 | XANGRI-RS000 | OUTROS | NÃO | 2021-11-01 03:00 |  | A | Efetiva | -- |  |  | N
10367 | XANGRI-RS004 | OUTROS | NÃO | 2021-11-01 03:00 |  | A | Efetiva | -- |  |  | N
10368 | COLHER-RS000 | OUTROS | NÃO | 2021-11-01 03:00 |  | A | Efetiva | -- |  |  | N
10369 | COLHER-RS013 | OUTROS | NÃO | 2021-11-01 03:00 |  | A | Efetiva | -- |  |  | N
10370 | COLCHU-RS000 | OUTROS | NÃO | 2021-11-01 03:00 |  | A | Efetiva | -- |  |  | N
10371 | COLCHU-RS013 | OUTROS | NÃO | 2021-11-01 03:00 |  | A | Efetiva | -- |  |  | N
10372 | COLGE1-RS000 | OUTROS | NÃO | 2021-11-01 03:00 |  | A | Efetiva | -- |  |  | N
10373 | COLGE1-RS013 | OUTROS | NÃO | 2021-11-01 03:00 |  | A | Efetiva | -- |  |  | N
10374 | COLGE2-RS000 | OUTROS | NÃO | 2021-11-01 03:00 |  | A | Efetiva | -- |  |  | N
10375 | COLGE2-RS013 | OUTROS | NÃO | 2021-11-01 03:00 |  | A | Efetiva | -- |  |  | N
10376 | FRIMED-PR138 | COPEL D | NÃO | 2026-04-01 03:00 |  | A | Efetiva | CC | C |  | N
10379 | JOINV1-SC138 | CELESC | NÃO | 2022-01-01 03:00 |  | A | Efetiva | CC | A |  | S | S
10380 | RIBASR-MS138 | ENERGISA MS | NÃO | 2023-01-01 03:00 |  | A | Efetiva | CC | A |  | S | S
10381 | MIMOS2-MS138 | ENERGISA MS | NÃO | 2022-09-01 03:00 |  | A | Efetiva | -- |  |  | N
10383 | DAERO--MS138 | ENERGISA MS | NÃO | 2032-11-01 03:00 |  | A | Futura | -- |  |  | N
10386 | CGPARQ-MS138 | ENERGISA MS | NÃO | 2025-12-01 03:00 |  | A | Efetiva | CC | A |  | S | S
10389 | INP-G3-MS138 | ENERGISA MS | NÃO | 2022-06-01 03:00 |  | A | Efetiva | CC | G | Inpasa Dourados [UTE.FL.MS.050519-6.01] | N
10390 | JOI1SCTAP138 | OUTROS | NÃO | 2022-01-01 03:00 |  | A | Efetiva | -- |  |  | N
10391 | SCRIST-SC138 | OUTROS | NÃO | 2024-10-01 03:00 |  | A | Efetiva | -- |  |  | N
10408 | SUZANOUTE003 | AUTOP MS | NÃO | 2023-02-01 03:00 |  | A | Efetiva | CC | G | Central Geradora Suzano RRP1 [UTE.FL.MS.049647-2.01] | N | N
10409 | SUZANO-MS138 | ENERGISA MS | NÃO | 2023-02-01 03:00 |  | A | Efetiva | CC | C |  | N
10411 | MRO2CS3RS000 | OUTROS | NÃO | 2022-02-01 03:00 |  | A | Efetiva | -- |  |  | N
10413 | CHAP-1-SC000 | OUTROS | NÃO | 2029-05-01 03:00 |  | A | Futura | -- |  |  | N
10414 | CHAP-2-SC000 | OUTROS | NÃO | 2029-05-01 03:00 |  | A | Futura | -- |  |  | N
10415 | CHAP-1-SC013 | OUTROS | NÃO | 2029-05-01 03:00 |  | A | Futura | -- |  |  | N
10416 | CHAP-2-SC013 | OUTROS | NÃO | 2029-05-01 03:00 |  | A | Futura | -- |  |  | N
10417 | MEL-G3-PR138 | COPEL D | NÃO | 2023-01-01 03:00 |  | A | Efetiva | CC | G | Destilaria Melhoramentos [UTE.AI.PR.028074-7.01] | N
10419 | VAI--6-RS000 | OUTROS | NÃO | 2024-11-01 03:00 |  | A | Efetiva | -- |  |  | N
10420 | VAIR-6-RS013 | OUTROS | NÃO | 2024-11-01 03:00 |  | A | Efetiva | -- |  |  | N
10424 | BUGRES-RS040 | RGE | NÃO | 2022-01-01 03:00 |  | A | Efetiva | CC | A |  | S | S
10442 | BVS-1Y-SC138 | OUTROS | NÃO | 2022-09-01 03:00 |  | A | Efetiva | -- |  |  | N
10443 | BVS-2Y-SC138 | OUTROS | NÃO | 2022-09-01 03:00 |  | A | Efetiva | -- |  |  | N
10446 | AVENOR-PR138 | COPEL D | NÃO | 2024-09-01 03:00 |  | A | Efetiva | CC | C |  | N
10447 | BRFPGN-PR138 | COPEL D | NÃO | 2026-11-01 03:00 |  | A | Futura | CC | C |  | N
10448 | BRFDVI-PR138 | COPEL D | NÃO | 2026-11-01 03:00 |  | A | Futura | CC | C |  | N
10449 | SOORO--PR138 | COPEL D | NÃO | 2025-08-01 03:00 |  | A | Efetiva | CC | C |  | N
10450 | PGAGRA-PR138 | COPEL D | NÃO | 2025-01-01 03:00 |  | A | Efetiva | CC | C |  | N
10452 | SGPAPE-PR138 | COPEL D | NÃO | 2029-05-05 03:00 |  | A | Futura | CC | C |  | N
10455 | VARGLP-SC138 | CELESC | NÃO | 2025-01-01 03:00 |  | A | Efetiva | CC | C |  | N
10458 | NAVIR2-MS138 | ENERGISA MS | NÃO | 2023-01-01 03:00 |  | A | Efetiva | CC | C |  | N | N
10460 | CER-G3-MS138 | ENERGISA MS | NÃO | 2024-01-01 03:00 |  | A | Efetiva | CC | G | Cerradinho MS1 [UTE.FL.MS.060305-8.01] | N | N
10461 | LAG-G3-MS138 | ENERGISA MS | NÃO | 2024-06-01 03:00 |  | A | Efetiva | CC | G |  | N | S
10462 | CEDRO-UTE138 | ENERGISA MS | NÃO | 2025-07-01 03:00 |  | A | Efetiva | CC | G |  | N | S
10464 | ILS--4-MS000 | OUTROS | NÃO | 2026-02-01 03:00 |  | A | Efetiva | -- |  |  | N
10465 | ILS--4-MS013 | OUTROS | NÃO | 2026-02-01 03:00 |  | A | Efetiva | -- |  |  | N
10466 | CNEGR2-RS230 | OUTROS | NÃO | 2024-04-01 03:00 |  | A | Efetiva | -- |  |  | N
10467 | CNEG-3-RS034 | OUTROS | NÃO | 2024-07-01 03:00 |  | A | Efetiva | -- |  |  | N
10468 | CNEG3-EOL034 | OUTROS | NÃO | 2024-07-01 03:00 |  | A | Efetiva | -- |  |  | N
10469 | CNEG-2-RS034 | OUTROS | NÃO | 2024-04-01 03:00 |  | A | Efetiva | -- |  |  | N
10470 | CNEG2-EOL034 | OUTROS | NÃO | 2024-04-01 03:00 |  | A | Efetiva | -- |  |  | N
10471 | CNEGR3-RS230 | OUTROS | NÃO | 2024-11-01 03:00 |  | A | Efetiva | -- |  |  | N
10472 | CNEG-4-RS034 | OUTROS | NÃO | 2024-11-01 03:00 |  | A | Efetiva | -- |  |  | N
10473 | CNEG4-EOL034 | OUTROS | NÃO | 2024-11-01 03:00 |  | A | Efetiva | -- |  |  | N
10474 | CN3-1--RS000 | OUTROS | NÃO | 2024-07-01 03:00 |  | A | Efetiva | -- |  |  | N
10475 | CNE3---RS013 | OUTROS | NÃO | 2024-07-01 03:00 |  | A | Efetiva | -- |  |  | N
10476 | CN2-1--RS000 | OUTROS | NÃO | 2024-04-01 03:00 |  | A | Efetiva | -- |  |  | N
10477 | CNE2---RS013 | OUTROS | NÃO | 2024-04-01 03:00 |  | A | Efetiva | -- |  |  | N
10478 | CN4-1--RS000 | OUTROS | NÃO | 2024-11-01 03:00 |  | A | Efetiva | -- |  |  | N
10479 | CNE4---RS013 | OUTROS | NÃO | 2024-11-01 03:00 |  | A | Efetiva | -- |  |  | N
10480 | RIBTAP-MS138 | OUTROS | NÃO | 2023-05-01 03:00 |  | A | Efetiva | -- |  |  | N
10481 | BATEIB-PR230 | OUTROS | NÃO | 2023-03-01 03:00 |  | A | Efetiva | -- |  |  | N
10482 | CERTHI-RS069 | CERTHIL | NÃO | 2023-01-01 03:00 |  | A | Efetiva | CC | A |  | S | S
10483 | LIV3CS2RS000 | OUTROS | NÃO | 2023-04-01 03:00 |  | A | Efetiva | -- |  |  | N
10484 | LIV3-2SIN | OUTROS | NÃO | 2023-03-01 03:00 |  | A | Efetiva | -- |  |  | N
10485 | CBAOST-PR525 | OUTROS | NÃO | 2029-11-01 03:00 |  | A | Futura | -- |  |  | N
10490 | SERIEM-MS230 | OUTROS | NÃO | 2026-11-01 03:00 |  | A | Futura | -- |  |  | N
10491 | SER--1-MS000 | OUTROS | NÃO | 2026-11-01 03:00 |  | A | Futura | -- |  |  | N
10492 | SER--2-MS000 | OUTROS | NÃO | 2026-11-01 03:00 |  | A | Futura | -- |  |  | N
10493 | SERI12-MS034 | OUTROS | NÃO | 2026-11-01 03:00 |  | A | Futura | -- |  |  | N
10494 | SERI34-MS034 | OUTROS | NÃO | 2026-11-01 03:00 |  | A | Futura | -- |  |  | N
10495 | SERI56-MS034 | OUTROS | NÃO | 2026-11-01 03:00 |  | A | Futura | -- |  |  | N
10496 | SERI78-MS034 | OUTROS | NÃO | 2026-11-01 03:00 |  | A | Futura | -- |  |  | N
10497 | SER1-2UFV034 | OUTROS | NÃO | 2026-11-01 03:00 |  | A | Futura | -- |  |  | N
10498 | SER3-4UFV034 | OUTROS | NÃO | 2026-11-01 03:00 |  | A | Futura | -- |  |  | N
10499 | SER5-6UFV034 | OUTROS | NÃO | 2026-11-01 03:00 |  | A | Futura | -- |  |  | N
10500 | SER7-8UFV034 | OUTROS | NÃO | 2026-11-01 03:00 |  | A | Futura | -- |  |  | N
10508 | OCAPAA-SC069 | OUTROS | NÃO | 2023-07-01 03:00 |  | A | Efetiva | -- |  |  | N
10509 | MESSER-PR230 | MESSER GASES PR | NÃO | 2023-06-01 03:00 |  | A | Efetiva | CC | C |  | N
10510 | BG2-3--RS000 | OUTROS | NÃO | 2023-12-01 03:00 |  | A | Efetiva | -- |  |  | N
10511 | BG2-3--RS013 | CEEE D | NÃO | 2024-01-01 03:00 |  | A | Efetiva | CC | A |  | S | S
10512 | BG2-3T-RS013 | OUTROS | NÃO | 2023-12-01 03:00 |  | A | Efetiva | -- |  |  | N
10513 | BG2-4--RS000 | OUTROS | NÃO | 2023-12-01 03:00 |  | A | Efetiva | -- |  |  | N
10514 | BG2-4T-RS013 | OUTROS | NÃO | 2023-12-01 03:00 |  | A | Efetiva | -- |  |  | N
10515 | BG2-4--RS023 | CEEE D | NÃO | 2024-01-01 03:00 |  | A | Efetiva | CC | A |  | S | S
10516 | CAM--7-RS000 | OUTROS | NÃO | 2023-12-01 03:00 |  | A | Efetiva | -- |  |  | N
10517 | CAMAQ--RS023 | CEEE D | NÃO | 2024-01-01 03:00 |  | A | Efetiva | CC | A |  | S | S
10518 | CAM-7T-RS013 | OUTROS | NÃO | 2023-12-01 03:00 |  | A | Efetiva | -- |  |  | N
10519 | CAM--2-RS000 | OUTROS | NÃO | 2023-12-01 03:00 |  | A | Efetiva | -- |  |  | N
10520 | CAM-2T-RS013 | OUTROS | NÃO | 2023-12-01 03:00 |  | A | Efetiva | -- |  |  | N
10521 | PL3-D3-RS000 | OUTROS | NÃO | 2023-12-01 03:00 |  | A | Efetiva | -- |  |  | N
10522 | PEL3D3-RS013 | CEEE D | NÃO | 2024-01-01 03:00 |  | A | Efetiva | CC | A |  | S | S
10523 | PL3-D3-RS013 | OUTROS | NÃO | 2023-12-01 03:00 |  | A | Efetiva | -- |  |  | N
10524 | PL3-D4-RS000 | OUTROS | NÃO | 2023-12-01 03:00 |  | A | Efetiva | -- |  |  | N
10525 | PEL3D4-RS013 | CEEE D | NÃO | 2024-01-01 03:00 |  | A | Efetiva | CC | A |  | S | S
10526 | PL3-D4-RS013 | OUTROS | NÃO | 2023-12-01 03:00 |  | A | Efetiva | -- |  |  | N
10527 | UPME-9-RS000 | OUTROS | NÃO | 2023-12-01 03:00 |  | A | Efetiva | -- |  |  | N
10528 | UPME-9-RS013 | OUTROS | NÃO | 2023-12-01 03:00 |  | A | Efetiva | -- |  |  | N
10529 | UPME16-RS000 | OUTROS | NÃO | 2023-12-01 03:00 |  | A | Efetiva | -- |  |  | N
10530 | PMEDIC-RS023 | CEEE D | NÃO | 2024-01-01 03:00 |  | A | Efetiva | CC | A |  | S | S
10531 | UPME16-RS013 | OUTROS | NÃO | 2023-12-01 03:00 |  | A | Efetiva | -- |  |  | N
10532 | QUI-D3-RS000 | OUTROS | NÃO | 2023-12-01 03:00 |  | A | Efetiva | -- |  |  | N
10533 | QUINTA-RS013 | CEEE D | NÃO | 2024-01-01 03:00 |  | A | Efetiva | CC | A |  | S | S
10534 | QUI-D3-RS013 | OUTROS | NÃO | 2023-12-01 03:00 |  | A | Efetiva | -- |  |  | N
10535 | OSO2-3-RS000 | OUTROS | NÃO | 2023-12-01 03:00 |  | A | Efetiva | -- |  |  | N
10536 | OSO2-3-RS013 | OUTROS | NÃO | 2023-12-01 03:00 |  | A | Efetiva | -- |  |  | N
10537 | LAJ2-4-RS000 | OUTROS | NÃO | 2023-12-01 03:00 |  | A | Efetiva | -- |  |  | N
10538 | LAJ2-4-RS013 | OUTROS | NÃO | 2023-12-01 03:00 |  | A | Efetiva | -- |  |  | N
10539 | LAJ2-5-RS000 | OUTROS | NÃO | 2023-12-01 03:00 |  | A | Efetiva | -- |  |  | N
10540 | LAJ2-5-RS013 | OUTROS | NÃO | 2023-12-01 03:00 |  | A | Efetiva | -- |  |  | N
10541 | SCHA-2-RS000 | OUTROS | NÃO | 2023-12-01 03:00 |  | A | Efetiva | -- |  |  | N
10542 | SCHA-A-RS023 | RGE | NÃO | 2024-01-01 03:00 |  | A | Efetiva | CC | A |  | S | S
10543 | SCHA-2-RS013 | OUTROS | NÃO | 2023-12-01 03:00 |  | A | Efetiva | -- |  |  | N
10544 | SCHA-3-RS000 | OUTROS | NÃO | 2023-12-01 03:00 |  | A | Efetiva | -- |  |  | N
10545 | SCHA-B-RS023 | RGE | NÃO | 2024-01-01 03:00 |  | A | Efetiva | CC | A |  | S | S
10546 | SCHA-3-RS013 | OUTROS | NÃO | 2023-12-01 03:00 |  | A | Efetiva | -- |  |  | N
10547 | VAI-D5-RS000 | OUTROS | NÃO | 2023-12-01 03:00 |  | A | Efetiva | -- |  |  | N
10548 | VAI-D5-RS013 | OUTROS | NÃO | 2023-12-01 03:00 |  | A | Efetiva | -- |  |  | N
10549 | VAI-D3-RS000 | OUTROS | NÃO | 2023-12-01 03:00 |  | A | Efetiva | -- |  |  | N
10550 | VAI-D3-RS013 | OUTROS | NÃO | 2023-12-01 03:00 |  | A | Efetiva | -- |  |  | N
10551 | VAI-D4-RS000 | OUTROS | NÃO | 2023-12-01 03:00 |  | A | Efetiva | -- |  |  | N
10552 | VAI-D4-RS013 | OUTROS | NÃO | 2023-12-01 03:00 |  | A | Efetiva | -- |  |  | N
10553 | TAQ-D2-RS000 | OUTROS | NÃO | 2023-12-01 03:00 |  | A | Efetiva | -- |  |  | N
10554 | TAQUAR-RS013 | RGE | NÃO | 2024-01-01 03:00 |  | A | Efetiva | CC | A |  | S | S
10555 | TAQ-D2-RS013 | OUTROS | NÃO | 2023-12-01 03:00 |  | A | Efetiva | -- |  |  | N
10556 | SMT-D1-RS000 | OUTROS | NÃO | 2023-12-01 03:00 |  | A | Efetiva | -- |  |  | N
10557 | USSEPE-RS069 | OUTROS | NÃO | 2023-09-01 03:00 |  | A | Efetiva | -- |  |  | N
10558 | SMARTA-RS003 | OUTROS | NÃO | 2023-12-01 03:00 |  | A | Efetiva | -- |  |  | N
10559 | PERDIGTAP138 | OUTROS | NÃO | 2023-09-01 03:00 |  | A | Efetiva | -- |  |  | N
10560 | PERDIG-RS138 | RGE | NÃO | 2024-01-01 03:00 |  | A | Efetiva | CC | C |  | N | N
10561 | MARAU--RS138 | RGE | NÃO | 2024-01-01 03:00 |  | A | Efetiva | CC | A |  | S | S
10562 | CANELATAP069 | RGE | NÃO | 2023-09-01 03:00 |  | A | Efetiva | -- |  |  | N
10563 | MBR--2-RS000 | OUTROS | NÃO | 2023-12-01 03:00 |  | A | Efetiva | -- |  |  | N
10564 | MBR--2-RS013 | OUTROS | NÃO | 2023-12-01 03:00 |  | A | Efetiva | -- |  |  | N
10565 | MBR--8-RS000 | OUTROS | NÃO | 2023-12-01 03:00 |  | A | Efetiva | -- |  |  | N
10566 | MBR--8-RS013 | OUTROS | NÃO | 2023-12-01 03:00 |  | A | Efetiva | -- |  |  | N
10567 | SBO2-5-RS000 | OUTROS | NÃO | 2023-12-01 03:00 |  | A | Efetiva | -- |  |  | N
10568 | SBO2-5-RS013 | OUTROS | NÃO | 2023-12-01 03:00 |  | A | Efetiva | -- |  |  | N
10569 | SBO2-2-RS000 | OUTROS | NÃO | 2023-12-01 03:00 |  | A | Efetiva | -- |  |  | N
10570 | SBO2-2-RS013 | OUTROS | NÃO | 2023-12-01 03:00 |  | A | Efetiva | -- |  |  | N
10571 | SM1--2-RS000 | OUTROS | NÃO | 2023-12-01 03:00 |  | A | Efetiva | -- |  |  | N
10572 | SMAR1A-RS013 | RGE | NÃO | 2024-01-01 03:00 |  | A | Efetiva | CC | A |  | S | S
10573 | SM1--2-RS013 | OUTROS | NÃO | 2023-12-01 03:00 |  | A | Efetiva | -- |  |  | N
10574 | SM1--3-RS000 | OUTROS | NÃO | 2023-12-01 03:00 |  | A | Efetiva | -- |  |  | N
10575 | SMAR1B-RS013 | RGE | NÃO | 2024-01-01 03:00 |  | A | Efetiva | CC | A |  | S | S
10576 | SM1--3-RS013 | OUTROS | NÃO | 2023-12-01 03:00 |  | A | Efetiva | -- |  |  | N
10577 | SM1--1-RS000 | OUTROS | NÃO | 2023-09-01 03:00 |  | A | Efetiva | -- |  |  | N
10578 | SMARI1-RS069 | RGE | NÃO | 2024-01-01 03:00 |  | A | Efetiva | -- |  |  | N
10579 | SM1--1-RS013 | OUTROS | NÃO | 2023-09-01 03:00 |  | A | Efetiva | -- |  |  | N
10580 | UJAC-7-RS000 | OUTROS | NÃO | 2023-12-01 03:00 |  | A | Efetiva | -- |  |  | N
10581 | UJAC-7-RS013 | OUTROS | NÃO | 2023-12-01 03:00 |  | A | Efetiva | -- |  |  | N
10582 | CX2-D2-RS000 | OUTROS | NÃO | 2023-12-01 03:00 |  | A | Efetiva | -- |  |  | N
10583 | CX2-D2-RS013 | OUTROS | NÃO | 2023-12-01 03:00 |  | A | Efetiva | -- |  |  | N
10584 | BUGRES-RS013 | OUTROS | NÃO | 2023-12-01 03:00 |  | A | Efetiva | -- |  |  | N
10585 | BUGR-3-RS000 | OUTROS | NÃO | 2023-12-01 03:00 |  | A | Efetiva | -- |  |  | N
10586 | FAXINA-RS069 | RGE | NÃO | 2024-01-01 03:00 |  | A | Efetiva | CC | C |  | N | N
10587 | FAR-D2-RS000 | OUTROS | NÃO | 2023-12-01 03:00 |  | A | Efetiva | -- |  |  | N
10588 | FARR1B-RS013 | RGE | NÃO | 2024-01-01 03:00 |  | A | Efetiva | CC | A |  | S | S
10589 | FAR-D2-RS013 | OUTROS | NÃO | 2023-12-01 03:00 |  | A | Efetiva | -- |  |  | N
10590 | NPR2-3-RS000 | OUTROS | NÃO | 2023-12-01 03:00 |  | A | Efetiva | -- |  |  | N
10591 | NPR2-A-RS023 | RGE | NÃO | 2024-01-01 03:00 |  | A | Efetiva | CC | A |  | S | S
10592 | NPR2-3-RS013 | OUTROS | NÃO | 2023-12-01 03:00 |  | A | Efetiva | -- |  |  | N
10593 | NPR2-6-RS000 | OUTROS | NÃO | 2023-12-01 03:00 |  | A | Efetiva | -- |  |  | N
10595 | NPR2-6-RS013 | OUTROS | NÃO | 2023-12-01 03:00 |  | A | Efetiva | -- |  |  | N
10596 | ERE1-4-RS000 | OUTROS | NÃO | 2023-12-01 03:00 |  | A | Efetiva | -- |  |  | N
10597 | EREXIM-RS069 | RGE | NÃO | 2024-01-01 03:00 |  | A | Efetiva | CC | A |  | S | S
10598 | ERE1-4-RS013 | OUTROS | NÃO | 2023-12-01 03:00 |  | A | Efetiva | -- |  |  | N
10599 | ERE1-5-RS000 | OUTROS | NÃO | 2023-12-01 03:00 |  | A | Efetiva | -- |  |  | N
10600 | ERE1-5-RS013 | OUTROS | NÃO | 2023-12-01 03:00 |  | A | Efetiva | -- |  |  | N
10601 | ERE1-2-RS000 | OUTROS | NÃO | 2023-12-01 03:00 |  | A | Efetiva | -- |  |  | N
10602 | EREXIM-RS044 | RGE | NÃO | 2024-01-01 03:00 |  | A | Efetiva | CC | A |  | S | S
10603 | ERE1-2-RS013 | OUTROS | NÃO | 2023-12-01 03:00 |  | A | Efetiva | -- |  |  | N
10604 | ERE1-1-RS000 | OUTROS | NÃO | 2023-12-01 03:00 |  | A | Efetiva | -- |  |  | N
10605 | EREXIM-RS013 | RGE | NÃO | 2024-01-01 03:00 |  | A | Efetiva | CC | A |  | S | S
10606 | ERE1-1-RS013 | OUTROS | NÃO | 2023-12-01 03:00 |  | A | Efetiva | -- |  |  | N
10607 | GRT--3-RS000 | OUTROS | NÃO | 2023-12-01 03:00 |  | A | Efetiva | -- |  |  | N
10608 | GUARIT-RS023 | RGE | NÃO | 2024-01-01 03:00 |  | A | Efetiva | CC | A |  | S | S
10609 | GRT--3-RS013 | OUTROS | NÃO | 2023-12-01 03:00 |  | A | Efetiva | -- |  |  | N
10610 | SMT-D2-RS000 | OUTROS | NÃO | 2023-12-01 03:00 |  | A | Efetiva | -- |  |  | N
10611 | SMT-D2-RS013 | OUTROS | NÃO | 2023-12-01 03:00 |  | A | Efetiva | -- |  |  | N
10612 | SRO--8-RS000 | OUTROS | NÃO | 2023-12-01 03:00 |  | A | Efetiva | -- |  |  | N
10613 | SROSA--RS023 | RGE | NÃO | 2024-01-01 03:00 |  | A | Efetiva | CC | A |  | S | S
10614 | SRO--8-RS013 | OUTROS | NÃO | 2023-12-01 03:00 |  | A | Efetiva | -- |  |  | N
10615 | CNT2-1-RS000 | OUTROS | NÃO | 2023-09-01 03:00 |  | A | Efetiva | -- |  |  | N
10616 | CNT2-1-RS013 | OUTROS | NÃO | 2023-09-01 03:00 |  | A | Efetiva | -- |  |  | N
10617 | P10CRL-RS013 | OUTROS | NÃO | 2023-09-01 03:00 |  | A | Efetiva | -- |  |  | N
10618 | P10DRL-RS013 | OUTROS | NÃO | 2023-09-01 03:00 |  | A | Efetiva | -- |  |  | N
10619 | LONRE3-PR013 | OUTROS | NÃO | 2023-09-01 03:00 |  | A | Efetiva | -- |  |  | N
10620 | LONRE4-PR013 | OUTROS | NÃO | 2023-09-01 03:00 |  | A | Efetiva | -- |  |  | N
10621 | PITANG-PR034 | OUTROS | NÃO | 2023-12-01 03:00 |  | A | Efetiva | -- |  |  | N
10622 | PITANG-PR000 | OUTROS | NÃO | 2023-12-01 03:00 |  | A | Efetiva | -- |  |  | N
10623 | PITANG-PR013 | OUTROS | NÃO | 2023-12-01 03:00 |  | A | Efetiva | -- |  |  | N
10624 | UBBONIUTE001 | OUTROS | NÃO | 2023-12-01 03:00 |  | A | Efetiva | -- |  |  | N
10625 | BATAVITAP138 | OUTROS | NÃO | 2023-09-01 03:00 |  | A | Efetiva | -- |  |  | N
10626 | CSEGTMTAP138 | OUTROS | NÃO | 2023-09-01 03:00 |  | A | Efetiva | -- |  |  | N
10627 | CSEGTM-PR138 | OUTROS | NÃO | 2023-09-01 03:00 |  | A | Efetiva | -- |  |  | N
10628 | UFIGUE-PR138 | OUTROS | NÃO | 2023-09-01 03:00 |  | A | Efetiva | -- |  |  | N
10629 | AGUDO--RS069 | RGE | NÃO | 2024-01-01 03:00 |  | A | Efetiva | CC | A |  | S | S
10630 | UVI--1-PR000 | OUTROS | NÃO | 2023-09-01 03:00 |  | A | Efetiva | -- |  |  | N
10631 | UVI-B--PR034 | OUTROS | NÃO | 2023-09-01 03:00 |  | A | Efetiva | -- |  |  | N
10632 | UVI-B--PR013 | OUTROS | NÃO | 2023-09-01 03:00 |  | A | Efetiva | -- |  |  | N
10633 | UVI--2-PR000 | OUTROS | NÃO | 2023-09-01 03:00 |  | A | Efetiva | -- |  |  | N
10634 | CACH-4-RS000 | OUTROS | NÃO | 2023-12-01 03:00 |  | A | Efetiva | -- |  |  | N
10635 | CACH-4-RS013 | OUTROS | NÃO | 2023-12-01 03:00 |  | A | Efetiva | -- |  |  | N
10636 | CACH-7-RS000 | OUTROS | NÃO | 2023-12-01 03:00 |  | A | Efetiva | -- |  |  | N
10637 | CACH-7-RS013 | OUTROS | NÃO | 2023-12-01 03:00 |  | A | Efetiva | -- |  |  | N
10638 | CACH-A-RS023 | RGE | NÃO | 2024-01-01 03:00 |  | A | Efetiva | CC | A |  | S | S
10639 | CACH-B-RS023 | RGE | NÃO | 2024-01-01 03:00 |  | A | Efetiva | CC | A |  | S | S
10640 | CFMELO-UR500 | OUTROS | NÃO | 2024-09-01 03:00 |  | A | Efetiva | -- |  |  | N
10641 | SCARLO-UR500 | OUTROS | NÃO | 2024-09-01 03:00 |  | A | Efetiva | -- |  |  | N
10646 | GRAMA2-RS069 | RGE | NÃO | 2023-09-01 03:00 |  | A | Efetiva | CC | A |  | S | S
10647 | SMAR2B-RS069 | OUTROS | NÃO | 2023-09-01 03:00 |  | A | Efetiva | -- |  |  | N
10648 | CSRBRI-MS230 | OUTROS | NÃO | 2026-05-01 03:00 |  | A | Efetiva | -- |  |  | N
10651 | CSRB-A-MS034 | OUTROS | NÃO | 2026-05-01 03:00 |  | A | Efetiva | -- |  |  | N
10652 | CSRB-B-MS034 | OUTROS | NÃO | 2026-05-01 03:00 |  | A | Efetiva | -- |  |  | N
10653 | CSRB-C-MS034 | OUTROS | NÃO | 2026-05-01 03:00 |  | A | Efetiva | -- |  |  | N
10654 | CSRB-D-MS034 | OUTROS | NÃO | 2026-05-01 03:00 |  | A | Efetiva | -- |  |  | N
10655 | CSRB-AUFV034 | OUTROS | NÃO | 2026-05-01 03:00 |  | A | Efetiva | -- |  |  | N
10656 | CSRB-BUFV034 | OUTROS | NÃO | 2026-05-01 03:00 |  | A | Efetiva | -- |  |  | N
10657 | CSRB-CUFV034 | OUTROS | NÃO | 2026-05-01 03:00 |  | A | Efetiva | -- |  |  | N
10658 | CSRB-DUFV034 | OUTROS | NÃO | 2026-05-01 03:00 |  | A | Efetiva | -- |  |  | N
10659 | TPARANAMS230 | OUTROS | NÃO | 2030-05-01 03:00 |  | A | Futura | -- |  |  | N
10660 | TPAR-1-MS000 | OUTROS | NÃO | 2030-05-01 03:00 |  | A | Futura | -- |  |  | N
10661 | TPAR-2-MS000 | OUTROS | NÃO | 2030-05-01 03:00 |  | A | Futura | -- |  |  | N
10662 | TPAR-A-MS034 | OUTROS | NÃO | 2030-05-01 03:00 |  | A | Futura | -- |  |  | N
10663 | TPAR-B-MS034 | OUTROS | NÃO | 2030-05-01 03:00 |  | A | Futura | -- |  |  | N
10664 | TPAR-C-MS034 | OUTROS | NÃO | 2030-05-01 03:00 |  | A | Futura | -- |  |  | N
10665 | TPAR-D-MS034 | OUTROS | NÃO | 2030-05-01 03:00 |  | A | Futura | -- |  |  | N
10666 | TPA1-2UFV034 | OUTROS | NÃO | 2030-05-01 03:00 |  | A | Futura | -- |  |  | N
10667 | TPA3-4UFV034 | OUTROS | NÃO | 2030-05-01 03:00 |  | A | Futura | -- |  |  | N
10668 | TPA5-6UFV034 | OUTROS | NÃO | 2030-05-01 03:00 |  | A | Futura | -- |  |  | N
10669 | TPA7-9UFV034 | OUTROS | NÃO | 2030-05-01 03:00 |  | A | Futura | -- |  |  | N
10681 | INDEMI-PR138 | COPEL D | NÃO | 2024-09-01 03:00 |  | A | Efetiva | CC | C |  | N
10683 | SPAL---PR138 | COPEL D | NÃO | 2026-07-01 03:00 |  | A | Efetiva | CC | C |  | N
10684 | AMBEVV-PR138 | COPEL D | NÃO | 2025-08-01 03:00 |  | A | Efetiva | CC | C |  | N
10685 | ELETRO-PR138 | COPEL D | NÃO | 2025-11-01 03:00 |  | A | Efetiva | CC | C |  | N
10686 | GRFOOD-PR138 | COPEL D | NÃO | 2026-11-01 03:00 |  | A | Futura | CC | C |  | N
10687 | PRATIS-PR138 | COPEL D | NÃO | 2026-09-01 03:00 |  | A | Futura | CC | C |  | N
10688 | CSRB1A-MS000 | OUTROS | NÃO | 2026-05-01 03:00 |  | A | Efetiva | -- |  |  | N
10692 | CSRB2A-MS000 | OUTROS | NÃO | 2026-05-01 03:00 |  | A | Efetiva | -- |  |  | N
10696 | CEJATE-SC069 | CELESC | NÃO | 2024-01-01 03:00 |  | A | Efetiva | CC | C |  | N
10697 | MUNOVO-MS138 | ENERGISA MS | NÃO | 2026-11-01 03:00 |  | A | Futura | CC | A |  | S | S
10698 | ARERE2-PR013 | OUTROS | NÃO | 2023-12-01 03:00 |  | A | Efetiva | -- |  |  | N
10699 | CBARE1-PR013 | OUTROS | NÃO | 2023-12-01 03:00 |  | A | Efetiva | -- |  |  | N
10700 | CBARE2-PR013 | OUTROS | NÃO | 2023-12-01 03:00 |  | A | Efetiva | -- |  |  | N
10701 | SANRE2-RS013 | OUTROS | NÃO | 2023-12-01 03:00 |  | A | Efetiva | -- |  |  | N
10702 | SANRE3-RS013 | OUTROS | NÃO | 2023-12-01 03:00 |  | A | Efetiva | -- |  |  | N
10703 | PFURE3-RS013 | OUTROS | NÃO | 2023-12-01 03:00 |  | A | Efetiva | -- |  |  | N
10704 | RAT--5-SC013 | OUTROS | NÃO | 2028-11-01 03:00 |  | A | Futura | -- |  |  | N
10717 | RAT--5-SC000 | OUTROS | NÃO | 2028-11-01 03:00 |  | A | Futura | -- |  |  | N
10718 | UVI-A--PR034 | OUTROS | NÃO | 2023-02-01 03:00 |  | A | Efetiva | -- |  |  | N
10719 | UVI-A--PR013 | OUTROS | NÃO | 2023-02-01 03:00 |  | A | Efetiva | -- |  |  | N
10720 | CAX8-1-RS000 | OUTROS | NÃO | 2024-11-01 03:00 |  | A | Efetiva | -- |  |  | N
10721 | CAX8-1-RS013 | OUTROS | NÃO | 2024-11-01 03:00 |  | A | Efetiva | -- |  |  | N
10722 | CAX8-2-RS000 | OUTROS | NÃO | 2024-11-01 03:00 |  | A | Efetiva | -- |  |  | N
10723 | CAX8-2-RS013 | OUTROS | NÃO | 2024-11-01 03:00 |  | A | Efetiva | -- |  |  | N
10724 | GRAVA4-RS069 | RGE | NÃO | 2026-09-01 03:00 |  | A | Futura | CC | A |  | S | S
10725 | NRITA2-RS069 | RGE | NÃO | 2027-01-01 03:00 |  | A | Futura | CC | A |  | S | S
10726 | SJOSUL-RS138 | RGE | NÃO | 2030-05-01 03:00 |  | A | Futura | CC | A |  | S | S
10728 | COPRE3-RS023 | COPREL | NÃO | 2024-11-01 03:00 |  | A | Efetiva | CC | A |  | S | S
10730 | CERACA-SC138 | CERAÇA | NÃO | 2026-01-01 03:00 |  | A | Efetiva | CC | A |  | S | S
10731 | CEREJ--SC138 | CEREJ | NÃO | 2026-10-01 03:00 |  | A | Futura | CC | A |  | S | S
10732 | COORSE-SC138 | COORSEL | NÃO | 2025-09-01 03:00 |  | A | Efetiva | CC | A |  | S | S
10733 | PERJLA-SC138 | OUTROS | NÃO | 2025-11-01 03:00 |  | A | Efetiva | -- |  |  | N
10734 | CERGRA-SC013 | CERGRAL | NÃO | 2026-01-01 03:00 |  | A | Efetiva | CC | A |  | S | S
10735 | COPZEM-SC013 | COOPERZEM | NÃO | 2026-01-01 03:00 |  | A | Efetiva | CC | A |  | S | S
10736 | CERGRA-SC004 | CERGRAL | NÃO | 2026-01-01 03:00 |  | A | Efetiva | -- |  |  | N
10737 | COPZEM-SC004 | COOPERZEM | NÃO | 2026-01-01 03:00 |  | A | Efetiva | -- |  |  | N
10738 | CERGRA-SC000 | CERGRAL | NÃO | 2026-01-01 03:00 |  | A | Efetiva | -- |  |  | N
10739 | COPZEM-SC000 | COOPERZEM | NÃO | 2026-01-01 03:00 |  | A | Efetiva | -- |  |  | N
10757 | TBO--1-SC000 | OUTROS | NÃO | 2024-04-01 03:00 |  | A | Efetiva | -- |  |  | N
10758 | TBO--1-SC013 | CELESC | NÃO | 2024-04-01 03:00 |  | A | Efetiva | -- |  |  | N | N
10759 | PI1TAP-RS069 | RGE | NÃO | 2024-06-01 03:00 |  | A | Efetiva | -- |  |  | N
10760 | PI2TAP-RS069 | RGE | NÃO | 2024-06-01 03:00 |  | A | Efetiva | -- |  |  | N
10769 | ERECHI-RS525 | OUTROS | NÃO | 2030-05-01 03:00 |  | A | Futura | -- |  |  | N
10770 | ERECHI-RS138 | OUTROS | NÃO | 2030-05-01 03:00 |  | A | Futura | -- |  |  | N
10771 | EREC-1-RS000 | OUTROS | NÃO | 2030-05-01 03:00 |  | A | Futura | -- |  |  | N
10772 | EREC-2-RS000 | OUTROS | NÃO | 2030-05-01 03:00 |  | A | Futura | -- |  |  | N
10773 | EREC-1-RS013 | OUTROS | NÃO | 2030-05-01 03:00 |  | A | Futura | -- |  |  | N
10774 | EREC-2-RS013 | OUTROS | NÃO | 2030-05-01 03:00 |  | A | Futura | -- |  |  | N
10775 | JAC-P--RS138 | OUTROS | NÃO | 2024-08-01 03:00 |  | A | Efetiva | -- |  |  | N
10776 | SUC-C1-MS230 | UTE SUCURIU | NÃO | 2026-11-01 03:00 |  | A | Futura | -- |  |  | N
10777 | SUCURI-MS230 | UTE SUCURIU | NÃO | 2026-11-01 03:00 |  | A | Futura | CC | C |  | N
10778 | SUCURIUTE000 | UTE SUCURIU | NÃO | 2027-11-01 03:00 |  | A | Futura | CC | G |  | N
10780 | REST-3-RS013 | OUTROS | NÃO | 2027-05-01 03:00 |  | A | Futura | -- |  |  | N
10781 | REST-3-RS000 | OUTROS | NÃO | 2027-05-01 03:00 |  | A | Futura | -- |  |  | N
10782 | BTA--F-PR000 | OUTROS | NÃO | 2028-05-01 03:00 |  | A | Futura | -- |  |  | N
10783 | BTA--F-PR013 | OUTROS | NÃO | 2028-05-01 03:00 |  | A | Futura | -- |  |  | N
10784 | CVN--C-PR000 | OUTROS | NÃO | 2027-11-01 03:00 |  | A | Futura | -- |  |  | N
10785 | CVN--C-PR013 | OUTROS | NÃO | 2027-11-01 03:00 |  | A | Futura | -- |  |  | N
10786 | FIN--C-PR000 | OUTROS | NÃO | 2031-05-01 03:00 |  | A | Futura | -- |  |  | N
10787 | FIN--C-PR013 | OUTROS | NÃO | 2031-05-01 03:00 |  | A | Futura | -- |  |  | N
10788 | MGA--D-PR000 | OUTROS | NÃO | 2028-05-01 03:00 |  | A | Futura | -- |  |  | N
10789 | MGA--D-PR013 | OUTROS | NÃO | 2028-05-01 03:00 |  | A | Futura | -- |  |  | N
10790 | SDI--D-PR000 | OUTROS | NÃO | 2028-05-01 03:00 |  | A | Futura | -- |  |  | N
10791 | SDI--D-PR013 | OUTROS | NÃO | 2028-05-01 03:00 |  | A | Futura | -- |  |  | N
10792 | RLS--C-PR000 | OUTROS | NÃO | 2027-11-01 03:00 |  | A | Futura | -- |  |  | N
10793 | RLS--C-PR013 | OUTROS | NÃO | 2027-11-01 03:00 |  | A | Futura | -- |  |  | N
10794 | IGUACU-PR525 | OUTROS | NÃO | 2031-05-01 03:00 |  | A | Futura | -- |  |  | N
10795 | IGUACU-PR230 | OUTROS | NÃO | 2031-05-01 03:00 |  | A | Futura | -- |  |  | N
10796 | IGU--A-PR000 | OUTROS | NÃO | 2031-05-01 03:00 |  | A | Futura | -- |  |  | N
10797 | IGU--A-PR013 | OUTROS | NÃO | 2031-05-01 03:00 |  | A | Futura | -- |  |  | N
10798 | PRADOC-SC138 | CELESC | NÃO | 2027-01-01 03:00 |  | A | Futura | CC | C |  | N
10799 | BOTUVE-SC138 | CELESC | NÃO | 2027-05-01 03:00 |  | A | Futura | CC | A |  | S | S
10800 | PALCHL-SC138 | CELESC | NÃO | 2026-01-01 03:00 |  | A | Efetiva | CC | C |  | N
10801 | COP-G3-SC013 | COOPERZEM | NÃO | 2026-01-01 03:00 |  | A | Efetiva | CC | G | Volta Grande [CGH.PH.SC.030494-8.02]¦Rio do Poncho I [CGH.PH.SC.030368-2.01]¦Rio do Poncho II [CGH.PH.SC.029592-2.01]¦Capivari [PCH.PH.SC.000659-9.01]¦Santa Maria [CGH.PH.SC.044298-4.01] | N
10802 | COR-G3-SC138 | COORSEL | NÃO | 2025-09-01 03:00 |  | A | Efetiva | CC | G | Treze de Maio [CGH.PH.SC.031118-9.01] | N | N
10803 | PN2-G3-SC138 | CELESC | NÃO | 2027-01-01 03:00 |  | A | Futura | CC | G | Paraíso [CGH.PH.SC.035743-0.01]¦Garça Branca [PCH.PH.SC.031059-0.01]¦São Jorge [PCH.PH.SC.030379-8.01]¦Prata [CGH.PH.SC.030093-4.02]¦Bandeirante [CGH.PH.SC.030092-6.02]¦Belmonte [CGH.PH.SC.030091-8.02]¦Princesa [CGH.PH.SC.029988-0.01]¦Detofol [CGH.PH.SC.029605-8.01]¦Wasser Kraft [CGH.PH.SC.029589-2.01]¦Roncador [PCH.PH.SC.029120-0.02]¦Flor do Sertão [PCH.PH.SC.028852-7.01]¦Salto das Flores [PCH.PH.SC.028831-4.01]¦Vento Meridional Oeste I [EOL.CV.SC.050084-4.01] | N
10804 | CAISLE-PR138 | COPEL D | NÃO | 2026-11-01 03:00 |  | A | Futura | CC | C |  | N
10805 | CAFEIG-PR138 | COPEL D | NÃO | 2026-11-01 03:00 |  | A | Futura | CC | C |  | N
10807 | ENVASE-PR138 | COPEL D | NÃO | 2026-11-01 03:00 |  | A | Futura | CC | C |  | N
10808 | FRISIA-PR138 | COPEL D | NÃO | 2026-11-01 03:00 |  | A | Futura | CC | C |  | N
10809 | GTFOOD-PR138 | COPEL D | NÃO | 2026-11-01 03:00 |  | A | Futura | CC | C |  | N
10811 | LGELET-PR138 | COPEL D | NÃO | 2027-11-01 03:00 |  | A | Futura | CC | C |  | N
10812 | NISSIN-PR138 | COPEL D | NÃO | 2026-11-01 03:00 |  | A | Futura | CC | C |  | N
10813 | NOVALO-PR138 | COPEL D | NÃO | 2026-05-01 03:00 |  | A | Efetiva | CC | A |  | S | S
10814 | AREBRA-PR138 | COPEL D | NÃO | 2029-05-01 03:00 |  | A | Futura | CC | A |  | S | S
10815 | BNS-G3-SC138 | CELESC | NÃO | 2025-01-01 03:00 |  | A | Efetiva | CC | G | Rio Fortuna [PCH.PH.SC.029140-4.01]¦Nova Fátima [CGH.PH.SC.029139-0.01]¦Santa Rosa [PCH.PH.SC.028844-6.01]¦Capivari [PCH.PH.SC.000659-9.01] | N | N
10816 | CSPARA-MS230 | OUTROS | NÃO | 2031-05-01 03:00 |  | A | Futura | -- |  |  | N
10817 | PAR-TA-MS000 | OUTROS | NÃO | 2031-05-01 03:00 |  | A | Futura | -- |  |  | N
10818 | PA-TA1-MS034 | OUTROS | NÃO | 2031-05-01 03:00 |  | A | Futura | -- |  |  | N
10819 | PA-TA2-MS034 | OUTROS | NÃO | 2031-05-01 03:00 |  | A | Futura | -- |  |  | N
10820 | PAR12-UFV034 | OUTROS | NÃO | 2031-05-01 03:00 |  | A | Futura | -- |  |  | N
10821 | PAR34-UFV034 | OUTROS | NÃO | 2031-05-01 03:00 |  | A | Futura | -- |  |  | N
10822 | PAR-TB-MS000 | OUTROS | NÃO | 2031-05-01 03:00 |  | A | Futura | -- |  |  | N
10823 | PA-TB1-MS034 | OUTROS | NÃO | 2031-05-01 03:00 |  | A | Futura | -- |  |  | N
10824 | PA-TB2-MS034 | OUTROS | NÃO | 2031-05-01 03:00 |  | A | Futura | -- |  |  | N
10825 | PAR56-UFV034 | OUTROS | NÃO | 2031-05-01 03:00 |  | A | Futura | -- |  |  | N
10826 | PAR78-UFV034 | OUTROS | NÃO | 2031-05-01 03:00 |  | A | Futura | -- |  |  | N
10827 | IG-FZ--PR500 | OUTROS | NÃO | 2031-05-01 03:00 |  | A | Futura | -- |  |  | N
10828 | SRO--2-RS000 | OUTROS | NÃO | 2027-11-01 03:00 |  | A | Futura | -- |  |  | N
10829 | SRO--2-RS013 | OUTROS | NÃO | 2027-11-01 03:00 |  | A | Futura | -- |  |  | N
10830 | SROSAB-RS023 | RGE | NÃO | 2027-11-01 03:00 |  | A | Futura | CC | A |  | S | S
10831 | PINHRI-PR138 | COPEL D | NÃO | 2030-05-01 03:00 |  | A | Futura | CC | A |  | S | S
10832 | CBAOST-PR230 | OUTROS | NÃO | 2031-05-01 03:00 |  | A | Futura | -- |  |  | N
10833 | CBO--1-PR000 | OUTROS | NÃO | 2031-05-01 03:00 |  | A | Futura | -- |  |  | N
10834 | CBO--1-PR013 | OUTROS | NÃO | 2031-05-01 03:00 |  | A | Futura | -- |  |  | N
10835 | CBO--2-PR000 | OUTROS | NÃO | 2031-05-01 03:00 |  | A | Futura | -- |  |  | N
10836 | CBO--2-PR013 | OUTROS | NÃO | 2031-05-01 03:00 |  | A | Futura | -- |  |  | N
10837 | BAR-F1-PR230 | OUTROS | NÃO | 2031-05-01 03:00 |  | A | Futura | -- |  |  | N
10838 | BAR-F2-PR230 | OUTROS | NÃO | 2031-05-01 03:00 |  | A | Futura | -- |  |  | N
10839 | CBO-F1-PR230 | OUTROS | NÃO | 2031-05-01 03:00 |  | A | Futura | -- |  |  | N
10840 | CBO-F2-PR230 | OUTROS | NÃO | 2031-05-01 03:00 |  | A | Futura | -- |  |  | N
10841 | CBO-F3-PR230 | OUTROS | NÃO | 2031-05-01 03:00 |  | A | Futura | -- |  |  | N
10842 | CBO-F4-PR230 | OUTROS | NÃO | 2031-05-01 03:00 |  | A | Futura | -- |  |  | N
10843 | BBURI2-RS230 | OUTROS | NÃO | 2030-05-01 03:00 |  | A | Futura | -- |  |  | N
10844 | BBURI2-RS069 | RGE | NÃO | 2029-11-01 03:00 |  | A | Futura | CC | A |  | S | S
10845 | BBU2-1-RS000 | OUTROS | NÃO | 2030-05-01 03:00 |  | A | Futura | -- |  |  | N
10846 | BBU2-2-RS000 | OUTROS | NÃO | 2030-05-01 03:00 |  | A | Futura | -- |  |  | N
10847 | BBU2-1-RS013 | OUTROS | NÃO | 2030-05-01 03:00 |  | A | Futura | -- |  |  | N
10848 | BBU2-2-RS013 | OUTROS | NÃO | 2030-05-01 03:00 |  | A | Futura | -- |  |  | N
10849 | CNOVO--RS069 | RGE | NÃO | 2029-11-01 03:00 |  | A | Futura | CC | A |  | S | S
10850 | SJP--1-PR000 | COPEL D | NÃO | 2030-05-01 03:00 |  | A | Futura | -- |  |  | N
10851 | SJP--1-PR013 | COPEL D | NÃO | 2030-05-01 03:00 |  | A | Futura | -- |  |  | N
10856 | CSN----PR230 | CSN EXPANSAO SUL | NÃO | 2027-11-01 03:00 |  | A | Futura | -- |  |  | N
10857 | CSN-A--PR013 | CSN EXPANSAO SUL | NÃO | 2027-11-01 03:00 |  | A | Futura | CC | C |  | N
10858 | CSN-B--PR013 | CSN EXPANSAO SUL | NÃO | 2027-11-01 03:00 |  | A | Futura | CC | C |  | N
10859 | CSN-1--PR000 | CSN EXPANSAO SUL | NÃO | 2027-11-01 03:00 |  | A | Futura | -- |  |  | N
10860 | CSN-1--PR006 | CSN EXPANSAO SUL | NÃO | 2027-11-01 03:00 |  | A | Futura | -- |  |  | N
10861 | CSN-2--PR000 | CSN EXPANSAO SUL | NÃO | 2027-11-01 03:00 |  | A | Futura | -- |  |  | N
10862 | CSN-2--PR006 | CSN EXPANSAO SUL | NÃO | 2027-11-01 03:00 |  | A | Futura | -- |  |  | N
10863 | JOIFRA-SC138 | CELESC | NÃO | 2025-07-01 03:00 |  | A | Efetiva | CC | C |  | N
10870 | PORUNI-PR138 | CELESC | NÃO | 2027-01-01 03:00 |  | A | Futura | CC | A |  | S | S
10871 | POR-G3-PR138 | CELESC | NÃO | 2027-01-01 03:00 |  | A | Futura | CC | G |  | N
10872 | AURORA-MS138 | ENERGISA MS | NÃO | 2026-10-01 03:00 |  | A | Futura | CC | C |  | N
10873 | CUTRAL-MS138 | ENERGISA MS | NÃO | 2026-12-01 03:00 |  | A | Futura | CC | C |  | N
10874 | CAMBUH-MS138 | ENERGISA MS | NÃO | 2026-12-01 03:00 |  | A | Futura | CC | C |  | N
10875 | SDI--3-PR000 | OUTROS | NÃO | 2031-05-01 03:00 |  | A | Futura | -- |  |  | N
10876 | SDI--3-PR013 | OUTROS | NÃO | 2031-05-01 03:00 |  | A | Futura | -- |  |  | N
10877 | IGUAC2-PR230 | OUTROS | NÃO | 2031-05-01 03:00 |  | A | Futura | -- |  |  | N
10878 | IGU--B-PR000 | OUTROS | NÃO | 2031-05-01 03:00 |  | A | Futura | -- |  |  | N
10879 | IGU--B-PR013 | OUTROS | NÃO | 2031-05-01 03:00 |  | A | Futura | -- |  |  | N
10880 | IGUACU-PR138 | OUTROS | NÃO | 2031-05-01 03:00 |  | A | Futura | -- |  |  | N
10881 | IGU--C-PR000 | OUTROS | NÃO | 2031-05-01 03:00 |  | A | Futura | -- |  |  | N
10882 | IGU--C-PR013 | OUTROS | NÃO | 2031-05-01 03:00 |  | A | Futura | -- |  |  | N
10883 | IGU--D-PR000 | OUTROS | NÃO | 2031-05-01 03:00 |  | A | Futura | -- |  |  | N
10884 | IGU--D-PR013 | OUTROS | NÃO | 2031-05-01 03:00 |  | A | Futura | -- |  |  | N
10887 | AGU-F3-RS069 | RGE | NÃO | 2026-01-01 03:00 |  | A | Efetiva | CC | G |  | N | S
10888 | CAC2F3-RS069 | RGE | NÃO | 2026-01-01 03:00 |  | A | Efetiva | CC | G |  | N | S
10889 | CAL2G3-RS069 | RGE | NÃO | 2026-01-01 03:00 |  | A | Efetiva | CC | G |  | N | S
10890 | CAL-F3-RS023 | RGE | NÃO | 2026-01-01 03:00 |  | A | Efetiva | CC | G |  | N | S
10891 | CAX1F3-RS069 | RGE | NÃO | 2026-01-01 03:00 |  | A | Efetiva | CC | G |  | N | S
10892 | CAX3F3-RS069 | RGE | NÃO | 2026-01-01 03:00 |  | A | Efetiva | CC | G |  | N | S
10893 | CAX4F3-RS069 | RGE | NÃO | 2026-01-01 03:00 |  | A | Efetiva | CC | G |  | N | S
10894 | CAX8F3-RS138 | RGE | NÃO | 2026-01-01 03:00 |  | A | Efetiva | CC | G |  | N | S
10895 | CBO-F3-RS069 | RGE | NÃO | 2026-01-01 03:00 |  | A | Efetiva | CC | G |  | N | S
10896 | ERE2F3-RS138 | RGE | NÃO | 2026-01-01 03:00 |  | A | Efetiva | CC | G |  | N | S
10897 | ERE-F3-RS013 | RGE | NÃO | 2026-01-01 03:00 |  | A | Efetiva | CC | G |  | N | S
10898 | GRA2F3-RS023 | RGE | NÃO | 2026-01-01 03:00 |  | A | Efetiva | CC | G |  | N | S
10899 | MAR-F3-RS138 | RGE | NÃO | 2026-01-01 03:00 |  | A | Efetiva | CC | G |  | N | S
10900 | PFU-F3-RS138 | RGE | NÃO | 2026-01-01 03:00 |  | A | Efetiva | CC | G |  | N | S
10901 | PPE-F3-RS069 | RGE | NÃO | 2026-01-01 03:00 |  | A | Efetiva | CC | G |  | N | S
10902 | SAGBF3-RS023 | RGE | NÃO | 2026-01-01 03:00 |  | A | Efetiva | CC | G |  | N | S
10903 | SPU-F3-RS138 | RGE | NÃO | 2026-01-01 03:00 |  | A | Efetiva | CC | G |  | N | S
10904 | SCH-F3-RS138 | RGE | NÃO | 2026-01-01 03:00 |  | A | Efetiva | CC | G |  | N | S
10905 | SMA3F3-RS069 | RGE | NÃO | 2026-01-01 03:00 |  | A | Efetiva | CC | G |  | N | S
10906 | SRO-F3-RS023 | RGE | NÃO | 2026-01-01 03:00 |  | A | Efetiva | CC | G |  | N | S
10908 | VIN-F3-RS069 | RGE | NÃO | 2026-01-01 03:00 |  | A | Efetiva | CC | G |  | N | S
10909 | PZOAUR-SC138 | CELESC | NÃO | 2027-01-01 03:00 |  | A | Futura | CC | C |  | N
10910 | PENHA--SC138 | CELESC | NÃO | 2027-12-01 03:00 |  | A | Futura | CC | A |  | S | S
10911 | INT-F3-SC138 | CELESC | NÃO | 2026-01-01 03:00 |  | A | Efetiva | CC | G |  | N | S
10912 | PFI--C-PR000 | OUTROS | NÃO | 2031-05-01 03:00 |  | A | Futura | -- |  |  | N
10913 | PFI--C-PR013 | OUTROS | NÃO | 2031-05-01 03:00 |  | A | Futura | -- |  |  | N
10914 | CHA--7-MS000 | OUTROS | NÃO | 2028-05-01 03:00 |  | A | Futura | -- |  |  | N
10915 | CHA--7-MS013 | OUTROS | NÃO | 2028-05-01 03:00 |  | A | Futura | -- |  |  | N
10916 | SR-RB1-MS500 | OUTROS | NÃO | 2031-05-01 03:00 |  | A | Futura | -- |  |  | N
10917 | SR-RB2-MS500 | OUTROS | NÃO | 2031-05-01 03:00 |  | A | Futura | -- |  |  | N
10918 | RBRILH-MS500 | OUTROS | NÃO | 2031-05-01 03:00 |  | A | Futura | -- |  |  | N
10919 | CHAPAD-MS500 | OUTROS | NÃO | 2031-05-01 03:00 |  | A | Futura | -- |  |  | N
10920 | RBRILHSIN001 | OUTROS | NÃO | 2031-05-01 03:00 |  | A | Futura | -- |  |  | N
10921 | PIN2-4-SC000 | OUTROS | NÃO | 2031-05-01 03:00 |  | A | Futura | -- |  |  | N
10922 | PIN2-4-SC013 | OUTROS | NÃO | 2031-05-01 03:00 |  | A | Futura | -- |  |  | N
10923 | ITAJ07-SC000 | OUTROS | NÃO | 2031-05-01 03:00 |  | A | Futura | -- |  |  | N
10924 | ITAJ07-SC013 | OUTROS | NÃO | 2031-05-01 03:00 |  | A | Futura | -- |  |  | N
10925 | RBR--3-MS000 | OUTROS | NÃO | 2031-05-01 03:00 |  | A | Futura | -- |  |  | N
10926 | RBR--3-MS013 | OUTROS | NÃO | 2031-05-01 03:00 |  | A | Futura | -- |  |  | N
10927 | RBR--4-MS000 | OUTROS | NÃO | 2031-05-01 03:00 |  | A | Futura | -- |  |  | N
10928 | RBR--4-MS013 | OUTROS | NÃO | 2031-05-01 03:00 |  | A | Futura | -- |  |  | N
10929 | CHA--1-MS000 | OUTROS | NÃO | 2031-05-01 03:00 |  | A | Futura | -- |  |  | N
10930 | CHA--1-MS013 | OUTROS | NÃO | 2031-05-01 03:00 |  | A | Futura | -- |  |  | N
10931 | DOM-F3-MS138 | ENERGISA MS | NÃO | 2026-05-01 03:00 |  | A | Efetiva | CC | G |  | N | S
10932 | HOR-F3-PR138 | COPEL D | NÃO | 2026-03-01 03:00 |  | A | Efetiva | CC | G |  | N | S
10933 | ROL-F3-PR138 | COPEL D | NÃO | 2026-03-01 03:00 |  | A | Efetiva | CC | G |  | N | S
10934 | PAR-F3-PR069 | COPEL D | NÃO | 2026-03-01 03:00 |  | A | Efetiva | CC | G |  | N | S
10935 | UMS-F3-PR138 | COPEL D | NÃO | 2029-11-01 03:00 |  | A | Futura | CC | G |  | N | N
10936 | NLOTAP-PR138 | COPEL D | NÃO | 2026-03-01 03:00 |  | A | Efetiva | -- |  |  | N
10948 | PIT-F3-PR138 | COPEL D | NÃO | 2026-06-01 03:00 |  | A | Efetiva | CC | G |  | N | S
11394 | NIS-1Y-RJ138 | ENEL RJ | NÃO | 2020-01-01 03:00 |  | A | Efetiva | -- |  |  | N
11395 | VLK-1Y-RJ138 | ENEL RJ | NÃO | 2020-01-01 03:00 |  | A | Efetiva | -- |  |  | N
11469 | VDP-1Y-SP138 | CTEEP | NÃO | 2016-06-01 03:00 |  | A | Efetiva | -- |  |  | N
11470 | HND-1Y-SP138 | CTEEP | NÃO | 2016-06-01 03:00 |  | A | Efetiva | -- |  |  | N
11558 | DLT-1Y-SP138 | CTEEP | NÃO | 2016-06-01 03:00 |  | A | Efetiva | -- |  |  | N
11592 | DOO-1Y-SP138 | CTEEP | NÃO | 2016-06-01 03:00 |  | A | Efetiva | -- |  |  | N
11604 | UTF-1Y-SP138 | CTEEP | NÃO | 2016-06-01 03:00 |  | A | Efetiva | -- |  |  | N
11628 | CMG-1Y-SP138 | CTEEP | NÃO | 2016-06-01 03:00 |  | A | Efetiva | -- |  |  | N
11631 | AUX-1Y-SP138 | CTEEP | NÃO | 2016-06-01 03:00 |  | A | Efetiva | -- |  |  | N
11637 | ITL-1Y-SP138 | CTEEP | NÃO | 2016-06-01 03:00 |  | A | Efetiva | -- |  |  | N
11644 | IBT-1Y-SP138 | CTEEP | NÃO | 2016-06-01 03:00 |  | A | Efetiva | -- |  |  | N
11646 | IPR-1Y-SP138 | CTEEP | NÃO | 2016-06-01 03:00 |  | A | Efetiva | -- |  |  | N
11650 | JAU-1Y-SP138 | CTEEP | NÃO | 2016-06-01 03:00 |  | A | Efetiva | -- |  |  | N
11653 | GNI-1Y-SP138 | CTEEP | NÃO | 2016-06-01 03:00 |  | A | Efetiva | -- |  |  | N
11654 | PNT-1Y-SP138 | CTEEP | NÃO | 2016-06-01 03:00 |  | A | Efetiva | -- |  |  | N
11656 | PNP-1Y-SP138 | CTEEP | NÃO | 2016-06-01 03:00 |  | A | Efetiva | -- |  |  | N
11671 | UBR-1Y-SP138 | CTEEP | NÃO | 2016-06-01 03:00 |  | A | Efetiva | -- |  |  | N
11675 | VVT-1Y-SP138 | CTEEP | NÃO | 2016-06-01 03:00 |  | A | Efetiva | -- |  |  | N
11676 | MAP-1Y-SP138 | CTEEP | NÃO | 2016-06-01 03:00 |  | A | Efetiva | -- |  |  | N
11678 | ORI-1Y-SP138 | CTEEP | NÃO | 2016-06-01 03:00 |  | A | Efetiva | -- |  |  | N
11679 | QAP-1Y-SP138 | CTEEP | NÃO | 2016-06-01 03:00 |  | A | Efetiva | -- |  |  | N
11680 | AMP-1Y-SP138 | CTEEP | NÃO | 2016-06-01 03:00 |  | A | Efetiva | -- |  |  | N
11684 | CB5-1Y-SP138 | CTEEP | NÃO | 2016-06-01 03:00 |  | A | Efetiva | -- |  |  | N
11685 | DCV-1Y-SP138 | CTEEP | NÃO | 2016-06-01 03:00 |  | A | Efetiva | -- |  |  | N
11686 | DCO-1Y-SP138 | CTEEP | NÃO | 2016-06-01 03:00 |  | A | Efetiva | -- |  |  | N
11700 | PNL-1Y-SP138 | CTEEP | NÃO | 2016-06-01 03:00 |  | A | Efetiva | -- |  |  | N
11702 | SCL-1Y-SP138 | CTEEP | NÃO | 2016-06-01 03:00 |  | A | Efetiva | -- |  |  | N
11704 | VKW-1Y-SP138 | CTEEP | NÃO | 2016-06-01 03:00 |  | A | Efetiva | -- |  |  | N
11707 | TSH-1Y-SP138 | CTEEP | NÃO | 2016-06-01 03:00 |  | A | Efetiva | -- |  |  | N
11708 | PTM-1Y-SP138 | CTEEP | NÃO | 2016-06-01 03:00 |  | A | Efetiva | -- |  |  | N
11710 | BIR-1Y-SP138 | CTEEP | NÃO | 2016-06-01 03:00 |  | A | Efetiva | -- |  |  | N
11711 | BSS-1Y-SP138 | CTEEP | NÃO | 2016-06-01 03:00 |  | A | Efetiva | -- |  |  | N
11712 | RDC-1Y-RJ069 | ENEL RJ | NÃO | 2020-01-01 03:00 |  | A | Efetiva | -- |  |  | N
11713 | RDC-3Y-RJ069 | ENEL RJ | NÃO | 2020-01-01 03:00 |  | A | Efetiva | -- |  |  | N
11716 | JBM-1Y-SP138 | CTEEP | NÃO | 2016-06-01 03:00 |  | A | Efetiva | -- |  |  | N
11717 | EBR-1Y-SP138 | CTEEP | NÃO | 2016-06-01 03:00 |  | A | Efetiva | -- |  |  | N
11719 | ITB-1Y-RJ069 | ENEL RJ | NÃO | 2020-01-01 03:00 |  | A | Efetiva | -- |  |  | N
11721 | QUA-1Y-RJ069 | ENEL RJ | NÃO | 2020-01-01 03:00 |  | A | Efetiva | -- |  |  | N
11723 | MNH-1Y-SP138 | CTEEP | NÃO | 2016-06-01 03:00 |  | A | Efetiva | -- |  |  | N
11726 | SIF-1Y-SP138 | CTEEP | NÃO | 2016-06-01 03:00 |  | A | Efetiva | -- |  |  | N
11729 | SKO-1Y-SP088 | CTEEP | NÃO | 2016-06-01 03:00 |  | A | Efetiva | -- |  |  | N
11731 | CBR-1Y-SP088 | CTEEP | NÃO | 2016-06-01 03:00 |  | A | Efetiva | -- |  |  | N
11733 | EBP-1Y-SP138 | CTEEP | NÃO | 2016-06-01 03:00 |  | A | Efetiva | -- |  |  | N
11735 | ING-1Y-RJ138 | ENEL RJ | NÃO | 2020-01-01 03:00 |  | A | Efetiva | -- |  |  | N
11737 | BTV-1Y-SP138 | CPFL PIRATININGA | NÃO | 2016-06-01 03:00 |  | A | Efetiva | -- |  |  | N
11738 | ZCT-1Y-SP138 | CPFL PIRATININGA | NÃO | 2016-06-01 03:00 |  | A | Efetiva | -- |  |  | N
11739 | PLH-1Y-SP138 | CTEEP | NÃO | 2016-06-01 03:00 |  | A | Efetiva | -- |  |  | N
11740 | IT3-1Y-SP138 | CTEEP | NÃO | 2016-06-01 03:00 |  | A | Efetiva | -- |  |  | N
11752 | FRI-1Y-RJ138 | ENEL RJ | NÃO | 2020-01-01 03:00 |  | A | Efetiva | -- |  |  | N
11797 | NUC-1Y-RJ138 | ENEL RJ | NÃO | 2020-01-01 03:00 |  | A | Efetiva | -- |  |  | N
11901 | CRD-1Y-SP138 | CTEEP | NÃO | 2016-06-01 03:00 |  | A | Efetiva | -- |  |  | N
11906 | FND-1Y-SP138 | CTEEP | NÃO | 2016-06-01 03:00 |  | A | Efetiva | -- |  |  | N
11908 | MIR-1Y-SP138 | CTEEP | NÃO | 2016-06-01 03:00 |  | A | Efetiva | -- |  |  | N
11909 | PBT-1Y-SP138 | CTEEP | NÃO | 2016-06-01 03:00 |  | A | Efetiva | -- |  |  | N
11910 | PDO-1Y-SP138 | CTEEP | NÃO | 2016-06-01 03:00 |  | A | Efetiva | -- |  |  | N
11911 | PRP-1Y-SP138 | CTEEP | NÃO | 2016-06-01 03:00 |  | A | Efetiva | -- |  |  | N
11913 | PVE-1Y-SP138 | CTEEP | NÃO | 2016-06-01 03:00 |  | A | Efetiva | -- |  |  | N
11915 | PP4-1Y-SP138 | CTEEP | NÃO | 2016-06-01 03:00 |  | A | Efetiva | -- |  |  | N
11917 | VOT-1Y-SP138 | CTEEP | NÃO | 2016-06-01 03:00 |  | A | Efetiva | -- |  |  | N
11918 | FLO-1Y-SP138 | CTEEP | NÃO | 2016-06-01 03:00 |  | A | Efetiva | -- |  |  | N
11919 | ENE-1Y-SP138 | CTEEP | NÃO | 2016-06-01 03:00 |  | A | Efetiva | -- |  |  | N
11920 | BST-1Y-SP138 | CTEEP | NÃO | 2016-06-01 03:00 |  | A | Efetiva | -- |  |  | N
11921 | MTN-1Y-SP088 | CTEEP | NÃO | 2016-06-01 03:00 |  | A | Efetiva | -- |  |  | N
11922 | RAN-1Y-SP088 | CTEEP | NÃO | 2016-06-01 03:00 |  | A | Efetiva | -- |  |  | N
11925 | OVC-1Y-SP138 | CTEEP | NÃO | 2016-06-01 03:00 |  | A | Efetiva | -- |  |  | N
11926 | AGU-1Y-SP138 | CTEEP | NÃO | 2016-06-01 03:00 |  | A | Efetiva | -- |  |  | N
11931 | AR1-1Y-SP138 | CTEEP | NÃO | 2016-06-01 03:00 |  | A | Efetiva | -- |  |  | N
11932 | AR2-1Y-SP138 | CTEEP | NÃO | 2016-06-01 03:00 |  | A | Efetiva | -- |  |  | N
11933 | ANO-1Y-SP138 | CTEEP | NÃO | 2016-06-01 03:00 |  | A | Efetiva | -- |  |  | N
11934 | ARJ-1Y-SP138 | CTEEP | NÃO | 2016-06-01 03:00 |  | A | Efetiva | -- |  |  | N
11936 | AT1-1Y-SP138 | CTEEP | NÃO | 2016-06-01 03:00 |  | A | Efetiva | -- |  |  | N
11937 | BJS-1Y-SP138 | ELEKTRO | NÃO | 2016-06-01 03:00 |  | A | Efetiva | -- |  |  | N
11939 | BTS-1Y-SP138 | CTEEP | NÃO | 2016-06-01 03:00 |  | A | Efetiva | -- |  |  | N
11941 | CBC-1Y-SP138 | CTEEP | NÃO | 2016-06-01 03:00 |  | A | Efetiva | -- |  |  | N
11943 | AND-1Y-SP138 | CTEEP | NÃO | 2016-06-01 03:00 |  | A | Efetiva | -- |  |  | N
11947 | CCH-1Y-SP138 | CTEEP | NÃO | 2016-06-01 03:00 |  | A | Efetiva | -- |  |  | N
11948 | COR-1Y-SP138 | CTEEP | NÃO | 2016-06-01 03:00 |  | A | Efetiva | -- |  |  | N
11949 | PBR-1Y-SP138 | CTEEP | NÃO | 2016-06-01 03:00 |  | A | Efetiva | -- |  |  | N
11950 | CZC-1Y-SP138 | CTEEP | NÃO | 2016-06-01 03:00 |  | A | Efetiva | -- |  |  | N
11951 | MRC-1Y-SP138 | CTEEP | NÃO | 2016-06-01 03:00 |  | A | Efetiva | -- |  |  | N
11953 | PGM-1Y-SP138 | CTEEP | NÃO | 2016-06-01 03:00 |  | A | Efetiva | -- |  |  | N
11954 | CUN-1Y-SP138 | CTEEP | NÃO | 2016-06-01 03:00 |  | A | Efetiva | -- |  |  | N
11955 | MHL-1Y-SP138 | CTEEP | NÃO | 2016-06-01 03:00 |  | A | Efetiva | -- |  |  | N
11956 | LUK-1Y-SP138 | CTEEP | NÃO | 2016-06-01 03:00 |  | A | Efetiva | -- |  |  | N
11958 | PDR-1Y-SP138 | CTEEP | NÃO | 2016-06-01 03:00 |  | A | Efetiva | -- |  |  | N
11959 | ELF-1Y-SP138 | CTEEP | NÃO | 2016-06-01 03:00 |  | A | Efetiva | -- |  |  | N
11960 | FMO-1Y-SP138 | CTEEP | NÃO | 2016-06-01 03:00 |  | A | Efetiva | -- |  |  | N
11961 | FRO-1Y-SP138 | CTEEP | NÃO | 2016-06-01 03:00 |  | A | Efetiva | -- |  |  | N
11962 | MVG-1Y-SP138 | CTEEP | NÃO | 2016-06-01 03:00 |  | A | Efetiva | -- |  |  | N
11963 | IRC-1Y-SP138 | CTEEP | NÃO | 2016-06-01 03:00 |  | A | Efetiva | -- |  |  | N
11964 | FMG-1Y-SP138 | CTEEP | NÃO | 2016-06-01 03:00 |  | A | Efetiva | -- |  |  | N
11965 | AT3-1Y-SP138 | CTEEP | NÃO | 2016-06-01 03:00 |  | A | Efetiva | -- |  |  | N
11967 | TT3-Y1-SP138 | OUTROS | NÃO | 2026-01-01 03:00 |  | A | Efetiva | -- |  |  | N
11970 | ATP-1Y-SP138 | CTEEP | NÃO | 2016-06-01 03:00 |  | A | Efetiva | -- |  |  | N
11971 | CEA-1Y-SP138 | CTEEP | NÃO | 2016-06-01 03:00 |  | A | Efetiva | -- |  |  | N
11972 | JRN-1Y-SP138 | CTEEP | NÃO | 2016-06-01 03:00 |  | A | Efetiva | -- |  |  | N
11973 | LEM-1Y-SP138 | CTEEP | NÃO | 2016-06-01 03:00 |  | A | Efetiva | -- |  |  | N
11974 | CSM-1Y-SP138 | CTEEP | NÃO | 2016-06-01 03:00 |  | A | Efetiva | -- |  |  | N
11975 | P35-1Y-SP138 | CTEEP | NÃO | 2016-06-01 03:00 |  | A | Efetiva | -- |  |  | N
11976 | LM2-1Y-SP138 | CTEEP | NÃO | 2016-06-01 03:00 |  | A | Efetiva | -- |  |  | N
11977 | LM3-1Y-SP138 | CTEEP | NÃO | 2016-06-01 03:00 |  | A | Efetiva | -- |  |  | N
11978 | LM4-1Y-SP138 | CTEEP | NÃO | 2016-06-01 03:00 |  | A | Efetiva | -- |  |  | N
11979 | VGT-1Y-SP138 | CTEEP | NÃO | 2016-06-01 03:00 |  | A | Efetiva | -- |  |  | N
11980 | CAI-1Y-SP138 | ELEKTRO | NÃO | 2016-06-01 03:00 |  | A | Efetiva | -- |  |  | N
11981 | MLH-1Y-SP138 | CTEEP | NÃO | 2016-06-01 03:00 |  | A | Efetiva | -- |  |  | N
11982 | MGU-1Y-SP138 | CTEEP | NÃO | 2016-06-01 03:00 |  | A | Efetiva | -- |  |  | N
11984 | EBM-1Y-SP138 | CTEEP | NÃO | 2016-06-01 03:00 |  | A | Efetiva | -- |  |  | N
11985 | MMI-1Y-SP138 | CTEEP | NÃO | 2016-06-01 03:00 |  | A | Efetiva | -- |  |  | N
11986 | MCC-1Y-SP138 | CTEEP | NÃO | 2016-06-01 03:00 |  | A | Efetiva | -- |  |  | N
11989 | PS1-1Y-SP138 | CTEEP | NÃO | 2016-06-01 03:00 |  | A | Efetiva | -- |  |  | N
11990 | PS2-1Y-SP138 | CTEEP | NÃO | 2016-06-01 03:00 |  | A | Efetiva | -- |  |  | N
11992 | HLB-1Y-SP138 | CTEEP | NÃO | 2016-06-01 03:00 |  | A | Efetiva | -- |  |  | N
11993 | JCJ-1Y-SP138 | CTEEP | NÃO | 2016-06-01 03:00 |  | A | Efetiva | -- |  |  | N
11994 | ITP-1Y-SP138 | CTEEP | NÃO | 2016-06-01 03:00 |  | A | Efetiva | -- |  |  | N
11996 | RC2-1Y-SP138 | CTEEP | NÃO | 2016-06-01 03:00 |  | A | Efetiva | -- |  |  | N
11997 | REF-1Y-SP138 | CTEEP | NÃO | 2016-06-01 03:00 |  | A | Efetiva | -- |  |  | N
11998 | RIP-1Y-SP138 | CTEEP | NÃO | 2016-06-01 03:00 |  | A | Efetiva | -- |  |  | N
11999 | SPS-1Y-SP138 | CTEEP | NÃO | 2016-06-01 03:00 |  | A | Efetiva | -- |  |  | N
12000 | RC3-1Y-SP138 | CTEEP | NÃO | 2016-06-01 03:00 |  | A | Efetiva | -- |  |  | N
12001 | SCP-1Y-SP138 | CTEEP | NÃO | 2016-06-01 03:00 |  | A | Efetiva | -- |  |  | N
12002 | SJB-1Y-SP138 | CTEEP | NÃO | 2016-06-01 03:00 |  | A | Efetiva | -- |  |  | N
12003 | SJP-1Y-SP138 | CTEEP | NÃO | 2016-06-01 03:00 |  | A | Efetiva | -- |  |  | N
12004 | SPQ-1Y-SP138 | CTEEP | NÃO | 2016-06-01 03:00 |  | A | Efetiva | -- |  |  | N
12006 | PPT-1Y-SP088 | CTEEP | NÃO | 2016-06-01 03:00 |  | A | Efetiva | -- |  |  | N
12007 | SLI-1Y-SP088 | CTEEP | NÃO | 2016-06-01 03:00 |  | A | Efetiva | -- |  |  | N
12008 | AS3-1Y-SP088 | CTEEP | NÃO | 2016-06-01 03:00 |  | A | Efetiva | -- |  |  | N
12009 | STZ-1Y-SP138 | CTEEP | NÃO | 2016-06-01 03:00 |  | A | Efetiva | -- |  |  | N
12010 | VGS-1Y-SP138 | CTEEP | NÃO | 2016-06-01 03:00 |  | A | Efetiva | -- |  |  | N
12011 | BE1-1Y-SP138 | CTEEP | NÃO | 2016-06-01 03:00 |  | A | Efetiva | -- |  |  | N
12012 | GTU-1Y-SP138 | CTEEP | NÃO | 2016-06-01 03:00 |  | A | Efetiva | -- |  |  | N
12013 | DOW-1Y-SP138 | CTEEP | NÃO | 2016-06-01 03:00 |  | A | Efetiva | -- |  |  | N
12014 | GJ1-1Y-SP138 | CTEEP | NÃO | 2016-06-01 03:00 |  | A | Efetiva | -- |  |  | N
12015 | GJ2-1Y-SP138 | CTEEP | NÃO | 2016-06-01 03:00 |  | A | Efetiva | -- |  |  | N
12016 | GJ3-1Y-SP138 | CTEEP | NÃO | 2016-06-01 03:00 |  | A | Efetiva | -- |  |  | N
12017 | KRB-1Y-SP088 | CTEEP | NÃO | 2016-06-01 03:00 |  | A | Efetiva | -- |  |  | N
12019 | UBT-1Y-SP138 | CTEEP | NÃO | 2016-06-01 03:00 |  | A | Efetiva | -- |  |  | N
12020 | CMO-1Y-SP088 | CTEEP | NÃO | 2016-06-01 03:00 |  | A | Efetiva | -- |  |  | N
12021 | IGT-1Y-SP088 | CTEEP | NÃO | 2016-06-01 03:00 |  | A | Efetiva | -- |  |  | N
12022 | SIS-1Y-SP088 | CTEEP | NÃO | 2016-06-01 03:00 |  | A | Efetiva | -- |  |  | N
12023 | ALP-1Y-SP138 | CTEEP | NÃO | 2016-06-01 03:00 |  | A | Efetiva | -- |  |  | N
12024 | BUZ-1Y-SP138 | CTEEP | NÃO | 2016-06-01 03:00 |  | A | Efetiva | -- |  |  | N
12025 | MSG-1Y-SP138 | CTEEP | NÃO | 2016-06-01 03:00 |  | A | Efetiva | -- |  |  | N
12026 | DTX-1Y-SP138 | CTEEP | NÃO | 2016-06-01 03:00 |  | A | Efetiva | -- |  |  | N
12027 | IT2-1Y-SP138 | CTEEP | NÃO | 2016-06-01 03:00 |  | A | Efetiva | -- |  |  | N
12028 | ITI-1Y-SP138 | CTEEP | NÃO | 2016-06-01 03:00 |  | A | Efetiva | -- |  |  | N
12029 | IT1-1Y-SP138 | CTEEP | NÃO | 2016-06-01 03:00 |  | A | Efetiva | -- |  |  | N
12030 | JQI-1Y-SP138 | CTEEP | NÃO | 2016-06-01 03:00 |  | A | Efetiva | -- |  |  | N
12032 | LRJ-1Y-SP138 | CTEEP | NÃO | 2016-06-01 03:00 |  | A | Efetiva | -- |  |  | N
12033 | CLA-1Y-SP138 | CTEEP | NÃO | 2016-06-01 03:00 |  | A | Efetiva | -- |  |  | N
12036 | BCM-1Y-SP088 | CTEEP | NÃO | 2016-06-01 03:00 |  | A | Efetiva | -- |  |  | N
12041 | AJI-1Y-SP138 | CTEEP | NÃO | 2016-06-01 03:00 |  | A | Efetiva | -- |  |  | N
12042 | PLL-1Y-SP138 | CTEEP | NÃO | 2016-06-01 03:00 |  | A | Efetiva | -- |  |  | N
12043 | OU2-1Y-SP088 | CTEEP | NÃO | 2016-06-01 03:00 |  | A | Efetiva | -- |  |  | N
12044 | TTI-1Y-SP138 | CTEEP | NÃO | 2016-06-01 03:00 |  | A | Efetiva | -- |  |  | N
12045 | OU1-1Y-SP088 | CTEEP | NÃO | 2016-06-01 03:00 |  | A | Efetiva | -- |  |  | N
12047 | AS1-1Y-SP088 | CTEEP | NÃO | 2016-06-01 03:00 |  | A | Efetiva | -- |  |  | N
12049 | IBR-1Y-SP088 | CTEEP | NÃO | 2016-06-01 03:00 |  | A | Efetiva | -- |  |  | N
12108 | TAR-Y1-SP138 | OUTROS | NÃO | 2023-01-01 03:00 |  | A | Efetiva | -- |  |  | N
12120 | MBI-Y1-SP138 | CPFL PAULISTA | NÃO | 2024-01-01 03:00 |  | A | Efetiva | -- |  |  | N
12143 | TRP-1Y-SP138 | CTEEP | NÃO | 2016-06-01 03:00 |  | A | Efetiva | -- |  |  | N
12170 | AIR-Y1-SP138 | OUTROS | NÃO | 2023-01-01 03:00 |  | A | Efetiva | -- |  |  | N
12171 | PRO-1Y-SP138 | CTEEP | NÃO | 2015-01-01 03:00 |  | A | Efetiva | --
12189 | C.V-Y1-SP138 | CPFL PAULISTA | NÃO | 2022-05-01 03:00 |  | A | Efetiva | -- |  |  | N
12199 | CPI-Y1-SP138 | CPFL PAULISTA | NÃO | 2022-04-01 03:00 |  | A | Efetiva | -- |  |  | N
12207 | YG--Y1-SP138 | CPFL PAULISTA | NÃO | 2022-05-01 03:00 |  | A | Efetiva | -- |  |  | N
12224 | PIR-Y1-SP138 | CPFL PAULISTA | NÃO | 2022-01-01 03:00 |  | A | Efetiva | -- |  |  | N
12231 | RHO-Y1-SP138 | OUTROS | NÃO | 2023-01-01 03:00 |  | A | Efetiva | -- |  |  | N
12244 | YIF-Y1-SP138 | CPFL PAULISTA | NÃO | 2024-01-01 03:00 |  | A | Efetiva | -- |  |  | N
12252 | TAPCRO-SP138 | CPFL PAULISTA | NÃO | 2024-01-01 03:00 |  | A | Efetiva | -- |  |  | N
12263 | CRA-1Y-SP138 | OUTROS | NÃO | 2022-12-01 03:00 |  | A | Efetiva | -- |  |  | N
12292 | SSI-1Y-SP138 | CPFL PAULISTA | NÃO | 2025-09-01 03:00 |  | A | Efetiva | -- |  |  | N
12312 | CON-Y1-SP138 | OUTROS | NÃO | 2021-06-01 03:00 |  | A | Efetiva | -- |  |  | N
12330 | PMV-1Y-SP138 | CTEEP | NÃO | 2016-06-01 03:00 |  | A | Efetiva | -- |  |  | N
12332 | AME-Y1-SP138 | OUTROS | NÃO | 2021-06-01 03:00 |  | A | Efetiva | -- |  |  | N
12880 | AND-Y1-SP138 | CPFL PAULISTA | NÃO | 2023-02-01 03:00 |  | A | Efetiva | -- |  |  | N
13042 | PMX-1Y-SP138 | CTEEP | NÃO | 2016-06-01 03:00 |  | A | Efetiva | -- |  |  | N
13058 | AVP-1Y-SP088 | CTEEP | NÃO | 2020-01-01 03:00 |  | A | Efetiva | -- |  |  | N
13073 | SLZ-1Y-SP138 | CTEEP | NÃO | 2021-05-01 03:00 |  | A | Efetiva | -- |  |  | N
13076 | OLA-1Y-SP138 | CTEEP | NÃO | 2020-11-01 03:00 |  | A | Efetiva | -- |  |  | N
13077 | JUQ-1Y-SP138 | CTEEP | NÃO | 2020-11-01 03:00 |  | A | Efetiva | -- |  |  | N
13082 | MFO-1Y-SP088 | CTEEP | NÃO | 2019-01-01 03:00 |  | A | Efetiva | -- |  |  | N
13109 | IAU-1Y-SP138 | CTEEP | NÃO | 2016-06-01 03:00 |  | A | Efetiva | -- |  |  | N
13124 | AGA-3Y-SP088 | CTEEP | NÃO | 2020-10-01 03:00 |  | A | Efetiva | -- |  |  | N
13128 | CPD-1Y-SP138 | CTEEP | NÃO | 2017-02-01 03:00 |  | A | Efetiva | --
13129 | ULT-5Y-SP088 | CTEEP | NÃO | 2020-10-01 03:00 |  | A | Efetiva | -- |  |  | N
13149 | CEC-1Y-SP088 | CTEEP | NÃO | 2020-06-01 03:00 |  | A | Efetiva | -- |  |  | N
13164 | UR2-1Y-SP138 | CTEEP | NÃO | 2019-06-01 03:00 |  | A | Efetiva | -- |  |  | N
13167 | ITJ-1Y-SP138 | OUTROS | NÃO | 2003-11-01 03:00 |  | A | Efetiva | -- |  |  | N
13198 | HTK-1Y-SP088 | CTEEP | NÃO | 2016-06-01 03:00 |  | A | Efetiva | -- |  |  | N
13401 | DCT-1Y-SP088 | OUTROS | NÃO | 2023-01-01 03:00 |  | A | Efetiva | -- |  |  | N
13417 | PET-5Y-SP088 | CTEEP | NÃO | 2020-10-01 03:00 |  | A | Efetiva | -- |  |  | N
13425 | KAR-1Y-SP138 | OUTROS | NÃO | 2026-01-01 03:00 |  | A | Efetiva | -- |  |  | N
13426 | VIV-1Y-SP138 | OUTROS | NÃO | 2026-01-01 03:00 |  | A | Efetiva | -- |  |  | N
13427 | BBA-1Y-SP138 | OUTROS | NÃO | 2022-10-01 03:00 |  | A | Efetiva | -- |  |  | N
13477 | PTQ-3Y-SP088 | CTEEP | NÃO | 2020-10-01 03:00 |  | A | Efetiva | -- |  |  | N
13504 | AST-1Y-RJ138 | LIGHT | NÃO | 2019-07-01 03:00 |  | A | Efetiva | -- |  |  | N
13505 | SFTTN--RJ138 | OUTROS | NÃO | 2021-06-01 03:00 |  | A | Efetiva | -- |  |  | N
13579 | ITP-1Y-RJ069 | ENEL RJ | NÃO | 2020-01-01 03:00 |  | A | Efetiva | -- |  |  | N
13580 | CMB-1Y-RJ069 | ENEL RJ | NÃO | 2020-01-01 03:00 |  | A | Efetiva | -- |  |  | N
13581 | MAU-1Y-RJ138 | ENEL RJ | NÃO | 2020-01-01 03:00 |  | A | Efetiva | -- |  |  | N
13582 | SER-1Y-RJ069 | ENEL RJ | NÃO | 2020-01-01 03:00 |  | A | Efetiva | -- |  |  | N
13584 | SOL-1Y-RJ069 | ENEL RJ | NÃO | 2020-01-01 03:00 |  | A | Efetiva | -- |  |  | N
13585 | URU-1Y-RJ069 | ENEL RJ | NÃO | 2020-01-01 03:00 |  | A | Efetiva | -- |  |  | N
13586 | VIV-2Y-RJ069 | ENEL RJ | NÃO | 2020-01-01 03:00 |  | A | Efetiva | -- |  |  | N
13587 | IMU-2Y-RJ069 | ENEL RJ | NÃO | 2020-01-01 03:00 |  | A | Efetiva | -- |  |  | N
13588 | SEC-2Y-RJ069 | ENEL RJ | NÃO | 2020-01-01 03:00 |  | A | Efetiva | -- |  |  | N
13676 | FRA5B1-SP138 | CPFL PAULISTA | NÃO | 2026-05-01 03:00 |  | A | Efetiva | -- |  |  | N
13677 | AR5-Y1-SP138 | CPFL PAULISTA | NÃO | 2023-05-01 03:00 |  | A | Efetiva | -- |  |  | N
13678 | SJ7-Y1-SP138 | CPFL PAULISTA | NÃO | 2023-05-01 03:00 |  | A | Efetiva | -- |  |  | N
13684 | MDS-Y1-SP088 | CPFL PIRATININGA | NÃO | 2023-01-01 03:00 |  | A | Efetiva | -- |  |  | N
13685 | ESP-Y1-SP088 | CPFL PIRATININGA | NÃO | 2026-05-01 03:00 |  | A | Efetiva | -- |  |  | N
13686 | TB2-1Y-SP138 | CPFL PAULISTA | NÃO | 2025-09-01 03:00 |  | A | Efetiva | -- |  |  | N
13687 | CAF-Y1-SP088 | CPFL PIRATININGA | NÃO | 2026-05-01 03:00 |  | A | Efetiva | -- |  |  | N
13690 | VAL-Y1-SP138 | CPFL PAULISTA | NÃO | 2026-09-01 03:00 |  | A | Futura | -- |  |  | N
13804 | ARN-1Y-SP138 | ELEKTRO | NÃO | 2026-01-01 03:00 |  | A | Efetiva | -- |  |  | N
13834 | AJN-1Y-SP138 | ELEKTRO | NÃO | 2026-01-01 03:00 |  | A | Efetiva | -- |  |  | N
13849 | CAIE1Y-SP138 | OUTROS | NÃO | 2026-01-01 03:00 |  | A | Efetiva | -- |  |  | N
13857 | IBE-1Y-SP138 | OUTROS | NÃO | 2026-05-01 03:00 |  | A | Efetiva | -- |  |  | N
13901 | VCP-1Y-MS138 | ELEKTRO | NÃO | 2018-06-01 03:00 |  | A | Efetiva | --
13910 | ECO-1Y-SP138 | OUTROS | NÃO | 2022-07-01 03:00 |  | A | Efetiva | -- |  |  | N
13921 | CCS-1Y-SP088 | CTEEP | NÃO | 2016-06-01 03:00 |  | A | Efetiva | -- |  |  | N
13930 | TT2-1Y-SP138 | OUTROS | NÃO | 2026-01-01 03:00 |  | A | Efetiva | -- |  |  | N
13940 | PAA_Y1-SP138 | CTEEP | NÃO | 2020-11-01 03:00 |  | A | Efetiva | -- |  |  | N
13943 | GUP-1Y-SP138 | ELEKTRO | NÃO | 2019-12-01 03:00 |  | A | Efetiva | -- |  |  | N
13944 | API-1Y-SP138 | ELEKTRO | NÃO | 2019-12-01 03:00 |  | A | Efetiva | -- |  |  | N
14145 | UFN-1Y-SP138 | ELEKTRO | NÃO | 2019-12-01 03:00 |  | A | Efetiva | -- |  |  | N
14150 | TGR-1Y-SP138 | ELEKTRO | NÃO | 2026-01-01 03:00 |  | A | Efetiva | -- |  |  | N
14151 | SIP-1Y-SP088 | CTEEP | NÃO | 2016-06-01 03:00 |  | A | Efetiva | -- |  |  | N
14162 | ARM-Y1-SP138 | OUTROS | NÃO | 2026-11-01 03:00 |  | A | Futura | -- |  |  | N
14163 | MUL-1Y-SP138 | ELEKTRO | NÃO | 2026-01-01 03:00 |  | A | Efetiva | -- |  |  | N
14172 | CED-1Y-SP138 | ELEKTRO | NÃO | 2015-01-01 03:00 |  | A | Efetiva | --
14173 | NTL-1Y-SP138 | ELEKTRO | NÃO | 2016-06-01 03:00 |  | A | Efetiva | -- |  |  | N
14175 | TRW-1Y-SP138 | ELEKTRO | NÃO | 2016-06-01 03:00 |  | A | Efetiva | -- |  |  | N
14177 | CPT-1Y-SP138 | ELEKTRO | NÃO | 2016-06-01 03:00 |  | A | Efetiva | -- |  |  | N
14179 | FCH-1Y-SP138 | CTEEP | NÃO | 2016-06-01 03:00 |  | A | Efetiva | -- |  |  | N
14184 | BE4-1Y-SP138 | CTEEP | NÃO | 2016-06-01 03:00 |  | A | Efetiva | -- |  |  | N
14185 | IPI-1Y-SP138 | CTEEP | NÃO | 2016-06-01 03:00 |  | A | Efetiva | -- |  |  | N
14186 | CDS-1Y-SP138 | CTEEP | NÃO | 2016-06-01 03:00 |  | A | Efetiva | -- |  |  | N
14194 | SBR-1Y-SP138 | OUTROS | NÃO | 2026-01-01 03:00 |  | A | Efetiva | -- |  |  | N
14217 | JAG51Y-SP138 | CTEEP | NÃO | 2018-01-01 03:00 |  | A | Efetiva | -- |  |  | N
14219 | SR2-Y1-SP138 | CPFL PAULISTA | NÃO | 2025-09-01 03:00 |  | A | Efetiva | -- |  |  | N
14220 | DIC-Y1-SP138 | CPFL PAULISTA | NÃO | 2024-01-01 03:00 |  | A | Efetiva | -- |  |  | N
14231 | AER-1Y-SP138 | OUTROS | NÃO | 2019-09-01 03:00 |  | A | Efetiva | -- |  |  | N
14233 | BE3-1Y-SP138 | CTEEP | NÃO | 2016-06-01 03:00 |  | A | Efetiva | -- |  |  | N
14234 | BUN-1Y-SP138 | CTEEP | NÃO | 2016-06-01 03:00 |  | A | Efetiva | -- |  |  | N
14235 | MRS-1Y-SP138 | CTEEP | NÃO | 2016-06-01 03:00 |  | A | Efetiva | -- |  |  | N
14238 | SJU-1Y-SP138 | CTEEP | NÃO | 2016-06-01 03:00 |  | A | Efetiva | -- |  |  | N
14243 | SAT-Y1-SP138 | CPFL PAULISTA | NÃO | 2022-04-01 03:00 |  | A | Efetiva | -- |  |  | N
14984 | CJB-Y1-SP138 | OUTROS | NÃO | 2023-01-01 03:00 |  | A | Efetiva | -- |  |  | N
16580 | BRI-1Y-SP138 | CTEEP | NÃO | 2016-06-01 03:00 |  | A | Efetiva | -- |  |  | N
16584 | BRG-1Y-SP138 | CTEEP | NÃO | 2021-05-01 03:00 |  | A | Efetiva | -- |  |  | N
16585 | SJN-Y1-SP138 | OUTROS | NÃO | 2021-06-01 03:00 |  | A | Efetiva | -- |  |  | N
16586 | IAC-1Y-SP138 | CPFL PAULISTA | NÃO | 2016-06-01 03:00 |  | A | Efetiva | -- |  |  | N
16600 | MC4-1Y-SP138 | CTEEP | NÃO | 2016-06-01 03:00 |  | A | Efetiva | -- |  |  | N
16825 | DL2_1Y-SP138 | OUTROS | NÃO | 2022-05-01 03:00 |  | A | Efetiva | -- |  |  | N
17603 | CTL-1Y-SP138 | CTEEP | NÃO | 2015-01-01 03:00 |  | A | Efetiva | --
17604 | MFD-1Y-SP138 | CTEEP | NÃO | 2018-05-01 03:00 |  | A | Efetiva | --
17605 | LM6-1Y-SP138 | ELEKTRO | NÃO | 2018-05-01 03:00 |  | A | Efetiva | --
17606 | TGG-1Y-SP138 | CTEEP | NÃO | 2015-01-01 03:00 |  | A | Efetiva | --
17610 | GJ4-1Y-SP138 | CTEEP | NÃO | 2018-05-01 03:00 |  | A | Efetiva | --
17612 | CRW-1Y-SP138 | ELEKTRO | NÃO | 2015-01-01 03:00 |  | A | Efetiva | --
17613 | ALM-1Y-SP138 | ELEKTRO | NÃO | 2015-01-01 03:00 |  | A | Efetiva | --
17615 | CPK-1Y-SP138 | CTEEP | NÃO | 2018-01-01 03:00 |  | A | Efetiva | -- |  |  | N
17616 | JBS-1Y-SP138 | CTEEP | NÃO | 2019-06-01 03:00 |  | A | Efetiva | -- |  |  | N
17617 | SIB-1Y-SP138 | ELEKTRO | NÃO | 2018-01-01 03:00 |  | A | Efetiva | -- |  |  | N
17618 | SAB-1Y-SP088 | ELEKTRO | NÃO | 2018-01-01 03:00 |  | A | Efetiva | -- |  |  | N
17620 | VO3-1Y-SP138 | CTEEP | NÃO | 2019-06-01 03:00 |  | A | Efetiva | -- |  |  | N
17625 | LE2-1Y-SP138 | CTEEP | NÃO | 2020-06-01 03:00 |  | A | Efetiva | -- |  |  | N
17626 | AJ2-1Y-SP138 | CTEEP | NÃO | 2021-05-01 03:00 |  | A | Efetiva | -- |  |  | N
17627 | VLL-1Y-SP138 | CTEEP | NÃO | 2018-06-01 03:00 |  | A | Efetiva | -- |  |  | N
17632 | 3L2-1Y-SP138 | ELEKTRO | NÃO | 2020-09-01 03:00 |  | A | Efetiva | -- |  |  | N
17639 | FRC_1Y-SP138 | CTEEP | NÃO | 2020-09-01 03:00 |  | A | Efetiva | -- |  |  | N
17640 | CST_1Y-SP138 | CTEEP | NÃO | 2021-11-01 03:00 |  | A | Efetiva | -- |  |  | N
17641 | EOE_Y1-SP138 | CTEEP | NÃO | 2022-11-01 03:00 |  | A | Efetiva | -- |  |  | N
17642 | ITV_Y1-SP138 | CTEEP | NÃO | 2021-11-01 03:00 |  | A | Efetiva | -- |  |  | N
17643 | JUN_1Y-SP138 | CTEEP | NÃO | 2026-01-01 03:00 |  | A | Efetiva | -- |  |  | N
17644 | ZAR-Y1-SP138 | OUTROS | NÃO | 2021-05-01 03:00 |  | A | Efetiva | -- |  |  | N
17645 | INC_1Y-SP138 | OUTROS | NÃO | 2026-01-01 03:00 |  | A | Efetiva | -- |  |  | N
17647 | RRO_1Y-SP138 | ELEKTRO | NÃO | 2023-02-01 03:00 |  | A | Efetiva | -- |  |  | N
17650 | VSG-1Y-SP138 | ELEKTRO | NÃO | 2023-01-01 03:00 |  | A | Efetiva | -- |  |  | N
17686 | GRP2Y1-SP138 | CTEEP | NÃO | 2021-07-01 03:00 |  | A | Efetiva | -- |  |  | N
17687 | AM7-Y1-SP138 | CPFL PAULISTA | NÃO | 2022-05-01 03:00 |  | A | Efetiva | -- |  |  | N
17744 | P02-1Y-SP138 | CTEEP | NÃO | 2020-09-01 03:00 |  | A | Efetiva | -- |  |  | N
17773 | EQN2TR-RJ138 | OUTROS | NÃO | 2023-05-01 03:00 |  | A | Efetiva | -- |  |  | N
17800 | JB2-Y1-SP138 | CPFL PAULISTA | NÃO | 2022-11-01 03:00 |  | A | Efetiva | -- |  |  | N
17804 | FIG-Y1-SP138 | CPFL PAULISTA | NÃO | 2023-02-01 03:00 |  | A | Efetiva | -- |  |  | N
17886 | C.LV1-BIO001 | OUTROS | NÃO | 2026-11-01 03:00 |  | A | Futura | -- |  |  | N
19127 | EML-1Y-MS138 | ELEKTRO | NÃO | 2018-01-01 03:00 |  | A | Efetiva | -- |  |  | N
19518 | MCI-1Y-SP088 | CTEEP | NÃO | 2016-06-01 03:00 |  | A | Efetiva | -- |  |  | N
21392 | GLV-2Y-RJ138 | ENEL RJ | NÃO | 2020-01-01 03:00 |  | A | Efetiva | -- |  |  | N
21394 | NIS-2Y-RJ138 | ENEL RJ | NÃO | 2020-01-01 03:00 |  | A | Efetiva | -- |  |  | N
21395 | VLK-2Y-RJ138 | ENEL RJ | NÃO | 2020-01-01 03:00 |  | A | Efetiva | -- |  |  | N
21671 | UBR-2Y-SP138 | CTEEP | NÃO | 2016-06-01 03:00 |  | A | Efetiva | -- |  |  | N
21679 | QAP-2Y-SP138 | CTEEP | NÃO | 2016-06-01 03:00 |  | A | Efetiva | -- |  |  | N
21680 | AMP-2Y-SP138 | CTEEP | NÃO | 2016-06-01 03:00 |  | A | Efetiva | -- |  |  | N
21712 | RDC-2Y-RJ069 | ENEL RJ | NÃO | 2020-01-01 03:00 |  | A | Efetiva | -- |  |  | N
21713 | RDC-4Y-RJ069 | ENEL RJ | NÃO | 2020-01-01 03:00 |  | A | Efetiva | -- |  |  | N
21721 | QUA-2Y-RJ069 | ENEL RJ | NÃO | 2020-01-01 03:00 |  | A | Efetiva | -- |  |  | N
21735 | ING-2Y-RJ138 | ENEL RJ | NÃO | 2020-01-01 03:00 |  | A | Efetiva | -- |  |  | N
21794 | CMP-2Y-RJ138 | ENEL RJ | NÃO | 2020-01-01 03:00 |  | A | Efetiva | -- |  |  | N
21901 | CRD-2Y-SP138 | CTEEP | NÃO | 2016-06-01 03:00 |  | A | Efetiva | -- |  |  | N
21906 | FND-2Y-SP138 | CTEEP | NÃO | 2016-06-01 03:00 |  | A | Efetiva | -- |  |  | N
21908 | MIR-2Y-SP138 | CTEEP | NÃO | 2016-06-01 03:00 |  | A | Efetiva | -- |  |  | N
21909 | PBT-2Y-SP138 | CTEEP | NÃO | 2016-06-01 03:00 |  | A | Efetiva | -- |  |  | N
21910 | PDO-2Y-SP138 | CTEEP | NÃO | 2016-06-01 03:00 |  | A | Efetiva | -- |  |  | N
21911 | PRP-2Y-SP138 | CTEEP | NÃO | 2016-06-01 03:00 |  | A | Efetiva | -- |  |  | N
21913 | PVE-2Y-SP138 | CTEEP | NÃO | 2016-06-01 03:00 |  | A | Efetiva | -- |  |  | N
21915 | PP4-2Y-SP138 | CTEEP | NÃO | 2016-06-01 03:00 |  | A | Efetiva | -- |  |  | N
21917 | VOT-2Y-SP138 | CTEEP | NÃO | 2016-06-01 03:00 |  | A | Efetiva | -- |  |  | N
21918 | FLO-2Y-SP138 | CTEEP | NÃO | 2016-06-01 03:00 |  | A | Efetiva | -- |  |  | N
21919 | ENE-2Y-SP138 | CTEEP | NÃO | 2016-06-01 03:00 |  | A | Efetiva | -- |  |  | N
21920 | BST-2Y-SP138 | CTEEP | NÃO | 2017-06-01 03:00 |  | A | Efetiva | -- |  |  | N
21921 | MTN-2Y-SP088 | CTEEP | NÃO | 2016-06-01 03:00 |  | A | Efetiva | -- |  |  | N
21922 | RAN-2Y-SP088 | CTEEP | NÃO | 2016-06-01 03:00 |  | A | Efetiva | -- |  |  | N
21925 | OVC-2Y-SP138 | CTEEP | NÃO | 2017-06-01 03:00 |  | A | Efetiva | -- |  |  | N
21926 | AGU-2Y-SP138 | CTEEP | NÃO | 2016-06-01 03:00 |  | A | Efetiva | -- |  |  | N
21931 | AR1-2Y-SP138 | CTEEP | NÃO | 2016-06-01 03:00 |  | A | Efetiva | -- |  |  | N
21932 | AR2-2Y-SP138 | CTEEP | NÃO | 2016-06-01 03:00 |  | A | Efetiva | -- |  |  | N
21933 | ANO-2Y-SP138 | CTEEP | NÃO | 2016-06-01 03:00 |  | A | Efetiva | -- |  |  | N
21934 | ARJ-2Y-SP138 | CTEEP | NÃO | 2016-06-01 03:00 |  | A | Efetiva | -- |  |  | N
21936 | AT1-2Y-SP138 | CTEEP | NÃO | 2016-06-01 03:00 |  | A | Efetiva | -- |  |  | N
21939 | BTS-2Y-SP138 | CTEEP | NÃO | 2016-06-01 03:00 |  | A | Efetiva | -- |  |  | N
21941 | CBC-2Y-SP138 | CTEEP | NÃO | 2016-06-01 03:00 |  | A | Efetiva | -- |  |  | N
21943 | AND-2Y-SP138 | CTEEP | NÃO | 2016-06-01 03:00 |  | A | Efetiva | -- |  |  | N
21947 | CCH-2Y-SP138 | CTEEP | NÃO | 2016-06-01 03:00 |  | A | Efetiva | -- |  |  | N
21948 | COR-2Y-SP138 | CTEEP | NÃO | 2016-06-01 03:00 |  | A | Efetiva | -- |  |  | N
21949 | PBR-2Y-SP138 | CTEEP | NÃO | 2016-06-01 03:00 |  | A | Efetiva | -- |  |  | N
21951 | MRC-2Y-SP138 | CTEEP | NÃO | 2016-06-01 03:00 |  | A | Efetiva | -- |  |  | N
21953 | PGM-2Y-SP138 | CTEEP | NÃO | 2016-06-01 03:00 |  | A | Efetiva | -- |  |  | N
21954 | CUN-2Y-SP138 | CTEEP | NÃO | 2016-06-01 03:00 |  | A | Efetiva | -- |  |  | N
21955 | MHL-2Y-SP138 | CTEEP | NÃO | 2016-06-01 03:00 |  | A | Efetiva | -- |  |  | N
21956 | LUK-2Y-SP138 | CTEEP | NÃO | 2016-06-01 03:00 |  | A | Efetiva | -- |  |  | N
21958 | PDR-2Y-SP138 | CTEEP | NÃO | 2016-06-01 03:00 |  | A | Efetiva | -- |  |  | N
21959 | ELF-2Y-SP138 | CTEEP | NÃO | 2016-06-01 03:00 |  | A | Efetiva | -- |  |  | N
21960 | FMO-2Y-SP138 | CTEEP | NÃO | 2016-06-01 03:00 |  | A | Efetiva | -- |  |  | N
21961 | FRO-2Y-SP138 | CTEEP | NÃO | 2016-06-01 03:00 |  | A | Efetiva | -- |  |  | N
21962 | MVG-2Y-SP138 | CTEEP | NÃO | 2016-06-01 03:00 |  | A | Efetiva | -- |  |  | N
21963 | IRC-2Y-SP138 | CTEEP | NÃO | 2016-06-01 03:00 |  | A | Efetiva | -- |  |  | N
21964 | FMG-2Y-SP138 | CTEEP | NÃO | 2016-06-01 03:00 |  | A | Efetiva | -- |  |  | N
21965 | AT3-2Y-SP138 | CTEEP | NÃO | 2016-06-01 03:00 |  | A | Efetiva | -- |  |  | N
21967 | TT3-2Y-SP138 | OUTROS | NÃO | 2026-01-01 03:00 |  | A | Efetiva | -- |  |  | N
21970 | ATP-2Y-SP138 | CTEEP | NÃO | 2016-06-01 03:00 |  | A | Efetiva | -- |  |  | N
21971 | CEA-2Y-SP138 | CTEEP | NÃO | 2016-06-01 03:00 |  | A | Efetiva | -- |  |  | N
21972 | JRN-2Y-SP138 | CTEEP | NÃO | 2016-06-01 03:00 |  | A | Efetiva | -- |  |  | N
21973 | LEM-2Y-SP138 | CTEEP | NÃO | 2016-06-01 03:00 |  | A | Efetiva | -- |  |  | N
21974 | CSM-2Y-SP138 | CTEEP | NÃO | 2016-06-01 03:00 |  | A | Efetiva | -- |  |  | N
21975 | P35-2Y-SP138 | CTEEP | NÃO | 2016-06-01 03:00 |  | A | Efetiva | -- |  |  | N
21976 | LM2-2Y-SP138 | CTEEP | NÃO | 2016-06-01 03:00 |  | A | Efetiva | -- |  |  | N
21977 | LM3-2Y-SP138 | CTEEP | NÃO | 2016-06-01 03:00 |  | A | Efetiva | -- |  |  | N
21978 | LM4-2Y-SP138 | CTEEP | NÃO | 2016-06-01 03:00 |  | A | Efetiva | -- |  |  | N
21979 | VGT-2Y-SP138 | CTEEP | NÃO | 2016-06-01 03:00 |  | A | Efetiva | -- |  |  | N
21980 | CAI-2Y-SP138 | ELEKTRO | NÃO | 2016-06-01 03:00 |  | A | Efetiva | -- |  |  | N
21981 | MLH-2Y-SP138 | CTEEP | NÃO | 2016-06-01 03:00 |  | A | Efetiva | -- |  |  | N
21982 | MGU-2Y-SP138 | CTEEP | NÃO | 2016-06-01 03:00 |  | A | Efetiva | -- |  |  | N
21983 | CV2-2Y-SP138 | CTEEP | NÃO | 2016-06-01 03:00 |  | A | Efetiva | -- |  |  | N
21984 | EBM-2Y-SP138 | CTEEP | NÃO | 2016-06-01 03:00 |  | A | Efetiva | -- |  |  | N
21985 | MMI-2Y-SP138 | CTEEP | NÃO | 2016-06-01 03:00 |  | A | Efetiva | -- |  |  | N
21986 | MCC-2Y-SP138 | CTEEP | NÃO | 2016-06-01 03:00 |  | A | Efetiva | -- |  |  | N
21989 | PS1-2Y-SP138 | CTEEP | NÃO | 2016-06-01 03:00 |  | A | Efetiva | -- |  |  | N
21990 | PS2-2Y-SP138 | CTEEP | NÃO | 2016-06-01 03:00 |  | A | Efetiva | -- |  |  | N
21992 | HLB-2Y-SP138 | CTEEP | NÃO | 2016-06-01 03:00 |  | A | Efetiva | -- |  |  | N
21993 | JCJ-2Y-SP138 | CTEEP | NÃO | 2016-06-01 03:00 |  | A | Efetiva | -- |  |  | N
21994 | ITP-2Y-SP138 | CTEEP | NÃO | 2016-06-01 03:00 |  | A | Efetiva | -- |  |  | N
21996 | RC2-2Y-SP138 | CTEEP | NÃO | 2016-06-01 03:00 |  | A | Efetiva | -- |  |  | N
21997 | REF-2Y-SP138 | CTEEP | NÃO | 2016-06-01 03:00 |  | A | Efetiva | -- |  |  | N
21998 | RIP-2Y-SP138 | CTEEP | NÃO | 2016-06-01 03:00 |  | A | Efetiva | -- |  |  | N
21999 | SPS-2Y-SP138 | CTEEP | NÃO | 2016-06-01 03:00 |  | A | Efetiva | -- |  |  | N
22000 | RC3-2Y-SP138 | CTEEP | NÃO | 2016-06-01 03:00 |  | A | Efetiva | -- |  |  | N
22001 | SCP-2Y-SP138 | CTEEP | NÃO | 2016-06-01 03:00 |  | A | Efetiva | -- |  |  | N
22002 | SJB-2Y-SP138 | CTEEP | NÃO | 2016-06-01 03:00 |  | A | Efetiva | -- |  |  | N
22003 | SJP-2Y-SP138 | CTEEP | NÃO | 2016-06-01 03:00 |  | A | Efetiva | -- |  |  | N
22004 | SPQ-2Y-SP138 | CTEEP | NÃO | 2016-06-01 03:00 |  | A | Efetiva | -- |  |  | N
22006 | PPT-2Y-SP088 | CTEEP | NÃO | 2016-06-01 03:00 |  | A | Efetiva | -- |  |  | N
22007 | SLI-2Y-SP088 | CTEEP | NÃO | 2016-06-01 03:00 |  | A | Efetiva | -- |  |  | N
22008 | AS3-2Y-SP088 | CTEEP | NÃO | 2016-06-01 03:00 |  | A | Efetiva | -- |  |  | N
22009 | STZ-2Y-SP138 | CTEEP | NÃO | 2016-06-01 03:00 |  | A | Efetiva | -- |  |  | N
22010 | VGS-2Y-SP138 | CTEEP | NÃO | 2016-06-01 03:00 |  | A | Efetiva | -- |  |  | N
22011 | BE1-2Y-SP138 | CTEEP | NÃO | 2016-06-01 03:00 |  | A | Efetiva | -- |  |  | N
22012 | GTU-2Y-SP138 | CTEEP | NÃO | 2016-06-01 03:00 |  | A | Efetiva | -- |  |  | N
22013 | DOW-2Y-SP138 | CTEEP | NÃO | 2016-06-01 03:00 |  | A | Efetiva | -- |  |  | N
22014 | GJ1-2Y-SP138 | CTEEP | NÃO | 2016-06-01 03:00 |  | A | Efetiva | -- |  |  | N
22015 | GJ2-2Y-SP138 | CTEEP | NÃO | 2016-06-01 03:00 |  | A | Efetiva | -- |  |  | N
22016 | GJ3-2Y-SP138 | CTEEP | NÃO | 2016-06-01 03:00 |  | A | Efetiva | -- |  |  | N
22017 | KRB-2Y-SP088 | CTEEP | NÃO | 2016-06-01 03:00 |  | A | Efetiva | -- |  |  | N
22019 | UBT-2Y-SP138 | CTEEP | NÃO | 2016-06-01 03:00 |  | A | Efetiva | -- |  |  | N
22020 | CMO-2Y-SP088 | CTEEP | NÃO | 2016-06-01 03:00 |  | A | Efetiva | -- |  |  | N
22021 | IGT-2Y-SP088 | CTEEP | NÃO | 2016-06-01 03:00 |  | A | Efetiva | -- |  |  | N
22022 | SIS-2Y-SP088 | CTEEP | NÃO | 2016-06-01 03:00 |  | A | Efetiva | -- |  |  | N
22023 | ALP-2Y-SP138 | CTEEP | NÃO | 2016-06-01 03:00 |  | A | Efetiva | -- |  |  | N
22024 | BUZ-2Y-SP138 | CTEEP | NÃO | 2016-06-01 03:00 |  | A | Efetiva | -- |  |  | N
22025 | MSG-2Y-SP138 | CTEEP | NÃO | 2016-06-01 03:00 |  | A | Efetiva | -- |  |  | N
22026 | DTX-2Y-SP138 | CTEEP | NÃO | 2016-06-01 03:00 |  | A | Efetiva | -- |  |  | N
22027 | IT2-2Y-SP138 | CTEEP | NÃO | 2016-06-01 03:00 |  | A | Efetiva | -- |  |  | N
22028 | ITI-2Y-SP138 | CTEEP | NÃO | 2016-06-01 03:00 |  | A | Efetiva | -- |  |  | N
22029 | IT1-2Y-SP138 | CTEEP | NÃO | 2016-06-01 03:00 |  | A | Efetiva | -- |  |  | N
22030 | JQI-2Y-SP138 | CTEEP | NÃO | 2016-06-01 03:00 |  | A | Efetiva | -- |  |  | N
22032 | LRJ-2Y-SP138 | CTEEP | NÃO | 2016-06-01 03:00 |  | A | Efetiva | -- |  |  | N
22033 | CLA-2Y-SP138 | CTEEP | NÃO | 2016-06-01 03:00 |  | A | Efetiva | -- |  |  | N
22036 | BCM-2Y-SP088 | CTEEP | NÃO | 2016-06-01 03:00 |  | A | Efetiva | -- |  |  | N
22041 | AJI-2Y-SP138 | CTEEP | NÃO | 2016-06-01 03:00 |  | A | Efetiva | -- |  |  | N
22042 | PLL-2Y-SP138 | CTEEP | NÃO | 2016-06-01 03:00 |  | A | Efetiva | -- |  |  | N
22043 | OU2-2Y-SP088 | CTEEP | NÃO | 2016-06-01 03:00 |  | A | Efetiva | -- |  |  | N
22044 | TTI-2Y-SP138 | CTEEP | NÃO | 2016-06-01 03:00 |  | A | Efetiva | -- |  |  | N
22045 | OU1-2Y-SP088 | CTEEP | NÃO | 2016-06-01 03:00 |  | A | Efetiva | -- |  |  | N
22047 | AS1-2Y-SP088 | CTEEP | NÃO | 2016-06-01 03:00 |  | A | Efetiva | -- |  |  | N
22049 | IBR-2Y-SP088 | CTEEP | NÃO | 2016-06-01 03:00 |  | A | Efetiva | -- |  |  | N
22108 | TAR-Y2-SP138 | OUTROS | NÃO | 2023-01-01 03:00 |  | A | Efetiva | -- |  |  | N
22120 | MBI-Y2-SP138 | CPFL PAULISTA | NÃO | 2024-01-01 03:00 |  | A | Efetiva | -- |  |  | N
22143 | TRP-2Y-SP138 | CTEEP | NÃO | 2016-06-01 03:00 |  | A | Efetiva | -- |  |  | N
22170 | AIR-Y2-SP138 | OUTROS | NÃO | 2023-01-01 03:00 |  | A | Efetiva | -- |  |  | N
22171 | PRO-2Y-SP138 | CTEEP | NÃO | 2015-01-01 03:00 |  | A | Efetiva | --
22189 | C.V-Y2-SP138 | CPFL PAULISTA | NÃO | 2022-05-01 03:00 |  | A | Efetiva | -- |  |  | N
22199 | CPI-Y2-SP138 | CPFL PAULISTA | NÃO | 2022-04-01 03:00 |  | A | Efetiva | -- |  |  | N
22207 | YG--Y2-SP138 | CPFL PAULISTA | NÃO | 2021-12-01 03:00 |  | A | Efetiva | -- |  |  | N
22224 | PIR-Y2-SP138 | CPFL PAULISTA | NÃO | 2022-01-01 03:00 |  | A | Efetiva | -- |  |  | N
22231 | RHO-Y2-SP138 | OUTROS | NÃO | 2023-01-01 03:00 |  | A | Efetiva | -- |  |  | N
22244 | YIF-Y2-SP138 | CPFL PAULISTA | NÃO | 2024-01-01 03:00 |  | A | Efetiva | -- |  |  | N
22263 | CRA-2Y-SP138 | OUTROS | NÃO | 2022-12-01 03:00 |  | A | Efetiva | -- |  |  | N
22281 | TRI-2Y-SP138 | CPFL PAULISTA | NÃO | 2021-05-01 03:00 |  | A | Efetiva | -- |  |  | N
22292 | SSI-2Y-SP138 | CPFL PAULISTA | NÃO | 2025-09-01 03:00 |  | A | Efetiva | -- |  |  | N
22312 | CON-Y2-SP138 | OUTROS | NÃO | 2021-06-01 03:00 |  | A | Efetiva | -- |  |  | N
22330 | PMV-2Y-SP138 | CTEEP | NÃO | 2016-06-01 03:00 |  | A | Efetiva | -- |  |  | N
22332 | AME-Y2-SP138 | OUTROS | NÃO | 2021-06-01 03:00 |  | A | Efetiva | -- |  |  | N
22469 | VDP-2Y-SP138 | CTEEP | NÃO | 2016-06-01 03:00 |  | A | Efetiva | -- |  |  | N
22470 | HND-2Y-SP138 | CTEEP | NÃO | 2016-06-01 03:00 |  | A | Efetiva | -- |  |  | N
22558 | DLT-2Y-SP138 | CTEEP | NÃO | 2016-06-01 03:00 |  | A | Efetiva | -- |  |  | N
22592 | DOO-2Y-SP138 | CTEEP | NÃO | 2016-06-01 03:00 |  | A | Efetiva | -- |  |  | N
22604 | UTF-2Y-SP138 | CTEEP | NÃO | 2016-06-01 03:00 |  | A | Efetiva | -- |  |  | N
22628 | CMG-2Y-SP138 | CTEEP | NÃO | 2016-06-01 03:00 |  | A | Efetiva | -- |  |  | N
22631 | AUX-2Y-SP138 | CTEEP | NÃO | 2016-06-01 03:00 |  | A | Efetiva | -- |  |  | N
22637 | ITL-2Y-SP138 | CTEEP | NÃO | 2018-05-01 03:00 |  | A | Efetiva | -- |  |  | N
22644 | IBT-2Y-SP138 | CTEEP | NÃO | 2016-06-01 03:00 |  | A | Efetiva | -- |  |  | N
22646 | IPR-2Y-SP138 | CTEEP | NÃO | 2016-06-01 03:00 |  | A | Efetiva | -- |  |  | N
22650 | JAU-2Y-SP138 | CTEEP | NÃO | 2016-06-01 03:00 |  | A | Efetiva | -- |  |  | N
22653 | GNI-2Y-SP138 | CTEEP | NÃO | 2016-06-01 03:00 |  | A | Efetiva | -- |  |  | N
22654 | PNT-2Y-SP138 | CTEEP | NÃO | 2016-06-01 03:00 |  | A | Efetiva | -- |  |  | N
22656 | PNP-2Y-SP138 | CTEEP | NÃO | 2016-06-01 03:00 |  | A | Efetiva | -- |  |  | N
22675 | VVT-2Y-SP138 | CTEEP | NÃO | 2016-06-01 03:00 |  | A | Efetiva | -- |  |  | N
22676 | MAP-2Y-SP138 | CTEEP | NÃO | 2016-06-01 03:00 |  | A | Efetiva | -- |  |  | N
22678 | ORI-2Y-SP138 | CTEEP | NÃO | 2016-06-01 03:00 |  | A | Efetiva | -- |  |  | N
22684 | CB5-2Y-SP138 | CTEEP | NÃO | 2016-06-01 03:00 |  | A | Efetiva | -- |  |  | N
22685 | DCV-2Y-SP138 | CTEEP | NÃO | 2016-06-01 03:00 |  | A | Efetiva | -- |  |  | N
22686 | DCO-2Y-SP138 | CTEEP | NÃO | 2016-06-01 03:00 |  | A | Efetiva | -- |  |  | N
22700 | PNL-2Y-SP138 | CTEEP | NÃO | 2016-06-01 03:00 |  | A | Efetiva | -- |  |  | N
22702 | SCL-2Y-SP138 | CTEEP | NÃO | 2016-06-01 03:00 |  | A | Efetiva | -- |  |  | N
22704 | VKW-2Y-SP138 | CTEEP | NÃO | 2016-06-01 03:00 |  | A | Efetiva | -- |  |  | N
22707 | TSH-2Y-SP138 | CTEEP | NÃO | 2016-06-01 03:00 |  | A | Efetiva | -- |  |  | N
22708 | PTM-2Y-SP138 | CTEEP | NÃO | 2016-06-01 03:00 |  | A | Efetiva | -- |  |  | N
22710 | BIR-2Y-SP138 | CTEEP | NÃO | 2016-06-01 03:00 |  | A | Efetiva | -- |  |  | N
22711 | BSS-2Y-SP138 | CTEEP | NÃO | 2016-06-01 03:00 |  | A | Efetiva | -- |  |  | N
22716 | JBM-2Y-SP138 | CTEEP | NÃO | 2016-06-01 03:00 |  | A | Efetiva | -- |  |  | N
22717 | EBR-2Y-SP138 | CTEEP | NÃO | 2016-06-01 03:00 |  | A | Efetiva | -- |  |  | N
22723 | MNH-2Y-SP138 | CTEEP | NÃO | 2016-06-01 03:00 |  | A | Efetiva | -- |  |  | N
22726 | SIF-2Y-SP138 | CTEEP | NÃO | 2016-06-01 03:00 |  | A | Efetiva | -- |  |  | N
22729 | SKO-2Y-SP088 | CTEEP | NÃO | 2016-06-01 03:00 |  | A | Efetiva | -- |  |  | N
22731 | CBR-2Y-SP088 | CTEEP | NÃO | 2018-05-01 03:00 |  | A | Efetiva | -- |  |  | N
22733 | EBP-2Y-SP138 | CTEEP | NÃO | 2016-06-01 03:00 |  | A | Efetiva | -- |  |  | N
22737 | BTV-2Y-SP138 | CPFL PIRATININGA | NÃO | 2016-06-01 03:00 |  | A | Efetiva | -- |  |  | N
22738 | ZCT-2Y-SP138 | CPFL PIRATININGA | NÃO | 2016-06-01 03:00 |  | A | Efetiva | -- |  |  | N
22739 | PLH-2Y-SP138 | CTEEP | NÃO | 2016-06-01 03:00 |  | A | Efetiva | -- |  |  | N
22740 | IT3-2Y-SP138 | CTEEP | NÃO | 2016-06-01 03:00 |  | A | Efetiva | -- |  |  | N
22880 | AND-Y2-SP138 | CPFL PAULISTA | NÃO | 2023-02-01 03:00 |  | A | Efetiva | -- |  |  | N
22937 | BJS-2Y-SP138 | ELEKTRO | NÃO | 2016-06-01 03:00 |  | A | Efetiva | -- |  |  | N
22950 | SIR-2Y-SP138 | CTEEP | NÃO | 2016-06-01 03:00 |  | A | Efetiva | -- |  |  | N
23042 | PMX-2Y-SP138 | CTEEP | NÃO | 2016-06-01 03:00 |  | A | Efetiva | -- |  |  | N
23058 | AVP-2Y-SP088 | CTEEP | NÃO | 2020-01-01 03:00 |  | A | Efetiva | -- |  |  | N
23073 | SLZ-2Y-SP138 | CTEEP | NÃO | 2021-05-01 03:00 |  | A | Efetiva | -- |  |  | N
23076 | OLA-2Y-SP138 | CTEEP | NÃO | 2020-11-01 03:00 |  | A | Efetiva | -- |  |  | N
23077 | JUQ-2Y-SP138 | CTEEP | NÃO | 2020-11-01 03:00 |  | A | Efetiva | -- |  |  | N
23082 | MFO-2Y-SP088 | CTEEP | NÃO | 2019-01-01 03:00 |  | A | Efetiva | -- |  |  | N
23109 | IAU-2Y-SP138 | CTEEP | NÃO | 2016-06-01 03:00 |  | A | Efetiva | -- |  |  | N
23124 | AGA-4Y-SP088 | CTEEP | NÃO | 2020-10-01 03:00 |  | A | Efetiva | -- |  |  | N
23128 | CPD-2Y-SP138 | CTEEP | NÃO | 2017-02-01 03:00 |  | A | Efetiva | --
23129 | ULT-6Y-SP088 | CTEEP | NÃO | 2020-10-01 03:00 |  | A | Efetiva | -- |  |  | N
23149 | CEC-2Y-SP088 | CTEEP | NÃO | 2020-06-01 03:00 |  | A | Efetiva | -- |  |  | N
23164 | UR2-2Y-SP138 | CTEEP | NÃO | 2019-06-01 03:00 |  | A | Efetiva | -- |  |  | N
23167 | ITJ-2Y-SP138 | OUTROS | NÃO | 2003-11-01 03:00 |  | A | Efetiva | -- |  |  | N
23198 | HTK-2Y-SP088 | CTEEP | NÃO | 2016-06-01 03:00 |  | A | Efetiva | -- |  |  | N
23401 | DCT-2Y-SP088 | OUTROS | NÃO | 2023-01-01 03:00 |  | A | Efetiva | -- |  |  | N
23417 | PET-6Y-SP088 | CTEEP | NÃO | 2020-10-01 03:00 |  | A | Efetiva | -- |  |  | N
23425 | KAR-2Y-SP138 | OUTROS | NÃO | 2026-01-01 03:00 |  | A | Efetiva | -- |  |  | N
23426 | VIV-2Y-SP138 | OUTROS | NÃO | 2026-01-01 03:00 |  | A | Efetiva | -- |  |  | N
23427 | BBA-2Y-SP138 | OUTROS | NÃO | 2022-10-01 03:00 |  | A | Efetiva | -- |  |  | N
23477 | PTQ-4Y-SP088 | CTEEP | NÃO | 2020-10-01 03:00 |  | A | Efetiva | -- |  |  | N
23504 | AST-2Y-RJ138 | LIGHT | NÃO | 2019-07-01 03:00 |  | A | Efetiva | -- |  |  | N
23505 | SFTTR--RJ138 | OUTROS | NÃO | 2021-06-01 03:00 |  | A | Efetiva | -- |  |  | N
23579 | ITP-4Y-RJ069 | ENEL RJ | NÃO | 2020-01-01 03:00 |  | A | Efetiva | -- |  |  | N
23580 | CMB-2Y-RJ069 | ENEL RJ | NÃO | 2020-01-01 03:00 |  | A | Efetiva | -- |  |  | N
23581 | MAU-2Y-RJ138 | ENEL RJ | NÃO | 2020-01-01 03:00 |  | A | Efetiva | -- |  |  | N
23582 | SER-2Y-RJ069 | ENEL RJ | NÃO | 2020-01-01 03:00 |  | A | Efetiva | -- |  |  | N
23584 | SOL-2Y-RJ069 | ENEL RJ | NÃO | 2020-01-01 03:00 |  | A | Efetiva | -- |  |  | N
23585 | URU-2Y-RJ069 | ENEL RJ | NÃO | 2020-01-01 03:00 |  | A | Efetiva | -- |  |  | N
23587 | IMU-3Y-RJ069 | ENEL RJ | NÃO | 2020-01-01 03:00 |  | A | Efetiva | -- |  |  | N
23588 | SEC-3Y-RJ069 | ENEL RJ | NÃO | 2020-01-01 03:00 |  | A | Efetiva | -- |  |  | N
23676 | FRA5B2-SP138 | CPFL PAULISTA | NÃO | 2026-05-01 03:00 |  | A | Efetiva | -- |  |  | N
23677 | AR5-Y2-SP138 | CPFL PAULISTA | NÃO | 2023-05-01 03:00 |  | A | Efetiva | -- |  |  | N
23678 | SJ7-Y2-SP138 | CPFL PAULISTA | NÃO | 2023-05-01 03:00 |  | A | Efetiva | -- |  |  | N
23684 | MDS-Y2-SP088 | CPFL PIRATININGA | NÃO | 2023-01-01 03:00 |  | A | Efetiva | -- |  |  | N
23685 | ESP-Y2-SP088 | CPFL PIRATININGA | NÃO | 2026-05-01 03:00 |  | A | Efetiva | -- |  |  | N
23686 | TB2-2Y-SP138 | CPFL PAULISTA | NÃO | 2025-09-01 03:00 |  | A | Efetiva | -- |  |  | N
23687 | CAF-Y2-SP088 | CPFL PIRATININGA | NÃO | 2026-05-01 03:00 |  | A | Efetiva | -- |  |  | N
23690 | VAL-Y2-SP138 | CPFL PAULISTA | NÃO | 2026-09-01 03:00 |  | A | Futura | -- |  |  | N
23804 | ARN-2Y-SP138 | ELEKTRO | NÃO | 2026-01-01 03:00 |  | A | Efetiva | -- |  |  | N
23834 | AJN-2Y-SP138 | ELEKTRO | NÃO | 2026-01-01 03:00 |  | A | Efetiva | -- |  |  | N
23849 | CAIE2Y-SP138 | OUTROS | NÃO | 2026-01-01 03:00 |  | A | Efetiva | -- |  |  | N
23857 | IBE-2Y-SP138 | OUTROS | NÃO | 2026-05-01 03:00 |  | A | Efetiva | -- |  |  | N
23901 | VCP-2Y-MS138 | ELEKTRO | NÃO | 2018-06-01 03:00 |  | A | Efetiva | --
23910 | ECO-1Y-SP138 | OUTROS | NÃO | 2022-07-01 03:00 |  | A | Efetiva | -- |  |  | N
23921 | CCS-2Y-SP088 | CTEEP | NÃO | 2016-06-01 03:00 |  | A | Efetiva | -- |  |  | N
23930 | TT2-2Y-SP138 | OUTROS | NÃO | 2026-01-01 03:00 |  | A | Efetiva | -- |  |  | N
23940 | PAA_Y2-SP138 | CTEEP | NÃO | 2020-11-01 03:00 |  | A | Efetiva | -- |  |  | N
23943 | GUP-2Y-SP138 | ELEKTRO | NÃO | 2019-12-01 03:00 |  | A | Efetiva | -- |  |  | N
23944 | API-2Y-SP138 | ELEKTRO | NÃO | 2019-12-01 03:00 |  | A | Efetiva | -- |  |  | N
24145 | UFN-2Y-SP138 | ELEKTRO | NÃO | 2019-12-01 03:00 |  | A | Efetiva | -- |  |  | N
24150 | TGR-2Y-SP138 | ELEKTRO | NÃO | 2026-01-01 03:00 |  | A | Efetiva | -- |  |  | N
24151 | SIP-2Y-SP088 | CTEEP | NÃO | 2016-06-01 03:00 |  | A | Efetiva | -- |  |  | N
24162 | ARM-Y2-SP138 | OUTROS | NÃO | 2026-11-01 03:00 |  | A | Futura | -- |  |  | N
24163 | MUL-2Y-SP138 | ELEKTRO | NÃO | 2026-01-01 03:00 |  | A | Efetiva | -- |  |  | N
24172 | CED-2Y-SP138 | ELEKTRO | NÃO | 2015-01-01 03:00 |  | A | Efetiva | --
24173 | NTL-2Y-SP138 | ELEKTRO | NÃO | 2016-06-01 03:00 |  | A | Efetiva | -- |  |  | N
24175 | TRW-2Y-SP138 | ELEKTRO | NÃO | 2016-06-01 03:00 |  | A | Efetiva | -- |  |  | N
24177 | CPT-2Y-SP138 | ELEKTRO | NÃO | 2016-06-01 03:00 |  | A | Efetiva | -- |  |  | N
24179 | FCH-2Y-SP138 | CTEEP | NÃO | 2016-06-01 03:00 |  | A | Efetiva | -- |  |  | N
24184 | BE4-2Y-SP138 | CTEEP | NÃO | 2016-06-01 03:00 |  | A | Efetiva | -- |  |  | N
24185 | IPI-2Y-SP138 | CTEEP | NÃO | 2016-06-01 03:00 |  | A | Efetiva | -- |  |  | N
24186 | CDS-2Y-SP138 | CTEEP | NÃO | 2016-06-01 03:00 |  | A | Efetiva | -- |  |  | N
24194 | SBR-2Y-SP138 | OUTROS | NÃO | 2026-01-01 03:00 |  | A | Efetiva | -- |  |  | N
24217 | JAG52Y-SP138 | CTEEP | NÃO | 2018-01-01 03:00 |  | A | Efetiva | -- |  |  | N
24219 | SR2-Y2-SP138 | CPFL PAULISTA | NÃO | 2025-09-01 03:00 |  | A | Efetiva | -- |  |  | N
24220 | DIC-Y2-SP138 | CPFL PAULISTA | NÃO | 2024-01-01 03:00 |  | A | Efetiva | -- |  |  | N
24231 | AER-2Y-SP138 | OUTROS | NÃO | 2019-09-01 03:00 |  | A | Efetiva | -- |  |  | N
24233 | BE3-2Y-SP138 | CTEEP | NÃO | 2016-06-01 03:00 |  | A | Efetiva | -- |  |  | N
24234 | BUN-2Y-SP138 | CTEEP | NÃO | 2016-06-01 03:00 |  | A | Efetiva | -- |  |  | N
24235 | MRS-2Y-SP138 | CTEEP | NÃO | 2016-06-01 03:00 |  | A | Efetiva | -- |  |  | N
24238 | SJU-2Y-SP138 | CTEEP | NÃO | 2016-06-01 03:00 |  | A | Efetiva | -- |  |  | N
24243 | SAT-Y2-SP138 | CPFL PAULISTA | NÃO | 2022-04-01 03:00 |  | A | Efetiva | -- |  |  | N
24984 | CJB-Y2-SP138 | OUTROS | NÃO | 2023-01-01 03:00 |  | A | Efetiva | -- |  |  | N
26580 | BRI-2Y-SP138 | CTEEP | NÃO | 2016-06-01 03:00 |  | A | Efetiva | -- |  |  | N
26584 | BRG-2Y-SP138 | CTEEP | NÃO | 2021-05-01 03:00 |  | A | Efetiva | -- |  |  | N
26585 | SJN-Y2-SP138 | OUTROS | NÃO | 2021-06-01 03:00 |  | A | Efetiva | -- |  |  | N
26586 | IAC-2Y-SP138 | CPFL PAULISTA | NÃO | 2016-06-01 03:00 |  | A | Efetiva | -- |  |  | N
26600 | MC4-2Y-SP138 | CTEEP | NÃO | 2016-06-01 03:00 |  | A | Efetiva | -- |  |  | N
26825 | DL2_2Y-SP138 | OUTROS | NÃO | 2022-05-01 03:00 |  | A | Efetiva | -- |  |  | N
27603 | CTL-2Y-SP138 | CTEEP | NÃO | 2015-01-01 03:00 |  | A | Efetiva | --
27604 | MFD-2Y-SP138 | CTEEP | NÃO | 2018-05-01 03:00 |  | A | Efetiva | --
27605 | LM6-2Y-SP138 | ELEKTRO | NÃO | 2018-05-01 03:00 |  | A | Efetiva | --
27606 | TGG-2Y-SP138 | CTEEP | NÃO | 2015-01-01 03:00 |  | A | Efetiva | --
27610 | GJ4-2Y-SP138 | CTEEP | NÃO | 2018-05-01 03:00 |  | A | Efetiva | --
27612 | CRW-2Y-SP138 | ELEKTRO | NÃO | 2015-01-01 03:00 |  | A | Efetiva | --
27613 | ALM-2Y-SP138 | ELEKTRO | NÃO | 2015-01-01 03:00 |  | A | Efetiva | --
27615 | CPK-2Y-SP138 | CTEEP | NÃO | 2018-01-01 03:00 |  | A | Efetiva | -- |  |  | N
27616 | JBS-2Y-SP138 | CTEEP | NÃO | 2019-06-01 03:00 |  | A | Efetiva | -- |  |  | N
27617 | SIB-2Y-SP138 | ELEKTRO | NÃO | 2018-01-01 03:00 |  | A | Efetiva | -- |  |  | N
27618 | SAB-2Y-SP088 | ELEKTRO | NÃO | 2018-01-01 03:00 |  | A | Efetiva | -- |  |  | N
27620 | VO3-2Y-SP138 | CTEEP | NÃO | 2019-06-01 03:00 |  | A | Efetiva | -- |  |  | N
27625 | LE2-2Y-SP138 | CTEEP | NÃO | 2020-06-01 03:00 |  | A | Efetiva | -- |  |  | N
27626 | AJ2-2Y-SP138 | CTEEP | NÃO | 2021-05-01 03:00 |  | A | Efetiva | -- |  |  | N
27627 | VLL-2Y-SP138 | CTEEP | NÃO | 2018-06-01 03:00 |  | A | Efetiva | -- |  |  | N
27632 | 3L2-2Y-SP138 | ELEKTRO | NÃO | 2020-09-01 03:00 |  | A | Efetiva | -- |  |  | N
27639 | FRC_2Y-SP138 | CTEEP | NÃO | 2020-09-01 03:00 |  | A | Efetiva | -- |  |  | N
27640 | CST_2Y-SP138 | CTEEP | NÃO | 2021-11-01 03:00 |  | A | Efetiva | -- |  |  | N
27641 | EOE_Y2-SP138 | CTEEP | NÃO | 2022-11-01 03:00 |  | A | Efetiva | -- |  |  | N
27642 | ITV_Y2-SP138 | CTEEP | NÃO | 2021-11-01 03:00 |  | A | Efetiva | -- |  |  | N
27643 | JUN_2Y-SP138 | CTEEP | NÃO | 2026-01-01 03:00 |  | A | Efetiva | -- |  |  | N
27644 | ZAR_2Y-SP138 | OUTROS | NÃO | 2021-05-01 03:00 |  | A | Efetiva | -- |  |  | N
27645 | INC_2Y-SP138 | OUTROS | NÃO | 2026-01-01 03:00 |  | A | Efetiva | -- |  |  | N
27647 | RRO_2Y-SP138 | ELEKTRO | NÃO | 2023-02-01 03:00 |  | A | Efetiva | -- |  |  | N
27650 | VSG-2Y-SP138 | ELEKTRO | NÃO | 2023-01-01 03:00 |  | A | Efetiva | -- |  |  | N
27686 | GRP2Y2-SP138 | CTEEP | NÃO | 2021-07-01 03:00 |  | A | Efetiva | -- |  |  | N
27687 | AM7-Y2-SP138 | CPFL PAULISTA | NÃO | 2022-05-01 03:00 |  | A | Efetiva | -- |  |  | N
27744 | P02-2Y-SP138 | CTEEP | NÃO | 2020-09-01 03:00 |  | A | Efetiva | -- |  |  | N
27773 | EQN2TN-RJ138 | OUTROS | NÃO | 2023-05-01 03:00 |  | A | Efetiva | -- |  |  | N
27800 | JB2-Y2-SP138 | CPFL PAULISTA | NÃO | 2022-11-01 03:00 |  | A | Efetiva | -- |  |  | N
27804 | FIG-Y2-SP138 | CPFL PAULISTA | NÃO | 2023-02-01 03:00 |  | A | Efetiva | -- |  |  | N
27886 | C.LV2-BIO001 | OUTROS | NÃO | 2026-11-01 03:00 |  | A | Futura | -- |  |  | N
29127 | EML-2Y-MS138 | ELEKTRO | NÃO | 2018-01-01 03:00 |  | A | Efetiva | -- |  |  | N
29518 | MCI-2Y-SP088 | CTEEP | NÃO | 2016-06-01 03:00 |  | A | Efetiva | -- |  |  | N
40000 | UBJ--1-SC000 | OUTROS | NÃO | 2023-02-01 03:00 |  | A | Efetiva | -- |  |  | N
40001 | UBJ--1-SC004 | OUTROS | NÃO | 2023-02-01 03:00 |  | A | Efetiva | -- |  |  | N
40002 | UBJ--2-SC000 | OUTROS | NÃO | 2023-02-01 03:00 |  | A | Efetiva | -- |  |  | N
40003 | UBJ--2-SC004 | OUTROS | NÃO | 2023-02-01 03:00 |  | A | Efetiva | -- |  |  | N
40004 | AQUIBA-SC138 | OUTROS | NÃO | 2023-02-01 03:00 |  | A | Efetiva | -- |  |  | N
40005 | UAD--1-SC000 | OUTROS | NÃO | 2023-02-01 03:00 |  | A | Efetiva | -- |  |  | N
40006 | UAD--1-SC004 | OUTROS | NÃO | 2023-02-01 03:00 |  | A | Efetiva | -- |  |  | N
40007 | UAD--2-SC000 | OUTROS | NÃO | 2023-02-01 03:00 |  | A | Efetiva | -- |  |  | N
40008 | UAD--2-SC004 | OUTROS | NÃO | 2023-02-01 03:00 |  | A | Efetiva | -- |  |  | N
40009 | UAD--3-SC000 | OUTROS | NÃO | 2023-02-01 03:00 |  | A | Efetiva | -- |  |  | N
40010 | UAD--3-SC004 | OUTROS | NÃO | 2023-02-01 03:00 |  | A | Efetiva | -- |  |  | N
40011 | JLA-T--SC138 | OUTROS | NÃO | 2023-02-01 03:00 |  | A | Efetiva | -- |  |  | N
40012 | JLA--8-SC000 | OUTROS | NÃO | 2023-02-01 03:00 |  | A | Efetiva | -- |  |  | N
40013 | JLA--8-SC013 | OUTROS | NÃO | 2023-02-01 03:00 |  | A | Efetiva | -- |  |  | N
40014 | JLA--9-SC000 | OUTROS | NÃO | 2023-02-01 03:00 |  | A | Efetiva | -- |  |  | N
40015 | JLA--9-SC013 | OUTROS | NÃO | 2023-02-01 03:00 |  | A | Efetiva | -- |  |  | N
40016 | JOI--1-SC000 | OUTROS | NÃO | 2023-02-01 03:00 |  | A | Efetiva | -- |  |  | N
40017 | JOI--1-SC013 | OUTROS | NÃO | 2023-02-01 03:00 |  | A | Efetiva | -- |  |  | N
40018 | JOI--2-SC000 | OUTROS | NÃO | 2023-02-01 03:00 |  | A | Efetiva | -- |  |  | N
40019 | JOI--2-SC013 | OUTROS | NÃO | 2023-02-01 03:00 |  | A | Efetiva | -- |  |  | N
40020 | JOI--5-SC000 | OUTROS | NÃO | 2023-02-01 03:00 |  | A | Efetiva | -- |  |  | N
40021 | JOI--5-SC013 | OUTROS | NÃO | 2023-02-01 03:00 |  | A | Efetiva | -- |  |  | N
40022 | XXE--1-SC000 | OUTROS | NÃO | 2023-02-01 03:00 |  | A | Efetiva | -- |  |  | N
40023 | XXE--2-SC000 | OUTROS | NÃO | 2023-02-01 03:00 |  | A | Efetiva | -- |  |  | N
40024 | XXE--5-SC000 | OUTROS | NÃO | 2023-02-01 03:00 |  | A | Efetiva | -- |  |  | N
40025 | XXE--1-SC013 | OUTROS | NÃO | 2023-02-01 03:00 |  | A | Efetiva | -- |  |  | N
40026 | XXE--2-SC013 | OUTROS | NÃO | 2023-02-01 03:00 |  | A | Efetiva | -- |  |  | N
40027 | XXE--5-SC013 | OUTROS | NÃO | 2023-02-01 03:00 |  | A | Efetiva | -- |  |  | N
40028 | CSC--1-SC000 | OUTROS | NÃO | 2023-02-01 03:00 |  | A | Efetiva | -- |  |  | N
40029 | CSC--2-SC000 | OUTROS | NÃO | 2023-02-01 03:00 |  | A | Efetiva | -- |  |  | N
40030 | CSC--1-SC013 | OUTROS | NÃO | 2023-02-01 03:00 |  | A | Efetiva | -- |  |  | N
40031 | CSC--2-SC013 | OUTROS | NÃO | 2023-02-01 03:00 |  | A | Efetiva | -- |  |  | N
40032 | RSD--1-SC000 | OUTROS | NÃO | 2023-02-01 03:00 |  | A | Efetiva | -- |  |  | N
40033 | RSD--2-SC000 | OUTROS | NÃO | 2023-02-01 03:00 |  | A | Efetiva | -- |  |  | N
40034 | RSD--1-SC013 | OUTROS | NÃO | 2023-02-01 03:00 |  | A | Efetiva | -- |  |  | N
40035 | RSD--2-SC013 | OUTROS | NÃO | 2023-02-01 03:00 |  | A | Efetiva | -- |  |  | N
40036 | BND--4-SC000 | OUTROS | NÃO | 2023-02-01 03:00 |  | A | Efetiva | -- |  |  | N
40037 | BND--5-SC000 | OUTROS | NÃO | 2023-02-01 03:00 |  | A | Efetiva | -- |  |  | N
40038 | BND--4-SC013 | OUTROS | NÃO | 2023-02-01 03:00 |  | A | Efetiva | -- |  |  | N
40039 | BND--5-SC013 | OUTROS | NÃO | 2023-02-01 03:00 |  | A | Efetiva | -- |  |  | N
40042 | JVQ--2-SC000 | OUTROS | NÃO | 2023-02-01 03:00 |  | A | Efetiva | -- |  |  | N
40043 | JVQ--3-SC000 | OUTROS | NÃO | 2023-02-01 03:00 |  | A | Efetiva | -- |  |  | N
40044 | JVQ--2-SC013 | CELESC | NÃO | 2023-01-01 03:00 |  | A | Efetiva | CC | A |  | S | S
40045 | JVQ--3-SC013 | CELESC | NÃO | 2023-01-01 03:00 |  | A | Efetiva | CC | A |  | S | S
40046 | JSC--3-SC000 | OUTROS | NÃO | 2023-02-01 03:00 |  | A | Efetiva | -- |  |  | N
40047 | JSC--3-SC013 | OUTROS | NÃO | 2023-02-01 03:00 |  | A | Efetiva | -- |  |  | N
40049 | BGA--2-SC000 | OUTROS | NÃO | 2023-02-01 03:00 |  | A | Efetiva | -- |  |  | N
40050 | BGA--3-SC000 | OUTROS | NÃO | 2023-02-01 03:00 |  | A | Efetiva | -- |  |  | N
40052 | BGA--2-SC013 | OUTROS | NÃO | 2023-02-01 03:00 |  | A | Efetiva | -- |  |  | N
40053 | BGA--3-SC013 | OUTROS | NÃO | 2023-02-01 03:00 |  | A | Efetiva | -- |  |  | N
40054 | BNB--1-SC000 | OUTROS | NÃO | 2023-02-01 03:00 |  | A | Efetiva | -- |  |  | N
40055 | BNB--1-SC013 | OUTROS | NÃO | 2023-02-01 03:00 |  | A | Efetiva | -- |  |  | N
40056 | OCA--4-SC000 | OUTROS | NÃO | 2023-02-01 03:00 |  | A | Efetiva | -- |  |  | N
40057 | OCA--4-SC-13 | OUTROS | NÃO | 2023-02-01 03:00 |  | A | Efetiva | -- |  |  | N
40058 | SJM-2Y-SC138 | OUTROS | NÃO | 2023-02-01 03:00 |  | A | Efetiva | -- |  |  | N
40060 | SCO--3-SC000 | OUTROS | NÃO | 2024-10-01 03:00 |  | A | Efetiva | -- |  |  | N
40061 | SCO--3-SC013 | OUTROS | NÃO | 2024-10-01 03:00 |  | A | Efetiva | -- |  |  | N
40062 | JBV--2-SC000 | OUTROS | NÃO | 2003-11-01 03:00 |  | A | Efetiva | -- |  |  | N
40063 | JBV--2-SC013 | OUTROS | NÃO | 2003-11-01 03:00 |  | A | Efetiva | -- |  |  | N
40064 | SFG--1-SC000 | OUTROS | NÃO | 2026-08-01 03:00 |  | A | Em Efetivação | -- |  |  | N
40065 | SFG--1-SC013 | OUTROS | NÃO | 2026-08-01 03:00 |  | A | Em Efetivação | -- |  |  | N
40066 | SFG--2-SC000 | OUTROS | NÃO | 2026-08-01 03:00 |  | A | Em Efetivação | -- |  |  | N
40067 | SFG--2-SC013 | OUTROS | NÃO | 2026-08-01 03:00 |  | A | Em Efetivação | -- |  |  | N
40070 | BANTAP-MS138 | OUTROS | NÃO | 2023-02-01 03:00 |  | A | Efetiva | -- |  |  | N
40071 | BALTAP-MS138 | OUTROS | NÃO | 2023-02-01 03:00 |  | A | Efetiva | -- |  |  | N
40072 | DOATAP-MS138 | OUTROS | NÃO | 2023-02-01 03:00 |  | A | Efetiva | -- |  |  | N
40074 | DOD--1-MS000 | OUTROS | NÃO | 2023-02-01 03:00 |  | A | Efetiva | -- |  |  | N
40075 | DOD--1-MS013 | OUTROS | NÃO | 2023-02-01 03:00 |  | A | Efetiva | -- |  |  | N
40078 | CAA--1-MS000 | OUTROS | NÃO | 2023-02-01 03:00 |  | A | Efetiva | -- |  |  | N
40079 | CAA--1-MS013 | OUTROS | NÃO | 2023-02-01 03:00 |  | A | Efetiva | -- |  |  | N
40080 | ROPP-A-SP138 | OUTROS | NÃO | 2023-02-01 03:00 |  | A | Efetiva | -- |  |  | N
40081 | ROPP-B-SP138 | OUTROS | NÃO | 2023-02-01 03:00 |  | A | Efetiva | -- |  |  | N
40082 | VICTAP-MS069 | OUTROS | NÃO | 2023-02-01 03:00 |  | A | Efetiva | -- |  |  | N
40083 | IJU1-1-RS000 | OUTROS | NÃO | 2023-04-01 03:00 |  | A | Efetiva | -- |  |  | N
40084 | IJU1-A-RS013 | OUTROS | NÃO | 2023-04-01 03:00 |  | A | Efetiva | -- |  |  | N
40085 | IJU1-2-RS000 | OUTROS | NÃO | 2023-04-01 03:00 |  | A | Efetiva | -- |  |  | N
40086 | IJU1-B-RS013 | OUTROS | NÃO | 2023-04-01 03:00 |  | A | Efetiva | -- |  |  | N
40090 | CMO--3-PR000 | OUTROS | NÃO | 2023-02-01 03:00 |  | A | Efetiva | -- |  |  | N
40091 | CMO--3-PR013 | OUTROS | NÃO | 2023-02-01 03:00 |  | A | Efetiva | -- |  |  | N
40092 | PHS--3-PR000 | OUTROS | NÃO | 2023-02-01 03:00 |  | A | Efetiva | -- |  |  | N
40093 | PHS--3-PR013 | OUTROS | NÃO | 2023-02-01 03:00 |  | A | Efetiva | -- |  |  | N
40094 | DXTTAP-PR138 | OUTROS | NÃO | 2023-02-01 03:00 |  | A | Efetiva | -- |  |  | N
40095 | SADTAP-PR138 | OUTROS | NÃO | 2023-02-01 03:00 |  | A | Efetiva | -- |  |  | N
40096 | COPTAP-PR138 | OUTROS | NÃO | 2023-02-01 03:00 |  | A | Efetiva | -- |  |  | N
40097 | VOLTAP-PR069 | OUTROS | NÃO | 2023-02-01 03:00 |  | A | Efetiva | -- |  |  | N
40098 | COCTAP-PR069 | OUTROS | NÃO | 2023-02-01 03:00 |  | A | Efetiva | -- |  |  | N
40099 | NEWTAP-PR069 | OUTROS | NÃO | 2023-02-01 03:00 |  | A | Efetiva | -- |  |  | N
40100 | BO2TAP-PR069 | OUTROS | NÃO | 2023-02-01 03:00 |  | A | Efetiva | -- |  |  | N
40101 | LACTAP-PR069 | OUTROS | NÃO | 2023-02-01 03:00 |  | A | Efetiva | -- |  |  | N
40102 | REFTAP-PR069 | OUTROS | NÃO | 2023-02-01 03:00 |  | A | Efetiva | -- |  |  | N
40103 | SAG1-1-RS000 | OUTROS | NÃO | 2023-04-01 03:00 |  | A | Efetiva | -- |  |  | N
40104 | SAG1-A-RS013 | OUTROS | NÃO | 2023-04-01 03:00 |  | A | Efetiva | -- |  |  | N
40105 | SAG1-2-RS000 | OUTROS | NÃO | 2023-04-01 03:00 |  | A | Efetiva | -- |  |  | N
40106 | SAG1-B-RS013 | OUTROS | NÃO | 2023-04-01 03:00 |  | A | Efetiva | -- |  |  | N
40107 | SAG1-B-RS023 | RGE | NÃO | 2023-04-01 03:00 |  | A | Efetiva | CC | A |  | S | S
40108 | ALE1-5-RS000 | OUTROS | NÃO | 2023-04-01 03:00 |  | A | Efetiva | -- |  |  | N
40109 | ALE1-5-RS013 | OUTROS | NÃO | 2023-04-01 03:00 |  | A | Efetiva | -- |  |  | N
40110 | ALE1-6-RS000 | OUTROS | NÃO | 2023-04-01 03:00 |  | A | Efetiva | -- |  |  | N
40111 | ALE1-6-RS013 | OUTROS | NÃO | 2023-04-01 03:00 |  | A | Efetiva | -- |  |  | N
40112 | PANA-1-RS000 | OUTROS | NÃO | 2023-04-01 03:00 |  | A | Efetiva | -- |  |  | N
40113 | PANAM--RS013 | OUTROS | NÃO | 2023-04-01 03:00 |  | A | Efetiva | -- |  |  | N
40114 | DREKOTTAP138 | OUTROS | NÃO | 2023-04-01 03:00 |  | A | Efetiva | -- |  |  | N
40115 | FORM-A-RS013 | OUTROS | NÃO | 2023-04-01 03:00 |  | A | Efetiva | -- |  |  | N
40116 | FORM-A-RS000 | OUTROS | NÃO | 2023-04-01 03:00 |  | A | Efetiva | -- |  |  | N
40117 | FORM-B-RS013 | OUTROS | NÃO | 2023-04-01 03:00 |  | A | Efetiva | -- |  |  | N
40118 | FORM-B-RS000 | OUTROS | NÃO | 2023-04-01 03:00 |  | A | Efetiva | -- |  |  | N
40119 | CAL1---RS000 | OUTROS | NÃO | 2023-04-01 03:00 |  | A | Efetiva | -- |  |  | N
40120 | CRUZAL-RS013 | OUTROS | NÃO | 2023-04-01 03:00 |  | A | Efetiva | -- |  |  | N
40121 | CAL1-A-RS000 | OUTROS | NÃO | 2023-04-01 03:00 |  | A | Efetiva | -- |  |  | N
40122 | CAL1-A-RS013 | OUTROS | NÃO | 2023-04-01 03:00 |  | A | Efetiva | -- |  |  | N
40123 | CAL1-B-RS000 | OUTROS | NÃO | 2023-04-01 03:00 |  | A | Efetiva | -- |  |  | N
40124 | CAL1-B-RS013 | OUTROS | NÃO | 2023-04-01 03:00 |  | A | Efetiva | -- |  |  | N
40125 | CACH-2-RS000 | OUTROS | NÃO | 2023-04-01 03:00 |  | A | Efetiva | -- |  |  | N
40126 | CACH-2-RS013 | OUTROS | NÃO | 2023-04-01 03:00 |  | A | Efetiva | -- |  |  | N
40127 | CACH-3-RS000 | OUTROS | NÃO | 2024-12-01 03:00 |  | A | Efetiva | -- |  |  | N
40128 | CACH-3-RS013 | OUTROS | NÃO | 2024-12-01 03:00 |  | A | Efetiva | -- |  |  | N
40130 | LANSULTAP138 | OUTROS | NÃO | 2023-04-01 03:00 |  | A | Efetiva | -- |  |  | N
40131 | PEPSI-TAP138 | OUTROS | NÃO | 2023-04-01 03:00 |  | A | Efetiva | -- |  |  | N
40132 | SLUIZ-TAP138 | OUTROS | NÃO | 2023-04-01 03:00 |  | A | Efetiva | -- |  |  | N
40133 | MAXSPRTAP138 | OUTROS | NÃO | 2023-04-01 03:00 |  | A | Efetiva | -- |  |  | N
40134 | SLEOP2TAP138 | OUTROS | NÃO | 2023-04-01 03:00 |  | A | Efetiva | -- |  |  | N
40136 | SITEL-TAP069 | OUTROS | NÃO | 2023-04-01 03:00 |  | A | Efetiva | -- |  |  | N
40137 | CIMPORTAP069 | OUTROS | NÃO | 2023-04-01 03:00 |  | A | Efetiva | -- |  |  | N
40138 | TSAPUC-RS069 | RGE | NÃO | 2023-04-01 03:00 |  | A | Efetiva | CC | C |  | N
40139 | BUNGE-TAP069 | OUTROS | NÃO | 2023-04-01 03:00 |  | A | Efetiva | -- |  |  | N
40141 | REFAP-TAP069 | OUTROS | NÃO | 2023-04-01 03:00 |  | A | Efetiva | -- |  |  | N
40142 | ALVORATAP069 | OUTROS | NÃO | 2023-04-01 03:00 |  | A | Efetiva | -- |  |  | N
40401 | MIC-2Y-RJ138 | OUTROS | NÃO | 2026-03-01 03:00 |  | A | Efetiva | -- |  |  | N
40402 | SEB-1Y-RJ138 | OUTROS | NÃO | 2026-03-01 03:00 |  | A | Efetiva | -- |  |  | N
40403 | SEB-2Y-RJ138 | OUTROS | NÃO | 2026-03-01 03:00 |  | A | Efetiva | -- |  |  | N
40404 | LRO-1Y-RJ138 | OUTROS | NÃO | 2026-03-01 03:00 |  | A | Efetiva | -- |  |  | N
40405 | LRO-2Y-RJ138 | OUTROS | NÃO | 2026-03-01 03:00 |  | A | Efetiva | -- |  |  | N
40406 | CON-1Y-RJ138 | LIGHT | NÃO | 2025-11-01 03:00 |  | A | Efetiva | -- |  |  | N
40407 | CTR-4Y-RJ138 | LIGHT | NÃO | 2026-01-01 03:00 |  | A | Efetiva | -- |  |  | N
40408 | CTR-2Y-RJ138 | LIGHT | NÃO | 2026-01-01 03:00 |  | A | Efetiva | -- |  |  | N
40409 | CINTRA-RJ138 | LIGHT | NÃO | 2026-01-01 03:00 |  | A | Efetiva | CC | C |  | N
40410 | CIP-1Y-RJ138 | LIGHT | NÃO | 2025-11-01 03:00 |  | A | Efetiva | -- |  |  | N
40411 | THY-1Y-RJ138 | LIGHT | NÃO | 2025-11-01 03:00 |  | A | Efetiva | -- |  |  | N
40412 | OLARI1-RJ138 | LIGHT | NÃO | 2025-11-01 03:00 |  | A | Efetiva | -- |  |  | N
40413 | OLARI2-RJ138 | LIGHT | NÃO | 2025-11-01 03:00 |  | A | Efetiva | -- |  |  | N
40414 | DELCA1-RJ138 | LIGHT | NÃO | 2025-11-01 03:00 |  | A | Efetiva | -- |  |  | N
40415 | DELCA2-RJ138 | LIGHT | NÃO | 2025-11-01 03:00 |  | A | Efetiva | -- |  |  | N
40416 | PDD-4Y-RJ138 | LIGHT | NÃO | 2025-11-01 03:00 |  | A | Efetiva | -- |  |  | N
40417 | PDD-5Y-RJ138 | LIGHT | NÃO | 2025-11-01 03:00 |  | A | Efetiva | -- |  |  | N
40418 | BMT-4Y-RJ138 | LIGHT | NÃO | 2025-11-01 03:00 |  | A | Efetiva | -- |  |  | N
40419 | BMT-5Y-RJ138 | LIGHT | NÃO | 2025-11-01 03:00 |  | A | Efetiva | -- |  |  | N
40420 | CARAN1-RJ138 | LIGHT | NÃO | 2025-11-01 03:00 |  | A | Efetiva | -- |  |  | N
40421 | CARAN2-RJ138 | LIGHT | NÃO | 2025-11-01 03:00 |  | A | Efetiva | -- |  |  | N
40422 | LINS-1-RJ138 | LIGHT | NÃO | 2025-11-01 03:00 |  | A | Efetiva | -- |  |  | N
40423 | LINS-2-RJ138 | LIGHT | NÃO | 2025-11-01 03:00 |  | A | Efetiva | -- |  |  | N
40428 | MSC-1Y-RJ138 | LIGHT | NÃO | 2025-11-01 03:00 |  | A | Efetiva | -- |  |  | N
40429 | MSC-2Y-RJ138 | LIGHT | NÃO | 2025-11-01 03:00 |  | A | Efetiva | -- |  |  | N
40430 | GLOBO1-RJ138 | LIGHT | NÃO | 2025-11-01 03:00 |  | A | Efetiva | -- |  |  | N
40431 | GLOBO2-RJ138 | LIGHT | NÃO | 2025-11-01 03:00 |  | A | Efetiva | -- |  |  | N
40432 | MICHLN-RJ138 | LIGHT | NÃO | 2026-01-01 03:00 |  | A | Efetiva | CC | C |  | N
40433 | GAB-1Y-RJ138 | OUTROS | NÃO | 2026-03-01 03:00 |  | A | Efetiva | -- |  |  | N
40434 | GAB-2Y-RJ138 | OUTROS | NÃO | 2026-03-01 03:00 |  | A | Efetiva | -- |  |  | N
40441 | TRB-2Y-RJ138 | OUTROS | NÃO | 2026-03-01 03:00 |  | A | Efetiva | -- |  |  | N
40442 | RSD-T2-RJ000 | OUTROS | NÃO | 2026-03-01 03:00 |  | A | Efetiva | -- |  |  | N
40443 | RSD-T2-RJ013 | OUTROS | NÃO | 2026-03-01 03:00 |  | A | Efetiva | -- |  |  | N
40444 | RSD-T3-RJ000 | OUTROS | NÃO | 2026-03-01 03:00 |  | A | Efetiva | -- |  |  | N
40445 | RSD-T3-RJ013 | OUTROS | NÃO | 2026-03-01 03:00 |  | A | Efetiva | -- |  |  | N
40446 | VDP-T3-RJ000 | OUTROS | NÃO | 2026-03-01 03:00 |  | A | Efetiva | -- |  |  | N
40447 | VDP-T3-RJ013 | OUTROS | NÃO | 2026-03-01 03:00 |  | A | Efetiva | -- |  |  | N
40448 | VDP-T4-RJ000 | OUTROS | NÃO | 2026-03-01 03:00 |  | A | Efetiva | -- |  |  | N
40449 | VDP-T4-RJ013 | OUTROS | NÃO | 2026-03-01 03:00 |  | A | Efetiva | -- |  |  | N
40450 | S.CALD-GO000 | OUTROS | NÃO | 2023-03-01 03:00 |  | A | Efetiva | -- |  |  | N
40451 | S.CALD-GO013 | OUTROS | NÃO | 2023-03-01 03:00 |  | A | Efetiva | -- |  |  | N
40452 | UTEGTB-GO069 | OUTROS | NÃO | 2023-03-01 03:00 |  | A | Efetiva | -- |  |  | N
40453 | UTEPLA-GO069 | OUTROS | NÃO | 2023-03-01 03:00 |  | A | Efetiva | -- |  |  | N
40454 | ACREUN-GO000 | OUTROS | NÃO | 2023-03-01 03:00 |  | A | Efetiva | -- |  |  | N
40455 | ACREUN-GO013 | OUTROS | NÃO | 2023-03-01 03:00 |  | A | Efetiva | -- |  |  | N
40456 | RCLARO-GO000 | OUTROS | NÃO | 2023-03-01 03:00 |  | A | Efetiva | -- |  |  | N
40457 | RCLARO-GO013 | OUTROS | NÃO | 2023-03-01 03:00 |  | A | Efetiva | -- |  |  | N
40458 | CRWTAP-GO138 | OUTROS | NÃO | 2023-03-01 03:00 |  | A | Efetiva | -- |  |  | N
40459 | RMOTAP-GO138 | OUTROS | NÃO | 2023-03-01 03:00 |  | A | Efetiva | -- |  |  | N
40460 | RUMO---GO138 | OUTROS | NÃO | 2023-03-01 03:00 |  | A | Efetiva | -- |  |  | N
40461 | RV-LZ1-GO138 | OUTROS | NÃO | 2023-03-01 03:00 |  | A | Efetiva | -- |  |  | N
40462 | RV-LZ2-GO138 | OUTROS | NÃO | 2023-03-01 03:00 |  | A | Efetiva | -- |  |  | N
40463 | RV-PMP-GO138 | OUTROS | NÃO | 2023-03-01 03:00 |  | A | Efetiva | -- |  |  | N
40464 | RV-MJ--GO138 | OUTROS | NÃO | 2023-03-01 03:00 |  | A | Efetiva | -- |  |  | N
40465 | SM-SA--GO138 | OUTROS | NÃO | 2023-03-01 03:00 |  | A | Efetiva | -- |  |  | N
40466 | SM-EA--GO138 | OUTROS | NÃO | 2023-03-01 03:00 |  | A | Efetiva | -- |  |  | N
40467 | CJCP-A-GO138 | OUTROS | NÃO | 2024-11-01 03:00 |  | A | Efetiva | -- |  |  | N
40468 | CJAT-A-GO138 | OUTROS | NÃO | 2024-11-01 03:00 |  | A | Efetiva | -- |  |  | N
40500 | ITA-2Y-ES138 | EDP ES | NÃO | 2024-12-31 03:00 |  | A | Efetiva | -- |  |  | N
40502 | PIR-1Y-ES138 | EDP ES | NÃO | 2024-12-31 03:00 |  | A | Efetiva | -- |  |  | N
40503 | PIR-2Y-ES138 | EDP ES | NÃO | 2024-12-31 03:00 |  | A | Efetiva | -- |  |  | N
40504 | PIRACE-ES138 | EDP ES | NÃO | 2025-01-01 03:00 |  | A | Efetiva | CC | A |  | S | S
40505 | BOA-1Y-ES138 | EDP ES | NÃO | 2024-12-31 03:00 |  | A | Efetiva | -- |  |  | N
40506 | JUR-1Y-ES138 | EDP ES | NÃO | 2024-12-31 03:00 |  | A | Efetiva | -- |  |  | N
40507 | LIN-DA-ES138 | EDP ES | NÃO | 2024-12-31 03:00 |  | A | Efetiva | -- |  |  | N
40508 | LIN-DB-ES138 | EDP ES | NÃO | 2024-12-31 03:00 |  | A | Efetiva | -- |  |  | N
40509 | MIT-1Y-ES069 | EDP ES | NÃO | 2024-12-31 03:00 |  | A | Efetiva | -- |  |  | N
40510 | 2VE-1Y-ES069 | EDP ES | NÃO | 2024-12-31 03:00 |  | A | Efetiva | -- |  |  | N
40511 | 2VE-2Y-ES069 | EDP ES | NÃO | 2024-12-31 03:00 |  | A | Efetiva | -- |  |  | N
40512 | CACHO1-ES000 | EDP ES | NÃO | 2024-12-31 03:00 |  | A | Efetiva | -- |  |  | N
40513 | CACHO1-ES013 | EDP ES | NÃO | 2024-12-31 03:00 |  | A | Efetiva | -- |  |  | N
40514 | CACHO2-ES000 | EDP ES | NÃO | 2024-12-31 03:00 |  | A | Efetiva | -- |  |  | N
40515 | CACHO2-ES013 | EDP ES | NÃO | 2024-12-31 03:00 |  | A | Efetiva | -- |  |  | N
40516 | SAFRA--ES000 | EDP ES | NÃO | 2024-12-31 03:00 |  | A | Efetiva | -- |  |  | N
40517 | SAFRA--ES013 | EDP ES | NÃO | 2024-12-31 03:00 |  | A | Efetiva | -- |  |  | N
40519 | BOAPAB-ES000 | EDP ES | NÃO | 2024-12-31 03:00 |  | A | Efetiva | -- |  |  | N
40520 | BOAPAB-ES013 | EDP ES | NÃO | 2024-12-31 03:00 |  | A | Efetiva | -- |  |  | N
40521 | ITARA1-ES000 | EDP ES | NÃO | 2024-12-31 03:00 |  | A | Efetiva | -- |  |  | N
40522 | ITARA1-ES013 | EDP ES | NÃO | 2024-12-31 03:00 |  | A | Efetiva | -- |  |  | N
40523 | ITARA2-ES000 | EDP ES | NÃO | 2024-12-31 03:00 |  | A | Efetiva | -- |  |  | N
40524 | ITARA2-ES013 | EDP ES | NÃO | 2024-12-31 03:00 |  | A | Efetiva | -- |  |  | N
40525 | F.GUAN-ES000 | EDP ES | NÃO | 2024-12-31 03:00 |  | A | Efetiva | -- |  |  | N
40526 | F.GUAN-ES013 | EDP ES | NÃO | 2024-12-31 03:00 |  | A | Efetiva | -- |  |  | N
40527 | SUICA--ES000 | EDP ES | NÃO | 2024-12-31 03:00 |  | A | Efetiva | -- |  |  | N
40528 | SUICA--ES013 | EDP ES | NÃO | 2024-12-31 03:00 |  | A | Efetiva | -- |  |  | N
40529 | DMARTI-ES000 | EDP ES | NÃO | 2024-12-31 03:00 |  | A | Efetiva | -- |  |  | N
40530 | DMARTI-ES013 | EDP ES | NÃO | 2024-12-31 03:00 |  | A | Efetiva | -- |  |  | N
40531 | NVENE1-ES013 | EDP ES | NÃO | 2024-12-31 03:00 |  | A | Efetiva | -- |  |  | N
40532 | NVENE2-ES000 | EDP ES | NÃO | 2024-12-31 03:00 |  | A | Efetiva | -- |  |  | N
40534 | S.MATE-ES000 | EDP ES | NÃO | 2024-12-31 03:00 |  | A | Efetiva | -- |  |  | N
40535 | S.MATE-ES013 | EDP ES | NÃO | 2024-12-31 03:00 |  | A | Efetiva | -- |  |  | N
40536 | JAGUAR-ES000 | EDP ES | NÃO | 2024-12-31 03:00 |  | A | Efetiva | -- |  |  | N
40537 | JAGUAR-ES013 | EDP ES | NÃO | 2024-12-31 03:00 |  | A | Efetiva | -- |  |  | N
40538 | CASTE1-ES000 | EDP ES | NÃO | 2024-12-31 03:00 |  | A | Efetiva | -- |  |  | N
40539 | CASTE1-ES013 | EDP ES | NÃO | 2024-12-31 03:00 |  | A | Efetiva | -- |  |  | N
40540 | CASTE2-ES000 | EDP ES | NÃO | 2024-12-31 03:00 |  | A | Efetiva | -- |  |  | N
40541 | CASTE2-ES013 | EDP ES | NÃO | 2024-12-31 03:00 |  | A | Efetiva | -- |  |  | N
40542 | BSY-1Y-ES138 | EDP ES | NÃO | 2024-12-31 03:00 |  | A | Efetiva | -- |  |  | N
40543 | CAN-1Y-ES138 | EDP ES | NÃO | 2024-12-31 03:00 |  | A | Efetiva | -- |  |  | N
40544 | BSY-2Y-ES138 | EDP ES | NÃO | 2024-12-31 03:00 |  | A | Efetiva | -- |  |  | N
40545 | CAN-2Y-ES138 | EDP ES | NÃO | 2024-12-31 03:00 |  | A | Efetiva | -- |  |  | N
40546 | CEL-1Y-ES138 | EDP ES | NÃO | 2024-12-31 03:00 |  | A | Efetiva | -- |  |  | N
40547 | CEL-2Y-ES138 | EDP ES | NÃO | 2024-12-31 03:00 |  | A | Efetiva | -- |  |  | N
40548 | CELULO-ES138 | EDP ES | NÃO | 2024-12-31 03:00 |  | A | Efetiva | -- |  |  | N
40549 | AM1-G3-ES138 | ARCELORMITTAL TUBARÃO | NÃO | 2025-01-01 03:00 |  | A | Efetiva | CC | G | CST [UTE.PE.ES.027054-7.01] | N
40550 | AM2-G3-ES138 | ARCELORMITTAL TUBARÃO | NÃO | 2025-01-01 03:00 |  | A | Efetiva | CC | G | Sol [UTE.OF.ES.029273-7.01]¦CST [UTE.PE.ES.027054-7.01] | N
40551 | ROL-T1-RJ000 | OUTROS | NÃO | 2026-03-01 03:00 |  | A | Efetiva | -- |  |  | N
40552 | ROL-T1-RJ013 | OUTROS | NÃO | 2026-03-01 03:00 |  | A | Efetiva | -- |  |  | N
40553 | ROL-T2-RJ000 | OUTROS | NÃO | 2026-03-01 03:00 |  | A | Efetiva | -- |  |  | N
40554 | ROL-T2-RJ013 | OUTROS | NÃO | 2026-03-01 03:00 |  | A | Efetiva | -- |  |  | N
40555 | ROL-T4-RJ000 | OUTROS | NÃO | 2026-03-01 03:00 |  | A | Efetiva | -- |  |  | N
40556 | ROL-T4-RJ013 | OUTROS | NÃO | 2026-03-01 03:00 |  | A | Efetiva | -- |  |  | N
40557 | POC-T3-RJ000 | OUTROS | NÃO | 2026-03-01 03:00 |  | A | Efetiva | -- |  |  | N
40558 | POC-T3-RJ013 | OUTROS | NÃO | 2026-03-01 03:00 |  | A | Efetiva | -- |  |  | N
40559 | POC-T4-RJ000 | OUTROS | NÃO | 2026-03-01 03:00 |  | A | Efetiva | -- |  |  | N
40560 | POC-T4-RJ013 | OUTROS | NÃO | 2026-03-01 03:00 |  | A | Efetiva | -- |  |  | N
40561 | EAR-T1-RJ000 | OUTROS | NÃO | 2026-03-01 03:00 |  | A | Efetiva | -- |  |  | N
40562 | EAR-T1-RJ013 | OUTROS | NÃO | 2026-03-01 03:00 |  | A | Efetiva | -- |  |  | N
40563 | EAR-T2-RJ000 | OUTROS | NÃO | 2026-03-01 03:00 |  | A | Efetiva | -- |  |  | N
40564 | EAR-T2-RJ013 | OUTROS | NÃO | 2026-03-01 03:00 |  | A | Efetiva | -- |  |  | N
40565 | ERC-T1-RJ000 | OUTROS | NÃO | 2026-03-01 03:00 |  | A | Efetiva | -- |  |  | N
40566 | ERC-T1-RJ013 | OUTROS | NÃO | 2026-03-01 03:00 |  | A | Efetiva | -- |  |  | N
40567 | ITA-T3-RJ000 | OUTROS | NÃO | 2026-03-01 03:00 |  | A | Efetiva | -- |  |  | N
40568 | ITA-T3-RJ013 | OUTROS | NÃO | 2026-03-01 03:00 |  | A | Efetiva | -- |  |  | N
40569 | ITA-T4-RJ000 | OUTROS | NÃO | 2026-03-01 03:00 |  | A | Efetiva | -- |  |  | N
40570 | ITA-T4-RJ013 | OUTROS | NÃO | 2026-03-01 03:00 |  | A | Efetiva | -- |  |  | N
40571 | ALC-T3-RJ000 | OUTROS | NÃO | 2026-03-01 03:00 |  | A | Efetiva | -- |  |  | N
40572 | ALC-T3-RJ013 | OUTROS | NÃO | 2026-03-01 03:00 |  | A | Efetiva | -- |  |  | N
40573 | ALC-T5-RJ000 | OUTROS | NÃO | 2026-03-01 03:00 |  | A | Efetiva | -- |  |  | N
40574 | ALC-T5-RJ013 | OUTROS | NÃO | 2026-03-01 03:00 |  | A | Efetiva | -- |  |  | N
40575 | MBU-T2-RJ000 | OUTROS | NÃO | 2026-03-01 03:00 |  | A | Efetiva | -- |  |  | N
40576 | MBU-T2-RJ013 | OUTROS | NÃO | 2026-03-01 03:00 |  | A | Efetiva | -- |  |  | N
40579 | ITL-T1-RJ000 | OUTROS | NÃO | 2026-03-01 03:00 |  | A | Efetiva | -- |  |  | N
40580 | ITL-T1-RJ013 | OUTROS | NÃO | 2026-03-01 03:00 |  | A | Efetiva | -- |  |  | N
40581 | ITL-T2-RJ000 | OUTROS | NÃO | 2026-03-01 03:00 |  | A | Efetiva | -- |  |  | N
40582 | ITL-T2-RJ013 | OUTROS | NÃO | 2026-03-01 03:00 |  | A | Efetiva | -- |  |  | N
40583 | MTC81A-RJ138 | LIGHT | NÃO | 2025-11-01 03:00 |  | A | Efetiva | -- |  |  | N
40584 | MTC81B-RJ138 | LIGHT | NÃO | 2025-11-01 03:00 |  | A | Efetiva | -- |  |  | N
40585 | MTC82A-RJ138 | LIGHT | NÃO | 2025-11-01 03:00 |  | A | Efetiva | -- |  |  | N
40586 | MTC82B-RJ138 | LIGHT | NÃO | 2025-11-01 03:00 |  | A | Efetiva | -- |  |  | N
40587 | CSN-S--RJ138 | AUTOP CSN | NÃO | 2025-11-01 03:00 |  | A | Efetiva | CC | C |  | N
40588 | CSN-N--RJ138 | LIGHT | NÃO | 2025-11-01 03:00 |  | A | Efetiva | -- |  |  | N
40589 | CSN-L--RJ138 | LIGHT | NÃO | 2025-11-01 03:00 |  | A | Efetiva | CC | C |  | N
40590 | CSN-SE-RJ138 | AUTOP CSN | NÃO | 2025-11-01 03:00 |  | A | Efetiva | CC | G | CTE II [UTE.GN.RJ.027061-0.01] | N
40591 | CSNSOP-RJ138 | LIGHT | NÃO | 2025-11-01 03:00 |  | A | Efetiva | -- |  |  | N
40593 | AVA-1Y-RJ138 | LIGHT | NÃO | 2026-01-01 03:00 |  | A | Efetiva | -- |  |  | N
40594 | AVA-2Y-RJ138 | LIGHT | NÃO | 2026-01-01 03:00 |  | A | Efetiva | -- |  |  | N
40595 | A.VASC-RJ138 | LIGHT | NÃO | 2026-01-01 03:00 |  | A | Efetiva | CC | C |  | N
40596 | C.FRI2-RJ069 | OUTROS | NÃO | 2026-03-01 03:00 |  | A | Efetiva | -- |  |  | N
40597 | BUZIO2-RJ069 | OUTROS | NÃO | 2026-03-01 03:00 |  | A | Efetiva | -- |  |  | N
40598 | ITB-2Y-RJ069 | OUTROS | NÃO | 2026-03-01 03:00 |  | A | Efetiva | -- |  |  | N
40599 | ITB-3Y-RJ069 | OUTROS | NÃO | 2026-03-01 03:00 |  | A | Efetiva | -- |  |  | N
40600 | ABV-4Y-RJ069 | OUTROS | NÃO | 2026-03-01 03:00 |  | A | Efetiva | -- |  |  | N
40601 | BELAVI-GO000 | OUTROS | NÃO | 2023-03-01 03:00 |  | A | Efetiva | -- |  |  | N
40602 | BELAVI-GO013 | OUTROS | NÃO | 2023-03-01 03:00 |  | A | Efetiva | -- |  |  | N
40603 | CORUMB-GO000 | OUTROS | NÃO | 2023-03-01 03:00 |  | A | Efetiva | -- |  |  | N
40604 | CORUMB-GO013 | OUTROS | NÃO | 2023-03-01 03:00 |  | A | Efetiva | -- |  |  | N
40605 | ARISC-TAP138 | OUTROS | NÃO | 2023-03-01 03:00 |  | A | Efetiva | -- |  |  | N
40606 | AVESSU-GO069 | EQUATORIAL GO | NÃO | 2023-03-01 03:00 |  | A | Efetiva | CC | C |  | N
40607 | MORRIN-GO069 | OUTROS | NÃO | 2023-03-01 03:00 |  | A | Efetiva | -- |  |  | N
40608 | RIO-QT-GO069 | EQUATORIAL GO | NÃO | 2023-03-01 03:00 |  | A | Efetiva | CC | A |  | S | S
40609 | S.CALD-GO069 | OUTROS | NÃO | 2023-03-01 03:00 |  | A | Efetiva | -- |  |  | N
40610 | CEM-G3-GO069 | EQUATORIAL GO | NÃO | 2023-03-01 03:00 |  | A | Efetiva | -- |  |  | N
40611 | GOIATU-GO069 | EQUATORIAL GO | NÃO | 2023-03-01 03:00 |  | A | Efetiva | CC | A |  | S | S
40612 | IACIA--GO000 | OUTROS | NÃO | 2023-03-01 03:00 |  | A | Efetiva | -- |  |  | N
40613 | IACIA--GO013 | OUTROS | NÃO | 2023-03-01 03:00 |  | A | Efetiva | -- |  |  | N
40614 | APRTAP-GO138 | OUTROS | NÃO | 2023-03-01 03:00 |  | A | Efetiva | -- |  |  | N
40615 | XVTR-A-GO138 | OUTROS | NÃO | 2023-03-01 03:00 |  | A | Efetiva | -- |  |  | N
40616 | XVTR-B-GO138 | OUTROS | NÃO | 2023-03-01 03:00 |  | A | Efetiva | -- |  |  | N
40617 | RLIP-A-GO138 | OUTROS | NÃO | 2023-03-01 03:00 |  | A | Efetiva | -- |  |  | N
40618 | RLIP-B-GO138 | OUTROS | NÃO | 2023-03-01 03:00 |  | A | Efetiva | -- |  |  | N
40619 | ANRL-A-GO138 | OUTROS | NÃO | 2023-03-01 03:00 |  | A | Efetiva | -- |  |  | N
40620 | GOMP-A-GO138 | OUTROS | NÃO | 2023-03-01 03:00 |  | A | Efetiva | -- |  |  | N
40621 | SGSV-A-GO138 | OUTROS | NÃO | 2023-03-01 03:00 |  | A | Efetiva | -- |  |  | N
40622 | SVICEN-GO138 | OUTROS | NÃO | 2023-03-01 03:00 |  | A | Efetiva | -- |  |  | N
40623 | SVDA-A-GO138 | OUTROS | NÃO | 2023-03-01 03:00 |  | A | Efetiva | -- |  |  | N
40624 | CJGO-A-GO138 | OUTROS | NÃO | 2023-03-01 03:00 |  | A | Efetiva | -- |  |  | N
40625 | CJIP-A-GO138 | OUTROS | NÃO | 2023-03-01 03:00 |  | A | Efetiva | -- |  |  | N
40626 | CJIP-B-GO138 | OUTROS | NÃO | 2023-03-01 03:00 |  | A | Efetiva | -- |  |  | N
40627 | STAP-A-GO138 | OUTROS | NÃO | 2023-03-01 03:00 |  | A | Efetiva | -- |  |  | N
40628 | PRJU-A-GO138 | OUTROS | NÃO | 2023-03-01 03:00 |  | A | Efetiva | -- |  |  | N
40629 | BCL----GO069 | OUTROS | NÃO | 2023-03-01 03:00 |  | A | Efetiva | -- |  |  | N
40630 | RIVIE2-GO013 | OUTROS | NÃO | 2023-03-01 03:00 |  | A | Efetiva | -- |  |  | N
40631 | AUX-NB-DF138 | OUTROS | NÃO | 2023-03-01 03:00 |  | A | Efetiva | -- |  |  | N
40632 | LUZRV-TAP138 | OUTROS | NÃO | 2023-03-01 03:00 |  | A | Efetiva | -- |  |  | N
40633 | A-DLS1-DF034 | OUTROS | NÃO | 2023-03-01 03:00 |  | A | Efetiva | -- |  |  | N
40634 | A-DLS2-DF034 | OUTROS | NÃO | 2023-03-01 03:00 |  | A | Efetiva | -- |  |  | N
40635 | SE-TG1-DF000 | OUTROS | NÃO | 2023-03-01 03:00 |  | A | Efetiva | -- |  |  | N
40636 | SE-TG1-DF013 | OUTROS | NÃO | 2023-03-01 03:00 |  | A | Efetiva | -- |  |  | N
40637 | SE-TG2-DF000 | OUTROS | NÃO | 2023-03-01 03:00 |  | A | Efetiva | -- |  |  | N
40638 | SE-TG2-DF013 | OUTROS | NÃO | 2023-03-01 03:00 |  | A | Efetiva | -- |  |  | N
40639 | BN-01--DF013 | OUTROS | NÃO | 2023-03-01 03:00 |  | A | Efetiva | -- |  |  | N
40641 | BN-03--DF013 | OUTROS | NÃO | 2023-03-01 03:00 |  | A | Efetiva | -- |  |  | N
40642 | BN-04--DF013 | OUTROS | NÃO | 2023-03-01 03:00 |  | A | Efetiva | -- |  |  | N
40643 | TOCT--TAP138 | OUTROS | NÃO | 2023-03-01 03:00 |  | A | Efetiva | -- |  |  | N
40644 | CIPLAN-DF138 | OUTROS | NÃO | 2023-03-01 03:00 |  | A | Efetiva | -- |  |  | N
40645 | BC-BL-SLSB13 | OUTROS | NÃO | 2023-03-01 03:00 |  | A | Efetiva | -- |  |  | N
40646 | SE-6-2-DF034 | OUTROS | NÃO | 2023-03-01 03:00 |  | A | Efetiva | -- |  |  | N
40647 | SE-MG2-DF000 | OUTROS | NÃO | 2023-03-01 03:00 |  | A | Efetiva | -- |  |  | N
40648 | SE-MG2-DF013 | OUTROS | NÃO | 2023-03-01 03:00 |  | A | Efetiva | -- |  |  | N
40649 | SE-MG4-DF000 | OUTROS | NÃO | 2023-03-01 03:00 |  | A | Efetiva | -- |  |  | N
40650 | SE-MG4-DF013 | OUTROS | NÃO | 2023-03-01 03:00 |  | A | Efetiva | -- |  |  | N
40651 | A-BNST-DF138 | OUTROS | NÃO | 2023-03-01 03:00 |  | A | Efetiva | -- |  |  | N
40652 | A-SMJK-DF138 | OUTROS | NÃO | 2026-11-01 03:00 |  | A | Futura | -- |  |  | N
40653 | A-MGJK-DF138 | OUTROS | NÃO | 2026-11-01 03:00 |  | A | Futura | -- |  |  | N
40658 | SE--RJ-DF069 | OUTROS | NÃO | 2028-11-01 03:00 |  | A | Futura | -- |  |  | N
40659 | SE--SN-DF138 | OUTROS | NÃO | 2030-11-01 03:00 |  | A | Futura | -- |  |  | N
40660 | SE--SN-DF013 | CEB D | NÃO | 2031-11-01 03:00 |  | A | Futura | CC | A |  | S | S
40661 | SEC-SN-DF138 | OUTROS | NÃO | 2030-11-01 03:00 |  | A | Futura | -- |  |  | N
40701 | BELOCA-MG138 | CEMIG D | NÃO | 2024-05-01 03:00 |  | A | Efetiva | CC | C |  | N
40702 | D#WMA2-MG138 | CEMIG D | NÃO | 2024-05-01 03:00 |  | A | Efetiva | -- |  |  | N
40703 | PMINA2-MG138 | CEMIG D | NÃO | 2024-05-01 03:00 |  | A | Efetiva | CC | A |  | S | S
40704 | D#CAMP-MG138 | CEMIG D | NÃO | 2024-06-01 03:00 |  | A | Efetiva | -- |  |  | N
40705 | CAMPAN-MG138 | CEMIG D | NÃO | 2024-06-01 03:00 |  | A | Efetiva | CC | A |  | S | S
40706 | IPAT21-MG000 | CEMIG D | NÃO | 2024-06-01 03:00 |  | A | Efetiva | -- |  |  | N
40707 | IPAT22-MG000 | CEMIG D | NÃO | 2024-06-01 03:00 |  | A | Efetiva | -- |  |  | N
40708 | IPAT23-MG000 | CEMIG D | NÃO | 2024-06-01 03:00 |  | A | Efetiva | -- |  |  | N
40709 | IPAT21-MG013 | CEMIG D | NÃO | 2024-06-01 03:00 |  | A | Efetiva | -- |  |  | N
40710 | IPAT22-MG013 | CEMIG D | NÃO | 2024-06-01 03:00 |  | A | Efetiva | -- |  |  | N
40711 | IPAT23-MG013 | CEMIG D | NÃO | 2024-06-01 03:00 |  | A | Efetiva | -- |  |  | N
40712 | COFAP -MG138 | CEMIG D | NÃO | 2024-06-01 03:00 |  | A | Efetiva | CC | C |  | N
40713 | D#COQU-MG138 | CEMIG D | NÃO | 2024-06-01 03:00 |  | A | Efetiva | -- |  |  | N
40714 | D#EMEN-MG138 | CEMIG D | NÃO | 2024-06-01 03:00 |  | A | Efetiva | -- |  |  | N
40715 | D#BOZE-MG138 | CEMIG D | NÃO | 2024-06-01 03:00 |  | A | Efetiva | -- |  |  | N
40716 | D1#CIJ-MG138 | CEMIG D | NÃO | 2024-06-01 03:00 |  | A | Efetiva | -- |  |  | N
40717 | D2#CIJ-MG138 | CEMIG D | NÃO | 2024-06-01 03:00 |  | A | Efetiva | -- |  |  | N
40718 | D#SILV-MG138 | CEMIG D | NÃO | 2024-06-01 03:00 |  | A | Efetiva | -- |  |  | N
40719 | PCAL1B-MG138 | CEMIG D | NÃO | 2024-06-01 03:00 |  | A | Efetiva | -- |  |  | N
40720 | PCAL1C-MG138 | CEMIG D | NÃO | 2024-06-01 03:00 |  | A | Efetiva | -- |  |  | N
40721 | D#INB--MG138 | CEMIG D | NÃO | 2024-06-01 03:00 |  | A | Efetiva | -- |  |  | N
40722 | LFORM2-MG138 | CEMIG D | NÃO | 2024-07-01 03:00 |  | A | Efetiva | CC | A |  | S | S
40723 | VALETP-MG138 | CEMIG D | NÃO | 2024-07-01 03:00 |  | A | Efetiva | CC | C |  | N
40724 | SSALIT-MG138 | CEMIG D | NÃO | 2024-07-01 03:00 |  | A | Efetiva | CC | A |  | S | S
40725 | SCRUZ--MG138 | CEMIG D | NÃO | 2024-07-01 03:00 |  | A | Efetiva | CC | C |  | N
40726 | SSUINO-MG138 | CEMIG D | NÃO | 2024-07-01 03:00 |  | A | Efetiva | CC | C |  | N
40727 | D#SAD1-MG138 | OUTROS | NÃO | 2024-08-01 03:00 |  | A | Efetiva | -- |  |  | N
40728 | D#MAL1-MG138 | OUTROS | NÃO | 2024-08-01 03:00 |  | A | Efetiva | -- |  |  | N
40729 | PRATA2-MG138 | CEMIG D | NÃO | 2024-07-01 03:00 |  | A | Efetiva | CC | A |  | S | S
40730 | INPA---MG138 | CEMIG D | NÃO | 2024-07-01 03:00 |  | A | Efetiva | CC | C |  | N
40731 | SACRAM-MG138 | OUTROS | NÃO | 2024-08-01 03:00 |  | A | Efetiva | -- |  |  | N
40732 | UBE-F2-MG138 | CEMIG D | NÃO | 2024-06-01 03:00 |  | A | Efetiva | -- |  |  | N
40733 | D#ARCE-MG138 | CEMIG D | NÃO | 2024-11-01 03:00 |  | A | Efetiva | -- |  |  | N
40734 | D#ICAL-MG138 | CEMIG D | NÃO | 2024-11-01 03:00 |  | A | Efetiva | -- |  |  | N
40735 | D#STEP-MG138 | CEMIG D | NÃO | 2024-11-01 03:00 |  | A | Efetiva | -- |  |  | N
40736 | D1#CO3-MG138 | CEMIG D | NÃO | 2024-11-01 03:00 |  | A | Efetiva | -- |  |  | N
40737 | D2#CO3-MG138 | CEMIG D | NÃO | 2024-11-01 03:00 |  | A | Efetiva | -- |  |  | N
40738 | D#DMET-MG138 | CEMIG D | NÃO | 2024-11-01 03:00 |  | A | Efetiva | -- |  |  | N
40739 | D#TEKS-MG138 | CEMIG D | NÃO | 2024-11-01 03:00 |  | A | Efetiva | -- |  |  | N
40740 | TEKSID-MG138 | CEMIG D | NÃO | 2024-11-01 03:00 |  | A | Efetiva | CC | C |  | N
40741 | D#COP5-MG138 | CEMIG D | NÃO | 2024-11-01 03:00 |  | A | Efetiva | -- |  |  | N
40742 | D#COPB-MG138 | CEMIG D | NÃO | 2024-11-01 03:00 |  | A | Efetiva | -- |  |  | N
40743 | D#MAGO-MG138 | CEMIG D | NÃO | 2024-11-01 03:00 |  | A | Efetiva | -- |  |  | N
40744 | D#COPE-MG138 | CEMIG D | NÃO | 2024-11-01 03:00 |  | A | Efetiva | -- |  |  | N
40745 | D#CONL-MG138 | CEMIG D | NÃO | 2024-11-01 03:00 |  | A | Efetiva | -- |  |  | N
40746 | CNCSID-MG138 | CEMIG D | NÃO | 2027-09-01 03:00 |  | A | Futura | CC | C |  | N
40747 | HORTO2-MG138 | CEMIG D | NÃO | 2024-11-01 03:00 |  | A | Efetiva | CC | A |  | S | S
40748 | D1#RIV-MG138 | OUTROS | NÃO | 2025-03-01 03:00 |  | A | Efetiva | -- |  |  | N
40749 | D2#RIV-MG138 | OUTROS | NÃO | 2025-03-01 03:00 |  | A | Efetiva | -- |  |  | N
40751 | MURIA2-MG000 | OUTROS | NÃO | 2025-03-01 03:00 |  | A | Efetiva | -- |  |  | N
40752 | MURIA2-MG013 | OUTROS | NÃO | 2025-03-01 03:00 |  | A | Efetiva | -- |  |  | N
40753 | PRT2---MG000 | OUTROS | NÃO | 2025-03-01 03:00 |  | A | Efetiva | -- |  |  | N
40754 | PRT2---MG013 | OUTROS | NÃO | 2025-03-01 03:00 |  | A | Efetiva | -- |  |  | N
40755 | LEOPOL-MG000 | OUTROS | NÃO | 2025-03-01 03:00 |  | A | Efetiva | -- |  |  | N
40756 | LEOPOL-MG013 | OUTROS | NÃO | 2025-03-01 03:00 |  | A | Efetiva | -- |  |  | N
40757 | APARAI-MG000 | OUTROS | NÃO | 2025-03-01 03:00 |  | A | Efetiva | -- |  |  | N
40758 | APARAI-MG013 | OUTROS | NÃO | 2025-03-01 03:00 |  | A | Efetiva | -- |  |  | N
40759 | N.U.MA-MG000 | OUTROS | NÃO | 2025-03-01 03:00 |  | A | Efetiva | -- |  |  | N
40760 | N.U.MA-MG013 | OUTROS | NÃO | 2025-03-01 03:00 |  | A | Efetiva | -- |  |  | N
40761 | UBA-2--MG000 | OUTROS | NÃO | 2025-03-01 03:00 |  | A | Efetiva | -- |  |  | N
40762 | UBA-2--MG013 | OUTROS | NÃO | 2025-03-01 03:00 |  | A | Efetiva | -- |  |  | N
40763 | VRBRA2-MG000 | OUTROS | NÃO | 2025-03-01 03:00 |  | A | Efetiva | -- |  |  | N
40764 | VRBRA2-MG013 | OUTROS | NÃO | 2025-03-01 03:00 |  | A | Efetiva | -- |  |  | N
40765 | CATAG2-MG000 | OUTROS | NÃO | 2025-03-01 03:00 |  | A | Efetiva | -- |  |  | N
40766 | CATAG2-MG013 | OUTROS | NÃO | 2025-03-01 03:00 |  | A | Efetiva | -- |  |  | N
40767 | MATIPO-MG000 | OUTROS | NÃO | 2025-03-01 03:00 |  | A | Efetiva | -- |  |  | N
40768 | MATIPO-MG013 | OUTROS | NÃO | 2025-03-01 03:00 |  | A | Efetiva | -- |  |  | N
40769 | U.ITUE-MG000 | OUTROS | NÃO | 2025-03-01 03:00 |  | A | Efetiva | -- |  |  | N
40770 | U.ITUE-MG013 | OUTROS | NÃO | 2025-03-01 03:00 |  | A | Efetiva | -- |  |  | N
40771 | BRAU2--MG138 | ENERGISA MINAS RIO | NÃO | 2025-01-01 03:00 |  | A | Efetiva | -- |  |  | N
40772 | VOTORA-MG138 | ENERGISA MINAS RIO | NÃO | 2025-01-01 03:00 |  | A | Efetiva | CC | C |  | N
40774 | D#M6J2-MG138 | CEMIG D | NÃO | 2025-04-01 03:00 |  | A | Efetiva | -- |  |  | N
40775 | MANGA6-MG138 | CEMIG D | NÃO | 2025-04-01 03:00 |  | A | Efetiva | CC | A |  | S | S
40776 | JAIBA2-MG138 | CEMIG D | NÃO | 2025-04-01 03:00 |  | A | Efetiva | CC | C |  | N | N
40777 | D#JAN4-MG138 | CEMIG D | NÃO | 2025-04-01 03:00 |  | A | Efetiva | -- |  |  | N
40778 | D#A_L--MG138 | CEMIG D | NÃO | 2025-04-01 03:00 |  | A | Efetiva | -- |  |  | N
40779 | D#LAFA-MG138 | CEMIG D | NÃO | 2025-04-01 03:00 |  | A | Efetiva | -- |  |  | N
40780 | D#ALPA-MG138 | CEMIG D | NÃO | 2025-04-01 03:00 |  | A | Efetiva | -- |  |  | N
40781 | UNAI5--MG138 | CEMIG D | NÃO | 2025-04-01 03:00 |  | A | Efetiva | CC | A |  | S | S
40782 | LGRANA-MG138 | CEMIG D | NÃO | 2025-04-01 03:00 |  | A | Efetiva | CC | A |  | S | S
40783 | LGRANB-MG138 | CEMIG D | NÃO | 2025-04-01 03:00 |  | A | Efetiva | -- |  |  | N
40784 | D#PAR2-MG138 | CEMIG D | NÃO | 2025-04-01 03:00 |  | A | Efetiva | -- |  |  | N
40785 | D#UNA6-MG138 | CEMIG D | NÃO | 2025-04-01 03:00 |  | A | Efetiva | -- |  |  | N
40786 | UNAI6--MG138 | CEMIG D | NÃO | 2025-04-01 03:00 |  | A | Efetiva | CC | A |  | S | S
40787 | D#GMOR-MG138 | CEMIG D | NÃO | 2025-04-01 03:00 |  | A | Efetiva | -- |  |  | N
40788 | GMOR---MG138 | CEMIG D | NÃO | 2025-04-01 03:00 |  | A | Efetiva | CC | A |  | S | S
40789 | D#NEXA-MG138 | CEMIG D | NÃO | 2025-04-01 03:00 |  | A | Efetiva | -- |  |  | N
40790 | NEXA---MG138 | CEMIG D | NÃO | 2025-04-01 03:00 |  | A | Efetiva | CC | C |  | N
40791 | D#PIR1-MG138 | CEMIG D | NÃO | 2025-04-01 03:00 |  | A | Efetiva | -- |  |  | N
40792 | D#PIR2-MG138 | CEMIG D | NÃO | 2025-04-01 03:00 |  | A | Efetiva | -- |  |  | N
40793 | JANUA4-MG138 | CEMIG D | NÃO | 2025-04-01 03:00 |  | A | Efetiva | CC | A |  | S | S
40794 | JEQUIB-MG138 | CEMIG D | NÃO | 2025-04-01 03:00 |  | A | Efetiva | CC | A |  | S | S
40795 | MON-G3-MG138 | CEMIG D | NÃO | 2025-04-01 03:00 |  | A | Efetiva | CC | G | Serra das Agulhas [PCH.PH.MG.031207-0.01] | N
40851 | MM2-T1-SP000 | OUTROS | NÃO | 2026-03-01 03:00 |  | A | Efetiva | -- |  |  | N
40852 | MM2-T1-SP006 | OUTROS | NÃO | 2026-03-01 03:00 |  | A | Efetiva | -- |  |  | N
40853 | MM2-T2-SP000 | OUTROS | NÃO | 2026-03-01 03:00 |  | A | Efetiva | -- |  |  | N
40854 | MM2-T2-SP013 | OUTROS | NÃO | 2026-03-01 03:00 |  | A | Efetiva | -- |  |  | N
40855 | BRA-T1-SP000 | OUTROS | NÃO | 2026-03-01 03:00 |  | A | Efetiva | -- |  |  | N
40856 | BRA-T1-SP013 | OUTROS | NÃO | 2026-03-01 03:00 |  | A | Efetiva | -- |  |  | N
40858 | BJ-CC1-SP013 | OUTROS | NÃO | 2026-03-01 03:00 |  | A | Efetiva | -- |  |  | N
40859 | MAI1T2-SP000 | OUTROS | NÃO | 2026-03-01 03:00 |  | A | Efetiva | -- |  |  | N
40860 | MAI2T2-SP000 | OUTROS | NÃO | 2026-03-01 03:00 |  | A | Efetiva | -- |  |  | N
40861 | MAI1T1-SP000 | OUTROS | NÃO | 2026-03-01 03:00 |  | A | Efetiva | -- |  |  | N
40862 | MAI2T1-SP000 | OUTROS | NÃO | 2026-03-01 03:00 |  | A | Efetiva | -- |  |  | N
40868 | CAB-T1-SP000 | OUTROS | NÃO | 2026-03-01 03:00 |  | A | Efetiva | -- |  |  | N
40869 | CAB-T1-SP013 | OUTROS | NÃO | 2026-03-01 03:00 |  | A | Efetiva | -- |  |  | N
40870 | CAB-T2-SP000 | OUTROS | NÃO | 2026-03-01 03:00 |  | A | Efetiva | -- |  |  | N
40871 | CAB-T2-SP013 | OUTROS | NÃO | 2026-03-01 03:00 |  | A | Efetiva | -- |  |  | N
40872 | S.A-CC-SP013 | OUTROS | NÃO | 2026-03-01 03:00 |  | A | Efetiva | -- |  |  | N
41001 | CAXI-1-RS013 | OUTROS | NÃO | 2020-09-01 03:00 |  | A | Efetiva | -- |  |  | N
41002 | CAXI-2-RS013 | OUTROS | NÃO | 2020-09-01 03:00 |  | A | Efetiva | -- |  |  | N
41003 | GRAR-1-RS013 | OUTROS | NÃO | 2020-09-01 03:00 |  | A | Efetiva | -- |  |  | N
41004 | P10-A--RS230 | OUTROS | NÃO | 2019-07-01 03:00 |  | A | Efetiva | -- |  |  | N
41006 | SAN-2--RS013 | OUTROS | NÃO | 2020-09-01 03:00 |  | A | Efetiva | -- |  |  | N
41007 | SAN-3--RS013 | OUTROS | NÃO | 2020-09-01 03:00 |  | A | Efetiva | -- |  |  | N
41008 | ALE2-1-RS013 | OUTROS | NÃO | 2020-09-01 03:00 |  | A | Efetiva | -- |  |  | N
41009 | ALE2-2-RS013 | OUTROS | NÃO | 2020-09-01 03:00 |  | A | Efetiva | -- |  |  | N
41010 | ATL2-1-RS013 | OUTROS | NÃO | 2020-09-01 03:00 |  | A | Efetiva | -- |  |  | N
41011 | ATL2-3-RS013 | OUTROS | NÃO | 2020-09-01 03:00 |  | A | Efetiva | -- |  |  | N
41012 | ATL2-2-RS013 | OUTROS | NÃO | 2020-09-01 03:00 |  | A | Efetiva | -- |  |  | N
41013 | BAG2-5-RS013 | OUTROS | NÃO | 2020-09-01 03:00 |  | A | Efetiva | -- |  |  | N
41014 | BAG2-1-RS013 | OUTROS | NÃO | 2020-09-01 03:00 |  | A | Efetiva | -- |  |  | N
41015 | BAG2-2-RS013 | OUTROS | NÃO | 2020-09-01 03:00 |  | A | Efetiva | -- |  |  | N
41016 | CAM--1-RS013 | OUTROS | NÃO | 2020-09-01 03:00 |  | A | Efetiva | -- |  |  | N
41017 | CAM--2-RS013 | OUTROS | NÃO | 2020-09-01 03:00 |  | A | Efetiva | -- |  |  | N
41018 | CAM-1--RS013 | OUTROS | NÃO | 2020-09-01 03:00 |  | A | Efetiva | -- |  |  | N
41019 | CAM-5--RS013 | OUTROS | NÃO | 2020-09-01 03:00 |  | A | Efetiva | -- |  |  | N
41020 | CAN--1-RS013 | OUTROS | NÃO | 2020-09-01 03:00 |  | A | Efetiva | -- |  |  | N
41021 | CAN--2-RS013 | OUTROS | NÃO | 2020-09-01 03:00 |  | A | Efetiva | -- |  |  | N
41022 | CAX2-1-RS013 | OUTROS | NÃO | 2020-09-01 03:00 |  | A | Efetiva | -- |  |  | N
41023 | CAX5-2-RS013 | OUTROS | NÃO | 2020-09-01 03:00 |  | A | Efetiva | -- |  |  | N
41024 | CAX5-3-RS013 | OUTROS | NÃO | 2020-09-01 03:00 |  | A | Efetiva | -- |  |  | N
41025 | CAX5-1-RS013 | OUTROS | NÃO | 2020-09-01 03:00 |  | A | Efetiva | -- |  |  | N
41026 | CAX6-1-RS013 | OUTROS | NÃO | 2020-09-01 03:00 |  | A | Efetiva | -- |  |  | N
41027 | CAX6-2-RS013 | OUTROS | NÃO | 2020-09-01 03:00 |  | A | Efetiva | -- |  |  | N
41028 | CAXIAA-RS013 | OUTROS | NÃO | 2020-09-01 03:00 |  | A | Efetiva | -- |  |  | N
41029 | CAXIAB-RS013 | OUTROS | NÃO | 2020-09-01 03:00 |  | A | Efetiva | -- |  |  | N
41030 | CAXI-3-RS013 | OUTROS | NÃO | 2020-09-01 03:00 |  | A | Efetiva | -- |  |  | N
41031 | CBO--6-RS013 | OUTROS | NÃO | 2020-09-01 03:00 |  | A | Efetiva | -- |  |  | N
41032 | CBO--7-RS013 | OUTROS | NÃO | 2020-09-01 03:00 |  | A | Efetiva | -- |  |  | N
41033 | CBO-1--RS013 | OUTROS | NÃO | 2020-09-01 03:00 |  | A | Efetiva | -- |  |  | N
41034 | CBO-2--RS013 | OUTROS | NÃO | 2020-09-01 03:00 |  | A | Efetiva | -- |  |  | N
41035 | CBO-3--RS013 | OUTROS | NÃO | 2020-09-01 03:00 |  | A | Efetiva | -- |  |  | N
41036 | CCHA-1-RS013 | OUTROS | NÃO | 2020-09-01 03:00 |  | A | Efetiva | -- |  |  | N
41037 | CCHA-2-RS013 | OUTROS | NÃO | 2020-09-01 03:00 |  | A | Efetiva | -- |  |  | N
41038 | CCHA-3-RS013 | OUTROS | NÃO | 2020-09-01 03:00 |  | A | Efetiva | -- |  |  | N
41039 | CCHA-4-RS013 | OUTROS | NÃO | 2020-09-01 03:00 |  | A | Efetiva | -- |  |  | N
41040 | CCHA-5-RS013 | OUTROS | NÃO | 2020-09-01 03:00 |  | A | Efetiva | -- |  |  | N
41041 | CCHA-6-RS013 | OUTROS | NÃO | 2020-09-01 03:00 |  | A | Efetiva | -- |  |  | N
41042 | CCHA-7-RS013 | OUTROS | NÃO | 2020-09-01 03:00 |  | A | Efetiva | -- |  |  | N
41043 | CHA--6-RS013 | OUTROS | NÃO | 2020-09-01 03:00 |  | A | Efetiva | -- |  |  | N
41045 | CHA--9-RS013 | OUTROS | NÃO | 2020-09-01 03:00 |  | A | Efetiva | -- |  |  | N
41046 | CIAG-A-RS023 | RGE | NÃO | 2020-09-01 03:00 |  | A | Efetiva | CC | C |  | N
41047 | CIAG-B-RS023 | RGE | NÃO | 2020-09-01 03:00 |  | A | Efetiva | CC | C |  | N
41048 | CIAG-1-RS013 | OUTROS | NÃO | 2020-09-01 03:00 |  | A | Efetiva | -- |  |  | N
41049 | CIAG-2-RS013 | OUTROS | NÃO | 2020-09-01 03:00 |  | A | Efetiva | -- |  |  | N
41050 | CIN--1-RS013 | OUTROS | NÃO | 2020-09-01 03:00 |  | A | Efetiva | -- |  |  | N
41051 | CIN--2-RS013 | OUTROS | NÃO | 2020-09-01 03:00 |  | A | Efetiva | -- |  |  | N
41052 | CIPA-A-RS013 | OUTROS | NÃO | 2020-09-01 03:00 |  | A | Efetiva | -- |  |  | N
41053 | CIPA-B-RS013 | OUTROS | NÃO | 2020-09-01 03:00 |  | A | Efetiva | -- |  |  | N
41054 | CAN-1--RS013 | OUTROS | NÃO | 2020-09-01 03:00 |  | A | Efetiva | -- |  |  | N
41055 | CAST-1-RS013 | OUTROS | NÃO | 2020-09-01 03:00 |  | A | Efetiva | -- |  |  | N
41056 | CTTTR1-RS013 | CASTERTECH | NÃO | 2020-09-01 03:00 |  | A | Efetiva | CC | C |  | N
41057 | ELD--1-RS013 | OUTROS | NÃO | 2020-09-01 03:00 |  | A | Efetiva | -- |  |  | N
41058 | FAR--2-RS013 | OUTROS | NÃO | 2020-09-01 03:00 |  | A | Efetiva | -- |  |  | N
41059 | FAR-1--RS013 | OUTROS | NÃO | 2020-09-01 03:00 |  | A | Efetiva | -- |  |  | N
41060 | FCHA-1-RS013 | OUTROS | NÃO | 2020-09-01 03:00 |  | A | Efetiva | -- |  |  | N
41061 | FCHA-2-RS013 | OUTROS | NÃO | 2020-09-01 03:00 |  | A | Efetiva | -- |  |  | N
41062 | FCHA-3-RS013 | OUTROS | NÃO | 2020-09-01 03:00 |  | A | Efetiva | -- |  |  | N
41063 | FIBRA--RS013 | FIBRAPLAC | NÃO | 2020-09-01 03:00 |  | A | Efetiva | CC | C |  | N
41064 | FIBR-2-RS013 | OUTROS | NÃO | 2020-09-01 03:00 |  | A | Efetiva | -- |  |  | N
41065 | FIBR-1-RS013 | OUTROS | NÃO | 2020-09-01 03:00 |  | A | Efetiva | -- |  |  | N
41066 | GARI-1-RS013 | OUTROS | NÃO | 2020-09-01 03:00 |  | A | Efetiva | -- |  |  | N
41067 | GAR1-2-RS013 | OUTROS | NÃO | 2020-09-01 03:00 |  | A | Efetiva | -- |  |  | N
41068 | GRA2-1-RS013 | OUTROS | NÃO | 2020-09-01 03:00 |  | A | Efetiva | -- |  |  | N
41069 | GRA2-2-RS013 | OUTROS | NÃO | 2020-09-01 03:00 |  | A | Efetiva | -- |  |  | N
41070 | GRA2-3-RS013 | OUTROS | NÃO | 2020-09-01 03:00 |  | A | Efetiva | -- |  |  | N
41071 | GRA3-1-RS013 | OUTROS | NÃO | 2020-09-01 03:00 |  | A | Efetiva | -- |  |  | N
41072 | GRAV-1-RS013 | OUTROS | NÃO | 2023-09-01 03:00 |  | A | Efetiva | -- |  |  | N
41073 | GRAV-2-RS013 | OUTROS | NÃO | 2020-09-01 03:00 |  | A | Efetiva | -- |  |  | N
41074 | GRAV-3-RS013 | OUTROS | NÃO | 2020-09-01 03:00 |  | A | Efetiva | -- |  |  | N
41075 | GUAI-1-RS013 | OUTROS | NÃO | 2020-09-01 03:00 |  | A | Efetiva | -- |  |  | N
41076 | GUAI-2-RS013 | OUTROS | NÃO | 2020-09-01 03:00 |  | A | Efetiva | -- |  |  | N
41077 | GUAI-3-RS013 | OUTROS | NÃO | 2020-09-01 03:00 |  | A | Efetiva | -- |  |  | N
41078 | GUA--1-RS013 | OUTROS | NÃO | 2020-09-01 03:00 |  | A | Efetiva | -- |  |  | N
41079 | GUA--2-RS013 | OUTROS | NÃO | 2020-09-01 03:00 |  | A | Efetiva | -- |  |  | N
41080 | GUAR-7-RS013 | OUTROS | NÃO | 2020-09-01 03:00 |  | A | Efetiva | -- |  |  | N
41081 | IJUI-1-RS013 | OUTROS | NÃO | 2020-09-01 03:00 |  | A | Efetiva | -- |  |  | N
41082 | IJUI-2-RS013 | OUTROS | NÃO | 2020-09-01 03:00 |  | A | Efetiva | -- |  |  | N
41083 | LAJ2-1-RS013 | OUTROS | NÃO | 2020-09-01 03:00 |  | A | Efetiva | -- |  |  | N
41084 | LAJ2-2-RS013 | OUTROS | NÃO | 2020-09-01 03:00 |  | A | Efetiva | -- |  |  | N
41085 | LAJ2-3-RS013 | OUTROS | NÃO | 2020-09-01 03:00 |  | A | Efetiva | -- |  |  | N
41086 | LGRA-1-RS013 | OUTROS | NÃO | 2020-09-01 03:00 |  | A | Efetiva | -- |  |  | N
41087 | LGRA-2-RS013 | OUTROS | NÃO | 2020-09-01 03:00 |  | A | Efetiva | -- |  |  | N
41088 | LIV2-1-RS013 | OUTROS | NÃO | 2020-09-01 03:00 |  | A | Efetiva | -- |  |  | N
41089 | LVER-1-RS013 | OUTROS | NÃO | 2020-09-01 03:00 |  | A | Efetiva | -- |  |  | N
41090 | LVER-2-RS013 | OUTROS | NÃO | 2020-09-01 03:00 |  | A | Efetiva | -- |  |  | N
41091 | MACA-7-RS013 | OUTROS | NÃO | 2020-09-01 03:00 |  | A | Efetiva | -- |  |  | N
41092 | MACA-9-RS013 | OUTROS | NÃO | 2020-09-01 03:00 |  | A | Efetiva | -- |  |  | N
41094 | MACA-1-RS013 | OUTROS | NÃO | 2020-09-01 03:00 |  | A | Efetiva | -- |  |  | N
41095 | MISS-1-RS013 | OUTROS | NÃO | 2020-09-01 03:00 |  | A | Efetiva | -- |  |  | N
41096 | MISS-2-RS013 | OUTROS | NÃO | 2020-09-01 03:00 |  | A | Efetiva | -- |  |  | N
41097 | MISS-3-RS013 | OUTROS | NÃO | 2020-09-01 03:00 |  | A | Efetiva | -- |  |  | N
41098 | NPET-1-RS013 | OUTROS | NÃO | 2020-09-01 03:00 |  | A | Efetiva | -- |  |  | N
41100 | NPR2-2-RS013 | OUTROS | NÃO | 2020-09-01 03:00 |  | A | Efetiva | -- |  |  | N
41101 | NPR2-7-RS013 | OUTROS | NÃO | 2020-09-01 03:00 |  | A | Efetiva | -- |  |  | N
41102 | NSRA-1-RS013 | OUTROS | NÃO | 2020-09-01 03:00 |  | A | Efetiva | -- |  |  | N
41103 | NSRA-2-RS013 | OUTROS | NÃO | 2020-09-01 03:00 |  | A | Efetiva | -- |  |  | N
41104 | NSRA-3-RS013 | OUTROS | NÃO | 2020-09-01 03:00 |  | A | Efetiva | -- |  |  | N
41105 | NSRA-4-RS013 | OUTROS | NÃO | 2020-09-01 03:00 |  | A | Efetiva | -- |  |  | N
41106 | OSO2-1-RS013 | OUTROS | NÃO | 2020-09-01 03:00 |  | A | Efetiva | -- |  |  | N
41107 | OSO2-2-RS013 | OUTROS | NÃO | 2020-09-01 03:00 |  | A | Efetiva | -- |  |  | N
41108 | OSO2-5-RS013 | OUTROS | NÃO | 2020-09-01 03:00 |  | A | Efetiva | -- |  |  | N
41109 | PA10-1-RS013 | OUTROS | NÃO | 2020-09-01 03:00 |  | A | Efetiva | -- |  |  | N
41110 | PA10-2-RS013 | OUTROS | NÃO | 2020-09-01 03:00 |  | A | Efetiva | -- |  |  | N
41111 | PA13-1-RS013 | OUTROS | NÃO | 2020-09-01 03:00 |  | A | Efetiva | -- |  |  | N
41112 | PA10-3-RS013 | OUTROS | NÃO | 2020-09-01 03:00 |  | A | Efetiva | -- |  |  | N
41113 | PA10-5-RS013 | OUTROS | NÃO | 2020-09-01 03:00 |  | A | Efetiva | -- |  |  | N
41114 | PAL4-A-RS007 | OUTROS | NÃO | 2020-09-01 03:00 |  | A | Efetiva | -- |  |  | N
41115 | PAL4-B-RS007 | OUTROS | NÃO | 2020-09-01 03:00 |  | A | Efetiva | -- |  |  | N
41116 | PAL4-C-RS007 | OUTROS | NÃO | 2020-09-01 03:00 |  | A | Efetiva | -- |  |  | N
41117 | PAL4-D-RS007 | OUTROS | NÃO | 2020-09-01 03:00 |  | A | Efetiva | -- |  |  | N
41118 | PAL4-E-RS007 | OUTROS | NÃO | 2020-09-01 03:00 |  | A | Efetiva | -- |  |  | N
41119 | PAL6-1-RS013 | OUTROS | NÃO | 2020-09-01 03:00 |  | A | Efetiva | -- |  |  | N
41120 | PAL6-2-RS013 | OUTROS | NÃO | 2020-09-01 03:00 |  | A | Efetiva | -- |  |  | N
41121 | PAL6-6-RS013 | OUTROS | NÃO | 2020-09-01 03:00 |  | A | Efetiva | -- |  |  | N
41122 | PAL8-3-RS013 | OUTROS | NÃO | 2020-09-01 03:00 |  | A | Efetiva | -- |  |  | N
41123 | PAL8-1-RS013 | OUTROS | NÃO | 2020-09-01 03:00 |  | A | Efetiva | -- |  |  | N
41124 | PAL8-2-RS013 | OUTROS | NÃO | 2020-09-01 03:00 |  | A | Efetiva | -- |  |  | N
41125 | PAL9-2-RS013 | OUTROS | NÃO | 2020-09-01 03:00 |  | A | Efetiva | -- |  |  | N
41126 | PAL9-5-RS013 | OUTROS | NÃO | 2020-09-01 03:00 |  | A | Efetiva | -- |  |  | N
41127 | PAL9-1-RS013 | OUTROS | NÃO | 2020-09-01 03:00 |  | A | Efetiva | -- |  |  | N
41128 | PA13-2-RS013 | OUTROS | NÃO | 2020-09-01 03:00 |  | A | Efetiva | -- |  |  | N
41129 | PELO-1-RS013 | OUTROS | NÃO | 2020-09-01 03:00 |  | A | Efetiva | -- |  |  | N
41130 | PELO-2-RS013 | OUTROS | NÃO | 2020-09-01 03:00 |  | A | Efetiva | -- |  |  | N
41131 | PELO-3-RS013 | OUTROS | NÃO | 2020-09-01 03:00 |  | A | Efetiva | -- |  |  | N
41132 | PFUN-3-RS013 | OUTROS | NÃO | 2020-09-01 03:00 |  | A | Efetiva | -- |  |  | N
41133 | PFUN-5-RS013 | OUTROS | NÃO | 2020-09-01 03:00 |  | A | Efetiva | -- |  |  | N
41135 | PMEI-2-RS013 | OUTROS | NÃO | 2020-09-01 03:00 |  | A | Efetiva | -- |  |  | N
41136 | PNOV-1-RS013 | OUTROS | NÃO | 2020-09-01 03:00 |  | A | Efetiva | -- |  |  | N
41137 | PNOV-2-RS013 | OUTROS | NÃO | 2020-09-01 03:00 |  | A | Efetiva | -- |  |  | N
41138 | PPET-1-RS013 | OUTROS | NÃO | 2020-09-01 03:00 |  | A | Efetiva | -- |  |  | N
41139 | PPET-2-RS013 | OUTROS | NÃO | 2020-09-01 03:00 |  | A | Efetiva | -- |  |  | N
41140 | PPET-3-RS013 | OUTROS | NÃO | 2020-09-01 03:00 |  | A | Efetiva | -- |  |  | N
41141 | PPET-4-RS013 | OUTROS | NÃO | 2020-09-01 03:00 |  | A | Efetiva | -- |  |  | N
41142 | PPET-7-RS013 | OUTROS | NÃO | 2020-09-01 03:00 |  | A | Efetiva | -- |  |  | N
41143 | PPET-8-RS013 | OUTROS | NÃO | 2020-09-01 03:00 |  | A | Efetiva | -- |  |  | N
41144 | PPETRB-RS034 | OUTROS | NÃO | 2020-09-01 03:00 |  | A | Efetiva | -- |  |  | N
41145 | PPETRC-RS034 | OUTROS | NÃO | 2020-09-01 03:00 |  | A | Efetiva | -- |  |  | N
41146 | PPETRD-RS034 | OUTROS | NÃO | 2020-09-01 03:00 |  | A | Efetiva | -- |  |  | N
41147 | QUIN-A-RS013 | OUTROS | NÃO | 2020-09-01 03:00 |  | A | Efetiva | -- |  |  | N
41148 | QUIN-B-RS013 | OUTROS | NÃO | 2020-09-01 03:00 |  | A | Efetiva | -- |  |  | N
41149 | QUIN-5-RS013 | OUTROS | NÃO | 2020-09-01 03:00 |  | A | Efetiva | -- |  |  | N
41150 | QUIN-C-RS013 | OUTROS | NÃO | 2020-09-01 03:00 |  | A | Efetiva | -- |  |  | N
41151 | QUIN-2-RS013 | OUTROS | NÃO | 2020-09-01 03:00 |  | A | Efetiva | -- |  |  | N
41153 | SANG-1-RS013 | OUTROS | NÃO | 2020-09-01 03:00 |  | A | Efetiva | -- |  |  | N
41154 | SANG-2-RS013 | OUTROS | NÃO | 2020-09-01 03:00 |  | A | Efetiva | -- |  |  | N
41155 | SAN--1-RS013 | OUTROS | NÃO | 2020-09-01 03:00 |  | A | Efetiva | -- |  |  | N
41156 | SBOR-1-RS013 | OUTROS | NÃO | 2020-09-01 03:00 |  | A | Efetiva | -- |  |  | N
41157 | SBOR-6-RS013 | OUTROS | NÃO | 2020-09-01 03:00 |  | A | Efetiva | -- |  |  | N
41158 | SBOR-7-RS013 | OUTROS | NÃO | 2020-09-01 03:00 |  | A | Efetiva | -- |  |  | N
41159 | SC2--1-RS013 | OUTROS | NÃO | 2020-09-01 03:00 |  | A | Efetiva | -- |  |  | N
41160 | SC2--2-RS013 | OUTROS | NÃO | 2020-09-01 03:00 |  | A | Efetiva | -- |  |  | N
41161 | SC2--3-RS013 | OUTROS | NÃO | 2020-09-01 03:00 |  | A | Efetiva | -- |  |  | N
41162 | SCHA-4-RS013 | OUTROS | NÃO | 2020-09-01 03:00 |  | A | Efetiva | -- |  |  | N
41163 | SCHA-5-RS013 | OUTROS | NÃO | 2020-09-01 03:00 |  | A | Efetiva | -- |  |  | N
41164 | SCRZ-1-RS013 | OUTROS | NÃO | 2020-09-01 03:00 |  | A | Efetiva | -- |  |  | N
41165 | SCRZ-2-RS013 | OUTROS | NÃO | 2020-09-01 03:00 |  | A | Efetiva | -- |  |  | N
41166 | SCR1-6-RS013 | OUTROS | NÃO | 2020-09-01 03:00 |  | A | Efetiva | -- |  |  | N
41167 | SCR1-7-RS013 | OUTROS | NÃO | 2020-09-01 03:00 |  | A | Efetiva | -- |  |  | N
41168 | SCRZ-5-RS013 | OUTROS | NÃO | 2020-09-01 03:00 |  | A | Efetiva | -- |  |  | N
41169 | SID--1-RS013 | OUTROS | NÃO | 2020-09-01 03:00 |  | A | Efetiva | -- |  |  | N
41170 | SID--2-RS013 | OUTROS | NÃO | 2020-09-01 03:00 |  | A | Efetiva | -- |  |  | N
41171 | SIDE-1-RS013 | GERDAU RIOGRANDENSE | NÃO | 2020-09-01 03:00 |  | A | Efetiva | CC | C |  | N
41172 | SMA3-1-RS013 | OUTROS | NÃO | 2020-09-01 03:00 |  | A | Efetiva | -- |  |  | N
41173 | SMA3-2-RS013 | OUTROS | NÃO | 2020-09-01 03:00 |  | A | Efetiva | -- |  |  | N
41174 | SM3--1-RS013 | OUTROS | NÃO | 2020-09-01 03:00 |  | A | Efetiva | -- |  |  | N
41175 | SM3--2-RS013 | OUTROS | NÃO | 2020-09-01 03:00 |  | A | Efetiva | -- |  |  | N
41176 | SMA3-5-RS013 | OUTROS | NÃO | 2020-09-01 03:00 |  | A | Efetiva | -- |  |  | N
41177 | SMA-11-RS013 | OUTROS | NÃO | 2020-09-01 03:00 |  | A | Efetiva | -- |  |  | N
41178 | SMAR-1-RS013 | OUTROS | NÃO | 2020-09-01 03:00 |  | A | Efetiva | -- |  |  | N
41179 | SMAR-2-RS013 | OUTROS | NÃO | 2020-09-01 03:00 |  | A | Efetiva | -- |  |  | N
41180 | SMA-3--RS013 | OUTROS | NÃO | 2020-09-01 03:00 |  | A | Efetiva | -- |  |  | N
41181 | SROS-9-RS013 | OUTROS | NÃO | 2020-09-01 03:00 |  | A | Efetiva | -- |  |  | N
41182 | SROS-1-RS013 | OUTROS | NÃO | 2020-09-01 03:00 |  | A | Efetiva | -- |  |  | N
41183 | SROS-5-RS013 | OUTROS | NÃO | 2020-09-01 03:00 |  | A | Efetiva | -- |  |  | N
41184 | SVIC-1-RS013 | OUTROS | NÃO | 2020-09-01 03:00 |  | A | Efetiva | -- |  |  | N
41185 | SVIC-2-RS013 | OUTROS | NÃO | 2020-09-01 03:00 |  | A | Efetiva | -- |  |  | N
41186 | SVIC-6-RS013 | OUTROS | NÃO | 2020-09-01 03:00 |  | A | Efetiva | -- |  |  | N
41187 | SVP--1-RS013 | OUTROS | NÃO | 2020-09-01 03:00 |  | A | Efetiva | -- |  |  | N
41188 | SVP--3-RS013 | OUTROS | NÃO | 2020-09-01 03:00 |  | A | Efetiva | -- |  |  | N
41189 | SVP--4-RS013 | OUTROS | NÃO | 2020-09-01 03:00 |  | A | Efetiva | -- |  |  | N
41190 | TAP--1-RS013 | OUTROS | NÃO | 2020-09-01 03:00 |  | A | Efetiva | -- |  |  | N
41191 | TAP--2-RS013 | OUTROS | NÃO | 2020-09-01 03:00 |  | A | Efetiva | -- |  |  | N
41192 | TAP--3-RS013 | OUTROS | NÃO | 2020-09-01 03:00 |  | A | Efetiva | -- |  |  | N
41193 | TAQ--1-RS013 | OUTROS | NÃO | 2020-09-01 03:00 |  | A | Efetiva | -- |  |  | N
41194 | TAQ--2-RS013 | OUTROS | NÃO | 2020-09-01 03:00 |  | A | Efetiva | -- |  |  | N
41198 | PMED-7-RS007 | OUTROS | NÃO | 2020-09-01 03:00 |  | A | Efetiva | -- |  |  | N
41199 | UPRE-2-RS013 | OUTROS | NÃO | 2020-09-01 03:00 |  | A | Efetiva | -- |  |  | N
41200 | UPRE-1-RS013 | OUTROS | NÃO | 2020-09-01 03:00 |  | A | Efetiva | -- |  |  | N
41201 | URU-1--RS013 | OUTROS | NÃO | 2020-09-01 03:00 |  | A | Efetiva | -- |  |  | N
41202 | URU-2--RS013 | OUTROS | NÃO | 2020-09-01 03:00 |  | A | Efetiva | -- |  |  | N
41203 | URU--5-RS013 | OUTROS | NÃO | 2020-09-01 03:00 |  | A | Efetiva | -- |  |  | N
41204 | VAIR-2-RS013 | OUTROS | NÃO | 2020-09-01 03:00 |  | A | Efetiva | -- |  |  | N
41205 | VIAM-1-RS013 | OUTROS | NÃO | 2020-09-01 03:00 |  | A | Efetiva | -- |  |  | N
41206 | VIAM-2-RS013 | OUTROS | NÃO | 2020-09-01 03:00 |  | A | Efetiva | -- |  |  | N
41207 | VIAM-3-RS013 | OUTROS | NÃO | 2020-09-01 03:00 |  | A | Efetiva | -- |  |  | N
41208 | VIPA-1-RS013 | OUTROS | NÃO | 2020-09-01 03:00 |  | A | Efetiva | -- |  |  | N
41209 | VIPA-2-RS013 | OUTROS | NÃO | 2020-09-01 03:00 |  | A | Efetiva | -- |  |  | N
41210 | VIPAL--RS013 | VIPAL | NÃO | 2020-09-01 03:00 |  | A | Efetiva | CC | C |  | N
41211 | ALEG-1-RS000 | OUTROS | NÃO | 2020-09-01 03:00 |  | A | Efetiva | -- |  |  | N
41212 | ALEG-2-RS000 | OUTROS | NÃO | 2020-09-01 03:00 |  | A | Efetiva | -- |  |  | N
41213 | ATLA-1-RS000 | OUTROS | NÃO | 2020-09-01 03:00 |  | A | Efetiva | -- |  |  | N
41214 | ATLA-2-RS000 | OUTROS | NÃO | 2020-09-01 03:00 |  | A | Efetiva | -- |  |  | N
41215 | ATLA-3-RS000 | OUTROS | NÃO | 2020-09-01 03:00 |  | A | Efetiva | -- |  |  | N
41216 | BAG2-1-RS000 | OUTROS | NÃO | 2020-09-01 03:00 |  | A | Efetiva | -- |  |  | N
41217 | BAG2-2-RS000 | OUTROS | NÃO | 2020-09-01 03:00 |  | A | Efetiva | -- |  |  | N
41218 | BAG2-5-RS000 | OUTROS | NÃO | 2020-09-01 03:00 |  | A | Efetiva | -- |  |  | N
41219 | CAM3-1-RS000 | OUTROS | NÃO | 2020-09-01 03:00 |  | A | Efetiva | -- |  |  | N
41220 | CAM3-2-RS000 | OUTROS | NÃO | 2020-09-01 03:00 |  | A | Efetiva | -- |  |  | N
41221 | CAMA-1-RS000 | OUTROS | NÃO | 2020-09-01 03:00 |  | A | Efetiva | -- |  |  | N
41222 | CAMA-5-RS000 | OUTROS | NÃO | 2020-09-01 03:00 |  | A | Efetiva | -- |  |  | N
41223 | CAN--1-RS000 | OUTROS | NÃO | 2020-09-01 03:00 |  | A | Efetiva | -- |  |  | N
41224 | CAS-1--RS000 | OUTROS | NÃO | 2020-09-01 03:00 |  | A | Efetiva | -- |  |  | N
41225 | CAX2-1-RS000 | OUTROS | NÃO | 2020-09-01 03:00 |  | A | Efetiva | -- |  |  | N
41226 | CAX5-1-RS000 | OUTROS | NÃO | 2020-09-01 03:00 |  | A | Efetiva | -- |  |  | N
41227 | CAX5-2-RS000 | OUTROS | NÃO | 2020-09-01 03:00 |  | A | Efetiva | -- |  |  | N
41228 | CAX5-3-RS000 | OUTROS | NÃO | 2020-09-01 03:00 |  | A | Efetiva | -- |  |  | N
41229 | CAX-1--RS000 | OUTROS | NÃO | 2020-09-01 03:00 |  | A | Efetiva | -- |  |  | N
41230 | CAX-2--RS000 | OUTROS | NÃO | 2020-09-01 03:00 |  | A | Efetiva | -- |  |  | N
41231 | CAX-3--RS000 | OUTROS | NÃO | 2020-09-01 03:00 |  | A | Efetiva | -- |  |  | N
41232 | CBOM-1-RS000 | OUTROS | NÃO | 2020-09-01 03:00 |  | A | Efetiva | -- |  |  | N
41233 | CBOM-2-RS000 | OUTROS | NÃO | 2020-09-01 03:00 |  | A | Efetiva | -- |  |  | N
41234 | CBOM-7-RS000 | OUTROS | NÃO | 2020-09-01 03:00 |  | A | Efetiva | -- |  |  | N
41235 | CBOM-3-RS000 | OUTROS | NÃO | 2020-09-01 03:00 |  | A | Efetiva | -- |  |  | N
41236 | CBOM-6-RS000 | OUTROS | NÃO | 2020-09-01 03:00 |  | A | Efetiva | -- |  |  | N
41237 | CCHA-1-RS000 | OUTROS | NÃO | 2020-09-01 03:00 |  | A | Efetiva | -- |  |  | N
41238 | CCHA-2-RS000 | OUTROS | NÃO | 2020-09-01 03:00 |  | A | Efetiva | -- |  |  | N
41239 | CCHA-3-RS000 | OUTROS | NÃO | 2020-09-01 03:00 |  | A | Efetiva | -- |  |  | N
41240 | CCHA-4-RS000 | OUTROS | NÃO | 2020-09-01 03:00 |  | A | Efetiva | -- |  |  | N
41241 | CCHA-5-RS000 | OUTROS | NÃO | 2020-09-01 03:00 |  | A | Efetiva | -- |  |  | N
41242 | CCHA-6-RS000 | OUTROS | NÃO | 2020-09-01 03:00 |  | A | Efetiva | -- |  |  | N
41243 | CCHA-7-RS000 | OUTROS | NÃO | 2020-09-01 03:00 |  | A | Efetiva | -- |  |  | N
41244 | CHA--6-RS000 | OUTROS | NÃO | 2020-09-01 03:00 |  | A | Efetiva | -- |  |  | N
41246 | CHA--9-RS000 | OUTROS | NÃO | 2020-09-01 03:00 |  | A | Efetiva | -- |  |  | N
41247 | CIAG-1-RS000 | OUTROS | NÃO | 2020-09-01 03:00 |  | A | Efetiva | -- |  |  | N
41248 | CIAG-2-RS000 | OUTROS | NÃO | 2020-09-01 03:00 |  | A | Efetiva | -- |  |  | N
41249 | CIPA-A-RS000 | OUTROS | NÃO | 2020-09-01 03:00 |  | A | Efetiva | -- |  |  | N
41250 | CIN-1--RS000 | OUTROS | NÃO | 2020-09-01 03:00 |  | A | Efetiva | -- |  |  | N
41251 | CIPA-B-RS000 | OUTROS | NÃO | 2020-09-01 03:00 |  | A | Efetiva | -- |  |  | N
41252 | CIN-2--RS000 | OUTROS | NÃO | 2020-09-01 03:00 |  | A | Efetiva | -- |  |  | N
41253 | CNA1-1-RS000 | OUTROS | NÃO | 2020-09-01 03:00 |  | A | Efetiva | -- |  |  | N
41254 | CNA1-2-RS000 | OUTROS | NÃO | 2020-09-01 03:00 |  | A | Efetiva | -- |  |  | N
41255 | CAX6-1-RS000 | OUTROS | NÃO | 2020-09-01 03:00 |  | A | Efetiva | -- |  |  | N
41256 | CAX6-2-RS000 | OUTROS | NÃO | 2020-09-01 03:00 |  | A | Efetiva | -- |  |  | N
41257 | ELDO-1-RS000 | OUTROS | NÃO | 2020-09-01 03:00 |  | A | Efetiva | -- |  |  | N
41258 | FARR-1-RS000 | OUTROS | NÃO | 2020-09-01 03:00 |  | A | Efetiva | -- |  |  | N
41259 | FARR-2-RS000 | OUTROS | NÃO | 2020-09-01 03:00 |  | A | Efetiva | -- |  |  | N
41260 | FCHA-1-RS000 | OUTROS | NÃO | 2020-09-01 03:00 |  | A | Efetiva | -- |  |  | N
41261 | FCHA-2-RS000 | OUTROS | NÃO | 2020-09-01 03:00 |  | A | Efetiva | -- |  |  | N
41262 | FCHA-3-RS000 | OUTROS | NÃO | 2020-09-01 03:00 |  | A | Efetiva | -- |  |  | N
41263 | FIB--1-RS000 | OUTROS | NÃO | 2020-09-01 03:00 |  | A | Efetiva | -- |  |  | N
41264 | FIB--2-RS000 | OUTROS | NÃO | 2020-09-01 03:00 |  | A | Efetiva | -- |  |  | N
41265 | GAR-1--RS000 | OUTROS | NÃO | 2020-09-01 03:00 |  | A | Efetiva | -- |  |  | N
41266 | GAR-2--RS000 | OUTROS | NÃO | 2020-09-01 03:00 |  | A | Efetiva | -- |  |  | N
41267 | GRA2-1-RS000 | OUTROS | NÃO | 2020-09-01 03:00 |  | A | Efetiva | -- |  |  | N
41268 | GRA2-2-RS000 | OUTROS | NÃO | 2020-09-01 03:00 |  | A | Efetiva | -- |  |  | N
41269 | GRA3-1-RS000 | OUTROS | NÃO | 2020-09-01 03:00 |  | A | Efetiva | -- |  |  | N
41270 | GRA2-3-RS000 | OUTROS | NÃO | 2020-09-01 03:00 |  | A | Efetiva | -- |  |  | N
41271 | GRA--1-RS000 | OUTROS | NÃO | 2020-09-01 03:00 |  | A | Efetiva | -- |  |  | N
41272 | GRA--2-RS000 | OUTROS | NÃO | 2020-09-01 03:00 |  | A | Efetiva | -- |  |  | N
41273 | GRA--3-RS000 | OUTROS | NÃO | 2020-09-01 03:00 |  | A | Efetiva | -- |  |  | N
41274 | GRT--1-RS000 | OUTROS | NÃO | 2020-09-01 03:00 |  | A | Efetiva | -- |  |  | N
41275 | GRT--2-RS000 | OUTROS | NÃO | 2020-09-01 03:00 |  | A | Efetiva | -- |  |  | N
41276 | GRT--7-RS000 | OUTROS | NÃO | 2020-09-01 03:00 |  | A | Efetiva | -- |  |  | N
41277 | GUA2-1-RS000 | OUTROS | NÃO | 2020-09-01 03:00 |  | A | Efetiva | -- |  |  | N
41278 | GUA2-2-RS000 | OUTROS | NÃO | 2020-09-01 03:00 |  | A | Efetiva | -- |  |  | N
41279 | GUA2-3-RS000 | OUTROS | NÃO | 2020-09-01 03:00 |  | A | Efetiva | -- |  |  | N
41280 | IJU--1-RS000 | OUTROS | NÃO | 2020-09-01 03:00 |  | A | Efetiva | -- |  |  | N
41281 | IJU--2-RS000 | OUTROS | NÃO | 2020-09-01 03:00 |  | A | Efetiva | -- |  |  | N
41282 | LAJ2-1-RS000 | OUTROS | NÃO | 2020-09-01 03:00 |  | A | Efetiva | -- |  |  | N
41283 | LAJ2-2-RS000 | OUTROS | NÃO | 2020-09-01 03:00 |  | A | Efetiva | -- |  |  | N
41284 | LAJ2-3-RS000 | OUTROS | NÃO | 2020-09-01 03:00 |  | A | Efetiva | -- |  |  | N
41285 | LGR-1--RS000 | OUTROS | NÃO | 2020-09-01 03:00 |  | A | Efetiva | -- |  |  | N
41286 | LGR-2--RS000 | OUTROS | NÃO | 2020-09-01 03:00 |  | A | Efetiva | -- |  |  | N
41289 | LVE-1--RS000 | OUTROS | NÃO | 2020-09-01 03:00 |  | A | Efetiva | -- |  |  | N
41290 | LVE-2--RS000 | OUTROS | NÃO | 2020-09-01 03:00 |  | A | Efetiva | -- |  |  | N
41291 | MBR-1--RS000 | OUTROS | NÃO | 2020-09-01 03:00 |  | A | Efetiva | -- |  |  | N
41292 | MBR-7--RS000 | OUTROS | NÃO | 2020-09-01 03:00 |  | A | Efetiva | -- |  |  | N
41293 | MBR-9--RS000 | OUTROS | NÃO | 2020-09-01 03:00 |  | A | Efetiva | -- |  |  | N
41294 | MIS--1-RS000 | OUTROS | NÃO | 2020-09-01 03:00 |  | A | Efetiva | -- |  |  | N
41295 | MIS--2-RS000 | OUTROS | NÃO | 2020-09-01 03:00 |  | A | Efetiva | -- |  |  | N
41296 | MIS-3--RS000 | OUTROS | NÃO | 2020-09-01 03:00 |  | A | Efetiva | -- |  |  | N
41299 | NPR2-2-RS000 | OUTROS | NÃO | 2020-09-01 03:00 |  | A | Efetiva | -- |  |  | N
41300 | NPR2-7-RS000 | OUTROS | NÃO | 2020-09-01 03:00 |  | A | Efetiva | -- |  |  | N
41301 | NSR--1-RS000 | OUTROS | NÃO | 2020-09-01 03:00 |  | A | Efetiva | -- |  |  | N
41302 | NSR--2-RS000 | OUTROS | NÃO | 2020-09-01 03:00 |  | A | Efetiva | -- |  |  | N
41303 | NSR--3-RS000 | OUTROS | NÃO | 2020-09-01 03:00 |  | A | Efetiva | -- |  |  | N
41304 | NSR--4-RS000 | OUTROS | NÃO | 2020-09-01 03:00 |  | A | Efetiva | -- |  |  | N
41305 | NVP--1-RS000 | OUTROS | NÃO | 2020-09-01 03:00 |  | A | Efetiva | -- |  |  | N
41306 | OSO2-1-RS000 | OUTROS | NÃO | 2020-09-01 03:00 |  | A | Efetiva | -- |  |  | N
41307 | OSO2-2-RS000 | OUTROS | NÃO | 2020-09-01 03:00 |  | A | Efetiva | -- |  |  | N
41308 | OSO2-5-RS000 | OUTROS | NÃO | 2020-09-01 03:00 |  | A | Efetiva | -- |  |  | N
41309 | PA10-3-RS000 | OUTROS | NÃO | 2020-09-01 03:00 |  | A | Efetiva | -- |  |  | N
41310 | PA10-1-RS000 | OUTROS | NÃO | 2020-09-01 03:00 |  | A | Efetiva | -- |  |  | N
41311 | PA10-2-RS000 | OUTROS | NÃO | 2020-09-01 03:00 |  | A | Efetiva | -- |  |  | N
41312 | PA10-5-RS000 | OUTROS | NÃO | 2020-09-01 03:00 |  | A | Efetiva | -- |  |  | N
41313 | PA13-1-RS000 | OUTROS | NÃO | 2020-09-01 03:00 |  | A | Efetiva | -- |  |  | N
41314 | PA13-2-RS000 | OUTROS | NÃO | 2020-09-01 03:00 |  | A | Efetiva | -- |  |  | N
41315 | PAL4-A-RS000 | OUTROS | NÃO | 2020-09-01 03:00 |  | A | Efetiva | -- |  |  | N
41316 | PAL4-B-RS000 | OUTROS | NÃO | 2020-09-01 03:00 |  | A | Efetiva | -- |  |  | N
41317 | PAL4-C-RS000 | OUTROS | NÃO | 2020-09-01 03:00 |  | A | Efetiva | -- |  |  | N
41318 | PAL6-6-RS000 | OUTROS | NÃO | 2020-09-01 03:00 |  | A | Efetiva | -- |  |  | N
41319 | PAL6-1-RS000 | OUTROS | NÃO | 2020-09-01 03:00 |  | A | Efetiva | -- |  |  | N
41320 | PAL6-2-RS000 | OUTROS | NÃO | 2020-09-01 03:00 |  | A | Efetiva | -- |  |  | N
41321 | PAL4-D-RS000 | OUTROS | NÃO | 2020-09-01 03:00 |  | A | Efetiva | -- |  |  | N
41322 | PAL4-E-RS000 | OUTROS | NÃO | 2020-09-01 03:00 |  | A | Efetiva | -- |  |  | N
41323 | PAL8-1-RS000 | OUTROS | NÃO | 2020-09-01 03:00 |  | A | Efetiva | -- |  |  | N
41324 | PAL8-2-RS000 | OUTROS | NÃO | 2020-09-01 03:00 |  | A | Efetiva | -- |  |  | N
41325 | PAL8-3-RS000 | OUTROS | NÃO | 2020-09-01 03:00 |  | A | Efetiva | -- |  |  | N
41326 | PAL9-1-RS000 | OUTROS | NÃO | 2020-09-01 03:00 |  | A | Efetiva | -- |  |  | N
41327 | PAL9-2-RS000 | OUTROS | NÃO | 2020-09-01 03:00 |  | A | Efetiva | -- |  |  | N
41328 | PAL9-5-RS000 | OUTROS | NÃO | 2020-09-01 03:00 |  | A | Efetiva | -- |  |  | N
41329 | PEL3-1-RS000 | OUTROS | NÃO | 2020-09-01 03:00 |  | A | Efetiva | -- |  |  | N
41330 | PEL3-2-RS000 | OUTROS | NÃO | 2020-09-01 03:00 |  | A | Efetiva | -- |  |  | N
41331 | PEL3-3-RS000 | OUTROS | NÃO | 2020-09-01 03:00 |  | A | Efetiva | -- |  |  | N
41332 | PFU--3-RS000 | OUTROS | NÃO | 2020-09-01 03:00 |  | A | Efetiva | -- |  |  | N
41333 | PFU--5-RS000 | OUTROS | NÃO | 2020-09-01 03:00 |  | A | Efetiva | -- |  |  | N
41335 | PME--2-RS000 | OUTROS | NÃO | 2020-09-01 03:00 |  | A | Efetiva | -- |  |  | N
41336 | PNV--1-RS000 | OUTROS | NÃO | 2020-09-01 03:00 |  | A | Efetiva | -- |  |  | N
41337 | PNV--2-RS000 | OUTROS | NÃO | 2020-09-01 03:00 |  | A | Efetiva | -- |  |  | N
41338 | PPE--1-RS000 | OUTROS | NÃO | 2020-09-01 03:00 |  | A | Efetiva | -- |  |  | N
41339 | PPE--7-RS000 | OUTROS | NÃO | 2020-09-01 03:00 |  | A | Efetiva | -- |  |  | N
41340 | PPE--2-RS000 | OUTROS | NÃO | 2020-09-01 03:00 |  | A | Efetiva | -- |  |  | N
41341 | PPE--8-RS000 | OUTROS | NÃO | 2020-09-01 03:00 |  | A | Efetiva | -- |  |  | N
41342 | PPE--3-RS000 | OUTROS | NÃO | 2020-09-01 03:00 |  | A | Efetiva | -- |  |  | N
41343 | PPE--4-RS000 | OUTROS | NÃO | 2020-09-01 03:00 |  | A | Efetiva | -- |  |  | N
41344 | PRE--1-RS000 | OUTROS | NÃO | 2020-09-01 03:00 |  | A | Efetiva | -- |  |  | N
41345 | PRE--2-RS000 | OUTROS | NÃO | 2020-09-01 03:00 |  | A | Efetiva | -- |  |  | N
41346 | QUI--2-RS000 | OUTROS | NÃO | 2020-09-01 03:00 |  | A | Efetiva | -- |  |  | N
41347 | QUI--A-RS000 | OUTROS | NÃO | 2020-09-01 03:00 |  | A | Efetiva | -- |  |  | N
41348 | QUI--5-RS000 | OUTROS | NÃO | 2020-09-01 03:00 |  | A | Efetiva | -- |  |  | N
41349 | QUI--B-RS000 | OUTROS | NÃO | 2020-09-01 03:00 |  | A | Efetiva | -- |  |  | N
41350 | QUI--C-RS000 | OUTROS | NÃO | 2020-09-01 03:00 |  | A | Efetiva | -- |  |  | N
41352 | SAG2-1-RS000 | OUTROS | NÃO | 2020-09-01 03:00 |  | A | Efetiva | -- |  |  | N
41353 | SAG2-2-RS000 | OUTROS | NÃO | 2020-09-01 03:00 |  | A | Efetiva | -- |  |  | N
41354 | SAN--2-RS000 | OUTROS | NÃO | 2020-09-01 03:00 |  | A | Efetiva | -- |  |  | N
41355 | SAN--3-RS000 | OUTROS | NÃO | 2020-09-01 03:00 |  | A | Efetiva | -- |  |  | N
41356 | SAN--1-RS000 | OUTROS | NÃO | 2020-09-01 03:00 |  | A | Efetiva | -- |  |  | N
41357 | SBO2-1-RS000 | OUTROS | NÃO | 2020-09-01 03:00 |  | A | Efetiva | -- |  |  | N
41358 | SBO2-6-RS000 | OUTROS | NÃO | 2020-09-01 03:00 |  | A | Efetiva | -- |  |  | N
41359 | SBO2-7-RS000 | OUTROS | NÃO | 2020-09-01 03:00 |  | A | Efetiva | -- |  |  | N
41360 | SC2--1-RS000 | OUTROS | NÃO | 2020-09-01 03:00 |  | A | Efetiva | -- |  |  | N
41361 | SC2--3-RS000 | OUTROS | NÃO | 2020-09-01 03:00 |  | A | Efetiva | -- |  |  | N
41362 | SC2--2-RS000 | OUTROS | NÃO | 2020-09-01 03:00 |  | A | Efetiva | -- |  |  | N
41363 | SCH--5-RS000 | OUTROS | NÃO | 2020-09-01 03:00 |  | A | Efetiva | -- |  |  | N
41364 | SCH--4-RS000 | OUTROS | NÃO | 2020-09-01 03:00 |  | A | Efetiva | -- |  |  | N
41365 | SCR1-1-RS000 | OUTROS | NÃO | 2020-09-01 03:00 |  | A | Efetiva | -- |  |  | N
41366 | SCR1-2-RS000 | OUTROS | NÃO | 2020-09-01 03:00 |  | A | Efetiva | -- |  |  | N
41367 | SCR1-5-RS000 | OUTROS | NÃO | 2020-09-01 03:00 |  | A | Efetiva | -- |  |  | N
41368 | SCZ1-6-RS000 | OUTROS | NÃO | 2020-09-01 03:00 |  | A | Efetiva | -- |  |  | N
41369 | SCZ1-7-RS000 | OUTROS | NÃO | 2020-09-01 03:00 |  | A | Efetiva | -- |  |  | N
41370 | SIDR-2-RS000 | OUTROS | NÃO | 2020-09-01 03:00 |  | A | Efetiva | -- |  |  | N
41371 | SM3--1-RS000 | OUTROS | NÃO | 2020-09-01 03:00 |  | A | Efetiva | -- |  |  | N
41372 | SM3--2-RS000 | OUTROS | NÃO | 2020-09-01 03:00 |  | A | Efetiva | -- |  |  | N
41373 | SMA3-1-RS000 | OUTROS | NÃO | 2020-09-01 03:00 |  | A | Efetiva | -- |  |  | N
41374 | SMA3-5-RS000 | OUTROS | NÃO | 2020-09-01 03:00 |  | A | Efetiva | -- |  |  | N
41375 | SMA3-2-RS000 | OUTROS | NÃO | 2020-09-01 03:00 |  | A | Efetiva | -- |  |  | N
41376 | SMT--1-RS000 | OUTROS | NÃO | 2020-09-01 03:00 |  | A | Efetiva | -- |  |  | N
41377 | SMT--2-RS000 | OUTROS | NÃO | 2020-09-01 03:00 |  | A | Efetiva | -- |  |  | N
41378 | SMT--3-RS000 | OUTROS | NÃO | 2020-09-01 03:00 |  | A | Efetiva | -- |  |  | N
41379 | SMT-11-RS000 | OUTROS | NÃO | 2020-09-01 03:00 |  | A | Efetiva | -- |  |  | N
41380 | SRO1-9-RS000 | OUTROS | NÃO | 2020-09-01 03:00 |  | A | Efetiva | -- |  |  | N
41381 | SRO1-1-RS000 | OUTROS | NÃO | 2020-09-01 03:00 |  | A | Efetiva | -- |  |  | N
41382 | SRO--5-RS000 | OUTROS | NÃO | 2020-09-01 03:00 |  | A | Efetiva | -- |  |  | N
41383 | SVI--1-RS000 | OUTROS | NÃO | 2020-09-01 03:00 |  | A | Efetiva | -- |  |  | N
41384 | SVI--2-RS000 | OUTROS | NÃO | 2020-09-01 03:00 |  | A | Efetiva | -- |  |  | N
41385 | SVI--6-RS000 | OUTROS | NÃO | 2020-09-01 03:00 |  | A | Efetiva | -- |  |  | N
41386 | SVP--1-RS000 | OUTROS | NÃO | 2020-09-01 03:00 |  | A | Efetiva | -- |  |  | N
41387 | SVP--3-RS000 | OUTROS | NÃO | 2020-09-01 03:00 |  | A | Efetiva | -- |  |  | N
41388 | SVP--4-RS000 | OUTROS | NÃO | 2020-09-01 03:00 |  | A | Efetiva | -- |  |  | N
41389 | TAQ--1-RS000 | OUTROS | NÃO | 2020-09-01 03:00 |  | A | Efetiva | -- |  |  | N
41390 | TAQ--2-RS000 | OUTROS | NÃO | 2020-09-01 03:00 |  | A | Efetiva | -- |  |  | N
41391 | TPR--1-RS000 | OUTROS | NÃO | 2020-09-01 03:00 |  | A | Efetiva | -- |  |  | N
41392 | TPR--2-RS000 | OUTROS | NÃO | 2020-09-01 03:00 |  | A | Efetiva | -- |  |  | N
41393 | TPR--3-RS000 | OUTROS | NÃO | 2020-09-01 03:00 |  | A | Efetiva | -- |  |  | N
41394 | UPME-7-RS000 | OUTROS | NÃO | 2020-09-01 03:00 |  | A | Efetiva | -- |  |  | N
41395 | URU5-1-RS000 | OUTROS | NÃO | 2020-09-01 03:00 |  | A | Efetiva | -- |  |  | N
41396 | URU5-2-RS000 | OUTROS | NÃO | 2020-09-01 03:00 |  | A | Efetiva | -- |  |  | N
41397 | URU5-5-RS000 | OUTROS | NÃO | 2020-09-01 03:00 |  | A | Efetiva | -- |  |  | N
41403 | VAI--2-RS000 | OUTROS | NÃO | 2020-09-01 03:00 |  | A | Efetiva | -- |  |  | N
41404 | VIA3-1-RS000 | OUTROS | NÃO | 2020-09-01 03:00 |  | A | Efetiva | -- |  |  | N
41405 | VIA3-2-RS000 | OUTROS | NÃO | 2020-09-01 03:00 |  | A | Efetiva | -- |  |  | N
41406 | VIA3-3-RS000 | OUTROS | NÃO | 2020-09-01 03:00 |  | A | Efetiva | -- |  |  | N
41407 | VIP--1-RS000 | OUTROS | NÃO | 2020-09-01 03:00 |  | A | Efetiva | -- |  |  | N
41408 | VIP--2-RS000 | OUTROS | NÃO | 2020-09-01 03:00 |  | A | Efetiva | -- |  |  | N
41409 | SIDR-1-RS000 | OUTROS | NÃO | 2020-09-01 03:00 |  | A | Efetiva | -- |  |  | N
41411 | NPET-2-RS013 | OUTROS | NÃO | 2020-09-01 03:00 |  | A | Efetiva | -- |  |  | N
41412 | NVP--2-RS000 | OUTROS | NÃO | 2020-09-01 03:00 |  | A | Efetiva | -- |  |  | N
41413 | ENSEAD-SC230 | OUTROS | NÃO | 2019-10-01 03:00 |  | A | Efetiva | -- |  |  | N
41414 | CAIACA-SC230 | OUTROS | NÃO | 2019-10-01 03:00 |  | A | Efetiva | -- |  |  | N
41415 | IVAIPB-PR525 | OUTROS | NÃO | 2020-09-01 03:00 |  | A | Efetiva | -- |  |  | N
41416 | IVAIPC-PR525 | OUTROS | NÃO | 2020-09-01 03:00 |  | A | Efetiva | -- |  |  | N
41450 | FIBR-F-RS230 | OUTROS | NÃO | 2019-07-01 03:00 |  | A | Efetiva | -- |  |  | N
41500 | CAMPI2-SP138 | OUTROS | NÃO | 2020-09-01 03:00 |  | A | Efetiva | -- |  |  | N
41501 | CAMPI3-SP138 | OUTROS | NÃO | 2020-09-01 03:00 |  | A | Efetiva | -- |  |  | N
41502 | CAMPI4-SP138 | OUTROS | NÃO | 2020-09-01 03:00 |  | A | Efetiva | -- |  |  | N
41503 | CAMPI5-SP138 | OUTROS | NÃO | 2020-09-01 03:00 |  | A | Efetiva | -- |  |  | N
41504 | CAMAT2-SP000 | OUTROS | NÃO | 2020-09-01 03:00 |  | A | Efetiva | -- |  |  | N
41505 | CAMAT3-SP000 | OUTROS | NÃO | 2020-09-01 03:00 |  | A | Efetiva | -- |  |  | N
41506 | CAMAT4-SP000 | OUTROS | NÃO | 2020-09-01 03:00 |  | A | Efetiva | -- |  |  | N
41507 | CAMAT5-SP000 | OUTROS | NÃO | 2020-09-01 03:00 |  | A | Efetiva | -- |  |  | N
41508 | CAMPI2-SP013 | OUTROS | NÃO | 2020-09-01 03:00 |  | A | Efetiva | -- |  |  | N
41509 | CAMPI3-SP013 | OUTROS | NÃO | 2020-09-01 03:00 |  | A | Efetiva | -- |  |  | N
41510 | CAMPI4-SP013 | OUTROS | NÃO | 2020-09-01 03:00 |  | A | Efetiva | -- |  |  | N
41511 | CAMPI5-SP013 | OUTROS | NÃO | 2020-09-01 03:00 |  | A | Efetiva | -- |  |  | N
41512 | TPRAT5-SP000 | OUTROS | NÃO | 2020-09-01 03:00 |  | A | Efetiva | -- |  |  | N
41513 | TPRET5-SP020 | OUTROS | NÃO | 2020-09-01 03:00 |  | A | Efetiva | -- |  |  | N
41514 | TPRAT6-SP000 | OUTROS | NÃO | 2020-09-01 03:00 |  | A | Efetiva | -- |  |  | N
41515 | TPRET6-SP020 | OUTROS | NÃO | 2020-09-01 03:00 |  | A | Efetiva | -- |  |  | N
41516 | TPRAT7-SP000 | OUTROS | NÃO | 2020-09-01 03:00 |  | A | Efetiva | -- |  |  | N
41517 | TPRET7-SP020 | OUTROS | NÃO | 2020-09-01 03:00 |  | A | Efetiva | -- |  |  | N
41518 | TPRAT1-SP000 | OUTROS | NÃO | 2020-09-01 03:00 |  | A | Efetiva | -- |  |  | N
41519 | TPRET1-SP069 | OUTROS | NÃO | 2020-09-01 03:00 |  | A | Efetiva | -- |  |  | N
41520 | TPRAT2-SP000 | OUTROS | NÃO | 2020-09-01 03:00 |  | A | Efetiva | -- |  |  | N
41521 | TPRET2-SP069 | OUTROS | NÃO | 2020-09-01 03:00 |  | A | Efetiva | -- |  |  | N
41522 | IBITR1-SP000 | OUTROS | NÃO | 2020-09-01 03:00 |  | A | Efetiva | -- |  |  | N
41523 | IBIUT1-SP013 | OUTROS | NÃO | 2020-09-01 03:00 |  | A | Efetiva | -- |  |  | N
41524 | IBITR2-SP000 | OUTROS | NÃO | 2020-09-01 03:00 |  | A | Efetiva | -- |  |  | N
41525 | IBIUT2-SP013 | OUTROS | NÃO | 2020-09-01 03:00 |  | A | Efetiva | -- |  |  | N
41526 | IBITR3-SP000 | OUTROS | NÃO | 2020-09-01 03:00 |  | A | Efetiva | -- |  |  | N
41527 | IBIUT3-SP013 | OUTROS | NÃO | 2020-09-01 03:00 |  | A | Efetiva | -- |  |  | N
41528 | RPTAT1-SP000 | OUTROS | NÃO | 2020-09-01 03:00 |  | A | Efetiva | -- |  |  | N
41529 | RPTAT1-SP013 | OUTROS | NÃO | 2020-09-01 03:00 |  | A | Efetiva | -- |  |  | N
41530 | RPTAT2-SP000 | OUTROS | NÃO | 2020-09-01 03:00 |  | A | Efetiva | -- |  |  | N
41531 | RPTAT2-SP013 | OUTROS | NÃO | 2020-09-01 03:00 |  | A | Efetiva | -- |  |  | N
41532 | ASSTR5-SP000 | OUTROS | NÃO | 2020-09-01 03:00 |  | A | Efetiva | -- |  |  | N
41533 | ASSIT5-SP013 | OUTROS | NÃO | 2020-09-01 03:00 |  | A | Efetiva | -- |  |  | N
41534 | ASSTR1-SP000 | OUTROS | NÃO | 2020-09-01 03:00 |  | A | Efetiva | -- |  |  | N
41535 | ASSIT1-SP013 | OUTROS | NÃO | 2020-09-01 03:00 |  | A | Efetiva | -- |  |  | N
41536 | ASSTR2-SP000 | OUTROS | NÃO | 2020-09-01 03:00 |  | A | Efetiva | -- |  |  | N
41537 | ASSIT2-SP013 | OUTROS | NÃO | 2020-09-01 03:00 |  | A | Efetiva | -- |  |  | N
41538 | ASSTR7-SP000 | OUTROS | NÃO | 2020-09-01 03:00 |  | A | Efetiva | -- |  |  | N
41539 | ASSIT7-SP013 | OUTROS | NÃO | 2020-09-01 03:00 |  | A | Efetiva | -- |  |  | N
41540 | ASSTR3-SP000 | OUTROS | NÃO | 2020-09-01 03:00 |  | A | Efetiva | -- |  |  | N
41541 | ASSIT3-SP013 | OUTROS | NÃO | 2020-09-01 03:00 |  | A | Efetiva | -- |  |  | N
41542 | ASSTR4-SP000 | OUTROS | NÃO | 2020-09-01 03:00 |  | A | Efetiva | -- |  |  | N
41543 | ASSIT4-SP013 | OUTROS | NÃO | 2020-09-01 03:00 |  | A | Efetiva | -- |  |  | N
41544 | ITATR1-SP000 | OUTROS | NÃO | 2020-09-01 03:00 |  | A | Efetiva | -- |  |  | N
41545 | ITATT1-SP013 | OUTROS | NÃO | 2020-09-01 03:00 |  | A | Efetiva | -- |  |  | N
41546 | ITATR2-SP000 | OUTROS | NÃO | 2020-09-01 03:00 |  | A | Efetiva | -- |  |  | N
41547 | ITATT2-SP013 | OUTROS | NÃO | 2020-09-01 03:00 |  | A | Efetiva | -- |  |  | N
41548 | ITATR3-SP000 | OUTROS | NÃO | 2020-09-01 03:00 |  | A | Efetiva | -- |  |  | N
41549 | ITATT3-SP013 | OUTROS | NÃO | 2020-09-01 03:00 |  | A | Efetiva | -- |  |  | N
41550 | SGRTR5-SP000 | OUTROS | NÃO | 2020-09-01 03:00 |  | A | Efetiva | -- |  |  | N
41551 | SGRDT5-SP013 | OUTROS | NÃO | 2020-09-01 03:00 |  | A | Efetiva | -- |  |  | N
41552 | SGRTR6-SP000 | OUTROS | NÃO | 2020-09-01 03:00 |  | A | Efetiva | -- |  |  | N
41553 | SGRDT6-SP013 | OUTROS | NÃO | 2020-09-01 03:00 |  | A | Efetiva | -- |  |  | N
41554 | PIRTR3-SP000 | OUTROS | NÃO | 2020-09-01 03:00 |  | A | Efetiva | -- |  |  | N
41555 | PIRAT3-SP013 | OUTROS | NÃO | 2020-09-01 03:00 |  | A | Efetiva | -- |  |  | N
41556 | PIRTR4-SP000 | OUTROS | NÃO | 2020-09-01 03:00 |  | A | Efetiva | -- |  |  | N
41557 | PIRAT4-SP013 | OUTROS | NÃO | 2020-09-01 03:00 |  | A | Efetiva | -- |  |  | N
41558 | MAGTR1-SP000 | OUTROS | NÃO | 2020-09-01 03:00 |  | A | Efetiva | -- |  |  | N
41559 | MAGDT1-SP013 | OUTROS | NÃO | 2020-09-01 03:00 |  | A | Efetiva | -- |  |  | N
41560 | MAGTR2-SP000 | OUTROS | NÃO | 2020-09-01 03:00 |  | A | Efetiva | -- |  |  | N
41561 | MAGDT2-SP013 | OUTROS | NÃO | 2020-09-01 03:00 |  | A | Efetiva | -- |  |  | N
41562 | AR2AT2-SP000 | OUTROS | NÃO | 2020-09-01 03:00 |  | A | Efetiva | -- |  |  | N
41563 | ARA2T2-SP013 | OUTROS | NÃO | 2020-09-01 03:00 |  | A | Efetiva | -- |  |  | N
41564 | AR2AT3-SP000 | OUTROS | NÃO | 2020-09-01 03:00 |  | A | Efetiva | -- |  |  | N
41565 | ARA2T3-SP013 | OUTROS | NÃO | 2020-09-01 03:00 |  | A | Efetiva | -- |  |  | N
41566 | AR2AT4-SP000 | OUTROS | NÃO | 2020-09-01 03:00 |  | A | Efetiva | -- |  |  | N
41567 | ARA2T4-SP013 | OUTROS | NÃO | 2020-09-01 03:00 |  | A | Efetiva | -- |  |  | N
41568 | ARRQT1-SP000 | OUTROS | NÃO | 2020-09-01 03:00 |  | A | Efetiva | -- |  |  | N
41569 | ARRQT1-SP013 | OUTROS | NÃO | 2020-09-01 03:00 |  | A | Efetiva | -- |  |  | N
41570 | ARRQT2-SP000 | OUTROS | NÃO | 2020-09-01 03:00 |  | A | Efetiva | -- |  |  | N
41571 | ARRQT2-SP013 | OUTROS | NÃO | 2020-09-01 03:00 |  | A | Efetiva | -- |  |  | N
41572 | ARRQT4-SP000 | OUTROS | NÃO | 2020-09-01 03:00 |  | A | Efetiva | -- |  |  | N
41573 | ARRQT4-SP013 | OUTROS | NÃO | 2020-09-01 03:00 |  | A | Efetiva | -- |  |  | N
41580 | MIRAT1-SP000 | OUTROS | NÃO | 2020-09-01 03:00 |  | A | Efetiva | -- |  |  | N
41581 | MIRAT1-SP013 | OUTROS | NÃO | 2020-09-01 03:00 |  | A | Efetiva | -- |  |  | N
41582 | MIRAT2-SP000 | OUTROS | NÃO | 2020-09-01 03:00 |  | A | Efetiva | -- |  |  | N
41583 | MIRAT2-SP013 | OUTROS | NÃO | 2020-09-01 03:00 |  | A | Efetiva | -- |  |  | N
41584 | CBONT4-SP000 | OUTROS | NÃO | 2020-09-01 03:00 |  | A | Efetiva | -- |  |  | N
41585 | CBONT4-SP013 | OUTROS | NÃO | 2020-09-01 03:00 |  | A | Efetiva | -- |  |  | N
41586 | CBONT5-SP000 | OUTROS | NÃO | 2020-09-01 03:00 |  | A | Efetiva | -- |  |  | N
41587 | CBONT5-SP013 | OUTROS | NÃO | 2020-09-01 03:00 |  | A | Efetiva | -- |  |  | N
41588 | CBONT7-SP000 | OUTROS | NÃO | 2020-09-01 03:00 |  | A | Efetiva | -- |  |  | N
41589 | CBONT7-SP013 | OUTROS | NÃO | 2020-09-01 03:00 |  | A | Efetiva | -- |  |  | N
41590 | 3IRMT9-SP000 | OUTROS | NÃO | 2020-09-01 03:00 |  | A | Efetiva | -- |  |  | N
41591 | 3IRMT9-SP013 | OUTROS | NÃO | 2020-09-01 03:00 |  | A | Efetiva | -- |  |  | N
41592 | 3IRT10-SP000 | OUTROS | NÃO | 2020-09-01 03:00 |  | A | Efetiva | -- |  |  | N
41593 | 3IRT10-SP013 | OUTROS | NÃO | 2020-09-01 03:00 |  | A | Efetiva | -- |  |  | N
41594 | CHAVT5-SP000 | OUTROS | NÃO | 2020-09-01 03:00 |  | A | Efetiva | -- |  |  | N
41595 | CHAVT5-SP013 | OUTROS | NÃO | 2020-09-01 03:00 |  | A | Efetiva | -- |  |  | N
41596 | CHAVT6-SP000 | OUTROS | NÃO | 2020-09-01 03:00 |  | A | Efetiva | -- |  |  | N
41597 | CHAVT6-SP013 | OUTROS | NÃO | 2020-09-01 03:00 |  | A | Efetiva | -- |  |  | N
41598 | CHAVT8-SP000 | OUTROS | NÃO | 2020-09-01 03:00 |  | A | Efetiva | -- |  |  | N
41599 | CHAVT8-SP013 | OUTROS | NÃO | 2020-09-01 03:00 |  | A | Efetiva | -- |  |  | N
41600 | ARRST1-SP000 | OUTROS | NÃO | 2020-09-01 03:00 |  | A | Efetiva | -- |  |  | N
41601 | ARRST1-SP013 | OUTROS | NÃO | 2020-09-01 03:00 |  | A | Efetiva | -- |  |  | N
41602 | ARRST2-SP000 | OUTROS | NÃO | 2020-09-01 03:00 |  | A | Efetiva | -- |  |  | N
41603 | ARRST2-SP013 | OUTROS | NÃO | 2020-09-01 03:00 |  | A | Efetiva | -- |  |  | N
41604 | ARRST3-SP000 | OUTROS | NÃO | 2020-09-01 03:00 |  | A | Efetiva | -- |  |  | N
41605 | ARRST3-SP013 | OUTROS | NÃO | 2020-09-01 03:00 |  | A | Efetiva | -- |  |  | N
41606 | GETUT2-SP000 | OUTROS | NÃO | 2020-09-01 03:00 |  | A | Efetiva | -- |  |  | N
41607 | GETUT2-SP013 | OUTROS | NÃO | 2020-09-01 03:00 |  | A | Efetiva | -- |  |  | N
41608 | PRP2T1-SP000 | OUTROS | NÃO | 2020-09-01 03:00 |  | A | Efetiva | -- |  |  | N
41609 | PRP2T1-SP013 | OUTROS | NÃO | 2020-09-01 03:00 |  | A | Efetiva | -- |  |  | N
41610 | CRQ3T2-SP000 | OUTROS | NÃO | 2020-09-01 03:00 |  | A | Efetiva | -- |  |  | N
41611 | CRQ3T2-SP013 | OUTROS | NÃO | 2020-09-01 03:00 |  | A | Efetiva | -- |  |  | N
41612 | CRQ3T4-SP000 | OUTROS | NÃO | 2020-09-01 03:00 |  | A | Efetiva | -- |  |  | N
41613 | CRQ3T4-SP013 | OUTROS | NÃO | 2020-09-01 03:00 |  | A | Efetiva | -- |  |  | N
41614 | SBRBT1-SP000 | OUTROS | NÃO | 2020-09-01 03:00 |  | A | Efetiva | -- |  |  | N
41615 | SBRBT1-SP013 | OUTROS | NÃO | 2020-09-01 03:00 |  | A | Efetiva | -- |  |  | N
41616 | SBRBT2-SP000 | OUTROS | NÃO | 2020-09-01 03:00 |  | A | Efetiva | -- |  |  | N
41617 | SBRBT2-SP013 | OUTROS | NÃO | 2020-09-01 03:00 |  | A | Efetiva | -- |  |  | N
41618 | SBRBT3-SP000 | OUTROS | NÃO | 2020-09-01 03:00 |  | A | Efetiva | -- |  |  | N
41619 | SBRBT3-SP013 | OUTROS | NÃO | 2020-09-01 03:00 |  | A | Efetiva | -- |  |  | N
41620 | SBRBT5-SP000 | OUTROS | NÃO | 2020-09-01 03:00 |  | A | Efetiva | -- |  |  | N
41621 | SBRBT5-SP013 | OUTROS | NÃO | 2020-09-01 03:00 |  | A | Efetiva | -- |  |  | N
41622 | ATB2T1-SP000 | OUTROS | NÃO | 2020-09-01 03:00 |  | A | Efetiva | -- |  |  | N
41623 | ATB2T1-SP013 | OUTROS | NÃO | 2020-09-01 03:00 |  | A | Efetiva | -- |  |  | N
41624 | EMBGT3-SP000 | OUTROS | NÃO | 2020-09-01 03:00 |  | A | Efetiva | -- |  |  | N
41625 | EMBGT3-SP013 | OUTROS | NÃO | 2020-09-01 03:00 |  | A | Efetiva | -- |  |  | N
41626 | EMBGT5-SP000 | OUTROS | NÃO | 2020-09-01 03:00 |  | A | Efetiva | -- |  |  | N
41627 | EMBGT5-SP013 | OUTROS | NÃO | 2020-09-01 03:00 |  | A | Efetiva | -- |  |  | N
41628 | SANGT3-SP000 | OUTROS | NÃO | 2020-09-01 03:00 |  | A | Efetiva | -- |  |  | N
41629 | SANGT3-SP013 | OUTROS | NÃO | 2020-09-01 03:00 |  | A | Efetiva | -- |  |  | N
41630 | SANGT4-SP000 | OUTROS | NÃO | 2020-09-01 03:00 |  | A | Efetiva | -- |  |  | N
41631 | SANGT4-SP013 | OUTROS | NÃO | 2020-09-01 03:00 |  | A | Efetiva | -- |  |  | N
41634 | TAUBT3-SP000 | OUTROS | NÃO | 2020-09-01 03:00 |  | A | Efetiva | -- |  |  | N
41635 | TAUBT3-SP013 | OUTROS | NÃO | 2020-09-01 03:00 |  | A | Efetiva | -- |  |  | N
41636 | TAUBT4-SP000 | OUTROS | NÃO | 2020-09-01 03:00 |  | A | Efetiva | -- |  |  | N
41637 | TAUBT4-SP013 | OUTROS | NÃO | 2020-09-01 03:00 |  | A | Efetiva | -- |  |  | N
41638 | TAUBT5-SP000 | OUTROS | NÃO | 2020-09-01 03:00 |  | A | Efetiva | -- |  |  | N
41639 | TAUBT5-SP013 | OUTROS | NÃO | 2020-09-01 03:00 |  | A | Efetiva | -- |  |  | N
41640 | SOLVT1-SP000 | OUTROS | NÃO | 2020-09-01 03:00 |  | A | Efetiva | -- |  |  | N
41641 | SOLVT1-SP013 | OUTROS | NÃO | 2020-09-01 03:00 |  | A | Efetiva | -- |  |  | N
41642 | SOLVT2-SP000 | OUTROS | NÃO | 2020-09-01 03:00 |  | A | Efetiva | -- |  |  | N
41643 | SOLVT2-SP013 | OUTROS | NÃO | 2020-09-01 03:00 |  | A | Efetiva | -- |  |  | N
41644 | MREAT1-SP000 | OUTROS | NÃO | 2020-09-01 03:00 |  | A | Efetiva | -- |  |  | N
41645 | MREAT2-SP000 | OUTROS | NÃO | 2020-09-01 03:00 |  | A | Efetiva | -- |  |  | N
41646 | BNDT21-SP000 | OUTROS | NÃO | 2020-09-01 03:00 |  | A | Efetiva | -- |  |  | N
41647 | BNDT22-SP000 | OUTROS | NÃO | 2020-09-01 03:00 |  | A | Efetiva | -- |  |  | N
41648 | BNDT23-SP000 | OUTROS | NÃO | 2020-09-01 03:00 |  | A | Efetiva | -- |  |  | N
41649 | CENTT3-SP000 | OUTROS | NÃO | 2020-09-01 03:00 |  | A | Efetiva | -- |  |  | N
41650 | CENTT4-SP000 | OUTROS | NÃO | 2020-09-01 03:00 |  | A | Efetiva | -- |  |  | N
41651 | CENTT5-SP000 | OUTROS | NÃO | 2020-09-01 03:00 |  | A | Efetiva | -- |  |  | N
41660 | MO-FT1-SP000 | OUTROS | NÃO | 2020-09-01 03:00 |  | A | Efetiva | -- |  |  | N
41661 | MO-FT1-SP013 | OUTROS | NÃO | 2020-09-01 03:00 |  | A | Efetiva | -- |  |  | N
41662 | MO-FT2-SP000 | OUTROS | NÃO | 2020-09-01 03:00 |  | A | Efetiva | -- |  |  | N
41663 | MO-FT2-SP013 | OUTROS | NÃO | 2020-09-01 03:00 |  | A | Efetiva | -- |  |  | N
41664 | CPAT57-SP000 | OUTROS | NÃO | 2020-09-01 03:00 |  | A | Efetiva | -- |  |  | N
41665 | CPAT57-SP013 | OUTROS | NÃO | 2020-09-01 03:00 |  | A | Efetiva | -- |  |  | N
41666 | CPAT59-SP000 | OUTROS | NÃO | 2020-09-01 03:00 |  | A | Efetiva | -- |  |  | N
41667 | CPAT59-SP013 | OUTROS | NÃO | 2020-09-01 03:00 |  | A | Efetiva | -- |  |  | N
41668 | AVEMT4-SP000 | OUTROS | NÃO | 2020-09-01 03:00 |  | A | Efetiva | -- |  |  | N
41669 | AVEMT4-SP013 | OUTROS | NÃO | 2020-09-01 03:00 |  | A | Efetiva | -- |  |  | N
41670 | AVEMT8-SP000 | OUTROS | NÃO | 2020-09-01 03:00 |  | A | Efetiva | -- |  |  | N
41671 | AVEMT8-SP013 | OUTROS | NÃO | 2020-09-01 03:00 |  | A | Efetiva | -- |  |  | N
41674 | AVEMT5-SP000 | OUTROS | NÃO | 2020-09-01 03:00 |  | A | Efetiva | -- |  |  | N
41675 | AVEMT5-SP013 | OUTROS | NÃO | 2020-09-01 03:00 |  | A | Efetiva | -- |  |  | N
41676 | JURMT3-SP000 | OUTROS | NÃO | 2020-09-01 03:00 |  | A | Efetiva | -- |  |  | N
41677 | JURMT3-SP013 | OUTROS | NÃO | 2020-09-01 03:00 |  | A | Efetiva | -- |  |  | N
41678 | JURMT4-SP000 | OUTROS | NÃO | 2020-09-01 03:00 |  | A | Efetiva | -- |  |  | N
41679 | JURMT4-SP013 | OUTROS | NÃO | 2020-09-01 03:00 |  | A | Efetiva | -- |  |  | N
41680 | RPRET1-SP000 | OUTROS | NÃO | 2020-09-01 03:00 |  | A | Efetiva | -- |  |  | N
41681 | RPRET1-SP013 | OUTROS | NÃO | 2020-09-01 03:00 |  | A | Efetiva | -- |  |  | N
41682 | RPRET2-SP000 | OUTROS | NÃO | 2020-09-01 03:00 |  | A | Efetiva | -- |  |  | N
41683 | RPRET2-SP013 | OUTROS | NÃO | 2020-09-01 03:00 |  | A | Efetiva | -- |  |  | N
41688 | BSNTT3-SP000 | OUTROS | NÃO | 2020-09-01 03:00 |  | A | Efetiva | -- |  |  | N
41689 | BSNTT3-SP034 | OUTROS | NÃO | 2020-09-01 03:00 |  | A | Efetiva | -- |  |  | N
41690 | BSNTT4-SP000 | OUTROS | NÃO | 2020-09-01 03:00 |  | A | Efetiva | -- |  |  | N
41691 | BSNTT4-SP034 | OUTROS | NÃO | 2020-09-01 03:00 |  | A | Efetiva | -- |  |  | N
41694 | BSNTT7-SP000 | OUTROS | NÃO | 2020-09-01 03:00 |  | A | Efetiva | -- |  |  | N
41695 | BSNTT7-SP013 | OUTROS | NÃO | 2020-09-01 03:00 |  | A | Efetiva | -- |  |  | N
41696 | BSNTT8-SP000 | OUTROS | NÃO | 2020-09-01 03:00 |  | A | Efetiva | -- |  |  | N
41697 | BSNTT8-SP013 | OUTROS | NÃO | 2020-09-01 03:00 |  | A | Efetiva | -- |  |  | N
41698 | TAQUT7-SP000 | OUTROS | NÃO | 2020-09-01 03:00 |  | A | Efetiva | -- |  |  | N
41699 | TAQUT7-SP013 | OUTROS | NÃO | 2020-09-01 03:00 |  | A | Efetiva | -- |  |  | N
41702 | MRONT1-MS000 | OUTROS | NÃO | 2020-09-01 03:00 |  | A | Efetiva | -- |  |  | N
41703 | MRONT1-MS013 | OUTROS | NÃO | 2020-09-01 03:00 |  | A | Efetiva | -- |  |  | N
41704 | MRONT2-MS000 | OUTROS | NÃO | 2020-09-01 03:00 |  | A | Efetiva | -- |  |  | N
41705 | MRONT2-MS013 | OUTROS | NÃO | 2020-09-01 03:00 |  | A | Efetiva | -- |  |  | N
41706 | MMI3T1-SP000 | OUTROS | NÃO | 2020-09-01 03:00 |  | A | Efetiva | -- |  |  | N
41707 | MMI3T1-SP013 | OUTROS | NÃO | 2020-09-01 03:00 |  | A | Efetiva | -- |  |  | N
41708 | MMI3T2-SP000 | OUTROS | NÃO | 2020-09-01 03:00 |  | A | Efetiva | -- |  |  | N
41709 | MMI3T2-SP013 | OUTROS | NÃO | 2020-09-01 03:00 |  | A | Efetiva | -- |  |  | N
41710 | MMI3T3-SP000 | OUTROS | NÃO | 2020-09-01 03:00 |  | A | Efetiva | -- |  |  | N
41711 | MMI3T3-SP013 | OUTROS | NÃO | 2020-09-01 03:00 |  | A | Efetiva | -- |  |  | N
41712 | SUMRT1-SP000 | OUTROS | NÃO | 2020-09-01 03:00 |  | A | Efetiva | -- |  |  | N
41713 | SUMRT1-SP013 | OUTROS | NÃO | 2020-09-01 03:00 |  | A | Efetiva | -- |  |  | N
41714 | SUMRT2-SP000 | OUTROS | NÃO | 2020-09-01 03:00 |  | A | Efetiva | -- |  |  | N
41715 | SUMRT2-SP013 | OUTROS | NÃO | 2020-09-01 03:00 |  | A | Efetiva | -- |  |  | N
41718 | BJRDT2-SP000 | OUTROS | NÃO | 2020-09-01 03:00 |  | A | Efetiva | -- |  |  | N
41719 | BJRDT2-SP013 | OUTROS | NÃO | 2020-09-01 03:00 |  | A | Efetiva | -- |  |  | N
41720 | BJRDT3-SP000 | OUTROS | NÃO | 2020-09-01 03:00 |  | A | Efetiva | -- |  |  | N
41721 | BJRDT3-SP013 | OUTROS | NÃO | 2020-09-01 03:00 |  | A | Efetiva | -- |  |  | N
41722 | BJRDT4-SP000 | OUTROS | NÃO | 2020-09-01 03:00 |  | A | Efetiva | -- |  |  | N
41723 | BJRDT4-SP013 | OUTROS | NÃO | 2020-09-01 03:00 |  | A | Efetiva | -- |  |  | N
41724 | BJRDT1-SP000 | OUTROS | NÃO | 2020-09-01 03:00 |  | A | Efetiva | -- |  |  | N
41725 | BJRDT1-SP013 | OUTROS | NÃO | 2020-09-01 03:00 |  | A | Efetiva | -- |  |  | N
41726 | CABRT1-SP000 | OUTROS | NÃO | 2020-09-01 03:00 |  | A | Efetiva | -- |  |  | N
41727 | CABRT1-SP013 | OUTROS | NÃO | 2020-09-01 03:00 |  | A | Efetiva | -- |  |  | N
41728 | CABRT2-SP000 | OUTROS | NÃO | 2020-09-01 03:00 |  | A | Efetiva | -- |  |  | N
41729 | CABRT2-SP013 | OUTROS | NÃO | 2020-09-01 03:00 |  | A | Efetiva | -- |  |  | N
41730 | CABRT7-SP000 | OUTROS | NÃO | 2020-09-01 03:00 |  | A | Efetiva | -- |  |  | N
41731 | CABRT7-SP013 | OUTROS | NÃO | 2020-09-01 03:00 |  | A | Efetiva | -- |  |  | N
41732 | CABRT3-SP000 | OUTROS | NÃO | 2020-09-01 03:00 |  | A | Efetiva | -- |  |  | N
41733 | CABRT3-SP013 | OUTROS | NÃO | 2020-09-01 03:00 |  | A | Efetiva | -- |  |  | N
41734 | CABRT4-SP000 | OUTROS | NÃO | 2020-09-01 03:00 |  | A | Efetiva | -- |  |  | N
41735 | CABRT4-SP013 | OUTROS | NÃO | 2020-09-01 03:00 |  | A | Efetiva | -- |  |  | N
41736 | EMBUT1-SP000 | OUTROS | NÃO | 2020-09-01 03:00 |  | A | Efetiva | -- |  |  | N
41737 | EMBUT1-SP013 | OUTROS | NÃO | 2020-09-01 03:00 |  | A | Efetiva | -- |  |  | N
41738 | EMBUT2-SP000 | OUTROS | NÃO | 2020-09-01 03:00 |  | A | Efetiva | -- |  |  | N
41739 | EMBUT2-SP013 | OUTROS | NÃO | 2020-09-01 03:00 |  | A | Efetiva | -- |  |  | N
41740 | EMBUT9-SP000 | OUTROS | NÃO | 2020-09-01 03:00 |  | A | Efetiva | -- |  |  | N
41741 | EMBUT9-SP013 | OUTROS | NÃO | 2020-09-01 03:00 |  | A | Efetiva | -- |  |  | N
41746 | SANGT1-SP000 | OUTROS | NÃO | 2020-09-01 03:00 |  | A | Efetiva | -- |  |  | N
41747 | SANGT1-SP013 | OUTROS | NÃO | 2020-09-01 03:00 |  | A | Efetiva | -- |  |  | N
41748 | SANGT2-SP000 | OUTROS | NÃO | 2020-09-01 03:00 |  | A | Efetiva | -- |  |  | N
41749 | SANGT2-SP013 | OUTROS | NÃO | 2020-09-01 03:00 |  | A | Efetiva | -- |  |  | N
41750 | TAUBT9-SP000 | OUTROS | NÃO | 2020-09-01 03:00 |  | A | Efetiva | -- |  |  | N
41751 | TAUBT9-SP013 | OUTROS | NÃO | 2020-09-01 03:00 |  | A | Efetiva | -- |  |  | N
41754 | NORDT1-SP000 | OUTROS | NÃO | 2020-09-01 03:00 |  | A | Efetiva | -- |  |  | N
41755 | NORDT1-SP034 | OUTROS | NÃO | 2020-09-01 03:00 |  | A | Efetiva | -- |  |  | N
41756 | NORDT2-SP000 | OUTROS | NÃO | 2020-09-01 03:00 |  | A | Efetiva | -- |  |  | N
41757 | NORDT2-SP034 | OUTROS | NÃO | 2020-09-01 03:00 |  | A | Efetiva | -- |  |  | N
41758 | NORDT3-SP000 | OUTROS | NÃO | 2020-09-01 03:00 |  | A | Efetiva | -- |  |  | N
41759 | NORDT3-SP034 | OUTROS | NÃO | 2020-09-01 03:00 |  | A | Efetiva | -- |  |  | N
41760 | NORTT1-SP000 | OUTROS | NÃO | 2020-09-01 03:00 |  | A | Efetiva | -- |  |  | N
41761 | NORTT1-SP034 | OUTROS | NÃO | 2020-09-01 03:00 |  | A | Efetiva | -- |  |  | N
41762 | NORTT2-SP000 | OUTROS | NÃO | 2020-09-01 03:00 |  | A | Efetiva | -- |  |  | N
41763 | NORTT2-SP034 | OUTROS | NÃO | 2020-09-01 03:00 |  | A | Efetiva | -- |  |  | N
41764 | NORTT3-SP000 | OUTROS | NÃO | 2020-09-01 03:00 |  | A | Efetiva | -- |  |  | N
41765 | NORTT3-SP034 | OUTROS | NÃO | 2020-09-01 03:00 |  | A | Efetiva | -- |  |  | N
41766 | NORTT4-SP000 | OUTROS | NÃO | 2020-09-01 03:00 |  | A | Efetiva | -- |  |  | N
41767 | NORTT4-SP034 | OUTROS | NÃO | 2020-09-01 03:00 |  | A | Efetiva | -- |  |  | N
41772 | SUL-T3-SP000 | OUTROS | NÃO | 2020-09-01 03:00 |  | A | Efetiva | -- |  |  | N
41773 | SUL-T3-SP034 | OUTROS | NÃO | 2020-09-01 03:00 |  | A | Efetiva | -- |  |  | N
41774 | SUL-T4-SP000 | OUTROS | NÃO | 2020-09-01 03:00 |  | A | Efetiva | -- |  |  | N
41775 | SUL-T4-SP034 | OUTROS | NÃO | 2020-09-01 03:00 |  | A | Efetiva | -- |  |  | N
41776 | ANHAT1-SP000 | OUTROS | NÃO | 2020-09-01 03:00 |  | A | Efetiva | -- |  |  | N
41777 | ANHAT1-SP034 | OUTROS | NÃO | 2020-09-01 03:00 |  | A | Efetiva | -- |  |  | N
41778 | ANHAT2-SP000 | OUTROS | NÃO | 2020-09-01 03:00 |  | A | Efetiva | -- |  |  | N
41779 | ANHAT2-SP034 | OUTROS | NÃO | 2020-09-01 03:00 |  | A | Efetiva | -- |  |  | N
41780 | ANHAT3-SP000 | OUTROS | NÃO | 2020-09-01 03:00 |  | A | Efetiva | -- |  |  | N
41781 | ANHAT3-SP034 | OUTROS | NÃO | 2020-09-01 03:00 |  | A | Efetiva | -- |  |  | N
41782 | BANDT1-SP000 | OUTROS | NÃO | 2020-09-01 03:00 |  | A | Efetiva | -- |  |  | N
41783 | BANDT1-SP034 | OUTROS | NÃO | 2020-09-01 03:00 |  | A | Efetiva | -- |  |  | N
41784 | BANDT2-SP000 | OUTROS | NÃO | 2020-09-01 03:00 |  | A | Efetiva | -- |  |  | N
41785 | BANDT2-SP034 | OUTROS | NÃO | 2020-09-01 03:00 |  | A | Efetiva | -- |  |  | N
41786 | BANDT3-SP000 | OUTROS | NÃO | 2020-09-01 03:00 |  | A | Efetiva | -- |  |  | N
41787 | BANDT3-SP034 | OUTROS | NÃO | 2020-09-01 03:00 |  | A | Efetiva | -- |  |  | N
41800 | JANDT1-SP000 | OUTROS | NÃO | 2020-09-01 03:00 |  | A | Efetiva | -- |  |  | N
41801 | JANDT1-SP013 | OUTROS | NÃO | 2020-09-01 03:00 |  | A | Efetiva | -- |  |  | N
41802 | JANDT2-SP000 | OUTROS | NÃO | 2020-09-01 03:00 |  | A | Efetiva | -- |  |  | N
41803 | JANDT2-SP013 | OUTROS | NÃO | 2020-09-01 03:00 |  | A | Efetiva | -- |  |  | N
41804 | JANDT3-SP000 | OUTROS | NÃO | 2020-09-01 03:00 |  | A | Efetiva | -- |  |  | N
41805 | JANDT3-SP013 | OUTROS | NÃO | 2020-09-01 03:00 |  | A | Efetiva | -- |  |  | N
41806 | PIR2T1-SP000 | OUTROS | NÃO | 2020-09-01 03:00 |  | A | Efetiva | -- |  |  | N
41807 | PIR2T1-SP013 | OUTROS | NÃO | 2020-09-01 03:00 |  | A | Efetiva | -- |  |  | N
41808 | PIR2T2-SP000 | OUTROS | NÃO | 2020-09-01 03:00 |  | A | Efetiva | -- |  |  | N
41809 | PIR2T2-SP013 | OUTROS | NÃO | 2020-09-01 03:00 |  | A | Efetiva | -- |  |  | N
41810 | PIR2T3-SP000 | OUTROS | NÃO | 2020-09-01 03:00 |  | A | Efetiva | -- |  |  | N
41811 | PIR2T3-SP013 | OUTROS | NÃO | 2020-09-01 03:00 |  | A | Efetiva | -- |  |  | N
41812 | SALTT2-SP000 | OUTROS | NÃO | 2020-09-01 03:00 |  | A | Efetiva | -- |  |  | N
41813 | SALTT2-SP013 | OUTROS | NÃO | 2020-09-01 03:00 |  | A | Efetiva | -- |  |  | N
41814 | SALTT3-SP000 | OUTROS | NÃO | 2020-09-01 03:00 |  | A | Efetiva | -- |  |  | N
41815 | SALTT3-SP013 | OUTROS | NÃO | 2020-09-01 03:00 |  | A | Efetiva | -- |  |  | N
41816 | TAUBT1-SP000 | OUTROS | NÃO | 2020-09-01 03:00 |  | A | Efetiva | -- |  |  | N
41817 | TAUBT1-SP013 | OUTROS | NÃO | 2020-09-01 03:00 |  | A | Efetiva | -- |  |  | N
41818 | TAUBT2-SP000 | OUTROS | NÃO | 2020-09-01 03:00 |  | A | Efetiva | -- |  |  | N
41819 | TAUBT2-SP013 | OUTROS | NÃO | 2020-09-01 03:00 |  | A | Efetiva | -- |  |  | N
41820 | TPTBC1-SP345 | OUTROS | NÃO | 2020-09-01 03:00 |  | A | Efetiva | -- |  |  | N
41821 | TPTBC2-SP345 | OUTROS | NÃO | 2020-09-01 03:00 |  | A | Efetiva | -- |  |  | N
41822 | TPTBC3-SP345 | OUTROS | NÃO | 2020-09-01 03:00 |  | A | Efetiva | -- |  |  | N
41823 | TPTBC4-SP345 | OUTROS | NÃO | 2020-09-01 03:00 |  | A | Efetiva | -- |  |  | N
41824 | HBANEL-SP230 | OUTROS | NÃO | 2020-09-01 03:00 |  | A | Efetiva | -- |  |  | N
41825 | HB.UG8-SP230 | OUTROS | NÃO | 2020-09-01 03:00 |  | A | Efetiva | -- |  |  | N
41827 | HBT231-SP088 | OUTROS | NÃO | 2020-09-01 03:00 |  | A | Efetiva | -- |  |  | N
41828 | BOTUT1-SP000 | OUTROS | NÃO | 2020-09-01 03:00 |  | A | Efetiva | -- |  |  | N
41829 | BOTUT1-SP013 | OUTROS | NÃO | 2020-09-01 03:00 |  | A | Efetiva | -- |  |  | N
41830 | BOTUT2-SP000 | OUTROS | NÃO | 2020-09-01 03:00 |  | A | Efetiva | -- |  |  | N
41831 | BOTUT2-SP013 | OUTROS | NÃO | 2020-09-01 03:00 |  | A | Efetiva | -- |  |  | N
41832 | BOTUT4-SP000 | OUTROS | NÃO | 2020-09-01 03:00 |  | A | Efetiva | -- |  |  | N
41833 | BOTUT4-SP013 | OUTROS | NÃO | 2020-09-01 03:00 |  | A | Efetiva | -- |  |  | N
41834 | ITPTT3-SP000 | OUTROS | NÃO | 2020-09-01 03:00 |  | A | Efetiva | -- |  |  | N
41835 | ITPTT3-SP013 | OUTROS | NÃO | 2020-09-01 03:00 |  | A | Efetiva | -- |  |  | N
41836 | ITPTT4-SP000 | OUTROS | NÃO | 2020-09-01 03:00 |  | A | Efetiva | -- |  |  | N
41837 | ITPTT4-SP013 | OUTROS | NÃO | 2020-09-01 03:00 |  | A | Efetiva | -- |  |  | N
41838 | BANDT4-SP000 | OUTROS | NÃO | 2020-09-01 03:00 |  | A | Efetiva | -- |  |  | N
41839 | BANDT4-SP034 | OUTROS | NÃO | 2020-09-01 03:00 |  | A | Efetiva | -- |  |  | N
41842 | AGAZT1-SP000 | OUTROS | NÃO | 2020-09-01 03:00 |  | A | Efetiva | -- |  |  | N
41843 | AGAZT1-SP013 | OUTROS | NÃO | 2020-09-01 03:00 |  | A | Efetiva | -- |  |  | N
41844 | AGAZT2-SP000 | OUTROS | NÃO | 2020-09-01 03:00 |  | A | Efetiva | -- |  |  | N
41845 | AGAZT2-SP013 | OUTROS | NÃO | 2020-09-01 03:00 |  | A | Efetiva | -- |  |  | N
41846 | FDIAT1-SP000 | OUTROS | NÃO | 2020-09-01 03:00 |  | A | Efetiva | -- |  |  | N
41847 | FDIAT1-SP013 | OUTROS | NÃO | 2020-09-01 03:00 |  | A | Efetiva | -- |  |  | N
41848 | FDIAT2-SP000 | OUTROS | NÃO | 2020-09-01 03:00 |  | A | Efetiva | -- |  |  | N
41849 | FDIAT2-SP013 | OUTROS | NÃO | 2020-09-01 03:00 |  | A | Efetiva | -- |  |  | N
41850 | FDIAT3-SP000 | OUTROS | NÃO | 2020-09-01 03:00 |  | A | Efetiva | -- |  |  | N
41851 | FDIAT3-SP013 | OUTROS | NÃO | 2020-09-01 03:00 |  | A | Efetiva | -- |  |  | N
41852 | ATPTT1-SP000 | OUTROS | NÃO | 2020-12-01 03:00 |  | A | Efetiva | -- |  |  | N
41853 | ATPTT1-SP013 | OUTROS | NÃO | 2020-12-01 03:00 |  | A | Efetiva | -- |  |  | N
41854 | ATPTT2-SP000 | OUTROS | NÃO | 2020-12-01 03:00 |  | A | Efetiva | -- |  |  | N
41855 | ATPTT2-SP013 | OUTROS | NÃO | 2020-12-01 03:00 |  | A | Efetiva | -- |  |  | N
41856 | ITART1-SP000 | OUTROS | NÃO | 2020-09-01 03:00 |  | A | Efetiva | -- |  |  | N
41857 | ITART1-SP013 | OUTROS | NÃO | 2020-09-01 03:00 |  | A | Efetiva | -- |  |  | N
41858 | ROSAT7-SP000 | OUTROS | NÃO | 2020-09-01 03:00 |  | A | Efetiva | -- |  |  | N
41859 | ROSAT7-SP013 | OUTROS | NÃO | 2020-09-01 03:00 |  | A | Efetiva | -- |  |  | N
41860 | ROSAT8-SP000 | OUTROS | NÃO | 2020-09-01 03:00 |  | A | Efetiva | -- |  |  | N
41861 | ROSAT8-SP013 | OUTROS | NÃO | 2020-09-01 03:00 |  | A | Efetiva | -- |  |  | N
41862 | GETUT1-SP000 | OUTROS | NÃO | 2020-12-01 03:00 |  | A | Efetiva | -- |  |  | N
41863 | GETUT1-SP013 | OUTROS | NÃO | 2020-12-01 03:00 |  | A | Efetiva | -- |  |  | N
41865 | AVARE--SP138 | CPFL SANTA CRUZ | NÃO | 2020-09-01 03:00 |  | A | Efetiva | CC | A |  | S | S
41866 | AVART1-SP000 | OUTROS | NÃO | 2020-09-01 03:00 |  | A | Efetiva | -- |  |  | N
41867 | AVART2-SP000 | OUTROS | NÃO | 2020-09-01 03:00 |  | A | Efetiva | -- |  |  | N
41868 | AVART1-SP013 | OUTROS | NÃO | 2020-09-01 03:00 |  | A | Efetiva | -- |  |  | N
41869 | AVART2-SP013 | OUTROS | NÃO | 2020-09-01 03:00 |  | A | Efetiva | -- |  |  | N
41870 | GERDAU-SP013 | OUTROS | NÃO | 2020-09-01 03:00 |  | A | Efetiva | -- |  |  | N
41871 | GERDAU-SP034 | GERDAU SP | NÃO | 2020-09-01 03:00 |  | A | Efetiva | CC | C |  | N
41872 | GERDT1-SP000 | OUTROS | NÃO | 2020-09-01 03:00 |  | A | Efetiva | -- |  |  | N
41873 | GERDT2-SP000 | OUTROS | NÃO | 2020-09-01 03:00 |  | A | Efetiva | -- |  |  | N
41874 | GERDT1-SP013 | OUTROS | NÃO | 2020-09-01 03:00 |  | A | Efetiva | -- |  |  | N
41875 | GERDT2-SP013 | OUTROS | NÃO | 2020-09-01 03:00 |  | A | Efetiva | -- |  |  | N
41876 | CBA-1--SP230 | CBA | NÃO | 2020-09-01 03:00 |  | A | Efetiva | CC | C |  | N
41877 | CBAT1--SP000 | OUTROS | NÃO | 2020-09-01 03:00 |  | A | Efetiva | -- |  |  | N
41878 | CBAT2--SP000 | OUTROS | NÃO | 2020-09-01 03:00 |  | A | Efetiva | -- |  |  | N
41879 | CBAT1--SP013 | OUTROS | NÃO | 2020-09-01 03:00 |  | A | Efetiva | -- |  |  | N
41880 | CBAT2--SP013 | OUTROS | NÃO | 2020-09-01 03:00 |  | A | Efetiva | -- |  |  | N
41881 | USIMIN-SP088 | USIMINAS CUBATÃO | NÃO | 2020-09-01 03:00 |  | A | Efetiva | CC | C |  | N
41882 | WMARTI-SP088 | WHITE MARTINS CUBATÃO | NÃO | 2020-09-01 03:00 |  | A | Efetiva | CC | C |  | N
41883 | USIMT1-SP000 | OUTROS | NÃO | 2020-09-01 03:00 |  | A | Efetiva | -- |  |  | N
41884 | USIMT2-SP000 | OUTROS | NÃO | 2020-09-01 03:00 |  | A | Efetiva | -- |  |  | N
41885 | USIMT1-SP013 | OUTROS | NÃO | 2020-09-01 03:00 |  | A | Efetiva | -- |  |  | N
41886 | USIMT2-SP013 | OUTROS | NÃO | 2020-09-01 03:00 |  | A | Efetiva | -- |  |  | N
41887 | TOYOT1-SP007 | TOYOTA | NÃO | 2020-09-01 03:00 |  | A | Efetiva | CC | C |  | N
41888 | TOYOT1-SP000 | OUTROS | NÃO | 2020-09-01 03:00 |  | A | Efetiva | -- |  |  | N
41889 | TOYOT2-SP000 | OUTROS | NÃO | 2020-09-01 03:00 |  | A | Efetiva | -- |  |  | N
41890 | TOYOT1-SP013 | OUTROS | NÃO | 2020-09-01 03:00 |  | A | Efetiva | -- |  |  | N
41891 | TOYOT2-SP013 | OUTROS | NÃO | 2020-09-01 03:00 |  | A | Efetiva | -- |  |  | N
41892 | NORTT1-SP088 | OUTROS | NÃO | 2020-09-01 03:00 |  | A | Efetiva | -- |  |  | N
41893 | NORTT2-SP088 | OUTROS | NÃO | 2020-09-01 03:00 |  | A | Efetiva | -- |  |  | N
41894 | NORTT3-SP088 | OUTROS | NÃO | 2020-09-01 03:00 |  | A | Efetiva | -- |  |  | N
41895 | NORTT4-SP088 | OUTROS | NÃO | 2020-09-01 03:00 |  | A | Efetiva | -- |  |  | N
41896 | NORTT5-SP088 | OUTROS | NÃO | 2020-09-01 03:00 |  | A | Efetiva | -- |  |  | N
41897 | MNO-T4-SP000 | OUTROS | NÃO | 2024-06-01 03:00 |  | A | Efetiva | -- |  |  | N
41899 | MNO-T2-SP000 | OUTROS | NÃO | 2024-10-01 03:00 |  | A | Efetiva | -- |  |  | N
41901 | MNO-T3-SP000 | OUTROS | NÃO | 2024-10-01 03:00 |  | A | Efetiva | -- |  |  | N
41903 | MIRAT3-SP000 | OUTROS | NÃO | 2024-11-01 03:00 |  | A | Efetiva | -- |  |  | N
41904 | MIRAT3-SP013 | OUTROS | NÃO | 2024-11-01 03:00 |  | A | Efetiva | -- |  |  | N
41911 | AVEMT6-SP000 | OUTROS | NÃO | 2024-12-01 03:00 |  | A | Efetiva | -- |  |  | N
41912 | AVEMT6-SP013 | OUTROS | NÃO | 2024-12-01 03:00 |  | A | Efetiva | -- |  |  | N
41913 | ANHAT4-SP000 | OUTROS | NÃO | 2020-09-01 03:00 |  | A | Efetiva | -- |  |  | N
41914 | ANHAT4-SP013 | OUTROS | NÃO | 2020-09-01 03:00 |  | A | Efetiva | -- |  |  | N
41915 | REPLA2-SP138 | OUTROS | NÃO | 2020-09-01 03:00 |  | A | Efetiva | -- |  |  | N
41916 | REPLT1-SP000 | OUTROS | NÃO | 2020-09-01 03:00 |  | A | Efetiva | -- |  |  | N
41917 | REPLT1-SP013 | OUTROS | NÃO | 2020-09-01 03:00 |  | A | Efetiva | -- |  |  | N
41918 | REPLT2-SP000 | OUTROS | NÃO | 2020-09-01 03:00 |  | A | Efetiva | -- |  |  | N
41919 | REPLT2-SP013 | OUTROS | NÃO | 2020-09-01 03:00 |  | A | Efetiva | -- |  |  | N
41920 | M.REAB-SP020 | ENEL SP | NÃO | 2020-10-01 03:00 |  | A | Efetiva | CC | C |  | N
41921 | M.REAC-SP020 | ENEL SP | NÃO | 2020-10-01 03:00 |  | A | Efetiva | CC | C |  | N
41922 | M.READ-SP020 | ENEL SP | NÃO | 2020-10-01 03:00 |  | A | Efetiva | CC | C |  | N
41923 | BANDEB-SP034 | ENEL SP | NÃO | 2020-09-01 03:00 |  | A | Efetiva | CC | C |  | N
41924 | BANDEC-SP034 | ENEL SP | NÃO | 2020-09-01 03:00 |  | A | Efetiva | CC | C |  | N
41925 | BANDED-SP034 | ENEL SP | NÃO | 2020-09-01 03:00 |  | A | Efetiva | CC | C |  | N
41926 | BANDEE-SP034 | ENEL SP | NÃO | 2020-09-01 03:00 |  | A | Efetiva | CC | C |  | N
41927 | BANDEF-SP034 | ENEL SP | NÃO | 2020-09-01 03:00 |  | A | Efetiva | CC | C |  | N
41928 | CENTRB-SP020 | ENEL SP | NÃO | 2020-09-01 03:00 |  | A | Efetiva | CC | C |  | N
41929 | CENTRC-SP020 | ENEL SP | NÃO | 2020-09-01 03:00 |  | A | Efetiva | CC | C |  | N
41930 | CENTRD-SP020 | ENEL SP | NÃO | 2020-09-01 03:00 |  | A | Efetiva | CC | C |  | N
41931 | CENTRE-SP020 | ENEL SP | NÃO | 2020-09-01 03:00 |  | A | Efetiva | CC | C |  | N
41932 | CENTRF-SP020 | ENEL SP | NÃO | 2020-09-01 03:00 |  | A | Efetiva | CC | C |  | N
41933 | TOYOT2-SP007 | OUTROS | NÃO | 2020-09-01 03:00 |  | A | Efetiva | -- |  |  | N
41934 | CBA-2--SP230 | OUTROS | NÃO | 2020-09-01 03:00 |  | A | Efetiva | -- |  |  | N
41935 | CBA----SP088 | CBA | NÃO | 2020-09-01 03:00 |  | A | Efetiva | CC | C |  | N
41937 | GVBRA1-SP000 | OUTROS | NÃO | 2020-09-01 03:00 |  | A | Efetiva | -- |  |  | N
41938 | GVBRA2-SP000 | OUTROS | NÃO | 2020-09-01 03:00 |  | A | Efetiva | -- |  |  | N
41939 | GVBRA1-SP034 | GV DO BRASIL | NÃO | 2020-09-01 03:00 |  | A | Efetiva | CC | C |  | N
41940 | GVBRA2-SP013 | OUTROS | NÃO | 2020-09-01 03:00 |  | A | Efetiva | -- |  |  | N
41941 | GVBRT1-SP013 | OUTROS | NÃO | 2020-09-01 03:00 |  | A | Efetiva | -- |  |  | N
41942 | GVBRT2-SP013 | OUTROS | NÃO | 2020-09-01 03:00 |  | A | Efetiva | -- |  |  | N
41943 | CARBOC-SP138 | UNIPAR CARBOCLORO | NÃO | 2020-09-01 03:00 |  | A | Efetiva | CC | C |  | N
41944 | CARBO1-SP000 | OUTROS | NÃO | 2020-09-01 03:00 |  | A | Efetiva | -- |  |  | N
41945 | CARBO2-SP000 | OUTROS | NÃO | 2020-09-01 03:00 |  | A | Efetiva | -- |  |  | N
41946 | CARBO1-SP013 | OUTROS | NÃO | 2020-09-01 03:00 |  | A | Efetiva | -- |  |  | N
41947 | CARBO2-SP013 | OUTROS | NÃO | 2020-09-01 03:00 |  | A | Efetiva | -- |  |  | N
41948 | INTERB-SP345 | OUTROS | NÃO | 2020-09-01 03:00 |  | A | Efetiva | -- |  |  | N
41950 | TAUT10-SP000 | OUTROS | NÃO | 2021-01-01 03:00 |  | A | Efetiva | -- |  |  | N
41951 | TAUT10-SP013 | OUTROS | NÃO | 2021-01-01 03:00 |  | A | Efetiva | -- |  |  | N
41952 | BAGUT1-SP000 | OUTROS | NÃO | 2021-01-01 03:00 |  | A | Efetiva | -- |  |  | N
41953 | BAGUT1-SP013 | OUTROS | NÃO | 2021-01-01 03:00 |  | A | Efetiva | -- |  |  | N
41954 | BAGUT2-SP000 | OUTROS | NÃO | 2021-01-01 03:00 |  | A | Efetiva | -- |  |  | N
41955 | BAGUT2-SP013 | OUTROS | NÃO | 2021-01-01 03:00 |  | A | Efetiva | -- |  |  | N
41956 | LORET1-SP000 | OUTROS | NÃO | 2021-01-01 03:00 |  | A | Efetiva | -- |  |  | N
41957 | LORET1-SP013 | OUTROS | NÃO | 2021-01-01 03:00 |  | A | Efetiva | -- |  |  | N
42000 | PCAT01-MG000 | OUTROS | NÃO | 2020-09-01 03:00 |  | A | Efetiva | -- |  |  | N
42001 | P.CAL1-MG013 | OUTROS | NÃO | 2020-09-01 03:00 |  | A | Efetiva | -- |  |  | N
42002 | PCAT03-MG000 | OUTROS | NÃO | 2020-09-01 03:00 |  | A | Efetiva | -- |  |  | N
42003 | P.CAL3-MG013 | OUTROS | NÃO | 2020-09-01 03:00 |  | A | Efetiva | -- |  |  | N
42004 | PCAT04-MG000 | OUTROS | NÃO | 2020-09-01 03:00 |  | A | Efetiva | -- |  |  | N
42005 | P.CAL4-MG013 | OUTROS | NÃO | 2020-09-01 03:00 |  | A | Efetiva | -- |  |  | N
42006 | PCAT05-MG000 | OUTROS | NÃO | 2020-09-01 03:00 |  | A | Efetiva | -- |  |  | N
42007 | P.CAL5-MG013 | OUTROS | NÃO | 2020-09-01 03:00 |  | A | Efetiva | -- |  |  | N
42008 | PCAT06-MG000 | OUTROS | NÃO | 2020-09-01 03:00 |  | A | Efetiva | -- |  |  | N
42009 | P.CAL6-MG013 | OUTROS | NÃO | 2020-09-01 03:00 |  | A | Efetiva | -- |  |  | N
42010 | ITUM49-MG000 | OUTROS | NÃO | 2020-09-01 03:00 |  | A | Efetiva | -- |  |  | N
42011 | ITUM49-MG013 | OUTROS | NÃO | 2020-09-01 03:00 |  | A | Efetiva | -- |  |  | N
42012 | ITUM50-MG000 | OUTROS | NÃO | 2020-09-01 03:00 |  | A | Efetiva | -- |  |  | N
42013 | ITUM50-MG013 | OUTROS | NÃO | 2020-09-01 03:00 |  | A | Efetiva | -- |  |  | N
42014 | ITUM53-MG000 | OUTROS | NÃO | 2020-09-01 03:00 |  | A | Efetiva | -- |  |  | N
42015 | ITUM53-MG013 | OUTROS | NÃO | 2020-09-01 03:00 |  | A | Efetiva | -- |  |  | N
42016 | ITUMB1-MG000 | OUTROS | NÃO | 2020-09-01 03:00 |  | A | Efetiva | -- |  |  | N
42017 | ITUMB1-MG013 | OUTROS | NÃO | 2020-09-01 03:00 |  | A | Efetiva | -- |  |  | N
42018 | ITUMB2-MG000 | OUTROS | NÃO | 2020-09-01 03:00 |  | A | Efetiva | -- |  |  | N
42019 | ITUMB2-MG013 | OUTROS | NÃO | 2020-09-01 03:00 |  | A | Efetiva | -- |  |  | N
42020 | ITUMB3-MG000 | OUTROS | NÃO | 2020-09-01 03:00 |  | A | Efetiva | -- |  |  | N
42021 | ITUMB3-MG013 | OUTROS | NÃO | 2020-09-01 03:00 |  | A | Efetiva | -- |  |  | N
42022 | M.MO11-MG000 | OUTROS | NÃO | 2020-09-01 03:00 |  | A | Efetiva | -- |  |  | N
42023 | M.MO11-MG013 | OUTROS | NÃO | 2020-09-01 03:00 |  | A | Efetiva | -- |  |  | N
42024 | M.MO13-MG000 | OUTROS | NÃO | 2020-09-01 03:00 |  | A | Efetiva | -- |  |  | N
42025 | M.MO13-MG013 | OUTROS | NÃO | 2020-09-01 03:00 |  | A | Efetiva | -- |  |  | N
42026 | PARAC1-MG000 | OUTROS | NÃO | 2020-09-01 03:00 |  | A | Efetiva | -- |  |  | N
42027 | PARAC1-MG013 | OUTROS | NÃO | 2020-09-01 03:00 |  | A | Efetiva | -- |  |  | N
42028 | PARAC2-MG000 | OUTROS | NÃO | 2020-09-01 03:00 |  | A | Efetiva | -- |  |  | N
42029 | PARAC2-MG013 | OUTROS | NÃO | 2020-09-01 03:00 |  | A | Efetiva | -- |  |  | N
42030 | EST.T1-MG000 | OUTROS | NÃO | 2020-09-01 03:00 |  | A | Efetiva | -- |  |  | N
42031 | EST.T1-MG013 | OUTROS | NÃO | 2020-09-01 03:00 |  | A | Efetiva | -- |  |  | N
42032 | EST.T2-MG000 | OUTROS | NÃO | 2020-09-01 03:00 |  | A | Efetiva | -- |  |  | N
42033 | EST.T2-MG013 | OUTROS | NÃO | 2020-09-01 03:00 |  | A | Efetiva | -- |  |  | N
42034 | BAR2T1-MG000 | OUTROS | NÃO | 2020-09-01 03:00 |  | A | Efetiva | -- |  |  | N
42035 | BAR2T1-MG013 | OUTROS | NÃO | 2020-09-01 03:00 |  | A | Efetiva | -- |  |  | N
42036 | PI2.T1-MG000 | OUTROS | NÃO | 2020-09-01 03:00 |  | A | Efetiva | -- |  |  | N
42037 | PI2.T1-MG013 | OUTROS | NÃO | 2020-09-01 03:00 |  | A | Efetiva | -- |  |  | N
42038 | PI2.T2-MG000 | OUTROS | NÃO | 2020-09-01 03:00 |  | A | Efetiva | -- |  |  | N
42039 | PI2.T2-MG013 | OUTROS | NÃO | 2020-09-01 03:00 |  | A | Efetiva | -- |  |  | N
42040 | PI2.TA-MG000 | OUTROS | NÃO | 2020-09-01 03:00 |  | A | Efetiva | -- |  |  | N
42041 | PI2.TA-MG013 | OUTROS | NÃO | 2020-09-01 03:00 |  | A | Efetiva | -- |  |  | N
42042 | PI2.TB-MG000 | OUTROS | NÃO | 2020-09-01 03:00 |  | A | Efetiva | -- |  |  | N
42043 | PI2.TB-MG013 | OUTROS | NÃO | 2020-09-01 03:00 |  | A | Efetiva | -- |  |  | N
42044 | BARRE1-MG013 | OUTROS | NÃO | 2020-09-01 03:00 |  | A | Efetiva | -- |  |  | N
42047 | BARRE5-MG000 | OUTROS | NÃO | 2020-09-01 03:00 |  | A | Efetiva | -- |  |  | N
42048 | BARRE5-MG013 | OUTROS | NÃO | 2020-09-01 03:00 |  | A | Efetiva | -- |  |  | N
42049 | BARRE6-MG000 | OUTROS | NÃO | 2020-09-01 03:00 |  | A | Efetiva | -- |  |  | N
42050 | BARRE6-MG013 | OUTROS | NÃO | 2020-09-01 03:00 |  | A | Efetiva | -- |  |  | N
42051 | ITABT2-MG000 | OUTROS | NÃO | 2020-09-01 03:00 |  | A | Efetiva | -- |  |  | N
42052 | ITABT2-MG013 | OUTROS | NÃO | 2020-09-01 03:00 |  | A | Efetiva | -- |  |  | N
42053 | ITABT3-MG000 | OUTROS | NÃO | 2020-09-01 03:00 |  | A | Efetiva | -- |  |  | N
42054 | ITABT3-MG013 | OUTROS | NÃO | 2020-09-01 03:00 |  | A | Efetiva | -- |  |  | N
42055 | IRAPE4-MG000 | OUTROS | NÃO | 2020-09-01 03:00 |  | A | Efetiva | -- |  |  | N
42056 | IRAPE4-MG013 | OUTROS | NÃO | 2020-09-01 03:00 |  | A | Efetiva | -- |  |  | N
42057 | IRAPE5-MG000 | OUTROS | NÃO | 2020-09-01 03:00 |  | A | Efetiva | -- |  |  | N
42058 | IRAPE5-MG013 | OUTROS | NÃO | 2020-09-01 03:00 |  | A | Efetiva | -- |  |  | N
42059 | ARACU1-MG000 | OUTROS | NÃO | 2020-09-01 03:00 |  | A | Efetiva | -- |  |  | N
42060 | ARACU1-MG013 | OUTROS | NÃO | 2020-09-01 03:00 |  | A | Efetiva | -- |  |  | N
42061 | ARACU2-MG000 | OUTROS | NÃO | 2020-09-01 03:00 |  | A | Efetiva | -- |  |  | N
42062 | ARACU2-MG013 | OUTROS | NÃO | 2020-09-01 03:00 |  | A | Efetiva | -- |  |  | N
42063 | CPENA4-MG006 | OUTROS | NÃO | 2020-09-01 03:00 |  | A | Efetiva | -- |  |  | N
42064 | CPENA5-MG000 | OUTROS | NÃO | 2020-09-01 03:00 |  | A | Efetiva | -- |  |  | N
42065 | CPENA5-MG013 | OUTROS | NÃO | 2020-09-01 03:00 |  | A | Efetiva | -- |  |  | N
42066 | TMAR15-MG000 | OUTROS | NÃO | 2020-09-01 03:00 |  | A | Efetiva | -- |  |  | N
42067 | TMAR15-MG013 | OUTROS | NÃO | 2020-09-01 03:00 |  | A | Efetiva | -- |  |  | N
42070 | TMAR10-MG000 | OUTROS | NÃO | 2020-09-01 03:00 |  | A | Efetiva | -- |  |  | N
42071 | TMAR10-MG013 | OUTROS | NÃO | 2020-09-01 03:00 |  | A | Efetiva | -- |  |  | N
42072 | TMAR12-MG000 | OUTROS | NÃO | 2020-09-01 03:00 |  | A | Efetiva | -- |  |  | N
42073 | TMAR12-MG013 | OUTROS | NÃO | 2020-09-01 03:00 |  | A | Efetiva | -- |  |  | N
42074 | TMAR13-MG000 | OUTROS | NÃO | 2020-09-01 03:00 |  | A | Efetiva | -- |  |  | N
42075 | TMAR13-MG013 | OUTROS | NÃO | 2020-09-01 03:00 |  | A | Efetiva | -- |  |  | N
42076 | SGOTA6-MG000 | OUTROS | NÃO | 2020-09-01 03:00 |  | A | Efetiva | -- |  |  | N
42077 | SGOTA6-MG013 | OUTROS | NÃO | 2020-09-01 03:00 |  | A | Efetiva | -- |  |  | N
42078 | EMBOR6-MG000 | OUTROS | NÃO | 2020-09-01 03:00 |  | A | Efetiva | -- |  |  | N
42079 | EMBOR6-MG013 | OUTROS | NÃO | 2020-09-01 03:00 |  | A | Efetiva | -- |  |  | N
42080 | EMBOR7-MG000 | OUTROS | NÃO | 2020-09-01 03:00 |  | A | Efetiva | -- |  |  | N
42081 | EMBOR7-MG013 | OUTROS | NÃO | 2020-09-01 03:00 |  | A | Efetiva | -- |  |  | N
42082 | EMBO10-MG000 | OUTROS | NÃO | 2020-09-01 03:00 |  | A | Efetiva | -- |  |  | N
42083 | EMBO10-MG013 | OUTROS | NÃO | 2020-09-01 03:00 |  | A | Efetiva | -- |  |  | N
42084 | IPT.T3-MG006 | OUTROS | NÃO | 2020-09-01 03:00 |  | A | Efetiva | -- |  |  | N
42085 | IPT.T5-MG006 | OUTROS | NÃO | 2020-09-01 03:00 |  | A | Efetiva | -- |  |  | N
42086 | IPT.T1-MG000 | OUTROS | NÃO | 2020-09-01 03:00 |  | A | Efetiva | -- |  |  | N
42087 | IPT.T1-MG013 | OUTROS | NÃO | 2020-09-01 03:00 |  | A | Efetiva | -- |  |  | N
42090 | IPT.T4-MG000 | OUTROS | NÃO | 2020-09-01 03:00 |  | A | Efetiva | -- |  |  | N
42091 | IPT.T4-MG013 | OUTROS | NÃO | 2020-09-01 03:00 |  | A | Efetiva | -- |  |  | N
42092 | ITAB21-MG000 | OUTROS | NÃO | 2020-09-01 03:00 |  | A | Efetiva | -- |  |  | N
42093 | ITAB21-MG013 | OUTROS | NÃO | 2020-09-01 03:00 |  | A | Efetiva | -- |  |  | N
42094 | ITAB22-MG000 | OUTROS | NÃO | 2020-09-01 03:00 |  | A | Efetiva | -- |  |  | N
42095 | ITAB22-MG013 | OUTROS | NÃO | 2020-09-01 03:00 |  | A | Efetiva | -- |  |  | N
42096 | ITUTI1-MG000 | OUTROS | NÃO | 2020-09-01 03:00 |  | A | Efetiva | -- |  |  | N
42097 | ITUTI1-MG013 | OUTROS | NÃO | 2020-09-01 03:00 |  | A | Efetiva | -- |  |  | N
42098 | ITUTI2-MG000 | OUTROS | NÃO | 2020-09-01 03:00 |  | A | Efetiva | -- |  |  | N
42099 | ITUTI2-MG013 | OUTROS | NÃO | 2020-09-01 03:00 |  | A | Efetiva | -- |  |  | N
42100 | JAGR11-MG000 | OUTROS | NÃO | 2020-09-01 03:00 |  | A | Efetiva | -- |  |  | N
42101 | JAGR11-MG013 | OUTROS | NÃO | 2020-09-01 03:00 |  | A | Efetiva | -- |  |  | N
42102 | JAGR12-MG000 | OUTROS | NÃO | 2020-09-01 03:00 |  | A | Efetiva | -- |  |  | N
42103 | JAGR12-MG013 | OUTROS | NÃO | 2020-09-01 03:00 |  | A | Efetiva | -- |  |  | N
42104 | JAGR13-MG000 | OUTROS | NÃO | 2020-09-01 03:00 |  | A | Efetiva | -- |  |  | N
42105 | JAGR13-MG013 | OUTROS | NÃO | 2020-09-01 03:00 |  | A | Efetiva | -- |  |  | N
42106 | JAGR.7-MG000 | OUTROS | NÃO | 2020-09-01 03:00 |  | A | Efetiva | -- |  |  | N
42107 | JAGR.7-MG014 | OUTROS | NÃO | 2020-09-01 03:00 |  | A | Efetiva | -- |  |  | N
42108 | JAGR.8-MG000 | OUTROS | NÃO | 2020-09-01 03:00 |  | A | Efetiva | -- |  |  | N
42109 | JAGR.8-MG014 | OUTROS | NÃO | 2020-09-01 03:00 |  | A | Efetiva | -- |  |  | N
42112 | MCLAR4-MG000 | OUTROS | NÃO | 2020-09-01 03:00 |  | A | Efetiva | -- |  |  | N
42113 | MCLAR4-MG013 | OUTROS | NÃO | 2020-09-01 03:00 |  | A | Efetiva | -- |  |  | N
42114 | MCLAR5-MG000 | OUTROS | NÃO | 2020-09-01 03:00 |  | A | Efetiva | -- |  |  | N
42115 | MCLAR5-MG013 | OUTROS | NÃO | 2020-09-01 03:00 |  | A | Efetiva | -- |  |  | N
42116 | OPRET1-MG000 | OUTROS | NÃO | 2020-09-01 03:00 |  | A | Efetiva | -- |  |  | N
42117 | OPRET1-MG013 | OUTROS | NÃO | 2020-09-01 03:00 |  | A | Efetiva | -- |  |  | N
42118 | OPRET2-MG000 | OUTROS | NÃO | 2020-09-01 03:00 |  | A | Efetiva | -- |  |  | N
42119 | OPRET2-MG013 | OUTROS | NÃO | 2020-09-01 03:00 |  | A | Efetiva | -- |  |  | N
42122 | OPRET4-MG013 | OUTROS | NÃO | 2020-09-01 03:00 |  | A | Efetiva | -- |  |  | N
42123 | TAQUA5-MG000 | OUTROS | NÃO | 2020-09-01 03:00 |  | A | Efetiva | -- |  |  | N
42124 | TAQUA5-MG013 | OUTROS | NÃO | 2020-09-01 03:00 |  | A | Efetiva | -- |  |  | N
42125 | TAQUA6-MG000 | OUTROS | NÃO | 2020-09-01 03:00 |  | A | Efetiva | -- |  |  | N
42126 | TAQUA6-MG013 | OUTROS | NÃO | 2020-09-01 03:00 |  | A | Efetiva | -- |  |  | N
42127 | TAQUA3-MG000 | OUTROS | NÃO | 2025-03-01 03:00 |  | A | Efetiva | -- |  |  | N
42128 | TAQUA3-MG013 | OUTROS | NÃO | 2025-03-01 03:00 |  | A | Efetiva | -- |  |  | N
42129 | TAQUA4-MG000 | OUTROS | NÃO | 2020-09-01 03:00 |  | A | Efetiva | -- |  |  | N
42130 | TAQUA4-MG013 | OUTROS | NÃO | 2020-09-01 03:00 |  | A | Efetiva | -- |  |  | N
42131 | VPALT4-MG013 | OUTROS | NÃO | 2020-09-01 03:00 |  | A | Efetiva | -- |  |  | N
42132 | VPALT5-MG013 | OUTROS | NÃO | 2020-09-01 03:00 |  | A | Efetiva | -- |  |  | N
42135 | ITAJB1-MG000 | OUTROS | NÃO | 2020-09-01 03:00 |  | A | Efetiva | -- |  |  | N
42136 | ITAJB1-MG013 | OUTROS | NÃO | 2020-09-01 03:00 |  | A | Efetiva | -- |  |  | N
42137 | ITAJB2-MG000 | OUTROS | NÃO | 2020-09-01 03:00 |  | A | Efetiva | -- |  |  | N
42138 | ITAJB2-MG013 | OUTROS | NÃO | 2020-09-01 03:00 |  | A | Efetiva | -- |  |  | N
42139 | VALAD1-MG013 | OUTROS | NÃO | 2020-09-01 03:00 |  | A | Efetiva | -- |  |  | N
42140 | VALAD2-MG013 | OUTROS | NÃO | 2020-09-01 03:00 |  | A | Efetiva | -- |  |  | N
42141 | VALAD3-MG013 | OUTROS | NÃO | 2020-09-01 03:00 |  | A | Efetiva | -- |  |  | N
42142 | VALAD4-MG013 | OUTROS | NÃO | 2020-09-01 03:00 |  | A | Efetiva | -- |  |  | N
42147 | VESPA2-MG000 | OUTROS | NÃO | 2020-09-01 03:00 |  | A | Efetiva | -- |  |  | N
42148 | VESPA2-MG013 | OUTROS | NÃO | 2020-09-01 03:00 |  | A | Efetiva | -- |  |  | N
42149 | VESPA3-MG000 | OUTROS | NÃO | 2020-09-01 03:00 |  | A | Efetiva | -- |  |  | N
42150 | VESPA3-MG013 | OUTROS | NÃO | 2020-09-01 03:00 |  | A | Efetiva | -- |  |  | N
42155 | PFIAL3-MG000 | OUTROS | NÃO | 2020-09-01 03:00 |  | A | Efetiva | -- |  |  | N
42156 | PFIAL3-MG013 | OUTROS | NÃO | 2020-09-01 03:00 |  | A | Efetiva | -- |  |  | N
42157 | TIM.T1-MG006 | OUTROS | NÃO | 2020-09-01 03:00 |  | A | Efetiva | -- |  |  | N
42158 | TIM.T2-MG006 | OUTROS | NÃO | 2020-09-01 03:00 |  | A | Efetiva | -- |  |  | N
42159 | JECEAB-MG033 | OUTROS | NÃO | 2020-09-01 03:00 |  | A | Efetiva | -- |  |  | N
42160 | JEC.T1-MG000 | OUTROS | NÃO | 2020-09-01 03:00 |  | A | Efetiva | -- |  |  | N
42161 | JEC.T1-MG007 | OUTROS | NÃO | 2020-09-01 03:00 |  | A | Efetiva | -- |  |  | N
42162 | JEC.T2-MG000 | OUTROS | NÃO | 2020-09-01 03:00 |  | A | Efetiva | -- |  |  | N
42163 | JEC.T2-MG007 | OUTROS | NÃO | 2020-09-01 03:00 |  | A | Efetiva | -- |  |  | N
42164 | JEC.T3-MG000 | OUTROS | NÃO | 2020-09-01 03:00 |  | A | Efetiva | -- |  |  | N
42165 | JEC.T3-MG007 | OUTROS | NÃO | 2020-09-01 03:00 |  | A | Efetiva | -- |  |  | N
42172 | NEV1T4-MG000 | OUTROS | NÃO | 2020-10-01 03:00 |  | A | Efetiva | -- |  |  | N
42173 | NEV1T4-MG013 | OUTROS | NÃO | 2020-10-01 03:00 |  | A | Efetiva | -- |  |  | N
42174 | NEV-T5-MG000 | OUTROS | NÃO | 2020-09-01 03:00 |  | A | Efetiva | -- |  |  | N
42175 | NEVES5-MG013 | OUTROS | NÃO | 2020-09-01 03:00 |  | A | Efetiva | -- |  |  | N
42176 | ITA5T1-MG000 | OUTROS | NÃO | 2021-08-01 03:00 |  | A | Efetiva | -- |  |  | N
42177 | ITA5T1-MG013 | OUTROS | NÃO | 2021-08-01 03:00 |  | A | Efetiva | -- |  |  | N
42178 | ITA5T2-MG000 | OUTROS | NÃO | 2021-08-01 03:00 |  | A | Efetiva | -- |  |  | N
42179 | ITA5T2-MG013 | OUTROS | NÃO | 2021-08-01 03:00 |  | A | Efetiva | -- |  |  | N
42180 | PJUST1-MG000 | OUTROS | NÃO | 2021-03-01 03:00 |  | A | Efetiva | -- |  |  | N
42181 | PJUST1-MG013 | OUTROS | NÃO | 2021-03-01 03:00 |  | A | Efetiva | -- |  |  | N
42182 | JAGUT7-MG000 | OUTROS | NÃO | 2027-05-01 03:00 |  | A | Futura | -- |  |  | N
42183 | JAGUT7-MG013 | OUTROS | NÃO | 2027-05-01 03:00 |  | A | Futura | -- |  |  | N
42184 | JAGUT8-MG000 | OUTROS | NÃO | 2027-05-01 03:00 |  | A | Futura | -- |  |  | N
42185 | JAGUT8-MG013 | OUTROS | NÃO | 2027-05-01 03:00 |  | A | Futura | -- |  |  | N
42190 | PIMET3-MG000 | OUTROS | NÃO | 2021-12-01 03:00 |  | A | Efetiva | -- |  |  | N
42191 | PIMET3-MG013 | OUTROS | NÃO | 2021-12-01 03:00 |  | A | Efetiva | -- |  |  | N
42192 | PIMET5-MG000 | OUTROS | NÃO | 2022-06-01 03:00 |  | A | Efetiva | -- |  |  | N
42193 | PIMET5-MG013 | OUTROS | NÃO | 2022-06-01 03:00 |  | A | Efetiva | -- |  |  | N
42194 | UB10T6-MG000 | OUTROS | NÃO | 2024-07-01 03:00 |  | A | Efetiva | -- |  |  | N
42195 | UB10T6-MG013 | OUTROS | NÃO | 2024-07-01 03:00 |  | A | Efetiva | -- |  |  | N
42196 | ARA3T3-MG000 | OUTROS | NÃO | 2024-10-01 03:00 |  | A | Efetiva | -- |  |  | N
42197 | ARA3T3-MG013 | OUTROS | NÃO | 2024-10-01 03:00 |  | A | Efetiva | -- |  |  | N
42198 | MAL2T5-MG000 | OUTROS | NÃO | 2024-11-01 03:00 |  | A | Efetiva | -- |  |  | N
42199 | MAL2T5-MG013 | OUTROS | NÃO | 2024-11-01 03:00 |  | A | Efetiva | -- |  |  | N
42200 | MAL2T6-MG000 | OUTROS | NÃO | 2024-11-01 03:00 |  | A | Efetiva | -- |  |  | N
42201 | MAL2T6-MG013 | OUTROS | NÃO | 2024-11-01 03:00 |  | A | Efetiva | -- |  |  | N
42202 | NPONT1-MG000 | OUTROS | NÃO | 2024-07-01 03:00 |  | A | Efetiva | -- |  |  | N
42203 | NPONT1-MG013 | OUTROS | NÃO | 2024-07-01 03:00 |  | A | Efetiva | -- |  |  | N
42204 | NPONT2-MG000 | OUTROS | NÃO | 2024-07-01 03:00 |  | A | Efetiva | -- |  |  | N
42205 | NPONT2-MG013 | OUTROS | NÃO | 2024-07-01 03:00 |  | A | Efetiva | -- |  |  | N
42206 | PFIAL2-MG000 | OUTROS | NÃO | 2023-05-01 03:00 |  | A | Efetiva | -- |  |  | N
42207 | PFIAL2-MG013 | OUTROS | NÃO | 2023-05-01 03:00 |  | A | Efetiva | -- |  |  | N
42208 | BET6T1-MG000 | OUTROS | NÃO | 2024-02-01 03:00 |  | A | Efetiva | -- |  |  | N
42209 | BET6T1-MG013 | OUTROS | NÃO | 2024-02-01 03:00 |  | A | Efetiva | -- |  |  | N
42210 | BET6T2-MG000 | OUTROS | NÃO | 2024-02-01 03:00 |  | A | Efetiva | -- |  |  | N
42211 | BET6T2-MG013 | OUTROS | NÃO | 2024-02-01 03:00 |  | A | Efetiva | -- |  |  | N
42212 | VARGT1-MG000 | OUTROS | NÃO | 2021-08-01 03:00 |  | A | Efetiva | -- |  |  | N
42213 | VARGT1-MG013 | OUTROS | NÃO | 2021-08-01 03:00 |  | A | Efetiva | -- |  |  | N
42214 | VARGT2-MG000 | OUTROS | NÃO | 2021-08-01 03:00 |  | A | Efetiva | -- |  |  | N
42215 | VARGT2-MG013 | OUTROS | NÃO | 2021-08-01 03:00 |  | A | Efetiva | -- |  |  | N
42216 | JMONL4-MG000 | OUTROS | NÃO | 2020-12-01 03:00 |  | A | Efetiva | -- |  |  | N
42217 | JMONL4-MG013 | OUTROS | NÃO | 2020-12-01 03:00 |  | A | Efetiva | -- |  |  | N
42218 | TIM.T1-MG000 | OUTROS | NÃO | 2021-01-01 03:00 |  | A | Efetiva | -- |  |  | N
42219 | TIM.T1-MG013 | OUTROS | NÃO | 2021-01-01 03:00 |  | A | Efetiva | -- |  |  | N
42220 | BRAUT1-MG000 | OUTROS | NÃO | 2021-05-01 03:00 |  | A | Efetiva | -- |  |  | N
42221 | BRAUT1-MG013 | OUTROS | NÃO | 2021-05-01 03:00 |  | A | Efetiva | -- |  |  | N
42222 | BRAUT2-MG000 | OUTROS | NÃO | 2021-05-01 03:00 |  | A | Efetiva | -- |  |  | N
42223 | BRAUT2-MG013 | OUTROS | NÃO | 2021-05-01 03:00 |  | A | Efetiva | -- |  |  | N
42224 | JANAT4-MG000 | OUTROS | NÃO | 2020-09-01 03:00 |  | A | Efetiva | -- |  |  | N
42225 | JANAT4-MG013 | OUTROS | NÃO | 2020-09-01 03:00 |  | A | Efetiva | -- |  |  | N
42226 | J.RLC8-MG138 | OUTROS | NÃO | 2020-09-01 03:00 |  | A | Efetiva | -- |  |  | N
42227 | SAMARC-MG138 | SAMARCO GERMANO | NÃO | 2020-07-01 03:00 |  | A | Efetiva | CC | C |  | N
42228 | SAMARC-MG000 | OUTROS | NÃO | 2020-07-01 03:00 |  | A | Efetiva | -- |  |  | N
42229 | SAMARC-MG013 | OUTROS | NÃO | 2020-07-01 03:00 |  | A | Efetiva | -- |  |  | N
42230 | PCOL-D-MG000 | OUTROS | NÃO | 2020-09-01 03:00 |  | A | Efetiva | -- |  |  | N
42231 | PCOL-D-MG013 | OUTROS | NÃO | 2020-09-01 03:00 |  | A | Efetiva | -- |  |  | N
42232 | ITUMB4-MG000 | OUTROS | NÃO | 2023-10-01 03:00 |  | A | Efetiva | -- |  |  | N
42233 | ITUMB4-MG013 | OUTROS | NÃO | 2023-10-01 03:00 |  | A | Efetiva | -- |  |  | N
42234 | JFORT6-MG000 | OUTROS | NÃO | 2022-12-01 03:00 |  | A | Efetiva | -- |  |  | N
42235 | JFORT6-MG013 | OUTROS | NÃO | 2022-12-01 03:00 |  | A | Efetiva | -- |  |  | N
42236 | JFORT7-MG000 | OUTROS | NÃO | 2022-12-01 03:00 |  | A | Efetiva | -- |  |  | N
42237 | JFORT7-MG013 | OUTROS | NÃO | 2022-12-01 03:00 |  | A | Efetiva | -- |  |  | N
42251 | SCH----BA230 | OUTROS | NÃO | 2019-12-01 03:00 |  | A | Efetiva | -- |  |  | N
42252 | EMBDRV-BA230 | OUTROS | NÃO | 2019-12-01 03:00 |  | A | Efetiva | -- |  |  | N
42254 | MSI-T2-AL000 | OUTROS | NÃO | 2020-09-01 03:00 |  | A | Efetiva | -- |  |  | N
42255 | MSI-T3-AL000 | OUTROS | NÃO | 2020-09-01 03:00 |  | A | Efetiva | -- |  |  | N
42256 | MSI-T2-AL013 | OUTROS | NÃO | 2020-09-01 03:00 |  | A | Efetiva | -- |  |  | N
42257 | MSI-T3-AL013 | OUTROS | NÃO | 2020-09-01 03:00 |  | A | Efetiva | -- |  |  | N
42258 | AUD-T2-CE000 | OUTROS | NÃO | 2020-09-01 03:00 |  | A | Efetiva | -- |  |  | N
42259 | AUD-T2-CE013 | OUTROS | NÃO | 2020-09-01 03:00 |  | A | Efetiva | -- |  |  | N
42260 | CNT-T1-MA000 | OUTROS | NÃO | 2020-09-01 03:00 |  | A | Efetiva | -- |  |  | N
42261 | CNT-T1-MA013 | OUTROS | NÃO | 2020-09-01 03:00 |  | A | Efetiva | -- |  |  | N
42262 | CNT-T2-MA000 | OUTROS | NÃO | 2020-09-01 03:00 |  | A | Efetiva | -- |  |  | N
42263 | CNT-T2-MA013 | OUTROS | NÃO | 2020-09-01 03:00 |  | A | Efetiva | -- |  |  | N
42264 | JDM-T2-SE000 | OUTROS | NÃO | 2020-09-01 03:00 |  | A | Efetiva | -- |  |  | N
42265 | JDM-T2-SE013 | OUTROS | NÃO | 2020-09-01 03:00 |  | A | Efetiva | -- |  |  | N
42266 | TUC-T1-PA000 | OUTROS | NÃO | 2020-09-01 03:00 |  | A | Efetiva | -- |  |  | N
42267 | TUC-T1-PA013 | OUTROS | NÃO | 2020-09-01 03:00 |  | A | Efetiva | -- |  |  | N
42268 | UTG-T1-PA000 | OUTROS | NÃO | 2020-09-01 03:00 |  | A | Efetiva | -- |  |  | N
42269 | UTG-T1-PA013 | OUTROS | NÃO | 2020-09-01 03:00 |  | A | Efetiva | -- |  |  | N
42270 | UTG-T2-PA000 | OUTROS | NÃO | 2020-09-01 03:00 |  | A | Efetiva | -- |  |  | N
42271 | UTG-T2-PA013 | OUTROS | NÃO | 2020-09-01 03:00 |  | A | Efetiva | -- |  |  | N
42272 | UTG-T3-PA000 | OUTROS | NÃO | 2020-09-01 03:00 |  | A | Efetiva | -- |  |  | N
42273 | UTG-T3-PA013 | OUTROS | NÃO | 2020-09-01 03:00 |  | A | Efetiva | -- |  |  | N
42274 | UTG-T4-PA000 | OUTROS | NÃO | 2020-09-01 03:00 |  | A | Efetiva | -- |  |  | N
42275 | UTG-T4-PA013 | OUTROS | NÃO | 2020-09-01 03:00 |  | A | Efetiva | -- |  |  | N
42278 | GMA-T2-PA000 | OUTROS | NÃO | 2020-09-01 03:00 |  | A | Efetiva | -- |  |  | N
42279 | GMA-T2-PA013 | OUTROS | NÃO | 2020-09-01 03:00 |  | A | Efetiva | -- |  |  | N
42280 | GMA-T3-PA000 | OUTROS | NÃO | 2020-09-01 03:00 |  | A | Efetiva | -- |  |  | N
42281 | GMA-T3-PA013 | OUTROS | NÃO | 2020-09-01 03:00 |  | A | Efetiva | -- |  |  | N
42282 | XG--T2-PA000 | OUTROS | NÃO | 2020-09-01 03:00 |  | A | Efetiva | -- |  |  | N
42283 | XG--T2-PA013 | OUTROS | NÃO | 2020-09-01 03:00 |  | A | Efetiva | -- |  |  | N
42284 | MMR-T1-PA000 | OUTROS | NÃO | 2020-09-01 03:00 |  | A | Efetiva | -- |  |  | N
42285 | MMR-T1-PA013 | OUTROS | NÃO | 2020-09-01 03:00 |  | A | Efetiva | -- |  |  | N
42286 | MMR-T2-PA000 | OUTROS | NÃO | 2020-09-01 03:00 |  | A | Efetiva | -- |  |  | N
42287 | MM2-T2-PA013 | OUTROS | NÃO | 2020-09-01 03:00 |  | A | Efetiva | -- |  |  | N
42288 | MMR-T3-PA000 | OUTROS | NÃO | 2020-09-01 03:00 |  | A | Efetiva | -- |  |  | N
42289 | MMT-T3-PA013 | OUTROS | NÃO | 2020-09-01 03:00 |  | A | Efetiva | -- |  |  | N
42290 | LRJ-T1-AP000 | OUTROS | NÃO | 2020-09-01 03:00 |  | A | Efetiva | -- |  |  | N
42291 | LRJ-T1-AP013 | OUTROS | NÃO | 2020-09-01 03:00 |  | A | Efetiva | -- |  |  | N
42292 | LRJ-T2-AP000 | OUTROS | NÃO | 2020-09-01 03:00 |  | A | Efetiva | -- |  |  | N
42293 | LRJ-T2-AP013 | OUTROS | NÃO | 2020-09-01 03:00 |  | A | Efetiva | -- |  |  | N
42294 | MA3-T1-AM000 | OUTROS | NÃO | 2020-09-01 03:00 |  | A | Efetiva | -- |  |  | N
42295 | MA3-T1-AM013 | OUTROS | NÃO | 2020-09-01 03:00 |  | A | Efetiva | -- |  |  | N
42296 | MA3-T2-AM000 | OUTROS | NÃO | 2020-09-01 03:00 |  | A | Efetiva | -- |  |  | N
42297 | MA3-T2-AM013 | OUTROS | NÃO | 2020-09-01 03:00 |  | A | Efetiva | -- |  |  | N
42298 | MA3-T3-AM000 | OUTROS | NÃO | 2020-09-01 03:00 |  | A | Efetiva | -- |  |  | N
42299 | MA3-T3-AM013 | OUTROS | NÃO | 2020-09-01 03:00 |  | A | Efetiva | -- |  |  | N
42300 | MA3-T4-AM000 | OUTROS | NÃO | 2020-09-01 03:00 |  | A | Efetiva | -- |  |  | N
42301 | MA3-T4-AM013 | OUTROS | NÃO | 2020-09-01 03:00 |  | A | Efetiva | -- |  |  | N
42302 | GRD5T1-PE000 | OUTROS | NÃO | 2020-09-01 03:00 |  | A | Efetiva | -- |  |  | N
42303 | GRD5T1-PE013 | OUTROS | NÃO | 2020-09-01 03:00 |  | A | Efetiva | -- |  |  | N
42304 | AGD-T1-PE000 | OUTROS | NÃO | 2020-09-01 03:00 |  | A | Efetiva | -- |  |  | N
42305 | AGD-T2-PE000 | OUTROS | NÃO | 2020-09-01 03:00 |  | A | Efetiva | -- |  |  | N
42306 | AGD-T1-PE013 | OUTROS | NÃO | 2020-09-01 03:00 |  | A | Efetiva | -- |  |  | N
42307 | AGD-T2-PE013 | OUTROS | NÃO | 2020-09-01 03:00 |  | A | Efetiva | -- |  |  | N
42308 | MLG5T1-CE000 | OUTROS | NÃO | 2020-09-01 03:00 |  | A | Efetiva | -- |  |  | N
42309 | MLG5T1-CE013 | OUTROS | NÃO | 2020-09-01 03:00 |  | A | Efetiva | -- |  |  | N
42310 | MLG5T6-CE000 | OUTROS | NÃO | 2020-09-01 03:00 |  | A | Efetiva | -- |  |  | N
42311 | MLG5T6-CE013 | OUTROS | NÃO | 2020-09-01 03:00 |  | A | Efetiva | -- |  |  | N
42312 | MLG5T7-CE000 | OUTROS | NÃO | 2020-09-01 03:00 |  | A | Efetiva | -- |  |  | N
42313 | MLG5T7-CE013 | OUTROS | NÃO | 2020-09-01 03:00 |  | A | Efetiva | -- |  |  | N
42314 | RCD-T1-PE000 | OUTROS | NÃO | 2020-09-01 03:00 |  | A | Efetiva | -- |  |  | N
42315 | RCD-T1-PE013 | OUTROS | NÃO | 2020-09-01 03:00 |  | A | Efetiva | -- |  |  | N
42316 | RCD-T2-PE000 | OUTROS | NÃO | 2020-09-01 03:00 |  | A | Efetiva | -- |  |  | N
42317 | RCD-T2-PE013 | OUTROS | NÃO | 2020-09-01 03:00 |  | A | Efetiva | -- |  |  | N
42318 | PFT8---PE000 | OUTROS | NÃO | 2020-09-01 03:00 |  | A | Efetiva | -- |  |  | N
42319 | PFT8---PE013 | OUTROS | NÃO | 2020-09-01 03:00 |  | A | Efetiva | -- |  |  | N
42320 | PFT9---PE000 | OUTROS | NÃO | 2020-09-01 03:00 |  | A | Efetiva | -- |  |  | N
42321 | PFT9---PE013 | OUTROS | NÃO | 2020-09-01 03:00 |  | A | Efetiva | -- |  |  | N
42322 | SUD-T1-PE000 | OUTROS | NÃO | 2020-09-01 03:00 |  | A | Efetiva | -- |  |  | N
42323 | SUD-T1-PE013 | OUTROS | NÃO | 2020-09-01 03:00 |  | A | Efetiva | -- |  |  | N
42324 | SUD-T2-PE000 | OUTROS | NÃO | 2020-09-01 03:00 |  | A | Efetiva | -- |  |  | N
42325 | SUD-T2-PE013 | OUTROS | NÃO | 2020-09-01 03:00 |  | A | Efetiva | -- |  |  | N
42326 | PCD-T1-CE000 | OUTROS | NÃO | 2020-09-01 03:00 |  | A | Efetiva | -- |  |  | N
42327 | PCD-T1-CE013 | OUTROS | NÃO | 2020-09-01 03:00 |  | A | Efetiva | -- |  |  | N
42328 | PCD-T2-CE000 | OUTROS | NÃO | 2020-09-01 03:00 |  | A | Efetiva | -- |  |  | N
42329 | PCD-T2-CE013 | OUTROS | NÃO | 2020-09-01 03:00 |  | A | Efetiva | -- |  |  | N
42330 | PCD-T3-CE000 | OUTROS | NÃO | 2020-09-01 03:00 |  | A | Efetiva | -- |  |  | N
42331 | PCD-T3-CE013 | OUTROS | NÃO | 2020-09-01 03:00 |  | A | Efetiva | -- |  |  | N
42332 | FTD5T1-CE000 | OUTROS | NÃO | 2020-09-01 03:00 |  | A | Efetiva | -- |  |  | N
42333 | FTD5T1-CE013 | OUTROS | NÃO | 2020-09-01 03:00 |  | A | Efetiva | -- |  |  | N
42334 | FTD5T2-CE000 | OUTROS | NÃO | 2020-09-01 03:00 |  | A | Efetiva | -- |  |  | N
42335 | FTD5T2-CE013 | OUTROS | NÃO | 2020-09-01 03:00 |  | A | Efetiva | -- |  |  | N
42336 | FTD5T3-CE000 | OUTROS | NÃO | 2020-09-01 03:00 |  | A | Efetiva | -- |  |  | N
42337 | FTD5T3-CE013 | OUTROS | NÃO | 2020-09-01 03:00 |  | A | Efetiva | -- |  |  | N
42338 | FTD5T4-CE000 | OUTROS | NÃO | 2020-09-01 03:00 |  | A | Efetiva | -- |  |  | N
42339 | FTD5T4-CE013 | OUTROS | NÃO | 2020-09-01 03:00 |  | A | Efetiva | -- |  |  | N
42340 | SBT-T1-CE000 | OUTROS | NÃO | 2020-09-01 03:00 |  | A | Efetiva | -- |  |  | N
42341 | SBT-T1-CE013 | OUTROS | NÃO | 2020-09-01 03:00 |  | A | Efetiva | -- |  |  | N
42342 | SBT-T2-CE000 | OUTROS | NÃO | 2020-09-01 03:00 |  | A | Efetiva | -- |  |  | N
42343 | SBT-T2-CE013 | OUTROS | NÃO | 2020-09-01 03:00 |  | A | Efetiva | -- |  |  | N
42344 | SJPIT1-PI000 | OUTROS | NÃO | 2020-09-01 03:00 |  | A | Efetiva | -- |  |  | N
42345 | SJPIT1-PI013 | OUTROS | NÃO | 2020-09-01 03:00 |  | A | Efetiva | -- |  |  | N
42346 | JDM-T6-SE000 | OUTROS | NÃO | 2020-09-01 03:00 |  | A | Efetiva | -- |  |  | N
42347 | JDM-T6-SE013 | OUTROS | NÃO | 2020-09-01 03:00 |  | A | Efetiva | -- |  |  | N
42348 | JDM-T8-SE000 | OUTROS | NÃO | 2020-09-01 03:00 |  | A | Efetiva | -- |  |  | N
42349 | JDM-T8-SE013 | OUTROS | NÃO | 2020-09-01 03:00 |  | A | Efetiva | -- |  |  | N
42350 | JDM-T7-SE000 | OUTROS | NÃO | 2020-09-01 03:00 |  | A | Efetiva | -- |  |  | N
42351 | JDM-T7-SE013 | OUTROS | NÃO | 2020-09-01 03:00 |  | A | Efetiva | -- |  |  | N
42352 | CMQ-T1-BA000 | OUTROS | NÃO | 2020-09-01 03:00 |  | A | Efetiva | -- |  |  | N
42353 | CMQ-T1-BA013 | OUTROS | NÃO | 2020-09-01 03:00 |  | A | Efetiva | -- |  |  | N
42354 | CMQ-T2-BA000 | OUTROS | NÃO | 2020-09-01 03:00 |  | A | Efetiva | -- |  |  | N
42355 | CMQ-T2-BA013 | OUTROS | NÃO | 2020-09-01 03:00 |  | A | Efetiva | -- |  |  | N
42356 | MCP-T4-BA000 | OUTROS | NÃO | 2020-09-01 03:00 |  | A | Efetiva | -- |  |  | N
42357 | MCP-T4-BA013 | OUTROS | NÃO | 2020-09-01 03:00 |  | A | Efetiva | -- |  |  | N
42358 | MCP-T5-BA000 | OUTROS | NÃO | 2020-09-01 03:00 |  | A | Efetiva | -- |  |  | N
42359 | MCP-T5-BA013 | OUTROS | NÃO | 2020-09-01 03:00 |  | A | Efetiva | -- |  |  | N
42360 | SOB-T4-BA000 | OUTROS | NÃO | 2020-09-01 03:00 |  | A | Efetiva | -- |  |  | N
42361 | SOB-T4-BA013 | OUTROS | NÃO | 2020-09-01 03:00 |  | A | Efetiva | -- |  |  | N
42362 | SOB-T5-BA000 | OUTROS | NÃO | 2020-09-01 03:00 |  | A | Efetiva | -- |  |  | N
42363 | SOB-T5-BA013 | OUTROS | NÃO | 2020-09-01 03:00 |  | A | Efetiva | -- |  |  | N
42364 | SOB-T6-BA000 | OUTROS | NÃO | 2020-09-01 03:00 |  | A | Efetiva | -- |  |  | N
42365 | SOB-T6-BA013 | OUTROS | NÃO | 2020-09-01 03:00 |  | A | Efetiva | -- |  |  | N
42366 | ICA-T1-BA000 | OUTROS | NÃO | 2020-09-01 03:00 |  | A | Efetiva | -- |  |  | N
42367 | ICA-T1-BA013 | OUTROS | NÃO | 2020-09-01 03:00 |  | A | Efetiva | -- |  |  | N
42368 | ICA-T2-BA000 | OUTROS | NÃO | 2020-09-01 03:00 |  | A | Efetiva | -- |  |  | N
42369 | ICA-T2-BA013 | OUTROS | NÃO | 2020-09-01 03:00 |  | A | Efetiva | -- |  |  | N
42370 | CID-T1-RN000 | OUTROS | NÃO | 2020-09-01 03:00 |  | A | Efetiva | -- |  |  | N
42371 | CID-T1-RN013 | OUTROS | NÃO | 2020-09-01 03:00 |  | A | Efetiva | -- |  |  | N
42372 | CID-T2-RN000 | OUTROS | NÃO | 2020-09-01 03:00 |  | A | Efetiva | -- |  |  | N
42373 | CID-T2-RN013 | OUTROS | NÃO | 2020-09-01 03:00 |  | A | Efetiva | -- |  |  | N
42374 | CGT-T1-PB000 | OUTROS | NÃO | 2020-09-01 03:00 |  | A | Efetiva | -- |  |  | N
42375 | CGT-T1-PB013 | OUTROS | NÃO | 2020-09-01 03:00 |  | A | Efetiva | -- |  |  | N
42376 | CGT-T2-PB000 | OUTROS | NÃO | 2020-09-01 03:00 |  | A | Efetiva | -- |  |  | N
42377 | CGT-T2-PB013 | OUTROS | NÃO | 2020-09-01 03:00 |  | A | Efetiva | -- |  |  | N
42378 | IGT-T1-BA000 | OUTROS | NÃO | 2020-09-01 03:00 |  | A | Efetiva | -- |  |  | N
42379 | IGT-T1-BA013 | OUTROS | NÃO | 2020-09-01 03:00 |  | A | Efetiva | -- |  |  | N
42380 | IGT-T2-BA000 | OUTROS | NÃO | 2020-09-01 03:00 |  | A | Efetiva | -- |  |  | N
42381 | IGT-T2-BA013 | OUTROS | NÃO | 2020-09-01 03:00 |  | A | Efetiva | -- |  |  | N
42382 | IGT-T3-BA000 | OUTROS | NÃO | 2020-09-01 03:00 |  | A | Efetiva | -- |  |  | N
42383 | IGT-T3-BA013 | OUTROS | NÃO | 2020-09-01 03:00 |  | A | Efetiva | -- |  |  | N
42384 | IGT-T4-BA000 | OUTROS | NÃO | 2020-09-01 03:00 |  | A | Efetiva | -- |  |  | N
42385 | IGT-T4-BA013 | OUTROS | NÃO | 2020-09-01 03:00 |  | A | Efetiva | -- |  |  | N
42386 | BRD-T1-BA000 | OUTROS | NÃO | 2020-09-01 03:00 |  | A | Efetiva | -- |  |  | N
42387 | BRD-T1-BA013 | OUTROS | NÃO | 2020-09-01 03:00 |  | A | Efetiva | -- |  |  | N
42388 | BJD-T1-BA000 | OUTROS | NÃO | 2020-09-01 03:00 |  | A | Efetiva | -- |  |  | N
42389 | BJD-T1-BA013 | OUTROS | NÃO | 2020-09-01 03:00 |  | A | Efetiva | -- |  |  | N
42390 | BJD-T2-BA000 | OUTROS | NÃO | 2020-09-01 03:00 |  | A | Efetiva | -- |  |  | N
42391 | BJD-T2-BA013 | OUTROS | NÃO | 2020-09-01 03:00 |  | A | Efetiva | -- |  |  | N
42392 | GOR-T1-BA000 | OUTROS | NÃO | 2020-09-01 03:00 |  | A | Efetiva | -- |  |  | N
42393 | GOR-T1-BA013 | OUTROS | NÃO | 2020-09-01 03:00 |  | A | Efetiva | -- |  |  | N
42394 | GOR-T2-BA000 | OUTROS | NÃO | 2020-09-01 03:00 |  | A | Efetiva | -- |  |  | N
42395 | GOR-T2-BA013 | OUTROS | NÃO | 2020-09-01 03:00 |  | A | Efetiva | -- |  |  | N
42396 | OUR-T1-BA000 | OUTROS | NÃO | 2020-09-01 03:00 |  | A | Efetiva | -- |  |  | N
42397 | OUR-T1-BA013 | OUTROS | NÃO | 2020-09-01 03:00 |  | A | Efetiva | -- |  |  | N
42398 | OUR-T2-BA000 | OUTROS | NÃO | 2020-09-01 03:00 |  | A | Efetiva | -- |  |  | N
42399 | OUR-T2-BA013 | OUTROS | NÃO | 2020-09-01 03:00 |  | A | Efetiva | -- |  |  | N
42400 | DRVSCH-PE230 | OUTROS | NÃO | 2020-09-01 03:00 |  | A | Efetiva | -- |  |  | N
42401 | ANGRA--RJ000 | OUTROS | NÃO | 2020-09-01 03:00 |  | A | Efetiva | -- |  |  | N
42402 | ANGRA--RJ013 | OUTROS | NÃO | 2020-09-01 03:00 |  | A | Efetiva | -- |  |  | N
42403 | CAMPO3-RJ000 | OUTROS | NÃO | 2020-09-01 03:00 |  | A | Efetiva | -- |  |  | N
42404 | CAMPO4-RJ000 | OUTROS | NÃO | 2020-09-01 03:00 |  | A | Efetiva | -- |  |  | N
42405 | CAMPO3-RJ013 | OUTROS | NÃO | 2020-09-01 03:00 |  | A | Efetiva | -- |  |  | N
42406 | CAMPO4-RJ013 | OUTROS | NÃO | 2020-09-01 03:00 |  | A | Efetiva | -- |  |  | N
42407 | GR1T56-RJ000 | OUTROS | NÃO | 2020-09-01 03:00 |  | A | Efetiva | -- |  |  | N
42408 | GR1T58-RJ000 | OUTROS | NÃO | 2020-09-01 03:00 |  | A | Efetiva | -- |  |  | N
42409 | GR1T56-RJ013 | OUTROS | NÃO | 2020-09-01 03:00 |  | A | Efetiva | -- |  |  | N
42410 | GR1T58-RJ013 | OUTROS | NÃO | 2020-09-01 03:00 |  | A | Efetiva | -- |  |  | N
42411 | JACT2B-RJ000 | OUTROS | NÃO | 2020-09-01 03:00 |  | A | Efetiva | -- |  |  | N
42412 | JACT3A-RJ000 | OUTROS | NÃO | 2020-09-01 03:00 |  | A | Efetiva | -- |  |  | N
42413 | JB-R30-RJ013 | OUTROS | NÃO | 2020-09-01 03:00 |  | A | Efetiva | -- |  |  | N
42414 | JA-R90-RJ013 | OUTROS | NÃO | 2020-09-01 03:00 |  | A | Efetiva | -- |  |  | N
42415 | LINHA2-ES000 | OUTROS | NÃO | 2020-09-01 03:00 |  | A | Efetiva | -- |  |  | N
42416 | LINHA2-ES013 | OUTROS | NÃO | 2020-09-01 03:00 |  | A | Efetiva | -- |  |  | N
42417 | RESEND-RJ000 | ARCELORMITTAL SUL FLUMINENSE | NÃO | 2020-01-01 03:00 |  | A | Efetiva | -- |  |  | N
42418 | RESEND-RJ013 | ARCELORMITTAL SUL FLUMINENSE | NÃO | 2020-01-01 03:00 |  | A | Efetiva | -- |  |  | N
42419 | RNSULA-ES000 | OUTROS | NÃO | 2020-09-01 03:00 |  | A | Efetiva | -- |  |  | N
42420 | RNSULB-ES000 | OUTROS | NÃO | 2020-09-01 03:00 |  | A | Efetiva | -- |  |  | N
42421 | RNSULA-ES013 | OUTROS | NÃO | 2020-09-01 03:00 |  | A | Efetiva | -- |  |  | N
42422 | RNSULB-ES013 | OUTROS | NÃO | 2020-09-01 03:00 |  | A | Efetiva | -- |  |  | N
42423 | SMAT2--ES000 | OUTROS | NÃO | 2020-09-01 03:00 |  | A | Efetiva | -- |  |  | N
42424 | SMAT2--ES013 | OUTROS | NÃO | 2020-09-01 03:00 |  | A | Efetiva | -- |  |  | N
42425 | ARCEL1-RJ013 | ARCELORMITTAL SUL FLUMINENSE | NÃO | 2020-01-01 03:00 |  | A | Efetiva | -- |  |  | N
42426 | ARCEL1-RJ000 | ARCELORMITTAL SUL FLUMINENSE | NÃO | 2020-01-01 03:00 |  | A | Efetiva | -- |  |  | N
42427 | ARCEL2-RJ013 | ARCELORMITTAL SUL FLUMINENSE | NÃO | 2020-01-01 03:00 |  | A | Efetiva | -- |  |  | N
42428 | ARCEL2-RJ000 | ARCELORMITTAL SUL FLUMINENSE | NÃO | 2020-01-01 03:00 |  | A | Efetiva | -- |  |  | N
42429 | ARCEL--RJ138 | ARCELORMITTAL SUL FLUMINENSE | NÃO | 2020-01-01 03:00 |  | A | Efetiva | CC | C |  | N
42430 | ARCEL--RJ034 | ARCELORMITTAL SUL FLUMINENSE | NÃO | 2020-01-02 03:00 |  | A | Efetiva | CC | C |  | N
42431 | SJOS11-RJ000 | OUTROS | NÃO | 2020-09-01 03:00 |  | A | Efetiva | -- |  |  | N
42432 | SJOS12-RJ000 | OUTROS | NÃO | 2020-09-01 03:00 |  | A | Efetiva | -- |  |  | N
42433 | SJOS13-RJ000 | OUTROS | NÃO | 2020-09-01 03:00 |  | A | Efetiva | -- |  |  | N
42434 | SJOS14-RJ000 | OUTROS | NÃO | 2020-09-01 03:00 |  | A | Efetiva | -- |  |  | N
42435 | SJOS11-RJ013 | OUTROS | NÃO | 2020-09-01 03:00 |  | A | Efetiva | -- |  |  | N
42436 | SJOS12-RJ013 | OUTROS | NÃO | 2020-09-01 03:00 |  | A | Efetiva | -- |  |  | N
42437 | SJOS13-RJ013 | OUTROS | NÃO | 2020-09-01 03:00 |  | A | Efetiva | -- |  |  | N
42438 | SJOS14-RJ013 | OUTROS | NÃO | 2020-09-01 03:00 |  | A | Efetiva | -- |  |  | N
42439 | VERONA-ES000 | OUTROS | NÃO | 2020-09-01 03:00 |  | A | Efetiva | -- |  |  | N
42440 | VERONA-ES013 | OUTROS | NÃO | 2020-09-01 03:00 |  | A | Efetiva | -- |  |  | N
42441 | VIANT4-ES000 | OUTROS | NÃO | 2020-09-01 03:00 |  | A | Efetiva | -- |  |  | N
42442 | VIANT4-ES013 | OUTROS | NÃO | 2020-09-01 03:00 |  | A | Efetiva | -- |  |  | N
42443 | VIA2T1-ES000 | OUTROS | NÃO | 2020-09-01 03:00 |  | A | Efetiva | -- |  |  | N
42444 | VIA2T1-ES013 | OUTROS | NÃO | 2020-09-01 03:00 |  | A | Efetiva | -- |  |  | N
42445 | VITOR2-ES138 | OUTROS | NÃO | 2020-09-01 03:00 |  | A | Efetiva | -- |  |  | N
42446 | VITOR3-ES138 | OUTROS | NÃO | 2020-09-01 03:00 |  | A | Efetiva | -- |  |  | N
43001 | VID--1-SC000 | OUTROS | NÃO | 2020-09-01 03:00 |  | A | Efetiva | -- |  |  | N
43002 | VID--2-SC000 | OUTROS | NÃO | 2020-09-01 03:00 |  | A | Efetiva | -- |  |  | N
43003 | VID--1-SC013 | OUTROS | NÃO | 2020-09-01 03:00 |  | A | Efetiva | -- |  |  | N
43004 | VID--2-SC013 | OUTROS | NÃO | 2020-09-01 03:00 |  | A | Efetiva | -- |  |  | N
43005 | ITJ--3-SC000 | OUTROS | NÃO | 2020-09-01 03:00 |  | A | Efetiva | -- |  |  | N
43006 | BIG--1-SC000 | OUTROS | NÃO | 2020-09-01 03:00 |  | A | Efetiva | -- |  |  | N
43007 | BIG--2-SC000 | OUTROS | NÃO | 2020-09-01 03:00 |  | A | Efetiva | -- |  |  | N
43008 | BIG--1-SC013 | OUTROS | NÃO | 2020-09-01 03:00 |  | A | Efetiva | -- |  |  | N
43009 | BIG--2-SC013 | OUTROS | NÃO | 2020-09-01 03:00 |  | A | Efetiva | -- |  |  | N
43010 | DRO--1-SC000 | OUTROS | NÃO | 2020-09-01 03:00 |  | A | Efetiva | -- |  |  | N
43011 | RSU--3-SC013 | OUTROS | NÃO | 2020-09-01 03:00 |  | A | Efetiva | -- |  |  | N
43012 | LAG--1-SC000 | OUTROS | NÃO | 2020-09-01 03:00 |  | A | Efetiva | -- |  |  | N
43013 | LAG--2-SC000 | OUTROS | NÃO | 2020-09-01 03:00 |  | A | Efetiva | -- |  |  | N
43014 | LAG--3-SC000 | OUTROS | NÃO | 2020-09-01 03:00 |  | A | Efetiva | -- |  |  | N
43015 | RSU--1-SC000 | OUTROS | NÃO | 2020-09-01 03:00 |  | A | Efetiva | -- |  |  | N
43016 | RSU--2-SC000 | OUTROS | NÃO | 2020-09-01 03:00 |  | A | Efetiva | -- |  |  | N
43017 | RSU--3-SC000 | OUTROS | NÃO | 2020-09-01 03:00 |  | A | Efetiva | -- |  |  | N
43018 | JNO--1-SC000 | OUTROS | NÃO | 2020-09-01 03:00 |  | A | Efetiva | -- |  |  | N
43019 | JNO--2-SC000 | OUTROS | NÃO | 2020-09-01 03:00 |  | A | Efetiva | -- |  |  | N
43020 | JNO--1-SC013 | OUTROS | NÃO | 2020-09-01 03:00 |  | A | Efetiva | -- |  |  | N
43021 | JNO--2-SC013 | OUTROS | NÃO | 2020-09-01 03:00 |  | A | Efetiva | -- |  |  | N
43022 | COR--1-MS000 | OUTROS | NÃO | 2020-09-01 03:00 |  | A | Efetiva | -- |  |  | N
43023 | COR--2-MS000 | OUTROS | NÃO | 2020-09-01 03:00 |  | A | Efetiva | -- |  |  | N
43024 | COR--1-MS013 | OUTROS | NÃO | 2020-09-01 03:00 |  | A | Efetiva | -- |  |  | N
43025 | COR--2-MS013 | OUTROS | NÃO | 2020-09-01 03:00 |  | A | Efetiva | -- |  |  | N
43026 | JNO--3-SC013 | OUTROS | NÃO | 2020-09-01 03:00 |  | A | Efetiva | -- |  |  | N
43027 | JNO--3-SC000 | OUTROS | NÃO | 2020-09-01 03:00 |  | A | Efetiva | -- |  |  | N
43028 | ARE--2-PR000 | OUTROS | NÃO | 2020-09-01 03:00 |  | A | Efetiva | -- |  |  | N
43029 | ARE--1-PR000 | OUTROS | NÃO | 2020-09-01 03:00 |  | A | Efetiva | -- |  |  | N
43030 | BLU--5-SC000 | OUTROS | NÃO | 2020-09-01 03:00 |  | A | Efetiva | -- |  |  | N
43031 | BLU--6-SC000 | OUTROS | NÃO | 2020-09-01 03:00 |  | A | Efetiva | -- |  |  | N
43032 | BLU--1-SC000 | OUTROS | NÃO | 2020-09-01 03:00 |  | A | Efetiva | -- |  |  | N
43033 | BLU--7-SC000 | OUTROS | NÃO | 2020-09-01 03:00 |  | A | Efetiva | -- |  |  | N
43034 | BLU--2-SC000 | OUTROS | NÃO | 2020-09-01 03:00 |  | A | Efetiva | -- |  |  | N
43035 | BLU--1-SC013 | OUTROS | NÃO | 2020-09-01 03:00 |  | A | Efetiva | -- |  |  | N
43036 | BLU--4-SC000 | OUTROS | NÃO | 2020-09-01 03:00 |  | A | Efetiva | -- |  |  | N
43037 | BLU--3-SC000 | OUTROS | NÃO | 2020-09-01 03:00 |  | A | Efetiva | -- |  |  | N
43038 | CNO--2-SC000 | OUTROS | NÃO | 2020-09-01 03:00 |  | A | Efetiva | -- |  |  | N
43039 | CNO--3-SC000 | OUTROS | NÃO | 2020-09-01 03:00 |  | A | Efetiva | -- |  |  | N
43040 | CNO--4-SC000 | OUTROS | NÃO | 2020-09-01 03:00 |  | A | Efetiva | -- |  |  | N
43041 | CNO--5-SC000 | OUTROS | NÃO | 2020-09-01 03:00 |  | A | Efetiva | -- |  |  | N
43042 | LON--3-PR000 | OUTROS | NÃO | 2020-09-01 03:00 |  | A | Efetiva | -- |  |  | N
43043 | LON--4-PR000 | OUTROS | NÃO | 2020-09-01 03:00 |  | A | Efetiva | -- |  |  | N
43044 | CBA--1-PR000 | OUTROS | NÃO | 2020-09-01 03:00 |  | A | Efetiva | -- |  |  | N
43045 | CUR--3-PR013 | OUTROS | NÃO | 2020-09-01 03:00 |  | A | Efetiva | -- |  |  | N
43046 | CBA--2-PR000 | OUTROS | NÃO | 2020-09-01 03:00 |  | A | Efetiva | -- |  |  | N
43047 | CBA--3-PR000 | OUTROS | NÃO | 2020-09-01 03:00 |  | A | Efetiva | -- |  |  | N
43048 | LON--1-PR000 | OUTROS | NÃO | 2020-09-01 03:00 |  | A | Efetiva | -- |  |  | N
43049 | LON--1-PR013 | OUTROS | NÃO | 2020-09-01 03:00 |  | A | Efetiva | -- |  |  | N
43050 | CAN--2-SC013 | OUTROS | NÃO | 2020-09-01 03:00 |  | A | Efetiva | -- |  |  | N
43051 | CAN--1-SC000 | OUTROS | NÃO | 2020-09-01 03:00 |  | A | Efetiva | -- |  |  | N
43052 | CAN--1-SC013 | OUTROS | NÃO | 2020-09-01 03:00 |  | A | Efetiva | -- |  |  | N
43053 | CAN--3-SC000 | OUTROS | NÃO | 2020-09-01 03:00 |  | A | Efetiva | -- |  |  | N
43054 | CAN--3-SC013 | OUTROS | NÃO | 2020-09-01 03:00 |  | A | Efetiva | -- |  |  | N
43055 | CAN-2--SC000 | OUTROS | NÃO | 2020-09-01 03:00 |  | A | Efetiva | -- |  |  | N
43056 | ITJ--1-SC000 | OUTROS | NÃO | 2020-09-01 03:00 |  | A | Efetiva | -- |  |  | N
43057 | ITJ--2-SC000 | OUTROS | NÃO | 2020-09-01 03:00 |  | A | Efetiva | -- |  |  | N
43058 | JOI--3-SC000 | OUTROS | NÃO | 2020-09-01 03:00 |  | A | Efetiva | -- |  |  | N
43059 | JOI--7-SC000 | OUTROS | NÃO | 2020-09-01 03:00 |  | A | Efetiva | -- |  |  | N
43060 | JOI--4-SC000 | OUTROS | NÃO | 2020-09-01 03:00 |  | A | Efetiva | -- |  |  | N
43061 | JOI--6-SC000 | OUTROS | NÃO | 2020-09-01 03:00 |  | A | Efetiva | -- |  |  | N
43062 | JOI--8-SC000 | OUTROS | NÃO | 2020-09-01 03:00 |  | A | Efetiva | -- |  |  | N
43063 | BIG--7-SC000 | OUTROS | NÃO | 2020-09-01 03:00 |  | A | Efetiva | -- |  |  | N
43064 | BIG--7-SC013 | OUTROS | NÃO | 2020-09-01 03:00 |  | A | Efetiva | -- |  |  | N
43065 | JLA--7-SC000 | OUTROS | NÃO | 2020-09-01 03:00 |  | A | Efetiva | -- |  |  | N
43066 | JLA--5-SC000 | OUTROS | NÃO | 2020-09-01 03:00 |  | A | Efetiva | -- |  |  | N
43067 | BIG--5-SC000 | OUTROS | NÃO | 2020-09-01 03:00 |  | A | Efetiva | -- |  |  | N
43068 | BIG--6-SC000 | OUTROS | NÃO | 2020-09-01 03:00 |  | A | Efetiva | -- |  |  | N
43069 | JLA-10-SC000 | OUTROS | NÃO | 2020-09-01 03:00 |  | A | Efetiva | -- |  |  | N
43070 | JLA-11-SC000 | OUTROS | NÃO | 2020-09-01 03:00 |  | A | Efetiva | -- |  |  | N
43071 | ABT--1-SC000 | OUTROS | NÃO | 2020-09-01 03:00 |  | A | Efetiva | -- |  |  | N
43072 | PAL--3-SC000 | OUTROS | NÃO | 2020-09-01 03:00 |  | A | Efetiva | -- |  |  | N
43073 | PAL--1-SC000 | OUTROS | NÃO | 2020-09-01 03:00 |  | A | Efetiva | -- |  |  | N
43074 | PAL--2-SC000 | OUTROS | NÃO | 2020-09-01 03:00 |  | A | Efetiva | -- |  |  | N
43075 | PAL--4-SC000 | OUTROS | NÃO | 2020-09-01 03:00 |  | A | Efetiva | -- |  |  | N
43076 | CNO--7-SC000 | OUTROS | NÃO | 2020-09-01 03:00 |  | A | Efetiva | -- |  |  | N
43077 | GAS2-1-SC000 | OUTROS | NÃO | 2020-09-01 03:00 |  | A | Efetiva | -- |  |  | N
43078 | GAS2-2-SC000 | OUTROS | NÃO | 2020-09-01 03:00 |  | A | Efetiva | -- |  |  | N
43079 | GAS2-1-SC013 | OUTROS | NÃO | 2020-09-01 03:00 |  | A | Efetiva | -- |  |  | N
43080 | GAS2-3-SC013 | OUTROS | NÃO | 2020-09-01 03:00 |  | A | Efetiva | -- |  |  | N
43081 | SOS--7-PR000 | OUTROS | NÃO | 2020-09-01 03:00 |  | A | Efetiva | -- |  |  | N
43082 | DRO--2-SC013 | OUTROS | NÃO | 2020-09-01 03:00 |  | A | Efetiva | -- |  |  | N
43083 | VID--3-SC000 | OUTROS | NÃO | 2020-09-01 03:00 |  | A | Efetiva | -- |  |  | N
43084 | VID--3-SC013 | OUTROS | NÃO | 2020-09-01 03:00 |  | A | Efetiva | -- |  |  | N
43085 | SIDE-1-SC000 | OUTROS | NÃO | 2020-09-01 03:00 |  | A | Efetiva | -- |  |  | N
43086 | SIDE-2-SC000 | OUTROS | NÃO | 2027-11-01 03:00 |  | A | Futura | -- |  |  | N
43087 | SIDE-3-SC000 | OUTROS | NÃO | 2020-09-01 03:00 |  | A | Efetiva | -- |  |  | N
43088 | SIDE-4-SC000 | OUTROS | NÃO | 2020-09-01 03:00 |  | A | Efetiva | -- |  |  | N
43089 | XAN--1-SC000 | OUTROS | NÃO | 2020-09-01 03:00 |  | A | Efetiva | -- |  |  | N
43090 | XAN--2-SC000 | OUTROS | NÃO | 2020-09-01 03:00 |  | A | Efetiva | -- |  |  | N
43091 | XAN--3-SC013 | OUTROS | NÃO | 2020-09-01 03:00 |  | A | Efetiva | -- |  |  | N
43092 | XAN--3-SC000 | OUTROS | NÃO | 2020-09-01 03:00 |  | A | Efetiva | -- |  |  | N
43093 | XAN--4-SC013 | OUTROS | NÃO | 2020-09-01 03:00 |  | A | Efetiva | -- |  |  | N
43094 | XAN--4-SC000 | OUTROS | NÃO | 2020-09-01 03:00 |  | A | Efetiva | -- |  |  | N
43095 | DOU--1-MS013 | OUTROS | NÃO | 2020-09-01 03:00 |  | A | Efetiva | -- |  |  | N
43096 | DOU--3-MS000 | OUTROS | NÃO | 2020-09-01 03:00 |  | A | Efetiva | -- |  |  | N
43097 | DOU--2-MS000 | OUTROS | NÃO | 2020-09-01 03:00 |  | A | Efetiva | -- |  |  | N
43098 | DOU--4-MS000 | OUTROS | NÃO | 2020-09-01 03:00 |  | A | Efetiva | -- |  |  | N
43099 | DOU--1-MS000 | OUTROS | NÃO | 2020-09-01 03:00 |  | A | Efetiva | -- |  |  | N
43100 | CNO--1-SC000 | OUTROS | NÃO | 2020-09-01 03:00 |  | A | Efetiva | -- |  |  | N
43101 | DOU--4-MS013 | OUTROS | NÃO | 2020-09-01 03:00 |  | A | Efetiva | -- |  |  | N
43102 | DOU--3-MS013 | OUTROS | NÃO | 2020-09-01 03:00 |  | A | Efetiva | -- |  |  | N
43103 | DOU--2-MS013 | OUTROS | NÃO | 2020-09-01 03:00 |  | A | Efetiva | -- |  |  | N
43104 | ANA--1-MS000 | OUTROS | NÃO | 2020-09-01 03:00 |  | A | Efetiva | -- |  |  | N
43105 | ANA--2-MS000 | OUTROS | NÃO | 2020-09-01 03:00 |  | A | Efetiva | -- |  |  | N
43106 | DRO--2-SC000 | OUTROS | NÃO | 2020-09-01 03:00 |  | A | Efetiva | -- |  |  | N
43107 | ABT--1-SC013 | OUTROS | NÃO | 2020-09-01 03:00 |  | A | Efetiva | -- |  |  | N
43108 | ABT--2-SC013 | OUTROS | NÃO | 2020-09-01 03:00 |  | A | Efetiva | -- |  |  | N
43109 | JNO--4-SC000 | OUTROS | NÃO | 2020-09-01 03:00 |  | A | Efetiva | -- |  |  | N
43110 | JNO--4-SC013 | OUTROS | NÃO | 2020-09-01 03:00 |  | A | Efetiva | -- |  |  | N
43111 | SIDE-1-SC013 | OUTROS | NÃO | 2020-09-01 03:00 |  | A | Efetiva | -- |  |  | N
43112 | SIDE-2-SC013 | OUTROS | NÃO | 2027-11-01 03:00 |  | A | Futura | -- |  |  | N
43113 | SIDE-3-SC013 | OUTROS | NÃO | 2020-09-01 03:00 |  | A | Efetiva | -- |  |  | N
43114 | SIDE-4-SC013 | OUTROS | NÃO | 2020-09-01 03:00 |  | A | Efetiva | -- |  |  | N
43115 | BIG--8-SC000 | OUTROS | NÃO | 2020-09-01 03:00 |  | A | Efetiva | -- |  |  | N
43116 | BIG--8-SC013 | OUTROS | NÃO | 2020-09-01 03:00 |  | A | Efetiva | -- |  |  | N
43117 | GAS2-3-SC000 | OUTROS | NÃO | 2020-09-01 03:00 |  | A | Efetiva | -- |  |  | N
43118 | GAS2-2-SC013 | OUTROS | NÃO | 2020-09-01 03:00 |  | A | Efetiva | -- |  |  | N
43119 | ABT--2-SC000 | OUTROS | NÃO | 2020-09-01 03:00 |  | A | Efetiva | -- |  |  | N
43120 | VINH-1-RS013 | OUTROS | NÃO | 2020-09-01 03:00 |  | A | Efetiva | -- |  |  | N
43121 | VIN-1--RS000 | OUTROS | NÃO | 2020-09-01 03:00 |  | A | Efetiva | -- |  |  | N
43122 | VINH-2-RS013 | OUTROS | NÃO | 2020-09-01 03:00 |  | A | Efetiva | -- |  |  | N
43123 | VIN-2--RS000 | OUTROS | NÃO | 2020-09-01 03:00 |  | A | Efetiva | -- |  |  | N
43124 | IV2--1-MS000 | OUTROS | NÃO | 2020-09-01 03:00 |  | A | Efetiva | -- |  |  | N
43125 | BIG--3-SC013 | OUTROS | NÃO | 2020-09-01 03:00 |  | A | Efetiva | -- |  |  | N
43126 | IV2--1-MS013 | OUTROS | NÃO | 2020-09-01 03:00 |  | A | Efetiva | -- |  |  | N
43127 | IV2--2-MS000 | OUTROS | NÃO | 2020-09-01 03:00 |  | A | Efetiva | -- |  |  | N
43128 | IV2--2-MS013 | OUTROS | NÃO | 2020-09-01 03:00 |  | A | Efetiva | -- |  |  | N
43129 | PIN2-1-SC013 | OUTROS | NÃO | 2020-09-01 03:00 |  | A | Efetiva | -- |  |  | N
43130 | PIN2-1-SC000 | OUTROS | NÃO | 2020-09-01 03:00 |  | A | Efetiva | -- |  |  | N
43131 | PIN2-2-SC013 | OUTROS | NÃO | 2020-09-01 03:00 |  | A | Efetiva | -- |  |  | N
43132 | PIN2-2-SC000 | OUTROS | NÃO | 2020-09-01 03:00 |  | A | Efetiva | -- |  |  | N
43133 | PIN2-3-SC013 | OUTROS | NÃO | 2020-09-01 03:00 |  | A | Efetiva | -- |  |  | N
43134 | PIN2-3-SC000 | OUTROS | NÃO | 2020-09-01 03:00 |  | A | Efetiva | -- |  |  | N
43135 | ANA--1-MS013 | OUTROS | NÃO | 2020-09-01 03:00 |  | A | Efetiva | -- |  |  | N
43136 | ANA--2-MS013 | OUTROS | NÃO | 2020-09-01 03:00 |  | A | Efetiva | -- |  |  | N
43138 | BIG--5-SC013 | OUTROS | NÃO | 2020-09-01 03:00 |  | A | Efetiva | -- |  |  | N
43139 | BIG--6-SC013 | OUTROS | NÃO | 2020-09-01 03:00 |  | A | Efetiva | -- |  |  | N
43140 | BLU--2-SC013 | OUTROS | NÃO | 2020-09-01 03:00 |  | A | Efetiva | -- |  |  | N
43141 | BLU--3-SC013 | OUTROS | NÃO | 2020-09-01 03:00 |  | A | Efetiva | -- |  |  | N
43142 | BLU--4-SC013 | OUTROS | NÃO | 2020-09-01 03:00 |  | A | Efetiva | -- |  |  | N
43143 | BLU--5-SC013 | OUTROS | NÃO | 2020-09-01 03:00 |  | A | Efetiva | -- |  |  | N
43144 | BLU--6-SC013 | OUTROS | NÃO | 2020-09-01 03:00 |  | A | Efetiva | -- |  |  | N
43145 | BLU--7-SC013 | OUTROS | NÃO | 2020-09-01 03:00 |  | A | Efetiva | -- |  |  | N
43148 | CNO--1-SC013 | OUTROS | NÃO | 2020-09-01 03:00 |  | A | Efetiva | -- |  |  | N
43149 | CNO--2-SC013 | OUTROS | NÃO | 2020-09-01 03:00 |  | A | Efetiva | -- |  |  | N
43150 | CNO--7-SC013 | OUTROS | NÃO | 2020-09-01 03:00 |  | A | Efetiva | -- |  |  | N
43151 | CNO--3-SC013 | OUTROS | NÃO | 2020-09-01 03:00 |  | A | Efetiva | -- |  |  | N
43152 | CNO--4-SC013 | OUTROS | NÃO | 2020-09-01 03:00 |  | A | Efetiva | -- |  |  | N
43153 | CNO--5-SC013 | OUTROS | NÃO | 2020-09-01 03:00 |  | A | Efetiva | -- |  |  | N
43154 | DRO--1-SC013 | OUTROS | NÃO | 2020-09-01 03:00 |  | A | Efetiva | -- |  |  | N
43155 | ITJ--1-SC013 | OUTROS | NÃO | 2020-09-01 03:00 |  | A | Efetiva | -- |  |  | N
43156 | ITJ--2-SC013 | OUTROS | NÃO | 2020-09-01 03:00 |  | A | Efetiva | -- |  |  | N
43157 | ITJ--3-SC013 | OUTROS | NÃO | 2020-09-01 03:00 |  | A | Efetiva | -- |  |  | N
43158 | ITJ--4-SC013 | OUTROS | NÃO | 2020-09-01 03:00 |  | A | Efetiva | -- |  |  | N
43159 | JLA-10-SC013 | OUTROS | NÃO | 2020-09-01 03:00 |  | A | Efetiva | -- |  |  | N
43160 | JLA-11-SC013 | OUTROS | NÃO | 2020-09-01 03:00 |  | A | Efetiva | -- |  |  | N
43161 | JOI--3-SC013 | OUTROS | NÃO | 2020-09-01 03:00 |  | A | Efetiva | -- |  |  | N
43162 | JOI--7-SC006 | OUTROS | NÃO | 2020-09-01 03:00 |  | A | Efetiva | -- |  |  | N
43163 | JOI--4-SC013 | OUTROS | NÃO | 2020-09-01 03:00 |  | A | Efetiva | -- |  |  | N
43164 | JOI--6-SC013 | OUTROS | NÃO | 2020-09-01 03:00 |  | A | Efetiva | -- |  |  | N
43165 | JOI--8-SC013 | OUTROS | NÃO | 2020-09-01 03:00 |  | A | Efetiva | -- |  |  | N
43166 | LON--3-PR013 | OUTROS | NÃO | 2020-09-01 03:00 |  | A | Efetiva | -- |  |  | N
43167 | LONE-4-PR013 | OUTROS | NÃO | 2020-09-01 03:00 |  | A | Efetiva | -- |  |  | N
43168 | PAL--3-SC013 | OUTROS | NÃO | 2020-09-01 03:00 |  | A | Efetiva | -- |  |  | N
43169 | PAL--1-SC013 | OUTROS | NÃO | 2020-09-01 03:00 |  | A | Efetiva | -- |  |  | N
43170 | PAL--2-SC013 | OUTROS | NÃO | 2020-09-01 03:00 |  | A | Efetiva | -- |  |  | N
43171 | PAL--4-SC013 | OUTROS | NÃO | 2020-09-01 03:00 |  | A | Efetiva | -- |  |  | N
43172 | SOS--7-PR013 | OUTROS | NÃO | 2020-09-01 03:00 |  | A | Efetiva | -- |  |  | N
43173 | XAN--1-SC013 | OUTROS | NÃO | 2020-09-01 03:00 |  | A | Efetiva | -- |  |  | N
43174 | XAN--2-SC013 | OUTROS | NÃO | 2020-09-01 03:00 |  | A | Efetiva | -- |  |  | N
43175 | BIG--3-SC000 | OUTROS | NÃO | 2020-09-01 03:00 |  | A | Efetiva | -- |  |  | N
43176 | SIDR-1-MS013 | OUTROS | NÃO | 2020-09-01 03:00 |  | A | Efetiva | -- |  |  | N
43177 | SIDR-2-MS013 | OUTROS | NÃO | 2020-09-01 03:00 |  | A | Efetiva | -- |  |  | N
43178 | SIDR-1-MS000 | OUTROS | NÃO | 2020-09-01 03:00 |  | A | Efetiva | -- |  |  | N
43179 | SIDR-2-MS000 | OUTROS | NÃO | 2020-09-01 03:00 |  | A | Efetiva | -- |  |  | N
43180 | CG2--1-MS013 | OUTROS | NÃO | 2020-09-01 03:00 |  | A | Efetiva | -- |  |  | N
43181 | CG2--2-MS013 | OUTROS | NÃO | 2020-09-01 03:00 |  | A | Efetiva | -- |  |  | N
43182 | CG2--1-MS000 | OUTROS | NÃO | 2020-09-01 03:00 |  | A | Efetiva | -- |  |  | N
43183 | CG2--2-MS000 | OUTROS | NÃO | 2020-09-01 03:00 |  | A | Efetiva | -- |  |  | N
43184 | LAJ3-1-RS013 | OUTROS | NÃO | 2020-09-01 03:00 |  | A | Efetiva | -- |  |  | N
43185 | LAJ3-1-RS000 | OUTROS | NÃO | 2020-09-01 03:00 |  | A | Efetiva | -- |  |  | N
43186 | LAJ3-2-RS013 | OUTROS | NÃO | 2020-09-01 03:00 |  | A | Efetiva | -- |  |  | N
43187 | LAJ3-2-RS000 | OUTROS | NÃO | 2020-09-01 03:00 |  | A | Efetiva | -- |  |  | N
43188 | BTA--B-PR013 | OUTROS | NÃO | 2020-09-01 03:00 |  | A | Efetiva | -- |  |  | N
43189 | CVO--B-PR013 | OUTROS | NÃO | 2020-09-01 03:00 |  | A | Efetiva | -- |  |  | N
43190 | ARE--1-PR013 | OUTROS | NÃO | 2020-09-01 03:00 |  | A | Efetiva | -- |  |  | N
43191 | REP--A-PR069 | REPAR | NÃO | 2020-09-01 03:00 |  | A | Efetiva | CC | C |  | N
43192 | REP--A-PR013 | OUTROS | NÃO | 2020-09-01 03:00 |  | A | Efetiva | -- |  |  | N
43193 | SMO--A-PR013 | OUTROS | NÃO | 2020-09-01 03:00 |  | A | Efetiva | -- |  |  | N
43194 | SMO--B-PR013 | OUTROS | NÃO | 2020-09-01 03:00 |  | A | Efetiva | -- |  |  | N
43195 | REP--B-PR069 | REPAR | NÃO | 2020-09-01 03:00 |  | A | Efetiva | CC | C |  | N
43196 | REP--B-PR013 | OUTROS | NÃO | 2020-09-01 03:00 |  | A | Efetiva | -- |  |  | N
43197 | BTA--C-PR013 | OUTROS | NÃO | 2020-09-01 03:00 |  | A | Efetiva | -- |  |  | N
43198 | BTA--D-PR013 | OUTROS | NÃO | 2020-09-01 03:00 |  | A | Efetiva | -- |  |  | N
43199 | BTA--A-PR013 | OUTROS | NÃO | 2020-09-01 03:00 |  | A | Efetiva | -- |  |  | N
43200 | CCO--A-PR013 | OUTROS | NÃO | 2020-09-01 03:00 |  | A | Efetiva | -- |  |  | N
43201 | CCO--B-PR013 | OUTROS | NÃO | 2020-09-01 03:00 |  | A | Efetiva | -- |  |  | N
43202 | CIC--C-PR013 | OUTROS | NÃO | 2020-09-01 03:00 |  | A | Efetiva | -- |  |  | N
43203 | CIC--B-PR013 | OUTROS | NÃO | 2020-09-01 03:00 |  | A | Efetiva | -- |  |  | N
43204 | CIS--P-PR013 | CSN PR | NÃO | 2020-09-01 03:00 |  | A | Efetiva | CC | C |  | N
43205 | GPS--B-PR013 | OUTROS | NÃO | 2020-09-01 03:00 |  | A | Efetiva | -- |  |  | N
43206 | PET--1-PR013 | PARANÁ XISTO | NÃO | 2020-09-01 03:00 |  | A | Efetiva | CC | C |  | N
43207 | PIL--A-PR013 | OUTROS | NÃO | 2020-09-01 03:00 |  | A | Efetiva | -- |  |  | N
43208 | PIL--B-PR013 | OUTROS | NÃO | 2020-09-01 03:00 |  | A | Efetiva | -- |  |  | N
43209 | POR--A-PR069 | VOTORANTIM CIMENTOS PR | NÃO | 2020-09-01 03:00 |  | A | Efetiva | CC | C |  | N
43210 | POR--B-PR069 | VOTORANTIM CIMENTOS PR | NÃO | 2020-09-01 03:00 |  | A | Efetiva | CC | C |  | N
43211 | POR--A-PR013 | OUTROS | NÃO | 2020-09-01 03:00 |  | A | Efetiva | -- |  |  | N
43212 | POR--B-PR013 | OUTROS | NÃO | 2020-09-01 03:00 |  | A | Efetiva | -- |  |  | N
43213 | POR--1-PR000 | OUTROS | NÃO | 2020-09-01 03:00 |  | A | Efetiva | -- |  |  | N
43214 | POR--2-PR000 | OUTROS | NÃO | 2020-09-01 03:00 |  | A | Efetiva | -- |  |  | N
43215 | PFI--A-PR013 | OUTROS | NÃO | 2020-09-01 03:00 |  | A | Efetiva | -- |  |  | N
43216 | SMS--1-PR013 | OUTROS | NÃO | 2020-09-01 03:00 |  | A | Efetiva | -- |  |  | N
43217 | SMS--2-PR034 | OUTROS | NÃO | 2020-09-01 03:00 |  | A | Efetiva | -- |  |  | N
43218 | SGU--P-PR034 | OUTROS | NÃO | 2020-09-01 03:00 |  | A | Efetiva | -- |  |  | N
43219 | SGU--1-PR000 | OUTROS | NÃO | 2020-09-01 03:00 |  | A | Efetiva | -- |  |  | N
43220 | SGU--1-PR013 | OUTROS | NÃO | 2020-09-01 03:00 |  | A | Efetiva | -- |  |  | N
43221 | UBE--A-PR013 | OUTROS | NÃO | 2020-09-01 03:00 |  | A | Efetiva | -- |  |  | N
43222 | UBE--D-PR013 | OUTROS | NÃO | 2020-09-01 03:00 |  | A | Efetiva | -- |  |  | N
43223 | UMB--A-PR013 | OUTROS | NÃO | 2020-09-01 03:00 |  | A | Efetiva | -- |  |  | N
43224 | UMB--B-PR013 | OUTROS | NÃO | 2020-09-01 03:00 |  | A | Efetiva | -- |  |  | N
43225 | CAS--1-PR013 | OUTROS | NÃO | 2020-09-01 03:00 |  | A | Efetiva | -- |  |  | N
43226 | CAS--2-PR013 | OUTROS | NÃO | 2020-09-01 03:00 |  | A | Efetiva | -- |  |  | N
43227 | PGN--1-PR000 | OUTROS | NÃO | 2020-09-01 03:00 |  | A | Efetiva | -- |  |  | N
43228 | PGN--A-PR013 | OUTROS | NÃO | 2020-09-01 03:00 |  | A | Efetiva | -- |  |  | N
43229 | PGR--2-PR013 | OUTROS | NÃO | 2020-09-01 03:00 |  | A | Efetiva | -- |  |  | N
43230 | PGR--1-PR013 | OUTROS | NÃO | 2020-09-01 03:00 |  | A | Efetiva | -- |  |  | N
43231 | PGN--B-PR013 | OUTROS | NÃO | 2020-09-01 03:00 |  | A | Efetiva | -- |  |  | N
43232 | GPAR-B-PR013 | OUTROS | NÃO | 2020-09-01 03:00 |  | A | Efetiva | -- |  |  | N
43233 | PGS--2-PR000 | OUTROS | NÃO | 2020-09-01 03:00 |  | A | Efetiva | -- |  |  | N
43234 | PGS--A-PR000 | OUTROS | NÃO | 2020-09-01 03:00 |  | A | Efetiva | -- |  |  | N
43235 | PGS--B-PR000 | OUTROS | NÃO | 2020-09-01 03:00 |  | A | Efetiva | -- |  |  | N
43236 | PGS--1-PR013 | OUTROS | NÃO | 2020-09-01 03:00 |  | A | Efetiva | -- |  |  | N
43237 | PGR--2-PR013 | OUTROS | NÃO | 2020-09-01 03:00 |  | A | Efetiva | -- |  |  | N
43238 | PGS--A-PR013 | OUTROS | NÃO | 2020-09-01 03:00 |  | A | Efetiva | -- |  |  | N
43239 | PGS--B-PR013 | OUTROS | NÃO | 2020-09-01 03:00 |  | A | Efetiva | -- |  |  | N
43240 | APU--A-PR013 | OUTROS | NÃO | 2020-09-01 03:00 |  | A | Efetiva | -- |  |  | N
43241 | APU--B-PR013 | OUTROS | NÃO | 2020-09-01 03:00 |  | A | Efetiva | -- |  |  | N
43242 | FIG--A-PR013 | OUTROS | NÃO | 2020-09-01 03:00 |  | A | Efetiva | -- |  |  | N
43243 | IBP--A-PR013 | OUTROS | NÃO | 2020-09-01 03:00 |  | A | Efetiva | -- |  |  | N
43244 | IBP--B-PR013 | OUTROS | NÃO | 2020-09-01 03:00 |  | A | Efetiva | -- |  |  | N
43245 | LNA--A-PR013 | OUTROS | NÃO | 2020-09-01 03:00 |  | A | Efetiva | -- |  |  | N
43246 | LNA--B-PR013 | OUTROS | NÃO | 2020-09-01 03:00 |  | A | Efetiva | -- |  |  | N
43247 | CMO--2-PR013 | OUTROS | NÃO | 2020-09-01 03:00 |  | A | Efetiva | -- |  |  | N
43248 | MGA--A-PR013 | OUTROS | NÃO | 2020-09-01 03:00 |  | A | Efetiva | -- |  |  | N
43249 | MGA--B-PR013 | OUTROS | NÃO | 2020-09-01 03:00 |  | A | Efetiva | -- |  |  | N
43250 | SDI--A-PR013 | OUTROS | NÃO | 2020-09-01 03:00 |  | A | Efetiva | -- |  |  | N
43251 | CVO--A-PR013 | OUTROS | NÃO | 2020-09-01 03:00 |  | A | Efetiva | -- |  |  | N
43252 | CASC-B-PR013 | OUTROS | NÃO | 2020-09-01 03:00 |  | A | Efetiva | -- |  |  | N
43253 | CASC-A-PR013 | OUTROS | NÃO | 2020-09-01 03:00 |  | A | Efetiva | -- |  |  | N
43254 | CASC-C-PR013 | OUTROS | NÃO | 2020-09-01 03:00 |  | A | Efetiva | -- |  |  | N
43255 | FCH--A-PR013 | OUTROS | NÃO | 2020-09-01 03:00 |  | A | Efetiva | -- |  |  | N
43256 | GUA--A-PR013 | OUTROS | NÃO | 2020-09-01 03:00 |  | A | Efetiva | -- |  |  | N
43257 | PBR--A-PR013 | OUTROS | NÃO | 2020-09-01 03:00 |  | A | Efetiva | -- |  |  | N
43258 | PBR--B-PR013 | OUTROS | NÃO | 2020-09-01 03:00 |  | A | Efetiva | -- |  |  | N
43259 | APU--A-PR000 | OUTROS | NÃO | 2020-09-01 03:00 |  | A | Efetiva | -- |  |  | N
43260 | APU--B-PR000 | OUTROS | NÃO | 2020-09-01 03:00 |  | A | Efetiva | -- |  |  | N
43261 | BTA--A-PR000 | OUTROS | NÃO | 2020-09-01 03:00 |  | A | Efetiva | -- |  |  | N
43262 | BTA--C-PR000 | OUTROS | NÃO | 2020-09-01 03:00 |  | A | Efetiva | -- |  |  | N
43263 | BTA--D-PR000 | OUTROS | NÃO | 2020-09-01 03:00 |  | A | Efetiva | -- |  |  | N
43264 | BTA--B-PR000 | OUTROS | NÃO | 2020-09-01 03:00 |  | A | Efetiva | -- |  |  | N
43265 | CVO--A-PR000 | OUTROS | NÃO | 2020-09-01 03:00 |  | A | Efetiva | -- |  |  | N
43266 | CVO--B-PR000 | OUTROS | NÃO | 2020-09-01 03:00 |  | A | Efetiva | -- |  |  | N
43267 | CASC-A-PR000 | OUTROS | NÃO | 2020-09-01 03:00 |  | A | Efetiva | -- |  |  | N
43268 | CASC-B-PR000 | OUTROS | NÃO | 2020-09-01 03:00 |  | A | Efetiva | -- |  |  | N
43269 | CASC-C-PR000 | OUTROS | NÃO | 2020-09-01 03:00 |  | A | Efetiva | -- |  |  | N
43270 | CCO--1-PR000 | OUTROS | NÃO | 2020-09-01 03:00 |  | A | Efetiva | -- |  |  | N
43271 | CCO--2-PR000 | OUTROS | NÃO | 2020-09-01 03:00 |  | A | Efetiva | -- |  |  | N
43272 | CAS--A-PR000 | OUTROS | NÃO | 2020-09-01 03:00 |  | A | Efetiva | -- |  |  | N
43273 | CAS--B-PR000 | OUTROS | NÃO | 2020-09-01 03:00 |  | A | Efetiva | -- |  |  | N
43274 | CIC--1-PR000 | OUTROS | NÃO | 2020-09-01 03:00 |  | A | Efetiva | -- |  |  | N
43275 | CIC--2-PR000 | OUTROS | NÃO | 2020-09-01 03:00 |  | A | Efetiva | -- |  |  | N
43276 | CMO--2-PR000 | OUTROS | NÃO | 2020-09-01 03:00 |  | A | Efetiva | -- |  |  | N
43277 | FCH--A-PR000 | OUTROS | NÃO | 2020-09-01 03:00 |  | A | Efetiva | -- |  |  | N
43278 | GUA--A-PR000 | OUTROS | NÃO | 2020-09-01 03:00 |  | A | Efetiva | -- |  |  | N
43279 | IBP--A-PR000 | OUTROS | NÃO | 2020-09-01 03:00 |  | A | Efetiva | -- |  |  | N
43280 | IBP--B-PR000 | OUTROS | NÃO | 2020-09-01 03:00 |  | A | Efetiva | -- |  |  | N
43281 | LNA--A-PR000 | OUTROS | NÃO | 2020-09-01 03:00 |  | A | Efetiva | -- |  |  | N
43282 | LNA--B-PR000 | OUTROS | NÃO | 2020-09-01 03:00 |  | A | Efetiva | -- |  |  | N
43283 | MGA--A-PR000 | OUTROS | NÃO | 2020-09-01 03:00 |  | A | Efetiva | -- |  |  | N
43284 | MGA--B-PR000 | OUTROS | NÃO | 2020-09-01 03:00 |  | A | Efetiva | -- |  |  | N
43285 | SMO--A-PR000 | OUTROS | NÃO | 2020-09-01 03:00 |  | A | Efetiva | -- |  |  | N
43286 | SMO--B-PR000 | OUTROS | NÃO | 2020-09-01 03:00 |  | A | Efetiva | -- |  |  | N
43287 | PBR--A-PR000 | OUTROS | NÃO | 2020-09-01 03:00 |  | A | Efetiva | -- |  |  | N
43288 | PBR--B-PR000 | OUTROS | NÃO | 2020-09-01 03:00 |  | A | Efetiva | -- |  |  | N
43289 | PGN--A-PR000 | OUTROS | NÃO | 2020-09-01 03:00 |  | A | Efetiva | -- |  |  | N
43290 | PGN--B-PR000 | OUTROS | NÃO | 2020-09-01 03:00 |  | A | Efetiva | -- |  |  | N
43291 | PIL--1-PR000 | OUTROS | NÃO | 2020-09-01 03:00 |  | A | Efetiva | -- |  |  | N
43292 | PIL--2-PR000 | OUTROS | NÃO | 2020-09-01 03:00 |  | A | Efetiva | -- |  |  | N
43293 | PFI--A-PR000 | OUTROS | NÃO | 2020-09-01 03:00 |  | A | Efetiva | -- |  |  | N
43294 | SDI--A-PR000 | OUTROS | NÃO | 2020-09-01 03:00 |  | A | Efetiva | -- |  |  | N
43295 | UBE--1-PR000 | OUTROS | NÃO | 2020-09-01 03:00 |  | A | Efetiva | -- |  |  | N
43296 | UBE--2-PR000 | OUTROS | NÃO | 2020-09-01 03:00 |  | A | Efetiva | -- |  |  | N
43297 | UMB--B-PR000 | OUTROS | NÃO | 2020-09-01 03:00 |  | A | Efetiva | -- |  |  | N
43298 | UMB--A-PR000 | OUTROS | NÃO | 2020-09-01 03:00 |  | A | Efetiva | -- |  |  | N
43299 | CMO--1-PR000 | OUTROS | NÃO | 2020-09-01 03:00 |  | A | Efetiva | -- |  |  | N
43300 | CMO--1-PR013 | OUTROS | NÃO | 2020-09-01 03:00 |  | A | Efetiva | -- |  |  | N
43301 | PFI--B-PR000 | OUTROS | NÃO | 2020-09-01 03:00 |  | A | Efetiva | -- |  |  | N
43302 | FCH--B-PR000 | OUTROS | NÃO | 2020-09-01 03:00 |  | A | Efetiva | -- |  |  | N
43303 | FCH--B-PR013 | OUTROS | NÃO | 2020-09-01 03:00 |  | A | Efetiva | -- |  |  | N
43304 | BTA--E-PR000 | OUTROS | NÃO | 2020-09-01 03:00 |  | A | Efetiva | -- |  |  | N
43305 | IBP--C-PR000 | OUTROS | NÃO | 2020-09-01 03:00 |  | A | Efetiva | -- |  |  | N
43306 | IBP--C-PR013 | OUTROS | NÃO | 2020-09-01 03:00 |  | A | Efetiva | -- |  |  | N
43307 | BTA--E-PR013 | OUTROS | NÃO | 2020-09-01 03:00 |  | A | Efetiva | -- |  |  | N
43308 | REP--1-PR000 | OUTROS | NÃO | 2020-09-01 03:00 |  | A | Efetiva | -- |  |  | N
43309 | REP--2-PR000 | OUTROS | NÃO | 2020-09-01 03:00 |  | A | Efetiva | -- |  |  | N
43310 | FIN--A-PR000 | OUTROS | NÃO | 2020-09-01 03:00 |  | A | Efetiva | -- |  |  | N
43311 | FIN--A-PR013 | OUTROS | NÃO | 2020-09-01 03:00 |  | A | Efetiva | -- |  |  | N
43312 | PFI--B-PR013 | OUTROS | NÃO | 2020-09-01 03:00 |  | A | Efetiva | -- |  |  | N
43313 | GUA--B-PR000 | OUTROS | NÃO | 2020-09-01 03:00 |  | A | Efetiva | -- |  |  | N
43314 | DSJ--1-PR000 | OUTROS | NÃO | 2020-09-01 03:00 |  | A | Efetiva | -- |  |  | N
43315 | DSJ--2-PR000 | OUTROS | NÃO | 2020-09-01 03:00 |  | A | Efetiva | -- |  |  | N
43316 | DSJ--C-PR013 | OUTROS | NÃO | 2020-09-01 03:00 |  | A | Efetiva | -- |  |  | N
43317 | DSJ--D-PR013 | OUTROS | NÃO | 2020-09-01 03:00 |  | A | Efetiva | -- |  |  | N
43318 | GUA--B-PR013 | OUTROS | NÃO | 2020-09-01 03:00 |  | A | Efetiva | -- |  |  | N
43319 | FIN--B-PR013 | OUTROS | NÃO | 2020-09-01 03:00 |  | A | Efetiva | -- |  |  | N
43320 | FIN--B-PR000 | OUTROS | NÃO | 2020-09-01 03:00 |  | A | Efetiva | -- |  |  | N
43321 | UMU--A-PR013 | OUTROS | NÃO | 2020-09-01 03:00 |  | A | Efetiva | -- |  |  | N
43322 | UMU--A-PR000 | OUTROS | NÃO | 2020-09-01 03:00 |  | A | Efetiva | -- |  |  | N
43323 | UMU--B-PR000 | OUTROS | NÃO | 2020-09-01 03:00 |  | A | Efetiva | -- |  |  | N
43324 | KLAB-1-PR013 | OUTROS | NÃO | 2020-09-01 03:00 |  | A | Efetiva | -- |  |  | N
43325 | KLAB-2-PR013 | OUTROS | NÃO | 2020-09-01 03:00 |  | A | Efetiva | -- |  |  | N
43326 | KLAB-1-PR000 | OUTROS | NÃO | 2020-09-01 03:00 |  | A | Efetiva | -- |  |  | N
43327 | KLAB-2-PR000 | OUTROS | NÃO | 2020-09-01 03:00 |  | A | Efetiva | -- |  |  | N
43328 | CVO--C-PR000 | OUTROS | NÃO | 2020-09-01 03:00 |  | A | Efetiva | -- |  |  | N
43329 | CVO--C-PR013 | OUTROS | NÃO | 2020-09-01 03:00 |  | A | Efetiva | -- |  |  | N
43330 | SQU--1-PR000 | OUTROS | NÃO | 2020-09-01 03:00 |  | A | Efetiva | -- |  |  | N
43331 | SQU--2-PR000 | OUTROS | NÃO | 2020-09-01 03:00 |  | A | Efetiva | -- |  |  | N
43332 | SQU--C-PR013 | OUTROS | NÃO | 2020-09-01 03:00 |  | A | Efetiva | -- |  |  | N
43333 | SQU--D-PR013 | OUTROS | NÃO | 2020-09-01 03:00 |  | A | Efetiva | -- |  |  | N
43334 | SDI--B-PR013 | OUTROS | NÃO | 2020-09-01 03:00 |  | A | Efetiva | -- |  |  | N
43335 | SDI--B-PR000 | OUTROS | NÃO | 2020-09-01 03:00 |  | A | Efetiva | -- |  |  | N
43336 | CTL--1-PR000 | OUTROS | NÃO | 2020-09-01 03:00 |  | A | Efetiva | -- |  |  | N
43337 | LNA--C-PR000 | OUTROS | NÃO | 2020-09-01 03:00 |  | A | Efetiva | -- |  |  | N
43338 | LNA--C-PR013 | OUTROS | NÃO | 2020-09-01 03:00 |  | A | Efetiva | -- |  |  | N
43339 | MGA--C-PR000 | OUTROS | NÃO | 2020-09-01 03:00 |  | A | Efetiva | -- |  |  | N
43340 | MGA--C-PR013 | OUTROS | NÃO | 2020-09-01 03:00 |  | A | Efetiva | -- |  |  | N
43341 | CBA--A-PR013 | OUTROS | NÃO | 2020-09-01 03:00 |  | A | Efetiva | -- |  |  | N
43342 | MED--B-PR000 | OUTROS | NÃO | 2020-09-01 03:00 |  | A | Efetiva | -- |  |  | N
43343 | CTN--A-PR013 | OUTROS | NÃO | 2020-09-01 03:00 |  | A | Efetiva | -- |  |  | N
43344 | CTN--B-PR013 | OUTROS | NÃO | 2020-09-01 03:00 |  | A | Efetiva | -- |  |  | N
43345 | CTN--A-PR000 | OUTROS | NÃO | 2020-09-01 03:00 |  | A | Efetiva | -- |  |  | N
43346 | CTN--B-PR000 | OUTROS | NÃO | 2020-09-01 03:00 |  | A | Efetiva | -- |  |  | N
43347 | RLS--A-PR013 | OUTROS | NÃO | 2020-09-01 03:00 |  | A | Efetiva | -- |  |  | N
43348 | RLS--A-PR000 | OUTROS | NÃO | 2020-09-01 03:00 |  | A | Efetiva | -- |  |  | N
43349 | CVN--A-PR000 | OUTROS | NÃO | 2020-09-01 03:00 |  | A | Efetiva | -- |  |  | N
43350 | CVN--B-PR000 | OUTROS | NÃO | 2020-09-01 03:00 |  | A | Efetiva | -- |  |  | N
43351 | CVN--A-PR013 | OUTROS | NÃO | 2020-09-01 03:00 |  | A | Efetiva | -- |  |  | N
43352 | CVN--B-PR013 | OUTROS | NÃO | 2020-09-01 03:00 |  | A | Efetiva | -- |  |  | N
43354 | UMU--B-PR013 | OUTROS | NÃO | 2020-09-01 03:00 |  | A | Efetiva | -- |  |  | N
43355 | MED--A-PR013 | OUTROS | NÃO | 2020-09-01 03:00 |  | A | Efetiva | -- |  |  | N
43356 | MED--A-PR000 | OUTROS | NÃO | 2020-09-01 03:00 |  | A | Efetiva | -- |  |  | N
43357 | MED--B-PR013 | OUTROS | NÃO | 2020-09-01 03:00 |  | A | Efetiva | -- |  |  | N
43358 | CUR--A-PR013 | OUTROS | NÃO | 2020-09-01 03:00 |  | A | Efetiva | -- |  |  | N
43359 | CUR--B-PR013 | OUTROS | NÃO | 2020-09-01 03:00 |  | A | Efetiva | -- |  |  | N
43360 | CUR--A-PR000 | OUTROS | NÃO | 2020-09-01 03:00 |  | A | Efetiva | -- |  |  | N
43361 | KLAC-1-PR000 | OUTROS | NÃO | 2020-09-01 03:00 |  | A | Efetiva | -- |  |  | N
43362 | KLAC-1-PR013 | OUTROS | NÃO | 2020-09-01 03:00 |  | A | Efetiva | -- |  |  | N
43363 | KLAC-2-PR000 | OUTROS | NÃO | 2020-09-01 03:00 |  | A | Efetiva | -- |  |  | N
43364 | KLAC-2-PR013 | OUTROS | NÃO | 2020-09-01 03:00 |  | A | Efetiva | -- |  |  | N
43365 | CUR--B-PR000 | OUTROS | NÃO | 2020-09-01 03:00 |  | A | Efetiva | -- |  |  | N
43366 | ITJ--4-SC000 | OUTROS | NÃO | 2020-09-01 03:00 |  | A | Efetiva | -- |  |  | N
43367 | IMB--3-MS000 | OUTROS | NÃO | 2020-09-01 03:00 |  | A | Efetiva | -- |  |  | N
43368 | IMB--3-MS013 | OUTROS | NÃO | 2020-09-01 03:00 |  | A | Efetiva | -- |  |  | N
43369 | RBR--2-MS000 | OUTROS | NÃO | 2020-09-01 03:00 |  | A | Efetiva | -- |  |  | N
43370 | RBR--2-MS013 | OUTROS | NÃO | 2020-09-01 03:00 |  | A | Efetiva | -- |  |  | N
43371 | RBR--1-MS000 | OUTROS | NÃO | 2020-09-01 03:00 |  | A | Efetiva | -- |  |  | N
43372 | RBR--1-MS013 | OUTROS | NÃO | 2020-09-01 03:00 |  | A | Efetiva | -- |  |  | N
43373 | CHA--6-MS000 | OUTROS | NÃO | 2020-09-01 03:00 |  | A | Efetiva | -- |  |  | N
43374 | CHA--6-MS013 | OUTROS | NÃO | 2020-09-01 03:00 |  | A | Efetiva | -- |  |  | N
43375 | CHA--5-MS000 | OUTROS | NÃO | 2020-09-01 03:00 |  | A | Efetiva | -- |  |  | N
43376 | CHA--5-MS013 | OUTROS | NÃO | 2020-09-01 03:00 |  | A | Efetiva | -- |  |  | N
43377 | ILS--1-MS000 | OUTROS | NÃO | 2020-09-01 03:00 |  | A | Efetiva | -- |  |  | N
43378 | ILS--1-MS013 | OUTROS | NÃO | 2020-09-01 03:00 |  | A | Efetiva | -- |  |  | N
43379 | ILS--2-MS000 | OUTROS | NÃO | 2020-09-01 03:00 |  | A | Efetiva | -- |  |  | N
43380 | ILS--2-MS013 | OUTROS | NÃO | 2020-09-01 03:00 |  | A | Efetiva | -- |  |  | N
43381 | ILS--3-MS000 | OUTROS | NÃO | 2020-09-01 03:00 |  | A | Efetiva | -- |  |  | N
43382 | ILS--3-MS013 | OUTROS | NÃO | 2020-09-01 03:00 |  | A | Efetiva | -- |  |  | N
43387 | PPR-1--MS000 | OUTROS | NÃO | 2020-09-01 03:00 |  | A | Efetiva | -- |  |  | N
43388 | IMB--1-MS000 | OUTROS | NÃO | 2020-09-01 03:00 |  | A | Efetiva | -- |  |  | N
43389 | IMB--2-MS000 | OUTROS | NÃO | 2020-09-01 03:00 |  | A | Efetiva | -- |  |  | N
43390 | IMB--1-MS013 | OUTROS | NÃO | 2020-09-01 03:00 |  | A | Efetiva | -- |  |  | N
43391 | IMB--2-MS013 | OUTROS | NÃO | 2020-09-01 03:00 |  | A | Efetiva | -- |  |  | N
43392 | PPR-2--MS000 | OUTROS | NÃO | 2020-09-01 03:00 |  | A | Efetiva | -- |  |  | N
43393 | PPR-3--MS000 | OUTROS | NÃO | 2020-09-01 03:00 |  | A | Efetiva | -- |  |  | N
43394 | CG2--3-MS000 | OUTROS | NÃO | 2020-09-01 03:00 |  | A | Efetiva | -- |  |  | N
43395 | CG2--3-MS013 | OUTROS | NÃO | 2020-09-01 03:00 |  | A | Efetiva | -- |  |  | N
43396 | NPPR-1-MS013 | OUTROS | NÃO | 2020-09-01 03:00 |  | A | Efetiva | -- |  |  | N
43397 | NPPR-2-MS013 | OUTROS | NÃO | 2020-09-01 03:00 |  | A | Efetiva | -- |  |  | N
43398 | NPPR-3-MS013 | OUTROS | NÃO | 2020-09-01 03:00 |  | A | Efetiva | -- |  |  | N
43399 | LAG--1-SC013 | OUTROS | NÃO | 2020-09-01 03:00 |  | A | Efetiva | -- |  |  | N
43400 | LAG--2-SC013 | OUTROS | NÃO | 2020-09-01 03:00 |  | A | Efetiva | -- |  |  | N
43401 | LAG--3-SC013 | OUTROS | NÃO | 2020-09-01 03:00 |  | A | Efetiva | -- |  |  | N
43402 | RSU--1-SC013 | OUTROS | NÃO | 2020-09-01 03:00 |  | A | Efetiva | -- |  |  | N
43403 | RSU--2-SC013 | OUTROS | NÃO | 2020-09-01 03:00 |  | A | Efetiva | -- |  |  | N
43404 | JLA--5-SC013 | OUTROS | NÃO | 2020-09-01 03:00 |  | A | Efetiva | -- |  |  | N
43405 | JLA--7-SC013 | OUTROS | NÃO | 2020-09-01 03:00 |  | A | Efetiva | -- |  |  | N
43406 | ARE--3-PR013 | OUTROS | NÃO | 2020-09-01 03:00 |  | A | Efetiva | -- |  |  | N
43407 | FIG--B-PR013 | OUTROS | NÃO | 2020-09-01 03:00 |  | A | Efetiva | -- |  |  | N
43411 | RAT--4-SC013 | OUTROS | NÃO | 2022-12-01 03:00 |  | A | Efetiva | -- |  |  | N
43415 | CXN--1-RS013 | OUTROS | NÃO | 2024-11-01 03:00 |  | A | Efetiva | -- |  |  | N
43416 | CXN--2-RS013 | OUTROS | NÃO | 2024-11-01 03:00 |  | A | Efetiva | -- |  |  | N
43417 | CXN--3-RS013 | OUTROS | NÃO | 2024-11-01 03:00 |  | A | Efetiva | -- |  |  | N
43418 | CXN--7-RS013 | OUTROS | NÃO | 2024-11-01 03:00 |  | A | Efetiva | -- |  |  | N
43419 | CXN--5-RS013 | OUTROS | NÃO | 2024-11-01 03:00 |  | A | Efetiva | -- |  |  | N
43420 | CXN--6-RS013 | OUTROS | NÃO | 2024-11-01 03:00 |  | A | Efetiva | -- |  |  | N
43421 | GU-FZ1-PR500 | OUTROS | NÃO | 2021-08-01 03:00 |  | A | Efetiva | -- |  |  | N
43422 | GU-FZ2-PR500 | OUTROS | NÃO | 2021-08-01 03:00 |  | A | Efetiva | -- |  |  | N
43425 | CXN--1-RS000 | OUTROS | NÃO | 2024-11-01 03:00 |  | A | Efetiva | -- |  |  | N
43426 | CXN--2-RS000 | OUTROS | NÃO | 2024-11-01 03:00 |  | A | Efetiva | -- |  |  | N
43427 | CXN--3-RS000 | OUTROS | NÃO | 2024-11-01 03:00 |  | A | Efetiva | -- |  |  | N
43428 | CXN--7-RS000 | OUTROS | NÃO | 2024-11-01 03:00 |  | A | Efetiva | -- |  |  | N
43429 | CXN--5-RS000 | OUTROS | NÃO | 2024-11-01 03:00 |  | A | Efetiva | -- |  |  | N
43430 | CXN--6-RS000 | OUTROS | NÃO | 2024-11-01 03:00 |  | A | Efetiva | -- |  |  | N
43433 | IJU--3-RS000 | OUTROS | NÃO | 2020-12-01 03:00 |  | A | Efetiva | -- |  |  | N
43434 | IJUI-3-RS013 | OUTROS | NÃO | 2020-12-01 03:00 |  | A | Efetiva | -- |  |  | N
43435 | GAS2-4-SC000 | OUTROS | NÃO | 2021-01-01 03:00 |  | A | Efetiva | -- |  |  | N
43436 | GAS2-4-SC013 | OUTROS | NÃO | 2021-01-01 03:00 |  | A | Efetiva | -- |  |  | N
43437 | RLS--B-PR000 | OUTROS | NÃO | 2021-08-01 03:00 |  | A | Efetiva | -- |  |  | N
43438 | RLS--B-PR013 | OUTROS | NÃO | 2021-08-01 03:00 |  | A | Efetiva | -- |  |  | N
43439 | ITA--1-SC000 | OUTROS | NÃO | 2023-02-01 03:00 |  | A | Efetiva | -- |  |  | N
43440 | ITA--2-SC000 | OUTROS | NÃO | 2023-02-01 03:00 |  | A | Efetiva | -- |  |  | N
43441 | ITA--1-SC013 | OUTROS | NÃO | 2023-02-01 03:00 |  | A | Efetiva | -- |  |  | N
43442 | ITA--2-SC013 | OUTROS | NÃO | 2023-02-01 03:00 |  | A | Efetiva | -- |  |  | N
43446 | F.IG-4-PR069 | OUTROS | NÃO | 2020-09-01 03:00 |  | A | Efetiva | -- |  |  | N
43447 | PAR2-1-MS000 | OUTROS | NÃO | 2022-06-01 03:00 |  | A | Efetiva | -- |  |  | N
43448 | PAR2-2-MS000 | OUTROS | NÃO | 2022-06-01 03:00 |  | A | Efetiva | -- |  |  | N
43449 | CAC3-1-RS000 | OUTROS | NÃO | 2024-01-01 03:00 |  | A | Efetiva | -- |  |  | N
43450 | CAC3-2-RS000 | OUTROS | NÃO | 2024-01-01 03:00 |  | A | Efetiva | -- |  |  | N
43451 | CAC3-3-RS000 | OUTROS | NÃO | 2024-01-01 03:00 |  | A | Efetiva | -- |  |  | N
43452 | CAC3-1-RS013 | OUTROS | NÃO | 2024-04-01 03:00 |  | A | Efetiva | -- |  |  | N
43453 | CAC3-2-RS013 | OUTROS | NÃO | 2024-04-01 03:00 |  | A | Efetiva | -- |  |  | N
43454 | CAC3-3-RS013 | OUTROS | NÃO | 2024-04-01 03:00 |  | A | Efetiva | -- |  |  | N
43455 | SDI--C-PR000 | OUTROS | NÃO | 2024-04-01 03:00 |  | A | Efetiva | -- |  |  | N
43456 | SDI--C-PR013 | OUTROS | NÃO | 2024-04-01 03:00 |  | A | Efetiva | -- |  |  | N
43457 | UMU--C-PR000 | OUTROS | NÃO | 2025-11-01 03:00 |  | A | Efetiva | -- |  |  | N
43458 | UMU--C-PR013 | OUTROS | NÃO | 2025-11-01 03:00 |  | A | Efetiva | -- |  |  | N
43459 | GUA--C-PR000 | OUTROS | NÃO | 2024-04-01 03:00 |  | A | Efetiva | -- |  |  | N
43460 | GUA--C-PR013 | OUTROS | NÃO | 2024-04-01 03:00 |  | A | Efetiva | -- |  |  | N
43461 | TAQ--3-RS000 | OUTROS | NÃO | 2027-05-01 03:00 |  | A | Futura | -- |  |  | N
43462 | TAQ--3-RS013 | OUTROS | NÃO | 2027-05-01 03:00 |  | A | Futura | -- |  |  | N
43463 | CAX2-2-RS000 | OUTROS | NÃO | 2031-05-01 03:00 |  | A | Futura | -- |  |  | N
43464 | CAX2-2-RS013 | OUTROS | NÃO | 2031-05-01 03:00 |  | A | Futura | -- |  |  | N
43471 | GRA3-2-RS000 | OUTROS | NÃO | 2029-05-01 03:00 |  | A | Futura | -- |  |  | N
43472 | GRA3-2-RS013 | OUTROS | NÃO | 2029-05-01 03:00 |  | A | Futura | -- |  |  | N
43475 | SVP2-2-RS000 | OUTROS | NÃO | 2022-06-01 03:00 |  | A | Efetiva | -- |  |  | N
43476 | SVP2-2-RS013 | OUTROS | NÃO | 2022-06-01 03:00 |  | A | Efetiva | -- |  |  | N
43477 | SID2-3-SC000 | OUTROS | NÃO | 2023-02-01 03:00 |  | A | Efetiva | -- |  |  | N
43478 | SID2-3-SC013 | OUTROS | NÃO | 2023-02-01 03:00 |  | A | Efetiva | -- |  |  | N
43479 | FCHA-4-RS000 | OUTROS | NÃO | 2022-06-01 03:00 |  | A | Efetiva | -- |  |  | N
43480 | FCHA-4-RS013 | OUTROS | NÃO | 2022-06-01 03:00 |  | A | Efetiva | -- |  |  | N
43485 | MASI-1-RS000 | OUTROS | NÃO | 2020-09-01 03:00 |  | A | Efetiva | -- |  |  | N
43486 | MASI-1-RS013 | ARAUCO | NÃO | 2020-09-01 03:00 |  | A | Efetiva | CC | C |  | N
43487 | MASI-1-RS006 | OUTROS | NÃO | 2020-09-01 03:00 |  | A | Efetiva | -- |  |  | N
43488 | UPME-8-RS000 | ENERGISA MT | NÃO | 2020-10-01 03:00 |  | A | Efetiva | -- |  |  | N
43489 | UPME-8-RS013 | ENERGISA MT | NÃO | 2020-10-01 03:00 |  | A | Efetiva | -- |  |  | N
43490 | UPME-8-RS006 | ENERGISA MT | NÃO | 2020-10-01 03:00 |  | A | Efetiva | -- |  |  | N
43491 | JLAC-B-SC006 | ENERGISA MT | NÃO | 2020-10-01 03:00 |  | A | Efetiva | -- |  |  | N
43496 | GRA2-4-RS013 | OUTROS | NÃO | 2024-05-01 03:00 |  | A | Efetiva | -- |  |  | N
43497 | PAL6-7-RS000 | OUTROS | NÃO | 2025-10-01 03:00 |  | A | Efetiva | -- |  |  | N
43498 | PAL6-7-RS013 | OUTROS | NÃO | 2025-10-01 03:00 |  | A | Efetiva | -- |  |  | N
43499 | LAJ3-3-RS000 | OUTROS | NÃO | 2027-05-01 03:00 |  | A | Futura | -- |  |  | N
43500 | LAJ3-3-RS013 | OUTROS | NÃO | 2027-05-01 03:00 |  | A | Futura | -- |  |  | N
43501 | BALTO1-GO000 | OUTROS | NÃO | 2020-09-01 03:00 |  | A | Efetiva | -- |  |  | N
43502 | BALTO1-GO013 | OUTROS | NÃO | 2020-09-01 03:00 |  | A | Efetiva | -- |  |  | N
43503 | BALTO2-GO000 | OUTROS | NÃO | 2020-09-01 03:00 |  | A | Efetiva | -- |  |  | N
43504 | BALTO2-GO013 | OUTROS | NÃO | 2020-09-01 03:00 |  | A | Efetiva | -- |  |  | N
43505 | BALTO3-GO000 | OUTROS | NÃO | 2020-09-01 03:00 |  | A | Efetiva | -- |  |  | N
43506 | BALTO3-GO013 | OUTROS | NÃO | 2020-09-01 03:00 |  | A | Efetiva | -- |  |  | N
43507 | BANDT3-GO000 | OUTROS | NÃO | 2020-09-01 03:00 |  | A | Efetiva | -- |  |  | N
43508 | BANDT3-GO013 | OUTROS | NÃO | 2020-09-01 03:00 |  | A | Efetiva | -- |  |  | N
43509 | BANDT5-GO000 | OUTROS | NÃO | 2020-09-01 03:00 |  | A | Efetiva | -- |  |  | N
43510 | BANDT5-GO013 | OUTROS | NÃO | 2020-09-01 03:00 |  | A | Efetiva | -- |  |  | N
43511 | SMEST1-GO000 | OUTROS | NÃO | 2020-09-01 03:00 |  | A | Efetiva | -- |  |  | N
43512 | SMEST1-GO013 | OUTROS | NÃO | 2020-09-01 03:00 |  | A | Efetiva | -- |  |  | N
43513 | SMEST2-GO000 | OUTROS | NÃO | 2020-09-01 03:00 |  | A | Efetiva | -- |  |  | N
43514 | SMEST2-GO013 | OUTROS | NÃO | 2020-09-01 03:00 |  | A | Efetiva | -- |  |  | N
43515 | XAVAT1-GO000 | OUTROS | NÃO | 2020-09-01 03:00 |  | A | Efetiva | -- |  |  | N
43516 | XAVAT1-GO013 | OUTROS | NÃO | 2020-09-01 03:00 |  | A | Efetiva | -- |  |  | N
43521 | XAVAT5-GO000 | OUTROS | NÃO | 2020-09-01 03:00 |  | A | Efetiva | -- |  |  | N
43522 | XAVAT5-GO013 | OUTROS | NÃO | 2020-09-01 03:00 |  | A | Efetiva | -- |  |  | N
43523 | ANHAT3-GO000 | OUTROS | NÃO | 2020-09-01 03:00 |  | A | Efetiva | -- |  |  | N
43524 | ANHAT3-GO013 | OUTROS | NÃO | 2020-09-01 03:00 |  | A | Efetiva | -- |  |  | N
43525 | ANHAT7-GO000 | OUTROS | NÃO | 2020-09-01 03:00 |  | A | Efetiva | -- |  |  | N
43526 | ANHAT7-GO013 | OUTROS | NÃO | 2020-09-01 03:00 |  | A | Efetiva | -- |  |  | N
43527 | PARAT1-GO000 | OUTROS | NÃO | 2020-09-01 03:00 |  | A | Efetiva | -- |  |  | N
43528 | PARAT1-GO013 | OUTROS | NÃO | 2020-09-01 03:00 |  | A | Efetiva | -- |  |  | N
43529 | PARAT2-GO000 | OUTROS | NÃO | 2020-09-01 03:00 |  | A | Efetiva | -- |  |  | N
43530 | PARAT2-GO013 | OUTROS | NÃO | 2020-09-01 03:00 |  | A | Efetiva | -- |  |  | N
43531 | PARAT3-GO000 | OUTROS | NÃO | 2020-09-01 03:00 |  | A | Efetiva | -- |  |  | N
43532 | PARAT3-GO013 | OUTROS | NÃO | 2020-09-01 03:00 |  | A | Efetiva | -- |  |  | N
43533 | ITAPT1-GO000 | OUTROS | NÃO | 2020-09-01 03:00 |  | A | Efetiva | -- |  |  | N
43534 | ITAPT1-GO013 | OUTROS | NÃO | 2020-09-01 03:00 |  | A | Efetiva | -- |  |  | N
43535 | ITAPT2-GO000 | OUTROS | NÃO | 2020-09-01 03:00 |  | A | Efetiva | -- |  |  | N
43536 | ITAPT2-GO013 | OUTROS | NÃO | 2020-09-01 03:00 |  | A | Efetiva | -- |  |  | N
43537 | PALMT1-GO000 | OUTROS | NÃO | 2020-09-01 03:00 |  | A | Efetiva | -- |  |  | N
43538 | PALMT1-GO013 | OUTROS | NÃO | 2020-09-01 03:00 |  | A | Efetiva | -- |  |  | N
43539 | PALMT2-GO000 | OUTROS | NÃO | 2020-09-01 03:00 |  | A | Efetiva | -- |  |  | N
43540 | PALMT2-GO013 | OUTROS | NÃO | 2020-09-01 03:00 |  | A | Efetiva | -- |  |  | N
43541 | PALMT4-GO000 | OUTROS | NÃO | 2020-09-01 03:00 |  | A | Efetiva | -- |  |  | N
43542 | PALMT4-GO013 | OUTROS | NÃO | 2020-09-01 03:00 |  | A | Efetiva | -- |  |  | N
43543 | CORUT1-GO000 | OUTROS | NÃO | 2020-09-01 03:00 |  | A | Efetiva | -- |  |  | N
43544 | CORUT1-GO013 | OUTROS | NÃO | 2020-09-01 03:00 |  | A | Efetiva | -- |  |  | N
43545 | CORUT2-GO000 | OUTROS | NÃO | 2020-09-01 03:00 |  | A | Efetiva | -- |  |  | N
43546 | CORUT2-GO013 | OUTROS | NÃO | 2020-09-01 03:00 |  | A | Efetiva | -- |  |  | N
43547 | AGLIT1-GO000 | OUTROS | NÃO | 2020-09-01 03:00 |  | A | Efetiva | -- |  |  | N
43548 | AGLIT1-GO013 | OUTROS | NÃO | 2020-09-01 03:00 |  | A | Efetiva | -- |  |  | N
43549 | AGLIT2-GO000 | OUTROS | NÃO | 2020-09-01 03:00 |  | A | Efetiva | -- |  |  | N
43550 | AGLIT2-GO013 | OUTROS | NÃO | 2020-09-01 03:00 |  | A | Efetiva | -- |  |  | N
43551 | ITAGT1-GO000 | OUTROS | NÃO | 2020-09-01 03:00 |  | A | Efetiva | -- |  |  | N
43552 | ITAGT1-GO013 | OUTROS | NÃO | 2020-09-01 03:00 |  | A | Efetiva | -- |  |  | N
43553 | JATAT1-GO000 | OUTROS | NÃO | 2020-09-01 03:00 |  | A | Efetiva | -- |  |  | N
43554 | JATAT1-GO013 | OUTROS | NÃO | 2020-09-01 03:00 |  | A | Efetiva | -- |  |  | N
43555 | JATAT2-GO000 | OUTROS | NÃO | 2020-09-01 03:00 |  | A | Efetiva | -- |  |  | N
43556 | JATAT2-GO013 | OUTROS | NÃO | 2020-09-01 03:00 |  | A | Efetiva | -- |  |  | N
43557 | NIQT1--GO000 | OUTROS | NÃO | 2020-09-01 03:00 |  | A | Efetiva | -- |  |  | N
43558 | NIQT1--GO013 | OUTROS | NÃO | 2020-09-01 03:00 |  | A | Efetiva | -- |  |  | N
43559 | LUZIT1-GO000 | OUTROS | NÃO | 2020-09-01 03:00 |  | A | Efetiva | -- |  |  | N
43560 | LUZIT1-GO013 | OUTROS | NÃO | 2020-09-01 03:00 |  | A | Efetiva | -- |  |  | N
43561 | LUZIT2-GO000 | OUTROS | NÃO | 2020-09-01 03:00 |  | A | Efetiva | -- |  |  | N
43562 | LUZIT2-GO013 | OUTROS | NÃO | 2020-09-01 03:00 |  | A | Efetiva | -- |  |  | N
43563 | SMEST4-GO000 | OUTROS | NÃO | 2020-09-01 03:00 |  | A | Efetiva | -- |  |  | N
43564 | SMEST4-GO013 | OUTROS | NÃO | 2020-09-01 03:00 |  | A | Efetiva | -- |  |  | N
43565 | SMEST5-GO000 | OUTROS | NÃO | 2020-09-01 03:00 |  | A | Efetiva | -- |  |  | N
43566 | SMEST5-GO013 | OUTROS | NÃO | 2020-09-01 03:00 |  | A | Efetiva | -- |  |  | N
43567 | SMEST6-GO000 | OUTROS | NÃO | 2020-09-01 03:00 |  | A | Efetiva | -- |  |  | N
43568 | SMEST6-GO013 | OUTROS | NÃO | 2020-09-01 03:00 |  | A | Efetiva | -- |  |  | N
43569 | CDOUT3-GO000 | OUTROS | NÃO | 2020-09-01 03:00 |  | A | Efetiva | -- |  |  | N
43570 | CDOUT3-GO013 | OUTROS | NÃO | 2020-09-01 03:00 |  | A | Efetiva | -- |  |  | N
43571 | CDOUT2-GO000 | OUTROS | NÃO | 2020-09-01 03:00 |  | A | Efetiva | -- |  |  | N
43572 | CDOUT2-GO013 | OUTROS | NÃO | 2020-09-01 03:00 |  | A | Efetiva | -- |  |  | N
43573 | PLANT1-GO000 | OUTROS | NÃO | 2020-09-01 03:00 |  | A | Efetiva | -- |  |  | N
43574 | PLANT1-GO013 | OUTROS | NÃO | 2020-09-01 03:00 |  | A | Efetiva | -- |  |  | N
43575 | PLANT2-GO000 | OUTROS | NÃO | 2020-09-01 03:00 |  | A | Efetiva | -- |  |  | N
43576 | PLANT2-GO013 | OUTROS | NÃO | 2020-09-01 03:00 |  | A | Efetiva | -- |  |  | N
43577 | PLANT4-GO000 | OUTROS | NÃO | 2020-09-01 03:00 |  | A | Efetiva | -- |  |  | N
43578 | PLANT4-GO013 | OUTROS | NÃO | 2020-09-01 03:00 |  | A | Efetiva | -- |  |  | N
43579 | CARAT1-GO000 | OUTROS | NÃO | 2020-09-01 03:00 |  | A | Efetiva | -- |  |  | N
43580 | CARAT1-GO013 | OUTROS | NÃO | 2020-09-01 03:00 |  | A | Efetiva | -- |  |  | N
43581 | CARAT2-GO000 | OUTROS | NÃO | 2020-09-01 03:00 |  | A | Efetiva | -- |  |  | N
43582 | CARAT2-GO013 | OUTROS | NÃO | 2020-09-01 03:00 |  | A | Efetiva | -- |  |  | N
43583 | CARAT3-GO000 | OUTROS | NÃO | 2020-09-01 03:00 |  | A | Efetiva | -- |  |  | N
43584 | CARAT3-GO013 | OUTROS | NÃO | 2020-09-01 03:00 |  | A | Efetiva | -- |  |  | N
43585 | ANHAT1-GO000 | OUTROS | NÃO | 2020-09-01 03:00 |  | A | Efetiva | -- |  |  | N
43586 | ANHAT1-GO013 | OUTROS | NÃO | 2020-09-01 03:00 |  | A | Efetiva | -- |  |  | N
43587 | ANHAT2-GO000 | OUTROS | NÃO | 2020-09-01 03:00 |  | A | Efetiva | -- |  |  | N
43588 | ANHAT2-GO013 | OUTROS | NÃO | 2020-09-01 03:00 |  | A | Efetiva | -- |  |  | N
43589 | ANHAT6-GO000 | OUTROS | NÃO | 2020-09-01 03:00 |  | A | Efetiva | -- |  |  | N
43590 | ANHAT6-GO013 | OUTROS | NÃO | 2020-09-01 03:00 |  | A | Efetiva | -- |  |  | N
43591 | QUIRT1-GO000 | OUTROS | NÃO | 2020-09-01 03:00 |  | A | Efetiva | -- |  |  | N
43592 | QUIRT1-GO013 | OUTROS | NÃO | 2020-09-01 03:00 |  | A | Efetiva | -- |  |  | N
43593 | TRINT2-GO000 | OUTROS | NÃO | 2020-09-01 03:00 |  | A | Efetiva | -- |  |  | N
43594 | TRINT2-GO013 | OUTROS | NÃO | 2020-09-01 03:00 |  | A | Efetiva | -- |  |  | N
43595 | TRINT3-GO000 | OUTROS | NÃO | 2020-09-01 03:00 |  | A | Efetiva | -- |  |  | N
43596 | TRINT3-GO013 | OUTROS | NÃO | 2020-09-01 03:00 |  | A | Efetiva | -- |  |  | N
43597 | TRINT4-GO000 | OUTROS | NÃO | 2020-09-01 03:00 |  | A | Efetiva | -- |  |  | N
43598 | TRINT4-GO013 | OUTROS | NÃO | 2020-09-01 03:00 |  | A | Efetiva | -- |  |  | N
43599 | SAMAT2-DF000 | OUTROS | NÃO | 2020-09-01 03:00 |  | A | Efetiva | -- |  |  | N
43600 | SAMAT2-DF013 | OUTROS | NÃO | 2020-09-01 03:00 |  | A | Efetiva | -- |  |  | N
43601 | SAMAT3-DF000 | OUTROS | NÃO | 2020-09-01 03:00 |  | A | Efetiva | -- |  |  | N
43602 | SAMAT3-DF013 | OUTROS | NÃO | 2020-09-01 03:00 |  | A | Efetiva | -- |  |  | N
43603 | SAMAT8-DF000 | OUTROS | NÃO | 2020-09-01 03:00 |  | A | Efetiva | -- |  |  | N
43604 | SAMAT8-DF013 | OUTROS | NÃO | 2020-09-01 03:00 |  | A | Efetiva | -- |  |  | N
43605 | SAMAT4-DF000 | OUTROS | NÃO | 2020-09-01 03:00 |  | A | Efetiva | -- |  |  | N
43606 | SAMAT4-DF013 | OUTROS | NÃO | 2020-09-01 03:00 |  | A | Efetiva | -- |  |  | N
43607 | SAMAT5-DF000 | OUTROS | NÃO | 2020-09-01 03:00 |  | A | Efetiva | -- |  |  | N
43608 | SAMAT5-DF013 | OUTROS | NÃO | 2020-09-01 03:00 |  | A | Efetiva | -- |  |  | N
43609 | SAMAT6-DF000 | OUTROS | NÃO | 2020-09-01 03:00 |  | A | Efetiva | -- |  |  | N
43610 | SAMAT6-DF013 | OUTROS | NÃO | 2020-09-01 03:00 |  | A | Efetiva | -- |  |  | N
43611 | SAMAT7-DF000 | OUTROS | NÃO | 2020-09-01 03:00 |  | A | Efetiva | -- |  |  | N
43612 | SAMAT7-DF013 | OUTROS | NÃO | 2020-09-01 03:00 |  | A | Efetiva | -- |  |  | N
43613 | EDEIT1-GO000 | OUTROS | NÃO | 2020-09-01 03:00 |  | A | Efetiva | -- |  |  | N
43614 | EDEIT1-GO013 | OUTROS | NÃO | 2020-09-01 03:00 |  | A | Efetiva | -- |  |  | N
43615 | EDEIT2-GO000 | OUTROS | NÃO | 2020-09-01 03:00 |  | A | Efetiva | -- |  |  | N
43616 | EDEIT2-GO013 | OUTROS | NÃO | 2020-09-01 03:00 |  | A | Efetiva | -- |  |  | N
43617 | FIRMT5-GO000 | OUTROS | NÃO | 2020-09-01 03:00 |  | A | Efetiva | -- |  |  | N
43618 | FIRMT5-GO013 | OUTROS | NÃO | 2020-09-01 03:00 |  | A | Efetiva | -- |  |  | N
43619 | FIRMT6-GO000 | OUTROS | NÃO | 2020-09-01 03:00 |  | A | Efetiva | -- |  |  | N
43620 | FIRMT6-GO013 | OUTROS | NÃO | 2020-09-01 03:00 |  | A | Efetiva | -- |  |  | N
43621 | BLEST1-DF000 | OUTROS | NÃO | 2020-09-01 03:00 |  | A | Efetiva | -- |  |  | N
43622 | BLEST1-DF013 | OUTROS | NÃO | 2020-09-01 03:00 |  | A | Efetiva | -- |  |  | N
43623 | BLEST2-DF000 | OUTROS | NÃO | 2020-09-01 03:00 |  | A | Efetiva | -- |  |  | N
43624 | BLEST2-DF013 | OUTROS | NÃO | 2020-09-01 03:00 |  | A | Efetiva | -- |  |  | N
43625 | BSULT1-DF000 | OUTROS | NÃO | 2020-09-01 03:00 |  | A | Efetiva | -- |  |  | N
43626 | BSULT1-DF013 | OUTROS | NÃO | 2020-09-01 03:00 |  | A | Efetiva | -- |  |  | N
43627 | BSULT2-DF000 | OUTROS | NÃO | 2020-09-01 03:00 |  | A | Efetiva | -- |  |  | N
43628 | BSULT2-DF013 | OUTROS | NÃO | 2020-09-01 03:00 |  | A | Efetiva | -- |  |  | N
43629 | BSULT4-DF000 | OUTROS | NÃO | 2020-09-01 03:00 |  | A | Efetiva | -- |  |  | N
43630 | BSULT4-DF013 | OUTROS | NÃO | 2020-09-01 03:00 |  | A | Efetiva | -- |  |  | N
43631 | BSULT8-DF000 | OUTROS | NÃO | 2020-09-01 03:00 |  | A | Efetiva | -- |  |  | N
43632 | BSULT8-DF013 | OUTROS | NÃO | 2020-09-01 03:00 |  | A | Efetiva | -- |  |  | N
43633 | BSULT9-DF000 | OUTROS | NÃO | 2020-09-01 03:00 |  | A | Efetiva | -- |  |  | N
43634 | BSULT9-DF013 | OUTROS | NÃO | 2020-09-01 03:00 |  | A | Efetiva | -- |  |  | N
43635 | BGERT2-DF000 | OUTROS | NÃO | 2020-09-01 03:00 |  | A | Efetiva | -- |  |  | N
43636 | BGERT2-DF013 | OUTROS | NÃO | 2020-09-01 03:00 |  | A | Efetiva | -- |  |  | N
43637 | BGERT3-DF000 | OUTROS | NÃO | 2020-09-01 03:00 |  | A | Efetiva | -- |  |  | N
43638 | BGERT3-DF013 | OUTROS | NÃO | 2020-09-01 03:00 |  | A | Efetiva | -- |  |  | N
43639 | BGERT4-DF000 | OUTROS | NÃO | 2020-09-01 03:00 |  | A | Efetiva | -- |  |  | N
43640 | BGERT4-DF013 | OUTROS | NÃO | 2020-09-01 03:00 |  | A | Efetiva | -- |  |  | N
43641 | BGERT5-DF000 | OUTROS | NÃO | 2020-09-01 03:00 |  | A | Efetiva | -- |  |  | N
43642 | BGERT5-DF013 | OUTROS | NÃO | 2020-09-01 03:00 |  | A | Efetiva | -- |  |  | N
43643 | BBSUT3-DF000 | OUTROS | NÃO | 2020-09-01 03:00 |  | A | Efetiva | -- |  |  | N
43644 | BBSUT3-DF013 | OUTROS | NÃO | 2020-09-01 03:00 |  | A | Efetiva | -- |  |  | N
43645 | BBSUT5-DF000 | OUTROS | NÃO | 2020-09-01 03:00 |  | A | Efetiva | -- |  |  | N
43646 | BBSUT5-DF013 | OUTROS | NÃO | 2020-09-01 03:00 |  | A | Efetiva | -- |  |  | N
43647 | BBST10-DF000 | OUTROS | NÃO | 2020-09-01 03:00 |  | A | Efetiva | -- |  |  | N
43648 | BBST10-DF013 | OUTROS | NÃO | 2020-09-01 03:00 |  | A | Efetiva | -- |  |  | N
43649 | PIRIN1-GO013 | OUTROS | NÃO | 2020-09-01 03:00 |  | A | Efetiva | -- |  |  | N
43650 | PIRIN2-GO013 | OUTROS | NÃO | 2020-09-01 03:00 |  | A | Efetiva | -- |  |  | N
43651 | SAMAT1-DF000 | OUTROS | NÃO | 2020-09-01 03:00 |  | A | Efetiva | -- |  |  | N
43652 | SAMAT1-DF013 | OUTROS | NÃO | 2020-09-01 03:00 |  | A | Efetiva | -- |  |  | N
43653 | RCL2T1-GO000 | OUTROS | NÃO | 2024-02-01 03:00 |  | A | Efetiva | -- |  |  | N
43654 | RCL2T1-GO013 | OUTROS | NÃO | 2024-02-01 03:00 |  | A | Efetiva | -- |  |  | N
43655 | RCL2T2-GO000 | OUTROS | NÃO | 2024-02-01 03:00 |  | A | Efetiva | -- |  |  | N
43656 | RCL2T2-GO013 | OUTROS | NÃO | 2024-02-01 03:00 |  | A | Efetiva | -- |  |  | N
43657 | PIRIN3-GO000 | OUTROS | NÃO | 2024-01-01 03:00 |  | A | Efetiva | -- |  |  | N
43658 | PIRIN3-GO013 | OUTROS | NÃO | 2024-04-01 03:00 |  | A | Efetiva | -- |  |  | N
43659 | VOMET2-GO000 | OUTROS | NÃO | 2020-09-01 03:00 |  | A | Efetiva | -- |  |  | N
43660 | VOMET2-GO013 | OUTROS | NÃO | 2020-09-01 03:00 |  | A | Efetiva | -- |  |  | N
43661 | VOMET3-GO000 | OUTROS | NÃO | 2020-09-01 03:00 |  | A | Efetiva | -- |  |  | N
43662 | VOMET3-GO013 | OUTROS | NÃO | 2020-09-01 03:00 |  | A | Efetiva | -- |  |  | N
43663 | VOMET4-GO000 | OUTROS | NÃO | 2020-09-01 03:00 |  | A | Efetiva | -- |  |  | N
43664 | VOMET4-GO013 | OUTROS | NÃO | 2020-09-01 03:00 |  | A | Efetiva | -- |  |  | N
43665 | VOMET1-GO000 | OUTROS | NÃO | 2020-09-01 03:00 |  | A | Efetiva | -- |  |  | N
43666 | VOMET1-GO013 | OUTROS | NÃO | 2020-09-01 03:00 |  | A | Efetiva | -- |  |  | N
43667 | CODET1-GO000 | OUTROS | NÃO | 2020-09-01 03:00 |  | A | Efetiva | -- |  |  | N
43668 | CODET1-GO013 | OUTROS | NÃO | 2020-09-01 03:00 |  | A | Efetiva | -- |  |  | N
43669 | CODET2-GO000 | OUTROS | NÃO | 2020-09-01 03:00 |  | A | Efetiva | -- |  |  | N
43670 | CODET2-GO013 | OUTROS | NÃO | 2020-09-01 03:00 |  | A | Efetiva | -- |  |  | N
43671 | PIRIT1-GO000 | OUTROS | NÃO | 2023-06-01 03:00 |  | A | Efetiva | -- |  |  | N
43672 | RVRB1ACAP500 | OUTROS | NÃO | 2020-09-01 03:00 |  | A | Efetiva | -- |  |  | N
43673 | RVRB2BCAP500 | OUTROS | NÃO | 2020-09-01 03:00 |  | A | Efetiva | -- |  |  | N
43674 | CODEM2-GO013 | OUTROS | NÃO | 2020-09-01 03:00 |  | A | Efetiva | -- |  |  | N
43675 | VOTME1-GO013 | OUTROS | NÃO | 2020-09-01 03:00 |  | A | Efetiva | -- |  |  | N
43676 | VOTME2-GO013 | OUTROS | NÃO | 2020-09-01 03:00 |  | A | Efetiva | -- |  |  | N
43677 | VOTME3-GO013 | OUTROS | NÃO | 2020-09-01 03:00 |  | A | Efetiva | -- |  |  | N
43678 | VOTME4-GO013 | OUTROS | NÃO | 2020-09-01 03:00 |  | A | Efetiva | -- |  |  | N
43679 | PIRIT1-GO013 | OUTROS | NÃO | 2023-06-01 03:00 |  | A | Efetiva | -- |  |  | N
43680 | PIRIT2-GO000 | OUTROS | NÃO | 2023-06-01 03:00 |  | A | Efetiva | -- |  |  | N
43681 | PIRIT2-GO013 | OUTROS | NÃO | 2023-06-01 03:00 |  | A | Efetiva | -- |  |  | N
43682 | ITAPT4-GO000 | OUTROS | NÃO | 2022-12-01 03:00 |  | A | Efetiva | -- |  |  | N
43683 | ITAPT4-GO013 | OUTROS | NÃO | 2022-12-01 03:00 |  | A | Efetiva | -- |  |  | N
43684 | ITAPT5-GO000 | OUTROS | NÃO | 2022-12-01 03:00 |  | A | Efetiva | -- |  |  | N
43685 | ITAPT5-GO013 | OUTROS | NÃO | 2022-12-01 03:00 |  | A | Efetiva | -- |  |  | N
43797 | VI-JAACAP230 | OUTROS | NÃO | 2020-09-01 03:00 |  | A | Efetiva | -- |  |  | N
43798 | VI-JABCAP230 | OUTROS | NÃO | 2020-09-01 03:00 |  | A | Efetiva | -- |  |  | N
43799 | VI-JACCAP230 | OUTROS | NÃO | 2020-09-01 03:00 |  | A | Efetiva | -- |  |  | N
43800 | BP-RVACAP230 | OUTROS | NÃO | 2020-09-01 03:00 |  | A | Efetiva | -- |  |  | N
43801 | CTA2-1-RS000 | OUTROS | NÃO | 2021-08-01 03:00 |  | A | Efetiva | -- |  |  | N
43802 | CTA2-2-RS000 | OUTROS | NÃO | 2021-08-01 03:00 |  | A | Efetiva | -- |  |  | N
43803 | FARR-3-RS013 | OUTROS | NÃO | 2020-09-01 03:00 |  | A | Efetiva | -- |  |  | N
43804 | FARR-3-RS000 | OUTROS | NÃO | 2020-09-01 03:00 |  | A | Efetiva | -- |  |  | N
43805 | GUA3-1-RS013 | OUTROS | NÃO | 2021-08-01 03:00 |  | A | Efetiva | -- |  |  | N
43806 | CAP--1-RS000 | OUTROS | NÃO | 2022-12-01 03:00 |  | A | Efetiva | -- |  |  | N
43807 | CAP--1-RS013 | OUTROS | NÃO | 2022-12-01 03:00 |  | A | Efetiva | -- |  |  | N
43808 | CAP--2-RS000 | OUTROS | NÃO | 2022-12-01 03:00 |  | A | Efetiva | -- |  |  | N
43809 | CAP--2-RS013 | OUTROS | NÃO | 2022-12-01 03:00 |  | A | Efetiva | -- |  |  | N
43810 | F.IG-2-PR000 | OUTROS | NÃO | 2020-09-01 03:00 |  | A | Efetiva | -- |  |  | N
43811 | VILM-1-RS000 | OUTROS | NÃO | 2021-12-01 03:00 |  | A | Efetiva | -- |  |  | N
43812 | VILM-1-RS013 | OUTROS | NÃO | 2021-12-01 03:00 |  | A | Efetiva | -- |  |  | N
43813 | VILM-2-RS000 | OUTROS | NÃO | 2021-12-01 03:00 |  | A | Efetiva | -- |  |  | N
43814 | VILM-2-RS013 | OUTROS | NÃO | 2021-12-01 03:00 |  | A | Efetiva | -- |  |  | N
43815 | CTA2-2-RS013 | OUTROS | NÃO | 2021-08-01 03:00 |  | A | Efetiva | -- |  |  | N
43816 | SID2-1-SC013 | OUTROS | NÃO | 2021-01-01 03:00 |  | A | Efetiva | -- |  |  | N
43817 | SID2-2-SC000 | OUTROS | NÃO | 2021-07-01 03:00 |  | A | Efetiva | -- |  |  | N
43818 | SID2-2-SC013 | OUTROS | NÃO | 2021-07-01 03:00 |  | A | Efetiva | -- |  |  | N
43819 | TBS--3-SC000 | OUTROS | NÃO | 2021-05-01 03:00 |  | A | Efetiva | -- |  |  | N
43820 | TBS--3-SC013 | OUTROS | NÃO | 2021-05-01 03:00 |  | A | Efetiva | -- |  |  | N
43821 | TBS--1-SC000 | OUTROS | NÃO | 2021-05-01 03:00 |  | A | Efetiva | -- |  |  | N
43822 | TBS--1-SC013 | OUTROS | NÃO | 2021-05-01 03:00 |  | A | Efetiva | -- |  |  | N
43823 | TBS--2-SC000 | OUTROS | NÃO | 2021-05-01 03:00 |  | A | Efetiva | -- |  |  | N
43824 | TBS--2-SC013 | OUTROS | NÃO | 2021-05-01 03:00 |  | A | Efetiva | -- |  |  | N
43826 | GUA3-1-RS000 | OUTROS | NÃO | 2021-08-01 03:00 |  | A | Efetiva | -- |  |  | N
43827 | GUA3-2-RS000 | OUTROS | NÃO | 2021-08-01 03:00 |  | A | Efetiva | -- |  |  | N
43828 | GUA3-2-RS013 | OUTROS | NÃO | 2021-08-01 03:00 |  | A | Efetiva | -- |  |  | N
43830 | CAP--3-RS000 | OUTROS | NÃO | 2022-12-01 03:00 |  | A | Efetiva | -- |  |  | N
43831 | CAP--3-RS013 | OUTROS | NÃO | 2022-12-01 03:00 |  | A | Efetiva | -- |  |  | N
43832 | CAP--4-RS000 | OUTROS | NÃO | 2022-12-01 03:00 |  | A | Efetiva | -- |  |  | N
43833 | CAP--4-RS013 | OUTROS | NÃO | 2022-12-01 03:00 |  | A | Efetiva | -- |  |  | N
43834 | CTA2-1-RS013 | OUTROS | NÃO | 2021-08-01 03:00 |  | A | Efetiva | -- |  |  | N
43836 | PAR2-1-MS013 | OUTROS | NÃO | 2022-06-01 03:00 |  | A | Efetiva | -- |  |  | N
43837 | CAL--1-RS013 | OUTROS | NÃO | 2022-06-01 03:00 |  | A | Efetiva | -- |  |  | N
43838 | CAL--2-RS013 | OUTROS | NÃO | 2022-06-01 03:00 |  | A | Efetiva | -- |  |  | N
43839 | CAL--1-RS000 | OUTROS | NÃO | 2022-06-01 03:00 |  | A | Efetiva | -- |  |  | N
43840 | CAL--2-RS000 | OUTROS | NÃO | 2022-06-01 03:00 |  | A | Efetiva | -- |  |  | N
43841 | JBOT-3-RS000 | OUTROS | NÃO | 2020-12-01 03:00 |  | A | Efetiva | -- |  |  | N
43842 | JBOT-3-RS013 | OUTROS | NÃO | 2020-12-01 03:00 |  | A | Efetiva | -- |  |  | N
43843 | PAL1-1-RS000 | OUTROS | NÃO | 2021-12-01 03:00 |  | A | Efetiva | -- |  |  | N
43845 | CNDE-1-RS013 | OUTROS | NÃO | 2020-09-01 03:00 |  | A | Efetiva | -- |  |  | N
43846 | CNDE-2-RS013 | OUTROS | NÃO | 2020-09-01 03:00 |  | A | Efetiva | -- |  |  | N
43847 | CNDE-1-RS000 | OUTROS | NÃO | 2020-09-01 03:00 |  | A | Efetiva | -- |  |  | N
43848 | CNDE-2-RS000 | OUTROS | NÃO | 2020-09-01 03:00 |  | A | Efetiva | -- |  |  | N
43849 | PAL1-3-RS000 | OUTROS | NÃO | 2021-12-01 03:00 |  | A | Efetiva | -- |  |  | N
43850 | TOR--1-RS013 | OUTROS | NÃO | 2022-12-01 03:00 |  | A | Efetiva | -- |  |  | N
43851 | TOR--2-RS013 | OUTROS | NÃO | 2022-12-01 03:00 |  | A | Efetiva | -- |  |  | N
43852 | PAL1-1-RS013 | OUTROS | NÃO | 2021-12-01 03:00 |  | A | Efetiva | -- |  |  | N
43853 | PAL1-2-RS013 | OUTROS | NÃO | 2021-12-01 03:00 |  | A | Efetiva | -- |  |  | N
43854 | PAL1-3-RS013 | OUTROS | NÃO | 2021-12-01 03:00 |  | A | Efetiva | -- |  |  | N
43855 | F.IG-5-PR069 | OUTROS | NÃO | 2020-09-01 03:00 |  | A | Efetiva | -- |  |  | N
43856 | PAL1-2-RS000 | OUTROS | NÃO | 2021-12-01 03:00 |  | A | Efetiva | -- |  |  | N
43857 | ANDI-A-PR000 | OUTROS | NÃO | 2020-09-01 03:00 |  | A | Efetiva | -- |  |  | N
43858 | ANDI-B-PR000 | OUTROS | NÃO | 2020-09-01 03:00 |  | A | Efetiva | -- |  |  | N
43859 | ANDI-A-PR013 | OUTROS | NÃO | 2020-09-01 03:00 |  | A | Efetiva | -- |  |  | N
43860 | ANDI-B-PR013 | OUTROS | NÃO | 2020-09-01 03:00 |  | A | Efetiva | -- |  |  | N
43861 | PAR2-2-MS013 | OUTROS | NÃO | 2022-06-01 03:00 |  | A | Efetiva | -- |  |  | N
43862 | F.IG-1-PR000 | OUTROS | NÃO | 2020-09-01 03:00 |  | A | Efetiva | -- |  |  | N
43863 | UVNO-1-PR013 | OUTROS | NÃO | 2021-11-01 03:00 |  | A | Efetiva | -- |  |  | N
43864 | UVNO-2-PR013 | OUTROS | NÃO | 2021-11-01 03:00 |  | A | Efetiva | -- |  |  | N
43865 | UVNO-1-PR000 | OUTROS | NÃO | 2021-11-01 03:00 |  | A | Efetiva | -- |  |  | N
43866 | UVNO-2-PR000 | OUTROS | NÃO | 2021-11-01 03:00 |  | A | Efetiva | -- |  |  | N
43867 | PGR--A-PR013 | OUTROS | NÃO | 2021-11-01 03:00 |  | A | Efetiva | -- |  |  | N
43868 | PGR--B-PR013 | OUTROS | NÃO | 2021-11-01 03:00 |  | A | Efetiva | -- |  |  | N
43869 | PGR--C-PR013 | OUTROS | NÃO | 2021-11-01 03:00 |  | A | Efetiva | -- |  |  | N
43870 | PGR--A-PR000 | OUTROS | NÃO | 2021-11-01 03:00 |  | A | Efetiva | -- |  |  | N
43871 | PGR--B-PR000 | OUTROS | NÃO | 2021-11-01 03:00 |  | A | Efetiva | -- |  |  | N
43872 | PGR--C-PR000 | OUTROS | NÃO | 2021-11-01 03:00 |  | A | Efetiva | -- |  |  | N
43873 | CAX5-4-RS000 | OUTROS | NÃO | 2031-05-01 03:00 |  | A | Futura | -- |  |  | N
43874 | IRA--1-PR013 | OUTROS | NÃO | 2024-03-01 03:00 |  | A | Efetiva | -- |  |  | N
43875 | IRA--2-PR013 | OUTROS | NÃO | 2024-03-01 03:00 |  | A | Efetiva | -- |  |  | N
43876 | IRA--1-PR000 | OUTROS | NÃO | 2024-03-01 03:00 |  | A | Efetiva | -- |  |  | N
43877 | IRA--2-PR000 | OUTROS | NÃO | 2024-03-01 03:00 |  | A | Efetiva | -- |  |  | N
43878 | PAL9-6-RS000 | OUTROS | NÃO | 2025-10-01 03:00 |  | A | Efetiva | -- |  |  | N
43879 | GOE--1-PR013 | OUTROS | NÃO | 2021-11-01 03:00 |  | A | Efetiva | -- |  |  | N
43880 | GOE--2-PR013 | OUTROS | NÃO | 2021-11-01 03:00 |  | A | Efetiva | -- |  |  | N
43881 | GOE--3-PR013 | OUTROS | NÃO | 2021-11-01 03:00 |  | A | Efetiva | -- |  |  | N
43882 | GOE--1-PR000 | OUTROS | NÃO | 2021-11-01 03:00 |  | A | Efetiva | -- |  |  | N
43883 | GOE--2-PR000 | OUTROS | NÃO | 2021-11-01 03:00 |  | A | Efetiva | -- |  |  | N
43884 | GOE--3-PR000 | OUTROS | NÃO | 2021-11-01 03:00 |  | A | Efetiva | -- |  |  | N
43885 | PAL9-6-RS013 | OUTROS | NÃO | 2025-10-01 03:00 |  | A | Efetiva | -- |  |  | N
43886 | CSN--1-PR013 | OUTROS | NÃO | 2021-11-01 03:00 |  | A | Efetiva | -- |  |  | N
43887 | CSN--2-PR013 | OUTROS | NÃO | 2021-11-01 03:00 |  | A | Efetiva | -- |  |  | N
43888 | CSN--1-PR000 | OUTROS | NÃO | 2021-11-01 03:00 |  | A | Efetiva | -- |  |  | N
43889 | CSN--2-PR000 | OUTROS | NÃO | 2021-11-01 03:00 |  | A | Efetiva | -- |  |  | N
43890 | TOR--1-RS000 | OUTROS | NÃO | 2022-12-01 03:00 |  | A | Efetiva | -- |  |  | N
43891 | TOR--2-RS000 | OUTROS | NÃO | 2022-12-01 03:00 |  | A | Efetiva | -- |  |  | N
43892 | LONS-A-PR000 | OUTROS | NÃO | 2021-08-01 03:00 |  | A | Efetiva | -- |  |  | N
43893 | LONS-A-PR013 | OUTROS | NÃO | 2021-08-01 03:00 |  | A | Efetiva | -- |  |  | N
43894 | SID2-1-SC000 | OUTROS | NÃO | 2021-01-01 03:00 |  | A | Efetiva | -- |  |  | N
43895 | SDI--1-PR000 | OUTROS | NÃO | 2022-06-01 03:00 |  | A | Efetiva | -- |  |  | N
43896 | SDI--2-PR000 | OUTROS | NÃO | 2022-06-01 03:00 |  | A | Efetiva | -- |  |  | N
43897 | SDI--1-PR013 | OUTROS | NÃO | 2022-06-01 03:00 |  | A | Efetiva | -- |  |  | N
43898 | SDI--2-PR013 | OUTROS | NÃO | 2022-06-01 03:00 |  | A | Efetiva | -- |  |  | N
43899 | F.IG-3-PR000 | OUTROS | NÃO | 2020-09-01 03:00 |  | A | Efetiva | -- |  |  | N
43900 | PVI--1-PR000 | OUTROS | NÃO | 2021-12-01 03:00 |  | A | Efetiva | -- |  |  | N
43901 | PVI--2-PR000 | OUTROS | NÃO | 2021-12-01 03:00 |  | A | Efetiva | -- |  |  | N
43902 | PVI--1-PR013 | OUTROS | NÃO | 2021-12-01 03:00 |  | A | Efetiva | -- |  |  | N
43903 | PVI--2-PR013 | OUTROS | NÃO | 2021-12-01 03:00 |  | A | Efetiva | -- |  |  | N
43904 | GUA--1-PR013 | OUTROS | NÃO | 2021-08-01 03:00 |  | A | Efetiva | -- |  |  | N
43905 | GUA--2-PR013 | OUTROS | NÃO | 2021-08-01 03:00 |  | A | Efetiva | -- |  |  | N
43906 | GUA--1-PR000 | OUTROS | NÃO | 2021-08-01 03:00 |  | A | Efetiva | -- |  |  | N
43907 | GUA--2-PR000 | OUTROS | NÃO | 2021-08-01 03:00 |  | A | Efetiva | -- |  |  | N
43912 | MRO2-3-RS000 | OUTROS | NÃO | 2020-09-01 03:00 |  | A | Efetiva | -- |  |  | N
43913 | MARM-3-RS013 | OUTROS | NÃO | 2020-09-01 03:00 |  | A | Efetiva | -- |  |  | N
43914 | CAX5-4-RS013 | OUTROS | NÃO | 2031-05-01 03:00 |  | A | Futura | -- |  |  | N
43915 | F.IG-4-PR000 | OUTROS | NÃO | 2020-09-01 03:00 |  | A | Efetiva | -- |  |  | N
43916 | F.IG-2-PR069 | OUTROS | NÃO | 2020-09-01 03:00 |  | A | Efetiva | -- |  |  | N
43917 | F.IG-3-PR069 | OUTROS | NÃO | 2020-09-01 03:00 |  | A | Efetiva | -- |  |  | N
43918 | ELDO-2-RS000 | OUTROS | NÃO | 2025-10-01 03:00 |  | A | Efetiva | -- |  |  | N
43919 | ELD--2-RS013 | OUTROS | NÃO | 2025-10-01 03:00 |  | A | Efetiva | -- |  |  | N
43920 | GRA2-4-RS000 | OUTROS | NÃO | 2024-05-01 03:00 |  | A | Efetiva | -- |  |  | N
43921 | F.IG-5-PR000 | OUTROS | NÃO | 2020-09-01 03:00 |  | A | Efetiva | -- |  |  | N
43922 | F.IG-1-PR069 | OUTROS | NÃO | 2020-09-01 03:00 |  | A | Efetiva | -- |  |  | N
43924 | JBOT-2-RS013 | OUTROS | NÃO | 2020-09-01 03:00 |  | A | Efetiva | -- |  |  | N
43925 | JBOT-2-RS000 | OUTROS | NÃO | 2020-09-01 03:00 |  | A | Efetiva | -- |  |  | N
43926 | JBOT-1-RS013 | OUTROS | NÃO | 2020-09-01 03:00 |  | A | Efetiva | -- |  |  | N
43927 | JBOT-1-RS000 | OUTROS | NÃO | 2020-09-01 03:00 |  | A | Efetiva | -- |  |  | N
43928 | REST-2-RS013 | OUTROS | NÃO | 2020-09-01 03:00 |  | A | Efetiva | -- |  |  | N
43929 | REST-2-RS000 | OUTROS | NÃO | 2020-09-01 03:00 |  | A | Efetiva | -- |  |  | N
43930 | REST-1-RS013 | OUTROS | NÃO | 2020-09-01 03:00 |  | A | Efetiva | -- |  |  | N
43931 | REST-1-RS000 | OUTROS | NÃO | 2020-09-01 03:00 |  | A | Efetiva | -- |  |  | N
43932 | FORQ-3-SC013 | OUTROS | NÃO | 2020-09-01 03:00 |  | A | Efetiva | -- |  |  | N
43933 | FORQ-3-SC000 | OUTROS | NÃO | 2020-09-01 03:00 |  | A | Efetiva | -- |  |  | N
43934 | FORQ-2-SC013 | OUTROS | NÃO | 2020-09-01 03:00 |  | A | Efetiva | -- |  |  | N
43935 | FORQ-2-SC000 | OUTROS | NÃO | 2020-09-01 03:00 |  | A | Efetiva | -- |  |  | N
43936 | FORQ-1-SC013 | OUTROS | NÃO | 2020-09-01 03:00 |  | A | Efetiva | -- |  |  | N
43937 | FORQ-1-SC000 | OUTROS | NÃO | 2020-09-01 03:00 |  | A | Efetiva | -- |  |  | N
43942 | JAGU-3-PR013 | OUTROS | NÃO | 2020-09-01 03:00 |  | A | Efetiva | -- |  |  | N
43943 | JAGU-3-PR000 | OUTROS | NÃO | 2020-09-01 03:00 |  | A | Efetiva | -- |  |  | N
43944 | JAGU-2-PR013 | OUTROS | NÃO | 2020-09-01 03:00 |  | A | Efetiva | -- |  |  | N
43945 | JAGU-2-PR000 | OUTROS | NÃO | 2020-09-01 03:00 |  | A | Efetiva | -- |  |  | N
43946 | JAGU-1-PR013 | OUTROS | NÃO | 2020-09-01 03:00 |  | A | Efetiva | -- |  |  | N
43947 | JAGU-1-PR000 | OUTROS | NÃO | 2020-09-01 03:00 |  | A | Efetiva | -- |  |  | N
43948 | RAT--3-SC000 | OUTROS | NÃO | 2022-12-01 03:00 |  | A | Efetiva | -- |  |  | N
43949 | RAT--3-SC013 | OUTROS | NÃO | 2022-12-01 03:00 |  | A | Efetiva | -- |  |  | N
43950 | RAT--4-SC000 | OUTROS | NÃO | 2022-12-01 03:00 |  | A | Efetiva | -- |  |  | N
43952 | SJ-SB1-PI500 | OUTROS | NÃO | 2020-09-01 03:00 |  | A | Efetiva | -- |  |  | N
43953 | SJ-BEA-PI500 | OUTROS | NÃO | 2020-09-01 03:00 |  | A | Efetiva | -- |  |  | N
43954 | IZ-PD1-MA500 | OUTROS | NÃO | 2020-09-01 03:00 |  | A | Efetiva | -- |  |  | N
43955 | PD-IZ1-MA500 | OUTROS | NÃO | 2020-09-01 03:00 |  | A | Efetiva | -- |  |  | N
43956 | IZ-PD2-MA500 | OUTROS | NÃO | 2020-09-01 03:00 |  | A | Efetiva | -- |  |  | N
43957 | PD-IZ2-MA500 | OUTROS | NÃO | 2020-09-01 03:00 |  | A | Efetiva | -- |  |  | N
43958 | MB-TC1-PA500 | OUTROS | NÃO | 2020-09-01 03:00 |  | A | Efetiva | -- |  |  | N
43959 | MB-TC2-PA500 | OUTROS | NÃO | 2020-09-01 03:00 |  | A | Efetiva | -- |  |  | N
43960 | SPU-T1-BA000 | OUTROS | NÃO | 2020-09-01 03:00 |  | A | Efetiva | -- |  |  | N
43961 | SPU-T1-BA013 | OUTROS | NÃO | 2020-09-01 03:00 |  | A | Efetiva | -- |  |  | N
43962 | SPU-T2-BA000 | OUTROS | NÃO | 2020-09-01 03:00 |  | A | Efetiva | -- |  |  | N
43963 | SPU-T2-BA013 | OUTROS | NÃO | 2020-09-01 03:00 |  | A | Efetiva | -- |  |  | N
43964 | SPU-T3-BA000 | OUTROS | NÃO | 2020-09-01 03:00 |  | A | Efetiva | -- |  |  | N
43965 | SPU-T3-BA013 | OUTROS | NÃO | 2020-09-01 03:00 |  | A | Efetiva | -- |  |  | N
43966 | GRDT10-PE000 | OUTROS | NÃO | 2020-09-01 03:00 |  | A | Efetiva | -- |  |  | N
43967 | GRDT10-PE013 | OUTROS | NÃO | 2020-09-01 03:00 |  | A | Efetiva | -- |  |  | N
43968 | GRDT11-PE000 | OUTROS | NÃO | 2020-09-01 03:00 |  | A | Efetiva | -- |  |  | N
43969 | GRDT11-PE013 | OUTROS | NÃO | 2020-09-01 03:00 |  | A | Efetiva | -- |  |  | N
43970 | XG--T1-PA000 | OUTROS | NÃO | 2020-09-01 03:00 |  | A | Efetiva | -- |  |  | N
43971 | XINGU--PA013 | OUTROS | NÃO | 2020-09-01 03:00 |  | A | Efetiva | -- |  |  | N
43972 | SLDAT1-MA013 | OUTROS | NÃO | 2020-09-01 03:00 |  | A | Efetiva | -- |  |  | N
43973 | SLDAT2-MA013 | OUTROS | NÃO | 2020-09-01 03:00 |  | A | Efetiva | -- |  |  | N
43974 | SLDAT3-MA013 | OUTROS | NÃO | 2020-09-01 03:00 |  | A | Efetiva | -- |  |  | N
43975 | SLDAT4-MA013 | OUTROS | NÃO | 2020-09-01 03:00 |  | A | Efetiva | -- |  |  | N
43976 | VCOAT1-PA013 | OUTROS | NÃO | 2020-09-01 03:00 |  | A | Efetiva | -- |  |  | N
43977 | VCOAT2-PA013 | OUTROS | NÃO | 2020-09-01 03:00 |  | A | Efetiva | -- |  |  | N
43978 | VCOAT3-PA013 | OUTROS | NÃO | 2020-09-01 03:00 |  | A | Efetiva | -- |  |  | N
43979 | VCOAT4-PA013 | OUTROS | NÃO | 2020-09-01 03:00 |  | A | Efetiva | -- |  |  | N
43980 | BEA-T1-PI000 | OUTROS | NÃO | 2020-09-01 03:00 |  | A | Efetiva | -- |  |  | N
43981 | BEA-T1-PI013 | OUTROS | NÃO | 2020-09-01 03:00 |  | A | Efetiva | -- |  |  | N
43982 | CMD-T1-BA000 | OUTROS | NÃO | 2020-09-01 03:00 |  | A | Efetiva | -- |  |  | N
43983 | CMD-T1-BA013 | OUTROS | NÃO | 2020-09-01 03:00 |  | A | Efetiva | -- |  |  | N
43984 | CMD-T2-BA000 | OUTROS | NÃO | 2020-09-01 03:00 |  | A | Efetiva | -- |  |  | N
43985 | CMD-T2-BA013 | OUTROS | NÃO | 2020-09-01 03:00 |  | A | Efetiva | -- |  |  | N
43986 | CMD-T3-BA000 | OUTROS | NÃO | 2020-09-01 03:00 |  | A | Efetiva | -- |  |  | N
43987 | CMD-T3-BA013 | OUTROS | NÃO | 2020-09-01 03:00 |  | A | Efetiva | -- |  |  | N
43988 | CMD-T4-BA000 | OUTROS | NÃO | 2020-09-01 03:00 |  | A | Efetiva | -- |  |  | N
43989 | CMD-T4-BA013 | OUTROS | NÃO | 2020-09-01 03:00 |  | A | Efetiva | -- |  |  | N
43990 | MCD-T1-BA000 | OUTROS | NÃO | 2020-09-01 03:00 |  | A | Efetiva | -- |  |  | N
43991 | MCD-T1-BA013 | OUTROS | NÃO | 2020-09-01 03:00 |  | A | Efetiva | -- |  |  | N
43992 | MSD-T1-RN013 | OUTROS | NÃO | 2020-09-01 03:00 |  | A | Efetiva | -- |  |  | N
43993 | NTT-T1-RN000 | OUTROS | NÃO | 2020-09-01 03:00 |  | A | Efetiva | -- |  |  | N
43994 | NTT-T1-RN013 | OUTROS | NÃO | 2020-09-01 03:00 |  | A | Efetiva | -- |  |  | N
43995 | NTT-T2-RN000 | OUTROS | NÃO | 2020-09-01 03:00 |  | A | Efetiva | -- |  |  | N
43996 | NTT-T2-RN013 | OUTROS | NÃO | 2020-09-01 03:00 |  | A | Efetiva | -- |  |  | N
43997 | RCD-T3-PE000 | OUTROS | NÃO | 2020-09-01 03:00 |  | A | Efetiva | -- |  |  | N
43998 | RCD-T3-PE013 | OUTROS | NÃO | 2020-09-01 03:00 |  | A | Efetiva | -- |  |  | N
43999 | RCD-T4-PE000 | OUTROS | NÃO | 2020-09-01 03:00 |  | A | Efetiva | -- |  |  | N
44000 | RCD-T4-PE013 | OUTROS | NÃO | 2020-09-01 03:00 |  | A | Efetiva | -- |  |  | N
44001 | TSD-T1-PI000 | OUTROS | NÃO | 2020-09-01 03:00 |  | A | Efetiva | -- |  |  | N
44002 | TSD-T1-PI013 | OUTROS | NÃO | 2020-09-01 03:00 |  | A | Efetiva | -- |  |  | N
44003 | TSD-T2-PI000 | OUTROS | NÃO | 2020-09-01 03:00 |  | A | Efetiva | -- |  |  | N
44004 | TSD-T2-PI013 | OUTROS | NÃO | 2020-09-01 03:00 |  | A | Efetiva | -- |  |  | N
44005 | TSD-T4-PI000 | OUTROS | NÃO | 2020-09-01 03:00 |  | A | Efetiva | -- |  |  | N
44006 | TSD-T4-PI013 | OUTROS | NÃO | 2020-09-01 03:00 |  | A | Efetiva | -- |  |  | N
44007 | TRT-T2-PI000 | OUTROS | NÃO | 2020-09-01 03:00 |  | A | Efetiva | -- |  |  | N
44008 | TRT-T2-PI013 | OUTROS | NÃO | 2020-09-01 03:00 |  | A | Efetiva | -- |  |  | N
44009 | PAF-T7-BA000 | OUTROS | NÃO | 2020-09-01 03:00 |  | A | Efetiva | -- |  |  | N
44010 | PAF-T7-BA013 | OUTROS | NÃO | 2020-09-01 03:00 |  | A | Efetiva | -- |  |  | N
44011 | PAF-T8-BA000 | OUTROS | NÃO | 2020-09-01 03:00 |  | A | Efetiva | -- |  |  | N
44012 | PAF-T8-BA013 | OUTROS | NÃO | 2020-09-01 03:00 |  | A | Efetiva | -- |  |  | N
44013 | ZBU-T1-AL000 | OUTROS | NÃO | 2020-09-01 03:00 |  | A | Efetiva | -- |  |  | N
44014 | ZBU-T1-BA013 | OUTROS | NÃO | 2020-09-01 03:00 |  | A | Efetiva | -- |  |  | N
44015 | AED-T1-PE000 | OUTROS | NÃO | 2020-09-01 03:00 |  | A | Efetiva | -- |  |  | N
44016 | AED-T1-PE013 | OUTROS | NÃO | 2020-09-01 03:00 |  | A | Efetiva | -- |  |  | N
44017 | AED-T2-PE000 | OUTROS | NÃO | 2020-09-01 03:00 |  | A | Efetiva | -- |  |  | N
44018 | AED-T2-PE013 | OUTROS | NÃO | 2020-09-01 03:00 |  | A | Efetiva | -- |  |  | N
44019 | SLT-T2-MA000 | OUTROS | NÃO | 2020-09-01 03:00 |  | A | Efetiva | -- |  |  | N
44020 | SLT-T2-PA013 | OUTROS | NÃO | 2020-09-01 03:00 |  | A | Efetiva | -- |  |  | N
44021 | JZT-T1-BA000 | OUTROS | NÃO | 2020-09-01 03:00 |  | A | Efetiva | -- |  |  | N
44022 | JZT-T1-BA013 | OUTROS | NÃO | 2020-09-01 03:00 |  | A | Efetiva | -- |  |  | N
44023 | MOP-T1-PA000 | OUTROS | NÃO | 2020-09-01 03:00 |  | A | Efetiva | -- |  |  | N
44024 | MOP-T1-PA013 | OUTROS | NÃO | 2020-09-01 03:00 |  | A | Efetiva | -- |  |  | N
44025 | MOP-T2-PA000 | OUTROS | NÃO | 2020-09-01 03:00 |  | A | Efetiva | -- |  |  | N
44026 | MOP-T2-PA013 | OUTROS | NÃO | 2020-09-01 03:00 |  | A | Efetiva | -- |  |  | N
44027 | BJE-T1-PI000 | OUTROS | NÃO | 2020-09-01 03:00 |  | A | Efetiva | -- |  |  | N
44028 | BJE-T1-PI013 | OUTROS | NÃO | 2020-09-01 03:00 |  | A | Efetiva | -- |  |  | N
44029 | BJE-T2-PI000 | OUTROS | NÃO | 2020-09-01 03:00 |  | A | Efetiva | -- |  |  | N
44030 | BJE-T2-PI013 | OUTROS | NÃO | 2020-09-01 03:00 |  | A | Efetiva | -- |  |  | N
44031 | LAJ-T1-TO000 | OUTROS | NÃO | 2020-09-01 03:00 |  | A | Efetiva | -- |  |  | N
44032 | LAJ-T1-TO013 | OUTROS | NÃO | 2020-09-01 03:00 |  | A | Efetiva | -- |  |  | N
44033 | LAJ-T2-TO000 | OUTROS | NÃO | 2020-09-01 03:00 |  | A | Efetiva | -- |  |  | N
44034 | LAJ-T2-TO013 | OUTROS | NÃO | 2020-09-01 03:00 |  | A | Efetiva | -- |  |  | N
44035 | GID-T1-PI000 | OUTROS | NÃO | 2020-09-01 03:00 |  | A | Efetiva | -- |  |  | N
44036 | GID-T1-PI013 | OUTROS | NÃO | 2020-09-01 03:00 |  | A | Efetiva | -- |  |  | N
44037 | GID-T2-PI000 | OUTROS | NÃO | 2020-09-01 03:00 |  | A | Efetiva | -- |  |  | N
44038 | GID-T2-PI013 | OUTROS | NÃO | 2020-09-01 03:00 |  | A | Efetiva | -- |  |  | N
44039 | RGD-T1-BA000 | OUTROS | NÃO | 2020-09-01 03:00 |  | A | Efetiva | -- |  |  | N
44040 | RGD-T1-BA013 | OUTROS | NÃO | 2020-09-01 03:00 |  | A | Efetiva | -- |  |  | N
44041 | RGD-T2-BA000 | OUTROS | NÃO | 2020-09-01 03:00 |  | A | Efetiva | -- |  |  | N
44042 | RGD-T2-BA013 | OUTROS | NÃO | 2020-09-01 03:00 |  | A | Efetiva | -- |  |  | N
44043 | ICA-T3-BA000 | OUTROS | NÃO | 2020-09-01 03:00 |  | A | Efetiva | -- |  |  | N
44044 | ICA-T3-BA013 | OUTROS | NÃO | 2020-09-01 03:00 |  | A | Efetiva | -- |  |  | N
44045 | ICA-T4-BA000 | OUTROS | NÃO | 2020-09-01 03:00 |  | A | Efetiva | -- |  |  | N
44046 | ICA-T4-BA013 | OUTROS | NÃO | 2020-09-01 03:00 |  | A | Efetiva | -- |  |  | N
44047 | MAN-T1-AM000 | OUTROS | NÃO | 2020-09-01 03:00 |  | A | Efetiva | -- |  |  | N
44048 | MAN-T1-AM013 | OUTROS | NÃO | 2020-09-01 03:00 |  | A | Efetiva | -- |  |  | N
44049 | MAN-T2-AM000 | OUTROS | NÃO | 2020-09-01 03:00 |  | A | Efetiva | -- |  |  | N
44050 | MAN-T2-AM013 | OUTROS | NÃO | 2020-09-01 03:00 |  | A | Efetiva | -- |  |  | N
44051 | MAN-T3-AM000 | OUTROS | NÃO | 2020-09-01 03:00 |  | A | Efetiva | -- |  |  | N
44052 | MAN-T3-AM013 | OUTROS | NÃO | 2020-09-01 03:00 |  | A | Efetiva | -- |  |  | N
44053 | MAN-T4-AM000 | OUTROS | NÃO | 2020-09-01 03:00 |  | A | Efetiva | -- |  |  | N
44054 | MAN-T4-AM013 | OUTROS | NÃO | 2020-09-01 03:00 |  | A | Efetiva | -- |  |  | N
44055 | ENCRT2-MA013 | OUTROS | NÃO | 2020-09-01 03:00 |  | A | Efetiva | -- |  |  | N
44056 | ITACT1-PA000 | OUTROS | NÃO | 2020-09-01 03:00 |  | A | Efetiva | -- |  |  | N
44057 | ITACT1-PA013 | OUTROS | NÃO | 2020-09-01 03:00 |  | A | Efetiva | -- |  |  | N
44058 | ITACT2-PA000 | OUTROS | NÃO | 2020-09-01 03:00 |  | A | Efetiva | -- |  |  | N
44059 | ITACT2-PA013 | OUTROS | NÃO | 2020-09-01 03:00 |  | A | Efetiva | -- |  |  | N
44060 | ITACT3-PA000 | OUTROS | NÃO | 2020-09-01 03:00 |  | A | Efetiva | -- |  |  | N
44061 | ITACT3-PA013 | OUTROS | NÃO | 2020-09-01 03:00 |  | A | Efetiva | -- |  |  | N
44062 | JC3-T1-RN000 | OUTROS | NÃO | 2020-09-01 03:00 |  | A | Efetiva | -- |  |  | N
44063 | JC3-T1-RN013 | OUTROS | NÃO | 2020-09-01 03:00 |  | A | Efetiva | -- |  |  | N
44064 | JC3-T2-RN000 | OUTROS | NÃO | 2020-09-01 03:00 |  | A | Efetiva | -- |  |  | N
44065 | JC3-T2-RN013 | OUTROS | NÃO | 2020-09-01 03:00 |  | A | Efetiva | -- |  |  | N
44066 | JC3-T3-RN000 | OUTROS | NÃO | 2020-09-01 03:00 |  | A | Efetiva | -- |  |  | N
44067 | JC3-T3-RN013 | OUTROS | NÃO | 2020-09-01 03:00 |  | A | Efetiva | -- |  |  | N
44068 | JC3-T4-RN000 | OUTROS | NÃO | 2020-09-01 03:00 |  | A | Efetiva | -- |  |  | N
44069 | JC3-T4-RN013 | OUTROS | NÃO | 2020-09-01 03:00 |  | A | Efetiva | -- |  |  | N
44070 | CMDCS1-BA000 | OUTROS | NÃO | 2020-09-01 03:00 |  | A | Efetiva | -- |  |  | N
44071 | BJLCS1-BA000 | OUTROS | NÃO | 2020-09-01 03:00 |  | A | Efetiva | -- |  |  | N
44072 | BJLCS1-BA013 | OUTROS | NÃO | 2020-09-01 03:00 |  | A | Efetiva | -- |  |  | N
44073 | JURUP3-PA013 | OUTROS | NÃO | 2021-11-01 03:00 |  | A | Efetiva | -- |  |  | N
44074 | PDUTR2SIN | OUTROS | NÃO | 2020-09-01 03:00 |  | A | Efetiva | -- |  |  | N
44075 | IMPER2SIN | OUTROS | NÃO | 2020-09-01 03:00 |  | A | Efetiva | -- |  |  | N
44076 | IZ--T2-MA000 | OUTROS | NÃO | 2020-09-01 03:00 |  | A | Efetiva | -- |  |  | N
44077 | IMPER3SIN | OUTROS | NÃO | 2020-09-01 03:00 |  | A | Efetiva | -- |  |  | N
44078 | IZ--T2-MA013 | OUTROS | NÃO | 2020-09-01 03:00 |  | A | Efetiva | -- |  |  | N
44079 | IZ--T1-MA000 | OUTROS | NÃO | 2020-09-01 03:00 |  | A | Efetiva | -- |  |  | N
44080 | TFDT3--BA000 | OUTROS | NÃO | 2027-05-01 03:00 |  | A | Futura | -- |  |  | N
44081 | TFDT3--BA013 | OUTROS | NÃO | 2027-05-01 03:00 |  | A | Futura | -- |  |  | N
44084 | SJPIT2-PI000 | OUTROS | NÃO | 2025-01-01 03:00 |  | A | Efetiva | -- |  |  | N
44085 | SJPIT2-PI013 | OUTROS | NÃO | 2025-01-01 03:00 |  | A | Efetiva | -- |  |  | N
44088 | DOW-T1-BA013 | OUTROS | NÃO | 2020-09-01 03:00 |  | A | Efetiva | -- |  |  | N
44089 | DOW-T2-BA013 | OUTROS | NÃO | 2020-09-01 03:00 |  | A | Efetiva | -- |  |  | N
44090 | TSI-L1-PI230 | OUTROS | NÃO | 2020-09-01 03:00 |  | A | Efetiva | -- |  |  | N
44091 | TSI-L2-PI230 | OUTROS | NÃO | 2020-09-01 03:00 |  | A | Efetiva | -- |  |  | N
44092 | RCD4H1-PE230 | OUTROS | NÃO | 2020-09-01 03:00 |  | A | Efetiva | -- |  |  | N
44093 | RCD4H2-PE230 | OUTROS | NÃO | 2020-09-01 03:00 |  | A | Efetiva | -- |  |  | N
44094 | FTZ4H1-CE230 | OUTROS | NÃO | 2020-09-01 03:00 |  | A | Efetiva | -- |  |  | N
44095 | U.BESP-PI230 | OUTROS | NÃO | 2020-09-01 03:00 |  | A | Efetiva | -- |  |  | N
44096 | DEVLIB-CE230 | OUTROS | NÃO | 2020-09-01 03:00 |  | A | Efetiva | -- |  |  | N
44097 | CL.LIB-CE230 | OUTROS | NÃO | 2020-09-01 03:00 |  | A | Efetiva | -- |  |  | N
44098 | PAQ-T7-BA230 | OUTROS | NÃO | 2020-09-01 03:00 |  | A | Efetiva | -- |  |  | N
44099 | PAQ-T8-BA230 | OUTROS | NÃO | 2020-09-01 03:00 |  | A | Efetiva | -- |  |  | N
44100 | JCT5T6-RN000 | OUTROS | NÃO | 2020-09-01 03:00 |  | A | Efetiva | -- |  |  | N
44101 | JCT5T6-RN013 | OUTROS | NÃO | 2020-09-01 03:00 |  | A | Efetiva | -- |  |  | N
44102 | JCT5T7-RN000 | OUTROS | NÃO | 2020-09-01 03:00 |  | A | Efetiva | -- |  |  | N
44103 | JCT5T7-RN013 | OUTROS | NÃO | 2020-09-01 03:00 |  | A | Efetiva | -- |  |  | N
44104 | JCT5T8-RN000 | OUTROS | NÃO | 2020-09-01 03:00 |  | A | Efetiva | -- |  |  | N
44105 | JCT5T8-RN013 | OUTROS | NÃO | 2020-09-01 03:00 |  | A | Efetiva | -- |  |  | N
44106 | PAFABX-BA230 | OUTROS | NÃO | 2020-09-01 03:00 |  | A | Efetiva | -- |  |  | N
44108 | UTE_PB-PB230 | OUTROS | NÃO | 2020-09-01 03:00 |  | A | Efetiva | -- |  |  | N
44109 | UTE_NE-PB230 | OUTROS | NÃO | 2020-09-01 03:00 |  | A | Efetiva | -- |  |  | N
44110 | UTE_CG-PB230 | OUTROS | NÃO | 2020-09-01 03:00 |  | A | Efetiva | -- |  |  | N
44111 | PEIXEA-TO000 | OUTROS | NÃO | 2020-09-01 03:00 |  | A | Efetiva | -- |  |  | N
44112 | PEIXEA-TO013 | OUTROS | NÃO | 2020-09-01 03:00 |  | A | Efetiva | -- |  |  | N
44113 | MARIT1-PA013 | OUTROS | NÃO | 2020-09-01 03:00 |  | A | Efetiva | -- |  |  | N
44114 | MTTF01-PA000 | OUTROS | NÃO | 2020-09-01 03:00 |  | A | Efetiva | -- |  |  | N
44115 | MTTF01-PA013 | OUTROS | NÃO | 2020-09-01 03:00 |  | A | Efetiva | -- |  |  | N
44116 | MTTF02-PA000 | OUTROS | NÃO | 2020-09-01 03:00 |  | A | Efetiva | -- |  |  | N
44117 | MTTF02-PA013 | OUTROS | NÃO | 2020-09-01 03:00 |  | A | Efetiva | -- |  |  | N
44118 | CAXIA2-MA230 | OUTROS | NÃO | 2020-12-01 03:00 |  | A | Efetiva | -- |  |  | N
44119 | ITA-T1-BA000 | OUTROS | NÃO | 2020-12-01 03:00 |  | A | Efetiva | -- |  |  | N
44120 | ITA-T1-BA013 | OUTROS | NÃO | 2020-12-01 03:00 |  | A | Efetiva | -- |  |  | N
44121 | ITA-T2-BA000 | OUTROS | NÃO | 2020-12-01 03:00 |  | A | Efetiva | -- |  |  | N
44122 | ITA-T2-BA013 | OUTROS | NÃO | 2020-12-01 03:00 |  | A | Efetiva | -- |  |  | N
44123 | ITA-T3-BA000 | OUTROS | NÃO | 2020-12-01 03:00 |  | A | Efetiva | -- |  |  | N
44124 | ITA-T3-BA013 | OUTROS | NÃO | 2020-12-01 03:00 |  | A | Efetiva | -- |  |  | N
44125 | MARIT1-PA000 | OUTROS | NÃO | 2020-09-01 03:00 |  | A | Efetiva | -- |  |  | N
44126 | SAATR1-PA000 | OUTROS | NÃO | 2020-12-01 03:00 |  | A | Efetiva | -- |  |  | N
44127 | SAATR1-PA013 | OUTROS | NÃO | 2020-12-01 03:00 |  | A | Efetiva | -- |  |  | N
44128 | SAATR2-PA000 | OUTROS | NÃO | 2020-12-01 03:00 |  | A | Efetiva | -- |  |  | N
44129 | SAATR2-PA013 | OUTROS | NÃO | 2020-12-01 03:00 |  | A | Efetiva | -- |  |  | N
44130 | PNB4T1-PI000 | OUTROS | NÃO | 2021-04-01 03:00 |  | A | Efetiva | -- |  |  | N
44131 | PNB4T1-PI013 | OUTROS | NÃO | 2021-04-01 03:00 |  | A | Efetiva | -- |  |  | N
44132 | PNB4T2-PI000 | OUTROS | NÃO | 2021-04-01 03:00 |  | A | Efetiva | -- |  |  | N
44133 | PNB4T2-PI013 | OUTROS | NÃO | 2021-04-01 03:00 |  | A | Efetiva | -- |  |  | N
44138 | BRD-T2-BA000 | OUTROS | NÃO | 2021-05-01 03:00 |  | A | Efetiva | -- |  |  | N
44139 | BRD-T2-BA013 | OUTROS | NÃO | 2021-05-01 03:00 |  | A | Efetiva | -- |  |  | N
44140 | MCD-T2-BA000 | OUTROS | NÃO | 2022-06-01 03:00 |  | A | Efetiva | -- |  |  | N
44141 | MCD-T2-BA013 | OUTROS | NÃO | 2022-06-01 03:00 |  | A | Efetiva | -- |  |  | N
44143 | JRP2T1-PA013 | OUTROS | NÃO | 2021-12-01 03:00 |  | A | Efetiva | -- |  |  | N
44144 | JRP2T1-PA000 | OUTROS | NÃO | 2021-12-01 03:00 |  | A | Efetiva | -- |  |  | N
44145 | JRP2T2-PA013 | OUTROS | NÃO | 2021-12-01 03:00 |  | A | Efetiva | -- |  |  | N
44146 | JRP2T2-PA000 | OUTROS | NÃO | 2021-12-01 03:00 |  | A | Efetiva | -- |  |  | N
44147 | IZTF66-MA000 | OUTROS | NÃO | 2027-05-01 03:00 |  | A | Futura | -- |  |  | N
44148 | IZTF66-MA013 | OUTROS | NÃO | 2027-05-01 03:00 |  | A | Futura | -- |  |  | N
44149 | MRTF02-MA000 | OUTROS | NÃO | 2025-09-01 03:00 |  | A | Efetiva | -- |  |  | N
44150 | MRTF02-MA013 | OUTROS | NÃO | 2025-09-01 03:00 |  | A | Efetiva | -- |  |  | N
44151 | SLT-T3-MA000 | OUTROS | NÃO | 2021-08-01 03:00 |  | A | Efetiva | -- |  |  | N
44152 | SLT-T3-MA013 | OUTROS | NÃO | 2021-08-01 03:00 |  | A | Efetiva | -- |  |  | N
44153 | TUC-T2-PA000 | OUTROS | NÃO | 2022-06-01 03:00 |  | A | Efetiva | -- |  |  | N
44154 | TUC-T2-PA013 | OUTROS | NÃO | 2022-06-01 03:00 |  | A | Efetiva | -- |  |  | N
44155 | OLINDI-BA230 | OUTROS | NÃO | 2025-01-01 03:00 |  | A | Efetiva | -- |  |  | N
44301 | VITOR4-ES138 | OUTROS | NÃO | 2020-09-01 03:00 |  | A | Efetiva | -- |  |  | N
44302 | VITOR5-ES138 | OUTROS | NÃO | 2020-09-01 03:00 |  | A | Efetiva | -- |  |  | N
44303 | VITAT5-ES000 | OUTROS | NÃO | 2020-09-01 03:00 |  | A | Efetiva | -- |  |  | N
44304 | VITAT5-ES013 | OUTROS | NÃO | 2020-09-01 03:00 |  | A | Efetiva | -- |  |  | N
44305 | Z.OEST-RJ000 | OUTROS | NÃO | 2020-09-01 03:00 |  | A | Efetiva | -- |  |  | N
44306 | Z.OEST-RJ013 | OUTROS | NÃO | 2020-09-01 03:00 |  | A | Efetiva | -- |  |  | N
44307 | NFLUMI-RJ345 | OUTROS | NÃO | 2020-09-01 03:00 |  | A | Efetiva | -- |  |  | N
44308 | CSA-2--RJ500 | OUTROS | NÃO | 2020-09-01 03:00 |  | A | Efetiva | -- |  |  | N
44309 | CSA----RJ500 | OUTROS | NÃO | 2020-09-01 03:00 |  | A | Efetiva | -- |  |  | N
44310 | JNE2T3-ES000 | OUTROS | NÃO | 2022-06-01 03:00 |  | A | Efetiva | -- |  |  | N
44311 | JNE2T3-ES013 | OUTROS | NÃO | 2022-06-01 03:00 |  | A | Efetiva | -- |  |  | N
44312 | VIA2T2-ES000 | OUTROS | NÃO | 2020-12-01 03:00 |  | A | Efetiva | -- |  |  | N
44313 | VIA2T2-ES013 | OUTROS | NÃO | 2020-12-01 03:00 |  | A | Efetiva | -- |  |  | N
44314 | LAGOS1-RJ000 | OUTROS | NÃO | 2022-06-01 03:00 |  | A | Efetiva | -- |  |  | N
44315 | LAGOS2-RJ000 | OUTROS | NÃO | 2022-06-01 03:00 |  | A | Efetiva | -- |  |  | N
44316 | LAGOS3-RJ000 | OUTROS | NÃO | 2022-06-01 03:00 |  | A | Efetiva | -- |  |  | N
44317 | LAGOS1-RJ013 | OUTROS | NÃO | 2022-06-01 03:00 |  | A | Efetiva | -- |  |  | N
44318 | LAGOS2-RJ013 | OUTROS | NÃO | 2022-06-01 03:00 |  | A | Efetiva | -- |  |  | N
44319 | LAGOS3-RJ013 | OUTROS | NÃO | 2022-06-01 03:00 |  | A | Efetiva | -- |  |  | N
44320 | VERON2-ES000 | OUTROS | NÃO | 2020-10-01 03:00 |  | A | Efetiva | -- |  |  | N
44321 | VERON2-ES013 | OUTROS | NÃO | 2020-10-01 03:00 |  | A | Efetiva | -- |  |  | N
44322 | FONTE1UHE | OUTROS | NÃO | 2020-09-01 03:00 |  | A | Efetiva | -- |  |  | N
44323 | NPECA1UHE | OUTROS | NÃO | 2020-09-01 03:00 |  | A | Efetiva | -- |  |  | N
44324 | TRG12-UTE | OUTROS | NÃO | 2020-09-01 03:00 |  | A | Efetiva | -- |  |  | N
44325 | TRG22-UTE | OUTROS | NÃO | 2020-09-01 03:00 |  | A | Efetiva | -- |  |  | N
44326 | TRG32-UTE | OUTROS | NÃO | 2020-09-01 03:00 |  | A | Efetiva | -- |  |  | N
44327 | GNA2G-UTE | OUTROS | NÃO | 2025-05-01 03:00 |  | A | Efetiva | -- |  |  | N
44328 | GNAII--RJ500 | OUTROS | NÃO | 2024-09-01 03:00 |  | A | Efetiva | -- |  |  | N
44329 | MAZL-GUTE | OUTROS | NÃO | 2023-05-01 03:00 |  | A | Efetiva | -- |  |  | N
44330 | M.AZUL-RJ500 | OUTROS | NÃO | 2023-05-01 03:00 |  | A | Efetiva | -- |  |  | N
44332 | JNE2T6-ES013 | OUTROS | NÃO | 2021-12-01 03:00 |  | A | Efetiva | -- |  |  | N
44333 | JNE2T2-ES000 | OUTROS | NÃO | 2021-12-01 03:00 |  | A | Efetiva | -- |  |  | N
44334 | JNE2T6-ES000 | OUTROS | NÃO | 2021-12-01 03:00 |  | A | Efetiva | -- |  |  | N
44335 | JNE2T2-ES013 | OUTROS | NÃO | 2021-12-01 03:00 |  | A | Efetiva | -- |  |  | N
44336 | JNE2T4-ES013 | OUTROS | NÃO | 2021-12-01 03:00 |  | A | Efetiva | -- |  |  | N
44337 | Z.OES2-RJ000 | OUTROS | NÃO | 2023-12-01 03:00 |  | A | Efetiva | -- |  |  | N
44338 | Z.OES2-RJ013 | OUTROS | NÃO | 2023-12-01 03:00 |  | A | Efetiva | -- |  |  | N
44339 | JNE2T4-ES000 | OUTROS | NÃO | 2021-12-01 03:00 |  | A | Efetiva | -- |  |  | N
44350 | NIGUT7-RJ000 | OUTROS | NÃO | 2021-12-01 03:00 |  | A | Efetiva | -- |  |  | N
44351 | NIGUT7-RJ013 | OUTROS | NÃO | 2021-12-01 03:00 |  | A | Efetiva | -- |  |  | N
44352 | T.A-C2-RJ345 | OUTROS | NÃO | 2026-05-01 03:00 |  | A | Efetiva | -- |  |  | N
44353 | T.C-S2-RJ345 | OUTROS | NÃO | 2026-05-01 03:00 |  | A | Efetiva | -- |  |  | N
44355 | T.A-C1-RJ345 | OUTROS | NÃO | 2026-05-01 03:00 |  | A | Efetiva | -- |  |  | N
44356 | T.C-S1-RJ345 | OUTROS | NÃO | 2026-05-01 03:00 |  | A | Efetiva | -- |  |  | N
44358 | SPONTE-RJ345 | OUTROS | NÃO | 2026-05-01 03:00 |  | A | Efetiva | -- |  |  | N
44410 | GNA2V-UTE | OUTROS | NÃO | 2025-05-01 03:00 |  | A | Efetiva | -- |  |  | N
44411 | DOM-T1-SP000 | OUTROS | NÃO | 2025-04-01 03:00 |  | A | Efetiva | -- |  |  | N
44412 | DOM-T2-SP000 | OUTROS | NÃO | 2025-04-01 03:00 |  | A | Efetiva | -- |  |  | N
44413 | DOM-T1-SP013 | OUTROS | NÃO | 2025-04-01 03:00 |  | A | Efetiva | -- |  |  | N
44414 | DOM-T2-SP013 | OUTROS | NÃO | 2025-04-01 03:00 |  | A | Efetiva | -- |  |  | N
44415 | MNO-T2-SP013 | OUTROS | NÃO | 2024-10-01 03:00 |  | A | Efetiva | -- |  |  | N
44416 | MNO-T3-SP013 | OUTROS | NÃO | 2024-11-01 03:00 |  | A | Efetiva | -- |  |  | N
44417 | MNO-T4-SP013 | OUTROS | NÃO | 2024-07-01 03:00 |  | A | Efetiva | -- |  |  | N
44446 | SINOA2-MT000 | OUTROS | NÃO | 2020-09-01 03:00 |  | A | Efetiva | -- |  |  | N
44447 | SINOA2-MT013 | OUTROS | NÃO | 2020-09-01 03:00 |  | A | Efetiva | -- |  |  | N
44448 | SORRI1-MT013 | ENERGISA MT | NÃO | 2020-01-01 03:00 |  | A | Efetiva | -- |  |  | N
44449 | SORRI2-MT013 | ENERGISA MT | NÃO | 2020-01-01 03:00 |  | A | Efetiva | -- |  |  | N
44450 | CALD01-RO013 | OUTROS | NÃO | 2027-11-01 03:00 |  | A | Futura | -- |  |  | N
44451 | CALD01-RO000 | OUTROS | NÃO | 2027-11-01 03:00 |  | A | Futura | -- |  |  | N
44452 | CALD02-RO013 | OUTROS | NÃO | 2027-11-01 03:00 |  | A | Futura | -- |  |  | N
44453 | CALD02-RO000 | OUTROS | NÃO | 2027-11-01 03:00 |  | A | Futura | -- |  |  | N
44454 | FEIJO1-AC000 | OUTROS | NÃO | 2024-04-01 03:00 |  | A | Efetiva | -- |  |  | N
44455 | FEIJO1-AC013 | OUTROS | NÃO | 2024-04-01 03:00 |  | A | Efetiva | -- |  |  | N
44456 | FEIJO2-AC000 | OUTROS | NÃO | 2024-04-01 03:00 |  | A | Efetiva | -- |  |  | N
44457 | FEIJO2-AC013 | OUTROS | NÃO | 2024-04-01 03:00 |  | A | Efetiva | -- |  |  | N
44458 | CRZSU1-AC000 | OUTROS | NÃO | 2025-04-01 03:00 |  | A | Efetiva | -- |  |  | N
44459 | CRZSU1-AC013 | OUTROS | NÃO | 2025-04-01 03:00 |  | A | Efetiva | -- |  |  | N
44460 | CRZSU2-AC000 | OUTROS | NÃO | 2025-04-01 03:00 |  | A | Efetiva | -- |  |  | N
44461 | CRZSU2-AC013 | OUTROS | NÃO | 2025-04-01 03:00 |  | A | Efetiva | -- |  |  | N
44462 | TUCUM1-AC013 | OUTROS | NÃO | 2024-04-01 03:00 |  | A | Efetiva | -- |  |  | N
44463 | TUCUM1-AC000 | OUTROS | NÃO | 2024-04-01 03:00 |  | A | Efetiva | -- |  |  | N
44464 | CLAUDA-MT000 | OUTROS | NÃO | 2031-05-01 03:00 |  | A | Futura | -- |  |  | N
44465 | CLAUDA-MT013 | OUTROS | NÃO | 2031-05-01 03:00 |  | A | Futura | -- |  |  | N
44466 | CLAUDB-MT000 | OUTROS | NÃO | 2031-05-01 03:00 |  | A | Futura | -- |  |  | N
44467 | CLAUDB-MT013 | OUTROS | NÃO | 2031-05-01 03:00 |  | A | Futura | -- |  |  | N
44468 | NPRTR1-PA013 | OUTROS | NÃO | 2031-05-01 03:00 |  | A | Futura | -- |  |  | N
44469 | NPRTR1-PA000 | OUTROS | NÃO | 2031-05-01 03:00 |  | A | Futura | -- |  |  | N
44470 | NPRTR2-PA013 | OUTROS | NÃO | 2031-05-01 03:00 |  | A | Futura | -- |  |  | N
44471 | NPRTR2-PA000 | OUTROS | NÃO | 2031-05-01 03:00 |  | A | Futura | -- |  |  | N
44472 | C.NORT-MT013 | OUTROS | NÃO | 2030-05-01 03:00 |  | A | Futura | -- |  |  | N
44473 | C.NORT-MT000 | OUTROS | NÃO | 2030-05-01 03:00 |  | A | Futura | -- |  |  | N
44474 | MSULT11BA000 | OUTROS | NÃO | 2021-08-01 03:00 |  | A | Efetiva | -- |  |  | N
44479 | MSULD2EOL027 | OUTROS | NÃO | 2021-07-01 03:00 |  | A | Efetiva | -- |  |  | N
44480 | MSULD4-BA034 | OUTROS | NÃO | 2021-08-01 03:00 |  | A | Efetiva | -- |  |  | N
44481 | MSULT21BA000 | OUTROS | NÃO | 2021-08-01 03:00 |  | A | Efetiva | -- |  |  | N
44486 | MSULD4EOL008 | OUTROS | NÃO | 2021-07-01 03:00 |  | A | Efetiva | -- |  |  | N
44487 | SAGO-1EOL016 | OUTROS | NÃO | 2022-12-01 03:00 |  | A | Efetiva | -- |  |  | N
44488 | SAGO-2EOL023 | OUTROS | NÃO | 2022-12-01 03:00 |  | A | Efetiva | -- |  |  | N
44489 | SAGO-3EOL013 | OUTROS | NÃO | 2022-12-01 03:00 |  | A | Efetiva | -- |  |  | N
44490 | SAGO-4EOL018 | OUTROS | NÃO | 2022-12-01 03:00 |  | A | Efetiva | -- |  |  | N
44491 | SAGOB1-RN034 | OUTROS | NÃO | 2022-12-01 03:00 |  | A | Efetiva | -- |  |  | N
44492 | SAGOB2-RN034 | OUTROS | NÃO | 2022-12-01 03:00 |  | A | Efetiva | -- |  |  | N
44493 | SAGOST-RN500 | OUTROS | NÃO | 2022-12-01 03:00 |  | A | Efetiva | -- |  |  | N
44494 | VBAHI3-BA230 | OUTROS | NÃO | 2021-08-01 03:00 |  | A | Efetiva | -- |  |  | N
44495 | VBAHI3-BA013 | OUTROS | NÃO | 2021-08-01 03:00 |  | A | Efetiva | -- |  |  | N
44496 | VBAHI3-BA000 | OUTROS | NÃO | 2021-08-01 03:00 |  | A | Efetiva | -- |  |  | N
44497 | ALX-B2-CE034 | OUTROS | NÃO | 2021-09-01 03:00 |  | A | Efetiva | -- |  |  | N
44498 | ALT1-1-CE000 | OUTROS | NÃO | 2021-09-01 03:00 |  | A | Efetiva | -- |  |  | N
44503 | ALX-B2UFV036 | OUTROS | NÃO | 2021-07-01 03:00 |  | A | Efetiva | -- |  |  | N
44504 | CSEDA2-MG500 | OUTROS | NÃO | 2025-09-01 03:00 |  | A | Efetiva | -- |  |  | N
44505 | CSEDA1-BA500 | OUTROS | NÃO | 2025-09-01 03:00 |  | A | Efetiva | -- |  |  | N
44506 | SDA-T1-BA000 | OUTROS | NÃO | 2025-09-01 03:00 |  | A | Efetiva | -- |  |  | N
44507 | SDA-B2-BA034 | OUTROS | NÃO | 2025-09-01 03:00 |  | A | Efetiva | -- |  |  | N
44508 | SDA-B1-BA034 | OUTROS | NÃO | 2025-09-01 03:00 |  | A | Efetiva | -- |  |  | N
44509 | SDAB2-EOL028 | OUTROS | NÃO | 2025-09-01 03:00 |  | A | Efetiva | -- |  |  | N
44510 | SDAB1-EOL030 | OUTROS | NÃO | 2025-09-01 03:00 |  | A | Efetiva | -- |  |  | N
44511 | SANTT1-AL013 | OUTROS | NÃO | 2021-09-01 03:00 |  | A | Efetiva | -- |  |  | N
44512 | SANTT1-AL000 | OUTROS | NÃO | 2021-09-01 03:00 |  | A | Efetiva | -- |  |  | N
44513 | SANTT2-AL000 | OUTROS | NÃO | 2021-09-01 03:00 |  | A | Efetiva | -- |  |  | N
44514 | TDENB2EOL002 | OUTROS | NÃO | 2021-07-01 03:00 |  | A | Efetiva | -- |  |  | N
44515 | TDENB3EOL003 | OUTROS | NÃO | 2021-07-01 03:00 |  | A | Efetiva | -- |  |  | N
44516 | SMEL-6-RN034 | OUTROS | NÃO | 2021-09-01 03:00 |  | A | Efetiva | -- |  |  | N
44519 | SMT3-1-RN000 | OUTROS | NÃO | 2021-09-01 03:00 |  | A | Efetiva | -- |  |  | N
44524 | TACAT2-PE000 | OUTROS | NÃO | 2022-03-01 03:00 |  | A | Efetiva | -- |  |  | N
44525 | TACAT2-PE013 | OUTROS | NÃO | 2022-03-01 03:00 |  | A | Efetiva | -- |  |  | N
44526 | CNP-T4-PI013 | OUTROS | NÃO | 2023-01-01 03:00 |  | A | Efetiva | -- |  |  | N
44527 | CNP-T4-PI000 | OUTROS | NÃO | 2023-01-01 03:00 |  | A | Efetiva | -- |  |  | N
44531 | O.SERI-PB500 | OUTROS | NÃO | 2023-08-01 03:00 |  | A | Efetiva | -- |  |  | N
44532 | O.SER1-PB034 | OUTROS | NÃO | 2023-08-01 03:00 |  | A | Efetiva | -- |  |  | N
44533 | O.SERIEOL027 | OUTROS | NÃO | 2023-08-01 03:00 |  | A | Efetiva | -- |  |  | N
44534 | PASSAG-RN069 | OUTROS | NÃO | 2025-09-01 03:00 |  | A | Efetiva | -- |  |  | N
44535 | PASSAG-RN034 | OUTROS | NÃO | 2025-09-01 03:00 |  | A | Efetiva | -- |  |  | N
44536 | PASSAGEOL009 | COSERN | NÃO | 2025-09-01 03:00 |  | A | Efetiva | -- |  |  | N
44537 | RALTO--PB500 | OUTROS | NÃO | 2003-11-01 03:00 |  | A | Efetiva | -- |  |  | N
44538 | ALTB11-PB034 | OUTROS | NÃO | 2003-11-01 03:00 |  | A | Efetiva | -- |  |  | N
44539 | ALTB11UFV826 | OUTROS | NÃO | 2003-11-01 03:00 |  | A | Efetiva | -- |  |  | N
44549 | SANTT2-AL013 | OUTROS | NÃO | 2021-09-01 03:00 |  | A | Efetiva | -- |  |  | N
44555 | ACAUA1UFV020 | OUTROS | NÃO | 2025-11-01 03:00 |  | A | Efetiva | -- |  |  | N
44556 | ACAUA1-RN034 | OUTROS | NÃO | 2025-11-01 03:00 |  | A | Efetiva | -- |  |  | N
44557 | ACAUA1-RN069 | OUTROS | NÃO | 2025-11-01 03:00 |  | A | Efetiva | -- |  |  | N
44558 | BBFBAL-RR069 | RORAIMA ENERGIA-N | NÃO | 2024-06-01 03:00 |  | A | Efetiva | -- |  |  | N
44559 | MUCAJA-RR034 | RORAIMA ENERGIA-N | NÃO | 2021-09-01 03:00 |  | A | Efetiva | -- |  |  | N
44560 | IRACEM-RR034 | RORAIMA ENERGIA-N | NÃO | 2021-09-01 03:00 |  | A | Efetiva | -- |  |  | N
44561 | APIAU--RR034 | RORAIMA ENERGIA-N | NÃO | 2021-09-01 03:00 |  | A | Efetiva | -- |  |  | N
44562 | IRACEM-RR013 | RORAIMA ENERGIA-N | NÃO | 2021-09-01 03:00 |  | A | Efetiva | CC | A |  | S | S
44563 | APIAU--RR013 | RORAIMA ENERGIA-N | NÃO | 2021-09-01 03:00 |  | A | Efetiva | CC | A |  | S | S
44564 | NORMAN-RR034 | RORAIMA ENERGIA-N | NÃO | 2026-11-01 03:00 |  | A | Futura | -- |  |  | N
44565 | NORMAN-RR013 | RORAIMA ENERGIA-N | NÃO | 2026-11-01 03:00 |  | A | Futura | CC | A |  | S | S
44566 | SERLUA-RR013 | RORAIMA ENERGIA-N | NÃO | 2024-06-01 03:00 |  | A | Efetiva | -- |  |  | N
44567 | BONFIM-RR034 | RORAIMA ENERGIA-N | NÃO | 2026-11-01 03:00 |  | A | Futura | -- |  |  | N
44568 | OUROB1UFV044 | OUTROS | NÃO | 2030-11-01 03:00 |  | A | Futura | -- |  |  | N
44569 | OUROB2UFV052 | OUTROS | NÃO | 2030-11-01 03:00 |  | A | Futura | -- |  |  | N
44570 | OUROB3UFV044 | OUTROS | NÃO | 2030-11-01 03:00 |  | A | Futura | -- |  |  | N
44571 | OUROB4UFV052 | OUTROS | NÃO | 2030-11-01 03:00 |  | A | Futura | -- |  |  | N
44572 | OUROB1-BA034 | OUTROS | NÃO | 2030-11-01 03:00 |  | A | Futura | -- |  |  | N
44573 | OUROB2-BA034 | OUTROS | NÃO | 2030-11-01 03:00 |  | A | Futura | -- |  |  | N
44574 | OUROB3-BA034 | OUTROS | NÃO | 2030-11-01 03:00 |  | A | Futura | -- |  |  | N
44575 | OUROB4-BA034 | OUTROS | NÃO | 2030-11-01 03:00 |  | A | Futura | -- |  |  | N
44576 | OUROT1-BA000 | OUTROS | NÃO | 2030-11-01 03:00 |  | A | Futura | -- |  |  | N
44577 | OUROT2-BA000 | OUTROS | NÃO | 2030-11-01 03:00 |  | A | Futura | -- |  |  | N
44578 | OUROUF-BA500 | OUTROS | NÃO | 2030-11-01 03:00 |  | A | Futura | -- |  |  | N
44579 | AROB1-EOL021 | OUTROS | NÃO | 2024-04-01 03:00 |  | A | Efetiva | -- |  |  | N
44580 | AROB2-EOL020 | OUTROS | NÃO | 2024-04-01 03:00 |  | A | Efetiva | -- |  |  | N
44581 | ARO6E7-BA034 | OUTROS | NÃO | 2024-04-01 03:00 |  | A | Efetiva | -- |  |  | N
44582 | ARO1E8-BA034 | OUTROS | NÃO | 2024-04-01 03:00 |  | A | Efetiva | -- |  |  | N
44583 | AROEIR-BA500 | OUTROS | NÃO | 2024-04-01 03:00 |  | A | Efetiva | -- |  |  | N
44584 | CHAPT1-PI013 | OUTROS | NÃO | 2022-02-01 03:00 |  | A | Efetiva | -- |  |  | N
44585 | CHAPT2-PI013 | OUTROS | NÃO | 2022-02-01 03:00 |  | A | Efetiva | -- |  |  | N
44586 | CHAPT1-PI000 | OUTROS | NÃO | 2022-02-01 03:00 |  | A | Efetiva | -- |  |  | N
44587 | CHAPT2-PI000 | OUTROS | NÃO | 2022-02-01 03:00 |  | A | Efetiva | -- |  |  | N
44588 | CRT-T1-CE013 | OUTROS | NÃO | 2024-10-01 03:00 |  | A | Efetiva | -- |  |  | N
44589 | CRT-T1-CE000 | OUTROS | NÃO | 2024-10-01 03:00 |  | A | Efetiva | -- |  |  | N
44590 | CRT-T2-CE013 | OUTROS | NÃO | 2024-10-01 03:00 |  | A | Efetiva | -- |  |  | N
44591 | CRT-T2-CE000 | OUTROS | NÃO | 2024-10-01 03:00 |  | A | Efetiva | -- |  |  | N
44594 | ANEMUS-RN230 | OUTROS | NÃO | 2022-09-01 03:00 |  | A | Efetiva | -- |  |  | N
44599 | SSBAB1UFV640 | OUTROS | NÃO | 2003-11-01 03:00 |  | A | Efetiva | -- |  |  | N
44600 | SSBAB1-BA034 | OUTROS | NÃO | 2003-11-01 03:00 |  | A | Efetiva | -- |  |  | N
44601 | BARRE3-BA500 | OUTROS | NÃO | 2003-11-01 03:00 |  | A | Efetiva | -- |  |  | N
44602 | P.PINTEOL021 | OUTROS | NÃO | 2003-11-01 03:00 |  | A | Efetiva | -- |  |  | N
44603 | PINTB1-BA034 | OUTROS | NÃO | 2003-11-01 03:00 |  | A | Efetiva | -- |  |  | N
44604 | P.PINT-BA500 | OUTROS | NÃO | 2003-11-01 03:00 |  | A | Efetiva | -- |  |  | N
44605 | CANU-2-BA034 | OUTROS | NÃO | 2025-11-01 03:00 |  | A | Efetiva | -- |  |  | N
44606 | CANUDOEOL048 | OUTROS | NÃO | 2025-11-01 03:00 |  | A | Efetiva | -- |  |  | N
44607 | MTTT08-BA013 | OUTROS | NÃO | 2021-12-01 03:00 |  | A | Efetiva | -- |  |  | N
44608 | MTTT08-BA000 | OUTROS | NÃO | 2021-12-01 03:00 |  | A | Efetiva | -- |  |  | N
44609 | MARANG-PI230 | OUTROS | NÃO | 2003-11-01 03:00 |  | A | Efetiva | -- |  |  | N
44610 | MRGT-1-PI034 | OUTROS | NÃO | 2003-11-01 03:00 |  | A | Efetiva | -- |  |  | N
44611 | MRGT-2-PI034 | OUTROS | NÃO | 2003-11-01 03:00 |  | A | Efetiva | -- |  |  | N
44612 | MRGT11-PI000 | OUTROS | NÃO | 2003-11-01 03:00 |  | A | Efetiva | -- |  |  | N
44616 | MRGT-1UFV429 | OUTROS | NÃO | 2003-11-01 03:00 |  | A | Efetiva | -- |  |  | N
44617 | MRGT-2UFV429 | OUTROS | NÃO | 2003-11-01 03:00 |  | A | Efetiva | -- |  |  | N
44618 | MRGT-3-PI034 | OUTROS | NÃO | 2003-11-01 03:00 |  | A | Efetiva | -- |  |  | N
44619 | MRGT-4-PI034 | OUTROS | NÃO | 2003-11-01 03:00 |  | A | Efetiva | -- |  |  | N
44620 | MRGT21-PI000 | OUTROS | NÃO | 2003-11-01 03:00 |  | A | Efetiva | -- |  |  | N
44624 | MRGT-3UFV429 | OUTROS | NÃO | 2003-11-01 03:00 |  | A | Efetiva | -- |  |  | N
44625 | MRGT-4UFV429 | OUTROS | NÃO | 2003-11-01 03:00 |  | A | Efetiva | -- |  |  | N
44628 | RGRD3--BA138 | COELBA | NÃO | 2022-01-01 03:00 |  | A | Efetiva | CC | C |  | N
44629 | MTNORT-PE230 | OUTROS | NÃO | 2021-10-01 03:00 |  | A | Efetiva | -- |  |  | N
44630 | MTNORT-PE013 | OUTROS | NÃO | 2021-10-01 03:00 |  | A | Efetiva | -- |  |  | N
44631 | MTNORT-PE000 | OUTROS | NÃO | 2021-10-01 03:00 |  | A | Efetiva | -- |  |  | N
44632 | BELTER-PA138 | EQUATORIAL PA-N | NÃO | 2021-10-01 03:00 |  | A | Efetiva | CC | A |  | S | S
44633 | TPJSI--PA138 | EQUATORIAL PA-N | NÃO | 2021-10-01 03:00 |  | A | Efetiva | CC | A |  | S | S
44634 | DERIV1-PA138 | EQUATORIAL PA-N | NÃO | 2021-10-01 03:00 |  | A | Efetiva | -- |  |  | N
44635 | DERIV12PA138 | EQUATORIAL PA-N | NÃO | 2021-10-01 03:00 |  | A | Efetiva | -- |  |  | N
44636 | ACAILA-MA230 | OUTROS | NÃO | 2028-05-01 03:00 |  | A | Futura | -- |  |  | N
44637 | ACAILA-MA069 | EQUATORIAL MA-N | NÃO | 2026-05-01 03:00 |  | A | Efetiva | CC | C |  | N
44638 | D.ELI2-PA230 | OUTROS | NÃO | 2026-05-01 03:00 |  | A | Efetiva | -- |  |  | N
44639 | D.ELI2-PA069 | EQUATORIAL PA-N | NÃO | 2026-05-01 03:00 |  | A | Efetiva | CC | A |  | S | S
44640 | S.LUZ3-MA500 | OUTROS | NÃO | 2026-03-01 03:00 |  | A | Efetiva | -- |  |  | N
44641 | S.LUZ3-MA230 | OUTROS | NÃO | 2026-04-01 03:00 |  | A | Efetiva | -- |  |  | N
44642 | S.LUZ3-MA138 | EQUATORIAL MA-N | NÃO | 2026-04-01 03:00 |  | A | Efetiva | CC | A |  | S | S
44643 | ARAGU2-TO138 | ENERGISA TO | NÃO | 2021-11-01 03:00 |  | A | Efetiva | CC | A |  | S | S
44644 | NOLIND-TO138 | ENERGISA TO | NÃO | 2021-11-01 03:00 |  | A | Efetiva | CC | A |  | S | S
44645 | MIRANO-TO138 | ENERGISA TO | NÃO | 2021-11-01 03:00 |  | A | Efetiva | CC | A |  | S | S
44646 | SMGUEL-TO069 | ENERGISA TO | NÃO | 2021-11-01 03:00 |  | A | Efetiva | CC | A |  | S | S
44647 | TOCANT-TO069 | ENERGISA TO | NÃO | 2021-11-01 03:00 |  | A | Efetiva | CC | A |  | S | S
44648 | N.ROSA-TO138 | ENERGISA TO | NÃO | 2021-11-01 03:00 |  | A | Efetiva | CC | A |  | S | S
44650 | LAGOINUFV500 | OUTROS | NÃO | 2024-11-01 03:00 |  | A | Efetiva | -- |  |  | N
44651 | LAGOIN-CE034 | OUTROS | NÃO | 2024-11-01 03:00 |  | A | Efetiva | -- |  |  | N
44652 | LAGOIN-CE230 | OUTROS | NÃO | 2024-11-01 03:00 |  | A | Efetiva | -- |  |  | N
44659 | P.FIGU-AM069 | AMAZONAS ENERGIA | NÃO | 2025-06-01 03:00 |  | A | Efetiva | CC | A |  | S | S
44663 | MORRO-EOL014 | OUTROS | NÃO | 2024-04-01 03:00 |  | A | Efetiva | -- |  |  | N
44664 | MORRO--BA034 | OUTROS | NÃO | 2024-04-01 03:00 |  | A | Efetiva | -- |  |  | N
44666 | BJDMB1UFV322 | OUTROS | NÃO | 2026-02-01 03:00 |  | A | Efetiva | -- |  |  | N
44667 | BJDMB1-CE034 | OUTROS | NÃO | 2026-02-01 03:00 |  | A | Efetiva | -- |  |  | N
44668 | B.JARD-CE230 | OUTROS | NÃO | 2026-02-01 03:00 |  | A | Efetiva | -- |  |  | N
44672 | TURISM-AM069 | AMAZONAS ENERGIA | NÃO | 2032-05-01 03:00 |  | A | Futura | CC | C |  | N
44673 | EDUCAN-AM069 | AMAZONAS ENERGIA | NÃO | 2038-05-01 03:00 |  | A | Futura | CC | C |  | N
44674 | PETROP-AM069 | AMAZONAS ENERGIA | NÃO | 2038-05-01 03:00 |  | A | Futura | CC | C |  | N
44675 | COROAD-AM069 | AMAZONAS ENERGIA | NÃO | 2038-05-01 03:00 |  | A | Futura | CC | C |  | N
44676 | PLANAL-AM138 | AMAZONAS ENERGIA | NÃO | 2028-11-01 03:00 |  | A | Futura | CC | A |  | S | S
44677 | NS.GLO-SE230 | OUTROS | NÃO | 2025-11-01 03:00 |  | A | Efetiva | -- |  |  | N
44678 | NS.GLO-SE069 | ENERGISA SE | NÃO | 2026-11-01 03:00 |  | A | Futura | CC | A |  | S | S
44679 | TCA-B2-BA034 | OUTROS | NÃO | 2022-03-01 03:00 |  | A | Efetiva | -- |  |  | N
44680 | TCA-B3-BA034 | OUTROS | NÃO | 2022-03-01 03:00 |  | A | Efetiva | -- |  |  | N
44682 | TCA-T1-BA000 | OUTROS | NÃO | 2022-03-01 03:00 |  | A | Efetiva | -- |  |  | N
44683 | TCA-T2-BA000 | OUTROS | NÃO | 2022-03-01 03:00 |  | A | Efetiva | -- |  |  | N
44684 | TCA-B2EOL023 | OUTROS | NÃO | 2022-12-01 03:00 |  | A | Efetiva | -- |  |  | N
44685 | TCA-B3EOL004 | OUTROS | NÃO | 2022-12-01 03:00 |  | A | Efetiva | -- |  |  | N
44689 | BGA-T2-PE000 | OUTROS | NÃO | 2022-10-01 03:00 |  | A | Efetiva | -- |  |  | N
44690 | BGA-T3-PE000 | OUTROS | NÃO | 2022-10-01 03:00 |  | A | Efetiva | -- |  |  | N
44691 | BGA-T2-PE013 | OUTROS | NÃO | 2022-10-01 03:00 |  | A | Efetiva | -- |  |  | N
44692 | BGA-T3-PE013 | OUTROS | NÃO | 2022-10-01 03:00 |  | A | Efetiva | -- |  |  | N
44693 | BGA-B3-PE034 | OUTROS | NÃO | 2022-10-01 03:00 |  | A | Efetiva | -- |  |  | N
44694 | BNOME6UFV033 | OUTROS | NÃO | 2022-02-01 03:00 |  | A | Efetiva | -- |  |  | N
44695 | CRU-G1UHE | OUTROS | NÃO | 2022-01-01 03:00 |  | A | Efetiva | -- |  |  | N
44696 | CRU-G2UHE | OUTROS | NÃO | 2022-01-01 03:00 |  | A | Efetiva | -- |  |  | N
44697 | CRU-G3UHE | OUTROS | NÃO | 2022-01-01 03:00 |  | A | Efetiva | -- |  |  | N
44699 | STEUG2EOL021 | OUTROS | NÃO | 2022-08-01 03:00 |  | A | Efetiva | -- |  |  | N
44703 | DUNAMSUFV036 | OUTROS | NÃO | 2024-10-01 03:00 |  | A | Efetiva | -- |  |  | N
44704 | SIMPLC-RN034 | OUTROS | NÃO | 2024-10-01 03:00 |  | A | Efetiva | -- |  |  | N
44705 | SIMPLC-RN230 | OUTROS | NÃO | 2024-10-01 03:00 |  | A | Efetiva | -- |  |  | N
44710 | SLUZX-UFV175 | OUTROS | NÃO | 2026-05-01 03:00 |  | A | Efetiva | -- |  |  | N
44711 | TOMEA1-PA013 | OUTROS | NÃO | 2022-02-01 03:00 |  | A | Efetiva | -- |  |  | N
44712 | TOMEA1-PA000 | OUTROS | NÃO | 2022-02-01 03:00 |  | A | Efetiva | -- |  |  | N
44713 | TOMEA2-PA000 | OUTROS | NÃO | 2022-02-01 03:00 |  | A | Efetiva | -- |  |  | N
44719 | PDTF66-MA000 | OUTROS | NÃO | 2022-02-01 03:00 |  | A | Efetiva | -- |  |  | N
44720 | PDTF66-MA013 | OUTROS | NÃO | 2022-02-01 03:00 |  | A | Efetiva | -- |  |  | N
44721 | AFBEZA-RN000 | OUTROS | NÃO | 2022-06-01 03:00 |  | A | Efetiva | -- |  |  | N
44722 | AUR-1A-MG000 | OUTROS | NÃO | 2029-05-01 03:00 |  | A | Futura | -- |  |  | N
44723 | AUR-1B-MG000 | OUTROS | NÃO | 2029-05-01 03:00 |  | A | Futura | -- |  |  | N
44724 | AUR-1C-MG000 | OUTROS | NÃO | 2029-05-01 03:00 |  | A | Futura | -- |  |  | N
44725 | AUR-1D-MG000 | OUTROS | NÃO | 2029-05-01 03:00 |  | A | Futura | -- |  |  | N
44726 | AUR2-1-MG013 | OUTROS | NÃO | 2029-05-01 03:00 |  | A | Futura | -- |  |  | N
44727 | AUR2-1-MG034 | OUTROS | NÃO | 2029-05-01 03:00 |  | A | Futura | -- |  |  | N
44728 | AUR2-2-MG034 | OUTROS | NÃO | 2029-05-01 03:00 |  | A | Futura | -- |  |  | N
44740 | ASSU4-EOL023 | OUTROS | NÃO | 2022-08-01 03:00 |  | A | Efetiva | -- |  |  | N
44741 | ASSU4B-BA034 | OUTROS | NÃO | 2022-08-01 03:00 |  | A | Efetiva | -- |  |  | N
44742 | ASSU4A-BA034 | OUTROS | NÃO | 2022-09-01 03:00 |  | A | Efetiva | -- |  |  | N
44743 | BJD-T4-BA000 | OUTROS | NÃO | 2025-09-01 03:00 |  | A | Efetiva | -- |  |  | N
44744 | BJD-T4-BA013 | OUTROS | NÃO | 2025-09-01 03:00 |  | A | Efetiva | -- |  |  | N
44745 | OPRET6-MG013 | OUTROS | NÃO | 2027-05-01 03:00 |  | A | Futura | -- |  |  | N
44746 | OPRET6-MG000 | OUTROS | NÃO | 2027-05-01 03:00 |  | A | Futura | -- |  |  | N
44747 | GVAL-2-MG000 | OUTROS | NÃO | 2026-10-01 03:00 |  | A | Futura | -- |  |  | N
44748 | GVAL-2-MG013 | OUTROS | NÃO | 2026-10-01 03:00 |  | A | Futura | -- |  |  | N
44749 | GVAL-5-MG000 | OUTROS | NÃO | 2026-10-01 03:00 |  | A | Futura | -- |  |  | N
44750 | GVAL-5-MG013 | OUTROS | NÃO | 2026-10-01 03:00 |  | A | Futura | -- |  |  | N
44751 | XAV-T2-GO000 | OUTROS | NÃO | 2023-08-01 03:00 |  | A | Efetiva | -- |  |  | N
44752 | XAV-T2-GO013 | OUTROS | NÃO | 2023-08-01 03:00 |  | A | Efetiva | -- |  |  | N
44753 | XAV-T3-GO000 | OUTROS | NÃO | 2023-08-01 03:00 |  | A | Efetiva | -- |  |  | N
44754 | XAV-T3-GO013 | OUTROS | NÃO | 2023-08-01 03:00 |  | A | Efetiva | -- |  |  | N
44755 | RGO-T2-PI000 | OUTROS | NÃO | 2022-02-01 03:00 |  | A | Efetiva | -- |  |  | N
44756 | RGO-T2-PI013 | OUTROS | NÃO | 2022-02-01 03:00 |  | A | Efetiva | -- |  |  | N
44757 | TOMEA2-PA013 | OUTROS | NÃO | 2022-02-01 03:00 |  | A | Efetiva | -- |  |  | N
44760 | NOBRE3-MT000 | OUTROS | NÃO | 2027-05-01 03:00 |  | A | Futura | -- |  |  | N
44761 | NOBRE3-MT013 | OUTROS | NÃO | 2027-05-01 03:00 |  | A | Futura | -- |  |  | N
44762 | TUCUM-SIN001 | OUTROS | NÃO | 2025-02-01 03:00 |  | A | Efetiva | -- |  |  | N
44763 | FEIJO1SIN001 | OUTROS | NÃO | 2026-04-01 03:00 |  | A | Efetiva | -- |  |  | N
44764 | FEIJO2SIN001 | OUTROS | NÃO | 2025-06-01 03:00 |  | A | Efetiva | -- |  |  | N
44765 | PBUE3--RO000 | OUTROS | NÃO | 2026-05-01 03:00 |  | A | Efetiva | -- |  |  | N
44766 | PBUEN3-RO013 | OUTROS | NÃO | 2026-05-01 03:00 |  | A | Efetiva | -- |  |  | N
44767 | JIPAA3-RO000 | OUTROS | NÃO | 2027-05-01 03:00 |  | A | Futura | -- |  |  | N
44768 | JIPAA3-RO013 | OUTROS | NÃO | 2027-05-01 03:00 |  | A | Futura | -- |  |  | N
44769 | AGAZT3-SP000 | OUTROS | NÃO | 2026-05-01 03:00 |  | A | Efetiva | -- |  |  | N
44770 | AGAZT3-SP013 | OUTROS | NÃO | 2026-05-01 03:00 |  | A | Efetiva | -- |  |  | N
44771 | AGAZT4-SP000 | OUTROS | NÃO | 2026-05-01 03:00 |  | A | Efetiva | -- |  |  | N
44772 | AGAZT4-SP013 | OUTROS | NÃO | 2026-05-01 03:00 |  | A | Efetiva | -- |  |  | N
44773 | AVMT10-SP000 | OUTROS | NÃO | 2026-04-01 03:00 |  | A | Efetiva | -- |  |  | N
44774 | AVMT10-SP013 | OUTROS | NÃO | 2026-04-01 03:00 |  | A | Efetiva | -- |  |  | N
44775 | MAL-G3-MG138 | CEMIG D | NÃO | 2022-01-01 03:00 |  | A | Efetiva | CC | G | Energética Tupaciguara (Antiga Central Energética Tupaciguara) [UTE.AI.MG.038176-4.01]¦CET (Antiga Bioenergética Aroeira) [UTE.AI.MG.030313-5.01]¦Triângulo [UTE.AI.MG.050155-7.01] | N
44776 | VPALM5-MG138 | CEMIG D | NÃO | 2025-12-01 03:00 |  | A | Efetiva | -- |  |  | N
44777 | ASSTR8-SP000 | OUTROS | NÃO | 2026-05-01 03:00 |  | A | Efetiva | -- |  |  | N
44778 | ASSIT8-SP013 | OUTROS | NÃO | 2026-05-01 03:00 |  | A | Efetiva | -- |  |  | N
44779 | MNO-T5-SP000 | OUTROS | NÃO | 2026-11-01 03:00 |  | A | Futura | -- |  |  | N
44780 | MNO-T5-SP013 | OUTROS | NÃO | 2026-11-01 03:00 |  | A | Futura | -- |  |  | N
44781 | MACAP3-AP230 | OUTROS | NÃO | 2024-10-01 03:00 |  | A | Efetiva | -- |  |  | N
44782 | MACAP3-AP069 | OUTROS | NÃO | 2024-11-01 03:00 |  | A | Efetiva | -- |  |  | N
44787 | PHELEY-MG138 | OUTROS | NÃO | 2027-05-01 03:00 |  | A | Futura | -- |  |  | N
44788 | PHELEY-MG034 | OUTROS | NÃO | 2027-05-01 03:00 |  | A | Futura | -- |  |  | N
44789 | PHELE-UFV082 | OUTROS | NÃO | 2027-05-01 03:00 |  | A | Futura | -- |  |  | N
44790 | CVALG--MG500 | OUTROS | NÃO | 2024-12-01 03:00 |  | A | Efetiva | -- |  |  | N
44791 | CVAL-A-MG034 | OUTROS | NÃO | 2024-12-01 03:00 |  | A | Efetiva | -- |  |  | N
44792 | CVALA-UFV116 | OUTROS | NÃO | 2024-12-01 03:00 |  | A | Efetiva | -- |  |  | N
44793 | CVALB-UFV122 | OUTROS | NÃO | 2024-12-01 03:00 |  | A | Efetiva | -- |  |  | N
44794 | AUROR3-MG230 | OUTROS | NÃO | 2027-11-01 03:00 |  | A | Futura | -- |  |  | N
44795 | AUROR3-MG034 | OUTROS | NÃO | 2027-11-01 03:00 |  | A | Futura | -- |  |  | N
44796 | AUR3-1UFV034 | OUTROS | NÃO | 2027-11-01 03:00 |  | A | Futura | -- |  |  | N
44797 | AUR3-2UFV034 | OUTROS | NÃO | 2027-11-01 03:00 |  | A | Futura | -- |  |  | N
44819 | ENCRUZSIN | OUTROS | NÃO | 2028-05-01 03:00 |  | A | Futura | -- |  |  | N
44820 | QUINA--BA013 | OUTROS | NÃO | 2022-09-01 03:00 |  | A | Efetiva | -- |  |  | N
44821 | QUINT1-BA000 | OUTROS | NÃO | 2022-09-01 03:00 |  | A | Efetiva | -- |  |  | N
44822 | ABILII-BA230 | OUTROS | NÃO | 2022-09-01 03:00 |  | A | Efetiva | -- |  |  | N
44823 | ABILII-BA034 | OUTROS | NÃO | 2022-09-01 03:00 |  | A | Efetiva | -- |  |  | N
44824 | PDAGUAEOL006 | OUTROS | NÃO | 2022-06-01 03:00 |  | A | Efetiva | -- |  |  | N
44825 | CEDRO-EOL004 | OUTROS | NÃO | 2022-06-01 03:00 |  | A | Efetiva | -- |  |  | N
44826 | VELLOZEOL006 | OUTROS | NÃO | 2022-06-01 03:00 |  | A | Efetiva | -- |  |  | N
44827 | TAMBOI-BA230 | OUTROS | NÃO | 2022-09-01 03:00 |  | A | Efetiva | -- |  |  | N
44828 | TAMBOI-BA034 | OUTROS | NÃO | 2022-09-01 03:00 |  | A | Efetiva | -- |  |  | N
44829 | TAMBOIEOL030 | OUTROS | NÃO | 2022-06-01 03:00 |  | A | Efetiva | -- |  |  | N
44832 | EQN3TN-RJ138 | OUTROS | NÃO | 2003-11-01 03:00 |  | A | Efetiva | -- |  |  | N
44833 | EQN3TR-RJ138 | OUTROS | NÃO | 2003-11-01 03:00 |  | A | Efetiva | -- |  |  | N
44835 | FRAST1-BA000 | OUTROS | NÃO | 2022-05-01 03:00 |  | A | Efetiva | -- |  |  | N
44836 | FRAST1-BA013 | OUTROS | NÃO | 2022-05-01 03:00 |  | A | Efetiva | -- |  |  | N
44837 | FRAST2-BA000 | OUTROS | NÃO | 2022-05-01 03:00 |  | A | Efetiva | -- |  |  | N
44838 | FRAST2-BA013 | OUTROS | NÃO | 2022-05-01 03:00 |  | A | Efetiva | -- |  |  | N
44839 | P.ACU--RJ138 | OUTROS | NÃO | 2026-05-01 03:00 |  | A | Efetiva | -- |  |  | N
44840 | ACU-T1-RJ000 | OUTROS | NÃO | 2026-05-01 03:00 |  | A | Efetiva | -- |  |  | N
44841 | ACU-T1-RJ013 | OUTROS | NÃO | 2026-05-01 03:00 |  | A | Efetiva | -- |  |  | N
44842 | ACU-T2-RJ000 | OUTROS | NÃO | 2026-05-01 03:00 |  | A | Efetiva | -- |  |  | N
44843 | ACU-T2-RJ013 | OUTROS | NÃO | 2026-05-01 03:00 |  | A | Efetiva | -- |  |  | N
44844 | ITG-1Y-RJ138 | OUTROS | NÃO | 2022-06-01 03:00 |  | A | Efetiva | -- |  |  | N
44845 | ITG-2Y-RJ138 | LIGHT | NÃO | 2022-11-01 03:00 |  | A | Efetiva | -- |  |  | N
44846 | CMDTN--RJ138 | OUTROS | NÃO | 2022-06-01 03:00 |  | A | Efetiva | -- |  |  | N
44847 | CMDTR--RJ138 | OUTROS | NÃO | 2022-06-01 03:00 |  | A | Efetiva | -- |  |  | N
44848 | CSCTN--RJ138 | OUTROS | NÃO | 2022-06-01 03:00 |  | A | Efetiva | -- |  |  | N
44849 | CSCTR--RJ138 | OUTROS | NÃO | 2022-06-01 03:00 |  | A | Efetiva | -- |  |  | N
44850 | CMD----RJ138 | LIGHT | NÃO | 2022-05-01 03:00 |  | A | Efetiva | CC | C |  | N
44851 | CSC----RJ138 | LIGHT | NÃO | 2022-05-01 03:00 |  | A | Efetiva | CC | C |  | N
44852 | AGA----RJ138 | LIGHT | NÃO | 2022-05-01 03:00 |  | A | Efetiva | CC | C |  | N
44853 | VPALM3-MG138 | OUTROS | NÃO | 2026-05-01 03:00 |  | A | Efetiva | -- |  |  | N
44854 | COROM3-MG138 | CEMIG D | NÃO | 2022-12-01 03:00 |  | A | Efetiva | -- |  |  | N
44855 | VPALM7-MG138 | CEMIG D | NÃO | 2024-07-01 03:00 |  | A | Efetiva | CC | A |  | S | S
44856 | NEVES5-MG138 | CEMIG D | NÃO | 2023-01-01 03:00 |  | A | Efetiva | CC | A |  | S | S
44857 | CRU-G--PA138 | OUTROS | NÃO | 2022-06-01 03:00 |  | A | Efetiva | -- |  |  | N
44858 | PAPAGA-CE069 | OUTROS | NÃO | 2022-03-01 03:00 |  | A | Efetiva | -- |  |  | N
44859 | CAJUCO-CE069 | OUTROS | NÃO | 2022-03-01 03:00 |  | A | Efetiva | -- |  |  | N
44860 | CAJUCO-CE034 | OUTROS | NÃO | 2022-03-01 03:00 |  | A | Efetiva | -- |  |  | N
44861 | COQUEI-CE034 | OUTROS | NÃO | 2022-03-01 03:00 |  | A | Efetiva | -- |  |  | N
44862 | BURITI-CE034 | OUTROS | NÃO | 2022-03-01 03:00 |  | A | Efetiva | -- |  |  | N
44863 | CAJUCOEOL020 | OUTROS | NÃO | 2022-02-01 03:00 |  | A | Efetiva | -- |  |  | N
44864 | COQUEIEOL018 | OUTROS | NÃO | 2022-02-01 03:00 |  | A | Efetiva | -- |  |  | N
44865 | MPPAUL-SP138 | CPFL PAULISTA | NÃO | 2022-07-01 03:00 |  | A | Efetiva | -- |  |  | N
44866 | MPP-Y1-SP138 | CPFL PAULISTA | NÃO | 2022-07-01 03:00 |  | A | Efetiva | -- |  |  | N
44867 | MPP-Y2-SP138 | CPFL PAULISTA | NÃO | 2022-07-01 03:00 |  | A | Efetiva | -- |  |  | N
44868 | TOY-Y1-SP138 | CPFL PAULISTA | NÃO | 2022-03-01 03:00 |  | A | Efetiva | -- |  |  | N
44869 | TOY-Y2-SP138 | CPFL PAULISTA | NÃO | 2022-03-01 03:00 |  | A | Efetiva | -- |  |  | N
44870 | IPE-Y1-SP138 | CPFL PAULISTA | NÃO | 2022-03-01 03:00 |  | A | Efetiva | -- |  |  | N
44871 | IPE-Y2-SP138 | CPFL PAULISTA | NÃO | 2022-03-01 03:00 |  | A | Efetiva | -- |  |  | N
44872 | UNI-Y1-SP138 | CPFL PAULISTA | NÃO | 2022-03-01 03:00 |  | A | Efetiva | -- |  |  | N
44873 | UNI-Y2-SP138 | CPFL PAULISTA | NÃO | 2022-03-01 03:00 |  | A | Efetiva | -- |  |  | N
44874 | KSP-Y1-SP138 | CPFL PAULISTA | NÃO | 2022-03-01 03:00 |  | A | Efetiva | -- |  |  | N
44875 | KSP-Y2-SP138 | CPFL PAULISTA | NÃO | 2022-03-01 03:00 |  | A | Efetiva | -- |  |  | N
44876 | SUM-Y1-SP138 | CPFL PAULISTA | NÃO | 2022-03-01 03:00 |  | A | Efetiva | -- |  |  | N
44877 | SUM-Y2-SP138 | CPFL PAULISTA | NÃO | 2022-03-01 03:00 |  | A | Efetiva | -- |  |  | N
44878 | N.V-Y1-SP138 | CPFL PAULISTA | NÃO | 2022-03-01 03:00 |  | A | Efetiva | -- |  |  | N
44879 | N.V-Y2-SP138 | CPFL PAULISTA | NÃO | 2022-03-01 03:00 |  | A | Efetiva | -- |  |  | N
44880 | ELE-Y1-SP138 | CPFL PAULISTA | NÃO | 2022-03-01 03:00 |  | A | Efetiva | -- |  |  | N
44881 | ELE-Y2-SP138 | CPFL PAULISTA | NÃO | 2022-03-01 03:00 |  | A | Efetiva | -- |  |  | N
44882 | PIR-Y1-SP138 | CPFL PAULISTA | NÃO | 2022-03-01 03:00 |  | A | Efetiva | -- |  |  | N
44883 | PIR-Y2-SP138 | CPFL PAULISTA | NÃO | 2022-03-01 03:00 |  | A | Efetiva | -- |  |  | N
44887 | LAVRB2-CE034 | OUTROS | NÃO | 2022-04-01 03:00 |  | A | Efetiva | -- |  |  | N
44888 | LAVRT1-CE000 | OUTROS | NÃO | 2022-04-01 03:00 |  | A | Efetiva | -- |  |  | N
44890 | INACT1-RN000 | OUTROS | NÃO | 2022-04-01 03:00 |  | A | Efetiva | -- |  |  | N
44891 | GRAVT2-RN000 | OUTROS | NÃO | 2022-04-01 03:00 |  | A | Efetiva | -- |  |  | N
44892 | SEROP2UTE | OUTROS | NÃO | 2022-03-01 03:00 |  | A | Efetiva | -- |  |  | N
44897 | ALTO.F-BA138 | COELBA | NÃO | 2003-11-01 03:00 |  | A | Efetiva | CC | A |  | S | S
44898 | REGIST-SP034 | OUTROS | NÃO | 2022-12-01 03:00 |  | A | Efetiva | -- |  |  | N
44902 | LBARR3-PI034 | OUTROS | NÃO | 2022-03-01 03:00 |  | A | Efetiva | -- |  |  | N
44903 | TSD-T5-PI000 | OUTROS | NÃO | 2022-04-01 03:00 |  | A | Efetiva | -- |  |  | N
44904 | TSD-T5-PI013 | OUTROS | NÃO | 2022-04-01 03:00 |  | A | Efetiva | -- |  |  | N
44905 | PRIMA2-MT138 | ENERGISA MT | NÃO | 2003-11-01 03:00 |  | A | Efetiva | -- | A |  | S | S
44908 | MVERB2-RN034 | OUTROS | NÃO | 2022-06-01 03:00 |  | A | Efetiva | -- |  |  | N
44909 | MVERB2EOL038 | OUTROS | NÃO | 2022-06-01 03:00 |  | A | Efetiva | -- |  |  | N
44910 | JERUB2-RN034 | OUTROS | NÃO | 2022-06-01 03:00 |  | A | Efetiva | -- |  |  | N
44911 | JERUB2EOL031 | OUTROS | NÃO | 2022-05-01 03:00 |  | A | Efetiva | -- |  |  | N
44912 | MIRAN3-SP138 | ELEKTRO | NÃO | 2028-05-01 03:00 |  | A | Futura | CC | A |  | S | S
44913 | MIR31Y-SP138 | OUTROS | NÃO | 2027-11-01 03:00 |  | A | Futura | -- |  |  | N
44914 | MIR32Y-SP138 | OUTROS | NÃO | 2027-11-01 03:00 |  | A | Futura | -- |  |  | N
44915 | JPEST1-PB000 | OUTROS | NÃO | 2022-08-01 03:00 |  | A | Efetiva | -- |  |  | N
44916 | JPEST1-PB013 | OUTROS | NÃO | 2022-08-01 03:00 |  | A | Efetiva | -- |  |  | N
44917 | JPEST5-PB013 | OUTROS | NÃO | 2022-08-01 03:00 |  | A | Efetiva | -- |  |  | N
44918 | JPEST5-PB000 | OUTROS | NÃO | 2022-08-01 03:00 |  | A | Efetiva | -- |  |  | N
44919 | JPEST6-PB013 | OUTROS | NÃO | 2022-08-01 03:00 |  | A | Efetiva | -- |  |  | N
44920 | JPEST6-PB000 | OUTROS | NÃO | 2022-08-01 03:00 |  | A | Efetiva | -- |  |  | N
44921 | JDR-B2-RN034 | OUTROS | NÃO | 2022-05-01 03:00 |  | A | Efetiva | -- |  |  | N
44922 | JDR-B2EOL012 | OUTROS | NÃO | 2022-03-01 03:00 |  | A | Efetiva | -- |  |  | N
44925 | LV3T11EOL018 | OUTROS | NÃO | 2022-05-01 03:00 |  | A | Efetiva | -- |  |  | N
44926 | LV3T12EOL018 | OUTROS | NÃO | 2022-05-01 03:00 |  | A | Efetiva | -- |  |  | N
44927 | LV3T21EOL018 | OUTROS | NÃO | 2022-05-01 03:00 |  | A | Efetiva | -- |  |  | N
44928 | LV3T22EOL018 | OUTROS | NÃO | 2022-05-01 03:00 |  | A | Efetiva | -- |  |  | N
44929 | PORTOCUTE | OUTROS | NÃO | 2026-08-01 03:00 |  | A | Em Efetivação | -- |  |  | N
44930 | PORTOC-PA500 | OUTROS | NÃO | 2026-08-01 03:00 |  | A | Em Efetivação | -- |  |  | N
44931 | AZULAOUTE | OUTROS | NÃO | 2026-08-01 03:00 |  | A | Em Efetivação | -- |  |  | N
44932 | AZULAO-AM500 | OUTROS | NÃO | 2026-08-01 03:00 |  | A | Em Efetivação | -- |  |  | N
44933 | IPATI2-MG069 | CEMIG D | NÃO | 2023-01-01 03:00 |  | A | Efetiva | CC | C |  | N
44934 | CVAL-1-MG000 | OUTROS | NÃO | 2024-12-01 03:00 |  | A | Efetiva | -- |  |  | N
44935 | CVAL-2-MG000 | OUTROS | NÃO | 2024-12-01 03:00 |  | A | Efetiva | -- |  |  | N
44938 | GRAVIE-RN013 | OUTROS | NÃO | 2022-04-01 03:00 |  | A | Efetiva | -- |  |  | N
44939 | INACIO-RN013 | OUTROS | NÃO | 2022-04-01 03:00 |  | A | Efetiva | -- |  |  | N
44940 | AUROR2-MG500 | OUTROS | NÃO | 2029-05-01 03:00 |  | A | Futura | -- |  |  | N
44941 | SJPARA-MG500 | OUTROS | NÃO | 2029-11-01 03:00 |  | A | Futura | -- |  |  | N
44942 | SJOAO-SIN | OUTROS | NÃO | 2029-11-01 03:00 |  | A | Futura | -- |  |  | N
44945 | CFORM2-BA500 | OUTROS | NÃO | 2029-05-01 03:00 |  | A | Futura | -- |  |  | N
44946 | BARRA2-BA500 | OUTROS | NÃO | 2029-05-01 03:00 |  | A | Futura | -- |  |  | N
44947 | CORREN-BA500 | OUTROS | NÃO | 2029-05-01 03:00 |  | A | Futura | -- |  |  | N
44948 | BARRA2SIN013 | OUTROS | NÃO | 2029-05-01 03:00 |  | A | Futura | -- |  |  | N
44949 | LVE311-PI000 | OUTROS | NÃO | 2022-06-01 03:00 |  | A | Efetiva | -- |  |  | N
44953 | LVE321-PI000 | OUTROS | NÃO | 2022-06-01 03:00 |  | A | Efetiva | -- |  |  | N
44981 | NAZARE-SP138 | CPFL PAULISTA | NÃO | 2022-04-01 03:00 |  | A | Efetiva | CC | A |  | S | S
44982 | NZA-Y1-SP138 | CPFL PAULISTA | NÃO | 2022-04-01 03:00 |  | A | Efetiva | -- |  |  | N
44983 | NZA-Y2-SP138 | CPFL PAULISTA | NÃO | 2022-04-01 03:00 |  | A | Efetiva | -- |  |  | N
44984 | CJBRAS-SP138 | CPFL PAULISTA | NÃO | 2022-04-01 03:00 |  | A | Efetiva | CC | C |  | N
44985 | SBORBO-PB230 | OUTROS | NÃO | 2025-09-01 03:00 |  | A | Efetiva | -- |  |  | N
44986 | SBORBO-PB034 | OUTROS | NÃO | 2025-09-01 03:00 |  | A | Efetiva | -- |  |  | N
44987 | SBORBOEOL021 | OUTROS | NÃO | 2025-09-01 03:00 |  | A | Efetiva | -- |  |  | N
44991 | SVTOR2EOL020 | OUTROS | NÃO | 2022-05-01 03:00 |  | A | Efetiva | -- |  |  | N
44992 | SVTOR3EOL018 | OUTROS | NÃO | 2022-05-01 03:00 |  | A | Efetiva | -- |  |  | N
44993 | SVTOR4EOL020 | OUTROS | NÃO | 2022-05-01 03:00 |  | A | Efetiva | -- |  |  | N
44994 | SVTOR2-BA034 | OUTROS | NÃO | 2022-06-01 03:00 |  | A | Efetiva | -- |  |  | N
44995 | SVTOR3-BA034 | OUTROS | NÃO | 2022-06-01 03:00 |  | A | Efetiva | -- |  |  | N
44996 | SVTOR4-BA034 | OUTROS | NÃO | 2022-06-01 03:00 |  | A | Efetiva | -- |  |  | N
45000 | SVT1-4-BA000 | OUTROS | NÃO | 2022-06-01 03:00 |  | A | Efetiva | -- |  |  | N
45002 | SSMEL2UFV030 | OUTROS | NÃO | 2022-03-01 03:00 |  | A | Efetiva | -- |  |  | N
45007 | SVT2-1-BA000 | OUTROS | NÃO | 2022-06-01 03:00 |  | A | Efetiva | -- |  |  | N
45014 | SANTF-BIO138 | CPFL PAULISTA | NÃO | 2023-01-01 03:00 |  | A | Efetiva | CC | C |  | N
45015 | LAVRASUFV360 | OUTROS | NÃO | 2022-07-01 03:00 |  | A | Efetiva | -- |  |  | N
45016 | CRATEU-CE500 | OUTROS | NÃO | 2029-05-01 03:00 |  | A | Futura | -- |  |  | N
45017 | CRATEUSIN001 | OUTROS | NÃO | 2029-05-01 03:00 |  | A | Futura | -- |  |  | N
45018 | TERES4-PI500 | OUTROS | NÃO | 2029-05-01 03:00 |  | A | Futura | -- |  |  | N
45019 | SJ.PI2-PI500 | OUTROS | NÃO | 2029-05-01 03:00 |  | A | Futura | -- |  |  | N
45020 | MRDNVA-CE500 | OUTROS | NÃO | 2029-05-01 03:00 |  | A | Futura | -- |  |  | N
45021 | MRDNVA-CE230 | OUTROS | NÃO | 2029-05-01 03:00 |  | A | Futura | -- |  |  | N
45022 | PILOE3-PB230 | OUTROS | NÃO | 2029-05-01 03:00 |  | A | Futura | -- |  |  | N
45023 | PILOE3-PB069 | OUTROS | NÃO | 2029-05-01 03:00 |  | A | Futura | -- |  |  | N
45024 | PILOE1-PB069 | ENERGISA PB | NÃO | 2029-05-01 03:00 |  | A | Futura | CC | A |  | S | S
45025 | BNOME2-PE500 | OUTROS | NÃO | 2029-05-01 03:00 |  | A | Futura | -- |  |  | N
45026 | BNOME2-PE230 | OUTROS | NÃO | 2029-05-01 03:00 |  | A | Futura | -- |  |  | N
45027 | BNOME2-PE138 | NEOENERGIA PE | NÃO | 2029-11-01 03:00 |  | A | Futura | CC | A |  | S | S
45028 | ZEBU3--AL500 | OUTROS | NÃO | 2029-05-01 03:00 |  | A | Futura | -- |  |  | N
45029 | ZEBU3--AL230 | OUTROS | NÃO | 2029-05-01 03:00 |  | A | Futura | -- |  |  | N
45030 | G.ARAN-MA500 | OUTROS | NÃO | 2030-05-01 03:00 |  | A | Futura | -- |  |  | N
45031 | JUSSIA-BA500 | OUTROS | NÃO | 2029-11-01 03:00 |  | A | Futura | -- |  |  | N
45032 | LEOPO2-MG500 | OUTROS | NÃO | 2029-05-01 03:00 |  | A | Futura | -- |  |  | N
45034 | OITIS1-PI000 | OUTROS | NÃO | 2022-10-01 03:00 |  | A | Efetiva | -- |  |  | N
45035 | OITI1A-PI034 | OUTROS | NÃO | 2022-10-01 03:00 |  | A | Efetiva | -- |  |  | N
45036 | OITI1B-PI034 | OUTROS | NÃO | 2022-10-01 03:00 |  | A | Efetiva | -- |  |  | N
45037 | OITIS2-PI000 | OUTROS | NÃO | 2022-10-01 03:00 |  | A | Efetiva | -- |  |  | N
45038 | OITI2A-PI034 | OUTROS | NÃO | 2022-10-01 03:00 |  | A | Efetiva | -- |  |  | N
45039 | OITI2B-PI034 | OUTROS | NÃO | 2022-10-01 03:00 |  | A | Efetiva | -- |  |  | N
45040 | OITIS3-PI000 | OUTROS | NÃO | 2022-10-01 03:00 |  | A | Efetiva | -- |  |  | N
45041 | OITI3A-PI034 | OUTROS | NÃO | 2022-10-01 03:00 |  | A | Efetiva | -- |  |  | N
45042 | OITI3B-PI034 | OUTROS | NÃO | 2022-10-01 03:00 |  | A | Efetiva | -- |  |  | N
45043 | CAS-1Y-RJ138 | ENEL RJ | NÃO | 2022-10-01 03:00 |  | A | Efetiva | -- |  |  | N
45045 | BSOR-B-MG034 | OUTROS | NÃO | 2003-11-01 03:00 |  | A | Efetiva | -- |  |  | N
45046 | SJPIT6-PI000 | OUTROS | NÃO | 2025-09-01 03:00 |  | A | Efetiva | -- |  |  | N
45047 | SJPIT6-PI013 | OUTROS | NÃO | 2025-09-01 03:00 |  | A | Efetiva | -- |  |  | N
45048 | O.SERIEOL028 | OUTROS | NÃO | 2023-08-01 03:00 |  | A | Efetiva | -- |  |  | N
45049 | LVENT5API034 | OUTROS | NÃO | 2023-02-01 03:00 |  | A | Efetiva | -- |  |  | N
45050 | LVENT5BPI034 | OUTROS | NÃO | 2023-02-01 03:00 |  | A | Efetiva | -- |  |  | N
45051 | LVEN5AEOL018 | OUTROS | NÃO | 2023-02-01 03:00 |  | A | Efetiva | -- |  |  | N
45052 | LVEN5BEOL017 | OUTROS | NÃO | 2023-02-01 03:00 |  | A | Efetiva | -- |  |  | N
45053 | ASSU5B-BA034 | OUTROS | NÃO | 2023-01-01 03:00 |  | A | Efetiva | -- |  |  | N
45054 | ASSU5A-BA034 | OUTROS | NÃO | 2023-01-01 03:00 |  | A | Efetiva | -- |  |  | N
45055 | ASSU5AEOL021 | OUTROS | NÃO | 2023-01-01 03:00 |  | A | Efetiva | -- |  |  | N
45056 | ASSU5BEOL021 | OUTROS | NÃO | 2023-01-01 03:00 |  | A | Efetiva | -- |  |  | N
45062 | CANAP1-MG138 | CEMIG D | NÃO | 2029-05-01 03:00 |  | A | Futura | -- |  |  | N
45064 | COLKPS-RJ138 | OUTROS | NÃO | 2022-08-01 03:00 |  | A | Efetiva | -- |  |  | N
45065 | KRK13AUTE | OUTROS | NÃO | 2022-08-01 03:00 |  | A | Efetiva | -- |  |  | N
45066 | KRK13BUTE | OUTROS | NÃO | 2022-08-01 03:00 |  | A | Efetiva | -- |  |  | N
45067 | KRK19AUTE | OUTROS | NÃO | 2022-08-01 03:00 |  | A | Efetiva | -- |  |  | N
45068 | KRK19BUTE | OUTROS | NÃO | 2022-08-01 03:00 |  | A | Efetiva | -- |  |  | N
45069 | PRSD1AUTE | OUTROS | NÃO | 2022-08-01 03:00 |  | A | Efetiva | -- |  |  | N
45070 | PRSD1BUTE | OUTROS | NÃO | 2022-08-01 03:00 |  | A | Efetiva | -- |  |  | N
45071 | PRSD1CUTE | OUTROS | NÃO | 2022-08-01 03:00 |  | A | Efetiva | -- |  |  | N
45072 | PRSD2-UTE | OUTROS | NÃO | 2022-08-01 03:00 |  | A | Efetiva | -- |  |  | N
45073 | ZINRL1-RJ138 | OUTROS | NÃO | 2022-08-01 03:00 |  | A | Efetiva | -- |  |  | N
45074 | ZINRL2-RJ138 | OUTROS | NÃO | 2022-08-01 03:00 |  | A | Efetiva | -- |  |  | N
45075 | PREDIL-SP013 | OUTROS | NÃO | 2022-07-01 03:00 |  | A | Efetiva | -- |  |  | N
45076 | DAMAT1BIO013 | OUTROS | NÃO | 2022-07-01 03:00 |  | A | Efetiva | -- |  |  | N
45077 | BAHIAIUTE003 | OUTROS | NÃO | 2022-07-01 03:00 |  | A | Efetiva | -- |  |  | N
45078 | SYKUE-BIO001 | OUTROS | NÃO | 2022-07-01 03:00 |  | A | Efetiva | -- |  |  | N
45079 | VIV-1Y-RJ069 | OUTROS | NÃO | 2022-07-01 03:00 |  | A | Efetiva | -- |  |  | N
45080 | VVERD2-RJ069 | OUTROS | NÃO | 2022-07-01 03:00 |  | A | Efetiva | -- |  |  | N
45081 | TAM-1Y-RJ069 | OUTROS | NÃO | 2022-07-01 03:00 |  | A | Efetiva | -- |  |  | N
45082 | TAM-2Y-RJ069 | OUTROS | NÃO | 2022-07-01 03:00 |  | A | Efetiva | -- |  |  | N
45083 | UMARI1EOL023 | OUTROS | NÃO | 2003-11-01 03:00 |  | A | Efetiva | -- |  |  | N
45084 | UMARI1-RN034 | OUTROS | NÃO | 2003-11-01 03:00 |  | A | Efetiva | -- |  |  | N
45085 | UMARI--RN230 | OUTROS | NÃO | 2003-11-01 03:00 |  | A | Efetiva | -- |  |  | N
45086 | RIACH2-RN230 | OUTROS | NÃO | 2003-11-01 03:00 |  | A | Efetiva | -- |  |  | N
45088 | RLCC01-RR013 | RORAIMA ENERGIA-N | NÃO | 2025-10-01 03:00 |  | A | Efetiva | -- |  |  | N
45089 | RLCC02-RR013 | RORAIMA ENERGIA-N | NÃO | 2025-10-01 03:00 |  | A | Efetiva | -- |  |  | N
45090 | CRISTRUFV074 | OUTROS | NÃO | 2030-05-01 03:00 |  | A | Futura | -- |  |  | N
45091 | CRISTR-RN034 | OUTROS | NÃO | 2030-05-01 03:00 |  | A | Futura | -- |  |  | N
45092 | CRISTR-RN230 | OUTROS | NÃO | 2030-05-01 03:00 |  | A | Futura | -- |  |  | N
45094 | AGV7B-UFV047 | OUTROS | NÃO | 2024-07-01 03:00 |  | A | Efetiva | -- |  |  | N
45095 | AGV7A-UFV057 | OUTROS | NÃO | 2024-07-01 03:00 |  | A | Efetiva | -- |  |  | N
45096 | BVIST4-RR000 | OUTROS | NÃO | 2028-05-01 03:00 |  | A | Futura | -- |  |  | N
45097 | BVIST5-RR000 | OUTROS | NÃO | 2028-05-01 03:00 |  | A | Futura | -- |  |  | N
45098 | BVIST4-RR013 | OUTROS | NÃO | 2028-05-01 03:00 |  | A | Futura | -- |  |  | N
45099 | BVIST5-RR013 | OUTROS | NÃO | 2028-05-01 03:00 |  | A | Futura | -- |  |  | N
45107 | VEAII--PI500 | OUTROS | NÃO | 2025-11-01 03:00 |  | A | Efetiva | -- |  |  | N
45108 | CARNA-UFV122 | OUTROS | NÃO | 2025-11-01 03:00 |  | A | Efetiva | -- |  |  | N
45109 | CARNA--PI034 | OUTROS | NÃO | 2025-11-01 03:00 |  | A | Efetiva | -- |  |  | N
45110 | CARNA--PI500 | OUTROS | NÃO | 2025-11-01 03:00 |  | A | Efetiva | -- |  |  | N
45111 | ARAXA-UFV013 | CEMIG D | NÃO | 2022-07-01 03:00 |  | A | Efetiva | -- |  |  | N
45112 | ARC2JF-MG138 | CEMIG D | NÃO | 2022-07-01 03:00 |  | A | Efetiva | CC | C |  | N
45113 | GUI-F3-MG034 | CEMIG D | NÃO | 2022-07-01 03:00 |  | A | Efetiva | CC | G | Guimarania 2 [UFV.RS.MG.034074-0.01]¦Guimarania 1 [UFV.RS.MG.034073-1.01] | N
45114 | GUICOL-MG138 | OUTROS | NÃO | 2022-07-01 03:00 |  | A | Efetiva | -- |  |  | N
45115 | VPZLM-UFV034 | OUTROS | NÃO | 2026-05-01 03:00 |  | A | Efetiva | -- |  |  | N
45117 | FSA1--UFV034 | CEMIG D | NÃO | 2022-07-01 03:00 |  | A | Efetiva | -- |  |  | N
45120 | JAIB3-UFV034 | CEMIG D | NÃO | 2022-07-01 03:00 |  | A | Efetiva | -- |  |  | N
45121 | JAICOL-MG034 | OUTROS | NÃO | 2022-07-01 03:00 |  | A | Efetiva | -- |  |  | N
45123 | A.SOL1UFV422 | OUTROS | NÃO | 2025-10-01 03:00 |  | A | Efetiva | -- |  |  | N
45124 | A.SOL1-RN034 | OUTROS | NÃO | 2025-10-01 03:00 |  | A | Efetiva | -- |  |  | N
45125 | ASSUSO-RN500 | OUTROS | NÃO | 2025-10-01 03:00 |  | A | Efetiva | -- |  |  | N
45134 | STEUG3EOL026 | OUTROS | NÃO | 2022-08-01 03:00 |  | A | Efetiva | -- |  |  | N
45135 | STEUG4EOL021 | OUTROS | NÃO | 2022-08-01 03:00 |  | A | Efetiva | -- |  |  | N
45136 | STEUG2-BA034 | OUTROS | NÃO | 2022-08-01 03:00 |  | A | Efetiva | -- |  |  | N
45137 | STEUG3-BA034 | OUTROS | NÃO | 2022-08-01 03:00 |  | A | Efetiva | -- |  |  | N
45138 | STEUG4-BA034 | OUTROS | NÃO | 2022-08-01 03:00 |  | A | Efetiva | -- |  |  | N
45141 | STEUG11BA000 | OUTROS | NÃO | 2022-08-01 03:00 |  | A | Efetiva | -- |  |  | N
45145 | STEUG21BA000 | OUTROS | NÃO | 2022-08-01 03:00 |  | A | Efetiva | -- |  |  | N
45149 | PARAG-BIO088 | OUTROS | NÃO | 2026-05-01 03:00 |  | A | Efetiva | -- |  |  | N
45156 | GV2T15-MG000 | OUTROS | NÃO | 2023-03-01 03:00 |  | A | Efetiva | -- |  |  | N
45157 | GV2T15-MG013 | OUTROS | NÃO | 2023-03-01 03:00 |  | A | Efetiva | -- |  |  | N
45158 | GV2T14-MG000 | OUTROS | NÃO | 2022-09-01 03:00 |  | A | Efetiva | -- |  |  | N
45159 | GV2T14-MG013 | OUTROS | NÃO | 2022-09-01 03:00 |  | A | Efetiva | -- |  |  | N
45160 | COR-F3-MG034 | CEMIG D | NÃO | 2023-01-01 03:00 |  | A | Efetiva | CC | G |  | N | S
45161 | BGRA2-BIO | OUTROS | NÃO | 2024-05-01 03:00 |  | A | Efetiva | -- |  |  | N
45162 | BAZAN--SP138 | CPFL PAULISTA | NÃO | 2025-01-01 03:00 |  | A | Efetiva | -- |  |  | N
45163 | BAZAN--SP013 | CPFL PAULISTA | NÃO | 2025-01-01 03:00 |  | A | Efetiva | CC | C |  | N
45167 | BBSUL2-BA034 | OUTROS | NÃO | 2022-09-01 03:00 |  | A | Efetiva | -- |  |  | N
45168 | BBSUL3-BA034 | OUTROS | NÃO | 2022-09-01 03:00 |  | A | Efetiva | -- |  |  | N
45169 | BBSUL4-BA034 | OUTROS | NÃO | 2022-09-01 03:00 |  | A | Efetiva | -- |  |  | N
45170 | BBSUL2EOL024 | OUTROS | NÃO | 2022-09-01 03:00 |  | A | Efetiva | -- |  |  | N
45171 | BBSUL3EOL016 | OUTROS | NÃO | 2022-09-01 03:00 |  | A | Efetiva | -- |  |  | N
45172 | BBSUL4EOL016 | OUTROS | NÃO | 2022-09-01 03:00 |  | A | Efetiva | -- |  |  | N
45175 | BBST11-BA000 | OUTROS | NÃO | 2022-09-01 03:00 |  | A | Efetiva | -- |  |  | N
45179 | BBST21-BA000 | OUTROS | NÃO | 2022-09-01 03:00 |  | A | Efetiva | -- |  |  | N
45183 | DAMAT2BIO013 | OUTROS | NÃO | 2022-08-01 03:00 |  | A | Efetiva | -- |  |  | N
45184 | CANUD2-BA034 | OUTROS | NÃO | 2023-03-01 03:00 |  | A | Efetiva | -- |  |  | N
45187 | CNDT11-BA000 | OUTROS | NÃO | 2023-03-01 03:00 |  | A | Efetiva | -- |  |  | N
45192 | NORIEN-SP138 | OUTROS | NÃO | 2024-11-01 03:00 |  | A | Efetiva | -- |  |  | N
45193 | NORIS1-SP034 | OUTROS | NÃO | 2024-11-01 03:00 |  | A | Efetiva | -- |  |  | N
45194 | NORIS2-SP034 | OUTROS | NÃO | 2024-11-01 03:00 |  | A | Efetiva | -- |  |  | N
45195 | NORI1-UFV043 | OUTROS | NÃO | 2024-11-01 03:00 |  | A | Efetiva | -- |  |  | N
45196 | NORI2-UFV039 | OUTROS | NÃO | 2024-11-01 03:00 |  | A | Efetiva | -- |  |  | N
45197 | CRU-G4UHE | OUTROS | NÃO | 2022-10-01 03:00 |  | A | Efetiva | -- |  |  | N
45201 | PAN----PI500 | OUTROS | NÃO | 2025-10-01 03:00 |  | A | Efetiva | -- |  |  | N
45202 | PAN-B1-PI034 | OUTROS | NÃO | 2025-10-01 03:00 |  | A | Efetiva | -- |  |  | N
45203 | PAN-B1UFV050 | OUTROS | NÃO | 2025-10-01 03:00 |  | A | Efetiva | -- |  |  | N
45204 | NHORIZ-BA500 | OUTROS | NÃO | 2024-01-01 03:00 |  | A | Efetiva | -- |  |  | N
45205 | NHORI1-BA034 | OUTROS | NÃO | 2024-01-01 03:00 |  | A | Efetiva | -- |  |  | N
45206 | VSLUZIEOL022 | OUTROS | NÃO | 2024-04-01 03:00 |  | A | Efetiva | -- |  |  | N
45207 | ARA4---PI500 | OUTROS | NÃO | 2024-06-01 03:00 |  | A | Efetiva | -- |  |  | N
45208 | ARA4-1-PI034 | OUTROS | NÃO | 2024-08-01 03:00 |  | A | Efetiva | -- |  |  | N
45209 | ZACA1-EOL020 | OUTROS | NÃO | 2024-08-01 03:00 |  | A | Efetiva | -- |  |  | N
45210 | CNORB2-BA034 | OUTROS | NÃO | 2023-03-01 03:00 |  | A | Efetiva | -- |  |  | N
45211 | SLUZI-UFV175 | OUTROS | NÃO | 2026-05-01 03:00 |  | A | Efetiva | -- |  |  | N
45212 | CNORB2EOL019 | OUTROS | NÃO | 2022-11-01 03:00 |  | A | Efetiva | -- |  |  | N
45213 | CNO-T1-BA000 | OUTROS | NÃO | 2023-03-01 03:00 |  | A | Efetiva | -- |  |  | N
45214 | ASSU4-EOL024 | OUTROS | NÃO | 2022-09-01 03:00 |  | A | Efetiva | -- |  |  | N
45219 | BBC2--EOL030 | OUTROS | NÃO | 2025-09-01 03:00 |  | A | Efetiva | -- |  |  | N
45220 | BBC----BA500 | OUTROS | NÃO | 2025-09-01 03:00 |  | A | Efetiva | -- |  |  | N
45221 | BBC-B2-BA034 | OUTROS | NÃO | 2025-09-01 03:00 |  | A | Efetiva | -- |  |  | N
45222 | BBC1--EOL031 | OUTROS | NÃO | 2025-09-01 03:00 |  | A | Efetiva | -- |  |  | N
45224 | BBC-B1-BA034 | OUTROS | NÃO | 2025-09-01 03:00 |  | A | Efetiva | -- |  |  | N
45229 | PAJEUUFV097 | OUTROS | NÃO | 2026-11-01 03:00 |  | A | Futura | -- |  |  | N
45230 | PAJEU-BA069 | OUTROS | NÃO | 2026-11-01 03:00 |  | A | Futura | -- |  |  | N
45231 | PAJEU-BA034 | OUTROS | NÃO | 2026-11-01 03:00 |  | A | Futura | -- |  |  | N
45252 | CACHIMSIN001 | OUTROS | NÃO | 2031-05-01 03:00 |  | A | Futura | -- |  |  | N
45253 | N.PROGSIN001 | OUTROS | NÃO | 2031-05-01 03:00 |  | A | Futura | -- |  |  | N
45254 | HFSJOA-RR069 | RORAIMA ENERGIA-N | NÃO | 2025-11-01 03:00 |  | A | Efetiva | -- |  |  | N
45255 | JACITA-RR013 | RORAIMA ENERGIA-N | NÃO | 2023-07-01 03:00 |  | A | Efetiva | -- |  |  | N
45256 | SUCUBA-RR034 | RORAIMA ENERGIA-N | NÃO | 2024-06-01 03:00 |  | A | Efetiva | -- |  |  | N
45257 | AMAJAR-RR034 | RORAIMA ENERGIA-N | NÃO | 2024-06-01 03:00 |  | A | Efetiva | -- |  |  | N
45258 | AMAJAR-RR013 | RORAIMA ENERGIA-N | NÃO | 2024-10-01 03:00 |  | A | Efetiva | CC | A |  | S | S
45259 | MATA.M-RR013 | RORAIMA ENERGIA-N | NÃO | 2026-11-01 03:00 |  | A | Futura | CC | A |  | S | S
45260 | MATA.M-RR034 | RORAIMA ENERGIA-N | NÃO | 2026-02-01 03:00 |  | A | Efetiva | -- |  |  | N
45261 | CANTA--RR034 | RORAIMA ENERGIA-N | NÃO | 2026-02-01 03:00 |  | A | Efetiva | -- |  |  | N
45262 | CANTA--RR013 | RORAIMA ENERGIA-N | NÃO | 2026-11-01 03:00 |  | A | Futura | CC | A |  | S | S
45263 | RORAIN-RR034 | RORAIMA ENERGIA-N | NÃO | 2026-05-01 03:00 |  | A | Efetiva | -- |  |  | N
45264 | N.COLI-RR034 | RORAIMA ENERGIA-N | NÃO | 2026-05-01 03:00 |  | A | Efetiva | -- |  |  | N
45265 | N.COLI-RR013 | RORAIMA ENERGIA-N | NÃO | 2026-04-01 03:00 |  | A | Efetiva | CC | A |  | S | S
45266 | EQUADO-RR034 | RORAIMA ENERGIA-N | NÃO | 2026-05-01 03:00 |  | A | Efetiva | -- |  |  | N
45267 | EQUADO-RR013 | RORAIMA ENERGIA-N | NÃO | 2026-11-01 03:00 |  | A | Futura | CC | A |  | S | S
45268 | PARAVI-RR069 | RORAIMA ENERGIA-N | NÃO | 2026-05-01 03:00 |  | A | Efetiva | -- |  |  | N
45269 | PARAVI-RR013 | RORAIMA ENERGIA-N | NÃO | 2026-07-01 03:00 |  | A | Efetiva | CC | A |  | S | S
45274 | BGRAL-BIO | OUTROS | NÃO | 2024-07-01 03:00 |  | A | Efetiva | -- |  |  | N
45275 | B.GRAN-SP138 | CPFL PAULISTA | NÃO | 2024-07-01 03:00 |  | A | Efetiva | CC | C |  | N
45276 | SSE-B2-PB034 | OUTROS | NÃO | 2023-01-01 03:00 |  | A | Efetiva | -- |  |  | N
45278 | SSE-B2EOL023 | OUTROS | NÃO | 2022-10-01 03:00 |  | A | Efetiva | -- |  |  | N
45279 | SST1-1-PB000 | OUTROS | NÃO | 2023-01-01 03:00 |  | A | Efetiva | -- |  |  | N
45288 | ANEMUFIC1000 | OUTROS | NÃO | 2023-01-01 03:00 |  | A | Efetiva | -- |  |  | N
45293 | ANEMUSEOL011 | OUTROS | NÃO | 2023-01-01 03:00 |  | A | Efetiva | -- |  |  | N
45294 | ANEMUSEOL022 | OUTROS | NÃO | 2023-01-01 03:00 |  | A | Efetiva | -- |  |  | N
45295 | ANEMU11RN034 | OUTROS | NÃO | 2023-01-01 03:00 |  | A | Efetiva | -- |  |  | N
45296 | ANEMU12RN034 | OUTROS | NÃO | 2023-01-01 03:00 |  | A | Efetiva | -- |  |  | N
45297 | JZT-T2-BA013 | OUTROS | NÃO | 2022-10-01 03:00 |  | A | Efetiva | -- |  |  | N
45298 | JZT-T2-BA000 | OUTROS | NÃO | 2022-10-01 03:00 |  | A | Efetiva | -- |  |  | N
45299 | MCP-T6-BA013 | OUTROS | NÃO | 2024-08-01 03:00 |  | A | Efetiva | -- |  |  | N
45300 | MCP-T6-BA000 | OUTROS | NÃO | 2024-08-01 03:00 |  | A | Efetiva | -- |  |  | N
45301 | OUR-T3-BA013 | OUTROS | NÃO | 2024-01-01 03:00 |  | A | Efetiva | -- |  |  | N
45302 | OUR-T3-BA000 | OUTROS | NÃO | 2024-01-01 03:00 |  | A | Efetiva | -- |  |  | N
45303 | GOR-T3-BA013 | OUTROS | NÃO | 2024-08-01 03:00 |  | A | Efetiva | -- |  |  | N
45304 | GOR-T3-BA000 | OUTROS | NÃO | 2024-08-01 03:00 |  | A | Efetiva | -- |  |  | N
45305 | BOCARI-BA500 | OUTROS | NÃO | 2029-05-01 03:00 |  | A | Futura | -- |  |  | N
45306 | BOCA---BA230 | OUTROS | NÃO | 2029-05-01 03:00 |  | A | Futura | -- |  |  | N
45307 | BOCA-A-BA230 | OUTROS | NÃO | 2029-05-01 03:00 |  | A | Futura | -- |  |  | N
45308 | BOCA---BA034 | OUTROS | NÃO | 2029-05-01 03:00 |  | A | Futura | -- |  |  | N
45309 | BOCA-A-BA034 | OUTROS | NÃO | 2029-05-01 03:00 |  | A | Futura | -- |  |  | N
45310 | BOCA--UFV302 | OUTROS | NÃO | 2029-05-01 03:00 |  | A | Futura | -- |  |  | N
45311 | BOCA-AUFV142 | OUTROS | NÃO | 2029-05-01 03:00 |  | A | Futura | -- |  |  | N
45314 | R.EGT1-BA013 | OUTROS | NÃO | 2022-10-01 03:00 |  | A | Efetiva | -- |  |  | N
45315 | R.EGT1-BA000 | OUTROS | NÃO | 2022-10-01 03:00 |  | A | Efetiva | -- |  |  | N
45316 | R.EGT2-BA013 | OUTROS | NÃO | 2022-10-01 03:00 |  | A | Efetiva | -- |  |  | N
45317 | R.EGT2-BA000 | OUTROS | NÃO | 2022-10-01 03:00 |  | A | Efetiva | -- |  |  | N
45318 | RFORT1-BA013 | OUTROS | NÃO | 2022-10-01 03:00 |  | A | Efetiva | -- |  |  | N
45319 | RFORT1-BA000 | OUTROS | NÃO | 2022-10-01 03:00 |  | A | Efetiva | -- |  |  | N
45320 | RFORT2-BA013 | OUTROS | NÃO | 2022-10-01 03:00 |  | A | Efetiva | -- |  |  | N
45321 | RFORT2-BA000 | OUTROS | NÃO | 2022-10-01 03:00 |  | A | Efetiva | -- |  |  | N
45322 | UTC-1Y-RJ069 | OUTROS | NÃO | 2022-10-01 03:00 |  | A | Efetiva | -- |  |  | N
45323 | UTC-2Y-RJ069 | OUTROS | NÃO | 2022-10-01 03:00 |  | A | Efetiva | -- |  |  | N
45324 | GRAUNAUFV136 | OUTROS | NÃO | 2026-11-01 03:00 |  | A | Futura | -- |  |  | N
45325 | GRAUNA-RN034 | OUTROS | NÃO | 2026-11-01 03:00 |  | A | Futura | -- |  |  | N
45326 | GRAUNA-RN230 | OUTROS | NÃO | 2026-11-01 03:00 |  | A | Futura | -- |  |  | N
45330 | SLDBC2-MA230 | OUTROS | NÃO | 2022-10-01 03:00 |  | A | Efetiva | -- |  |  | N
45331 | SLDBC3-MA230 | OUTROS | NÃO | 2022-10-01 03:00 |  | A | Efetiva | -- |  |  | N
45332 | SANTV-UTE013 | CEMIG D | NÃO | 2023-01-01 03:00 |  | A | Efetiva | -- |  |  | N
45333 | ARAPUA-CE230 | OUTROS | NÃO | 2025-11-01 03:00 |  | A | Efetiva | -- |  |  | N
45334 | ARAPB1-CE034 | OUTROS | NÃO | 2025-11-01 03:00 |  | A | Efetiva | -- |  |  | N
45335 | ARAPB1UFV374 | OUTROS | NÃO | 2025-11-01 03:00 |  | A | Efetiva | -- |  |  | N
45338 | IKEDA--TO138 | ENERGISA TO | NÃO | 2023-01-01 03:00 |  | A | Efetiva | CC | A |  | S | S
45339 | ALMAS--TO138 | ENERGISA TO | NÃO | 2023-01-01 03:00 |  | A | Efetiva | CC | A |  | S | S
45340 | DIANO1-TO138 | ENERGISA TO | NÃO | 2023-01-01 03:00 |  | A | Efetiva | CC | A |  | S | S
45341 | MALVES-TO138 | ENERGISA TO | NÃO | 2023-01-01 03:00 |  | A | Efetiva | CC | A |  | S | S
45342 | DI1-G3-TO138 | ENERGISA TO | NÃO | 2023-01-01 03:00 |  | A | Efetiva | CC | G | Água Limpa [PCH.PH.TO.028447-5.01]¦Areia [PCH.PH.TO.028446-7.01]¦Agro Trafo [PCH.PH.TO.000031-0.01] | N | N
45343 | D.MAAL-TO138 | ENERGISA TO | NÃO | 2023-01-01 03:00 |  | A | Efetiva | -- |  |  | N
45344 | TIANG3-CE230 | OUTROS | NÃO | 2030-11-01 03:00 |  | A | Futura | -- |  |  | N
45346 | TIANG2-CE034 | OUTROS | NÃO | 2030-11-01 03:00 |  | A | Futura | -- |  |  | N
45348 | TIANG2EOL035 | OUTROS | NÃO | 2030-11-01 03:00 |  | A | Futura | -- |  |  | N
45350 | GUR-T1-TO000 | OUTROS | NÃO | 2023-02-01 03:00 |  | A | Efetiva | -- |  |  | N
45351 | DID-T1-TO000 | OUTROS | NÃO | 2023-02-01 03:00 |  | A | Efetiva | -- |  |  | N
45352 | DID-T2-TO000 | OUTROS | NÃO | 2023-02-01 03:00 |  | A | Efetiva | -- |  |  | N
45353 | GUR-T1-TO013 | OUTROS | NÃO | 2023-02-01 03:00 |  | A | Efetiva | -- |  |  | N
45354 | DID-T1-TO013 | OUTROS | NÃO | 2023-02-01 03:00 |  | A | Efetiva | -- |  |  | N
45355 | DID-T2-TO013 | OUTROS | NÃO | 2023-02-01 03:00 |  | A | Efetiva | -- |  |  | N
45359 | FSBIO1-MT013 | OUTROS | NÃO | 2022-12-01 03:00 |  | A | Efetiva | -- |  |  | N
45360 | FSBIO2-MT013 | OUTROS | NÃO | 2022-12-01 03:00 |  | A | Efetiva | -- |  |  | N
45361 | FSBIO1-MT000 | OUTROS | NÃO | 2022-12-01 03:00 |  | A | Efetiva | -- |  |  | N
45362 | FSBIO2-MT000 | OUTROS | NÃO | 2022-12-01 03:00 |  | A | Efetiva | -- |  |  | N
45363 | CAMARGUHE | OUTROS | NÃO | 2022-10-01 03:00 |  | A | Efetiva | -- |  |  | N
45364 | CAS-T1-PA000 | OUTROS | NÃO | 2022-12-01 03:00 |  | A | Efetiva | -- |  |  | N
45365 | CAS-T2-PA000 | OUTROS | NÃO | 2024-12-01 03:00 |  | A | Efetiva | -- |  |  | N
45366 | CAS-T1-PA013 | OUTROS | NÃO | 2022-12-01 03:00 |  | A | Efetiva | -- |  |  | N
45367 | CAS-T2-PA013 | OUTROS | NÃO | 2024-12-01 03:00 |  | A | Efetiva | -- |  |  | N
45372 | CG2B2-UFV019 | OUTROS | NÃO | 2022-09-01 03:00 |  | A | Efetiva | -- |  |  | N
45373 | SAMARO-PI138 | OUTROS | NÃO | 2022-10-01 03:00 |  | A | Efetiva | -- |  |  | N
45374 | SAMARO-PI034 | OUTROS | NÃO | 2022-10-01 03:00 |  | A | Efetiva | -- |  |  | N
45375 | LINS---CE230 | OUTROS | NÃO | 2026-02-01 03:00 |  | A | Efetiva | -- |  |  | N
45376 | LINSB1-CE034 | OUTROS | NÃO | 2026-02-01 03:00 |  | A | Efetiva | -- |  |  | N
45377 | LINS-1UFV029 | OUTROS | NÃO | 2026-02-01 03:00 |  | A | Efetiva | -- |  |  | N
45379 | MARIA2-MG138 | CEMIG D | NÃO | 2022-10-01 03:00 |  | A | Efetiva | CC | A |  | S | S
45380 | CMNSOL-MG138 | OUTROS | NÃO | 2029-11-01 03:00 |  | A | Futura | -- |  |  | N
45381 | CMNSOL-MG034 | OUTROS | NÃO | 2029-11-01 03:00 |  | A | Futura | -- |  |  | N
45382 | MNSOL-UFV200 | OUTROS | NÃO | 2029-11-01 03:00 |  | A | Futura | -- |  |  | N
45383 | CASTEL-ES069 | EDP ES | NÃO | 2023-01-01 03:00 |  | A | Efetiva | CC | A |  | S | S
45384 | VIC-1Y-ES069 | EDP ES | NÃO | 2023-01-01 03:00 |  | A | Efetiva | -- |  |  | N
45385 | VICOSA-ES069 | EDP ES | NÃO | 2023-01-01 03:00 |  | A | Efetiva | CC | A |  | S | S
45386 | VDNOVA-ES069 | EDP ES | NÃO | 2023-01-01 03:00 |  | A | Efetiva | CC | A |  | S | S
45388 | PIRA10-SP138 | CPFL PAULISTA | NÃO | 2023-01-01 03:00 |  | A | Efetiva | CC | A |  | S | S
45389 | DALLAS-SP138 | CPFL PAULISTA | NÃO | 2023-01-01 03:00 |  | A | Efetiva | CC | C |  | N
45390 | CCA-Y1-SP138 | CPFL PAULISTA | NÃO | 2024-01-01 03:00 |  | A | Efetiva | -- |  |  | N
45391 | CCA-Y2-SP138 | CPFL PAULISTA | NÃO | 2024-01-01 03:00 |  | A | Efetiva | -- |  |  | N
45392 | ODATA-SP138 | CPFL PAULISTA | NÃO | 2023-01-01 03:00 |  | A | Efetiva | CC | C |  | N
45393 | YPE-Y1-SP138 | CPFL PAULISTA | NÃO | 2024-01-01 03:00 |  | A | Efetiva | -- |  |  | N
45394 | YPE-Y2-SP138 | CPFL PAULISTA | NÃO | 2024-01-01 03:00 |  | A | Efetiva | -- |  |  | N
45395 | ASCENT-SP138 | CPFL PAULISTA | NÃO | 2023-01-01 03:00 |  | A | Efetiva | CC | C |  | N
45396 | YTY-Y1-SP138 | CPFL PAULISTA | NÃO | 2024-01-01 03:00 |  | A | Efetiva | -- |  |  | N
45397 | YTY-Y2-SP138 | CPFL PAULISTA | NÃO | 2024-01-01 03:00 |  | A | Efetiva | -- |  |  | N
45398 | ODAHR--SP138 | CPFL PAULISTA | NÃO | 2027-01-01 03:00 |  | A | Futura | CC | C |  | N
45399 | ODA-Y1-SP138 | CPFL PAULISTA | NÃO | 2024-06-01 03:00 |  | A | Efetiva | -- |  |  | N
45400 | ODA-Y2-SP138 | CPFL PAULISTA | NÃO | 2024-06-01 03:00 |  | A | Efetiva | -- |  |  | N
45401 | MICRO3-SP138 | CPFL PAULISTA | NÃO | 2025-01-01 03:00 |  | A | Efetiva | CC | C |  | N
45402 | MS3-Y1-SP138 | CPFL PAULISTA | NÃO | 2025-01-01 03:00 |  | A | Efetiva | -- |  |  | N
45403 | MS3-Y2-SP138 | CPFL PAULISTA | NÃO | 2025-01-01 03:00 |  | A | Efetiva | -- |  |  | N
45404 | MICRO7-SP138 | CPFL PAULISTA | NÃO | 2025-05-01 03:00 |  | A | Efetiva | CC | C |  | N
45405 | MS7-Y1-SP138 | CPFL PAULISTA | NÃO | 2025-05-01 03:00 |  | A | Efetiva | -- |  |  | N
45406 | MS7-Y2-SP138 | CPFL PAULISTA | NÃO | 2025-05-01 03:00 |  | A | Efetiva | -- |  |  | N
45407 | MICR11-SP138 | CPFL PAULISTA | NÃO | 2026-01-01 03:00 |  | A | Efetiva | CC | C |  | N
45408 | M11-Y1-SP138 | CPFL PAULISTA | NÃO | 2026-01-01 03:00 |  | A | Efetiva | -- |  |  | N
45409 | M11-Y2-SP138 | CPFL PAULISTA | NÃO | 2026-01-01 03:00 |  | A | Efetiva | -- |  |  | N
45411 | RES-Y1-SP138 | CPFL PAULISTA | NÃO | 2025-01-01 03:00 |  | A | Efetiva | -- |  |  | N
45412 | RES-Y2-SP138 | CPFL PAULISTA | NÃO | 2025-01-01 03:00 |  | A | Efetiva | -- |  |  | N
45414 | LUP-Y1-SP138 | CPFL PAULISTA | NÃO | 2025-01-01 03:00 |  | A | Efetiva | -- |  |  | N
45415 | LUP-Y2-SP138 | CPFL PAULISTA | NÃO | 2025-01-01 03:00 |  | A | Efetiva | -- |  |  | N
45417 | GPE-Y1-SP138 | CPFL PAULISTA | NÃO | 2024-04-01 03:00 |  | A | Efetiva | -- |  |  | N
45418 | GPE-Y2-SP138 | CPFL PAULISTA | NÃO | 2024-04-01 03:00 |  | A | Efetiva | -- |  |  | N
45419 | GPEIXO-SP138 | CPFL PAULISTA | NÃO | 2023-02-01 03:00 |  | A | Efetiva | CC | A |  | S | S
45420 | GNB-Y1-SP138 | CPFL PAULISTA | NÃO | 2025-01-01 03:00 |  | A | Efetiva | -- |  |  | N
45421 | GNB-Y2-SP138 | CPFL PAULISTA | NÃO | 2025-01-01 03:00 |  | A | Efetiva | -- |  |  | N
45422 | BILAC--SP069 | CPFL PAULISTA | NÃO | 2023-02-01 03:00 |  | A | Efetiva | CC | A |  | S | S
45423 | DPE-Y1-SP138 | CPFL PAULISTA | NÃO | 2024-01-01 03:00 |  | A | Efetiva | -- |  |  | N
45424 | DPE-Y2-SP138 | CPFL PAULISTA | NÃO | 2024-01-01 03:00 |  | A | Efetiva | -- |  |  | N
45425 | GETUL1-SP138 | CPFL PAULISTA | NÃO | 2023-01-01 03:00 |  | A | Efetiva | CC | A |  | S | S
45426 | GET-Y1-SP138 | CPFL PAULISTA | NÃO | 2023-01-01 03:00 |  | A | Efetiva | -- |  |  | N
45427 | GET-Y2-SP138 | CPFL PAULISTA | NÃO | 2023-01-01 03:00 |  | A | Efetiva | -- |  |  | N
45428 | P.BRIO-SP138 | CPFL PAULISTA | NÃO | 2025-01-01 03:00 |  | A | Efetiva | CC | A |  | S | S
45429 | BRI-Y1-SP138 | CPFL PAULISTA | NÃO | 2025-01-01 03:00 |  | A | Efetiva | -- |  |  | N
45430 | BRI-Y2-SP138 | CPFL PAULISTA | NÃO | 2025-01-01 03:00 |  | A | Efetiva | -- |  |  | N
45431 | SLUCIA-SP138 | CPFL SANTA CRUZ | NÃO | 2031-05-01 03:00 |  | A | Futura | CC | A |  | S | S
45432 | SLU-Y1-SP138 | CPFL SANTA CRUZ | NÃO | 2026-11-01 03:00 |  | A | Futura | -- |  |  | N
45433 | SLU-Y2-SP138 | CPFL SANTA CRUZ | NÃO | 2026-11-01 03:00 |  | A | Futura | -- |  |  | N
45434 | GRAMA2-SP138 | CPFL SANTA CRUZ | NÃO | 2028-05-01 03:00 |  | A | Futura | CC | A |  | S | S
45435 | GR2-Y1-SP138 | CPFL SANTA CRUZ | NÃO | 2026-11-01 03:00 |  | A | Futura | -- |  |  | N
45436 | GR2-Y2-SP138 | CPFL SANTA CRUZ | NÃO | 2026-11-01 03:00 |  | A | Futura | -- |  |  | N
45437 | ICARAI-SP088 | CPFL PIRATININGA | NÃO | 2027-05-01 03:00 |  | A | Futura | CC | A |  | S | S
45438 | ICA-Y1-SP088 | CPFL PIRATININGA | NÃO | 2026-11-01 03:00 |  | A | Futura | -- |  |  | N
45439 | ICA-Y2-SP088 | CPFL PIRATININGA | NÃO | 2026-11-01 03:00 |  | A | Futura | -- |  |  | N
45440 | CASTEL-SP088 | CPFL PIRATININGA | NÃO | 2023-02-01 03:00 |  | A | Efetiva | CC | A |  | S | S
45441 | CLO-Y1-SP088 | CPFL PIRATININGA | NÃO | 2023-01-01 03:00 |  | A | Efetiva | -- |  |  | N
45442 | CLO-Y2-SP088 | CPFL PIRATININGA | NÃO | 2023-01-01 03:00 |  | A | Efetiva | -- |  |  | N
45443 | RONDON--SP88 | CPFL PIRATININGA | NÃO | 2023-02-01 03:00 |  | A | Efetiva | CC | A |  | S | S
45444 | DUMONT-SP088 | CPFL PIRATININGA | NÃO | 2023-02-01 03:00 |  | A | Efetiva | CC | A |  | S | S
45445 | SDU-Y1-SP088 | CPFL PIRATININGA | NÃO | 2023-01-01 03:00 |  | A | Efetiva | -- |  |  | N
45446 | SDU-Y2-SP088 | CPFL PIRATININGA | NÃO | 2023-01-01 03:00 |  | A | Efetiva | -- |  |  | N
45447 | TOY-IND-SP88 | CPFL PIRATININGA | NÃO | 2023-02-01 03:00 |  | A | Efetiva | CC | C |  | N
45448 | YTN-Y1-SP088 | CPFL PIRATININGA | NÃO | 2023-01-01 03:00 |  | A | Efetiva | -- |  |  | N
45449 | YTN-Y2-SP088 | CPFL PIRATININGA | NÃO | 2023-01-01 03:00 |  | A | Efetiva | -- |  |  | N
45450 | UNILEV-SP088 | CPFL PIRATININGA | NÃO | 2023-02-01 03:00 |  | A | Efetiva | CC | C |  | N
45451 | YGN-Y1-SP088 | CPFL PIRATININGA | NÃO | 2023-01-01 03:00 |  | A | Efetiva | -- |  |  | N
45452 | YGN-Y2-SP088 | CPFL PIRATININGA | NÃO | 2023-01-01 03:00 |  | A | Efetiva | -- |  |  | N
45453 | PFE-Y1-SP088 | CPFL PIRATININGA | NÃO | 2023-01-01 03:00 |  | A | Efetiva | -- |  |  | N
45454 | PFE-Y2-SP088 | CPFL PIRATININGA | NÃO | 2023-01-01 03:00 |  | A | Efetiva | -- |  |  | N
45455 | TOY-PFE-SP88 | CPFL PIRATININGA | NÃO | 2023-02-01 03:00 |  | A | Efetiva | CC | C |  | N
45456 | YTP-Y1-SP088 | CPFL PIRATININGA | NÃO | 2023-01-01 03:00 |  | A | Efetiva | -- |  |  | N
45457 | YTP-Y2-SP088 | CPFL PIRATININGA | NÃO | 2023-01-01 03:00 |  | A | Efetiva | -- |  |  | N
45458 | HEINEK-SP088 | CPFL PIRATININGA | NÃO | 2023-02-01 03:00 |  | A | Efetiva | CC | C |  | N
45459 | YTH-Y1-SP088 | CPFL PIRATININGA | NÃO | 2023-01-01 03:00 |  | A | Efetiva | -- |  |  | N
45460 | YTH-Y2-SP088 | CPFL PIRATININGA | NÃO | 2023-01-01 03:00 |  | A | Efetiva | -- |  |  | N
45461 | FEDRIG-SP088 | CPFL PIRATININGA | NÃO | 2023-02-01 03:00 |  | A | Efetiva | CC | C |  | N
45462 | YSA-Y1-SP088 | CPFL PIRATININGA | NÃO | 2023-01-01 03:00 |  | A | Efetiva | -- |  |  | N
45463 | YSA-Y2-SP088 | CPFL PIRATININGA | NÃO | 2023-01-01 03:00 |  | A | Efetiva | -- |  |  | N
45464 | RBRANC-SP088 | CPFL PIRATININGA | NÃO | 2023-02-01 03:00 |  | A | Efetiva | CC | A |  | S | S
45465 | RBR-Y1-SP088 | CPFL PIRATININGA | NÃO | 2023-01-01 03:00 |  | A | Efetiva | -- |  |  | N
45466 | RBR-Y2-SP088 | CPFL PIRATININGA | NÃO | 2023-01-01 03:00 |  | A | Efetiva | -- |  |  | N
45467 | CARGIL-MS138 | ELEKTRO | NÃO | 2023-05-01 03:00 |  | A | Efetiva | CC | C |  | N
45469 | BRASIL-MS138 | ELEKTRO | NÃO | 2025-11-01 03:00 |  | A | Efetiva | CC | A |  | S | S
45470 | GURUP2-TO138 | ENERGISA TO | NÃO | 2023-06-01 03:00 |  | A | Efetiva | CC | A |  | S | S
45471 | GURUP3-TO138 | ENERGISA TO | NÃO | 2024-11-01 03:00 |  | A | Efetiva | CC | A |  | S | S
45472 | LUZEI2-BA230 | OUTROS | NÃO | 2025-11-01 03:00 |  | A | Efetiva | -- |  |  | N
45473 | LUZEI2-BA034 | OUTROS | NÃO | 2025-11-01 03:00 |  | A | Efetiva | -- |  |  | N
45474 | LUZEI2UFV162 | OUTROS | NÃO | 2025-11-01 03:00 |  | A | Efetiva | -- |  |  | N
45475 | KAIROS-RN230 | OUTROS | NÃO | 2024-12-01 03:00 |  | A | Efetiva | -- |  |  | N
45476 | KAIROS-RN034 | OUTROS | NÃO | 2024-11-01 03:00 |  | A | Efetiva | -- |  |  | N
45477 | KAIROSEOL025 | OUTROS | NÃO | 2024-11-01 03:00 |  | A | Efetiva | -- |  |  | N
45481 | BURIT1-MG138 | CEMIG D | NÃO | 2024-01-01 03:00 |  | A | Efetiva | CC | A |  | S | S
45482 | PIRAP4-MG138 | CEMIG D | NÃO | 2026-09-01 03:00 |  | A | Futura | -- |  |  | N
45483 | BELVD-UFV034 | CEMIG D | NÃO | 2027-05-01 03:00 |  | A | Futura | CC | G |  | N
45484 | URUCU2-MG138 | CEMIG D | NÃO | 2025-05-01 03:00 |  | A | Efetiva | -- |  |  | N | N
45485 | URUCU-UFV034 | CEMIG D | NÃO | 2025-11-01 03:00 |  | A | Efetiva | -- |  |  | N
45486 | VPALM9-MG138 | CEMIG D | NÃO | 2026-09-01 03:00 |  | A | Futura | -- |  |  | N
45487 | XANGR-UFV034 | CEMIG D | NÃO | 2026-01-01 03:00 |  | A | Efetiva | -- |  |  | N
45488 | SVAR3-UFV034 | CEMIG D | NÃO | 2024-05-01 03:00 |  | A | Efetiva | -- |  |  | N
45489 | GSII1-UFV034 | CEMIG D | NÃO | 2025-12-01 03:00 |  | A | Efetiva | CC | G |  | N | S
45490 | FFUT1Y-BA034 | OUTROS | NÃO | 2023-04-01 03:00 |  | A | Efetiva | -- |  |  | N
45491 | FFUT2X-BA034 | OUTROS | NÃO | 2023-04-01 03:00 |  | A | Efetiva | -- |  |  | N
45492 | FFUT2Y-BA034 | OUTROS | NÃO | 2023-04-01 03:00 |  | A | Efetiva | -- |  |  | N
45493 | FFUT1YUFV840 | OUTROS | NÃO | 2023-04-01 03:00 |  | A | Efetiva | -- |  |  | N
45494 | FFUT2XUFV700 | OUTROS | NÃO | 2023-04-01 03:00 |  | A | Efetiva | -- |  |  | N
45495 | FFUT2YUFV840 | OUTROS | NÃO | 2023-04-01 03:00 |  | A | Efetiva | -- |  |  | N
45500 | FFUT11-BA000 | OUTROS | NÃO | 2023-04-01 03:00 |  | A | Efetiva | -- |  |  | N
45505 | FFUT21-BA000 | OUTROS | NÃO | 2023-04-01 03:00 |  | A | Efetiva | -- |  |  | N
45510 | CNP-T1-PI013 | OUTROS | NÃO | 2022-12-01 03:00 |  | A | Efetiva | -- |  |  | N
45511 | CNP-T2-PI013 | OUTROS | NÃO | 2022-12-01 03:00 |  | A | Efetiva | -- |  |  | N
45512 | CNP-T3-PI013 | OUTROS | NÃO | 2022-12-01 03:00 |  | A | Efetiva | -- |  |  | N
45513 | CNP-T1-PI000 | OUTROS | NÃO | 2022-12-01 03:00 |  | A | Efetiva | -- |  |  | N
45514 | CNP-T2-PI000 | OUTROS | NÃO | 2022-12-01 03:00 |  | A | Efetiva | -- |  |  | N
45515 | CNP-T3-PI000 | OUTROS | NÃO | 2022-12-01 03:00 |  | A | Efetiva | -- |  |  | N
45517 | SMTOT4-CE000 | OUTROS | NÃO | 2023-01-01 03:00 |  | A | Efetiva | -- |  |  | N
45518 | SMTOT4-CE013 | OUTROS | NÃO | 2023-01-01 03:00 |  | A | Efetiva | -- |  |  | N
45519 | REC-8--SP138 | ENEL SP | NÃO | 2026-04-01 03:00 |  | A | Efetiva | CC | C |  | N
45520 | REC-1Y-SP138 | ENEL SP | NÃO | 2024-12-01 03:00 |  | A | Efetiva | -- |  |  | N
45521 | REC-2Y-SP138 | ENEL SP | NÃO | 2024-12-01 03:00 |  | A | Efetiva | -- |  |  | N
45522 | ICONRE-SP138 | ENEL SP | NÃO | 2026-04-01 03:00 |  | A | Efetiva | -- |  |  | N
45523 | A#ICON-SP138 | ENEL SP | NÃO | 2024-11-01 03:00 |  | A | Efetiva | -- |  |  | N
45524 | B#ICON-SP138 | ENEL SP | NÃO | 2024-11-01 03:00 |  | A | Efetiva | -- |  |  | N
45527 | VISEH--RJ138 | LIGHT | NÃO | 2025-03-01 03:00 |  | A | Efetiva | CC | C |  | N
45528 | PROSP3UTE | OUTROS | NÃO | 2023-01-01 03:00 |  | A | Efetiva | -- |  |  | N
45529 | BARRT2-MG013 | OUTROS | NÃO | 2023-05-01 03:00 |  | A | Efetiva | -- |  |  | N
45530 | IBIAPA-CE230 | OUTROS | NÃO | 2030-11-01 03:00 |  | A | Futura | -- |  |  | N
45531 | IBIA.A-CE034 | OUTROS | NÃO | 2030-11-01 03:00 |  | A | Futura | -- |  |  | N
45532 | IBIA.B-CE034 | OUTROS | NÃO | 2030-11-01 03:00 |  | A | Futura | -- |  |  | N
45533 | IBIA.AEOL057 | OUTROS | NÃO | 2030-11-01 03:00 |  | A | Futura | -- |  |  | N
45534 | IBIA.BEOL013 | OUTROS | NÃO | 2030-11-01 03:00 |  | A | Futura | -- |  |  | N
45535 | SDO_IT-RN034 | OUTROS | NÃO | 2024-11-01 03:00 |  | A | Efetiva | -- |  |  | N
45536 | SDO_ITEOL034 | OUTROS | NÃO | 2024-11-01 03:00 |  | A | Efetiva | -- |  |  | N
45539 | RMOREI-RN230 | OUTROS | NÃO | 2029-11-01 03:00 |  | A | Futura | -- |  |  | N
45540 | RMOREI-RN034 | OUTROS | NÃO | 2029-11-01 03:00 |  | A | Futura | -- |  |  | N
45541 | RMORE-UFV037 | OUTROS | NÃO | 2029-11-01 03:00 |  | A | Futura | -- |  |  | N
45548 | S.PALM-PB500 | OUTROS | NÃO | 2025-09-01 03:00 |  | A | Efetiva | -- |  |  | N
45549 | SPALB1-PB034 | OUTROS | NÃO | 2025-09-01 03:00 |  | A | Efetiva | -- |  |  | N
45550 | SPALB1EOL027 | OUTROS | NÃO | 2025-09-01 03:00 |  | A | Efetiva | -- |  |  | N
45551 | SPALT1-PB000 | OUTROS | NÃO | 2025-09-01 03:00 |  | A | Efetiva | -- |  |  | N
45552 | SPALB2-PB034 | OUTROS | NÃO | 2025-09-01 03:00 |  | A | Efetiva | -- |  |  | N
45553 | SPALB2EOL028 | OUTROS | NÃO | 2025-09-01 03:00 |  | A | Efetiva | -- |  |  | N
45563 | SAGOT1-RN000 | OUTROS | NÃO | 2023-04-01 03:00 |  | A | Efetiva | -- |  |  | N
45564 | SAGOT2-RN000 | OUTROS | NÃO | 2023-04-01 03:00 |  | A | Efetiva | -- |  |  | N
45565 | SAGOB3-RN034 | OUTROS | NÃO | 2023-04-01 03:00 |  | A | Efetiva | -- |  |  | N
45566 | SAGOB4-RN034 | OUTROS | NÃO | 2023-04-01 03:00 |  | A | Efetiva | -- |  |  | N
45567 | RVT1-2EOL030 | OUTROS | NÃO | 2022-12-01 03:00 |  | A | Efetiva | -- |  |  | N
45568 | RVT1-3EOL030 | OUTROS | NÃO | 2022-12-01 03:00 |  | A | Efetiva | -- |  |  | N
45569 | RVT1-4EOL030 | OUTROS | NÃO | 2022-12-01 03:00 |  | A | Efetiva | -- |  |  | N
45570 | RVT1-2-RN034 | OUTROS | NÃO | 2023-05-01 03:00 |  | A | Efetiva | -- |  |  | N
45571 | RVT1-3-RN034 | OUTROS | NÃO | 2023-05-01 03:00 |  | A | Efetiva | -- |  |  | N
45572 | RVT1-4-RN034 | OUTROS | NÃO | 2023-05-01 03:00 |  | A | Efetiva | -- |  |  | N
45573 | RV1T11-RN000 | OUTROS | NÃO | 2023-05-01 03:00 |  | A | Efetiva | -- |  |  | N
45577 | RV1T21-RN000 | OUTROS | NÃO | 2023-05-01 03:00 |  | A | Efetiva | -- |  |  | N
45583 | OLDSOL-PI230 | OUTROS | NÃO | 2025-11-01 03:00 |  | A | Efetiva | -- |  |  | N
45584 | OLDSOL-PI034 | OUTROS | NÃO | 2025-11-01 03:00 |  | A | Efetiva | -- |  |  | N
45585 | OLDSOLUFV072 | OUTROS | NÃO | 2025-11-01 03:00 |  | A | Efetiva | -- |  |  | N
45595 | GER-OB-MG345 | GERDAU OURO BRANCO | NÃO | 2025-05-01 03:00 |  | A | Efetiva | -- |  |  | N
45602 | LD.VLI-MA230 | VLI MULTIMODAL | NÃO | 2024-03-01 03:00 |  | A | Efetiva | CC | C |  | N
45603 | SINOBR-PA230 | SINOBRAS | NÃO | 2024-03-01 03:00 |  | A | Efetiva | CC | C |  | N
45604 | CITEPE-PE230 | CITEPE | NÃO | 2023-09-01 03:00 |  | A | Efetiva | CC | C |  | N
45606 | AIRLIQ-BA013 | AIR LIQUIDE | NÃO | 2023-08-01 03:00 |  | A | Efetiva | CC | C |  | N
45607 | UBERLD-BA230 | OUTROS | NÃO | 2029-11-01 03:00 |  | A | Futura | -- |  |  | N
45608 | UBRLD--BA034 | OUTROS | NÃO | 2029-11-01 03:00 |  | A | Futura | -- |  |  | N
45609 | IRECE-UFV007 | OUTROS | NÃO | 2029-11-01 03:00 |  | A | Futura | -- |  |  | N
45610 | CBMM---MG138 | CEMIG D | NÃO | 2027-05-01 03:00 |  | A | Futura | CC | C |  | N
45623 | VSDIANEOL112 | OUTROS | NÃO | 2030-11-01 03:00 |  | A | Futura | -- |  |  | N
45624 | JACOBI-BA034 | OUTROS | NÃO | 2030-11-01 03:00 |  | A | Futura | -- |  |  | N
45625 | JACOBI-BA500 | OUTROS | NÃO | 2030-11-01 03:00 |  | A | Futura | -- |  |  | N
45629 | LVEN5A4PI000 | OUTROS | NÃO | 2023-02-01 03:00 |  | A | Efetiva | -- |  |  | N
45631 | LVENT5CPI034 | OUTROS | NÃO | 2023-02-01 03:00 |  | A | Efetiva | -- |  |  | N
45632 | LVENT5DPI034 | OUTROS | NÃO | 2023-02-01 03:00 |  | A | Efetiva | -- |  |  | N
45633 | LVEN5CEOL018 | OUTROS | NÃO | 2023-02-01 03:00 |  | A | Efetiva | -- |  |  | N
45634 | LVEN5DEOL017 | OUTROS | NÃO | 2023-02-01 03:00 |  | A | Efetiva | -- |  |  | N
45638 | LVEN5B4PI000 | OUTROS | NÃO | 2023-02-01 03:00 |  | A | Efetiva | -- |  |  | N
45649 | VILHE3-RO000 | OUTROS | NÃO | 2027-05-01 03:00 |  | A | Futura | -- |  |  | N
45650 | VILHE3-RO013 | OUTROS | NÃO | 2027-05-01 03:00 |  | A | Futura | -- |  |  | N
45651 | CAT-Y1-SP138 | CPFL PAULISTA | NÃO | 2023-01-01 03:00 |  | A | Efetiva | -- |  |  | N
45652 | CAT-Y2-SP138 | CPFL PAULISTA | NÃO | 2023-01-01 03:00 |  | A | Efetiva | -- |  |  | N
45653 | OJI-Y1-SP138 | CPFL PAULISTA | NÃO | 2023-01-01 03:00 |  | A | Efetiva | -- |  |  | N
45654 | OJI-Y2-SP138 | CPFL PAULISTA | NÃO | 2023-01-01 03:00 |  | A | Efetiva | -- |  |  | N
45655 | UNE-Y1-SP138 | CPFL PAULISTA | NÃO | 2023-01-01 03:00 |  | A | Efetiva | -- |  |  | N
45656 | UNE-Y2-SP138 | CPFL PAULISTA | NÃO | 2023-01-01 03:00 |  | A | Efetiva | -- |  |  | N
45657 | SCE-Y1-SP138 | CPFL PAULISTA | NÃO | 2023-01-01 03:00 |  | A | Efetiva | -- |  |  | N
45658 | SCE-Y2-SP138 | CPFL PAULISTA | NÃO | 2023-01-01 03:00 |  | A | Efetiva | -- |  |  | N
45659 | PMI-Y1-SP138 | CPFL PAULISTA | NÃO | 2023-01-01 03:00 |  | A | Efetiva | -- |  |  | N
45660 | PMI-Y2-SP138 | CPFL PAULISTA | NÃO | 2023-01-01 03:00 |  | A | Efetiva | -- |  |  | N
45661 | ROMI---SP138 | CPFL PAULISTA | NÃO | 2023-01-01 03:00 |  | A | Efetiva | CC | C |  | N
45662 | ROM-Y1-SP138 | CPFL PAULISTA | NÃO | 2023-01-01 03:00 |  | A | Efetiva | -- |  |  | N
45663 | ROM-Y2-SP138 | CPFL PAULISTA | NÃO | 2023-01-01 03:00 |  | A | Efetiva | -- |  |  | N
45664 | BARBAR-SP138 | CPFL PAULISTA | NÃO | 2023-01-01 03:00 |  | A | Efetiva | CC | A |  | S | S
45665 | EBS-Y1-SP138 | CPFL PAULISTA | NÃO | 2024-01-01 03:00 |  | A | Efetiva | -- |  |  | N
45666 | EBS-Y2-SP138 | CPFL PAULISTA | NÃO | 2024-01-01 03:00 |  | A | Efetiva | -- |  |  | N
45667 | G.LES1-GO000 | OUTROS | NÃO | 2024-11-01 03:00 |  | A | Efetiva | -- |  |  | N
45668 | GLEST1-GO013 | OUTROS | NÃO | 2024-11-01 03:00 |  | A | Efetiva | -- |  |  | N
45669 | G.LES2-GO000 | OUTROS | NÃO | 2024-11-01 03:00 |  | A | Efetiva | -- |  |  | N
45670 | GLEST2-GO013 | OUTROS | NÃO | 2024-11-01 03:00 |  | A | Efetiva | -- |  |  | N
45671 | LUZIT3-GO000 | OUTROS | NÃO | 2026-02-01 03:00 |  | A | Efetiva | -- |  |  | N
45672 | LUZIT3-GO013 | OUTROS | NÃO | 2026-02-01 03:00 |  | A | Efetiva | -- |  |  | N
45673 | XAVAT7-GO000 | OUTROS | NÃO | 2023-10-01 03:00 |  | A | Efetiva | -- |  |  | N
45674 | XAVAT7-GO013 | OUTROS | NÃO | 2023-10-01 03:00 |  | A | Efetiva | -- |  |  | N
45675 | CBALT1-GO230 | OUTROS | NÃO | 2026-05-01 03:00 |  | A | Efetiva | -- |  |  | N
45676 | B.A-B1-GO034 | OUTROS | NÃO | 2026-05-01 03:00 |  | A | Efetiva | -- |  |  | N
45677 | B.A-B3-GO034 | OUTROS | NÃO | 2026-05-01 03:00 |  | A | Efetiva | -- |  |  | N
45678 | B.A-B1UFV348 | OUTROS | NÃO | 2026-05-01 03:00 |  | A | Efetiva | -- |  |  | N
45679 | B.A-B3UFV348 | OUTROS | NÃO | 2026-05-01 03:00 |  | A | Efetiva | -- |  |  | N
45680 | ASOLO2-GO230 | OUTROS | NÃO | 2025-05-01 03:00 |  | A | Efetiva | -- |  |  | N
45681 | ASOLO2-GO013 | UTE ASOLO 2 | NÃO | 2025-09-01 03:00 |  | A | Efetiva | CC | C |  | N
45685 | CFIR1A-GO034 | OUTROS | NÃO | 2027-05-01 03:00 |  | A | Futura | -- |  |  | N
45686 | CFIR1B-GO034 | OUTROS | NÃO | 2027-05-01 03:00 |  | A | Futura | -- |  |  | N
45687 | CFIRMI-GO230 | OUTROS | NÃO | 2027-05-01 03:00 |  | A | Futura | -- |  |  | N
45688 | FIRMA-UFV032 | OUTROS | NÃO | 2027-05-01 03:00 |  | A | Futura | -- |  |  | N
45689 | FIRMB-UFV032 | OUTROS | NÃO | 2027-05-01 03:00 |  | A | Futura | -- |  |  | N
45690 | CBALT2-GO069 | OUTROS | NÃO | 2026-11-01 03:00 |  | A | Futura | -- |  |  | N
45691 | CBAL2A-GO034 | OUTROS | NÃO | 2026-11-01 03:00 |  | A | Futura | -- |  |  | N
45692 | CBAL2B-GO034 | OUTROS | NÃO | 2026-11-01 03:00 |  | A | Futura | -- |  |  | N
45693 | BAL2A-UFV020 | OUTROS | NÃO | 2026-11-01 03:00 |  | A | Futura | -- |  |  | N
45694 | BAL2B-UFV018 | OUTROS | NÃO | 2026-11-01 03:00 |  | A | Futura | -- |  |  | N
45695 | 3IRT11-SP000 | OUTROS | NÃO | 2026-05-01 03:00 |  | A | Efetiva | -- |  |  | N
45696 | 3IRT11-SP013 | OUTROS | NÃO | 2026-05-01 03:00 |  | A | Efetiva | -- |  |  | N
45697 | MNO-T6-SP000 | OUTROS | NÃO | 2025-05-01 03:00 |  | A | Efetiva | -- |  |  | N
45698 | MNO-T6-SP013 | OUTROS | NÃO | 2025-05-01 03:00 |  | A | Efetiva | -- |  |  | N
45699 | CSKYA2-MG500 | OUTROS | NÃO | 2026-11-01 03:00 |  | A | Futura | -- |  |  | N
45700 | SKY2-A-MG034 | OUTROS | NÃO | 2026-11-01 03:00 |  | A | Futura | -- |  |  | N
45701 | SKY2-B-MG034 | OUTROS | NÃO | 2026-11-01 03:00 |  | A | Futura | -- |  |  | N
45702 | SKY2-C-MG034 | OUTROS | NÃO | 2026-05-01 03:00 |  | A | Efetiva | -- |  |  | N
45703 | SKY2-D-MG034 | OUTROS | NÃO | 2026-05-01 03:00 |  | A | Efetiva | -- |  |  | N
45704 | SKY2T1-MG000 | OUTROS | NÃO | 2026-11-01 03:00 |  | A | Futura | -- |  |  | N
45705 | SKY2T2-MG000 | OUTROS | NÃO | 2026-05-01 03:00 |  | A | Efetiva | -- |  |  | N
45706 | SKY2A-UFV032 | OUTROS | NÃO | 2026-11-01 03:00 |  | A | Futura | -- |  |  | N
45707 | SKY2B-UFV048 | OUTROS | NÃO | 2026-11-01 03:00 |  | A | Futura | -- |  |  | N
45708 | SKY2C-UFV032 | OUTROS | NÃO | 2026-05-01 03:00 |  | A | Efetiva | -- |  |  | N
45709 | SKY2D-UFV048 | OUTROS | NÃO | 2026-05-01 03:00 |  | A | Efetiva | -- |  |  | N
45710 | CVZP---MG345 | OUTROS | NÃO | 2029-11-01 03:00 |  | A | Futura | -- |  |  | N
45711 | CVZP1--MG034 | OUTROS | NÃO | 2029-11-01 03:00 |  | A | Futura | -- |  |  | N
45712 | CVZP2--MG034 | OUTROS | NÃO | 2029-11-01 03:00 |  | A | Futura | -- |  |  | N
45715 | CVZP1--MG013 | OUTROS | NÃO | 2029-11-01 03:00 |  | A | Futura | -- |  |  | N
45717 | VZPTA1-MG000 | OUTROS | NÃO | 2029-11-01 03:00 |  | A | Futura | -- |  |  | N
45718 | VZPTA2-MG000 | OUTROS | NÃO | 2029-11-01 03:00 |  | A | Futura | -- |  |  | N
45719 | VZPTA3-MG000 | OUTROS | NÃO | 2029-11-01 03:00 |  | A | Futura | -- |  |  | N
45720 | VZPTA4-MG000 | OUTROS | NÃO | 2029-11-01 03:00 |  | A | Futura | -- |  |  | N
45725 | VZP1--UFV014 | OUTROS | NÃO | 2029-11-01 03:00 |  | A | Futura | -- |  |  | N
45726 | VZP2--UFV028 | OUTROS | NÃO | 2029-11-01 03:00 |  | A | Futura | -- |  |  | N
45729 | CWAVIL-MG500 | OUTROS | NÃO | 2027-11-01 03:00 |  | A | Futura | -- |  |  | N
45730 | CWAVIL-MG138 | OUTROS | NÃO | 2027-11-01 03:00 |  | A | Futura | -- |  |  | N
45731 | CWAV4--MG034 | OUTROS | NÃO | 2027-11-01 03:00 |  | A | Futura | -- |  |  | N
45732 | CWAV8--MG034 | OUTROS | NÃO | 2027-11-01 03:00 |  | A | Futura | -- |  |  | N
45733 | CWAV12-MG034 | OUTROS | NÃO | 2027-11-01 03:00 |  | A | Futura | -- |  |  | N
45734 | CWAV16-MG034 | OUTROS | NÃO | 2027-11-01 03:00 |  | A | Futura | -- |  |  | N
45735 | CWAV20-MG034 | OUTROS | NÃO | 2027-11-01 03:00 |  | A | Futura | -- |  |  | N
45736 | CWAV24-MG034 | OUTROS | NÃO | 2027-11-01 03:00 |  | A | Futura | -- |  |  | N
45737 | CWAV28-MG034 | OUTROS | NÃO | 2027-11-01 03:00 |  | A | Futura | -- |  |  | N
45738 | CWAV32-MG034 | OUTROS | NÃO | 2027-11-01 03:00 |  | A | Futura | -- |  |  | N
45739 | CWAV36-MG034 | OUTROS | NÃO | 2027-11-01 03:00 |  | A | Futura | -- |  |  | N
45740 | CWAV40-MG034 | OUTROS | NÃO | 2027-11-01 03:00 |  | A | Futura | -- |  |  | N
45741 | WAV4--UFV132 | OUTROS | NÃO | 2027-11-01 03:00 |  | A | Futura | -- |  |  | N
45742 | WAV8--UFV132 | OUTROS | NÃO | 2027-11-01 03:00 |  | A | Futura | -- |  |  | N
45743 | WAV12-UFV132 | OUTROS | NÃO | 2027-11-01 03:00 |  | A | Futura | -- |  |  | N
45744 | WAV16-UFV132 | OUTROS | NÃO | 2027-11-01 03:00 |  | A | Futura | -- |  |  | N
45745 | WAV20-UFV132 | OUTROS | NÃO | 2027-11-01 03:00 |  | A | Futura | -- |  |  | N
45746 | WAV24-UFV132 | OUTROS | NÃO | 2027-11-01 03:00 |  | A | Futura | -- |  |  | N
45747 | WAV28-UFV132 | OUTROS | NÃO | 2027-11-01 03:00 |  | A | Futura | -- |  |  | N
45748 | WAV32-UFV132 | OUTROS | NÃO | 2027-11-01 03:00 |  | A | Futura | -- |  |  | N
45749 | WAV36-UFV132 | OUTROS | NÃO | 2027-11-01 03:00 |  | A | Futura | -- |  |  | N
45750 | WAV40-UFV132 | OUTROS | NÃO | 2027-11-01 03:00 |  | A | Futura | -- |  |  | N
45751 | BSORTE-MG500 | OUTROS | NÃO | 2025-09-01 03:00 |  | A | Efetiva | -- |  |  | N
45752 | BSOR1A-MG034 | OUTROS | NÃO | 2025-09-01 03:00 |  | A | Efetiva | -- |  |  | N
45753 | BSOR1B-MG034 | OUTROS | NÃO | 2025-09-01 03:00 |  | A | Efetiva | -- |  |  | N
45754 | BSOR2A-MG034 | OUTROS | NÃO | 2025-09-01 03:00 |  | A | Efetiva | -- |  |  | N
45755 | BSOR2B-MG034 | OUTROS | NÃO | 2025-09-01 03:00 |  | A | Efetiva | -- |  |  | N
45756 | BSORT1-MG000 | OUTROS | NÃO | 2025-09-01 03:00 |  | A | Efetiva | -- |  |  | N
45757 | BSORT2-MG000 | OUTROS | NÃO | 2025-09-01 03:00 |  | A | Efetiva | -- |  |  | N
45758 | BSOR1AUFV136 | OUTROS | NÃO | 2025-09-01 03:00 |  | A | Efetiva | -- |  |  | N
45759 | BSOR1BUFV160 | OUTROS | NÃO | 2025-09-01 03:00 |  | A | Efetiva | -- |  |  | N
45760 | BSOR2AUFV144 | OUTROS | NÃO | 2025-09-01 03:00 |  | A | Efetiva | -- |  |  | N
45761 | BSOR2BUFV160 | OUTROS | NÃO | 2025-09-01 03:00 |  | A | Efetiva | -- |  |  | N
45778 | VCHICO-MG345 | OUTROS | NÃO | 2029-05-01 03:00 |  | A | Futura | -- |  |  | N
45779 | VCH1A3-MG034 | OUTROS | NÃO | 2029-05-01 03:00 |  | A | Futura | -- |  |  | N
45780 | VCH4A7-MG034 | OUTROS | NÃO | 2029-05-01 03:00 |  | A | Futura | -- |  |  | N
45781 | VC8A11-MG034 | OUTROS | NÃO | 2029-05-01 03:00 |  | A | Futura | -- |  |  | N
45782 | VCH1A3-MG000 | OUTROS | NÃO | 2029-05-01 03:00 |  | A | Futura | -- |  |  | N
45783 | VCH4A7-MG000 | OUTROS | NÃO | 2029-05-01 03:00 |  | A | Futura | -- |  |  | N
45784 | VC8A11-MG000 | OUTROS | NÃO | 2029-05-01 03:00 |  | A | Futura | -- |  |  | N
45785 | VCH1A3-MG013 | OUTROS | NÃO | 2029-05-01 03:00 |  | A | Futura | -- |  |  | N
45786 | VCH4A7-MG013 | OUTROS | NÃO | 2029-05-01 03:00 |  | A | Futura | -- |  |  | N
45787 | VC8A11-MG013 | OUTROS | NÃO | 2029-05-01 03:00 |  | A | Futura | -- |  |  | N
45788 | CH1A3-UFV099 | OUTROS | NÃO | 2029-05-01 03:00 |  | A | Futura | -- |  |  | N
45789 | CH4A7-UFV132 | OUTROS | NÃO | 2029-05-01 03:00 |  | A | Futura | -- |  |  | N
45790 | C8A11-UFV132 | OUTROS | NÃO | 2029-05-01 03:00 |  | A | Futura | -- |  |  | N
45791 | CAUROR-MG500 | OUTROS | NÃO | 2027-11-01 03:00 |  | A | Futura | -- |  |  | N
45792 | CAURO1-MG000 | OUTROS | NÃO | 2027-11-01 03:00 |  | A | Futura | -- |  |  | N
45793 | CAURO2-MG000 | OUTROS | NÃO | 2027-11-01 03:00 |  | A | Futura | -- |  |  | N
45794 | CAURO3-MG000 | OUTROS | NÃO | 2027-11-01 03:00 |  | A | Futura | -- |  |  | N
45795 | CAURO4-MG000 | OUTROS | NÃO | 2027-11-01 03:00 |  | A | Futura | -- |  |  | N
45796 | CAURO5-MG000 | OUTROS | NÃO | 2027-11-01 03:00 |  | A | Futura | -- |  |  | N
45797 | CAURO6-MG000 | OUTROS | NÃO | 2027-11-01 03:00 |  | A | Futura | -- |  |  | N
45798 | CAURO7-MG000 | OUTROS | NÃO | 2027-11-01 03:00 |  | A | Futura | -- |  |  | N
45799 | CAURO8-MG000 | OUTROS | NÃO | 2027-11-01 03:00 |  | A | Futura | -- |  |  | N
45800 | CAURO1-MG034 | OUTROS | NÃO | 2027-11-01 03:00 |  | A | Futura | -- |  |  | N
45801 | CAURO2-MG034 | OUTROS | NÃO | 2027-11-01 03:00 |  | A | Futura | -- |  |  | N
45802 | CAURO3-MG034 | OUTROS | NÃO | 2027-11-01 03:00 |  | A | Futura | -- |  |  | N
45803 | CAURO4-MG034 | OUTROS | NÃO | 2027-11-01 03:00 |  | A | Futura | -- |  |  | N
45804 | CAURO1-MG013 | OUTROS | NÃO | 2027-11-01 03:00 |  | A | Futura | -- |  |  | N
45805 | CAURO2-MG013 | OUTROS | NÃO | 2027-11-01 03:00 |  | A | Futura | -- |  |  | N
45806 | CAURO1UFV084 | OUTROS | NÃO | 2027-11-01 03:00 |  | A | Futura | -- |  |  | N
45807 | CAURO2UFV084 | OUTROS | NÃO | 2027-11-01 03:00 |  | A | Futura | -- |  |  | N
45808 | CAURO3UFV084 | OUTROS | NÃO | 2027-11-01 03:00 |  | A | Futura | -- |  |  | N
45809 | CAURO4UFV084 | OUTROS | NÃO | 2027-11-01 03:00 |  | A | Futura | -- |  |  | N
45810 | CAURO9-MG000 | OUTROS | NÃO | 2028-05-01 03:00 |  | A | Futura | -- |  |  | N
45811 | CAUR10-MG000 | OUTROS | NÃO | 2028-05-01 03:00 |  | A | Futura | -- |  |  | N
45812 | CAUR11-MG000 | OUTROS | NÃO | 2028-05-01 03:00 |  | A | Futura | -- |  |  | N
45813 | CAUR12-MG000 | OUTROS | NÃO | 2028-05-01 03:00 |  | A | Futura | -- |  |  | N
45814 | CAUR13-MG000 | OUTROS | NÃO | 2028-05-01 03:00 |  | A | Futura | -- |  |  | N
45815 | CAUR14-MG000 | OUTROS | NÃO | 2028-05-01 03:00 |  | A | Futura | -- |  |  | N
45816 | CAUR15-MG000 | OUTROS | NÃO | 2028-05-01 03:00 |  | A | Futura | -- |  |  | N
45817 | CAUR16-MG000 | OUTROS | NÃO | 2028-05-01 03:00 |  | A | Futura | -- |  |  | N
45818 | CAURO5-MG034 | OUTROS | NÃO | 2028-05-01 03:00 |  | A | Futura | -- |  |  | N
45819 | CAURO6-MG034 | OUTROS | NÃO | 2028-05-01 03:00 |  | A | Futura | -- |  |  | N
45820 | CAURO7-MG034 | OUTROS | NÃO | 2028-05-01 03:00 |  | A | Futura | -- |  |  | N
45821 | CAURO8-MG034 | OUTROS | NÃO | 2028-05-01 03:00 |  | A | Futura | -- |  |  | N
45822 | CAURO3-MG013 | OUTROS | NÃO | 2028-05-01 03:00 |  | A | Futura | -- |  |  | N
45823 | CAURO4-MG013 | OUTROS | NÃO | 2028-05-01 03:00 |  | A | Futura | -- |  |  | N
45824 | CAURO5UFV084 | OUTROS | NÃO | 2028-05-01 03:00 |  | A | Futura | -- |  |  | N
45825 | CAURO6UFV084 | OUTROS | NÃO | 2028-05-01 03:00 |  | A | Futura | -- |  |  | N
45826 | CAURO7UFV084 | OUTROS | NÃO | 2028-05-01 03:00 |  | A | Futura | -- |  |  | N
45827 | CAURO8UFV084 | OUTROS | NÃO | 2028-05-01 03:00 |  | A | Futura | -- |  |  | N
45828 | LSILVE-MG500 | OUTROS | NÃO | 2029-05-01 03:00 |  | A | Futura | -- |  |  | N
45829 | LSILVE-MG138 | OUTROS | NÃO | 2029-05-01 03:00 |  | A | Futura | -- |  |  | N
45830 | L21A24-MG034 | OUTROS | NÃO | 2029-05-01 03:00 |  | A | Futura | -- |  |  | N
45831 | L25A28-MG034 | OUTROS | NÃO | 2029-05-01 03:00 |  | A | Futura | -- |  |  | N
45832 | L29A32-MG034 | OUTROS | NÃO | 2029-05-01 03:00 |  | A | Futura | -- |  |  | N
45833 | L33A36-MG034 | OUTROS | NÃO | 2029-05-01 03:00 |  | A | Futura | -- |  |  | N
45834 | L37A40-MG034 | OUTROS | NÃO | 2029-05-01 03:00 |  | A | Futura | -- |  |  | N
45835 | LS-AT1-MG000 | OUTROS | NÃO | 2029-05-01 03:00 |  | A | Futura | -- |  |  | N
45836 | LS-AT2-MG000 | OUTROS | NÃO | 2029-05-01 03:00 |  | A | Futura | -- |  |  | N
45837 | LS-AT1-MG013 | OUTROS | NÃO | 2029-05-01 03:00 |  | A | Futura | -- |  |  | N
45838 | LS-AT2-MG013 | OUTROS | NÃO | 2029-05-01 03:00 |  | A | Futura | -- |  |  | N
45839 | LS-TR1-MG000 | OUTROS | NÃO | 2029-05-01 03:00 |  | A | Futura | -- |  |  | N
45840 | LS-TR2-MG000 | OUTROS | NÃO | 2029-05-01 03:00 |  | A | Futura | -- |  |  | N
45841 | LS-TR3-MG000 | OUTROS | NÃO | 2029-05-01 03:00 |  | A | Futura | -- |  |  | N
45842 | LS-TR4-MG000 | OUTROS | NÃO | 2029-05-01 03:00 |  | A | Futura | -- |  |  | N
45843 | LS-TR5-MG000 | OUTROS | NÃO | 2029-05-01 03:00 |  | A | Futura | -- |  |  | N
45844 | LS-TR1-MG013 | OUTROS | NÃO | 2029-05-01 03:00 |  | A | Futura | -- |  |  | N
45845 | LS-TR2-MG013 | OUTROS | NÃO | 2029-05-01 03:00 |  | A | Futura | -- |  |  | N
45846 | LS-TR3-MG013 | OUTROS | NÃO | 2029-05-01 03:00 |  | A | Futura | -- |  |  | N
45847 | LS-TR4-MG013 | OUTROS | NÃO | 2029-05-01 03:00 |  | A | Futura | -- |  |  | N
45848 | LS-TR5-MG013 | OUTROS | NÃO | 2029-05-01 03:00 |  | A | Futura | -- |  |  | N
45849 | L21A24UFV132 | OUTROS | NÃO | 2029-05-01 03:00 |  | A | Futura | -- |  |  | N
45850 | L25A28UFV132 | OUTROS | NÃO | 2029-05-01 03:00 |  | A | Futura | -- |  |  | N
45851 | L29A32UFV132 | OUTROS | NÃO | 2029-05-01 03:00 |  | A | Futura | -- |  |  | N
45852 | L33A36UFV132 | OUTROS | NÃO | 2029-05-01 03:00 |  | A | Futura | -- |  |  | N
45853 | L37A40UFV132 | OUTROS | NÃO | 2029-05-01 03:00 |  | A | Futura | -- |  |  | N
45854 | ARI-B3UFV614 | OUTROS | NÃO | 2024-06-01 03:00 |  | A | Efetiva | -- |  |  | N
45855 | ARI-B1UFV577 | OUTROS | NÃO | 2024-07-01 03:00 |  | A | Efetiva | -- |  |  | N
45856 | SILVANSIN013 | OUTROS | NÃO | 2030-05-01 03:00 |  | A | Futura | -- |  |  | N
45857 | G.ARANSIN013 | OUTROS | NÃO | 2030-05-01 03:00 |  | A | Futura | -- |  |  | N
45858 | ZF-Y1--SP088 | CPFL PIRATININGA | NÃO | 2023-02-01 03:00 |  | A | Efetiva | -- |  |  | N
45859 | ZF-Y2--SP088 | CPFL PIRATININGA | NÃO | 2023-02-01 03:00 |  | A | Efetiva | -- |  |  | N
45860 | ITU-Y1-SP088 | CPFL PIRATININGA | NÃO | 2023-02-01 03:00 |  | A | Efetiva | -- |  |  | N
45861 | ITU-Y2-SP088 | CPFL PIRATININGA | NÃO | 2023-02-01 03:00 |  | A | Efetiva | -- |  |  | N
45862 | RON-TR1-SP88 | CPFL PIRATININGA | NÃO | 2023-02-01 03:00 |  | A | Efetiva | -- |  |  | N
45863 | EUCATEX-SP88 | CPFL PIRATININGA | NÃO | 2023-02-01 03:00 |  | A | Efetiva | CC | C |  | N
45864 | YEC-Y1-SP088 | CPFL PIRATININGA | NÃO | 2023-02-01 03:00 |  | A | Efetiva | -- |  |  | N
45865 | YEC-Y2-SP088 | CPFL PIRATININGA | NÃO | 2023-02-01 03:00 |  | A | Efetiva | -- |  |  | N
45866 | YAL-Y1-SP088 | CPFL PIRATININGA | NÃO | 2023-02-01 03:00 |  | A | Efetiva | -- |  |  | N
45867 | YAL-Y2-SP088 | CPFL PIRATININGA | NÃO | 2023-02-01 03:00 |  | A | Efetiva | -- |  |  | N
45868 | CAPTRA-SP088 | CPFL PIRATININGA | NÃO | 2023-02-01 03:00 |  | A | Efetiva | -- |  |  | N
45869 | TRA-Y1-SP088 | CPFL PIRATININGA | NÃO | 2023-02-01 03:00 |  | A | Efetiva | -- |  |  | N
45870 | TRA-Y2-SP088 | CPFL PIRATININGA | NÃO | 2023-02-01 03:00 |  | A | Efetiva | -- |  |  | N
45871 | CAPMONT-SP88 | CPFL PIRATININGA | NÃO | 2023-02-01 03:00 |  | A | Efetiva | -- |  |  | N
45872 | MSE-Y1-SP088 | CPFL PIRATININGA | NÃO | 2023-02-01 03:00 |  | A | Efetiva | -- |  |  | N
45873 | MSE-Y2-SP088 | CPFL PIRATININGA | NÃO | 2023-02-01 03:00 |  | A | Efetiva | -- |  |  | N
45874 | CAPSALT-SP88 | CPFL PIRATININGA | NÃO | 2023-02-01 03:00 |  | A | Efetiva | -- |  |  | N
45875 | SAT-Y1-SP088 | CPFL PIRATININGA | NÃO | 2023-02-01 03:00 |  | A | Efetiva | -- |  |  | N
45876 | SAT-Y2-SP088 | CPFL PIRATININGA | NÃO | 2023-02-01 03:00 |  | A | Efetiva | -- |  |  | N
45877 | CRG-1Y-MS138 | OUTROS | NÃO | 2023-05-01 03:00 |  | A | Efetiva | -- |  |  | N
45878 | CRG-2Y-MS138 | OUTROS | NÃO | 2023-05-01 03:00 |  | A | Efetiva | -- |  |  | N
45896 | MAI-1Y-SP138 | OUTROS | NÃO | 2026-01-01 03:00 |  | A | Efetiva | -- |  |  | N
45897 | MAI-2Y-SP138 | OUTROS | NÃO | 2026-01-01 03:00 |  | A | Efetiva | -- |  |  | N
45898 | BRA-1Y-MS138 | OUTROS | NÃO | 2025-11-01 03:00 |  | A | Efetiva | -- |  |  | N
45899 | BRA-2Y-MS138 | OUTROS | NÃO | 2025-11-01 03:00 |  | A | Efetiva | -- |  |  | N
45900 | AGRPT1-RN000 | OUTROS | NÃO | 2023-06-01 03:00 |  | A | Efetiva | -- |  |  | N
45901 | AGRPT1-RN006 | OUTROS | NÃO | 2023-06-01 03:00 |  | A | Efetiva | -- |  |  | N
45902 | CAST2-UFV034 | OUTROS | NÃO | 2022-02-01 03:00 |  | A | Efetiva | -- |  |  | N
45903 | CASFV2-SP034 | OUTROS | NÃO | 2022-02-01 03:00 |  | A | Efetiva | -- |  |  | N
45904 | VSHTN--RJ138 | OUTROS | NÃO | 2003-11-01 03:00 |  | A | Efetiva | -- |  |  | N
45905 | VSHTR--RJ138 | OUTROS | NÃO | 2003-11-01 03:00 |  | A | Efetiva | -- |  |  | N
45906 | CAJT31-RN034 | OUTROS | NÃO | 2023-04-01 03:00 |  | A | Efetiva | -- |  |  | N
45907 | CAJT32-RN034 | OUTROS | NÃO | 2023-04-01 03:00 |  | A | Efetiva | -- |  |  | N
45908 | CAJT31EOL019 | OUTROS | NÃO | 2023-04-01 03:00 |  | A | Efetiva | -- |  |  | N
45909 | CAJT32EOL016 | OUTROS | NÃO | 2023-04-01 03:00 |  | A | Efetiva | -- |  |  | N
45910 | CAST21EOL019 | OUTROS | NÃO | 2026-02-01 03:00 |  | A | Efetiva | -- |  |  | N
45911 | CAJUT2-RN000 | OUTROS | NÃO | 2023-04-01 03:00 |  | A | Efetiva | -- |  |  | N
45912 | CAJUT3-RN000 | OUTROS | NÃO | 2023-04-01 03:00 |  | A | Efetiva | -- |  |  | N
45916 | AZULIIUTE | OUTROS | NÃO | 2027-11-01 03:00 |  | A | Futura | -- |  |  | N
45917 | AZULIVUTE | OUTROS | NÃO | 2027-11-01 03:00 |  | A | Futura | -- |  |  | N
45918 | MANAUSUTE | OUTROS | NÃO | 2027-05-01 03:00 |  | A | Futura | -- |  |  | N
45919 | ESTANC-SP440 | OUTROS | NÃO | 2028-05-01 03:00 |  | A | Futura | -- |  |  | N
45920 | ESTANC-SP138 | OUTROS | NÃO | 2028-05-01 03:00 |  | A | Futura | -- |  |  | N
45921 | EST-1Y-SP138 | OUTROS | NÃO | 2029-05-01 03:00 |  | A | Futura | -- |  |  | N
45922 | EST-2Y-SP138 | OUTROS | NÃO | 2029-05-01 03:00 |  | A | Futura | -- |  |  | N
45923 | ACAUA--RN000 | OUTROS | NÃO | 2023-04-01 03:00 |  | A | Efetiva | -- |  |  | N
45924 | ACAUA--RN013 | OUTROS | NÃO | 2023-04-01 03:00 |  | A | Efetiva | -- |  |  | N
45925 | ACAET2-BA034 | OUTROS | NÃO | 2023-04-01 03:00 |  | A | Efetiva | -- |  |  | N
45926 | A.CAETEOL021 | OUTROS | NÃO | 2023-03-01 03:00 |  | A | Efetiva | -- |  |  | N
45927 | ANTONI-SP138 | CPFL PAULISTA | NÃO | 2023-01-01 03:00 |  | A | Efetiva | CC | A |  | S | S
45928 | M.VERM-SP138 | CPFL PAULISTA | NÃO | 2023-01-01 03:00 |  | A | Efetiva | CC | A |  | S | S
45929 | M.V-Y1-SP138 | CPFL PAULISTA | NÃO | 2003-11-01 03:00 |  | A | Efetiva | -- |  |  | N
45930 | M.V-Y2-SP138 | CPFL PAULISTA | NÃO | 2003-11-01 03:00 |  | A | Efetiva | -- |  |  | N
45931 | GV-BRA-SP138 | OUTROS | NÃO | 2028-05-01 03:00 |  | A | Futura | -- |  |  | N
45932 | GV-BR--SP138 | EDP SP | NÃO | 2028-05-01 03:00 |  | A | Futura | CC | A |  | S | S
45948 | CIR-T2-PE000 | OUTROS | NÃO | 2023-04-01 03:00 |  | A | Efetiva | -- |  |  | N
45949 | CIR-T2-PE015 | OUTROS | NÃO | 2023-04-01 03:00 |  | A | Efetiva | -- |  |  | N
45950 | ALDT1--BA013 | OUTROS | NÃO | 2023-06-01 03:00 |  | A | Efetiva | -- |  |  | N
45951 | ALDT1--BA000 | OUTROS | NÃO | 2023-06-01 03:00 |  | A | Efetiva | -- |  |  | N
45952 | ALDT2--BA000 | OUTROS | NÃO | 2023-06-01 03:00 |  | A | Efetiva | -- |  |  | N
45953 | DER.OL3BA230 | OUTROS | NÃO | 2023-04-01 03:00 |  | A | Efetiva | -- |  |  | N
45954 | CAOTN--RJ138 | OUTROS | NÃO | 2028-05-01 03:00 |  | A | Futura | -- |  |  | N
45955 | CAOTR--RJ138 | OUTROS | NÃO | 2028-05-01 03:00 |  | A | Futura | -- |  |  | N
45960 | ODATA--RJ138 | LIGHT | NÃO | 2023-05-01 03:00 |  | A | Efetiva | CC | C |  | N
45961 | ODTTPN-RJ138 | LIGHT | NÃO | 2023-05-01 03:00 |  | A | Efetiva | -- |  |  | N
45962 | ODTTPR-RJ138 | LIGHT | NÃO | 2023-05-01 03:00 |  | A | Efetiva | -- |  |  | N
45964 | MSCON2-RJ138 | LIGHT | NÃO | 2023-05-01 03:00 |  | A | Efetiva | CC | C |  | N
45968 | HSOLF1UFV112 | OUTROS | NÃO | 2031-05-01 03:00 |  | A | Futura | -- |  |  | N
45969 | HSOLF1-BA034 | OUTROS | NÃO | 2031-05-01 03:00 |  | A | Futura | -- |  |  | N
45970 | HUMAIT-BA230 | OUTROS | NÃO | 2031-05-01 03:00 |  | A | Futura | -- |  |  | N
45974 | MAESTR-BA230 | OUTROS | NÃO | 2027-05-01 03:00 |  | A | Futura | -- |  |  | N
45975 | UTVNA1-ES000 | OUTROS | NÃO | 2023-06-01 03:00 |  | A | Efetiva | -- |  |  | N
45976 | VNA1A-UTE | OUTROS | NÃO | 2023-04-01 03:00 |  | A | Efetiva | -- |  |  | N
45977 | VNA1B-UTE | OUTROS | NÃO | 2023-04-01 03:00 |  | A | Efetiva | -- |  |  | N
45978 | UTVNA2-ES000 | OUTROS | NÃO | 2023-06-01 03:00 |  | A | Efetiva | -- |  |  | N
45979 | VNA2A-UTE | OUTROS | NÃO | 2023-04-01 03:00 |  | A | Efetiva | -- |  |  | N
45980 | VNA2B-UTE | OUTROS | NÃO | 2023-04-01 03:00 |  | A | Efetiva | -- |  |  | N
45981 | VNA1AEUTE | OUTROS | NÃO | 2023-04-01 03:00 |  | A | Efetiva | -- |  |  | N
45982 | VNA1BEUTE | OUTROS | NÃO | 2023-04-01 03:00 |  | A | Efetiva | -- |  |  | N
45983 | VNA2AEUTE | OUTROS | NÃO | 2023-04-01 03:00 |  | A | Efetiva | -- |  |  | N
45984 | VNA2BEXUT | OUTROS | NÃO | 2023-04-01 03:00 |  | A | Efetiva | -- |  |  | N
45985 | LORPOV-ES000 | OUTROS | NÃO | 2023-06-01 03:00 |  | A | Efetiva | -- |  |  | N
45986 | LORMEXUTE | OUTROS | NÃO | 2023-06-01 03:00 |  | A | Efetiva | -- |  |  | N
45987 | POVGR2UTE | OUTROS | NÃO | 2023-06-01 03:00 |  | A | Efetiva | -- |  |  | N
45988 | POVGR1UTE | OUTROS | NÃO | 2023-06-01 03:00 |  | A | Efetiva | -- |  |  | N
45989 | LINS---PI500 | OUTROS | NÃO | 2029-05-01 03:00 |  | A | Futura | -- |  |  | N
45990 | CLINS--PI500 | OUTROS | NÃO | 2029-05-01 03:00 |  | A | Futura | -- |  |  | N
45991 | CLINS--PI034 | OUTROS | NÃO | 2029-05-01 03:00 |  | A | Futura | -- |  |  | N
45992 | CLINS-UFV360 | OUTROS | NÃO | 2029-05-01 03:00 |  | A | Futura | -- |  |  | N
45996 | ALDT2--BA013 | OUTROS | NÃO | 2023-06-01 03:00 |  | A | Efetiva | -- |  |  | N
46002 | VGRAN1-MG138 | CEMIG D | NÃO | 2025-01-01 03:00 |  | A | Efetiva | CC | A |  | S | S
46003 | SE-IGT-DF034 | CEB D | NÃO | 2023-03-01 03:00 |  | A | Efetiva | -- |  |  | N
46004 | E--E30-DF034 | CEB D | NÃO | 2023-03-01 03:00 |  | A | Efetiva | -- |  |  | N
46005 | E-1801-DF034 | CEB D | NÃO | 2023-03-01 03:00 |  | A | Efetiva | -- |  |  | N
46006 | E-1802-DF034 | CEB D | NÃO | 2023-03-01 03:00 |  | A | Efetiva | -- |  |  | N
46007 | SE-ELN-DF034 | CEB D | NÃO | 2023-03-01 03:00 |  | A | Efetiva | -- |  |  | N
46017 | RPTAT3-SP000 | OUTROS | NÃO | 2029-11-01 03:00 |  | A | Futura | -- |  |  | N
46018 | RPTAT3-SP013 | OUTROS | NÃO | 2029-11-01 03:00 |  | A | Futura | -- |  |  | N
46019 | SCRUZ-UTE | OUTROS | NÃO | 2024-01-01 03:00 |  | A | Efetiva | -- |  |  | N
46020 | CPKELM-SP138 | CPFL PAULISTA | NÃO | 2023-06-01 03:00 |  | A | Efetiva | CC | C |  | N
46021 | CPK-Y1-SP138 | CPFL PAULISTA | NÃO | 2023-06-01 03:00 |  | A | Efetiva | -- |  |  | N
46022 | CPK-Y2-SP138 | CPFL PAULISTA | NÃO | 2023-06-01 03:00 |  | A | Efetiva | -- |  |  | N
46026 | SMT4-1-RN000 | OUTROS | NÃO | 2023-07-01 03:00 |  | A | Efetiva | -- |  |  | N
46031 | SMEL-7-RN034 | OUTROS | NÃO | 2023-07-01 03:00 |  | A | Efetiva | -- |  |  | N
46032 | SMEL-8-RN034 | OUTROS | NÃO | 2023-07-01 03:00 |  | A | Efetiva | -- |  |  | N
46035 | SMEL34UFV200 | OUTROS | NÃO | 2023-07-01 03:00 |  | A | Efetiva | -- |  |  | N
46036 | SMEL56UFV304 | OUTROS | NÃO | 2023-07-01 03:00 |  | A | Efetiva | -- |  |  | N
46037 | CIR-T1-PE000 | OUTROS | NÃO | 2023-08-01 03:00 |  | A | Efetiva | -- |  |  | N
46038 | CIR-T1-PE015 | OUTROS | NÃO | 2023-08-01 03:00 |  | A | Efetiva | -- |  |  | N
46039 | MSI-T4-AL000 | OUTROS | NÃO | 2023-07-01 03:00 |  | A | Efetiva | -- |  |  | N
46040 | MSI-T4-AL013 | OUTROS | NÃO | 2023-07-01 03:00 |  | A | Efetiva | -- |  |  | N
46041 | HV1-M1-MG000 | OUTROS | NÃO | 2023-11-01 03:00 |  | A | Efetiva | -- |  |  | N
46044 | HV2-M1-MG000 | OUTROS | NÃO | 2024-01-01 03:00 |  | A | Efetiva | -- |  |  | N
46046 | HV6A8-UFV038 | OUTROS | NÃO | 2024-01-01 03:00 |  | A | Efetiva | -- |  |  | N
46047 | HV2-S1-MG034 | OUTROS | NÃO | 2024-01-01 03:00 |  | A | Efetiva | -- |  |  | N
46049 | HV8A10UFV042 | OUTROS | NÃO | 2024-01-01 03:00 |  | A | Efetiva | -- |  |  | N
46050 | HV2-S2-MG034 | OUTROS | NÃO | 2024-01-01 03:00 |  | A | Efetiva | -- |  |  | N
46055 | JPEST2-PB000 | OUTROS | NÃO | 2023-07-01 03:00 |  | A | Efetiva | -- |  |  | N
46056 | JPEST2-PB013 | OUTROS | NÃO | 2023-07-01 03:00 |  | A | Efetiva | -- |  |  | N
46069 | AZULA-UFV096 | OUTROS | NÃO | 2026-05-01 03:00 |  | A | Efetiva | -- |  |  | N
46070 | CAZULA-GO034 | OUTROS | NÃO | 2026-05-01 03:00 |  | A | Efetiva | -- |  |  | N
46071 | AZULAO-GO069 | OUTROS | NÃO | 2026-05-01 03:00 |  | A | Efetiva | -- |  |  | N
46072 | CRUZS-UFV096 | OUTROS | NÃO | 2031-05-01 03:00 |  | A | Futura | -- |  |  | N
46073 | CCRUZS-GO034 | OUTROS | NÃO | 2031-05-01 03:00 |  | A | Futura | -- |  |  | N
46074 | CRUZS--GO230 | OUTROS | NÃO | 2031-05-01 03:00 |  | A | Futura | -- |  |  | N
46076 | TURVAN-UFV84 | OUTROS | NÃO | 2031-05-01 03:00 |  | A | Futura | -- |  |  | N
46077 | CTURVA-GO034 | OUTROS | NÃO | 2031-05-01 03:00 |  | A | Futura | -- |  |  | N
46078 | TURVAN-GO230 | OUTROS | NÃO | 2031-05-01 03:00 |  | A | Futura | -- |  |  | N
46079 | HSOLF2UFV130 | OUTROS | NÃO | 2031-05-01 03:00 |  | A | Futura | -- |  |  | N
46080 | HSOLF2-BA034 | OUTROS | NÃO | 2031-05-01 03:00 |  | A | Futura | -- |  |  | N
46081 | HUMAI2-BA230 | OUTROS | NÃO | 2031-05-01 03:00 |  | A | Futura | -- |  |  | N
46087 | SAO.JS-AP069 | CEA | NÃO | 2023-06-01 03:00 |  | A | Efetiva | CC | A |  | S | S
46088 | CNOVB-EOL018 | OUTROS | NÃO | 2028-11-01 03:00 |  | A | Futura | -- |  |  | N
46092 | SSE-B3-PB034 | OUTROS | NÃO | 2023-08-01 03:00 |  | A | Efetiva | -- |  |  | N
46095 | SST2-1-PB000 | OUTROS | NÃO | 2023-08-01 03:00 |  | A | Efetiva | -- |  |  | N
46100 | AROT1A-BA000 | OUTROS | NÃO | 2023-10-01 03:00 |  | A | Efetiva | -- |  |  | N
46104 | AROT2A-BA000 | OUTROS | NÃO | 2023-10-01 03:00 |  | A | Efetiva | -- |  |  | N
46110 | ARO4E5-BA034 | OUTROS | NÃO | 2023-10-01 03:00 |  | A | Efetiva | -- |  |  | N
46111 | ARO2E3-BA034 | OUTROS | NÃO | 2023-10-01 03:00 |  | A | Efetiva | -- |  |  | N
46112 | AROB3-EOL020 | OUTROS | NÃO | 2023-10-01 03:00 |  | A | Efetiva | -- |  |  | N
46113 | AROB4-EOL020 | OUTROS | NÃO | 2023-10-01 03:00 |  | A | Efetiva | -- |  |  | N
46114 | SOLIT-UFV390 | OUTROS | NÃO | 2030-11-01 03:00 |  | A | Futura | -- |  |  | N
46115 | SOLIT--PI034 | OUTROS | NÃO | 2030-11-01 03:00 |  | A | Futura | -- |  |  | N
46116 | SOLIT--PI500 | OUTROS | NÃO | 2030-11-01 03:00 |  | A | Futura | -- |  |  | N
46123 | JAN2M1-MG000 | OUTROS | NÃO | 2023-11-01 03:00 |  | A | Efetiva | -- |  |  | N
46130 | JAN3M1-MG000 | OUTROS | NÃO | 2023-11-01 03:00 |  | A | Efetiva | -- |  |  | N
46135 | JAN3S2-MG034 | OUTROS | NÃO | 2023-11-01 03:00 |  | A | Efetiva | -- |  |  | N
46136 | J18A20UFV756 | OUTROS | NÃO | 2023-11-01 03:00 |  | A | Efetiva | -- |  |  | N
46137 | ELISO--PI230 | OUTROS | NÃO | 2027-05-01 03:00 |  | A | Futura | -- |  |  | N
46138 | ELISO--PI034 | OUTROS | NÃO | 2027-05-01 03:00 |  | A | Futura | -- |  |  | N
46139 | ELISO-UFV022 | OUTROS | NÃO | 2027-05-01 03:00 |  | A | Futura | -- |  |  | N
46145 | FORMRP-BA230 | OUTROS | NÃO | 2029-05-01 03:00 |  | A | Futura | -- |  |  | N
46146 | FORMRP-BA138 | COELBA | NÃO | 2029-05-01 03:00 |  | A | Futura | CC | C |  | N
46147 | FORMRPSIN | OUTROS | NÃO | 2029-05-01 03:00 |  | A | Futura | -- |  |  | N
46150 | SELEC--CE230 | OUTROS | NÃO | 2028-11-01 03:00 |  | A | Futura | -- |  |  | N
46151 | CSELE--CE230 | OUTROS | NÃO | 2028-11-01 03:00 |  | A | Futura | -- |  |  | N
46152 | CSELE--CE034 | OUTROS | NÃO | 2028-11-01 03:00 |  | A | Futura | -- |  |  | N
46153 | CSELE-UFV060 | OUTROS | NÃO | 2028-11-01 03:00 |  | A | Futura | -- |  |  | N
46154 | SA4A6-UFV280 | OUTROS | NÃO | 2026-02-01 03:00 |  | A | Efetiva | -- |  |  | N
46155 | SAGR-1-PE034 | OUTROS | NÃO | 2026-02-01 03:00 |  | A | Efetiva | -- |  |  | N
46156 | SAGRE--PE230 | OUTROS | NÃO | 2026-02-01 03:00 |  | A | Efetiva | -- |  |  | N
46157 | MDB-B3-RN034 | OUTROS | NÃO | 2023-02-01 03:00 |  | A | Efetiva | -- |  |  | N
46158 | MDB-B4-RN034 | OUTROS | NÃO | 2023-02-01 03:00 |  | A | Efetiva | -- |  |  | N
46159 | MDB-B3UFV608 | OUTROS | NÃO | 2023-02-01 03:00 |  | A | Efetiva | -- |  |  | N
46160 | MDB-B4UFV640 | OUTROS | NÃO | 2023-02-01 03:00 |  | A | Efetiva | -- |  |  | N
46165 | MDBT11-RN000 | OUTROS | NÃO | 2023-02-01 03:00 |  | A | Efetiva | -- |  |  | N
46170 | MDBT21-RN000 | OUTROS | NÃO | 2023-02-01 03:00 |  | A | Efetiva | -- |  |  | N
46175 | S.SE---BA500 | OUTROS | NÃO | 2030-11-01 03:00 |  | A | Futura | -- |  |  | N
46176 | S.SE---BA034 | OUTROS | NÃO | 2030-11-01 03:00 |  | A | Futura | -- |  |  | N
46177 | S.SE--EOL145 | OUTROS | NÃO | 2030-11-01 03:00 |  | A | Futura | -- |  |  | N
46180 | STA.RO-PI500 | ELEKTRO | NÃO | 2030-11-01 03:00 |  | A | Futura | -- |  |  | N
46181 | STA.RO-PI034 | ELEKTRO | NÃO | 2030-11-01 03:00 |  | A | Futura | -- |  |  | N
46182 | STA.ROEOL201 | OUTROS | NÃO | 2030-11-01 03:00 |  | A | Futura | -- |  |  | N
46183 | PI.NIM-PI230 | PIAUI NIQUEL METAIS | NÃO | 2025-05-01 03:00 |  | A | Efetiva | CC | C |  | N
46191 | JSOLAB-BA013 | OUTROS | NÃO | 2023-09-01 03:00 |  | A | Efetiva | -- |  |  | N
46192 | JSOLAB-BA000 | OUTROS | NÃO | 2023-09-01 03:00 |  | A | Efetiva | -- |  |  | N
46193 | VEREDAUFV288 | OUTROS | NÃO | 2031-05-01 03:00 |  | A | Futura | -- |  |  | N
46194 | VEREDA-CE034 | OUTROS | NÃO | 2031-05-01 03:00 |  | A | Futura | -- |  |  | N
46195 | VEREDA-CE230 | OUTROS | NÃO | 2031-05-01 03:00 |  | A | Futura | -- |  |  | N
46201 | B.JRD2UFV061 | OUTROS | NÃO | 2029-05-01 03:00 |  | A | Futura | -- |  |  | N
46202 | B.JRD2-CE034 | OUTROS | NÃO | 2029-05-01 03:00 |  | A | Futura | -- |  |  | N
46206 | P.ACU--RJ345 | OUTROS | NÃO | 2026-05-01 03:00 |  | A | Efetiva | -- |  |  | N
46210 | USFRA-BIO138 | CPFL PAULISTA | NÃO | 2024-01-01 03:00 |  | A | Efetiva | CC | C |  | N
46211 | U.SAD-BIO138 | CPFL PAULISTA | NÃO | 2024-01-01 03:00 |  | A | Efetiva | CC | C |  | N
46212 | GUARIB-SP138 | CPFL PAULISTA | NÃO | 2024-01-01 03:00 |  | A | Efetiva | CC | A |  | S | S
46213 | RLESTE-SP138 | CPFL PAULISTA | NÃO | 2024-01-01 03:00 |  | A | Efetiva | CC | A |  | S | S
46214 | BE3SUL-SP138 | CPFL PAULISTA | NÃO | 2024-01-01 03:00 |  | A | Efetiva | CC | A |  | S | S
46215 | BBS-Y1-SP138 | CPFL PAULISTA | NÃO | 2024-01-01 03:00 |  | A | Efetiva | -- |  |  | N
46216 | BBS-Y2-SP138 | CPFL PAULISTA | NÃO | 2024-01-01 03:00 |  | A | Efetiva | -- |  |  | N
46217 | CARGIL-SP138 | CPFL PAULISTA | NÃO | 2024-01-01 03:00 |  | A | Efetiva | CC | C |  | N
46218 | FRIGMV-SP138 | CPFL PAULISTA | NÃO | 2024-01-01 03:00 |  | A | Efetiva | CC | C |  | N
46219 | GUAPI1-SP138 | CPFL PAULISTA | NÃO | 2024-01-01 03:00 |  | A | Efetiva | CC | A |  | S | S
46220 | GPU-Y1-SP138 | CPFL PAULISTA | NÃO | 2024-01-01 03:00 |  | A | Efetiva | -- |  |  | N
46221 | GPU-Y2-SP138 | CPFL PAULISTA | NÃO | 2024-01-01 03:00 |  | A | Efetiva | -- |  |  | N
46222 | EMBOTU-SP138 | CPFL PAULISTA | NÃO | 2024-01-01 03:00 |  | A | Efetiva | CC | C |  | N
46223 | YEH-Y1-SP138 | CPFL PAULISTA | NÃO | 2024-01-01 03:00 |  | A | Efetiva | -- |  |  | N
46224 | YEH-Y2-SP138 | CPFL PAULISTA | NÃO | 2024-01-01 03:00 |  | A | Efetiva | -- |  |  | N
46225 | AMYRIS-SP138 | CPFL PAULISTA | NÃO | 2024-01-01 03:00 |  | A | Efetiva | CC | C |  | N
46226 | YMY-Y1-SP138 | CPFL PAULISTA | NÃO | 2024-01-01 03:00 |  | A | Efetiva | -- |  |  | N
46227 | YMY-Y2-SP138 | CPFL PAULISTA | NÃO | 2024-01-01 03:00 |  | A | Efetiva | -- |  |  | N
46228 | STROSA-SP138 | CPFL PAULISTA | NÃO | 2024-01-01 03:00 |  | A | Efetiva | CC | A |  | S | S
46229 | SCONRA-SP138 | CPFL PAULISTA | NÃO | 2024-01-01 03:00 |  | A | Efetiva | CC | A |  | S | S
46230 | SCN-Y1-SP138 | CPFL PAULISTA | NÃO | 2024-01-01 03:00 |  | A | Efetiva | -- |  |  | N
46231 | SCN-Y2-SP138 | CPFL PAULISTA | NÃO | 2024-01-01 03:00 |  | A | Efetiva | -- |  |  | N
46232 | CASCAT-SP138 | CPFL PAULISTA | NÃO | 2024-01-01 03:00 |  | A | Efetiva | CC | A |  | S | S
46233 | ASCPAU-SP138 | CPFL PAULISTA | NÃO | 2024-01-01 03:00 |  | A | Efetiva | CC | C |  | N
46234 | DANACP-SP138 | CPFL PAULISTA | NÃO | 2024-01-01 03:00 |  | A | Efetiva | CC | C |  | N
46235 | AEROBR-SP138 | CPFL PAULISTA | NÃO | 2024-01-01 03:00 |  | A | Efetiva | CC | C |  | N
46236 | KYNDRY-SP138 | CPFL PAULISTA | NÃO | 2024-01-01 03:00 |  | A | Efetiva | CC | C |  | N
46237 | EMS----SP138 | CPFL PAULISTA | NÃO | 2024-01-01 03:00 |  | A | Efetiva | CC | C |  | N
46238 | UNORTE-SP138 | CPFL PAULISTA | NÃO | 2024-01-01 03:00 |  | A | Efetiva | CC | A |  | S | S
46239 | CRISTA-SP138 | CPFL PAULISTA | NÃO | 2024-01-01 03:00 |  | A | Efetiva | CC | C |  | N
46240 | TUCUNA-SP138 | CPFL PAULISTA | NÃO | 2024-01-01 03:00 |  | A | Efetiva | CC | A |  | S | S
46241 | IPUPIA-BA500 | OUTROS | NÃO | 2027-11-01 03:00 |  | A | Futura | -- |  |  | N
46242 | VSINES-BA500 | OUTROS | NÃO | 2027-11-01 03:00 |  | A | Futura | -- |  |  | N
46243 | VSINES-BA034 | OUTROS | NÃO | 2027-11-01 03:00 |  | A | Futura | -- |  |  | N
46244 | VSINESEOL058 | OUTROS | NÃO | 2027-11-01 03:00 |  | A | Futura | -- |  |  | N
46246 | UFVSMR-TO138 | ENERGISA TO | NÃO | 2023-01-01 03:00 |  | A | Efetiva | CC | G |  | N | S
46247 | GRANOL-TO138 | ENERGISA TO | NÃO | 2023-01-01 03:00 |  | A | Efetiva | CC | C |  | N
46248 | S.JOAO-TO138 | ENERGISA TO | NÃO | 2023-01-01 03:00 |  | A | Efetiva | CC | A |  | S | S
46249 | D.PEIX-TO138 | ENERGISA TO | NÃO | 2023-01-01 03:00 |  | A | Efetiva | CC | A |  | S | S
46250 | AGUIAR-TO138 | ENERGISA TO | NÃO | 2023-01-01 03:00 |  | A | Efetiva | CC | A |  | S | S
46251 | ARAGU4-TO138 | ENERGISA TO | NÃO | 2023-01-01 03:00 |  | A | Efetiva | CC | A |  | S | S
46252 | SJP-S1-MG034 | OUTROS | NÃO | 2024-01-01 03:00 |  | A | Efetiva | -- |  |  | N
46253 | SJP-S2-MG034 | OUTROS | NÃO | 2024-01-01 03:00 |  | A | Efetiva | -- |  |  | N
46254 | SJP-M1-MG000 | OUTROS | NÃO | 2024-01-01 03:00 |  | A | Efetiva | -- |  |  | N
46255 | SJP-M2-MG000 | OUTROS | NÃO | 2024-01-01 03:00 |  | A | Efetiva | -- |  |  | N
46256 | SJP-T1-MG013 | OUTROS | NÃO | 2024-01-01 03:00 |  | A | Efetiva | -- |  |  | N
46257 | SJP-T2-MG013 | OUTROS | NÃO | 2024-01-01 03:00 |  | A | Efetiva | -- |  |  | N
46258 | SDP---UFV014 | OUTROS | NÃO | 2023-11-01 03:00 |  | A | Efetiva | -- |  |  | N
46267 | ABAIAR-CE000 | OUTROS | NÃO | 2023-11-01 03:00 |  | A | Efetiva | -- |  |  | N
46268 | MILG2-UFV446 | OUTROS | NÃO | 2023-11-01 03:00 |  | A | Efetiva | -- |  |  | N
46284 | AQZT4--CE000 | OUTROS | NÃO | 2024-01-01 03:00 |  | A | Efetiva | -- |  |  | N
46285 | AQZT4--CE013 | OUTROS | NÃO | 2024-01-01 03:00 |  | A | Efetiva | -- |  |  | N
46287 | P&G----AM069 | AMAZONAS ENERGIA | NÃO | 2023-12-01 03:00 |  | A | Efetiva | CC | C |  | N
46288 | MISERV-AM069 | AMAZONAS ENERGIA | NÃO | 2023-12-01 03:00 |  | A | Efetiva | CC | C |  | N
46289 | MULTIB-AM069 | AMAZONAS ENERGIA | NÃO | 2023-12-01 03:00 |  | A | Efetiva | CC | C |  | N
46290 | PLASTI-AM069 | AMAZONAS ENERGIA | NÃO | 2023-12-01 03:00 |  | A | Efetiva | CC | C |  | N
46291 | SAMSUG-AM069 | AMAZONAS ENERGIA | NÃO | 2023-12-01 03:00 |  | A | Efetiva | CC | C |  | N
46292 | VALFIL-AM069 | AMAZONAS ENERGIA | NÃO | 2023-12-01 03:00 |  | A | Efetiva | CC | C |  | N
46293 | VIDEOL-AM069 | AMAZONAS ENERGIA | NÃO | 2023-12-01 03:00 |  | A | Efetiva | CC | C |  | N
46294 | WHIMAR-AM069 | AMAZONAS ENERGIA | NÃO | 2023-12-01 03:00 |  | A | Efetiva | CC | C |  | N
46295 | VERDEB-AM069 | AMAZONAS ENERGIA | NÃO | 2023-12-01 03:00 |  | A | Efetiva | CC | C |  | N
46296 | MUSASH-AM069 | AMAZONAS ENERGIA | NÃO | 2023-12-01 03:00 |  | A | Efetiva | CC | C |  | N
46297 | BRIDGE-AM069 | AMAZONAS ENERGIA | NÃO | 2023-12-01 03:00 |  | A | Efetiva | CC | C |  | N
46298 | VALFI2-AM069 | AMAZONAS ENERGIA | NÃO | 2023-12-01 03:00 |  | A | Efetiva | CC | C |  | N
46299 | PLACIB-AM069 | AMAZONAS ENERGIA | NÃO | 2023-12-01 03:00 |  | A | Efetiva | CC | C |  | N
46300 | GCIRCU-AM069 | AMAZONAS ENERGIA | NÃO | 2023-12-01 03:00 |  | A | Efetiva | CC | C |  | N
46301 | ITAUTI-AM069 | AMAZONAS ENERGIA | NÃO | 2023-12-01 03:00 |  | A | Efetiva | CC | C |  | N
46302 | ECA----AM069 | AMAZONAS ENERGIA | NÃO | 2023-12-01 03:00 |  | A | Efetiva | CC | C |  | N
46303 | ETA----AM069 | AMAZONAS ENERGIA | NÃO | 2023-12-01 03:00 |  | A | Efetiva | CC | C |  | N
46304 | BIC_AM-AM069 | AMAZONAS ENERGIA | NÃO | 2023-12-01 03:00 |  | A | Efetiva | CC | C |  | N
46305 | HONDA--AM069 | AMAZONAS ENERGIA | NÃO | 2023-12-01 03:00 |  | A | Efetiva | CC | C |  | N
46306 | LG-----AM069 | AMAZONAS ENERGIA | NÃO | 2023-12-01 03:00 |  | A | Efetiva | CC | C |  | N
46307 | VID_II-AM069 | AMAZONAS ENERGIA | NÃO | 2023-12-01 03:00 |  | A | Efetiva | CC | C |  | N
46308 | SHOWA--AM069 | AMAZONAS ENERGIA | NÃO | 2023-12-01 03:00 |  | A | Efetiva | CC | C |  | N
46309 | REMAN--AM069 | AMAZONAS ENERGIA | NÃO | 2023-12-01 03:00 |  | A | Efetiva | CC | C |  | N
46310 | PPLAST-AM069 | AMAZONAS ENERGIA | NÃO | 2023-12-01 03:00 |  | A | Efetiva | CC | C |  | N
46311 | CROWN--AM069 | AMAZONAS ENERGIA | NÃO | 2023-12-01 03:00 |  | A | Efetiva | CC | C |  | N
46312 | CONSE5-AM069 | AMAZONAS ENERGIA | NÃO | 2023-12-01 03:00 |  | A | Efetiva | -- |  |  | N
46313 | NISSIN-AM069 | AMAZONAS ENERGIA | NÃO | 2023-12-01 03:00 |  | A | Efetiva | CC | C |  | N
46314 | MEPACK-AM069 | AMAZONAS ENERGIA | NÃO | 2023-12-01 03:00 |  | A | Efetiva | CC | C |  | N
46315 | RUBBER-AM069 | AMAZONAS ENERGIA | NÃO | 2023-12-01 03:00 |  | A | Efetiva | CC | C |  | N
46316 | POLIMI-AM069 | AMAZONAS ENERGIA | NÃO | 2023-12-01 03:00 |  | A | Efetiva | CC | C |  | N
46317 | COMPAZ-AM069 | AMAZONAS ENERGIA | NÃO | 2023-12-01 03:00 |  | A | Efetiva | CC | C |  | N
46318 | YAMAHA-AM069 | AMAZONAS ENERGIA | NÃO | 2023-12-01 03:00 |  | A | Efetiva | CC | C |  | N
46319 | P&G_RN-AM069 | AMAZONAS ENERGIA | NÃO | 2023-12-01 03:00 |  | A | Efetiva | CC | C |  | N
46320 | SUMAUM-AM069 | AMAZONAS ENERGIA | NÃO | 2023-12-01 03:00 |  | A | Efetiva | CC | C |  | N
46321 | CONSE8-AM069 | AMAZONAS ENERGIA | NÃO | 2023-12-01 03:00 |  | A | Efetiva | -- |  |  | N
46322 | SIVAM--AM069 | AMAZONAS ENERGIA | NÃO | 2023-12-01 03:00 |  | A | Efetiva | CC | C |  | N
46323 | AEROPO-AM069 | AMAZONAS ENERGIA | NÃO | 2023-12-01 03:00 |  | A | Efetiva | CC | C |  | N
46324 | BEBIDA-AM069 | AMAZONAS ENERGIA | NÃO | 2023-12-01 03:00 |  | A | Efetiva | CC | C |  | N
46325 | VIDL_I-AM069 | AMAZONAS ENERGIA | NÃO | 2023-12-01 03:00 |  | A | Efetiva | CC | C |  | N
46326 | CONSE9-AM069 | AMAZONAS ENERGIA | NÃO | 2023-12-01 03:00 |  | A | Efetiva | -- |  |  | N
46327 | 3M-----AM069 | AMAZONAS ENERGIA | NÃO | 2023-12-01 03:00 |  | A | Efetiva | CC | C |  | N
46328 | NOVMED-AM069 | AMAZONAS ENERGIA | NÃO | 2023-12-01 03:00 |  | A | Efetiva | CC | C |  | N
46329 | MICHEL-AM069 | AMAZONAS ENERGIA | NÃO | 2023-12-01 03:00 |  | A | Efetiva | CC | C |  | N
46330 | AGMANA-AM069 | AMAZONAS ENERGIA | NÃO | 2023-12-01 03:00 |  | A | Efetiva | CC | C |  | N
46331 | SP.NEG-AM069 | AMAZONAS ENERGIA | NÃO | 2023-12-01 03:00 |  | A | Efetiva | CC | C |  | N
46332 | SP.VNO-AM069 | AMAZONAS ENERGIA | NÃO | 2023-12-01 03:00 |  | A | Efetiva | CC | C |  | N
46346 | SOTURN-ES138 | EDP ES | NÃO | 2026-11-01 03:00 |  | A | Futura | CC | A |  | S | S
46347 | GLORIA-ES138 | EDP ES | NÃO | 2025-01-01 03:00 |  | A | Efetiva | CC | A |  | S | S
46349 | BURIT7-MG138 | CEMIG D | NÃO | 2026-08-01 03:00 |  | A | Em Efetivação | CC | C |  | N
46350 | MCLAR8-MG138 | CEMIG D | NÃO | 2027-11-01 03:00 |  | A | Futura | CC | C |  | N
46351 | PALGR4-MG138 | CEMIG D | NÃO | 2024-05-22 03:00 |  | A | Efetiva | CC | C |  | N
46352 | PTEMP2-MG138 | CEMIG D | NÃO | 2025-05-01 03:00 |  | A | Efetiva | CC | A |  | S | S
46353 | IBIA3--MG138 | CEMIG D | NÃO | 2025-12-01 03:00 |  | A | Efetiva | CC | C |  | N
46354 | MULTEC-MG138 | CEMIG D | NÃO | 2024-01-01 03:00 |  | A | Efetiva | CC | C |  | N
46355 | SVACASEOL019 | OUTROS | NÃO | 2023-12-01 03:00 |  | A | Efetiva | -- |  |  | N
46359 | SCALA--RJ138 | LIGHT | NÃO | 2028-11-01 03:00 |  | A | Futura | CC | C |  | N
46360 | SCLTPN-RJ138 | OUTROS | NÃO | 2025-12-01 03:00 |  | A | Efetiva | -- |  |  | N
46361 | SCLTPR-RJ138 | OUTROS | NÃO | 2025-12-01 03:00 |  | A | Efetiva | -- |  |  | N
46362 | GLP----RJ138 | LIGHT | NÃO | 2026-11-01 03:00 |  | A | Futura | CC | C |  | N
46363 | GLPTPN-RJ138 | OUTROS | NÃO | 2026-11-01 03:00 |  | A | Futura | -- |  |  | N
46364 | GLPTPR-RJ138 | OUTROS | NÃO | 2026-11-01 03:00 |  | A | Futura | -- |  |  | N
46368 | NHORI2-BA034 | OUTROS | NÃO | 2023-12-01 03:00 |  | A | Efetiva | -- |  |  | N
46369 | NHORI3-BA034 | OUTROS | NÃO | 2023-12-01 03:00 |  | A | Efetiva | -- |  |  | N
46370 | NHORI4-BA034 | OUTROS | NÃO | 2023-12-01 03:00 |  | A | Efetiva | -- |  |  | N
46371 | NHOR11-BA000 | OUTROS | NÃO | 2023-12-01 03:00 |  | A | Efetiva | -- |  |  | N
46375 | VSLUZIEOL024 | OUTROS | NÃO | 2023-12-01 03:00 |  | A | Efetiva | -- |  |  | N
46376 | VSLUZIEOL023 | OUTROS | NÃO | 2023-12-01 03:00 |  | A | Efetiva | -- |  |  | N
46377 | VSLUZIEOL025 | OUTROS | NÃO | 2023-12-01 03:00 |  | A | Efetiva | -- |  |  | N
46378 | MDNVT2-RN034 | OUTROS | NÃO | 2023-02-01 03:00 |  | A | Efetiva | -- |  |  | N
46379 | MDNVT1-RN000 | OUTROS | NÃO | 2023-02-01 03:00 |  | A | Efetiva | -- |  |  | N
46380 | MDNVT2-RN000 | OUTROS | NÃO | 2023-02-01 03:00 |  | A | Efetiva | -- |  |  | N
46381 | MDNVT1-RN013 | OUTROS | NÃO | 2023-02-01 03:00 |  | A | Efetiva | -- |  |  | N
46382 | MDNVT2-RN013 | OUTROS | NÃO | 2023-02-01 03:00 |  | A | Efetiva | -- |  |  | N
46383 | MNDNVOEOL011 | OUTROS | NÃO | 2023-11-01 03:00 |  | A | Efetiva | -- |  |  | N
46384 | ARAGU4-MG138 | CEMIG D | NÃO | 2027-11-01 03:00 |  | A | Futura | CC | C |  | N
46385 | ARAGU5-MG138 | CEMIG D | NÃO | 2026-11-01 03:00 |  | A | Futura | -- |  |  | N
46386 | BRUMA4-MG138 | CEMIG D | NÃO | 2027-11-01 03:00 |  | A | Futura | -- |  |  | N
46387 | CDOUR2-MG138 | CEMIG D | NÃO | 2027-05-01 03:00 |  | A | Futura | CC | C |  | N
46389 | DIVIN4-MG138 | CEMIG D | NÃO | 2026-11-01 03:00 |  | A | Futura | -- |  |  | N
46390 | FERRO1-MG138 | CEMIG D | NÃO | 2027-05-01 03:00 |  | A | Futura | CC | C |  | N
46391 | ITAPA1-MG138 | CEMIG D | NÃO | 2026-01-01 03:00 |  | A | Efetiva | CC | A |  | S | S
46392 | ITATI2-MG138 | CEMIG D | NÃO | 2027-05-01 03:00 |  | A | Futura | -- |  |  | N
46393 | ITING1-MG138 | CEMIG D | NÃO | 2023-07-28 03:00 |  | A | Efetiva | CC | C |  | N | N
46394 | JEQUI2-MG138 | CEMIG D | NÃO | 2026-05-01 03:00 |  | A | Efetiva | -- |  |  | N
46395 | JMONL5-MG069 | CEMIG D | NÃO | 2027-01-01 03:00 |  | A | Futura | CC | C |  | N
46396 | JPINH6-MG138 | CEMIG D | NÃO | 2026-05-01 03:00 |  | A | Efetiva | -- |  |  | N
46397 | JFORA8-MG138 | CEMIG D | NÃO | 2026-11-01 03:00 |  | A | Futura | CC | A |  | S | S
46398 | MCLAR7-MG138 | CEMIG D | NÃO | 2023-12-28 03:00 |  | A | Efetiva | -- |  |  | N
46399 | CONGO4-MG138 | CEMIG D | NÃO | 2027-11-01 03:00 |  | A | Futura | CC | C |  | N
46400 | PATRC3-MG138 | CEMIG D | NÃO | 2025-12-01 03:00 |  | A | Efetiva | CC | C |  | N
46402 | RPARA2-MG138 | CEMIG D | NÃO | 2027-01-01 03:00 |  | A | Futura | CC | A |  | S | S
46403 | TMARI3-MG138 | CEMIG D | NÃO | 2023-12-28 03:00 |  | A | Efetiva | -- |  |  | N
46404 | TMARI2-MG138 | CEMIG D | NÃO | 2026-11-01 03:00 |  | A | Futura | -- |  |  | N
46405 | BESPE-UFV034 | CEMIG D | NÃO | 2024-05-01 03:00 |  | A | Efetiva | CC | G |  | N | S
46406 | JPINHEUFV034 | CEMIG D | NÃO | 2027-05-01 03:00 |  | A | Futura | CC | G |  | N | N
46407 | JUSAN-UFV238 | CEMIG D | NÃO | 2023-12-28 03:00 |  | A | Efetiva | -- |  |  | N | N
46408 | P.CHIQ-MG034 | CEMIG D | NÃO | 2027-05-01 03:00 |  | A | Futura | CC | G |  | N | N
46409 | BRUMADUFV013 | CEMIG D | NÃO | 2027-11-01 03:00 |  | A | Futura | -- |  |  | N
46411 | EMBORCUFV013 | CEMIG D | NÃO | 2026-11-01 03:00 |  | A | Futura | -- |  |  | N | N
46412 | TMARIAUFV013 | CEMIG D | NÃO | 2030-11-01 03:00 |  | A | Futura | -- |  |  | N | N
46413 | UNAI7--MG138 | CEMIG D | NÃO | 2027-01-17 03:00 |  | A | Futura | CC | C |  | N
46414 | CAN-G3-MG138 | CEMIG D | NÃO | 2026-05-01 03:00 |  | A | Efetiva | -- |  |  | N | N
46415 | UMARI2-RN034 | OUTROS | NÃO | 2023-12-01 03:00 |  | A | Efetiva | -- |  |  | N
46416 | UMARI1-RN000 | OUTROS | NÃO | 2023-12-01 03:00 |  | A | Efetiva | -- |  |  | N
46417 | UMARI2-RN000 | OUTROS | NÃO | 2023-12-01 03:00 |  | A | Efetiva | -- |  |  | N
46418 | UMARI1-RN013 | OUTROS | NÃO | 2023-12-01 03:00 |  | A | Efetiva | -- |  |  | N
46419 | UMARI2-RN013 | OUTROS | NÃO | 2023-12-01 03:00 |  | A | Efetiva | -- |  |  | N
46420 | UMARI2EOL022 | OUTROS | NÃO | 2023-12-01 03:00 |  | A | Efetiva | -- |  |  | N
46421 | YAJ-Y1-SP138 | CPFL PAULISTA | NÃO | 2024-01-01 03:00 |  | A | Efetiva | -- |  |  | N
46422 | COSANJ-SP138 | CPFL PAULISTA | NÃO | 2024-01-01 03:00 |  | A | Efetiva | CC | C |  | N
46423 | YBM-Y1-SP138 | CPFL PAULISTA | NÃO | 2024-01-01 03:00 |  | A | Efetiva | -- |  |  | N
46424 | ABBRAS-SP138 | CPFL PAULISTA | NÃO | 2024-01-01 03:00 |  | A | Efetiva | CC | C |  | N
46425 | YIL-Y1-SP138 | CPFL PAULISTA | NÃO | 2024-01-01 03:00 |  | A | Efetiva | -- |  |  | N
46426 | NSTLE--SP138 | CPFL PAULISTA | NÃO | 2025-05-01 03:00 |  | A | Efetiva | CC | C |  | N
46427 | NST-Y1-SP138 | CPFL PAULISTA | NÃO | 2025-05-01 03:00 |  | A | Efetiva | -- |  |  | N
46428 | NST-Y2-SP138 | CPFL PAULISTA | NÃO | 2025-05-01 03:00 |  | A | Efetiva | -- |  |  | N
46429 | SCARL5-SP138 | CPFL PAULISTA | NÃO | 2027-05-01 03:00 |  | A | Futura | CC | A |  | S | S
46430 | SC5-Y1-SP138 | CPFL PAULISTA | NÃO | 2027-05-01 03:00 |  | A | Futura | -- |  |  | N
46431 | SC5-Y2-SP138 | CPFL PAULISTA | NÃO | 2027-05-01 03:00 |  | A | Futura | -- |  |  | N
46432 | RIBP14-SP138 | CPFL PAULISTA | NÃO | 2026-09-01 03:00 |  | A | Futura | CC | A |  | S | S
46433 | RP14Y1-SP138 | CPFL PAULISTA | NÃO | 2026-09-01 03:00 |  | A | Futura | -- |  |  | N
46434 | RP14Y2-SP138 | CPFL PAULISTA | NÃO | 2026-09-01 03:00 |  | A | Futura | -- |  |  | N
46435 | ALTIN2-SP138 | CPFL PAULISTA | NÃO | 2028-11-01 03:00 |  | A | Futura | CC | A |  | S | S
46436 | ALT2Y1-SP138 | CPFL PAULISTA | NÃO | 2027-05-01 03:00 |  | A | Futura | -- |  |  | N
46437 | ALT2Y2-SP138 | CPFL PAULISTA | NÃO | 2027-05-01 03:00 |  | A | Futura | -- |  |  | N
46438 | BARRE4-SP138 | CPFL PAULISTA | NÃO | 2033-05-01 03:00 |  | A | Futura | CC | A |  | S | S
46439 | BAR4Y1-SP138 | CPFL PAULISTA | NÃO | 2028-05-01 03:00 |  | A | Futura | -- |  |  | N
46440 | BAR4Y2-SP138 | CPFL PAULISTA | NÃO | 2028-05-01 03:00 |  | A | Futura | -- |  |  | N
46441 | FRANC6-SP138 | CPFL PAULISTA | NÃO | 2033-05-01 03:00 |  | A | Futura | CC | A |  | S | S
46442 | FR6-Y1-SP138 | CPFL PAULISTA | NÃO | 2028-05-01 03:00 |  | A | Futura | -- |  |  | N
46443 | FR6-Y2-SP138 | CPFL PAULISTA | NÃO | 2028-05-01 03:00 |  | A | Futura | -- |  |  | N
46444 | SCALA--SP138 | CPFL PAULISTA | NÃO | 2027-01-01 03:00 |  | A | Futura | CC | C |  | N
46445 | SCA-Y1-SP138 | CPFL PAULISTA | NÃO | 2027-01-01 03:00 |  | A | Futura | -- |  |  | N
46446 | SCA-Y2-SP138 | CPFL PAULISTA | NÃO | 2027-01-01 03:00 |  | A | Futura | -- |  |  | N
46447 | SELVIR-SP138 | ELEKTRO | NÃO | 2026-05-01 03:00 |  | A | Efetiva | CC | A |  | S | S
46448 | JALES2-SP138 | ELEKTRO | NÃO | 2031-11-01 03:00 |  | A | Futura | CC | A |  | S | S
46449 | GLP-FR-SP138 | ELEKTRO | NÃO | 2026-11-01 03:00 |  | A | Futura | CC | C |  | N
46450 | CRIST--SP138 | ELEKTRO | NÃO | 2026-05-01 03:00 |  | A | Efetiva | CC | C |  | N
46451 | CITRSU-SP138 | ELEKTRO | NÃO | 2025-11-01 03:00 |  | A | Efetiva | CC | C |  | N
46452 | FZG-Y1-SP138 | CPFL PIRATININGA | NÃO | 2024-01-01 03:00 |  | A | Efetiva | -- |  |  | N
46453 | FZG-Y2-SP138 | CPFL PIRATININGA | NÃO | 2024-01-01 03:00 |  | A | Efetiva | -- |  |  | N
46454 | CXB-Y1-SP138 | CPFL PIRATININGA | NÃO | 2024-01-01 03:00 |  | A | Efetiva | -- |  |  | N
46455 | CXB-Y2-SP138 | CPFL PIRATININGA | NÃO | 2024-01-01 03:00 |  | A | Efetiva | -- |  |  | N
46456 | LOU1-Y-SP138 | CPFL PIRATININGA | NÃO | 2024-01-01 03:00 |  | A | Efetiva | -- |  |  | N
46457 | LOU2-Y-SP138 | CPFL PIRATININGA | NÃO | 2024-01-01 03:00 |  | A | Efetiva | -- |  |  | N
46458 | VIN-Y1-SP138 | CPFL PIRATININGA | NÃO | 2024-01-01 03:00 |  | A | Efetiva | -- |  |  | N
46459 | VIN-Y2-SP138 | CPFL PIRATININGA | NÃO | 2024-01-01 03:00 |  | A | Efetiva | -- |  |  | N
46460 | MRB-Y1-SP138 | CPFL PIRATININGA | NÃO | 2024-01-01 03:00 |  | A | Efetiva | -- |  |  | N
46461 | MRB-Y2-SP138 | CPFL PIRATININGA | NÃO | 2024-01-01 03:00 |  | A | Efetiva | -- |  |  | N
46462 | H.HARI-SP138 | CPFL PIRATININGA | NÃO | 2024-01-01 03:00 |  | A | Efetiva | CC | C |  | N
46463 | YPY-Y1-SP138 | CPFL PIRATININGA | NÃO | 2024-01-01 03:00 |  | A | Efetiva | -- |  |  | N
46464 | YPY-Y2-SP138 | CPFL PIRATININGA | NÃO | 2024-01-01 03:00 |  | A | Efetiva | -- |  |  | N
46465 | GLBPAK-SP138 | CPFL PIRATININGA | NÃO | 2024-01-01 03:00 |  | A | Efetiva | CC | C |  | N
46466 | YGP-Y1-SP138 | CPFL PIRATININGA | NÃO | 2024-01-01 03:00 |  | A | Efetiva | -- |  |  | N
46467 | YGP-Y2-SP138 | CPFL PIRATININGA | NÃO | 2024-01-01 03:00 |  | A | Efetiva | -- |  |  | N
46468 | ASCVIN-SP138 | CPFL PIRATININGA | NÃO | 2024-01-01 03:00 |  | A | Efetiva | CC | C |  | N
46469 | YVA-Y1-SP138 | CPFL PIRATININGA | NÃO | 2024-01-01 03:00 |  | A | Efetiva | -- |  |  | N
46470 | YVA-Y2-SP138 | CPFL PIRATININGA | NÃO | 2024-01-01 03:00 |  | A | Efetiva | -- |  |  | N
46474 | YPE.SL-SP088 | CPFL PIRATININGA | NÃO | 2026-01-01 03:00 |  | A | Efetiva | CC | C |  | N
46475 | YPESY1-SP088 | CPFL PIRATININGA | NÃO | 2026-01-01 03:00 |  | A | Efetiva | -- |  |  | N
46476 | YPESY2-SP088 | CPFL PIRATININGA | NÃO | 2026-01-01 03:00 |  | A | Efetiva | -- |  |  | N
46477 | VCANOV-SP138 | CPFL PIRATININGA | NÃO | 2027-11-01 03:00 |  | A | Futura | CC | A |  | S | S
46480 | 3M-ITP-SP138 | CPFL SANTA CRUZ | NÃO | 2026-05-01 03:00 |  | A | Efetiva | CC | C |  | N
46481 | 3M-Y1--SP138 | CPFL SANTA CRUZ | NÃO | 2026-05-01 03:00 |  | A | Efetiva | -- |  |  | N
46482 | 3M-Y2--SP138 | CPFL SANTA CRUZ | NÃO | 2026-05-01 03:00 |  | A | Efetiva | -- |  |  | N
46483 | SAOJOR-AM138 | AMAZONAS ENERGIA | NÃO | 2029-11-01 03:00 |  | A | Futura | CC | A |  | S | S
46484 | COLONI-AM138 | AMAZONAS ENERGIA | NÃO | 2029-11-01 03:00 |  | A | Futura | CC | A |  | S | S
46485 | SETEMA-AM138 | AMAZONAS ENERGIA | NÃO | 2028-11-01 03:00 |  | A | Futura | CC | A |  | S | S
46486 | DISTR5-AM138 | AMAZONAS ENERGIA | NÃO | 2029-11-01 03:00 |  | A | Futura | CC | A |  | S | S
46487 | C.ELIS-AM069 | AMAZONAS ENERGIA | NÃO | 2027-05-01 03:00 |  | A | Futura | CC | A |  | S | S
46488 | JAG-T1-CE000 | OUTROS | NÃO | 2024-06-01 03:00 |  | A | Efetiva | -- |  |  | N
46489 | JAG-T2-CE000 | OUTROS | NÃO | 2024-06-01 03:00 |  | A | Efetiva | -- |  |  | N
46490 | JAG-T1-CE013 | OUTROS | NÃO | 2024-06-01 03:00 |  | A | Efetiva | -- |  |  | N
46491 | JAG-T2-CE013 | OUTROS | NÃO | 2024-06-01 03:00 |  | A | Efetiva | -- |  |  | N
46492 | PRT2---MG138 | ENERGISA MINAS RIO | NÃO | 2024-01-01 03:00 |  | A | Efetiva | -- |  |  | N
46493 | PRT2---MG069 | ENERGISA MINAS RIO | NÃO | 2024-01-01 03:00 |  | A | Efetiva | CC | A |  | S | S
46494 | MRE3---MG138 | ENERGISA MINAS RIO | NÃO | 2025-05-01 03:00 |  | A | Efetiva | CC | A |  | S | S
46495 | SPRLC1-MT013 | OUTROS | NÃO | 2023-12-01 03:00 |  | A | Efetiva | -- |  |  | N
46496 | SPRLC2-MT013 | OUTROS | NÃO | 2023-12-01 03:00 |  | A | Efetiva | -- |  |  | N
46498 | MVSOB2-RN034 | OUTROS | NÃO | 2023-03-01 03:00 |  | A | Efetiva | -- |  |  | N
46499 | MVSTR3-RN000 | OUTROS | NÃO | 2023-03-01 03:00 |  | A | Efetiva | -- |  |  | N
46501 | MVSOB2UFV031 | OUTROS | NÃO | 2023-02-01 03:00 |  | A | Efetiva | -- |  |  | N
46510 | O.SER1-PB000 | OUTROS | NÃO | 2023-02-01 03:00 |  | A | Efetiva | -- |  |  | N
46515 | O.SER2-PB034 | OUTROS | NÃO | 2023-02-01 03:00 |  | A | Efetiva | -- |  |  | N
46516 | BRAGA3-SP138 | ENERGISA SSE-SP | NÃO | 2025-11-22 03:00 |  | A | Efetiva | CC | A |  | S | S
46517 | CATAN3-SP138 | ENERGISA SSE-SP | NÃO | 2025-11-12 03:00 |  | A | Efetiva | CC | A |  | S | S
46518 | PANATI-CE000 | OUTROS | NÃO | 2023-02-01 03:00 |  | A | Efetiva | -- |  |  | N
46520 | CT3-Y1-SP138 | OUTROS | NÃO | 2025-11-01 03:00 |  | A | Efetiva | -- |  |  | N
46521 | CT3-Y2-SP138 | OUTROS | NÃO | 2025-11-01 03:00 |  | A | Efetiva | -- |  |  | N
46522 | BG3-Y1-SP138 | OUTROS | NÃO | 2025-11-01 03:00 |  | A | Efetiva | -- |  |  | N
46523 | BG3-Y2-SP138 | OUTROS | NÃO | 2025-11-01 03:00 |  | A | Efetiva | -- |  |  | N
46524 | GU-F3-MT0138 | ENERGISA MT | NÃO | 2027-11-01 03:00 |  | A | Futura | CC | G |  | N
46525 | MAL2T7-MG000 | OUTROS | NÃO | 2029-05-01 03:00 |  | A | Futura | -- |  |  | N
46526 | MAL2T7-MG013 | OUTROS | NÃO | 2029-05-01 03:00 |  | A | Futura | -- |  |  | N
46527 | MAL2T8-MG000 | OUTROS | NÃO | 2029-05-01 03:00 |  | A | Futura | -- |  |  | N
46528 | MAL2T8-MG013 | OUTROS | NÃO | 2029-05-01 03:00 |  | A | Futura | -- |  |  | N
46529 | ARA3T4-MG000 | OUTROS | NÃO | 2029-05-01 03:00 |  | A | Futura | -- |  |  | N
46530 | ARA3T4-MG013 | OUTROS | NÃO | 2029-05-01 03:00 |  | A | Futura | -- |  |  | N
46531 | UB10T7-MG000 | OUTROS | NÃO | 2029-05-01 03:00 |  | A | Futura | -- |  |  | N
46532 | UB10T7-MG013 | OUTROS | NÃO | 2029-05-01 03:00 |  | A | Futura | -- |  |  | N
46533 | MNT2T1-BA000 | OUTROS | NÃO | 2023-03-01 03:00 |  | A | Efetiva | -- |  |  | N
46534 | MNTSIN-BA000 | OUTROS | NÃO | 2023-03-01 03:00 |  | A | Efetiva | -- |  |  | N
46535 | MNT2T1-BA013 | OUTROS | NÃO | 2023-03-01 03:00 |  | A | Efetiva | -- |  |  | N
46536 | MNTSIN-BA013 | OUTROS | NÃO | 2023-03-01 03:00 |  | A | Efetiva | -- |  |  | N
46537 | COMPER-RJ345 | OUTROS | NÃO | 2023-12-01 03:00 |  | A | Efetiva | -- |  |  | N
46538 | KAIRT1-RN013 | OUTROS | NÃO | 2024-11-01 03:00 |  | A | Efetiva | -- |  |  | N
46539 | KAIRT1-RN000 | OUTROS | NÃO | 2024-11-01 03:00 |  | A | Efetiva | -- |  |  | N
46540 | PITTR2-CE000 | OUTROS | NÃO | 2023-03-01 03:00 |  | A | Efetiva | -- |  |  | N
46541 | PITTR2-CE013 | OUTROS | NÃO | 2023-03-01 03:00 |  | A | Efetiva | -- |  |  | N
46542 | COLJUR-MT138 | OUTROS | NÃO | 2024-11-01 03:00 |  | A | Efetiva | -- |  |  | N
46543 | JURUE-UHE | OUTROS | NÃO | 2024-11-01 03:00 |  | A | Efetiva | -- |  |  | N
46544 | PLE-F3-MG034 | CEMIG D | NÃO | 2025-05-01 03:00 |  | A | Efetiva | CC | G |  | N | S
46545 | SLAGO8-MG138 | CEMIG D | NÃO | 2027-02-26 03:00 |  | A | Futura | CC | C |  | N
46546 | SLAGO9-MG138 | CEMIG D | NÃO | 2027-05-18 03:00 |  | A | Futura | CC | A |  | S | S
46547 | NLIM10-MG138 | CEMIG D | NÃO | 2027-11-01 03:00 |  | A | Futura | CC | C |  | N
46548 | BRUMD2-MG138 | CEMIG D | NÃO | 2028-11-01 03:00 |  | A | Futura | CC | A |  | S | S
46549 | CONTA6-MG138 | CEMIG D | NÃO | 2030-11-01 03:00 |  | A | Futura | CC | C |  | N
46550 | CATAB2EOL011 | OUTROS | NÃO | 2023-02-01 03:00 |  | A | Efetiva | -- |  |  | N
46553 | CLUGNL-MA013 | OUTROS | NÃO | 2024-04-01 03:00 |  | A | Efetiva | -- |  |  | N
46557 | SOLTR-UFV045 | OUTROS | NÃO | 2027-11-01 03:00 |  | A | Futura | -- |  |  | N
46558 | SOLTR-UFV038 | OUTROS | NÃO | 2027-11-01 03:00 |  | A | Futura | -- |  |  | N
46559 | CSTR1A-GO034 | OUTROS | NÃO | 2027-11-01 03:00 |  | A | Futura | -- |  |  | N
46560 | CSTR1B-GO034 | OUTROS | NÃO | 2027-11-01 03:00 |  | A | Futura | -- |  |  | N
46561 | CSTRIN-GO230 | OUTROS | NÃO | 2027-11-01 03:00 |  | A | Futura | -- |  |  | N
46562 | MMESA--MT138 | ENERGISA MT | NÃO | 2023-02-01 03:00 |  | A | Efetiva | CC | A |  | S | S
46563 | PAGOLD-MT138 | ENERGISA MT | NÃO | 2023-02-01 03:00 |  | A | Efetiva | CC | A |  | S | S
46564 | NPORKS-MT138 | ENERGISA MT | NÃO | 2023-02-01 03:00 |  | A | Efetiva | CC | A |  | S | S
46566 | ALTB12-PB034 | OUTROS | NÃO | 2024-05-01 03:00 |  | A | Efetiva | -- |  |  | N
46567 | ALTB31-PB034 | OUTROS | NÃO | 2024-12-01 03:00 |  | A | Efetiva | -- |  |  | N
46568 | ALTB32-PB034 | OUTROS | NÃO | 2024-12-01 03:00 |  | A | Efetiva | -- |  |  | N
46569 | ALTT11-PB000 | OUTROS | NÃO | 2024-05-01 03:00 |  | A | Efetiva | -- |  |  | N
46570 | ALTT31-PB000 | OUTROS | NÃO | 2024-12-01 03:00 |  | A | Efetiva | -- |  |  | N
46571 | ALTB12UFV504 | OUTROS | NÃO | 2024-05-01 03:00 |  | A | Efetiva | -- |  |  | N
46572 | ALTB31UFV336 | OUTROS | NÃO | 2024-12-01 03:00 |  | A | Efetiva | -- |  |  | N
46573 | ARA4-2-PI034 | OUTROS | NÃO | 2023-03-01 03:00 |  | A | Efetiva | -- |  |  | N
46576 | ARAT11-PI000 | OUTROS | NÃO | 2023-03-01 03:00 |  | A | Efetiva | -- |  |  | N
46581 | ARA4-3-PI034 | OUTROS | NÃO | 2023-03-01 03:00 |  | A | Efetiva | -- |  |  | N
46582 | ARA4-4-PI034 | OUTROS | NÃO | 2023-03-01 03:00 |  | A | Efetiva | -- |  |  | N
46585 | ARAT21-PI000 | OUTROS | NÃO | 2023-03-01 03:00 |  | A | Efetiva | -- |  |  | N
46590 | ZACA2-EOL020 | OUTROS | NÃO | 2024-07-01 03:00 |  | A | Efetiva | -- |  |  | N
46591 | BARRA2-BA138 | COELBA | NÃO | 2030-05-01 03:00 |  | A | Futura | CC | C |  | N
46592 | ZACA3-EOL020 | OUTROS | NÃO | 2024-06-01 03:00 |  | A | Efetiva | -- |  |  | N
46593 | ZACA4-EOL020 | OUTROS | NÃO | 2024-07-01 03:00 |  | A | Efetiva | -- |  |  | N
46594 | MNT2T3-BA000 | OUTROS | NÃO | 2024-11-01 03:00 |  | A | Efetiva | -- |  |  | N
46595 | MNT2T3-BA013 | OUTROS | NÃO | 2024-11-01 03:00 |  | A | Efetiva | -- |  |  | N
46600 | CAMAMY-PE230 | OUTROS | NÃO | 2024-09-01 03:00 |  | A | Efetiva | -- |  |  | N
46601 | CAMAMYUTE000 | OUTROS | NÃO | 2024-10-01 03:00 |  | A | Efetiva | -- |  |  | N
46602 | UTEPCD-PE230 | OUTROS | NÃO | 2024-10-01 03:00 |  | A | Efetiva | -- |  |  | N
46603 | UTEPCDUTE000 | OUTROS | NÃO | 2024-10-01 03:00 |  | A | Efetiva | -- |  |  | N
46636 | DRACO--MG500 | OUTROS | NÃO | 2025-10-01 03:00 |  | A | Efetiva | -- |  |  | N
46637 | MID-D1-MG000 | OUTROS | NÃO | 2025-10-01 03:00 |  | A | Efetiva | -- |  |  | N
46638 | MID-D2-MG000 | OUTROS | NÃO | 2025-10-01 03:00 |  | A | Efetiva | -- |  |  | N
46639 | DRAC1A-MG034 | OUTROS | NÃO | 2025-10-01 03:00 |  | A | Efetiva | -- |  |  | N
46640 | DRAC1B-MG034 | OUTROS | NÃO | 2025-10-01 03:00 |  | A | Efetiva | -- |  |  | N
46641 | DRAC2A-MG034 | OUTROS | NÃO | 2025-10-01 03:00 |  | A | Efetiva | -- |  |  | N
46642 | DRAC2B-MG034 | OUTROS | NÃO | 2025-10-01 03:00 |  | A | Efetiva | -- |  |  | N
46643 | GDRA1-UFV116 | OUTROS | NÃO | 2025-10-01 03:00 |  | A | Efetiva | -- |  |  | N
46644 | GDRA2-UFV120 | OUTROS | NÃO | 2025-10-01 03:00 |  | A | Efetiva | -- |  |  | N
46645 | GDRA3-UFV112 | OUTROS | NÃO | 2025-10-01 03:00 |  | A | Efetiva | -- |  |  | N
46646 | GDRA4-UFV114 | OUTROS | NÃO | 2025-10-01 03:00 |  | A | Efetiva | -- |  |  | N
46678 | SECUFV-MT138 | OUTROS | NÃO | 2027-05-01 03:00 |  | A | Futura | -- |  |  | N
46682 | NHOR21-BA000 | OUTROS | NÃO | 2024-08-01 03:00 |  | A | Efetiva | -- |  |  | N
46686 | GUR-T4-TO000 | OUTROS | NÃO | 2024-06-01 03:00 |  | A | Efetiva | -- |  |  | N
46687 | GUR-T5-TO000 | OUTROS | NÃO | 2024-06-01 03:00 |  | A | Efetiva | -- |  |  | N
46688 | GUR-T4-TO013 | OUTROS | NÃO | 2024-06-01 03:00 |  | A | Efetiva | -- |  |  | N
46689 | GUR-T5-TO013 | OUTROS | NÃO | 2024-06-01 03:00 |  | A | Efetiva | -- |  |  | N
46693 | CIT-Y1-SP138 | OUTROS | NÃO | 2025-11-01 03:00 |  | A | Efetiva | -- |  |  | N
46694 | CIT-Y2-SP138 | OUTROS | NÃO | 2025-11-01 03:00 |  | A | Efetiva | -- |  |  | N
46695 | SLV-Y1-MS138 | OUTROS | NÃO | 2026-05-01 03:00 |  | A | Efetiva | -- |  |  | N
46696 | SLV-Y2-MS138 | OUTROS | NÃO | 2026-05-01 03:00 |  | A | Efetiva | -- |  |  | N
46697 | JAL-Y1-SP138 | OUTROS | NÃO | 2026-05-01 03:00 |  | A | Efetiva | -- |  |  | N
46698 | JAL-Y2-SP138 | OUTROS | NÃO | 2026-05-01 03:00 |  | A | Efetiva | -- |  |  | N
46699 | GLF-Y1-SP138 | OUTROS | NÃO | 2026-05-01 03:00 |  | A | Efetiva | -- |  |  | N
46700 | GLF-Y2-SP138 | OUTROS | NÃO | 2026-05-01 03:00 |  | A | Efetiva | -- |  |  | N
46701 | CRT-Y1-SP138 | OUTROS | NÃO | 2026-04-01 03:00 |  | A | Efetiva | -- |  |  | N
46702 | CRT-Y2-SP138 | OUTROS | NÃO | 2026-04-01 03:00 |  | A | Efetiva | -- |  |  | N
46703 | S.GABR-BA230 | OUTROS | NÃO | 2030-11-01 03:00 |  | A | Futura | -- |  |  | N
46704 | S.GAB1-BA034 | OUTROS | NÃO | 2030-11-01 03:00 |  | A | Futura | -- |  |  | N
46705 | S.GAB2-BA034 | OUTROS | NÃO | 2030-11-01 03:00 |  | A | Futura | -- |  |  | N
46706 | S.GAB1EOL027 | OUTROS | NÃO | 2030-11-01 03:00 |  | A | Futura | -- |  |  | N
46707 | S.GAB2EOL027 | OUTROS | NÃO | 2030-11-01 03:00 |  | A | Futura | -- |  |  | N
46715 | ESQVEN-RN230 | OUTROS | NÃO | 2030-05-01 03:00 |  | A | Futura | -- |  |  | N
46716 | ESQVEN-RN034 | OUTROS | NÃO | 2030-05-01 03:00 |  | A | Futura | -- |  |  | N
46717 | ESQVENEOL051 | OUTROS | NÃO | 2030-05-01 03:00 |  | A | Futura | -- |  |  | N
46719 | MRIONO-PA230 | MINERAÇÃO RIO DO NORTE | NÃO | 2026-11-01 03:00 |  | A | Futura | CC | C |  | N
46720 | BSO-M1-MG000 | OUTROS | NÃO | 2024-04-01 03:00 |  | A | Efetiva | -- |  |  | N
46721 | BSO-M2-MG000 | OUTROS | NÃO | 2024-04-01 03:00 |  | A | Efetiva | -- |  |  | N
46722 | BSO-T1-MG007 | OUTROS | NÃO | 2024-04-01 03:00 |  | A | Efetiva | -- |  |  | N
46723 | BSO-T2-MG007 | OUTROS | NÃO | 2024-04-01 03:00 |  | A | Efetiva | -- |  |  | N
46734 | CASTAN-RN500 | OUTROS | NÃO | 2024-09-01 03:00 |  | A | Efetiva | -- |  |  | N
46737 | P.AMOL-RN230 | OUTROS | NÃO | 2026-11-01 03:00 |  | A | Futura | -- |  |  | N
46738 | P.AMOL-RN034 | OUTROS | NÃO | 2026-11-01 03:00 |  | A | Futura | -- |  |  | N
46739 | P.AMOLEOL017 | OUTROS | NÃO | 2026-11-01 03:00 |  | A | Futura | -- |  |  | N
46746 | SSE-B3EOL020 | OUTROS | NÃO | 2024-07-01 03:00 |  | A | Efetiva | -- |  |  | N
46776 | ALTB12UFV158 | OUTROS | NÃO | 2024-05-01 03:00 |  | A | Efetiva | -- |  |  | N
46777 | ARI-31-MG000 | OUTROS | NÃO | 2024-08-01 03:00 |  | A | Efetiva | -- |  |  | N
46782 | ARI-B5-MG034 | OUTROS | NÃO | 2024-08-01 03:00 |  | A | Efetiva | -- |  |  | N
46783 | ARI-B6-MG034 | OUTROS | NÃO | 2024-08-01 03:00 |  | A | Efetiva | -- |  |  | N
46784 | ARI-B6UFV626 | OUTROS | NÃO | 2024-08-01 03:00 |  | A | Efetiva | -- |  |  | N
46785 | ARI-41-MG000 | OUTROS | NÃO | 2024-08-01 03:00 |  | A | Efetiva | -- |  |  | N
46790 | ARI-B8-MG034 | OUTROS | NÃO | 2024-08-01 03:00 |  | A | Efetiva | -- |  |  | N
46791 | ARI-B7-MG034 | OUTROS | NÃO | 2024-08-01 03:00 |  | A | Efetiva | -- |  |  | N
46792 | ARI-B7UFV574 | OUTROS | NÃO | 2024-08-01 03:00 |  | A | Efetiva | -- |  |  | N
46793 | ARI-B8UFV574 | OUTROS | NÃO | 2024-08-01 03:00 |  | A | Efetiva | -- |  |  | N
46800 | PEDPLO-PE138 | OUTROS | NÃO | 2024-04-01 03:00 |  | A | Efetiva | -- |  |  | N
46801 | PEDPLO-PE034 | OUTROS | NÃO | 2024-04-01 03:00 |  | A | Efetiva | -- |  |  | N
46802 | PEDPL-UFV380 | OUTROS | NÃO | 2024-04-01 03:00 |  | A | Efetiva | -- |  |  | N
46804 | NORI-Y-SP138 | OUTROS | NÃO | 2024-11-01 03:00 |  | A | Efetiva | -- |  |  | N
46805 | NOS-T1-SP000 | OUTROS | NÃO | 2024-11-01 03:00 |  | A | Efetiva | -- |  |  | N
46806 | FLORES-PE138 | OUTROS | NÃO | 2024-04-01 03:00 |  | A | Efetiva | -- |  |  | N
46807 | CAXIASCER013 | OUTROS | NÃO | 2030-11-01 03:00 |  | A | Futura | -- |  |  | N
46808 | SLA_B1UFV048 | OUTROS | NÃO | 2025-08-01 03:00 |  | A | Efetiva | -- |  |  | N
46809 | SLA_B2UFV048 | OUTROS | NÃO | 2025-08-01 03:00 |  | A | Efetiva | -- |  |  | N
46810 | SLA_B3UFV048 | OUTROS | NÃO | 2025-08-01 03:00 |  | A | Efetiva | -- |  |  | N
46811 | RGONC1-PI000 | OUTROS | NÃO | 2024-06-01 03:00 |  | A | Efetiva | -- |  |  | N
46812 | RGONC2-PI000 | OUTROS | NÃO | 2024-06-01 03:00 |  | A | Efetiva | -- |  |  | N
46813 | RGONC1-PI013 | OUTROS | NÃO | 2024-06-01 03:00 |  | A | Efetiva | -- |  |  | N
46814 | RGONC2-PI013 | OUTROS | NÃO | 2024-05-01 03:00 |  | A | Efetiva | -- |  |  | N
46815 | SCAET1-SP000 | OUTROS | NÃO | 2025-11-01 03:00 |  | A | Efetiva | -- |  |  | N
46816 | SCAET2-SP000 | OUTROS | NÃO | 2025-11-01 03:00 |  | A | Efetiva | -- |  |  | N
46817 | SCAET1-SP013 | OUTROS | NÃO | 2025-11-01 03:00 |  | A | Efetiva | -- |  |  | N
46818 | SCAET2-SP013 | OUTROS | NÃO | 2025-11-01 03:00 |  | A | Efetiva | -- |  |  | N
46819 | OLDTR1-BA000 | OUTROS | NÃO | 2025-09-01 03:00 |  | A | Efetiva | -- |  |  | N
46820 | OLDTR2-BA000 | OUTROS | NÃO | 2025-09-01 03:00 |  | A | Efetiva | -- |  |  | N
46821 | OLIND1-BA013 | OUTROS | NÃO | 2025-09-01 03:00 |  | A | Efetiva | -- |  |  | N
46822 | OLIND2-BA013 | OUTROS | NÃO | 2025-09-01 03:00 |  | A | Efetiva | -- |  |  | N
46823 | PPT--1-BA000 | OUTROS | NÃO | 2024-05-01 03:00 |  | A | Efetiva | -- |  |  | N
46830 | PINTB2-BA034 | OUTROS | NÃO | 2024-05-01 03:00 |  | A | Efetiva | -- |  |  | N
46831 | P.PINTEOL022 | OUTROS | NÃO | 2024-05-01 03:00 |  | A | Efetiva | -- |  |  | N
46832 | CAM-G3-RS069 | CEEE D | NÃO | 2024-07-01 03:00 |  | A | Efetiva | CC | G | Morrinhos [CGH.PH.RS.030407-7.02]¦Abranjo I [CGH.PH.RS.030400-0.02]¦Santa Lucia - Blue Ville [UTE.AI.RS.072846-2.01] | N | N
46834 | PEL-G3-RS013 | CEEE D | NÃO | 2024-07-01 03:00 |  | A | Efetiva | CC | G | PCT SLC Alimentos [UTE.AI.RS.031292-4.01] | N | N
46835 | CEG-G3-SC138 | CEGERO | NÃO | 2024-07-01 03:00 |  | A | Efetiva | CC | G | Daltro Bianchini [CGH.PH.SC.029101-3.01]¦Rio das Furnas [CGH.PH.SC.028778-4.01]¦Pinheiros II [CGH.PH.SC.028776-8.01] | N | N
46836 | BIG-G3-SC138 | CELESC | NÃO | 2024-07-01 03:00 |  | A | Efetiva | CC | G | Alto Farias [CGH.PH.SC.035698-0.02] | N | N
46837 | ROC-G3-SC138 | CELESC | NÃO | 2024-07-01 03:00 |  | A | Efetiva | CC | G | Médio Garcia [CGH.PH.SC.035742-1.01]¦São Sebastião [PCH.PH.SC.030526-0.01]¦Garcia [UHE.PH.SC.001019-7.02] | N | N
46838 | ARA-G3-SC069 | CELESC | NÃO | 2024-07-01 03:00 |  | A | Efetiva | CC | G | Rafael Arabutã [CGH.PH.SC.045158-4.01] | N | N
46839 | IPU-G3-SC069 | CELESC | NÃO | 2024-07-01 03:00 |  | A | Efetiva | CC | G | Jacutinga [CGH.PH.SC.033711-0.02] | N | N
46840 | PAL-G3-SC138 | CELESC | NÃO | 2024-07-01 03:00 |  | A | Efetiva | CC | G | Pingo de Ouro [CGH.PH.SC.046694-8.01] | N | N
46841 | BRU-G3-SC138 | CELESC | NÃO | 2024-07-01 03:00 |  | A | Efetiva | CC | G | São Sebastião [CGH.PH.SC.029712-7.02]¦Aguti [CGH.PH.SC.029711-9.02]¦São Valentim [CGH.PH.SC.029710-0.02] | N | N
46842 | CCA-G3-SC138 | CELESC | NÃO | 2024-07-01 03:00 |  | A | Efetiva | CC | G | RUDOLF LINDNER [CGH.PH.SC.032070-6.01] | N | N
46843 | CAC-G3-SC138 | CELESC | NÃO | 2024-07-01 03:00 |  | A | Efetiva | CC | G | Taquara Verde [CGH.PH.SC.031620-2.01]¦Salto do Timbo [CGH.PH.SC.028646-0.01] | N | N
46844 | CAN-G3-SC138 | CELESC | NÃO | 2024-07-01 03:00 |  | A | Efetiva | CC | G | Rio Itaiozinho [CGH.PH.SC.029756-9.01]¦Energia Madeiras [UTE.FL.SC.028140-9.01] | N | N
46845 | CAT-G3-SC138 | CELESC | NÃO | 2024-07-01 03:00 |  | A | Efetiva | CC | G | Brancher [CGH.PH.SC.031513-3.01]¦Do Horizonte [EOL.CV.SC.028674-5.01] | N | N
46846 | CON-G3-SC138 | CELESC | NÃO | 2024-07-01 03:00 |  | A | Efetiva | CC | G | Pinhal [CGH.PH.SC.037420-2.01]¦Laje de Pedra [CGH.PH.SC.040849-2.01]¦Rancho Grande Ger [CGH.PH.SC.044841-9.01] | N | N
46847 | CHA-G3-SC138 | CELESC | NÃO | 2024-07-01 03:00 |  | A | Efetiva | CC | G | Bom Retiro Chapeco [CGH.PH.SC.040776-3.01]¦Rondinha Chalana [CGH.PH.SC.034056-1.01]¦Parisotto [CGH.PH.SC.030998-2.01]¦Macuco [CGH.PH.SC.030598-7.01]¦Lambedor [CGH.PH.SC.030151-5.01]¦Índio Condá [CGH.PH.SC.029590-6.01]¦Rio Tigre [CGH.PH.SC.002514-3.02] | N | N
46848 | CNO-G3-SC138 | CELESC | NÃO | 2024-07-01 03:00 |  | A | Efetiva | CC | G | Antunes [CGH.PH.SC.030880-3.01]¦Willy Faller [CGH.PH.SC.030845-5.01]¦Pito [CGH.PH.SC.030794-7.02]¦Garibaldi [UHE.PH.SC.030415-8.01]¦Camboatá [CGH.PH.SC.030172-8.02] | N | N
46849 | CON-F3-SC069 | CELESC | NÃO | 2024-07-01 03:00 |  | A | Efetiva | CC | G | Laminados Mocelin [UFV.RS.SC.071738-0.01] | N | N
46850 | GUA-G3-SC138 | CELESC | NÃO | 2024-07-01 03:00 |  | A | Efetiva | CC | G | Santo Antônio Sc [CGH.PH.SC.040764-0.01]¦ITAPOCUZINHO IIA [PCH.PH.SC.035753-7.01]¦Itapocuzinho II [CGH.PH.SC.035335-3.01]¦Itapocuzinho I [CGH.PH.SC.028727-0.01]¦Bracinho [UHE.PH.SC.000302-6.02] | N | N
46851 | HER-G3-SC138 | CELESC | NÃO | 2024-07-01 03:00 |  | A | Efetiva | CC | G | São Carlos [PCH.PH.SC.033762-5.01]¦São Francisco [CGH.PH.SC.032561-9.02]¦Barra do Leão [PCH.PH.SC.032162-1.01]¦Agudo [CGH.PH.SC.031040-9.02]¦Spessatto [CGH.PH.SC.029771-2.02]¦Santa Anna [CGH.PH.SC.027620-0.02]¦Mario Fett [CGH.PH.SC.002354-0.01]¦Ivo Silveira [CGH.PH.SC.001202-5.02] | N | N
46852 | IBI-G3-SC069 | CELESC | NÃO | 2024-07-01 03:00 |  | A | Efetiva | CC | G | Ibirama [PCH.PH.SC.029049-1.01]¦Mafrás [PCH.PH.SC.027711-8.03] | N | N
46853 | CHAPG3-SC138 | CELESC | NÃO | 2024-07-01 03:00 |  | A | Efetiva | CC | G | Barra Carneiro [CGH.PH.SC.037315-0.01]¦Rio dos Índios [PCH.PH.RS.030057-8.01] | N | N
46854 | ITA-G3-SC138 | CELESC | NÃO | 2024-07-01 03:00 |  | A | Efetiva | CC | G | Itajaí Biogás [UTE.RU.SC.031321-1.02]¦Itajaí [UTE.RU.SC.050640-0.01] | N | N
46855 | IND-G3-SC138 | CELESC | NÃO | 2024-07-01 03:00 |  | A | Efetiva | CC | G | LIBERDADE [CGH.PH.SC.038207-8.01]¦Águas da Serra [PCH.PH.SC.035496-1.01]¦Alto Benedito II [PCH.PH.SC.033599-1.01]¦Santa Maria [PCH.PH.SC.030681-9.01]¦Alto Benedito Novo I [PCH.PH.SC.028802-0.01]¦Alto Benedito Novo [CGH.PH.SC.000068-0.02]¦Ilha (ceesam) [CGH.PH.SC.055262-3.01] | N | N
46856 | MAF-G3-SC138 | CELESC | NÃO | 2024-07-01 03:00 |  | A | Efetiva | CC | G | Cachoeira do Pinheirinho [CGH.PH.SC.028885-3.01]¦São Lourenço [CGH.PH.SC.027186-1.01] | N | N
46857 | CUR-G3-SC138 | CELESC | NÃO | 2024-07-01 03:00 |  | A | Efetiva | CC | G | Marombas II [CGH.PH.SC.038154-3.01]¦Marombas I [CGH.PH.SC.038153-5.01]¦Ado Popinhaki [PCH.PH.SC.031598-2.01]¦Pery [UHE.PH.SC.002045-1.02] | N | N
46858 | PIN-G3-SC138 | CELESC | NÃO | 2024-07-01 03:00 |  | A | Efetiva | CC | G | São Domingos [CGH.PH.SC.037229-3.01]¦Paraíso [CGH.PH.SC.035743-0.01]¦Burro Branco I [CGH.PH.SC.035415-5.01]¦Lambari [PCH.PH.SC.035120-2.01]¦Jaspe [PCH.PH.SC.032571-6.01]¦Coração [PCH.PH.SC.032516-3.01]¦Garça Branca [PCH.PH.SC.031059-0.01]¦São Jorge [PCH.PH.SC.030379-8.01]¦Prata [CGH.PH.SC.030093-4.02]¦Bandeirante [CGH.PH.SC.030092-6.02]¦Belmonte [CGH.PH.SC.030091-8.02]¦Princesa [CGH.PH.SC.029988-0.01]¦Detofol [CGH.PH.SC.029605-8.01]¦Wasser Kraft [CGH.PH.SC.029589-2.01]¦Barra Escondida [PCH.PH.SC.029560-4.01]¦Enercol [CGH.PH.SC.029229-0.01]¦Roncador [PCH.PH.SC.029120-0.02]¦Flor do Sertão [PCH.PH.SC.028852-7.01]¦Salto das Flores [PCH.PH.SC.028831-4.01]¦Vento Meridional Oeste I [EOL.CV.SC.050084-4.01] | N | N
46859 | PGE-G3-SC138 | CELESC | NÃO | 2024-07-01 03:00 |  | A | Efetiva | CC | G | Karl Kuhlemann [CGH.PH.SC.030394-1.02]¦Helena Kuhlemann [CGH.PH.SC.030387-9.02] | N | N
46860 | QUI-G3-SC138 | CELESC | NÃO | 2024-07-01 03:00 |  | A | Efetiva | CC | G | Aparecida I [CGH.PH.SC.035736-7.01]¦Barrinha [PCH.PH.SC.034743-4.01] | N | N
46861 | RIO2G3-SC138 | CELESC | NÃO | 2024-07-01 03:00 |  | A | Efetiva | CC | G | Serra Velha [CGH.PH.SC.037678-7.01] | N | N
46862 | RIO-G3-SC069 | CELESC | NÃO | 2024-07-01 03:00 |  | A | Efetiva | CC | G | Horst Purnhagen [CGH.PH.SC.032085-4.01]¦Rio das Pacas [CGH.PH.SC.031735-7.01]¦G & D [CGH.PH.SC.031623-7.01]¦Rudolf [PCH.PH.SC.031208-8.01]¦Curt Lindner [CGH.PH.SC.029781-0.02]¦Bruno Heidrich [CGH.PH.SC.029356-3.01]¦Erna Heidrich [CGH.PH.SC.028681-8.01]¦Bruno Heidrich Neto [CGH.PH.SC.028618-4.02] | N | N
46863 | RIOSG3-SC138 | CELESC | NÃO | 2024-07-01 03:00 |  | A | Efetiva | CC | G | Bertoldo Jacobsen [CGH.PH.SC.037406-7.01]¦Figueira do Tigre [CGH.PH.SC.046897-5.01]¦Santa Paulina [CGH.PH.SC.043184-2.01] | N | N
46864 | BLU-G3-SC069 | CELESC | NÃO | 2024-07-01 03:00 |  | A | Efetiva | CC | G | Salto (Salto Weissbach) [UHE.PH.SC.002682-4.02] | N | N
46865 | SBS-G3-SC138 | CELESC | NÃO | 2024-07-01 03:00 |  | A | Efetiva | CC | G | Rio Vermelho URVE [CGH.PH.SC.031376-9.01]¦Rio Vermelho [CGH.PH.SC.029729-1.02] | N | N
46866 | SEA-G3-SC069 | CELESC | NÃO | 2024-07-01 03:00 |  | A | Efetiva | CC | G | Uvaia [CGH.PH.SC.035739-1.01] | N | N
46867 | SID-G3-SC069 | CELESC | NÃO | 2024-07-01 03:00 |  | A | Efetiva | CC | G | Rio Palmeiras II [CGH.PH.SC.029377-6.02]¦Rio Palmeiras I [CGH.PH.SC.028195-6.02] | N | N
46868 | SJO-G3-SC138 | CELESC | NÃO | 2024-07-01 03:00 |  | A | Efetiva | CC | G | Invernadinha [CGH.PH.SC.030261-9.02]¦Eólica de Bom Jardim [EOL.CV.SC.028491-2.01] | N | N
46869 | TIJ-G3-SC138 | CELESC | NÃO | 2024-07-01 03:00 |  | A | Efetiva | CC | G | Santa Ana [PCH.PH.SC.029778-0.01]¦Horst Bremer [CGH.PH.SC.029769-0.02]¦Barra Clara [CGH.PH.SC.029764-0.02]¦Angelina (Antiga Portobello - Corredeira do Encano) [PCH.PH.SC.002133-4.01]¦Fartura [CGH.PH.SC.044805-2.01]¦Veolia Biguaçu [UTE.RU.SC.052078-0.01] | N | N
46870 | TRI-F3-SC138 | CELESC | NÃO | 2024-07-01 03:00 |  | A | Efetiva | CC | G | MEGAWATT SOLAR [UFV.RS.SC.031635-0.01] | N | N
46871 | RCE-G3-SC069 | CELESC | NÃO | 2024-07-01 03:00 |  | A | Efetiva | CC | G | Palmeiras [UHE.PH.SC.001945-3.01]¦Cedros (Rio dos Cedros) [UHE.PH.SC.000737-4.02] | N | N
46872 | VRA-G3-SC138 | CELESC | NÃO | 2024-07-01 03:00 |  | A | Efetiva | CC | G | Lages [UTE.FL.SC.028745-8.01]¦Caveiras [PCH.PH.SC.000728-5.02]¦Berneck Lages [UTE.FL.SC.066989-0.01] | N | N
46873 | VID-G3-SC138 | CELESC | NÃO | 2024-07-01 03:00 |  | A | Efetiva | CC | G | Estreito [CGH.PH.SC.035075-3.01]¦DAS PEDRAS - VIDEIRA [CGH.PH.SC.032084-6.01]¦Santo Tessaro [CGH.PH.SC.031429-3.01]¦Arroio Trinta [CGH.PH.SC.031216-9.01]¦Granja São Roque [UTE.RA.SC.030848-0.01]¦Alirio Sens [CGH.PH.SC.030643-6.01]¦Força e Luz São Pedro [CGH.PH.SC.029876-0.01]¦Rio do Peixe [CGH.PH.SC.029368-7.01] | N | N
46874 | XAN-G3-SC138 | CELESC | NÃO | 2024-07-01 03:00 |  | A | Efetiva | CC | G | Pacheco [CGH.PH.SC.031005-0.02]¦Passo Ferraz [PCH.PH.SC.030183-3.01]¦Ernesto Lavratti Neto [CGH.PH.SC.029800-0.01]¦Barrinha Geração De Energia [CGH.PH.SC.047223-9.01] | N | N
46875 | XAN-G3-SC069 | CELESC | NÃO | 2024-07-01 03:00 |  | A | Efetiva | CC | G | Rodeio Bonito [PCH.PH.SC.029159-5.01]¦Santa Laura [PCH.PH.SC.027972-2.01] | N | N
46876 | FAX-G3-SC069 | CELESC | NÃO | 2024-07-01 03:00 |  | A | Efetiva | CC | G | Barra das Águas [PCH.PH.SC.035155-5.01]¦Ponte Serrada [PCH.PH.SC.033228-3.01]¦Rio Mato [CGH.PH.SC.029945-6.01]¦Faxinal [CGH.PH.SC.028830-6.02]¦Celso Ramos [PCH.PH.SC.000742-0.01] | N | N
46877 | TAN-G3-SC138 | CELESC | NÃO | 2024-07-01 03:00 |  | A | Efetiva | CC | G | Linha Rica [PCH.PH.SC.032879-0.01]¦Salto Góes [PCH.PH.SC.030338-0.01]¦Dona Amélia [CGH.PH.SC.029100-5.01] | N | N
46878 | SCR-G3-SC069 | CELESC | NÃO | 2024-07-01 03:00 |  | A | Efetiva | CC | G | Apolo [CGH.PH.SC.035531-3.01]¦Casagrande SA [CGH.PH.SC.033998-9.01]¦Frascal [CGH.PH.SC.031041-7.01]¦Bossardi [CGH.PH.SC.028082-8.01]¦Rio das Pedras [CGH.PH.SC.002340-0.01] | N | N
46879 | POR-G3-PR034 | CELESC | NÃO | 2024-07-01 03:00 |  | A | Efetiva | CC | G | Salto Pintado [CGH.PH.SC.002665-4.01] | N | N
46880 | JOI-G3-SC138 | CELESC | NÃO | 2024-07-01 03:00 |  | A | Efetiva | CC | G | Piraí [CGH.PH.SC.002076-1.02] | N | N
46881 | JIP-G3-RO138 | ENERGISA RO | NÃO | 2024-07-01 03:00 |  | A | Efetiva | CC | G | Cachoeira Cachimbo Alto [PCH.PH.RO.030573-1.01]¦Figueira [PCH.PH.RO.029758-5.01]¦Ângelo Cassol [PCH.PH.RO.028849-7.01]¦Rio Branco [PCH.PH.RO.028026-7.01]¦São João PA [CGH.PH.RO.027161-6.02]¦Monte Belo [PCH.PH.RO.027072-5.01]¦Santa Luzia D’oeste [CGH.PH.RO.026716-3.02]¦Saldanha [PCH.PH.RO.002569-0.01]¦Altoé 2 [CGH.PH.RO.000081-7.02]¦Altoé 1 [CGH.PH.RO.000080-9.01]¦Alta Floresta [CGH.PH.RO.000058-2.02] | N | N
46882 | AVA-G3-MG138 | CEMIG D | NÃO | 2025-01-01 03:00 |  | A | Efetiva | CC | G | Bio Alvorada [UTE.AI.MG.030975-3.01]¦Poções [CGH.PH.MG.029231-1.01]¦Piedade [PCH.PH.MG.028807-1.01]¦Santa Luzia [CGH.PH.MG.027421-6.01] | N | N
46883 | BAR-G3-MG138 | CEMIG D | NÃO | 2024-07-01 03:00 |  | A | Efetiva | CC | G | Lavras [CGH.PH.MG.028105-0.02]¦Ilhéus [CGH.PH.MG.001122-3.02] | N | N
46884 | FRU-G3-SP138 | CEMIG D | NÃO | 2024-07-01 03:00 |  | A | Efetiva | CC | G | Cerradão 2 [UTE.AI.MG.038336-8.01]¦Coruripe Energética - Filial Campo Florido [UTE.AI.MG.029703-8.01]¦Frutal [UTE.AI.MG.029290-7.01]¦Campo Florido [UTE.AI.MG.028478-5.01] | N | N
46885 | MIR-G3-MG138 | CEMIG D | NÃO | 2024-07-01 03:00 |  | A | Efetiva | CC | G | Tapuirama [CGH.PH.MG.028955-8.01] | N | N
46886 | UBERG3-MG138 | CEMIG D | NÃO | 2025-01-01 03:00 |  | A | Efetiva | CC | G | Uberlândia [UTE.RU.MG.030728-9.01]¦Malagone [PCH.PH.MG.029646-5.01] | N | N
46887 | VPA-G3-MG138 | CEMIG D | NÃO | 2024-07-01 03:00 |  | A | Efetiva | CC | G | Santa Helena [PCH.PH.MG.030961-3.01] | N | N
46888 | JAN-F3-MG138 | CEMIG D | NÃO | 2024-07-01 03:00 |  | A | Efetiva | CC | G | FCR III Itapuranga [UFV.RS.MG.032323-3.02] | N | N
46889 | MAN-F3-MG138 | CEMIG D | NÃO | 2024-07-01 03:00 |  | A | Efetiva | CC | G | Brisas Suaves [UFV.RS.SP.034107-0.02] | N | N
46890 | ITA-F3-MG138 | CEMIG D | NÃO | 2024-07-01 03:00 |  | A | Efetiva | CC | G | Ita 01 [UFV.RS.MG.043223-7.01]¦Ita 02 [UFV.RS.MG.043268-7.01] | N | N
46891 | ARA-G3-MG138 | CEMIG D | NÃO | 2024-07-01 03:00 |  | A | Efetiva | CC | G | Selecta [UTE.AI.MG.030450-6.01]¦Pissarrão [CGH.PH.MG.002055-9.01]¦Martins [UHE.PH.MG.001427-3.02] | N | N
46892 | COR-G3-MG138 | CEMIG D | NÃO | 2024-07-01 03:00 |  | A | Efetiva | CC | G | Dourados [CGH.PH.MG.029271-0.01] | N | N
46893 | DIV2G3-MG138 | CEMIG D | NÃO | 2024-07-01 03:00 |  | A | Efetiva | CC | G | Valinho [UTE.FL.MG.029595-7.02] | N | N
46894 | GAF-G3-MG138 | CEMIG D | NÃO | 2024-07-01 03:00 |  | A | Efetiva | CC | G | Gafanhoto [UHE.PH.MG.001011-1.02]¦Cajuru [UHE.PH.MG.000597-5.01] | N | N
46895 | IGA-G3-MG138 | CEMIG D | NÃO | 2024-07-01 03:00 |  | A | Efetiva | CC | G | Caquende [CGH.PH.MG.030556-1.02]¦Juliões [CGH.PH.MG.030542-1.02] | N | N
46896 | DIV-G3-MG138 | CEMIG D | NÃO | 2024-07-01 03:00 |  | A | Efetiva | CC | G | Divinópolis [CGH.PH.MG.029234-6.01] | N | N
46897 | IGU-G3-MG138 | CEMIG D | NÃO | 2024-07-01 03:00 |  | A | Efetiva | CC | G | Bambuí [UTE.AI.MG.031413-7.01]¦Samburá [CGH.PH.MG.031044-1.01]¦Total [UTE.AI.MG.029724-0.01] | N | N
46898 | ITA-G3-MG138 | CEMIG D | NÃO | 2025-01-01 03:00 |  | A | Efetiva | CC | G | Rações Patense - Itaúna [UTE.FL.MG.032981-9.02]¦Doutor Augusto Gonçalves de Souza [CGH.PH.MG.027129-2.03]¦Coronel João de Cerqueira Lima [CGH.PH.MG.000739-0.02] | N | N
46899 | MCL-G3-MG138 | CEMIG D | NÃO | 2024-07-01 03:00 |  | A | Efetiva | CC | G | Santa Marta [CGH.PH.MG.026725-2.02] | N | N
46900 | PMI-G3-MG138 | CEMIG D | NÃO | 2024-07-01 03:00 |  | A | Efetiva | CC | G | Lages Coromandel [CGH.PH.MG.002225-0.01] | N | N
46901 | PIA-G3-MG138 | CEMIG D | NÃO | 2024-07-01 03:00 |  | A | Efetiva | CC | G | Piau [UHE.PH.MG.002052-4.02] | N | N
46902 | PAR-G3-MG138 | CEMIG D | NÃO | 2024-07-01 03:00 |  | A | Efetiva | CC | G | Florestal [CGH.PH.MG.030621-5.01]¦Alterosa [UTE.PE.MG.029991-0.01] | N | N
46903 | CC1-G3-MG138 | CEMIG D | NÃO | 2024-07-01 03:00 |  | A | Efetiva | CC | G | Mucuri [PCH.PH.MG.028842-0.01] | N | N
46904 | SAC-G3-MG138 | CEMIG D | NÃO | 2024-07-01 03:00 |  | A | Efetiva | CC | G | Eco Vida Cajuru [CGH.PH.MG.029326-1.01] | N | N
46905 | SJD-G3-MG138 | CEMIG D | NÃO | 2024-07-01 03:00 |  | A | Efetiva | CC | G | Carandaí [CGH.PH.MG.000667-0.01] | N | N
46906 | UBE1G3-MG138 | CEMIG D | NÃO | 2024-07-01 03:00 |  | A | Efetiva | CC | G | Volta Grande [UTE.AI.MG.028540-4.01]¦Cachoeira dos Macacos [CGH.PH.MG.028381-9.02]¦Pai Joaquim [PCH.PH.MG.001934-8.01] | N | N
46907 | UBE2G3-MG138 | CEMIG D | NÃO | 2024-07-01 03:00 |  | A | Efetiva | CC | G | Algar Agro [UTE.FL.MG.035567-4.01] | N | N
46908 | UBE5G3-MG138 | CEMIG D | NÃO | 2024-07-01 03:00 |  | A | Efetiva | CC | G | Delta [UTE.AI.MG.028219-7.01] | N | N
46909 | VAR-G3-MG138 | CEMIG D | NÃO | 2024-07-01 03:00 |  | A | Efetiva | CC | G | Boa Vista II [PCH.PH.MG.033465-0.01] | N | N
46910 | SLO-G3-MG138 | CEMIG D | NÃO | 2024-07-01 03:00 |  | A | Efetiva | CC | G | Alagoa III [CGH.PH.MG.044305-0.01] | N | N
46911 | CAX-G3-MG138 | CEMIG D | NÃO | 2024-07-01 03:00 |  | A | Efetiva | CC | G | Congonhal I [PCH.PH.MG.028036-4.01]¦Congonhal II [CGH.PH.MG.028020-8.01]¦Ribeirão [CGH.PH.MG.028019-4.01]¦Pirambeira [CGH.PH.MG.028018-6.01] | N | N
46912 | MIN-G3-MG138 | CEMIG D | NÃO | 2024-07-01 03:00 |  | A | Efetiva | CC | G | Floresta [CGH.PH.MG.031641-5.01]¦Posses [CGH.PH.MG.031281-9.01]¦Boa Vista Capeada [CGH.PH.MG.030919-2.01]¦Henrique Portugal [CGH.PH.MG.028022-4.01]¦Paes Leme [PCH.PH.MG.001932-1.01] | N | N
46913 | TCO-G3-MG138 | CEMIG D | NÃO | 2024-07-01 03:00 |  | A | Efetiva | CC | G | Xicão [CGH.PH.MG.003059-7.02] | N | N
46914 | PNO-G3-MG138 | CEMIG D | NÃO | 2024-07-01 03:00 |  | A | Efetiva | CC | G | BOM JESUS [CGH.PH.MG.032564-3.01]¦Anjos [CGH.PH.MG.031130-8.01]¦Nova Ponte Queimada II [CGH.PH.MG.028570-6.01]¦Brito [CGH.PH.MG.000318-2.04]¦Brecha [UHE.PH.MG.000315-8.01] | N | N
46915 | PLE-G3-MG138 | CEMIG D | NÃO | 2024-07-01 03:00 |  | A | Efetiva | CC | G | Coronel Américo Teixeira [PCH.PH.MG.000836-2.02] | N | N
46916 | UNA-G3-MG138 | CEMIG D | NÃO | 2024-07-01 03:00 |  | A | Efetiva | CC | G | Unaí Baixo [PCH.PH.MG.028673-7.01]¦Mata Velha [PCH.PH.MG.028607-9.01] | N | N
46917 | NSE-G3-MG138 | CEMIG D | NÃO | 2024-07-01 03:00 |  | A | Efetiva | CC | G | Fergusa Siderurgia [UTE.FL.MG.029473-0.01] | N | N
46918 | CLA-G3-MG138 | CEMIG D | NÃO | 2024-07-01 03:00 |  | A | Efetiva | CC | G | Oliveira [PCH.PH.MG.030148-5.01]¦Anil [CGH.PH.MG.000103-1.02] | N | N
46919 | JFO-G3-MG138 | CEMIG D | NÃO | 2024-07-01 03:00 |  | A | Efetiva | CC | G | Santana do Deserto I [CGH.PH.MG.035745-6.01]¦Paciência [UHE.PH.MG.001927-5.02]¦Marmelos [UHE.PH.MG.001420-6.02]¦Joasal [UHE.PH.MG.001255-6.02] | N | N
46920 | BCO-G3-MG138 | CEMIG D | NÃO | 2024-07-01 03:00 |  | A | Efetiva | CC | G | Peti [UHE.PH.MG.002047-8.01] | N | N
46921 | CAR-G3-MG138 | CEMIG D | NÃO | 2024-07-01 03:00 |  | A | Efetiva | CC | G | Chalé [CGH.PH.MG.038150-0.01]¦Areia Branca [PCH.PH.MG.027910-2.01]¦Sumidouro [CGH.PH.MG.002782-0.02]¦Pipoca [PCH.PH.MG.002069-9.01] | N | N
46922 | INH-G3-MG138 | CEMIG D | NÃO | 2024-07-01 03:00 |  | A | Efetiva | CC | G | Inhapim [PCH.PH.MG.028987-6.01] | N | N
46923 | MA1-G3-MG138 | CEMIG D | NÃO | 2024-07-01 03:00 |  | A | Efetiva | CC | G | Carangola [PCH.PH.MG.027731-2.01]¦Varginha [PCH.PH.MG.027729-0.01]¦Várzea Alegre [PCH.PH.MG.027572-7.01] | N | N
46924 | CUR-G3-MG138 | CEMIG D | NÃO | 2024-07-01 03:00 |  | A | Efetiva | CC | G | Paraúna [PCH.PH.MG.001977-1.01] | N | N
46926 | ITAOG3-MG138 | CEMIG D | NÃO | 2024-07-01 03:00 |  | A | Efetiva | CC | G | Machado Mineiro [PCH.PH.MG.001361-7.01] | N | N
46927 | BDE-G3-MG138 | CEMIG D | NÃO | 2024-07-01 03:00 |  | A | Efetiva | CC | G | Agropéu [UTE.AI.MG.032677-1.01]¦João de Deus [CGH.PH.MG.001252-1.02] | N | N
46928 | FIN-G3-MG138 | CEMIG D | NÃO | 2024-07-01 03:00 |  | A | Efetiva | CC | G | Paiol [PCH.PH.MG.028670-2.01] | N | N
46929 | ITAJG3-MG138 | CEMIG D | NÃO | 2024-07-01 03:00 |  | A | Efetiva | CC | G | São Bernardo [PCH.PH.MG.026798-8.01] | N | N
46930 | ITB1G3-MG138 | CEMIG D | NÃO | 2024-07-01 03:00 |  | A | Efetiva | CC | G | Bração [CGH.PH.MG.031023-9.01]¦Rio de Pedras [PCH.PH.MG.002345-0.01] | N | N
46931 | VAL-G3-MG069 | CEMIG D | NÃO | 2024-07-01 03:00 |  | A | Efetiva | CC | G | Corrente Grande [PCH.PH.MG.027842-4.01]¦Barra da Paciência [PCH.PH.MG.027530-1.01]¦Tronqueiras [UHE.PH.MG.002886-0.02] | N | N
46932 | JFO-G3-MG023 | CEMIG D | NÃO | 2024-07-01 03:00 |  | A | Efetiva | CC | G | CTR Juiz de Fora [UTE.RU.MG.031206-1.01]¦Cachoeira do Brumado [CGH.PH.MG.029723-2.02] | N | N
46933 | COR-G3-MG069 | CEMIG D | NÃO | 2024-07-01 03:00 |  | A | Efetiva | CC | G | Cocais Grande [PCH.PH.MG.027728-2.01] | N | N
46934 | CON-G3-MG138 | CEMIG D | NÃO | 2024-07-01 03:00 |  | A | Efetiva | CC | G | Asja BH [UTE.RU.MG.030191-4.01] | N | N
46935 | ITURG3-MG138 | CEMIG D | NÃO | 2024-07-01 03:00 |  | A | Efetiva | CC | G | Coruripe Açúcar e Álcool [UTE.AI.MG.030533-2.01]¦Carneirinho [UTE.AI.MG.029619-8.01]¦Coruripe Iturama [UTE.AI.MG.028479-3.01] | N | N
46936 | ITU-G3-MG138 | CEMIG D | NÃO | 2024-07-01 03:00 |  | A | Efetiva | CC | G | Salto Morais [CGH.PH.MG.002656-5.02] | N | N
46937 | ITA-G3-MG013 | CEMIG D | NÃO | 2024-07-01 03:00 |  | A | Efetiva | CC | G | Dona Rita [UHE.PH.MG.028084-4.02] | N | N
46938 | GUA-G3-MG138 | CEMIG D | NÃO | 2024-07-01 03:00 |  | A | Efetiva | CC | G | Dores de Guanhães [PCH.PH.MG.028781-4.01]¦Jacaré [PCH.PH.MG.028749-0.01]¦Senhora do Porto [PCH.PH.MG.028735-0.01]¦Fortuna II [PCH.PH.MG.028426-2.01]¦Funil [PCH.PH.MG.027645-6.01] | N | N
46939 | MAR-F3-MG138 | CEMIG D | NÃO | 2024-07-01 03:00 |  | A | Efetiva | CC | G | Central Mineirão [UFV.RS.MG.031760-8.01] | N | N
46940 | CIS-G3-MG138 | CEMIG D | NÃO | 2024-07-01 03:00 |  | A | Efetiva | CC | G | Asja Sabará [UTE.RU.MG.035528-3.01] | N | N
46941 | OUR-G3-MG138 | CEMIG D | NÃO | 2024-07-01 03:00 |  | A | Efetiva | CC | G | Jacutinga [CGH.PH.MG.001220-3.01] | N | N
46942 | BDA-G3-MG138 | CEMIG D | NÃO | 2024-07-01 03:00 |  | A | Efetiva | CC | G | Dona Enedina [CGH.PH.MG.037400-8.01]¦Santa Terezinha [CGH.PH.MG.028242-1.01] | N | N
46943 | ALF-G3-MG138 | CEMIG D | NÃO | 2024-07-01 03:00 |  | A | Efetiva | CC | G | Pedacinho do Céu [CGH.PH.MG.031265-7.01]¦Serrania [CGH.PH.MG.029881-6.01]¦Monte Alegre [UTE.AI.MG.029688-0.01]¦João Franco [CGH.PH.MG.029644-9.01]¦Poço Fundo [PCH.PH.MG.002092-3.01] | N | N
46944 | BOT-G3-MG138 | CEMIG D | NÃO | 2024-07-01 03:00 |  | A | Efetiva | CC | G | Santa Cleonice [CGH.PH.MG.029216-8.01] | N | N
46945 | CER-G3-SC138 | CERBRANORTE | NÃO | 2024-07-01 03:00 |  | A | Efetiva | CC | G | Teodoro Schlickmann [CGH.PH.SC.030591-0.01]¦Rio Chapéu [CGH.PH.SC.029425-0.01]¦Wiggers [CGH.PH.SC.029384-9.01]¦Varginha Jelu [CGH.PH.SC.029158-7.02]¦São Maurício [PCH.PH.SC.029137-4.01] | N | N
46946 | CER3G3-RS069 | CERILUZ | NÃO | 2024-07-01 03:00 |  | A | Efetiva | CC | G | Sede II [PCH.PH.RS.037300-1.01]¦3 Tentos Ijuí [UTE.FL.RS.048608-6.01] | N | N
46947 | CER1G3-RS023 | CERILUZ | NÃO | 2024-07-01 03:00 |  | A | Efetiva | CC | G | Linha Onze Oeste [PCH.PH.RS.037413-0.01] | N | N
46948 | CERMG3-RS023 | CERMISSÕES | NÃO | 2024-07-01 03:00 |  | A | Efetiva | CC | G | Ijuizinho [PCH.PH.RS.001108-8.01] | N | N
46949 | LAJ-G3-RS069 | CERTEL | NÃO | 2024-07-01 03:00 |  | A | Efetiva | CC | G | Rastro de Auto [PCH.PH.RS.030287-2.01]¦Boa Vista [CGH.PH.RS.030204-0.01]¦Salto Forqueta [PCH.PH.RS.027713-4.01] | N | N
46950 | CERTG3-RS069 | CERTHIL | NÃO | 2024-07-01 03:00 |  | A | Efetiva | CC | G | Buricá [CGH.PH.RS.000329-8.02] | N | N
46951 | CHE-G3-GO069 | CHESP | NÃO | 2024-07-01 03:00 |  | A | Efetiva | CC | G | Cachoeira do Lavrinha (Antiga São Patrício) [PCH.PH.GO.026879-8.01] | N | N
46952 | COT-G3-BA069 | COELBA | NÃO | 2024-07-01 03:00 |  | A | Efetiva | CC | G | Salvador [UTE.RU.BA.002683-2.01] | N | N
46953 | PIT-F3-BA069 | COELBA | NÃO | 2024-07-01 03:00 |  | A | Efetiva | CC | G | Aeroporto De Salvador [UFV.RS.BA.049251-5.01] | N | N
46954 | SAJ-G3-BA069 | COELBA | NÃO | 2024-07-01 03:00 |  | A | Efetiva | CC | G | Candengo [PCH.PH.BA.033901-6.01]¦Vargido [CGH.PH.BA.029699-6.01]¦Juliana I [CGH.PH.BA.029698-8.01]¦Juliana II [CGH.PH.BA.029697-0.01] | N | N
46955 | FUN-G3-BA138 | COELBA | NÃO | 2024-07-01 03:00 |  | A | Efetiva | CC | G | Santa Luzia [CGH.PH.BA.030590-1.01]¦Pedra [UHE.PH.BA.027052-0.01] | N | N
46956 | TFR-G3-BA138 | COELBA | NÃO | 2024-07-01 03:00 |  | A | Efetiva | CC | G | Suzano Mucuri (Antiga Bahia Sul) [UTE.FL.BA.000187-2.01] | N | N
46957 | ITA-G3-BA138 | COELBA | NÃO | 2024-07-01 03:00 |  | A | Efetiva | CC | G | Colino 1 [PCH.PH.BA.029004-1.01]¦Cachoeira da Lixa [PCH.PH.BA.028999-0.01]¦Colino 2 [PCH.PH.BA.028997-3.01] | N | N
46958 | IGA-F3-BA069 | COELBA | NÃO | 2024-07-01 03:00 |  | A | Efetiva | CC | G | Verde Vale III [UFV.RS.BA.033588-6.01] | N | N
46959 | RGR-G3-BA138 | COELBA | NÃO | 2024-07-01 03:00 |  | A | Efetiva | CC | G | Palmeiras [CGH.PH.TO.035747-2.01] | N | N
46960 | IRE-G3-BA138 | COELBA | NÃO | 2024-07-01 03:00 |  | A | Efetiva | CC | G | Ventos da Bahia VIII [EOL.CV.BA.031771-3.01]¦Ventos da Bahia IV [EOL.CV.BA.031770-5.01]¦Ventos da Bahia II [EOL.CV.BA.031758-6.01] | N | N
46961 | IRE-F3-BA069 | COELBA | NÃO | 2024-07-01 03:00 |  | A | Efetiva | CC | G | Assuruá [UFV.RS.BA.034120-7.01] | N | N
46962 | COR-G3-BA069 | COELBA | NÃO | 2024-07-01 03:00 |  | A | Efetiva | CC | G | Presidente Goulart [PCH.PH.BA.002146-6.01] | N | N
46963 | BAR-G3-BA069 | COELBA | NÃO | 2024-07-01 03:00 |  | A | Efetiva | CC | G | Galvani [UTE.OF.BA.030174-4.02]¦Alto Fêmeas I [UHE.PH.BA.027414-3.01]¦Sítio Grande [PCH.PH.BA.002754-5.01] | N | N
46964 | BAR-G3-BA138 | COELBA | NÃO | 2024-07-01 03:00 |  | A | Efetiva | CC | G | Sucuri [CGH.PH.TO.035733-2.01]¦Sirivera [CGH.PH.TO.035446-5.01]¦TAPUIAS [CGH.PH.TO.035426-0.01]¦Piarucum [PCH.PH.TO.032551-1.01]¦PIABANHA DO TOCANTINS [CGH.PH.TO.031902-3.01]¦Doido [PCH.PH.TO.031244-4.01]¦Buritirana [CGH.PH.TO.029804-2.01]¦Boa Sorte [PCH.PH.TO.029060-2.01]¦Porto Franco [PCH.PH.TO.029059-9.01]¦Riacho Preto [PCH.PH.TO.029058-0.01]¦Lagoa Grande [PCH.PH.TO.029057-2.01] | N | N
46965 | JUA-G3-BA069 | COELBA | NÃO | 2024-07-01 03:00 |  | A | Efetiva | CC | G | Pedra do Reino V [EOL.CV.BA.037069-0.01]¦Pedra do Reino IV [EOL.CV.BA.034777-9.01]¦Pedra do Reino III [EOL.CV.BA.030608-8.01]¦Pedra do Reino [EOL.CV.BA.030288-0.01] | N | N
46966 | JZD-G3-BA069 | COELBA | NÃO | 2024-07-01 03:00 |  | A | Efetiva | CC | G | Agrovale [UTE.AI.BA.028696-6.01] | N | N
46967 | COO-G3-RS069 | COOPERLUZ | NÃO | 2024-07-01 03:00 |  | A | Efetiva | CC | G | Caraguatá [CGH.PH.RS.028740-7.01]¦Biotermica Energia Sa - Girua [UTE.RU.RS.066946-6.01] | N | N
46968 | GUA-G3-PR138 | COPEL D | NÃO | 2024-07-01 03:00 |  | A | Efetiva | CC | G | Enxadrista [CGH.PH.PR.035731-6.01]¦Três Capões Novo [PCH.PH.PR.035416-3.01]¦Rio das Mortes [CGH.PH.PR.030241-4.01]¦Salto Curucaca (Antiga Salto Curucaca II) [UHE.PH.PR.028994-9.01]¦Salto São Pedro [CGH.PH.PR.026885-2.01] | N | N
46969 | PIT-G3-PR138 | COPEL D | NÃO | 2024-07-01 03:00 |  | A | Efetiva | CC | G | CABEÇA DE PATO [CGH.PH.PR.035484-8.01]¦Itaguaçu [PCH.PH.PR.028921-3.01]¦Cristalino [CGH.PH.PR.028783-0.01]¦Cachoeira [CGH.PH.PR.028010-0.02]¦Pedrinho I [PCH.PH.PR.002028-1.01]¦Boa Vista II [PCH.PH.PR.000273-9.01]¦SANT.EXPEDITO [CGH.PH.PR.030186-8.01] | N | N
46970 | SOC-G3-PR138 | COPEL D | NÃO | 2024-07-01 03:00 |  | A | Efetiva | CC | G | Rio Capivara [CGH.PH.PR.045487-7.01] | N | N
46971 | UVI-G3-PR138 | COPEL D | NÃO | 2024-07-01 03:00 |  | A | Efetiva | CC | G | Baitaca [CGH.PH.SC.030153-1.02]¦Rio Bonito [CGH.PH.SC.030132-9.02]¦Pardos [PCH.PH.SC.030123-0.01] | N | N
46972 | VIL-G3-PR138 | COPEL D | NÃO | 2024-07-01 03:00 |  | A | Efetiva | CC | G | Taguá [PCH.PH.PR.036914-4.01]¦Confluência [PCH.PH.PR.029068-8.01]¦Ecoluz [UTE.FL.PR.028246-4.01] | N | N
46973 | CEU-G3-PR138 | COPEL D | NÃO | 2024-07-01 03:00 |  | A | Efetiva | CC | G | Padovani [CGH.PH.PR.031187-1.01] | N | N
46974 | DVI-G3-PR138 | COPEL D | NÃO | 2024-07-01 03:00 |  | A | Efetiva | CC | G | Generoso [PCH.PH.PR.037573-0.02]¦Bela Vista [PCH.PH.PR.029576-0.01] | N | N
46975 | FBE-G3-PR138 | COPEL D | NÃO | 2024-07-01 03:00 |  | A | Efetiva | CC | G | Vila Galupo [PCH.PH.PR.037822-4.01]¦Bedim [PCH.PH.PR.037757-0.01]¦Jacaré [PCH.PH.PR.034094-4.01] | N | N
46976 | MCR-G3-PR138 | COPEL D | NÃO | 2024-07-01 03:00 |  | A | Efetiva | CC | G | Moinho [PCH.PH.PR.030836-6.01] | N | N
46977 | PAL-G3-PR138 | COPEL D | NÃO | 2024-07-01 03:00 |  | A | Efetiva | CC | G | C.VALE Upl - Biogás 300 Kw [UTE.RA.PR.049660-0.01] | N | N
46978 | PBR-G3-PR138 | COPEL D | NÃO | 2024-07-01 03:00 |  | A | Efetiva | CC | G | Sao Pedro I [CGH.PH.PR.031470-6.01]¦Vitorino [PCH.PH.PR.027549-2.01]¦Chopim I [CGH.PH.PR.000771-4.02] | N | N
46979 | TOL-G3-PR138 | COPEL D | NÃO | 2024-07-01 03:00 |  | A | Efetiva | CC | G | São Francisco [PCH.PH.PR.028747-4.01] | N | N
46981 | CGA-G3-PR138 | COPEL D | NÃO | 2024-07-01 03:00 |  | A | Efetiva | CC | G | Usaciga [UTE.AI.PR.029144-7.01] | N | N
46982 | LOA-G3-PR138 | COPEL D | NÃO | 2024-07-01 03:00 |  | A | Efetiva | CC | G | Destilaria Melhoramentos - Nova Londrina [UTE.AI.PR.050872-1.01] | N | N
46983 | MAM-G3-PR138 | COPEL D | NÃO | 2024-07-01 03:00 |  | A | Efetiva | CC | G | Zeca Golin (Antiga Fazenda do Salto) [PCH.PH.PR.035340-0.01]¦Cantú 2 [PCH.PH.PR.029180-3.01]¦Melissa [CGH.PH.PR.001452-4.01] | N | N
46984 | PAR-G3-PR138 | COPEL D | NÃO | 2024-07-01 03:00 |  | A | Efetiva | CC | G | Geo Elétrica Tamboara [UTE.AI.PR.030724-6.01]¦Usaçúcar - Terra Rica [UTE.AI.PR.029780-1.01]¦Bio Coopcana [UTE.AI.PR.028148-4.01] | N | N
46985 | SDU-G3-PR138 | COPEL D | NÃO | 2024-07-01 03:00 |  | A | Efetiva | CC | G | Ouro Branco [CGH.PH.PR.034015-4.02] | N | N
46986 | AND-G3-PR138 | COPEL D | NÃO | 2024-07-01 03:00 |  | A | Efetiva | CC | G | Jacarezinho [UTE.AI.PR.028153-0.01] | N | N
46987 | FLO-G3-PR138 | COPEL D | NÃO | 2024-07-01 03:00 |  | A | Efetiva | CC | G | UFL [UTE.AI.PR.031034-4.01] | N | N
46988 | VER-G3-PR138 | COPEL D | NÃO | 2024-07-01 03:00 |  | A | Efetiva | CC | G | Apucaraninha [PCH.PH.PR.000122-8.01] | N | N
46989 | TIB-G3-PR138 | COPEL D | NÃO | 2024-07-01 03:00 |  | A | Efetiva | CC | G | Tibagi Montante [UHE.PH.PR.032923-1.01] | N | N
46990 | PIN-G3-PR069 | COPEL D | NÃO | 2024-07-01 03:00 | 2030-04-30 03:00 | A | Efetiva | CC | G | Guaricana [UHE.PH.PR.001075-8.01]¦Chaminé [PCH.PH.PR.000753-6.01] | N | N
46991 | FRG-G3-PR138 | COPEL D | NÃO | 2024-07-01 03:00 |  | A | Efetiva | CC | G | Curitiba Energia [UTE.RU.PR.035069-9.04] | N | N
46992 | CAS-G3-PR138 | COPEL D | NÃO | 2024-07-01 03:00 |  | A | Efetiva | CC | G | Pulo [PCH.PH.PR.034438-9.01]¦Castro [PCH.PH.PR.032513-9.01] | N | N
46993 | JAG-G3-PR138 | COPEL D | NÃO | 2024-07-01 03:00 |  | A | Efetiva | CC | G | Macacos [PCH.PH.PR.035006-0.01]¦Velha [CGH.PH.PR.033372-7.01]¦Pesqueiro [PCH.PH.PR.002046-0.01]¦Nova Jaguariaíva [CGH.PH.PR.001549-0.02]¦Caldeira 6 Kairós [UTE.FL.PR.044809-5.01] | N | N
46994 | MOR-G3-PR138 | COPEL D | NÃO | 2024-07-01 03:00 |  | A | Efetiva | CC | G | Marumbi [CGH.PH.PR.001501-6.02] | N | N
46995 | CLE-G3-PR138 | COPEL D | NÃO | 2024-07-01 03:00 |  | A | Efetiva | CC | G | Santa Luzia Alto [PCH.PH.SC.029652-0.01]¦Ludesa [PCH.PH.SC.028801-2.01]¦Salto Claudelino [CGH.PH.PR.002592-5.02] | N | N
46996 | PALMG3-PR138 | COPEL D | NÃO | 2024-07-01 03:00 |  | A | Efetiva | CC | G | Das Pedras [PCH.PH.SC.030575-8.01]¦Rondinha [PCH.PH.SC.030382-8.01]¦Contestado [PCH.PH.SC.029165-0.01]¦Coronel Araújo [PCH.PH.SC.029163-3.01]¦Victor Baptista Adami (Antiga Passos Maia) [PCH.PH.SC.029072-6.01]¦Água Doce [EOL.CV.SC.028793-8.01]¦Palmas (Antiga Eólio - Elétrica de Palmas) [EOL.CV.PR.027908-0.01] | N | N
46997 | LAR-G3-PR138 | COPEL D | NÃO | 2024-07-01 03:00 |  | A | Efetiva | CC | G | Cavernoso III [PCH.PH.PR.037314-1.01]¦Cobre Km 19 [PCH.PH.PR.036938-1.01]¦Cavernoso IV [PCH.PH.PR.034241-6.01]¦Dalba [CGH.PH.PR.030577-4.01]¦Cavernoso [PCH.PH.PR.000729-3.01] | N | N
46998 | CSE-G3-PR138 | COPEL D | NÃO | 2024-07-01 03:00 |  | A | Efetiva | CC | G | Forquilha [PCH.PH.PR.035801-0.01]¦Invernadinha [PCH.PH.PR.035800-2.01]¦Canhadão [PCH.PH.PR.032511-2.01]¦Reinhofer [CGH.PH.PR.030069-1.01]¦Covó [PCH.PH.PR.029411-0.01]¦Tigre [PCH.PH.PR.029222-2.01]¦Santa Clara I [CGH.PH.PR.028850-0.01]¦Fundão I [CGH.PH.PR.028846-2.01]¦Barra [CGH.PH.PR.027174-8.01]¦Derivação do Rio Jordão [PCH.PH.PR.002398-1.01] | N | N
46999 | MOU-G3-PR069 | COPEL D | NÃO | 2024-07-01 03:00 |  | A | Efetiva | CC | G | Salto Natal [PCH.PH.PR.027879-3.01]¦Mourão I [UHE.PH.PR.001509-1.02] | N | N
47000 | AST-G3-PR138 | COPEL D | NÃO | 2024-07-01 03:00 |  | A | Efetiva | CC | G | Salto Bandeirantes [PCH.PH.PR.029686-4.01] | N | N
47001 | PGR-G3-PR034 | COPEL D | NÃO | 2024-07-01 03:00 |  | A | Efetiva | CC | G | São Jorge [PCH.PH.PR.027153-5.01]¦Pitangui [CGH.PH.PR.002085-0.01] | N | N
47002 | RBR-G3-PR138 | COPEL D | NÃO | 2024-07-01 03:00 |  | A | Efetiva | CC | G | Novo Horizonte [PCH.PH.PR.028782-2.01] | N | N
47003 | PIG-G3-PR138 | COPEL D | NÃO | 2024-07-01 03:00 |  | A | Efetiva | CC | G | Salto do Vau [CGH.PH.PR.002642-5.01] | N | N
47004 | PRU-G3-PR138 | COPEL D | NÃO | 2024-07-01 03:00 |  | A | Efetiva | CC | G | Dois Saltos [PCH.PH.PR.033975-0.01] | N | N
47005 | CAF-G3-PR138 | COPEL D | NÃO | 2024-07-01 03:00 |  | A | Efetiva | CC | G | Bandiera Ronfim [CGH.PH.PR.040813-1.01] | N | N
47006 | COP-G3-RS013 | COPREL | NÃO | 2024-07-01 03:00 |  | A | Efetiva | CC | G | MAMBUCA [CGH.PH.RS.037128-9.01]¦Caxambu [CGH.PH.RS.002317-5.01] | N | N
47007 | NAT2F3-RN069 | COSERN | NÃO | 2024-07-01 03:00 |  | A | Efetiva | CC | G | Ferreira Costa Natal [UFV.RS.RN.068302-7.01] | N | N
47008 | NAT3G3-RN069 | COSERN | NÃO | 2024-07-01 03:00 |  | A | Efetiva | CC | G | Estivas [UTE.AI.RN.028660-5.01]¦Baía Formosa [UTE.AI.RN.028605-2.01] | N | N
47009 | MSD-G3-RN069 | COSERN | NÃO | 2024-07-01 03:00 |  | A | Efetiva | CC | G | Mel 02 [EOL.CV.RN.030454-9.01] | N | N
47010 | ACU-G3-RN069 | COSERN | NÃO | 2024-07-01 03:00 |  | A | Efetiva | CC | G | Armando Ribeiro [PCH.PH.RN.035096-6.01]¦Miassaba II [EOL.CV.RN.030370-4.01]¦Aratuá I [EOL.CV.RN.030121-3.01] | N | N
47011 | EXT-G3-RN069 | COSERN | NÃO | 2024-07-01 03:00 |  | A | Efetiva | CC | G | Arizona 1 [EOL.CV.RN.030622-3.01]¦Cabeço Preto IV [EOL.CV.RN.030501-4.01]¦Cabeço Preto [EOL.CV.RN.030333-0.01]¦RN 15 - Rio do Fogo [EOL.CV.RN.028424-6.01] | N | N
47012 | BVI-G3-SP138 | CPFL PAULISTA | NÃO | 2024-07-01 03:00 |  | A | Efetiva | CC | G | Santana [CGH.PH.SP.027415-1.02]¦Capão Preto [CGH.PH.SP.027107-1.02]¦Monjolinho [CGH.PH.SP.001486-9.02] | N | N
47013 | DOU-G3-SP069 | CPFL PAULISTA | NÃO | 2024-07-01 03:00 |  | A | Efetiva | CC | G | Dourados [PCH.PH.SP.027065-2.01] | N | N
47014 | ARA-G3-SP138 | CPFL PAULISTA | NÃO | 2024-07-01 03:00 |  | A | Efetiva | CC | G | Zanin [UTE.AI.SP.028325-8.01]¦Chibarro [CGH.PH.SP.000768-4.01] | N | N
47015 | BRO-G3-SP138 | CPFL PAULISTA | NÃO | 2024-07-01 03:00 |  | A | Efetiva | CC | G | Jacaré Pepira [CGH.PH.SP.029296-6.02]¦Três Saltos [CGH.PH.SP.002877-0.01] | N | N
47016 | MAC-G3-SP069 | CPFL PAULISTA | NÃO | 2024-07-01 03:00 |  | A | Efetiva | CC | G | Lençóis [CGH.PH.SP.001322-6.01] | N | N
47017 | YLE-G3-SP138 | CPFL PAULISTA | NÃO | 2024-07-01 03:00 |  | A | Efetiva | CC | G | Clealco Queiroz [UTE.AI.SP.030036-5.01] | N | N
47018 | YET-G3-SP138 | CPFL PAULISTA | NÃO | 2024-07-01 03:00 |  | A | Efetiva | CC | G | Ester [UTE.AI.SP.000912-1.01] | N | N
47019 | MOR-G3-SP138 | CPFL PAULISTA | NÃO | 2024-07-01 03:00 |  | A | Efetiva | CC | G | Galvani [UTE.AI.SP.001017-0.01] | N | N
47020 | PIR-G3-SP138 | CPFL PAULISTA | NÃO | 2024-07-01 03:00 |  | A | Efetiva | CC | G | Piracicaba (Antiga Boyes) [PCH.PH.SP.028024-0.01]¦Luiz Queiroz [PCH.PH.SP.001343-9.01] | N | N
47021 | ALT-G3-SP069 | CPFL PAULISTA | NÃO | 2024-07-01 03:00 |  | A | Efetiva | CC | G | Esmeril [PCH.PH.SP.000904-0.01] | N | N
47022 | YBD-G3-SP069 | CPFL PAULISTA | NÃO | 2024-07-01 03:00 |  | A | Efetiva | CC | G | Buriti [UTE.AI.SP.030420-4.01] | N | N
47023 | PRA-G3-SP138 | CPFL PAULISTA | NÃO | 2024-07-01 03:00 |  | A | Efetiva | CC | G | Guatapará [UTE.RU.SP.031440-4.01] | N | N
47024 | NGR-G3-SP069 | CPFL PAULISTA | NÃO | 2024-07-01 03:00 |  | A | Efetiva | CC | G | Colombo Palestina [UTE.AI.SP.030032-2.01] | N | N
47025 | PIT-G3-SP138 | CPFL PAULISTA | NÃO | 2024-07-01 03:00 |  | A | Efetiva | CC | G | Pitangueiras [UTE.AI.SP.028859-4.01] | N | N
47026 | VIR-G3-SP138 | CPFL PAULISTA | NÃO | 2024-07-01 03:00 |  | A | Efetiva | CC | G | MB [UTE.AI.SP.001449-4.01] | N | N
47027 | AUX-G3-SP138 | CPFL PAULISTA | NÃO | 2024-07-01 03:00 |  | A | Efetiva | CC | G | Salto do Lobo [CGH.PH.SP.028585-4.02] | N | N
47028 | ITCJG3-SP138 | CPFL PAULISTA | NÃO | 2024-07-01 03:00 |  | A | Efetiva | CC | G | Itaipava [PCH.PH.SP.027984-6.01] | N | N
47029 | PON-G3-SP138 | CPFL PAULISTA | NÃO | 2024-07-01 03:00 |  | A | Efetiva | CC | G | Bortolo Carolo [UTE.AI.SP.027339-2.01] | N | N
47030 | IBA-G3-SP138 | CPFL PAULISTA | NÃO | 2024-07-01 03:00 |  | A | Efetiva | CC | G | Usina da Serra [UTE.AI.SP.028209-0.01] | N | N
47031 | IAC-G3-SP138 | CPFL PAULISTA | NÃO | 2024-07-01 03:00 |  | A | Efetiva | CC | G | Iacanga [UTE.AI.SP.029636-8.01] | N | N
47032 | ITA-G3-SP138 | CPFL SANTA CRUZ | NÃO | 2024-07-01 03:00 |  | A | Efetiva | CC | G | São José [CGH.PH.SP.026849-6.01]¦Turvinho [CGH.PH.SP.002896-7.01]¦Lavrinha [CGH.PH.SP.001317-0.01] | N | N
47033 | MOC-G3-SP138 | CPFL SANTA CRUZ | NÃO | 2024-07-01 03:00 |  | A | Efetiva | CC | G | Dr.Tito 2 [CGH.PH.MG.029661-9.01]¦São Sebastião [CGH.PH.MG.028023-2.01]¦Pinheirinho [CGH.PH.MG.002065-6.01] | N | N
47034 | SJR-G3-SP138 | CPFL SANTA CRUZ | NÃO | 2024-07-01 03:00 |  | A | Efetiva | CC | G | Rio do Peixe (Casa de Força I e II) [UHE.PH.SP.002353-1.01] | N | N
47035 | PED-G3-SP138 | CPFL SANTA CRUZ | NÃO | 2024-07-01 03:00 |  | A | Efetiva | CC | G | Macaco Branco [UHE.PH.SP.001349-8.01]¦Engenheiro Bernardo Figueiredo [CGH.PH.SP.000884-2.01] | N | N
47036 | OUR-G3-SP066 | CPFL SANTA CRUZ | NÃO | 2024-07-01 03:00 |  | A | Efetiva | CC | G |  | N | S
47037 | PIR-G3-SP066 | CPFL SANTA CRUZ | NÃO | 2024-07-01 03:00 |  | A | Efetiva | CC | G | Ponte Branca [PCH.PH.SP.031107-3.01] | N | N
47038 | AVA-G3-SP138 | CPFL SANTA CRUZ | NÃO | 2024-07-01 03:00 |  | A | Efetiva | CC | G | Furlan Avaré [UTE.AI.SP.031189-8.01]¦Rio Pardo [UTE.AI.SP.030065-9.01]¦Rio Novo [CGH.PH.SP.002428-7.02] | N | N
47039 | DEM-G3-RS069 | DEMEI | NÃO | 2024-07-01 03:00 |  | A | Efetiva | CC | G | Passo de Ajuricaba [UHE.PH.RS.001997-6.02] | N | N
47040 | DME-G3-MG138 | DMEPC | NÃO | 2024-07-01 03:00 |  | A | Efetiva | CC | G | Padre Carlos (Antiga Rolador) [PCH.PH.MG.027870-0.01]¦Ubirajara Machado de Moraes [CGH.PH.MG.027139-0.01]¦José Togni [CGH.PH.MG.000298-4.01]¦Walter Rossi (Antiga Antas II) [UHE.PH.MG.000110-4.01]¦Pedro Affonso Junqueira (Antiga Antas I) [UHE.PH.MG.000109-0.01] | N | N
47041 | CAC-F3-ES069 | EDP ES | NÃO | 2024-07-01 03:00 |  | A | Efetiva | CC | G | Magnitos Solar [UFV.RS.ES.056593-8.01] | N | N
47042 | CAC-G3-ES138 | EDP ES | NÃO | 2024-07-01 03:00 |  | A | Efetiva | CC | G | Ilha da Luz [PCH.PH.ES.030265-1.01] | N | N
47043 | CEA-G3-ES138 | EDP ES | NÃO | 2024-07-01 03:00 |  | A | Efetiva | CC | G | Jucu [PCH.PH.ES.001272-6.01] | N | N
47044 | CIV-F3-ES138 | EDP ES | NÃO | 2024-07-01 03:00 |  | A | Efetiva | CC | G | Vitoria Stone [UFV.RS.ES.043225-3.01]¦Zucchi [UFV.RS.ES.072167-0.01] | N | N
47045 | CAR-F3-ES138 | EDP ES | NÃO | 2024-07-01 03:00 |  | A | Efetiva | CC | G | Qualita Granitos [UFV.RS.ES.071936-6.01] | N | N
47046 | FRU-G3-ES138 | EDP ES | NÃO | 2024-07-01 03:00 |  | A | Efetiva | CC | G | Santa Luzia [CGH.PH.ES.038158-6.01]¦Fruteiras [PCH.PH.ES.000999-7.01] | N | N
47047 | IBE-F3-ES138 | EDP ES | NÃO | 2024-07-01 03:00 |  | A | Efetiva | CC | G | Kinka Regis [UFV.RS.ES.054964-9.01] | N | N
47048 | VRI-F3-ES138 | EDP ES | NÃO | 2024-07-01 03:00 |  | A | Efetiva | CC | G | Gramazini Cdi [UFV.RS.ES.056606-3.01]¦Maqstone [UFV.RS.ES.062877-8.01] | N | N
47049 | ALE-G3-ES069 | EDP ES | NÃO | 2024-07-01 03:00 |  | A | Efetiva | CC | G | Fumaça IV [PCH.PH.ES.027575-1.01]¦Alegre [PCH.PH.ES.000048-5.01] | N | N
47050 | PAU-F3-ES138 | EDP ES | NÃO | 2024-07-01 03:00 |  | A | Efetiva | CC | G | Gramazini Solar Park [UFV.RS.ES.048831-3.01]¦Dallas Mineracao [UFV.RS.ES.060651-0.01] | N | N
47051 | CAS-G3-ES069 | EDP ES | NÃO | 2024-07-01 03:00 |  | A | Efetiva | CC | G | São João [PCH.PH.ES.026834-8.01]¦Muniz Freire [UHE.PH.ES.001518-0.01] | N | N
47052 | VIC-G3-ES069 | EDP ES | NÃO | 2024-07-01 03:00 |  | A | Efetiva | CC | G | Viçosa (Antiga Bicame) [PCH.PH.ES.000261-5.01] | N | N
47053 | TAU-G3-SP138 | EDP SP | NÃO | 2024-07-01 03:00 |  | A | Efetiva | CC | G | Tremembé [UTE.RU.SP.040200-1.01]¦Izabel [CGH.PH.SP.001148-7.03] | N | N
47054 | ARA1G3-SP138 | ELEKTRO | NÃO | 2024-07-01 03:00 |  | A | Efetiva | CC | G | N O Bioenergia [UTE.AI.SP.032525-2.01] | N | N
47055 | ARA2G3-SP138 | ELEKTRO | NÃO | 2024-07-01 03:00 |  | A | Efetiva | CC | G | São João [UTE.AI.SP.026832-1.01] | N | N
47056 | IRA-G3-SP138 | ELEKTRO | NÃO | 2024-07-01 03:00 |  | A | Efetiva | CC | G | Iracema [UTE.AI.SP.001142-8.01] | N | N
47057 | LIM-G3-SP138 | ELEKTRO | NÃO | 2024-07-01 03:00 |  | A | Efetiva | CC | G | Ribeirão do Pinhal [CGH.PH.SP.002238-1.02] | N | N
47058 | MGU-G3-SP138 | ELEKTRO | NÃO | 2024-07-01 03:00 |  | A | Efetiva | CC | G | Mogi-Guaçu [PCH.PH.SP.001479-6.01] | N | N
47059 | SJB-G3-SP138 | ELEKTRO | NÃO | 2024-07-01 03:00 |  | A | Efetiva | CC | G | São José [PCH.PH.SP.028823-3.01] | N | N
47060 | POP-G3-SP069 | ELEKTRO | NÃO | 2024-07-01 03:00 |  | A | Efetiva | CC | G | Ouroeste [UTE.AI.SP.029292-3.01] | N | N
47061 | FER-G3-SP138 | ELEKTRO | NÃO | 2024-07-01 03:00 |  | A | Efetiva | CC | G | Casa de Força [UTE.AI.SP.028063-1.01] | N | N
47062 | TAT-G3-SP138 | ELEKTRO | NÃO | 2024-07-01 03:00 |  | A | Efetiva | CC | G | Santa Adélia [CGH.PH.SP.028186-7.01] | N | N
47063 | API-G3-SP138 | ELEKTRO | NÃO | 2024-07-01 03:00 |  | A | Efetiva | CC | G | Apiaí [CGH.PH.SP.000116-3.01] | N | N
47064 | CAR1G3-RS069 | ELETROCAR | NÃO | 2024-07-01 03:00 |  | A | Efetiva | CC | G | Mata Cobra [CGH.PH.RS.001433-8.02]¦Colorado [CGH.PH.RS.000797-8.02] | N | N
47065 | CAR2G3-RS069 | ELETROCAR | NÃO | 2024-07-01 03:00 |  | A | Efetiva | CC | G |  | N | S
47066 | AQU-G3-CE069 | ENEL CE | NÃO | 2024-07-01 03:00 |  | A | Efetiva | CC | G | Praias de Parajuru [EOL.CV.CE.028724-5.01]¦Foz do Rio Choró [EOL.CV.CE.028630-3.01]¦Parque Eólico de Beberibe [EOL.CV.CE.028174-3.01] | N | N
47067 | RUS-G3-CE069 | ENEL CE | NÃO | 2024-07-01 03:00 |  | A | Efetiva | CC | G | Quixaba [EOL.CV.CE.030369-0.01]¦Praias de Parajuru [EOL.CV.CE.028724-5.01]¦Lagoa do Mato [EOL.CV.CE.028652-4.01]¦Canoa Quebrada [EOL.CV.CE.028649-4.01] | N | N
47068 | TAU-F3-CE069 | ENEL CE | NÃO | 2024-07-01 03:00 |  | A | Efetiva | CC | G | Tauá [UFV.RS.CE.030060-8.01] | N | N
47069 | CAU-G3-CE069 | ENEL CE | NÃO | 2024-07-01 03:00 |  | A | Efetiva | CC | G | Dunas de Paracuru [EOL.CV.CE.030299-6.01]¦Taíba Albatroz [EOL.CV.CE.028858-6.01]¦Paracuru [EOL.CV.CE.028706-7.01]¦Taíba [EOL.CV.CE.002801-0.01] | N | N
47070 | ACA-G3-CE069 | ENEL CE | NÃO | 2024-07-01 03:00 |  | A | Efetiva | CC | G | Icaraí [EOL.CV.CE.030289-9.01] | N | N
47071 | BJD-G3-RJ069 | ENEL RJ | NÃO | 2024-07-01 03:00 |  | A | Efetiva | CC | G | Bom Jardim [CGH.PH.RJ.030997-4.01] | N | N
47072 | ITR-G3-RJ069 | ENEL RJ | NÃO | 2024-07-01 03:00 |  | A | Efetiva | CC | G | Comendador Venãncio [CGH.PH.RJ.029111-0.02] | N | N
47073 | ARL-G3-RJ069 | ENEL RJ | NÃO | 2024-07-01 03:00 |  | A | Efetiva | CC | G | Rio Bonito Tres Vales [CGH.PH.RJ.030620-7.01] | N | N
47074 | TER-G3-RJ138 | ENEL RJ | NÃO | 2024-07-01 03:00 |  | A | Efetiva | CC | G | Poço Fundo [PCH.PH.RJ.030600-2.01] | N | N
47075 | VPA-G3-RJ069 | ENEL RJ | NÃO | 2024-07-01 03:00 |  | A | Efetiva | CC | G | Euclidelândia [PCH.PH.RJ.000922-9.01] | N | N
47077 | NAT-G3-RJ069 | ENEL RJ | NÃO | 2024-07-01 03:00 |  | A | Efetiva | CC | G | Tombos [PCH.PH.MG.002856-8.01] | N | N
47078 | AVI-G3-RJ069 | ENEL RJ | NÃO | 2024-07-01 03:00 |  | A | Efetiva | CC | G | Andorinhas II [CGH.PH.RJ.000769-2.01] | N | N
47079 | ESO-G3-SP088 | ENEL SP | NÃO | 2024-07-01 03:00 |  | A | Efetiva | CC | G | Tecipar [UTE.RU.SP.035080-0.01]¦Pirapora [PCH.PH.SP.029721-6.01]¦Rasgão [UHE.PH.SP.002187-3.01] | N | N
47080 | LES-G3-SP088 | ENEL SP | NÃO | 2024-07-01 03:00 |  | A | Efetiva | CC | G | São João Biogás [UTE.RU.SP.028648-6.01] | N | N
47081 | NUM-G3-MG069 | ENERGISA MINAS RIO | NÃO | 2024-08-01 03:00 |  | A | Efetiva | CC | G | Nova Maurício [PCH.PH.MG.027722-3.01]¦Maurício [CGH.PH.MG.001446-0.01] | N | N
47082 | MUR2G3-MG069 | ENERGISA MINAS RIO | NÃO | 2024-07-01 03:00 |  | A | Efetiva | CC | G | Antônio Prado [CGH.PH.MG.031618-0.01]¦Santa Bárbara Energia [CGH.PH.MG.031277-0.01]¦Miradouro [CGH.PH.MG.030847-1.01]¦Ormeo Junqueira Botelho (Antiga Cachoeira Encoberta) [PCH.PH.MG.027958-7.01]¦Glória [UHE.PH.MG.001034-0.01]¦Juá [CGH.PH.MG.046523-2.02] | N | N
47083 | MUR1G3-MG069 | ENERGISA MINAS RIO | NÃO | 2024-07-01 03:00 |  | A | Efetiva | CC | G | Pirapanema [CGH.PH.MG.031051-4.01]¦Limeira [CGH.PH.MG.030866-8.01]¦Coronel Domiciano [UHE.PH.MG.000838-9.02] | N | N
47084 | UIT-G3-MG069 | ENERGISA MINAS RIO | NÃO | 2024-07-01 03:00 |  | A | Efetiva | CC | G | Ituerê [CGH.PH.MG.001192-4.02] | N | N
47085 | MAN-G3-MG138 | ENERGISA MINAS RIO | NÃO | 2024-07-01 03:00 |  | A | Efetiva | CC | G | INGÁ MIRIM [CGH.PH.MG.031677-6.01]¦Simonésia [CGH.PH.MG.031334-3.01]¦Ingá [CGH.PH.MG.031318-1.01]¦Benjamim Mário Baptista (Antiga Nova Sinceridade) [PCH.PH.MG.027207-8.01]¦Sinceridade [UHE.PH.MG.002751-0.02]¦Roça Grande [CGH.PH.MG.002535-6.01]¦Neblina [UHE.PH.MG.001533-4.02]¦Cachoeira Alta [CGH.PH.MG.000404-9.01] | N
47086 | MAT-G3-MG069 | ENERGISA MINAS RIO | NÃO | 2024-07-01 03:00 |  | A | Efetiva | CC | G | Matipó [CGH.PH.MG.001438-9.01] | N | N
47087 | UER-G3-MG069 | ENERGISA MINAS RIO | NÃO | 2024-07-01 03:00 |  | A | Efetiva | CC | G | Ervália [UHE.PH.MG.027034-2.02] | N | N
47090 | COR-G3-MS138 | ENERGISA MS | NÃO | 2024-07-01 03:00 |  | A | Efetiva | CC | G | Vetorial Corumbá [UTE.FL.MS.030384-4.01] | N | N
47091 | IVI-G3-MS138 | ENERGISA MS | NÃO | 2024-07-01 03:00 |  | A | Efetiva | CC | G | Angélica [UTE.AI.MS.029670-8.01] | N | N
47092 | CGB-G3-MS138 | ENERGISA MS | NÃO | 2024-07-01 03:00 |  | A | Efetiva | CC | G | Energia Maia Ltda [CGH.PH.MS.030049-7.01]¦Santa Izabel [CGH.PH.MS.029430-6.01] | N | N
47093 | SIA-G3-MS138 | ENERGISA MS | NÃO | 2024-07-01 03:00 |  | A | Efetiva | CC | G | Passa Tempo [UTE.AI.MS.028111-5.01] | N | N
47094 | DOS-G3-MS138 | ENERGISA MS | NÃO | 2024-07-01 03:00 |  | A | Efetiva | CC | G | Caarapó [UTE.AI.MS.030104-3.01]¦Monteverde [UTE.AI.MS.029990-1.01]¦São João II [CGH.PH.MS.027184-5.01]¦São João I [CGH.PH.MS.026842-9.01] | N | N
47095 | MIM-G3-MS138 | ENERGISA MS | NÃO | 2024-07-01 03:00 |  | A | Efetiva | CC | G | Verde 4A [PCH.PH.MS.029261-3.01]¦Verde 4 [PCH.PH.MS.029260-5.01]¦Assis Chateaubriand(Antiga Salto Mimoso) [UHE.PH.MS.028012-7.01] | N | N
47096 | MAR-G3-MS138 | ENERGISA MS | NÃO | 2024-07-01 03:00 |  | A | Efetiva | CC | G | Vista Alegre II [UTE.AI.MS.031702-0.01]¦Vista Alegre I (Antiga Energética Vista Alegre) [UTE.AI.MS.029994-4.01] | N | N
47097 | SGD-G3-MS138 | ENERGISA MS | NÃO | 2024-07-01 03:00 |  | A | Efetiva | CC | G | Bela Miragem [CGH.PH.MS.030451-4.01]¦Ponte Alta [PCH.PH.MS.029013-0.01]¦Coxim [CGH.PH.MS.028167-0.01] | N | N
47098 | CSU-G3-MS138 | ENERGISA MS | NÃO | 2024-07-01 03:00 |  | A | Efetiva | CC | G | Lajeado [PCH.PH.MS.031438-2.01]¦Retiro Velho [PCH.PH.GO.028771-7.01]¦Planalto [PCH.PH.GO.028737-7.01]¦Costa Rica [PCH.PH.MS.000872-9.01]¦Corrego Ger [CGH.PH.MS.044877-0.01] | N | N
47099 | CAA-G3-MS138 | ENERGISA MS | NÃO | 2024-07-01 03:00 |  | A | Efetiva | CC | G | LAR Cooperativa Agroindustrial [UTE.FL.MS.048551-9.01] | N | N
47100 | SON-G3-MT034 | ENERGISA MS | NÃO | 2024-07-01 03:00 |  | A | Efetiva | CC | G | Aquarius [CGH.PH.MS.000859-1.02] | N | N
47101 | DOU2G3-MS138 | ENERGISA MS | NÃO | 2024-07-01 03:00 |  | A | Efetiva | CC | G | LDC Bioenergia Rio Brilhante (Antiga Louis Dreyfus Rio Brilhante) [UTE.AI.MS.029718-6.01] | N | N
47103 | NXA-G3-MT138 | ENERGISA MT | NÃO | 2024-07-01 03:00 |  | A | Efetiva | CC | G | Salto Belo [CGH.PH.MT.002581-0.02] | N | N
47104 | BPE-G3-MT013 | ENERGISA MT | NÃO | 2024-07-01 03:00 |  | A | Efetiva | CC | G | São Domingos (Torixoréo) [PCH.PH.MT.002862-2.01] | N | N
47105 | CMA-G3-MT138 | ENERGISA MT | NÃO | 2024-07-01 03:00 |  | A | Efetiva | CC | G | Alto Araguaia [PCH.PH.MT.000066-3.01] | N | N
47106 | RON-G3-MT138 | ENERGISA MT | NÃO | 2024-07-01 03:00 |  | A | Efetiva | CC | G | Mantovilis [PCH.PH.MT.033916-4.01]¦Rondonópolis [PCH.PH.MT.028848-9.01]¦Engenheiro José Gelásio da Rocha [PCH.PH.MT.028845-4.01]¦Sonora [UTE.AI.MS.027385-6.01]¦Cachoeirinha [CGH.PH.MT.000581-9.01] | N | N
47107 | PAR-G3-MT138 | ENERGISA MT | NÃO | 2024-07-01 03:00 |  | A | Efetiva | CC | G | Paranatinga II [PCH.PH.MT.028832-2.01] | N | N
47108 | ARI-G3-MT034 | ENERGISA MT | NÃO | 2024-07-01 03:00 |  | A | Efetiva | CC | G | Martins [UTE.FL.MT.031486-2.01]¦Conselvan [UTE.FL.MT.030928-1.01]¦Aripuanã [UHE.PH.MT.027417-8.02] | N | N
47109 | SOR-G3-MT069 | ENERGISA MT | NÃO | 2024-07-01 03:00 |  | A | Efetiva | CC | G | Caramuru Sorriso [UTE.AI.MT.034012-0.01] | N | N
47110 | PRI-G3-MT138 | ENERGISA MT | NÃO | 2024-07-01 03:00 |  | A | Efetiva | CC | G | Desidério [CGH.PH.MT.030374-7.01]¦Noidore [CGH.PH.MT.028899-3.01]¦Poxoréo (José Fragelli) [PCH.PH.MT.027416-0.01]¦Culuene [PCH.PH.MT.027111-0.01]¦Primavera [PCH.PH.MT.002155-5.01]¦Dona Assunta [CGH.PH.MT.000040-0.02]¦FS Primavera [UTE.FL.MT.054855-3.01] | N | N
47112 | NOB-F3-MT138 | ENERGISA MT | NÃO | 2024-07-01 03:00 |  | A | Efetiva | CC | G | Britamix [UFV.RS.MT.051961-8.01] | N | N
47113 | DIA-G3-MT138 | ENERGISA MT | NÃO | 2024-07-01 03:00 |  | A | Efetiva | CC | G | Diamante [CGH.PH.MT.000607-6.01]¦Alto Paraguai (Pedro Pedrossian) [PCH.PH.MT.000078-7.01] | N | N
47114 | BBU-G3-MT138 | ENERGISA MT | NÃO | 2024-07-01 03:00 |  | A | Efetiva | CC | G | Barralcool [UTE.AI.MT.000227-5.01] | N | N
47115 | CNO-G3-MT138 | ENERGISA MT | NÃO | 2024-07-01 03:00 |  | A | Efetiva | CC | G | Coprodia [UTE.AI.MT.028120-4.01] | N | N
47116 | ITA-G3-MT138 | ENERGISA MT | NÃO | 2024-07-01 03:00 |  | A | Efetiva | CC | G | Rio do Sapo [PCH.PH.MT.030408-5.01] | N | N
47117 | JUI-G3-MT138 | ENERGISA MT | NÃO | 2024-07-01 03:00 |  | A | Efetiva | CC | G | Juína [PCH.PH.MT.028168-9.01] | N | N
47118 | MIN-G3-MT138 | ENERGISA MT | NÃO | 2024-07-01 03:00 |  | A | Efetiva | CC | G | MAX-01 (Nova Lacerda) [CGH.PH.MT.029696-1.01]¦Galera Centrais Eletricas 1a [CGH.PH.MT.027213-2.01]¦CONRADO HEITOR DE QUEIROZ/KAMAMULTDA [CGH.PH.MT.000816-8.01] | N | N
47119 | COM-G3-MT138 | ENERGISA MT | NÃO | 2024-07-01 03:00 |  | A | Efetiva | CC | G | Margarida 2 [CGH.PH.MT.030640-1.01]¦Miranda Estância [CGH.PH.MT.030227-9.01]¦Esperança [PCH.PH.MT.030042-0.01]¦Rio Prata [PCH.PH.MT.027274-4.01] | N | N
47120 | NMU-G3-MT069 | ENERGISA MT | NÃO | 2024-07-01 03:00 |  | A | Efetiva | CC | G | Nova Mutum [PCH.PH.MT.031042-5.01]¦Inpasa Mutum [UTE.FL.MT.045074-0.01] | N | N
47122 | MRM-G3-MT138 | ENERGISA MT | NÃO | 2024-07-01 03:00 |  | A | Efetiva | CC | G | Poxoréo (José Fragelli) [PCH.PH.MT.027416-0.01] | N | N
47123 | MUS-F3-PB069 | ENERGISA PB | NÃO | 2024-07-01 03:00 |  | A | Efetiva | CC | G | Ferreira Costa João Pessoa [UFV.RS.PB.049424-0.01]¦Polpa Ideal I [UFV.RS.PB.052044-6.01]¦Polpa Ideal Ii [UFV.RS.PB.050792-0.01] | N | N
47124 | SRI-G3-PB069 | ENERGISA PB | NÃO | 2024-07-01 03:00 |  | A | Efetiva | CC | G | Miriri [UTE.AI.PB.034893-7.01]¦Monte Alegre [UTE.AI.PB.034891-0.01]¦Mataraca [EOL.CV.PB.029092-0.01]¦Coelhos IV [EOL.CV.PB.029091-2.01]¦Coelhos II [EOL.CV.PB.029090-4.01]¦Caravela [EOL.CV.PB.029089-0.01]¦Atlântica [EOL.CV.PB.029088-2.01]¦Coelhos III [EOL.CV.PB.029087-4.01]¦Coelhos I [EOL.CV.PB.029086-6.01]¦Albatroz [EOL.CV.PB.029085-8.01]¦Camurim [EOL.CV.PB.029084-0.01]¦Presidente [EOL.CV.PB.029083-1.01]¦Vitória [EOL.CV.PB.029075-0.01]¦Millennium [EOL.CV.PB.029041-6.01]¦Japungu [UTE.AI.PB.028515-3.01] | N | N
47125 | COR-G3-CE069 | ENERGISA PB | NÃO | 2024-07-01 03:00 |  | A | Efetiva | CC | G | Lagoa 1 [EOL.CV.PB.033664-5.01] | N | N
47126 | JPE-G3-PB069 | ENERGISA PB | NÃO | 2024-07-01 03:00 |  | A | Efetiva | CC | G | Giasa II [UTE.AI.PB.028957-4.01]¦Asja João Pessoa [UTE.RU.PB.043199-0.02] | N | N
47127 | GNN-G3-PE069 | ENERGISA PB | NÃO | 2024-07-01 03:00 |  | A | Efetiva | CC | G | Tabu [UTE.AI.PB.030099-3.01] | N | N
47128 | CGD-G3-PB069 | ENERGISA PB | NÃO | 2024-07-01 03:00 |  | A | Efetiva | CC | G | Lagoa 2 [EOL.CV.PB.033665-3.01]¦Canoas [EOL.CV.PB.033663-7.01] | N | N
47129 | VIL-G3-RO069 | ENERGISA RO | NÃO | 2024-07-01 03:00 |  | A | Efetiva | CC | G | Cachoeira do Cambara [CGH.PH.RO.032220-2.01]¦Cascata Chupinguaia [PCH.PH.RO.029373-3.01]¦Martinuv [CGH.PH.RO.029211-7.01]¦Cabixi II [PCH.PH.MT.028482-3.01]¦Margarida Lltda [CGH.PH.RO.028099-2.04]¦Castaman II [CGH.PH.RO.028083-6.02]¦Rio Enganado [CGH.PH.RO.027963-3.02]¦Cabixi I [CGH.PH.RO.027042-3.01]¦Rio Vermelho [CGH.PH.RO.002530-5.02]¦Marcol [CGH.PH.RO.001412-5.02]¦Chupinguaia [PCH.PH.RO.000775-7.01]¦Cachoeira [PCH.PH.RO.000396-4.01] | N | N
47130 | PBU-G3-RO138 | ENERGISA RO | NÃO | 2024-07-01 03:00 |  | A | Efetiva | CC | G | Cesar Filho [PCH.PH.RO.031050-6.01]¦Primavera [PCH.PH.RO.028840-3.01] | N | N
47131 | JIP-F3-RO069 | ENERGISA RO | NÃO | 2024-07-01 03:00 |  | A | Efetiva | CC | G | Usf-bernardo Alimentos [UFV.RS.RO.053687-3.01] | N | N
47132 | TIM-G3-SC138 | CELESC | NÃO | 2024-07-01 03:00 |  | A | Efetiva | CC | G | Salto Donner II [PCH.PH.SC.030353-4.01]¦Salto Donner I [PCH.PH.SC.028931-0.01] | N | N
47133 | JAR-F3-RO138 | ENERGISA RO | NÃO | 2024-07-01 03:00 |  | A | Efetiva | CC | G | Machadinho [UFV.RS.RO.056130-4.01] | N | N
47134 | ARI-G3-RO069 | ENERGISA RO | NÃO | 2024-07-01 03:00 |  | A | Efetiva | CC | G | Canaã [PCH.PH.RO.029436-5.01]¦Jamari [PCH.PH.RO.029435-7.01]¦Santa Cruz de Monte Negro [PCH.PH.RO.029434-9.01] | N | N
47135 | ITA-G3-SE069 | ENERGISA SE | NÃO | 2024-07-01 03:00 |  | A | Efetiva | CC | G | Taquari [UTE.AI.SE.030677-0.01]¦Campo Lindo [UTE.AI.SE.030396-8.01]¦Barra dos Coqueiros [EOL.CV.SE.030296-1.01]¦São José do Pinheiro [UTE.AI.SE.029685-6.01]¦Iolando Leite [UTE.AI.SE.029152-8.01] | N | N
47136 | JAR-F3-SE069 | ENERGISA SE | NÃO | 2024-07-01 03:00 |  | A | Efetiva | CC | G | Ferreira Costa Aracaju [UFV.RS.SE.062878-6.01] | N | N
47137 | TOC-G3-TO138 | ENERGISA TO | NÃO | 2024-07-01 03:00 |  | A | Efetiva | CC | G | Lajes [CGH.PH.TO.001305-6.01] | N | N
47138 | ARA-G3-TO138 | ENERGISA TO | NÃO | 2024-07-01 03:00 |  | A | Efetiva | CC | G | Corujão [CGH.PH.TO.027567-0.01] | N | N
47139 | PAL-G3-TO138 | ENERGISA TO | NÃO | 2024-07-01 03:00 |  | A | Efetiva | CC | G | Lageado [CGH.PH.TO.027013-0.01] | N | N
47140 | IKE-G3-TO138 | ENERGISA TO | NÃO | 2024-07-01 03:00 |  | A | Efetiva | CC | G | Isamu Ikeda [PCH.PH.TO.001149-5.01]¦Bagagem [CGH.PH.TO.000184-8.01] | N | N
47141 | DIA-G3-TO138 | ENERGISA TO | NÃO | 2024-07-01 03:00 |  | A | Efetiva | CC | G | Ponte Alta [CGH.PH.TO.027569-7.01]¦Diacal II [PCH.PH.TO.027411-9.01]¦Dianópolis [PCH.PH.TO.027227-2.01]¦Taguatinga [CGH.PH.TO.002796-0.01]¦Sobrado [PCH.PH.TO.002756-1.01] | N | N
47142 | MAL-G3-TO138 | ENERGISA TO | NÃO | 2024-07-01 03:00 |  | A | Efetiva | CC | G | Manuel Alves [PCH.PH.TO.034495-8.01] | N | N
47143 | UFV-F3-TO138 | ENERGISA TO | NÃO | 2024-07-01 03:00 |  | A | Efetiva | CC | G | Sol Maior 2 [UFV.RS.TO.033608-4.01] | N | N
47144 | RLA-G3-AL069 | EQUATORIAL AL | NÃO | 2024-07-01 03:00 |  | A | Efetiva | CC | G | Bioflex Caeté [UTE.AI.AL.031371-8.01]¦Gustavo Paiva [CGH.PH.AL.030112-4.01]¦BEN Bioenergia [UTE.AI.AL.030048-9.01] | N | N
47145 | ANG-G3-AL069 | EQUATORIAL AL | NÃO | 2024-07-01 03:00 |  | A | Efetiva | CC | G | Oriental [CGH.PH.AL.028557-9.02]¦Serra Grande [UTE.AI.AL.028543-9.01] | N | N
47146 | PQE-G3-GO138 | EQUATORIAL GO | NÃO | 2024-07-01 03:00 |  | A | Efetiva | CC | G | Diamantino [CGH.PH.GO.038152-7.01] | N | N
47147 | IAC-G3-GO069 | EQUATORIAL GO | NÃO | 2024-07-01 03:00 |  | A | Efetiva | CC | G | Mambaí II [PCH.PH.GO.028829-2.01]¦Riachão (Antiga Santa Edwiges I) [PCH.PH.GO.028184-0.01]¦Santa Edwiges II [PCH.PH.GO.028183-2.01]¦Santa Edwiges III [PCH.PH.GO.028182-4.01]¦São Domingos [UHE.PH.GO.027665-0.01] | N | N
47148 | PLA-G3-GO069 | EQUATORIAL GO | NÃO | 2024-07-01 03:00 |  | A | Efetiva | CC | G | CEM (Antiga Camen) [UTE.AI.GO.029546-9.01]¦Goiasa [UTE.AI.GO.028118-2.01]¦Rochedo [UHE.PH.GO.002537-2.02] | N | N
47149 | IPO-G3-GO069 | EQUATORIAL GO | NÃO | 2024-07-01 03:00 |  | A | Efetiva | CC | G | Piranhas [PCH.PH.GO.027533-6.01] | N | N
47150 | BAL-G3-GO069 | EQUATORIAL GO | NÃO | 2024-07-01 03:00 |  | A | Efetiva | CC | G | Goianésia [UTE.AI.GO.028113-1.01]¦Esplanada (Antiga Jalles Machado) [UTE.AI.GO.028112-3.01] | N | N
47151 | PAM-G3-DF138 | EQUATORIAL GO | NÃO | 2024-07-01 03:00 |  | A | Efetiva | CC | G | Gameleira [PCH.PH.GO.035112-1.01] | N | N
47152 | CRI-G3-DF138 | EQUATORIAL GO | NÃO | 2024-07-01 03:00 |  | A | Efetiva | CC | G | Tamboril [PCH.PH.GO.035113-0.01]¦São Bartolomeu [PCH.PH.GO.035111-3.01] | N | N
47153 | CAT-G3-MG069 | EQUATORIAL GO | NÃO | 2024-07-01 03:00 |  | A | Efetiva | CC | G | Nova Aurora [PCH.PH.GO.029066-1.01]¦Goiandira [PCH.PH.GO.028803-9.01] | N | N
47154 | PIR-G3-GO138 | EQUATORIAL GO | NÃO | 2024-07-01 03:00 |  | A | Efetiva | CC | G | Lago Azul [UTE.AI.GO.029173-0.01]¦Lago Azul [CGH.PH.GO.001298-0.02] | N | N
47155 | JAT-G3-GO069 | EQUATORIAL GO | NÃO | 2024-07-01 03:00 |  | A | Efetiva | CC | G | Aliança [CGH.PH.GO.029647-3.01] | N | N
47156 | SAZ-G3-GO069 | EQUATORIAL GO | NÃO | 2024-07-01 03:00 |  | A | Efetiva | CC | G | Serranópolis [UTE.AI.GO.029989-8.01] | N | N
47157 | RUB-G3-GO069 | EQUATORIAL GO | NÃO | 2024-07-01 03:00 |  | A | Efetiva | CC | G | Cooper-Rubi [UTE.AI.GO.029153-6.01] | N | N
47158 | IZM-G3-MA069 | EQUATORIAL MA-N | NÃO | 2024-07-01 03:00 |  | A | Efetiva | CC | G | Gusa Nordeste [UTE.FL.MA.029722-4.01]¦Viena [UTE.FL.MA.028917-5.01] | N | N
47159 | TMA-G3-PA138 | EQUATORIAL PA-N | NÃO | 2024-07-01 03:00 |  | A | Efetiva | CC | G | Floraplac [UTE.FL.PA.032116-8.01] | N | N
47160 | SJ--F3-PI069 | EQUATORIAL PI | NÃO | 2024-07-01 03:00 |  | A | Efetiva | CC | G | Sobral 1 [UFV.RS.PI.034388-9.01]¦Sertão 1 [UFV.RS.PI.034384-6.01] | N | N
47161 | PNB-G3-PI138 | EQUATORIAL PI | NÃO | 2024-07-01 03:00 |  | A | Efetiva | CC | G | Testa Branca III [EOL.CV.PI.033479-0.01]¦Testa Branca I [EOL.CV.PI.031666-0.01]¦Delta do Parnaíba [EOL.CV.PI.030838-2.01]¦Porto Salgado [EOL.CV.PI.030830-7.01]¦Porto das Barcas [EOL.CV.PI.030827-7.01]¦Porto do Delta [EOL.CV.PI.030639-8.01]¦Pedra do Sal [EOL.CV.PI.028731-8.01] | N | N
47162 | TSA-G3-PI069 | EQUATORIAL PI | NÃO | 2024-07-01 03:00 |  | A | Efetiva | CC | G | Comvap [UTE.AI.PI.029773-9.01] | N | N
47163 | PAN-G3-RS069 | HIDROPAN | NÃO | 2024-07-01 03:00 |  | A | Efetiva | CC | G | Rio Palmeiras [CGH.PH.RS.002430-9.01]¦Rio Alegre [CGH.PH.RS.002280-2.01] | N | N
47164 | SCE-G3-RJ138 | LIGHT | NÃO | 2024-07-01 03:00 |  | A | Efetiva | CC | G | Areal [PCH.PH.MG.000141-4.01] | N | N
47165 | VRE-G3-RJ138 | LIGHT | NÃO | 2024-07-01 03:00 |  | A | Efetiva | CC | G | Braço [PCH.PH.RJ.030001-2.01] | N | N
47166 | RFR-G3-RJ138 | LIGHT | NÃO | 2024-07-01 03:00 |  | A | Efetiva | CC | G | Nova Iguaçu [UTE.RU.RJ.040566-3.01] | N | N
47167 | PDA-G3-RJ138 | LIGHT | NÃO | 2024-07-01 03:00 |  | A | Efetiva | CC | G | RJR [UTE.GN.RJ.031153-7.01] | N | N
47168 | CEN-G3-RJ138 | LIGHT | NÃO | 2024-07-01 03:00 |  | A | Efetiva | CC | G | Serra Negra [CGH.PH.MG.040663-5.01]¦Mello [PCH.PH.MG.001454-0.01] | N | N
47169 | INF-G3-RJ138 | LIGHT | NÃO | 2024-07-01 03:00 |  | A | Efetiva | CC | G | Quilombo [CGH.PH.RJ.038155-1.01] | N | N
47170 | ARC-G3-PE069 | NEOENERGIA PE | NÃO | 2024-07-01 03:00 |  | A | Efetiva | CC | G |  | N | S
47171 | TAC-F3-PE069 | NEOENERGIA PE | NÃO | 2024-07-01 03:00 |  | A | Efetiva | CC | G | Fazenda Esmeralda [UFV.RS.PE.034305-6.01]¦Ferreira Costa Caruaru [UFV.RS.PE.055055-8.01]¦Pincéis Roma Pe [UFV.RS.PE.062074-2.01]¦Moda Center [UFV.RS.PE.071731-2.01]¦Moda Center [UFV.RS.PE.071731-2.01] | N | N
47172 | PIR-G3-PE069 | NEOENERGIA PE | NÃO | 2024-07-01 03:00 |  | A | Efetiva | CC | G | Pamesa [UTE.GN.PE.029189-7.01]¦Mariquita [CGH.PH.PE.028695-8.01]¦Pé de Serra [CGH.PH.PE.028693-1.01] | N | N
47173 | RIB-G3-PE069 | NEOENERGIA PE | NÃO | 2024-07-01 03:00 |  | A | Efetiva | CC | G | Luiz Dias Lins (Antiga Manopla) [PCH.PH.PE.030572-3.01]¦Pirapama [UTE.AI.PE.029715-1.01]¦Pedra Furada [PCH.PH.PE.029666-0.01]¦Gravatá Fruitrade [EOL.CV.PE.029020-3.01]¦Santa Maria [EOL.CV.PE.029019-0.01]¦Mandacaru [EOL.CV.PE.029015-7.01]¦Xavante [EOL.CV.PE.029011-4.01]¦União [UTE.AI.PE.028694-0.01]¦Trapiche [UTE.AI.PE.028651-6.01]¦JB [UTE.AI.PE.028392-4.01]¦Humaytá [CGH.PH.PE.028359-2.01]¦Gindaí [CGH.PH.PE.028091-7.02]¦Pau Sangue [PCH.PH.PE.002008-7.01] | N | N
47174 | MRR-F3-PE069 | NEOENERGIA PE | NÃO | 2024-07-01 03:00 |  | A | Efetiva | CC | G | Venosan [UFV.RS.PE.051965-0.01] | N | N
47175 | JAB-G3-PE069 | NEOENERGIA PE | NÃO | 2024-09-01 03:00 |  | A | Efetiva | CC | G | Asja Jaboatão [UTE.RU.PE.040643-0.01] | N | N
47176 | SUA-G3-PE069 | NEOENERGIA PE | NÃO | 2024-07-01 03:00 |  | A | Efetiva | CC | G | Ipojuca [UTE.AI.PE.028707-5.01] | N | N
47177 | BNO-F3-PE138 | NEOENERGIA PE | NÃO | 2024-07-01 03:00 |  | A | Efetiva | CC | G |  | N | S
47178 | ANPEG3-PE069 | NEOENERGIA PE | NÃO | 2024-07-01 03:00 |  | A | Efetiva | CC | G | Ouro Branco 2 [EOL.CV.PE.031808-6.01]¦Ouro Branco 1 [EOL.CV.PE.031807-8.01] | N | N
47179 | GNPEG3-PE069 | NEOENERGIA PE | NÃO | 2024-07-01 03:00 |  | A | Efetiva | CC | G | Quatro Ventos [EOL.CV.PE.031809-4.01]¦Santa Teresa [UTE.AI.PE.028933-7.01]¦Central Olho D Água [UTE.AI.PE.028692-3.01]¦Pirauá [EOL.CV.PE.028481-5.01]¦COAF [UTE.AI.PE.044864-8.01] | N | N
47180 | PFU-G3-RS138 | RGE | NÃO | 2024-07-01 03:00 |  | A | Efetiva | CC | G | PASSO DO CERVO [CGH.PH.RS.035444-9.01]¦Albano Machado [PCH.PH.RS.029514-0.01] | N | N
47181 | ALE-G3-RS069 | RGE | NÃO | 2024-07-01 03:00 |  | A | Efetiva | CC | G | SVA [UTE.AI.RS.029148-0.01]¦CAAL [UTE.AI.RS.028600-1.01] | N | N
47182 | GUA-G3-RS069 | RGE | NÃO | 2024-07-01 03:00 |  | A | Efetiva | CC | G | Tambaú [PCH.PH.RS.030064-0.01]¦Cascata do Barreiro [CGH.PH.RS.029551-5.01]¦Caa Yari [CGH.PH.RS.029212-5.01]¦Frederico João Cerutti SA [CGH.PH.RS.029037-8.01]¦Toca do Tigre [PCH.PH.RS.028969-8.01]¦Marco Baldo [PCH.PH.RS.028967-1.01]¦Linha Granja Velha [CGH.PH.RS.028572-2.01]¦Braga [CGH.PH.RS.028510-2.01]¦Carlos Gonzatto (Antiga Turvo 6) [PCH.PH.RS.028030-5.01]¦Ferradura [PCH.PH.RS.027885-8.01] | N | N
47183 | JAC-G3-RS023 | RGE | NÃO | 2024-07-01 03:00 |  | A | Efetiva | CC | G | Ivaí [CGH.PH.RS.001199-1.01] | N | N
47184 | LVE-G3-RS138 | RGE | NÃO | 2024-07-01 03:00 |  | A | Efetiva | CC | G | Dona Mirian [CGH.PH.RS.028941-8.01] | N | N
47185 | NPR-G3-RS069 | RGE | NÃO | 2024-07-01 03:00 |  | A | Efetiva | CC | G | Da Ilha [PCH.PH.RS.028725-3.01]¦Jararaca [PCH.PH.RS.028715-6.01]¦Caçador [PCH.PH.RS.027878-5.01]¦Cotiporã [PCH.PH.RS.027877-7.01]¦Linha Emília [PCH.PH.RS.027876-9.01]¦Guaporé [CGH.PH.RS.001067-7.01]¦Oleoplan Veranópolis [UTE.FL.RS.052115-9.01] | N | N
47186 | MAC-G3-RS069 | RGE | NÃO | 2024-07-01 03:00 |  | A | Efetiva | CC | G | Itaqui [UTE.AI.RS.027948-0.01] | N | N
47187 | SAN-G3-RS069 | RGE | NÃO | 2024-07-01 03:00 |  | A | Efetiva | CC | G | Ijuizinho [PCH.PH.RS.027405-4.01] | N | N
47188 | SBO-G3-RS069 | RGE | NÃO | 2024-07-01 03:00 |  | A | Efetiva | CC | G | São Borja [UTE.AI.RS.029583-3.01] | N | N
47189 | SMA-G3-RS069 | RGE | NÃO | 2024-07-01 03:00 |  | A | Efetiva | CC | G | Tio Hugo [PCH.PH.RS.037469-5.01] | N | N
47190 | SRO-G3-RS069 | RGE | NÃO | 2024-07-01 03:00 |  | A | Efetiva | CC | G | Bela União(trincheira) [CGH.PH.RS.030879-0.01]¦Santo Antônio [CGH.PH.RS.029050-5.01]¦Santa Rosa [CGH.PH.RS.026730-9.01] | N | N
47191 | SMA-G3-RS044 | RGE | NÃO | 2024-07-01 03:00 |  | A | Efetiva | CC | G | Ernestina [CGH.PH.RS.000898-2.03]¦Capiguí [CGH.PH.RS.000654-8.01] | N | N
47192 | SVI-G3-RS069 | RGE | NÃO | 2024-07-01 03:00 |  | A | Efetiva | CC | G | Furnas do Segredo [PCH.PH.RS.001009-0.01] | N | N
47193 | ERE-G3-RS138 | RGE | NÃO | 2024-07-01 03:00 |  | A | Efetiva | CC | G | Forquilha IV [PCH.PH.RS.034057-0.01]¦São Bernardo [PCH.PH.RS.028431-9.01]¦Esmeralda [PCH.PH.RS.028430-0.01]¦Forquilha [CGH.PH.RS.000976-8.01] | N | N
47194 | SAN1G3-RS069 | RGE | NÃO | 2024-07-01 03:00 |  | A | Efetiva | CC | G | Rincão [PCH.PH.RS.031956-2.01] | N | N
47195 | VAC-G3-RS138 | RGE | NÃO | 2024-07-01 03:00 |  | A | Efetiva | CC | G | Chimarrão [PCH.PH.RS.035481-3.01]¦Trabuco [CGH.PH.RS.031330-0.01]¦Morro Grande [PCH.PH.RS.030950-8.01]¦Jardim [PCH.PH.RS.030887-0.01]¦Santa Carolina [PCH.PH.RS.030723-8.01]¦Saltinho [CGH.PH.RS.002572-0.01] | N | N
47196 | CAX6G3-RS069 | RGE | NÃO | 2024-07-01 03:00 |  | A | Efetiva | CC | G | Galopolis [CGH.PH.RS.029714-3.02] | N | N
47197 | CAX4G3-RS069 | RGE | NÃO | 2024-07-01 03:00 |  | A | Efetiva | CC | G | Rio São Marcos [PCH.PH.RS.029077-7.01]¦Criúva [PCH.PH.RS.029002-5.01]¦Palanquinho [PCH.PH.RS.029001-7.01] | N | N
47198 | CAN-G3-RS138 | RGE | NÃO | 2024-07-01 03:00 |  | A | Efetiva | CC | G | Forest [UTE.FL.RS.043021-8.01] | N | N
47199 | SMA3G3-RS069 | RGE | NÃO | 2024-07-01 03:00 |  | A | Efetiva | CC | G | Salto do Guassupi [PCH.PH.RS.031049-2.01]¦Quebra Dentes [PCH.PH.RS.031035-2.01]¦Cachoeira Cinco Veados [PCH.PH.RS.031030-1.01]¦Rincão São Miguel [PCH.PH.RS.031029-8.01]¦Biotermica Energia Sa - Santa Maria [UTE.RU.RS.066003-5.01] | N | N
47200 | SCH-G3-RS138 | RGE | NÃO | 2024-07-01 03:00 |  | A | Efetiva | CC | G | Picada 48 [CGH.PH.RS.002054-0.01]¦Herval [CGH.PH.RS.001085-5.01] | N | N
47201 | CAX-F3-RS013 | RGE | NÃO | 2024-07-01 03:00 |  | A | Efetiva | CC | G | Caxiense [UFV.RS.RS.046811-8.01] | N | N
47202 | CAXBG3-RS013 | RGE | NÃO | 2024-07-01 03:00 |  | A | Efetiva | CC | G | Dona Maria Piana [CGH.PH.RS.028204-9.01] | N | N
47203 | LAG-G3-RS138 | RGE | NÃO | 2024-07-01 03:00 |  | A | Efetiva | CC | G | Cazuza Ferreira [PCH.PH.RS.000735-8.01] | N | N
47204 | CAL-G3-RS023 | RGE | NÃO | 2024-07-01 03:00 |  | A | Efetiva | CC | G | Andorinhas [CGH.PH.RS.000702-1.01] | N | N
47205 | ROQ-G3-RS069 | RGE | NÃO | 2024-07-01 03:00 |  | A | Efetiva | CC | G | Pirapó [CGH.PH.RS.028089-5.01] | N | N
47206 | VIL-G3-RS138 | RGE | NÃO | 2024-07-01 03:00 |  | A | Efetiva | CC | G | Santo Antônio de Casca [CGH.PH.RS.038225-6.01]¦Autódromo [PCH.PH.RS.029071-8.01]¦São Paulo [PCH.PH.RS.029067-0.01]¦Boa Fé [PCH.PH.RS.029063-7.01] | N | N
47207 | BUG-G3-RS040 | RGE | NÃO | 2024-07-01 03:00 |  | A | Efetiva | CC | G | Toca [CGH.PH.RS.002853-3.01]¦Passo do Inferno [CGH.PH.RS.001998-4.01] | N | N
47208 | NPR-G3-RS023 | RGE | NÃO | 2024-07-01 03:00 |  | A | Efetiva | CC | G | São Domingos do Prata [CGH.PH.RS.045162-2.01] | N | N
47209 | ERE-G3-RS013 | RGE | NÃO | 2024-07-01 03:00 |  | A | Efetiva | CC | G | Energir [UTE.FL.RS.035434-1.01] | N | N
47210 | GUA-G3-RS023 | RGE | NÃO | 2024-07-01 03:00 |  | A | Efetiva | CC | G | Guarita [CGH.PH.RS.001076-6.01] | N | N
47211 | SRO-G3-RS023 | RGE | NÃO | 2024-07-01 03:00 |  | A | Efetiva | CC | G | Santa Rosa [CGH.PH.RS.026730-9.01] | N | N
47212 | SRO-G3-ES069 | SANTA MARIA | NÃO | 2024-07-01 03:00 |  | A | Efetiva | CC | G | Tabocas [CGH.PH.ES.002792-8.01] | N | N
47213 | SGA-G3-ES138 | SANTA MARIA | NÃO | 2024-07-01 03:00 |  | A | Efetiva | CC | G | Cachoeira da Onça [CGH.PH.ES.000428-6.01] | N | N
47214 | HNC-G3-ES138 | SANTA MARIA | NÃO | 2024-07-01 03:00 |  | A | Efetiva | CC | G | Santa Maria [CGH.PH.ES.027182-9.01]¦Cachoeira do Oito [CGH.PH.ES.000491-0.01] | N | N
47215 | XINGO-SIN | OUTROS | NÃO | 2024-05-01 03:00 |  | A | Efetiva | -- |  |  | N
47216 | SIMPLC-RN000 | OUTROS | NÃO | 2024-12-01 03:00 |  | A | Efetiva | -- |  |  | N
47217 | SIMPLC-RN013 | OUTROS | NÃO | 2024-12-01 03:00 |  | A | Efetiva | -- |  |  | N
47220 | GMA-T4-PA000 | OUTROS | NÃO | 2024-04-01 03:00 |  | A | Efetiva | -- |  |  | N
47221 | GMA-T4-PA013 | OUTROS | NÃO | 2024-04-01 03:00 |  | A | Efetiva | -- |  |  | N
47222 | R.EGUABBA500 | OUTROS | NÃO | 2024-04-01 03:00 |  | A | Efetiva | -- |  |  | N
47223 | T.QUIR-GO138 | UTE QUIRINOPOLIS | NÃO | 2024-05-01 03:00 |  | A | Efetiva | CC | G | Quirinópolis [UTE.AI.GO.029268-0.01] | N
47224 | SSBAT1ABA000 | OUTROS | NÃO | 2024-08-01 03:00 |  | A | Efetiva | -- |  |  | N
47228 | SSBAB2-BA034 | OUTROS | NÃO | 2024-08-01 03:00 |  | A | Efetiva | -- |  |  | N
47230 | SSBAB2UFV480 | OUTROS | NÃO | 2024-08-01 03:00 |  | A | Efetiva | -- |  |  | N
47231 | PAFIV-SIN | OUTROS | NÃO | 2026-08-01 03:00 |  | A | Em Efetivação | -- |  |  | N
47254 | CENTRO-SP345 | OUTROS | NÃO | 2031-05-01 03:00 |  | A | Futura | -- |  |  | N
47255 | ANHAD1-SP230 | OUTROS | NÃO | 2028-11-01 03:00 |  | A | Futura | -- |  |  | N
47256 | PAC-T1-CE000 | OUTROS | NÃO | 2024-10-01 03:00 |  | A | Efetiva | -- |  |  | N
47257 | PAC-T2-CE000 | OUTROS | NÃO | 2024-10-01 03:00 |  | A | Efetiva | -- |  |  | N
47258 | PAC-T1-CE013 | OUTROS | NÃO | 2024-10-01 03:00 |  | A | Efetiva | -- |  |  | N
47259 | PAC-T2-CE013 | OUTROS | NÃO | 2024-10-01 03:00 |  | A | Efetiva | -- |  |  | N
47260 | ITAT61-PA000 | OUTROS | NÃO | 2024-08-01 03:00 |  | A | Efetiva | -- |  |  | N
47261 | ITAT62-PA000 | OUTROS | NÃO | 2024-08-01 03:00 |  | A | Efetiva | -- |  |  | N
47262 | ITAT61-PA013 | OUTROS | NÃO | 2024-08-01 03:00 |  | A | Efetiva | -- |  |  | N
47263 | ITAT62-PA013 | OUTROS | NÃO | 2024-08-01 03:00 |  | A | Efetiva | -- |  |  | N
47264 | ICOT3--CE000 | OUTROS | NÃO | 2024-05-01 03:00 |  | A | Efetiva | -- |  |  | N
47265 | ICOT3--CE013 | OUTROS | NÃO | 2024-05-01 03:00 |  | A | Efetiva | -- |  |  | N
47266 | SLQUIT-AL069 | EQUATORIAL AL | NÃO | 2024-05-01 03:00 |  | A | Efetiva | CC | A |  | S | S
47270 | MATOG-UHE013 | OUTROS | NÃO | 2025-12-01 03:00 |  | A | Efetiva | -- |  |  | N
47271 | MATOG-UHE230 | OUTROS | NÃO | 2025-12-01 03:00 |  | A | Efetiva | -- |  |  | N
47272 | PEL-G3-RS138 | CEEE D | NÃO | 2024-07-01 03:00 |  | A | Efetiva | CC | G | Piratini [UTE.FL.RS.028239-1.01] | N | N
47273 | SOB-G3-MG138 | CEMIG D | NÃO | 2027-05-01 03:00 |  | A | Futura | CC | G |  | N | N
47274 | RPA-G3-MG138 | CEMIG D | NÃO | 2026-05-01 03:00 |  | A | Efetiva | -- |  |  | N | N
47275 | DIA-G3-MG138 | CEMIG D | NÃO | 2029-05-01 03:00 |  | A | Futura | CC | G |  | N | N
47276 | CER-G3-RS023 | CERILUZ | NÃO | 2024-07-01 03:00 |  | A | Efetiva | CC | G | Formigueiro [CGH.PH.RS.050288-0.01] | N | N
47277 | CMD-G3-BA069 | COELBA | NÃO | 2024-07-01 03:00 |  | A | Efetiva | CC | G | Bahia Pulp (Antiga Bacell) [UTE.FL.BA.000182-1.01] | N | N
47278 | CTU-G3-BA013 | COELBA | NÃO | 2024-07-01 03:00 |  | A | Efetiva | CC | G | PCT Canário I [UTE.GN.BA.035617-4.01] | N | N
47279 | SOU-G3-SP069 | CPFL PAULISTA | NÃO | 2024-07-01 03:00 |  | A | Efetiva | CC | G | Salto Grande [CGH.PH.SP.027172-1.01]¦Jaguari [PCH.PH.SP.027109-8.01] | N | N
47280 | SOC-G3-SP138 | CPFL PAULISTA | NÃO | 2024-07-01 03:00 |  | A | Efetiva | CC | G | Socorro [CGH.PH.SP.002762-6.02] | N | N
47283 | OES-G3-SP088 | CPFL PIRATININGA | NÃO | 2024-07-01 03:00 |  | A | Efetiva | CC | G | Veolia Iperó [UTE.RU.SP.049624-3.01] | N | N
47284 | JAB-G3-SP088 | CPFL PIRATININGA | NÃO | 2024-07-01 03:00 |  | A | Efetiva | CC | G | Itatinga [PCH.PH.SP.001185-1.01] | N | N
47285 | POR-G3-SP088 | CPFL PIRATININGA | NÃO | 2024-07-01 03:00 |  | A | Efetiva | CC | G | Porto Góes [UHE.PH.SP.002123-7.01] | N | N
47286 | OUR-F3-SP088 | CPFL SANTA CRUZ | NÃO | 2024-07-01 03:00 |  | A | Efetiva | CC | G | Marvi Solar [UFV.RS.SP.066069-8.01] | N | N
47287 | CAS-G3-ES138 | EDP ES | NÃO | 2024-07-01 03:00 |  | A | Efetiva | CC | G | Francisco Gross (Antiga Santa Fé) [PCH.PH.ES.028380-0.01]¦São Simão [PCH.PH.ES.028171-9.01] | N | N
47288 | JNE-G3-ES013 | EDP ES | NÃO | 2024-07-01 03:00 |  | A | Efetiva | CC | G | João Neiva [UTE.FL.ES.028347-9.01] | N | N
47290 | APA-G3-SP088 | EDP SP | NÃO | 2024-07-01 03:00 |  | A | Efetiva | CC | G | Sodre [CGH.PH.SP.031099-9.01] | N | N
47291 | ITA-G3-SP088 | EDP SP | NÃO | 2024-07-01 03:00 |  | A | Efetiva | CC | G | Salesópolis [CGH.PH.SP.002570-4.02] | N | N
47292 | SCA-F3-SP088 | EDP SP | NÃO | 2024-07-01 03:00 |  | A | Efetiva | CC | G | Cachoeira Paulista [CGH.PH.SP.027476-3.01] | N | N
47293 | RCL1G3-SP138 | ELEKTRO | NÃO | 2024-07-01 03:00 |  | A | Efetiva | CC | G | Corumbataí [CGH.PH.SP.000868-0.01] | N | N
47294 | RCL2G3-SP138 | ELEKTRO | NÃO | 2024-07-01 03:00 |  | A | Efetiva | CC | G | LOBO [UHE.PH.SP.001335-8.01] | N | N
47295 | SRP-G3-SP138 | ELEKTRO | NÃO | 2024-07-01 03:00 |  | A | Efetiva | CC | G | São Valentim [CGH.PH.SP.002707-3.02] | N | N
47296 | VGS-G3-SP138 | ELEKTRO | NÃO | 2024-07-01 03:00 |  | A | Efetiva | CC | G | São Joaquim [PCH.PH.SP.028826-8.01] | N | N
47297 | MAI-G3-SP138 | ELEKTRO | NÃO | 2024-07-01 03:00 |  | A | Efetiva | CC | G |  | N | S
47298 | OE--G3-SP088 | ELEKTRO | NÃO | 2024-07-01 03:00 |  | A | Efetiva | CC | G | Pilar [PCH.PH.SP.028188-3.01]¦Batista [PCH.PH.SP.028187-5.01]¦Jorda Flor [PCH.PH.SP.001257-2.01] | N | N
47299 | DGO-G3-CE069 | ENEL CE | NÃO | 2024-07-01 03:00 |  | A | Efetiva | CC | G | Mucuripe [EOL.CV.CE.028375-4.01] | N | N
47301 | PAC-G3-CE069 | ENEL CE | NÃO | 2024-07-01 03:00 |  | A | Efetiva | CC | G | Foz do Rio Choró [EOL.CV.CE.028630-3.01] | N | N
47302 | INO-G3-RJ069 | ENEL RJ | NÃO | 2024-07-01 03:00 |  | A | Efetiva | CC | G |  | N | S
47303 | MFO-G3-SP088 | ENEL SP | NÃO | 2024-07-01 03:00 |  | A | Efetiva | CC | G | Bandeirantes [UTE.RU.SP.031732-2.01] | N | N
47304 | JAP-G3-RJ069 | ENERGISA MINAS RIO | NÃO | 2024-07-01 03:00 |  | A | Efetiva | CC | G | Hans [CGH.PH.RJ.001083-9.01] | N | N
47308 | NIT-G3-SP069 | ENERGISA SSE-SP | NÃO | 2024-07-01 03:00 |  | A | Efetiva | CC | G | Fartura [UTE.AI.SP.029203-6.01] | N | N
47309 | CAT-G3-SP138 | ENERGISA SSE-SP | NÃO | 2024-07-01 03:00 |  | A | Efetiva | CC | G | Citrovita Catanduva [UTE.AI.SP.029572-8.01]¦Catanduva I (Antiga Cerradinho) [UTE.AI.SP.028042-9.01]¦São Domingos [UTE.AI.SP.027867-0.01]¦Valorgas Catanduva [UTE.RU.SP.054854-5.01] | N | N
47310 | BRA-G3-SP138 | ENERGISA SSE-SP | NÃO | 2024-07-01 03:00 |  | A | Efetiva | CC | G | Limoeiro [CGH.PH.MG.030983-4.01]¦Cachoeirinha [CGH.PH.MG.030242-2.01] | N | N
47311 | CAM-G3-MG138 | ENERGISA SSE-SP | NÃO | 2024-07-01 03:00 |  | A | Efetiva | CC | G | CAMBUI ENERGIS [CGH.PH.MG.032005-6.01] | N | N
47312 | PRU-G3-SP088 | ENERGISA SSE-SP | NÃO | 2024-07-01 03:00 |  | A | Efetiva | CC | G | Laranja Doce [CGH.PH.SP.001310-2.01] | N | N
47313 | OCR-G3-SP138 | ENERGISA SSE-SP | NÃO | 2024-07-01 03:00 |  | A | Efetiva | CC | G | Quatiara [CGH.PH.SP.002164-4.02] | N | N
47314 | ADA-G3-SP069 | ENERGISA SSE-SP | NÃO | 2024-07-01 03:00 |  | A | Efetiva | CC | G | Lucélia [UTE.AI.SP.027338-4.01] | N | N
47315 | ASS-G3-SP088 | ENERGISA SSE-SP | NÃO | 2024-07-01 03:00 |  | A | Efetiva | CC | G | Tarumã (Antiga Nova América) [UTE.AI.SP.028096-8.01]¦Água Bonita [UTE.AI.SP.027891-2.01] | N | N
47316 | CMO-G3-SP088 | ENERGISA SSE-SP | NÃO | 2024-07-01 03:00 |  | A | Efetiva | CC | G | Pari [CGH.PH.SP.001988-7.02] | N | N
47317 | MIR-G3-TO138 | ENERGISA TO | NÃO | 2024-07-01 03:00 |  | A | Efetiva | CC | G | Pedro Afonso [UTE.AI.TO.030518-9.01] | N | N
47318 | PEN-G3-AL069 | EQUATORIAL AL | NÃO | 2024-07-01 03:00 |  | A | Efetiva | CC | G | Coruripe [UTE.AI.AL.029161-7.01]¦Marituba [UTE.AI.AL.028542-0.01]¦CVW Energética [UTE.AI.AL.049853-0.01] | N | N
47319 | JUN-F3-GO138 | EQUATORIAL GO | NÃO | 2024-07-01 03:00 |  | A | Efetiva | CC | G | Perola Rua Luziania [UFV.RS.GO.071739-8.01]¦Perola Av Brasil [UFV.RS.GO.071734-7.01] | N | N
47320 | SAN-F3-GO138 | EQUATORIAL GO | NÃO | 2024-07-01 03:00 |  | A | Efetiva | CC | G | Perola Br 060 [UFV.RS.GO.071741-0.01]¦Perola Av Comercial [UFV.RS.GO.071740-1.01] | N | N
47321 | CHA-G3-GO069 | EQUATORIAL GO | NÃO | 2024-07-01 03:00 |  | A | Efetiva | CC | G | Pontal do Prata [PCH.PH.GO.029118-8.01] | N | N
47323 | EMA-F3-PI069 | EQUATORIAL PI | NÃO | 2030-11-01 03:00 |  | A | Futura | CC | G |  | N | N
47324 | SER-G3-RJ138 | LIGHT | NÃO | 2024-07-01 03:00 |  | A | Efetiva | CC | G | Cascata [CGH.PH.RJ.030103-5.01]¦Serra [CGH.PH.RJ.029324-5.01] | N | N
47325 | PFE-G3-PE069 | NEOENERGIA PE | NÃO | 2024-07-01 03:00 |  | A | Efetiva | CC | G | São José [UTE.AI.PE.029113-7.01] | N | N
47326 | LCA-G3-PE069 | NEOENERGIA PE | NÃO | 2024-07-01 03:00 |  | A | Efetiva | CC | G | Petribu [UTE.AI.PE.029218-4.01]¦Itaenga [UTE.AI.PE.028539-0.01] | N | N
47327 | CHA-F3-PI138 | NEOENERGIA PE | NÃO | 2024-07-01 03:00 |  | A | Efetiva | CC | G |  | N | S
47330 | PATENG-PA138 | EQUATORIAL PA-N | NÃO | 2026-03-01 03:00 |  | A | Efetiva | CC | A |  | S | S
47331 | D.PAPG-PA138 | EQUATORIAL PA-N | NÃO | 2026-03-01 03:00 |  | A | Efetiva | CC | A |  | S | S
47332 | PAPGMT-PA138 | EQUATORIAL PA-N | NÃO | 2026-03-01 03:00 |  | A | Efetiva | CC | A |  | S | S
47333 | PARAGM-PA138 | EQUATORIAL PA-N | NÃO | 2026-03-01 03:00 |  | A | Efetiva | CC | A |  | S | S
47334 | MDORIO-PA138 | EQUATORIAL PA-N | NÃO | 2026-03-01 03:00 |  | A | Efetiva | CC | A |  | S | S
47335 | SAOMIG-PA138 | EQUATORIAL PA-N | NÃO | 2026-03-01 03:00 |  | A | Efetiva | CC | A |  | S | S
47336 | SLQ-G3-AL069 | EQUATORIAL AL | NÃO | 2024-07-01 03:00 |  | A | Efetiva | CC | G | Jitituba Santo Antônio [UTE.AI.AL.028708-3.01] | N | N
47337 | CASTT2-RN000 | OUTROS | NÃO | 2024-09-01 03:00 |  | A | Efetiva | -- |  |  | N
47338 | CAST21-RN034 | OUTROS | NÃO | 2024-09-01 03:00 |  | A | Efetiva | -- |  |  | N
47339 | CAST22-RN034 | OUTROS | NÃO | 2024-09-01 03:00 |  | A | Efetiva | -- |  |  | N
47340 | CAST22EOL013 | OUTROS | NÃO | 2024-09-01 03:00 |  | A | Efetiva | -- |  |  | N
47341 | SERAS--BA230 | OUTROS | NÃO | 2024-08-01 03:00 |  | A | Efetiva | -- |  |  | N
47343 | SERST1ABA000 | OUTROS | NÃO | 2024-11-01 03:00 |  | A | Efetiva | -- |  |  | N
47344 | SERST2ABA000 | OUTROS | NÃO | 2024-11-01 03:00 |  | A | Efetiva | -- |  |  | N
47345 | SERAS1-BA034 | OUTROS | NÃO | 2024-11-01 03:00 |  | A | Efetiva | -- |  |  | N
47346 | SERAS2-BA034 | OUTROS | NÃO | 2024-11-01 03:00 |  | A | Efetiva | -- |  |  | N
47348 | SERAS3-BA034 | OUTROS | NÃO | 2024-11-01 03:00 |  | A | Efetiva | -- |  |  | N
47349 | SERAS4-BA034 | OUTROS | NÃO | 2024-11-01 03:00 |  | A | Efetiva | -- |  |  | N
47350 | SERAS5-BA034 | OUTROS | NÃO | 2024-08-01 03:00 |  | A | Efetiva | -- |  |  | N
47352 | SERAS6-BA034 | OUTROS | NÃO | 2024-08-01 03:00 |  | A | Efetiva | -- |  |  | N
47353 | SERAS1EOL029 | OUTROS | NÃO | 2024-11-01 03:00 |  | A | Efetiva | -- |  |  | N
47354 | CH2-G3-RS069 | CEEE D | NÃO | 2025-04-01 03:00 |  | A | Efetiva | CC | G | Biotérmica Recreio [UTE.RU.RS.030541-3.01] | N | N
47356 | SERAS2EOL032 | OUTROS | NÃO | 2024-11-01 03:00 |  | A | Efetiva | -- |  |  | N
47358 | SERAS3EOL031 | OUTROS | NÃO | 2024-11-01 03:00 |  | A | Efetiva | -- |  |  | N
47359 | SERAS4EOL032 | OUTROS | NÃO | 2024-11-01 03:00 |  | A | Efetiva | -- |  |  | N
47360 | SERAS5EOL032 | OUTROS | NÃO | 2024-09-01 03:00 |  | A | Efetiva | -- |  |  | N
47361 | SERAS6EOL032 | OUTROS | NÃO | 2024-08-01 03:00 |  | A | Efetiva | -- |  |  | N
47362 | PIR-G3-SP138 | ELEKTRO | NÃO | 2025-01-01 03:00 |  | A | Efetiva | CC | G | Emas Nova [PCH.PH.SP.027165-9.01] | N | N
47363 | SIL-T2-AM000 | OUTROS | NÃO | 2026-06-01 03:00 |  | A | Efetiva | -- |  |  | N
47364 | SIL-T2-AM013 | OUTROS | NÃO | 2026-06-01 03:00 |  | A | Efetiva | -- |  |  | N
47379 | SERST3ABA000 | OUTROS | NÃO | 2024-08-01 03:00 |  | A | Efetiva | -- |  |  | N
47384 | UMU-F3-PR138 | COPEL D | NÃO | 2024-07-01 03:00 |  | A | Efetiva | CC | G | Ape Gazin Molas [UFV.RS.PR.071753-3.01]¦Ape Gazin Móveis (matriz) [UFV.RS.PR.071750-9.01] | N | N
47385 | SCALA--SP230 | SCALA DATA CENTERS | NÃO | 2025-08-01 03:00 |  | A | Efetiva | -- |  |  | N
47386 | SCL-Y1-SP230 | SCALA DATA CENTERS | NÃO | 2025-08-01 03:00 |  | A | Efetiva | -- |  |  | N
47387 | SCL-Y2-SP230 | SCALA DATA CENTERS | NÃO | 2025-08-01 03:00 |  | A | Efetiva | -- |  |  | N
47388 | SCLTR1-SP000 | SCALA DATA CENTERS | NÃO | 2025-08-01 03:00 |  | A | Efetiva | -- |  |  | N
47389 | SCALA2-SP023 | SCALA DATA CENTERS | NÃO | 2025-08-01 03:00 |  | A | Efetiva | CC | C |  | N
47390 | SCALA1-SP013 | SCALA DATA CENTERS | NÃO | 2025-08-01 03:00 |  | A | Efetiva | -- |  |  | N
47391 | SCLTR2-SP000 | SCALA DATA CENTERS | NÃO | 2025-08-01 03:00 |  | A | Efetiva | -- |  |  | N
47392 | SCALA1-SP023 | SCALA DATA CENTERS | NÃO | 2025-08-01 03:00 |  | A | Efetiva | CC | C |  | N
47393 | SCALA2-SP013 | SCALA DATA CENTERS | NÃO | 2025-08-01 03:00 |  | A | Efetiva | -- |  |  | N
47394 | UBERL8-MG138 | CEMIG D | NÃO | 2024-09-01 03:00 |  | A | Efetiva | CC | A |  | S | S
47395 | A100T7-SP034 | CTEEP | NÃO | 2024-06-01 03:00 |  | A | Efetiva | -- |  |  | N
47396 | A100T8-SP034 | CTEEP | NÃO | 2024-06-01 03:00 |  | A | Efetiva | -- |  |  | N
47398 | SEC1CE-GO138 | OUTROS | NÃO | 2026-06-01 03:00 |  | A | Efetiva | -- |  |  | N
47399 | SEC2CE-GO138 | OUTROS | NÃO | 2026-06-01 03:00 |  | A | Efetiva | -- |  |  | N
47400 | STACEC-GO138 | EQUATORIAL GO | NÃO | 2026-11-01 03:00 |  | A | Futura | CC | A |  | S | S
47401 | FAZCAN-GO138 | EQUATORIAL GO | NÃO | 2025-12-01 03:00 |  | A | Efetiva | CC | A |  | S | S
47402 | CABRIU-GO138 | OUTROS | NÃO | 2027-11-01 03:00 |  | A | Futura | -- |  |  | N
47403 | ARAGAR-GO138 | EQUATORIAL GO | NÃO | 2027-05-01 03:00 |  | A | Futura | CC | A |  | S | S
47404 | SEC1TR-GO138 | OUTROS | NÃO | 2026-11-01 03:00 |  | A | Futura | -- |  |  | N
47405 | SEC2TR-GO138 | OUTROS | NÃO | 2026-11-01 03:00 |  | A | Futura | -- |  |  | N
47406 | TRESMR-GO138 | EQUATORIAL GO | NÃO | 2027-05-01 03:00 |  | A | Futura | CC | A |  | S | S
47408 | CHAPAD-GO138 | OUTROS | NÃO | 2029-12-01 03:00 |  | A | Futura | -- |  |  | N
47413 | CARAJA-GO000 | OUTROS | NÃO | 2026-04-01 03:00 |  | A | Efetiva | -- |  |  | N
47414 | CARAJA-GO013 | OUTROS | NÃO | 2026-04-01 03:00 |  | A | Efetiva | -- |  |  | N
47415 | SCALD2-GO000 | OUTROS | NÃO | 2027-11-01 03:00 |  | A | Futura | -- |  |  | N
47416 | SCALD2-GO013 | OUTROS | NÃO | 2027-11-01 03:00 |  | A | Futura | -- |  |  | N
47417 | CATAL1-GO000 | OUTROS | NÃO | 2029-12-01 03:00 |  | A | Futura | -- |  |  | N
47418 | CATAL1-GO013 | OUTROS | NÃO | 2029-12-01 03:00 |  | A | Futura | -- |  |  | N
47419 | CATAL2-GO000 | OUTROS | NÃO | 2029-12-01 03:00 |  | A | Futura | -- |  |  | N
47420 | CATAL2-GO013 | OUTROS | NÃO | 2029-12-01 03:00 |  | A | Futura | -- |  |  | N
47421 | REAL-3-GO013 | OUTROS | NÃO | 2027-06-01 03:00 |  | A | Futura | -- |  |  | N
47423 | PBRN1--RJ138 | OUTROS | NÃO | 2025-09-01 03:00 |  | A | Efetiva | -- |  |  | N
47424 | PBRN2--RJ138 | OUTROS | NÃO | 2025-09-01 03:00 |  | A | Efetiva | -- |  |  | N
47425 | MANTN--RJ138 | OUTROS | NÃO | 2025-09-01 03:00 |  | A | Efetiva | -- |  |  | N
47426 | MANTR--RJ138 | OUTROS | NÃO | 2025-09-01 03:00 |  | A | Efetiva | -- |  |  | N
47427 | IPIOCA-AL069 | OUTROS | NÃO | 2024-07-01 03:00 |  | A | Efetiva | -- |  |  | N
47434 | GVB-G3-SP138 | EDP SP | NÃO | 2028-05-01 03:00 |  | A | Futura | CC | G | Izabel [CGH.PH.SP.001148-7.03] | N
47435 | NSG-G3-SE069 | ENERGISA SE | NÃO | 2026-11-01 03:00 |  | A | Futura | CC | G | Campo Lindo [UTE.AI.SE.030396-8.01]¦Iolando Leite [UTE.AI.SE.029152-8.01] | N
47436 | SBRO1-UFV101 | OUTROS | NÃO | 2025-09-01 03:00 |  | A | Efetiva | -- |  |  | N
47437 | SOL3--UFV016 | OUTROS | NÃO | 2027-11-01 03:00 |  | A | Futura | -- |  |  | N
47438 | SOL4--UFV018 | OUTROS | NÃO | 2027-11-01 03:00 |  | A | Futura | -- |  |  | N
47439 | SOL5--UFV006 | OUTROS | NÃO | 2027-11-01 03:00 |  | A | Futura | -- |  |  | N
47440 | ARI-11-MG000 | OUTROS | NÃO | 2024-08-01 03:00 |  | A | Efetiva | -- |  |  | N
47445 | ARI-B1-MG034 | OUTROS | NÃO | 2024-08-01 03:00 |  | A | Efetiva | -- |  |  | N
47446 | ARI-B2-MG034 | OUTROS | NÃO | 2024-08-01 03:00 |  | A | Efetiva | -- |  |  | N
47447 | ARI-21-MG000 | OUTROS | NÃO | 2024-08-01 03:00 |  | A | Efetiva | -- |  |  | N
47452 | ARI-B3-MG034 | OUTROS | NÃO | 2024-08-01 03:00 |  | A | Efetiva | -- |  |  | N
47453 | ARI-B4-MG034 | OUTROS | NÃO | 2024-08-01 03:00 |  | A | Efetiva | -- |  |  | N
47454 | ARI-B4UFV548 | OUTROS | NÃO | 2024-08-01 03:00 |  | A | Efetiva | -- |  |  | N
47464 | SBD-BC-CE013 | OUTROS | NÃO | 2024-10-01 03:00 |  | A | Efetiva | -- |  |  | N
47465 | VARZEA-MG138 | OUTROS | NÃO | 2024-08-01 03:00 |  | A | Efetiva | -- |  |  | N
47466 | VARZT1-MG000 | OUTROS | NÃO | 2024-08-01 03:00 |  | A | Efetiva | -- |  |  | N
47467 | VARZT1-MG013 | OUTROS | NÃO | 2024-08-01 03:00 |  | A | Efetiva | -- |  |  | N
47468 | SVZP-3-MG034 | OUTROS | NÃO | 2024-08-01 03:00 |  | A | Efetiva | -- |  |  | N
47469 | VARZT2-MG000 | OUTROS | NÃO | 2024-08-01 03:00 |  | A | Efetiva | -- |  |  | N
47470 | VARZT2-MG013 | OUTROS | NÃO | 2024-08-01 03:00 |  | A | Efetiva | -- |  |  | N
47471 | SVZP-4-MG034 | OUTROS | NÃO | 2024-08-01 03:00 |  | A | Efetiva | -- |  |  | N
47472 | SVAR4-UFV034 | OUTROS | NÃO | 2024-08-01 03:00 |  | A | Efetiva | -- |  |  | N
47473 | JUSANT-MG138 | OUTROS | NÃO | 2024-08-01 03:00 |  | A | Efetiva | -- |  |  | N
47474 | JUSANT-MG013 | OUTROS | NÃO | 2024-08-01 03:00 |  | A | Efetiva | -- |  |  | N
47475 | JUSANT-MG000 | OUTROS | NÃO | 2024-08-01 03:00 |  | A | Efetiva | -- |  |  | N
47476 | JUSANT-MG034 | OUTROS | NÃO | 2024-08-01 03:00 |  | A | Efetiva | -- |  |  | N
47477 | SBRO4-UFV102 | OUTROS | NÃO | 2025-12-01 03:00 |  | A | Efetiva | -- |  |  | N
47478 | SBRO3-UFV102 | OUTROS | NÃO | 2025-12-01 03:00 |  | A | Efetiva | -- |  |  | N
47479 | SBRO5-UFV102 | OUTROS | NÃO | 2025-12-01 03:00 |  | A | Efetiva | -- |  |  | N
47480 | SB6E7-UFV102 | OUTROS | NÃO | 2025-12-01 03:00 |  | A | Efetiva | -- |  |  | N
47481 | LBARR1UFV103 | OUTROS | NÃO | 2026-06-01 03:00 |  | A | Efetiva | -- |  |  | N
47484 | SBRO2-UFV100 | OUTROS | NÃO | 2025-09-01 03:00 |  | A | Efetiva | -- |  |  | N
47493 | BABCT--BA500 | OUTROS | NÃO | 2030-11-01 03:00 |  | A | Futura | -- |  |  | N
47494 | CENTT6-SP000 | OUTROS | NÃO | 2026-06-01 03:00 |  | A | Efetiva | -- |  |  | N
47495 | CENTRG-SP020 | OUTROS | NÃO | 2026-06-01 03:00 |  | A | Efetiva | -- |  |  | N
47496 | CENTRH-SP020 | OUTROS | NÃO | 2026-06-01 03:00 |  | A | Efetiva | -- |  |  | N
47497 | ASSOT1-RN000 | OUTROS | NÃO | 2024-11-01 03:00 |  | A | Efetiva | -- |  |  | N
47498 | ASSOT2-RN000 | OUTROS | NÃO | 2024-11-01 03:00 |  | A | Efetiva | -- |  |  | N
47499 | ASSOT3-RN000 | OUTROS | NÃO | 2024-11-01 03:00 |  | A | Efetiva | -- |  |  | N
47500 | A.SOL2-RN034 | OUTROS | NÃO | 2024-11-01 03:00 |  | A | Efetiva | -- |  |  | N
47501 | A.SOL3-RN034 | OUTROS | NÃO | 2024-11-01 03:00 |  | A | Efetiva | -- |  |  | N
47502 | A.SOL4-RN034 | OUTROS | NÃO | 2024-11-01 03:00 |  | A | Efetiva | -- |  |  | N
47503 | A.SOL5-RN034 | OUTROS | NÃO | 2024-11-01 03:00 |  | A | Efetiva | -- |  |  | N
47504 | A.SOL6-RN034 | OUTROS | NÃO | 2024-11-01 03:00 |  | A | Efetiva | -- |  |  | N
47505 | A.SOL2UFV394 | OUTROS | NÃO | 2024-11-01 03:00 |  | A | Efetiva | -- |  |  | N
47506 | A.SOL3UFV422 | OUTROS | NÃO | 2024-11-01 03:00 |  | A | Efetiva | -- |  |  | N
47507 | A.SOL4UFV300 | OUTROS | NÃO | 2024-11-01 03:00 |  | A | Efetiva | -- |  |  | N
47508 | A.SOL5UFV422 | OUTROS | NÃO | 2024-11-01 03:00 |  | A | Efetiva | -- |  |  | N
47509 | A.SOL6UFV300 | OUTROS | NÃO | 2024-11-01 03:00 |  | A | Efetiva | -- |  |  | N
47510 | SB1E2-UFV047 | OUTROS | NÃO | 2025-08-01 03:00 |  | A | Efetiva | -- |  |  | N
47511 | STSUL--PB500 | OUTROS | NÃO | 2025-09-01 03:00 |  | A | Efetiva | -- |  |  | N
47512 | STSB3--PB034 | OUTROS | NÃO | 2025-09-01 03:00 |  | A | Efetiva | -- |  |  | N
47513 | STSB3-EOL024 | OUTROS | NÃO | 2025-09-01 03:00 |  | A | Efetiva | -- |  |  | N
47514 | TERNOV-AM138 | AMAZONAS ENERGIA | NÃO | 2028-11-01 03:00 |  | A | Futura | CC | A |  | S | S
47515 | BRASPN-AM138 | AMAZONAS ENERGIA | NÃO | 2028-11-01 03:00 |  | A | Futura | CC | A |  | S | S
47516 | SHANGR-AM138 | AMAZONAS ENERGIA | NÃO | 2031-11-01 03:00 |  | A | Futura | CC | A |  | S | S
47517 | NV2G3-UTE | OUTROS | NÃO | 2024-12-01 03:00 |  | A | Efetiva | -- |  |  | N
47519 | POTT2--BA000 | OUTROS | NÃO | 2031-05-01 03:00 |  | A | Futura | -- |  |  | N
47520 | MAU-B2-CE034 | OUTROS | NÃO | 2024-11-01 03:00 |  | A | Efetiva | -- |  |  | N
47521 | MAU-B3-CE034 | OUTROS | NÃO | 2024-11-01 03:00 |  | A | Efetiva | -- |  |  | N
47522 | MAU-B4-CE034 | OUTROS | NÃO | 2024-11-01 03:00 |  | A | Efetiva | -- |  |  | N
47523 | MAU-T1-CE000 | OUTROS | NÃO | 2024-11-01 03:00 |  | A | Efetiva | -- |  |  | N
47524 | MAU-T2-CE000 | OUTROS | NÃO | 2024-11-01 03:00 |  | A | Efetiva | -- |  |  | N
47525 | MAU-B2UFV330 | OUTROS | NÃO | 2024-11-01 03:00 |  | A | Efetiva | -- |  |  | N
47526 | MAU-B3UFV330 | OUTROS | NÃO | 2024-11-01 03:00 |  | A | Efetiva | -- |  |  | N
47527 | MAU-B4UFV242 | OUTROS | NÃO | 2024-11-01 03:00 |  | A | Efetiva | -- |  |  | N
47580 | DPS----BA138 | COELBA | NÃO | 2024-10-01 03:00 |  | A | Efetiva | -- |  |  | N
47581 | DTC----BA138 | COELBA | NÃO | 2024-10-01 03:00 |  | A | Efetiva | -- |  |  | N
47582 | PORSEG-BA138 | COELBA | NÃO | 2024-10-01 03:00 |  | A | Efetiva | CC | A |  | S | S
47583 | TRANCO-BA138 | COELBA | NÃO | 2024-10-01 03:00 |  | A | Efetiva | CC | A |  | S | S
47584 | COL-G3-PR138 | COPEL D | NÃO | 2027-05-01 03:00 |  | A | Futura | CC | G |  | N | N
47585 | IVO-G3-RS138 | RGE | NÃO | 2030-05-01 03:00 |  | A | Futura | CC | G |  | N
47586 | PFIGT1-AM000 | AMAZONAS ENERGIA | NÃO | 2024-12-01 03:00 |  | A | Efetiva | -- |  |  | N
47587 | PFIGT2-AM000 | AMAZONAS ENERGIA | NÃO | 2024-12-02 03:00 |  | A | Efetiva | -- |  |  | N
47588 | PFIGT1-AM013 | AMAZONAS ENERGIA | NÃO | 2024-10-01 03:00 |  | A | Efetiva | -- |  |  | N
47589 | PFIGT2-AM013 | AMAZONAS ENERGIA | NÃO | 2024-10-01 03:00 |  | A | Efetiva | -- |  |  | N
47595 | CVAL-3-MG000 | OUTROS | NÃO | 2024-12-01 03:00 |  | A | Efetiva | -- |  |  | N
47596 | CVAL-B-MG034 | OUTROS | NÃO | 2024-12-01 03:00 |  | A | Efetiva | -- |  |  | N
47597 | CVAL-C-MG034 | OUTROS | NÃO | 2024-12-01 03:00 |  | A | Efetiva | -- |  |  | N
47598 | CVAL-D-MG034 | OUTROS | NÃO | 2024-12-01 03:00 |  | A | Efetiva | -- |  |  | N
47599 | CVAL-E-MG034 | OUTROS | NÃO | 2024-12-01 03:00 |  | A | Efetiva | -- |  |  | N
47600 | CVAL-F-MG034 | OUTROS | NÃO | 2024-12-01 03:00 |  | A | Efetiva | -- |  |  | N
47601 | CVALC-UFV114 | OUTROS | NÃO | 2024-12-01 03:00 |  | A | Efetiva | -- |  |  | N
47602 | CVALD-UFV114 | OUTROS | NÃO | 2024-12-01 03:00 |  | A | Efetiva | -- |  |  | N
47603 | CVALE-UFV114 | OUTROS | NÃO | 2024-12-01 03:00 |  | A | Efetiva | -- |  |  | N
47604 | CVALF-UFV128 | OUTROS | NÃO | 2024-12-01 03:00 |  | A | Efetiva | -- |  |  | N
47608 | BBC-B3-BA034 | OUTROS | NÃO | 2024-11-01 03:00 |  | A | Efetiva | -- |  |  | N
47609 | BBC-B4-BA034 | OUTROS | NÃO | 2024-11-01 03:00 |  | A | Efetiva | -- |  |  | N
47610 | BBC--T1BA000 | OUTROS | NÃO | 2024-11-01 03:00 |  | A | Efetiva | -- |  |  | N
47611 | BBC--T2BA000 | OUTROS | NÃO | 2024-11-01 03:00 |  | A | Efetiva | -- |  |  | N
47614 | BBC3--EOL032 | OUTROS | NÃO | 2024-11-01 03:00 |  | A | Efetiva | -- |  |  | N
47615 | BBC4--EOL030 | OUTROS | NÃO | 2024-11-01 03:00 |  | A | Efetiva | -- |  |  | N
47619 | CASQ1-EOL007 | OUTROS | NÃO | 2025-01-01 03:00 |  | A | Efetiva | -- |  |  | N
47620 | CASQ2-EOL008 | OUTROS | NÃO | 2025-01-01 03:00 |  | A | Efetiva | -- |  |  | N
47621 | SCLAU1UFV048 | OUTROS | NÃO | 2025-11-01 03:00 |  | A | Efetiva | -- |  |  | N
47622 | SC2C17UFV024 | OUTROS | NÃO | 2025-11-01 03:00 |  | A | Efetiva | -- |  |  | N
47623 | BGI-T9-PE000 | OUTROS | NÃO | 2024-11-01 03:00 |  | A | Efetiva | -- |  |  | N
47624 | BGI-T9-PE013 | OUTROS | NÃO | 2024-11-01 03:00 |  | A | Efetiva | -- |  |  | N
47625 | B.COQU-GO138 | OUTROS | NÃO | 2027-11-01 03:00 |  | A | Futura | -- |  |  | N
47626 | PCHTAB-GO138 | OUTROS | NÃO | 2027-11-01 03:00 |  | A | Futura | -- |  |  | N
47627 | TABOCAPCH013 | OUTROS | NÃO | 2027-11-01 03:00 |  | A | Futura | -- |  |  | N
47628 | UHEEST-GO138 | OUTROS | NÃO | 2027-11-01 03:00 |  | A | Futura | -- |  |  | N
47629 | ESTRELUHE | OUTROS | NÃO | 2027-11-01 03:00 |  | A | Futura | -- |  |  | N
47631 | GERDT1-MG000 | OUTROS | NÃO | 2025-01-01 03:00 |  | A | Efetiva | -- |  |  | N
47632 | GERDT2-MG000 | OUTROS | NÃO | 2025-01-01 03:00 |  | A | Efetiva | -- |  |  | N
47633 | GERDT3-MG000 | OUTROS | NÃO | 2025-01-01 03:00 |  | A | Efetiva | -- |  |  | N
47634 | GERDT4-MG000 | OUTROS | NÃO | 2025-01-01 03:00 |  | A | Efetiva | -- |  |  | N
47635 | GERDT1-MG013 | OUTROS | NÃO | 2025-01-01 03:00 |  | A | Efetiva | -- |  |  | N
47636 | GERDT2-MG013 | OUTROS | NÃO | 2025-01-01 03:00 |  | A | Efetiva | -- |  |  | N
47637 | GERDT3-MG013 | OUTROS | NÃO | 2025-01-01 03:00 |  | A | Efetiva | -- |  |  | N
47638 | GERDT4-MG013 | OUTROS | NÃO | 2025-01-01 03:00 |  | A | Efetiva | -- |  |  | N
47639 | GER-OB-MG069 | GERDAU OURO BRANCO | NÃO | 2025-05-01 03:00 |  | A | Efetiva | CC | C |  | N
47640 | ALDEIA-PE230 | OUTROS | NÃO | 2024-11-01 03:00 |  | A | Efetiva | -- |  |  | N
47645 | SPALB3-PB034 | OUTROS | NÃO | 2025-04-01 03:00 |  | A | Efetiva | -- |  |  | N
47646 | SPALB4-PB034 | OUTROS | NÃO | 2025-04-01 03:00 |  | A | Efetiva | -- |  |  | N
47647 | SPALB3EOL025 | OUTROS | NÃO | 2025-04-01 03:00 |  | A | Efetiva | -- |  |  | N
47648 | SPALB4EOL028 | OUTROS | NÃO | 2025-04-01 03:00 |  | A | Efetiva | -- |  |  | N
47649 | SPALT2-PB000 | OUTROS | NÃO | 2025-05-01 03:00 |  | A | Efetiva | -- |  |  | N
47650 | DAISBT-GO138 | OUTROS | NÃO | 2024-11-01 03:00 |  | A | Efetiva | -- |  |  | N
47651 | SBTRVR-GO138 | OUTROS | NÃO | 2024-11-01 03:00 |  | A | Efetiva | -- |  |  | N
47652 | SAOBEN-GO138 | OUTROS | NÃO | 2024-11-01 03:00 |  | A | Efetiva | -- |  |  | N
47653 | PURAQ2-AM138 | AMAZONAS ENERGIA | NÃO | 2031-11-01 03:00 |  | A | Futura | CC | A |  | S | S
47654 | EP.SALE-AM138 | AMAZONAS ENERGIA | NÃO | 2031-11-01 03:00 |  | A | Futura | CC | A |  | S | S
47655 | RBRANC-BA138 | COELBA | NÃO | 2025-01-01 03:00 |  | A | Efetiva | CC | A |  | S | S
47656 | RPEDRA-BA138 | COELBA | NÃO | 2025-01-01 03:00 |  | A | Efetiva | CC | A |  | S | S
47657 | CICERR-BA138 | COELBA | NÃO | 2025-01-01 03:00 |  | A | Efetiva | CC | A |  | S | S
47658 | CIC-G3-BA138 | COELBA | NÃO | 2025-01-01 03:00 |  | A | Efetiva | CC | G |  | N | S
47659 | MVERDE-BA138 | COELBA | NÃO | 2025-01-01 03:00 |  | A | Efetiva | CC | A |  | S | S
47660 | LEMAGA-BA138 | COELBA | NÃO | 2026-11-01 03:00 |  | A | Futura | CC | A |  | S | S
47661 | S.PAR1-MG138 | CEMIG D | NÃO | 2026-11-01 03:00 |  | A | Futura | -- |  |  | N
47662 | C.FAB2-MG138 | CEMIG D | NÃO | 2027-10-30 03:00 |  | A | Futura | CC | A |  | S | S
47663 | C.LAF2-MG138 | CEMIG D | NÃO | 2027-10-19 03:00 |  | A | Futura | CC | A |  | S | S
47664 | ITABI5-MG138 | CEMIG D | NÃO | 2025-08-01 03:00 |  | A | Efetiva | CC | C |  | N
47665 | RACIM4-MG138 | CEMIG D | NÃO | 2026-11-01 03:00 |  | A | Futura | CC | A |  | S | S
47666 | CONGO2-MG138 | CEMIG D | NÃO | 2025-06-01 03:00 |  | A | Efetiva | CC | A |  | S | S
47667 | MCLAR9-MG138 | CEMIG D | NÃO | 2026-04-27 03:00 |  | A | Efetiva | -- |  |  | N
47668 | UBRL11-MG138 | CEMIG D | NÃO | 2026-05-01 03:00 |  | A | Efetiva | CC | A |  | S | S
47669 | UBRL12-MG138 | CEMIG D | NÃO | 2026-06-01 03:00 |  | A | Efetiva | CC | A |  | S | S
47670 | BAREI3-BA138 | COELBA | NÃO | 2025-01-01 03:00 |  | A | Efetiva | CC | A |  | S | S
47671 | RJREF--RJ138 | LIGHT | NÃO | 2026-11-01 03:00 |  | A | Futura | CC | C |  | N
47672 | RJRTN--RJ138 | LIGHT | NÃO | 2026-11-01 03:00 |  | A | Futura | -- |  |  | N
47673 | RJRTR--RJ138 | LIGHT | NÃO | 2026-11-01 03:00 |  | A | Futura | -- |  |  | N
47674 | ODA----RJ138 | LIGHT | NÃO | 2026-11-01 03:00 |  | A | Futura | CC | C |  | N
47675 | ODATN--RJ138 | LIGHT | NÃO | 2026-11-01 03:00 |  | A | Futura | -- |  |  | N
47676 | ODATR--RJ138 | LIGHT | NÃO | 2026-11-01 03:00 |  | A | Futura | -- |  |  | N
47677 | ANTAFV-RJ138 | LIGHT | NÃO | 2028-11-01 03:00 |  | A | Futura | CC | A |  | S | S
47678 | VALLOU-ES138 | EDP ES | NÃO | 2025-01-01 03:00 |  | A | Efetiva | CC | C |  | N
47679 | PETRPA-ES138 | EDP ES | NÃO | 2025-01-01 03:00 |  | A | Efetiva | CC | C |  | N
47680 | WEG----ES138 | EDP ES | NÃO | 2025-01-01 03:00 |  | A | Efetiva | CC | C |  | N
47681 | BRAMTL-ES138 | EDP ES | NÃO | 2025-01-01 03:00 |  | A | Efetiva | CC | C |  | N
47682 | BRA-G3-ES138 | EDP ES | NÃO | 2025-01-01 03:00 |  | A | Efetiva | CC | G | Brametal [UFV.RS.ES.046870-3.01] | N | N
47683 | SCR-F3-RS013 | RGE | NÃO | 2025-01-01 03:00 |  | A | Efetiva | CC | G | Mercur Solar [UFV.RS.RS.066994-6.01] | N | N
47684 | TAN-F3-SP069 | CPFL PAULISTA | NÃO | 2025-01-01 03:00 |  | A | Efetiva | CC | G | Tanquinho [UFV.RS.SP.030977-0.01] | N
47685 | MOG-F3-SP088 | EDP SP | NÃO | 2025-01-01 03:00 |  | A | Efetiva | CC | G | Elgin Mogi Das Cruzes [UFV.RS.SP.071971-4.01] | N | N
47687 | JAC-F3-MT138 | ENERGISA MT | NÃO | 2025-01-01 03:00 |  | A | Efetiva | CC | G | Ceramica Juscimeira [UFV.RS.MT.072261-8.01] | N | N
47688 | B.G-F3-MT138 | ENERGISA MT | NÃO | 2025-01-01 03:00 |  | A | Efetiva | CC | G | Faculdade Cathedral [UFV.RS.MT.072059-3.01] | N | N
47689 | COX-F3-MT138 | ENERGISA MT | NÃO | 2025-01-01 03:00 |  | A | Efetiva | CC | G | Tempermat [UFV.RS.MT.072140-9.01] | N | N
47690 | IPI-F3-MT138 | ENERGISA MT | NÃO | 2025-01-01 03:00 |  | A | Efetiva | CC | G | Fermap Armazéns Gerais [UFV.RS.MT.071785-1.01] | N | N
47692 | ACU-F2-RN138 | COSERN | NÃO | 2025-01-01 03:00 |  | A | Efetiva | CC | G | Assú V [UFV.RS.RN.034184-3.01] | N
47694 | ROC-F3-SC138 | CELESC | NÃO | 2025-01-01 03:00 |  | A | Efetiva | CC | G | Intelbras [UFV.RS.SC.049225-6.01] | N
47695 | CAT-F3-SC138 | CELESC | NÃO | 2025-01-01 03:00 |  | A | Efetiva | CC | G | Laire Industria de Embalagens Plásticas [UFV.RS.SC.051963-4.01] | N | N
47696 | CHA-F3-SC138 | CELESC | NÃO | 2025-01-01 03:00 |  | A | Efetiva | CC | G | Mogano Energia [UFV.RS.SC.045493-1.01] | N
47697 | CNO-F3-SC138 | CELESC | NÃO | 2025-01-01 03:00 |  | A | Efetiva | CC | G | Estrutural Zortea [UFV.RS.SC.072028-3.01] | N
47698 | RIO-F3-SC138 | CELESC | NÃO | 2025-01-01 03:00 |  | A | Efetiva | CC | G | H Bremer & Filhos [UFV.RS.SC.064476-5.01] | N
47699 | SBS-F3-SC138 | CELESC | NÃO | 2025-01-01 03:00 |  | A | Efetiva | CC | G | Móveis Paulo [UFV.RS.SC.046484-8.01] | N
47700 | JIP-F3-RO138 | ENERGISA RO | NÃO | 2025-01-01 03:00 |  | A | Efetiva | CC | G | Kapa Zero [UFV.RS.RO.072139-5.01] | N
47701 | JUA-F3-BA069 | COELBA | NÃO | 2025-01-01 03:00 |  | A | Efetiva | CC | G | Sobrado 1 [UFV.RS.BA.034387-0.01] | N
47702 | UVI-F3-PR138 | COPEL D | NÃO | 2025-01-01 03:00 |  | A | Efetiva | CC | G |  | N | S
47703 | NAT3F3-RN069 | COSERN | NÃO | 2025-01-01 03:00 |  | A | Efetiva | CC | G | Supermercado Nordestão Superfacil Rodoviaria [UFV.RS.RN.048822-4.01]¦Industrias Becker I [UFV.RS.RN.031399-8.01]¦Filial Polpa De Frutas [UFV.RS.RN.051959-6.01]¦Sterbom Matriz [UFV.RS.RN.050250-2.01]¦Ster Bom Filial Casquinho [UFV.RS.RN.053852-3.01] | N
47704 | MSD-F3-RN069 | COSERN | NÃO | 2025-01-01 03:00 |  | A | Efetiva | CC | G |  | N | S
47705 | ACU-F3-RN069 | COSERN | NÃO | 2025-01-01 03:00 |  | A | Efetiva | CC | G | Solar Alto do Rodrigues [UFV.RS.RN.031694-6.01] | N
47706 | TAU-F3-SP138 | EDP SP | NÃO | 2025-01-01 03:00 |  | A | Efetiva | CC | G | Zodiac Produtos Farmacêuticos [UFV.RS.SP.064470-6.01] | N | N
47707 | MAR-F3-MS138 | ENERGISA MS | NÃO | 2025-01-01 03:00 |  | A | Efetiva | CC | G | Oroytê [UFV.RS.MS.051962-6.01] | N
47708 | RON-F3-MT138 | ENERGISA MT | NÃO | 2025-01-01 03:00 |  | A | Efetiva | CC | G | Dual Pp [UFV.RS.MT.060664-2.01] | N
47709 | CNO-F3-MT138 | ENERGISA MT | NÃO | 2025-01-01 03:00 |  | A | Efetiva | CC | G | Dual Cnp [UFV.RS.MT.060508-5.01] | N
47710 | ITA-F3-MT138 | ENERGISA MT | NÃO | 2025-01-01 03:00 |  | A | Efetiva | CC | G | Calcário Tangará [UFV.RS.MT.064468-4.01] | N | N
47711 | COR-F3-PB069 | ENERGISA PB | NÃO | 2025-01-01 03:00 |  | A | Efetiva | CC | G | Malta [UFV.RS.PB.034086-3.01]¦Angico I [UFV.RS.PB.034085-5.01]¦Rio do Peixe I [UFV.RS.PB.043210-5.01]¦Rio do Peixe II [UFV.RS.PB.043215-6.01] | N
47712 | ARI-F3-RO069 | ENERGISA RO | NÃO | 2025-01-01 03:00 |  | A | Efetiva | CC | G | Buritis [UFV.RS.RO.056129-0.01] | N
47713 | BAL-F3-GO069 | EQUATORIAL GO | NÃO | 2025-01-01 03:00 |  | A | Efetiva | CC | G | Jofege Mineracao [UFV.RS.GO.062076-9.01] | N | N
47714 | CRI-F3-DF138 | EQUATORIAL GO | NÃO | 2025-01-01 03:00 |  | A | Efetiva | CC | G |  | N | S
47715 | IZM-F3-MA069 | EQUATORIAL MA-N | NÃO | 2025-01-01 03:00 |  | A | Efetiva | CC | G | Dvm Solar I [UFV.RS.MA.047317-0.01]¦Topazio I [UFV.RS.MA.057143-1.01] | N
47716 | GNP-F3-PE069 | NEOENERGIA PE | NÃO | 2025-01-01 03:00 |  | A | Efetiva | CC | G | Maravilhas II [UFV.RS.PE.050606-0.01]¦Maravilhas I [UFV.RS.PE.050605-2.01] | N | N
47717 | VAC-F3-RS138 | RGE | NÃO | 2025-01-01 03:00 |  | A | Efetiva | CC | G | Coopermaçã [UFV.RS.RS.071671-5.01]¦Coopermaçã [UFV.RS.RS.071671-5.01] | N | N
47718 | HNC-F3-ES138 | SANTA MARIA | NÃO | 2025-01-01 03:00 |  | A | Efetiva | CC | G | Nicchio Sobrinho [UFV.RS.ES.071334-1.01] | N
47719 | PEN-F3-AL069 | EQUATORIAL AL | NÃO | 2025-01-01 03:00 |  | A | Efetiva | CC | G | Shopping Cidade [UFV.RS.AL.053686-5.01] | N
47720 | JLA-F3-SC069 | CELESC | NÃO | 2025-01-01 03:00 |  | A | Efetiva | CC | G | Nova Aurora [UFV.RS.SC.031430-7.01] | N
47721 | SUZANO-MS013 | AUTOP MS | NÃO | 2025-01-01 03:00 |  | A | Efetiva | CC | C |  | N
47722 | CACU1--GO013 | UTE CAÇU I | NÃO | 2025-01-01 03:00 |  | A | Efetiva | CC | C |  | N
47723 | UTEQUI-GO013 | UTE QUIRINOPOLIS | NÃO | 2025-01-01 03:00 |  | A | Efetiva | CC | C |  | N
47727 | ACL-G3-SP013 | ELEKTRO | NÃO | 2025-01-01 03:00 |  | A | Efetiva | CC | G | Alcídia [UTE.AI.SP.027913-7.01] | N
47728 | AMO-G3-SP138 | CPFL PAULISTA | NÃO | 2025-01-01 03:00 |  | A | Efetiva | CC | G | Mogiana Bio-Energia [UTE.AI.SP.030447-6.01]¦Alta Mogiana [UTE.AI.SP.000060-4.01]¦Central Energética Alta Mogiana [UTE.AI.SP.049301-5.01] | N
47729 | AMANDI-MS013 | ADECOAGRO | NÃO | 2025-01-01 03:00 |  | A | Efetiva | CC | C |  | N
47730 | ARC-G3-ES138 | EDP ES | NÃO | 2025-01-01 03:00 |  | A | Efetiva | CC | G | Aracruz [UTE.FL.ES.000127-9.01] | N
47731 | BAL-G3-GO138 | ELEKTRO | NÃO | 2025-01-01 03:00 |  | A | Efetiva | CC | G | Baldin [UTE.AI.SP.030169-8.01] | N
47732 | BAR-G2-SP138 | CPFL PAULISTA | NÃO | 2025-01-01 03:00 |  | A | Efetiva | CC | G | Barra Bioenergia [UTE.AI.SP.030047-0.01] | N
47733 | BRA-G3-SC069 | CELESC | NÃO | 2025-01-01 03:00 |  | A | Efetiva | CC | G | Barra do Rio Chapéu [PCH.PH.SC.029141-2.01] | N
47735 | BEL-G3-SP088 | CPFL PAULISTA | NÃO | 2025-01-01 03:00 |  | A | Efetiva | CC | G | Bela Vista [UTE.AI.SP.027917-0.01] | N
47736 | BIA-G3-ES138 | EDP ES | NÃO | 2025-01-01 03:00 |  | A | Efetiva | CC | G | Biancogrês [UTE.GN.ES.029586-8.01] | N
47737 | MO5-G3-SP138 | CPFL SANTA CRUZ | NÃO | 2025-01-01 03:00 |  | A | Efetiva | CC | G | Bioenergia Mococa [UTE.AI.SP.040824-7.01] | N
47738 | EQU-G3-GO138 | CPFL PAULISTA | NÃO | 2025-01-01 03:00 |  | A | Efetiva | CC | G | Biolins [UTE.AI.SP.030125-6.01]¦Equipav II [UTE.AI.SP.029765-8.01]¦Equipav [UTE.AI.SP.028101-8.01] | N
47739 | BVI-G2-GO013 | UTE BOA VISTA | NÃO | 2025-01-01 03:00 |  | A | Efetiva | CC | G | Boa Vista [UTE.AI.GO.029588-4.01] | N
47740 | BON-G3-SP138 | CPFL PAULISTA | NÃO | 2025-01-01 03:00 |  | A | Efetiva | CC | G | Biogás Bonfim [UTE.AI.SP.035109-1.01]¦Bonfim [UTE.AI.SP.029665-1.01] | N
47741 | BPE-G3-SP088 | ENERGISA SSE-SP | NÃO | 2025-01-01 03:00 |  | A | Efetiva | CC | G | Branco Peres [UTE.AI.SP.027947-1.01] | N
47742 | NOV-G3-MG138 | CEMIG D | NÃO | 2025-01-01 03:00 |  | A | Efetiva | CC | G | Furquim [PCH.PH.MG.028175-1.01]¦Fumaça [PCH.PH.MG.027957-9.01]¦Salto [CGH.PH.MG.027719-3.02]¦Funil [CGH.PH.MG.027066-0.02]¦Cachoeira dos Prazeres [CGH.PH.MG.000526-6.02]¦Caboclo [CGH.PH.MG.000345-0.02] | N
47743 | RVE-G3-GO069 | EQUATORIAL GO | NÃO | 2025-01-01 03:00 |  | A | Efetiva | CC | G | Cambuí [UTE.AI.GO.035044-3.01] | N
47744 | CAN-G3-SP138 | ENERGISA SSE-SP | NÃO | 2025-01-01 03:00 |  | A | Efetiva | CC | G | Canaã [UTE.AI.SP.029138-2.01]¦Cocal [UTE.AI.SP.027974-9.01] | N
47745 | CNV-G3-RJ138 | ENEL RJ | NÃO | 2025-01-01 03:00 |  | A | Efetiva | CC | G | Canabrava [UTE.AI.RJ.030066-7.01] | N
47746 | CAR-G2-GO230 | CARAMURU | NÃO | 2025-01-01 03:00 |  | A | Efetiva | CC | G | Caramuru Itumbiara [UTE.AI.GO.035527-5.01] | N
47747 | CER-G3-SP138 | CEMIG D | NÃO | 2025-01-01 03:00 |  | A | Efetiva | CC | G | Boa Esperança (Antiga Cerradão 3) [UTE.AI.MG.040785-2.01]¦Cerradão [UTE.AI.MG.029709-7.01] | N
47748 | CEV-G3-SP138 | CPFL PAULISTA | NÃO | 2025-01-01 03:00 |  | A | Efetiva | CC | G | Cevasa [UTE.AI.SP.028458-0.01] | N
47749 | INN-G2-RS034 | INNOVA | NÃO | 2025-01-01 03:00 |  | A | Efetiva | CC | G | CGVE INNOVA [UTE.FL.RS.040886-7.01] | N
47750 | CMP-G2-RS034 | CELULOSE RIOGRANDENSE | NÃO | 2025-01-01 03:00 |  | A | Efetiva | CC | G | CMPC (Antiga Aracruz Unidade Guaíba) [UTE.FL.RS.030666-5.01] | N
47751 | COC-G2-SP138 | ELEKTRO | NÃO | 2025-01-01 03:00 |  | A | Efetiva | CC | G | Cocal II [UTE.AI.SP.029713-5.01] | N
47752 | ITA-G2-GO069 | EQUATORIAL GO | NÃO | 2025-01-01 03:00 |  | A | Efetiva | CC | G | Codora [UTE.AI.GO.030355-0.01] | N
47753 | COL-G3-SP088 | CPFL PAULISTA | NÃO | 2025-01-01 03:00 |  | A | Efetiva | CC | G | Colombo Ariranha 2 [UTE.AI.SP.031112-0.01]¦Colombo Ariranha [UTE.AI.SP.000796-0.01] | N
47754 | COL-G3-GO138 | ELEKTRO | NÃO | 2025-01-01 03:00 |  | A | Efetiva | CC | G | Colombo Santa Albertina [UTE.AI.SP.030267-8.01] | N
47755 | CON-G2-GO138 | ELEKTRO | NÃO | 2025-01-01 03:00 |  | A | Efetiva | CC | G | Conquista do Pontal [UTE.AI.SP.030024-1.01] | N
47756 | CPI-G3-SP138 | CPFL PAULISTA | NÃO | 2025-01-01 03:00 |  | A | Efetiva | CC | G | Costa Pinto [UTE.AI.SP.028221-9.01] | N
47757 | PED-G2-SP138 | CPFL PAULISTA | NÃO | 2025-01-01 03:00 |  | A | Efetiva | CC | G | Da Pedra [UTE.AI.SP.030453-0.01] | N
47758 | DVA-G3-MG138 | CEMIG D | NÃO | 2025-01-01 03:00 |  | A | Efetiva | CC | G | DVPA [UTE.AI.MG.030266-0.01] | N
47759 | ELDORA-MS013 | AUTOP MS | NÃO | 2025-01-01 03:00 |  | A | Efetiva | CC | C |  | N
47760 | ELD-G3-GO138 | ELEKTRO | NÃO | 2025-01-01 03:00 |  | A | Efetiva | CC | G | Eldorado Brasil [UTE.FL.MS.030583-9.01] | N
47761 | BEV-G3-MG138 | CEMIG D | NÃO | 2025-01-01 03:00 |  | A | Efetiva | CC | G | Enervale [UTE.AI.MG.030850-1.01]¦Bioenergética Vale do Paracatu - BEVAP [UTE.AI.MG.030063-2.01] | N
47762 | FSA-G3-MT138 | ENERGISA MT | NÃO | 2025-01-01 03:00 |  | A | Efetiva | CC | G | F&S Agri Solutions [UTE.FL.MT.034035-9.01] | N
47763 | FER-G3-GO138 | ELEKTRO | NÃO | 2025-01-01 03:00 |  | A | Efetiva | CC | G | Ferrari [UTE.AI.SP.028058-5.01] | N
47765 | FSE-G2-MT013 | FS SORRISO | NÃO | 2025-01-01 03:00 |  | A | Efetiva | CC | G | FS Sorriso [UTE.FL.MT.044865-6.01] | N
47766 | REG-G3-MG138 | CEMIG D | NÃO | 2025-01-01 03:00 |  | A | Efetiva | CC | G | Gabriel Passos [UTE.PE.MG.028596-0.01] | N
47767 | GAS-G2-GO138 | ELEKTRO | NÃO | 2025-01-01 03:00 |  | A | Efetiva | CC | G | Gasa [UTE.AI.SP.027950-1.01] | N
47768 | GUA-G3-SP138 | CPFL PAULISTA | NÃO | 2025-01-01 03:00 |  | A | Efetiva | CC | G | Guaíra Energética [UTE.AI.SP.030026-8.01] | N
47769 | IACO---MS013 | AUTOP MS | NÃO | 2025-01-01 03:00 |  | A | Efetiva | CC | C |  | N
47770 | INP-G3-MT138 | ENERGISA MT | NÃO | 2025-01-01 03:00 |  | A | Efetiva | CC | G | Inpasa [UTE.FL.MT.040821-2.01] | N
47772 | IPA-G2-SP138 | CPFL SANTA CRUZ | NÃO | 2025-01-01 03:00 |  | A | Efetiva | CC | G | Ipaussu Bioenergia [UTE.AI.SP.030199-0.01] | N
47773 | ITU-G2-MG138 | CEMIG D | NÃO | 2025-01-01 03:00 |  | A | Efetiva | CC | G | Ituiutaba [UTE.AI.MG.030094-2.01] | N
47774 | JAT-G3-GO138 | BIOENERGIA JATAÍ | NÃO | 2025-01-01 03:00 |  | A | Efetiva | CC | G | Jataí [UTE.AI.GO.030043-8.01] | N
47775 | CER-G3-RS069 | RGE | NÃO | 2025-01-01 03:00 |  | A | Efetiva | CC | G | RS-155 [PCH.PH.RS.030525-1.01]¦José Barasuol (Antiga Linha 3 Leste) [PCH.PH.RS.028231-6.01] | N
47776 | ARA3G3-MG138 | CEMIG D | NÃO | 2025-01-01 03:00 |  | A | Efetiva | CC | G | LD Celulose [UTE.FL.MG.040854-9.01] | N
47777 | UTE-G3-MG138 | CEMIG D | NÃO | 2025-01-01 03:00 |  | A | Efetiva | CC | G | LDC Bioenergia Lagoa da Prata (Antiga Louis Dreyfus Lagoa da Prata) [UTE.AI.MG.029717-8.01] | N
47778 | CRE-G3-SP138 | ELEKTRO | NÃO | 2025-01-01 03:00 |  | A | Efetiva | CC | G | LDC Bioenergia Leme (Antiga Coinbra - Cresciumal) [UTE.AI.SP.027059-8.01] | N
47779 | MAN-G3-SP088 | CPFL PAULISTA | NÃO | 2025-01-01 03:00 |  | A | Efetiva | CC | G | Mandu [UTE.AI.SP.027787-8.01] | N
47780 | MAR-G3-SP138 | ENERGISA SSE-SP | NÃO | 2025-01-01 03:00 |  | A | Efetiva | CC | G | Maracaí [UTE.AI.SP.001405-2.01] | N
47781 | MSI-G3-MG138 | CEMIG D | NÃO | 2025-01-01 03:00 |  | A | Efetiva | CC | G | Metalsider [UTE.FL.MG.030256-2.02] | N
47782 | MOE-G3-GO138 | ELEKTRO | NÃO | 2025-01-01 03:00 |  | A | Efetiva | CC | G | Moema [UTE.AI.SP.027886-6.01] | N
47783 | NAR-G3-SP088 | CPFL PAULISTA | NÃO | 2025-01-01 03:00 |  | A | Efetiva | CC | G | Nardini [UTE.AI.SP.001528-8.01] | N
47784 | NARDIN-MS013 | AUTOP MS | NÃO | 2025-01-01 03:00 |  | A | Efetiva | CC | C |  | N
47785 | BSA-G3-SP088 | CPFL PIRATININGA | NÃO | 2025-01-01 03:00 |  | A | Efetiva | CC | G | Negro de Fumo [UTE.CM.SP.000825-7.01] | N
47786 | UTN-G3-MT138 | ENERGISA MT | NÃO | 2025-01-01 03:00 |  | A | Efetiva | CC | G | Novo Milênio [UTE.AI.MT.035588-7.01] | N
47787 | CLP-G3-MG138 | CEMIG D | NÃO | 2025-01-01 03:00 |  | A | Efetiva | CC | G | Pacífico Mascarenhas [CGH.PH.MG.001928-3.02] | N
47788 | PAR-G2-GO138 | ELEKTRO | NÃO | 2025-01-01 03:00 |  | A | Efetiva | CC | G | Paranapanema [UTE.AI.SP.030561-8.01] | N
47789 | PAU-G2-GO138 | ELEKTRO | NÃO | 2025-01-01 03:00 |  | A | Efetiva | CC | G | Paulicéia [UTE.AI.SP.030683-5.01] | N
47790 | PET-G3-SP088 | CPFL PIRATININGA | NÃO | 2025-01-01 03:00 |  | A | Efetiva | CC | G | Petrocoque [UTE.PE.SP.031229-0.01] | N
47791 | PIO-G2-SP138 | ELEKTRO | NÃO | 2025-01-01 03:00 |  | A | Efetiva | CC | G | Pioneiros [UTE.AI.SP.028047-0.01] | N
47792 | PORTAG-MS013 | AUTOP MS | NÃO | 2025-01-01 03:00 |  | A | Efetiva | CC | C |  | N
47793 | QUA-G2-SP138 | ENERGISA SSE-SP | NÃO | 2025-01-01 03:00 |  | A | Efetiva | CC | G | Quatá [UTE.AI.SP.028288-0.01] | N
47794 | RAF-G3-SP138 | CPFL PAULISTA | NÃO | 2025-01-01 03:00 |  | A | Efetiva | CC | G | Rafard [UTE.AI.SP.002903-3.01] | N
47795 | REF-G3-RS069 | RGE | NÃO | 2025-01-01 03:00 |  | A | Efetiva | CC | G | REFAP [UTE.PE.RS.002192-0.01] | N
47796 | GRA-G3-SC069 | CELESC | NÃO | 2025-01-01 03:00 |  | A | Efetiva | CC | G | Volta Grande [CGH.PH.SC.030494-8.02]¦Rio do Poncho I [CGH.PH.SC.030368-2.01]¦Rio do Poncho II [CGH.PH.SC.029592-2.01]¦Capivari [PCH.PH.SC.000659-9.01]¦Santa Maria [CGH.PH.SC.044298-4.01] | N
47797 | RUE-G3-SP088 | CPFL PAULISTA | NÃO | 2025-01-01 03:00 |  | A | Efetiva | CC | G | Ruette [UTE.AI.SP.027345-7.01] | N
47798 | VAR-G3-SC138 | CELESC | NÃO | 2025-01-01 03:00 |  | A | Efetiva | CC | G | Salto Santo Antônio [PCH.PH.SC.002673-5.04] | N
47799 | U.S-G3-SP138 | CPFL PAULISTA | NÃO | 2025-01-01 03:00 |  | A | Efetiva | CC | G | Santa Adélia [UTE.AI.SP.027343-0.01] | N
47800 | STC-G3-SP138 | CPFL PAULISTA | NÃO | 2025-01-01 03:00 |  | A | Efetiva | CC | G | Santa Cruz AB (Antiga Ometto) [UTE.AI.SP.001609-8.01] | N
47801 | SEL-G3-GO138 | CPFL PAULISTA | NÃO | 2025-01-01 03:00 |  | A | Efetiva | CC | G | Santa Elisa - Unidade I [UTE.AI.SP.028232-4.01] | N
47802 | SAN-G3-SP138 | CPFL PAULISTA | NÃO | 2025-01-01 03:00 |  | A | Efetiva | CC | G | Santa Fé [UTE.AI.SP.027922-6.01] | N
47803 | SJU-G3-MG138 | CEMIG D | NÃO | 2025-01-01 03:00 |  | A | Efetiva | CC | G | Santa Juliana [UTE.AI.MG.030166-3.01] | N
47804 | SLU-I--MS013 | AUTOP MS | NÃO | 2025-01-01 03:00 |  | A | Efetiva | CC | C |  | N
47805 | STE-G3-PR138 | COPEL D | NÃO | 2025-01-01 03:00 |  | A | Efetiva | CC | G | Santa Terezinha [UTE.AI.PR.028149-2.01] | N
47806 | PRC-G3-PR138 | COPEL D | NÃO | 2025-01-01 03:00 |  | A | Efetiva | CC | G | Santa Terezinha Paranacity [UTE.AI.PR.028139-5.01] | N
47807 | S.A-G3-SP138 | CEMIG D | NÃO | 2025-01-01 03:00 |  | A | Efetiva | CC | G | Santo Ângelo [UTE.AI.MG.029116-1.01] | N
47808 | S.A-G3-GO138 | CPFL PAULISTA | NÃO | 2025-01-01 03:00 |  | A | Efetiva | CC | G | Santo Antônio [UTE.AI.SP.028344-4.01] | N
47809 | USF-G3-SP138 | CPFL PAULISTA | NÃO | 2025-01-01 03:00 |  | A | Efetiva | CC | G | São Francisco [UTE.AI.SP.027335-0.01] | N
47810 | SJO-G2-GO138 | ELEKTRO | NÃO | 2025-01-01 03:00 |  | A | Efetiva | CC | G | São João da Boa Vista [UTE.AI.SP.027709-6.01] | N
47811 | SJO-G3-SP138 | CPFL PAULISTA | NÃO | 2025-01-01 03:00 |  | A | Efetiva | CC | G | São José 2 (Antiga Planalto Bioenergia) [UTE.AI.SP.037515-2.01]¦São José [UTE.AI.SP.026847-0.01] | N
47812 | CUT-G3-MS138 | CPFL PAULISTA | NÃO | 2025-01-01 03:00 |  | A | Efetiva | CC | G | São José Colina [UTE.AI.SP.028975-2.01] | N
47813 | UTS-G3-MG138 | CEMIG D | NÃO | 2025-01-01 03:00 |  | A | Efetiva | CC | G | São Judas Tadeu [UTE.AI.MG.029759-3.01] | N
47814 | SLU-G3-GO138 | ELEKTRO | NÃO | 2025-01-01 03:00 |  | A | Efetiva | CC | G | São Luiz [UTE.AI.SP.026869-0.01] | N
47815 | USM-G3-SP138 | CPFL PAULISTA | NÃO | 2025-01-01 03:00 |  | A | Efetiva | CC | G | São Martinho Bioenergia [UTE.AI.SP.032371-3.01]¦São Martinho Energia [UTE.AI.SP.030994-0.01]¦São Martinho [UTE.AI.SP.026874-7.01] | N
47816 | ITU-G3-SP088 | CPFL PIRATININGA | NÃO | 2025-01-01 03:00 |  | A | Efetiva | CC | G | São Pedro [PCH.PH.SP.027096-2.01] | N
47817 | SEC-G3-RJ069 | ENEL RJ | NÃO | 2025-01-01 03:00 |  | A | Efetiva | CC | G | Secretário [PCH.PH.RJ.032922-3.02] | N
47819 | BIO1G3-GO013 | UTE TROPICAL BIOENERGIA | NÃO | 2025-01-01 03:00 |  | A | Efetiva | CC | G | Tropical Bioenergia [UTE.AI.GO.030080-2.01] | N
47820 | MBU-G3-RJ069 | ENEL RJ | NÃO | 2025-01-01 03:00 |  | A | Efetiva | CC | G | Tudelândia [PCH.PH.RJ.028798-9.01] | N
47821 | FLO-G3-SP088 | ENERGISA SSE-SP | NÃO | 2025-01-01 03:00 |  | A | Efetiva | CC | G | UFA [UTE.AI.SP.028366-5.01] | N
47822 | AAL-G3-PR138 | COPEL D | NÃO | 2025-01-01 03:00 |  | A | Efetiva | CC | G | USI BIO [UTE.AI.PR.031968-6.01]¦USI (Antiga Unidade Santo Inácio - USI) [UTE.AI.PR.029575-2.01]¦UJU [UTE.AI.PR.028367-3.01]¦UJU Bio [UTE.AI.PR.051729-1.01] | N
47823 | AGU-G3-GO138 | ATVOS UTE ÁGUA EMENDADA | NÃO | 2025-01-01 03:00 |  | A | Efetiva | CC | G | Unidade de Bioenergia Água Emendada [UTE.AI.GO.030039-0.01] | N
47824 | ALT-G3-GO138 | ATVOS UTE ALTO TAQUARI | NÃO | 2025-01-01 03:00 |  | A | Efetiva | CC | G | Unidade de Bioenergia Alto Taquari [UTE.AI.MT.030038-1.01] | N
47825 | CRICA--MS013 | AUTOP MS | NÃO | 2025-01-01 03:00 |  | A | Efetiva | CC | C |  | N
47826 | MVE-G3-GO138 | ATVOS UTE MORRO VERMELHO | NÃO | 2025-01-01 03:00 |  | A | Efetiva | CC | G | Unidade de Bioenergia Morro Vermelho [UTE.AI.GO.030040-3.01] | N
47827 | PED-G3-SP088 | CPFL PAULISTA | NÃO | 2025-01-01 03:00 |  | A | Efetiva | CC | G | Usina da Pedra [UTE.AI.SP.002019-2.01] | N
47828 | ITB3G3-MG138 | CEMIG D | NÃO | 2025-01-01 03:00 |  | A | Efetiva | CC | G | UT UGPU Itabirito [UTE.GN.MG.032658-5.01] | N
47829 | VPA-G2-SP138 | ELEKTRO | NÃO | 2025-01-01 03:00 |  | A | Efetiva | CC | G | Vale do Paraná [UTE.AI.SP.035073-7.01] | N
47830 | VPO-G3-MG138 | CEMIG D | NÃO | 2025-01-01 03:00 |  | A | Efetiva | CC | G | Vale do Pontal 2 [UTE.AI.MG.038172-1.01]¦Vale do Pontal (Antiga Cabrera) [UTE.AI.MG.030371-2.01] | N
47831 | V.R-G3-GO138 | CPFL PAULISTA | NÃO | 2025-01-01 03:00 |  | A | Efetiva | CC | G | Vale do Rosário [UTE.AI.SP.002958-0.01] | N
47832 | VTI-G3-GO138 | CEMIG D | NÃO | 2025-01-01 03:00 |  | A | Efetiva | CC | G | Vale do Tijuco II [UTE.AI.MG.030473-5.01]¦Vale do Tijuco [UTE.AI.MG.030034-9.01] | N
47833 | WDP-G3-GO138 | CEMIG D | NÃO | 2025-01-01 03:00 |  | A | Efetiva | CC | G | WD [UTE.AI.MG.029122-6.01] | N
47834 | SAP-F3-RS138 | CEEE D | NÃO | 2025-01-01 03:00 |  | A | Efetiva | CC | G |  | N | S
47835 | ALCON--ES138 | EDP ES | NÃO | 2025-01-01 03:00 |  | A | Efetiva | CC | C |  | N
47836 | LASA---ES138 | EDP ES | NÃO | 2025-01-01 03:00 |  | A | Efetiva | CC | C |  | N
47840 | SAPFC1-RJ000 | OUTROS | NÃO | 2025-12-01 03:00 |  | A | Efetiva | -- |  |  | N
47841 | SAPTE5-RJ013 | OUTROS | NÃO | 2025-12-01 03:00 |  | A | Efetiva | -- |  |  | N
47842 | CCOLA1-RJ138 | ENEL RJ | NÃO | 2025-04-01 03:00 |  | A | Efetiva | CC | C |  | N
47843 | CCL-1Y-RJ138 | OUTROS | NÃO | 2025-08-01 03:00 |  | A | Efetiva | -- |  |  | N
47844 | CCL-2Y-RJ138 | OUTROS | NÃO | 2025-12-01 03:00 |  | A | Efetiva | -- |  |  | N
47845 | CERCI--RJ069 | ENEL RJ | NÃO | 2025-04-01 03:00 |  | A | Efetiva | CC | C |  | N
47846 | CRC-1Y-RJ069 | OUTROS | NÃO | 2025-05-01 03:00 |  | A | Efetiva | -- |  |  | N
47847 | GUA-F3-SC138 | CELESC | NÃO | 2025-01-01 03:00 |  | A | Efetiva | CC | G |  | N | S
47848 | VAG-G3-SC138 | CELESC | NÃO | 2025-01-01 03:00 |  | A | Efetiva | CC | G | Bragagnolo [UTE.FL.SC.029275-3.01] | N
47849 | GUANAB-SP138 | CPFL PAULISTA | NÃO | 2025-01-01 03:00 |  | A | Efetiva | CC | A |  | S | S
47850 | POMPEI-SP138 | CPFL PAULISTA | NÃO | 2025-01-01 03:00 |  | A | Efetiva | CC | A |  | S | S
47851 | ATHENA-SP138 | CPFL PAULISTA | NÃO | 2025-01-01 03:00 |  | A | Efetiva | CC | A |  | S | S
47852 | CANATI-SP138 | CPFL PAULISTA | NÃO | 2025-01-01 03:00 |  | A | Efetiva | CC | C |  | N
47853 | AMCANA-SP138 | CPFL PAULISTA | NÃO | 2025-01-01 03:00 |  | A | Efetiva | CC | A |  | S | S
47854 | IGARAT-SP138 | CPFL PAULISTA | NÃO | 2025-01-01 03:00 |  | A | Efetiva | CC | C |  | N
47855 | AB+FIT-SP138 | CPFL PAULISTA | NÃO | 2025-01-01 03:00 |  | A | Efetiva | CC | C |  | N
47856 | PLASTI-SP138 | CPFL PAULISTA | NÃO | 2025-01-01 03:00 |  | A | Efetiva | CC | C |  | N
47857 | LUPO---SP138 | CPFL PAULISTA | NÃO | 2025-01-01 03:00 |  | A | Efetiva | CC | C |  | N
47858 | PEDREG-SP069 | CPFL PAULISTA | NÃO | 2025-01-01 03:00 |  | A | Efetiva | CC | A |  | S | S
47859 | BEBEDO-SP138 | CPFL PAULISTA | NÃO | 2025-01-01 03:00 |  | A | Efetiva | CC | A |  | S | S
47860 | ASCSU3-SP138 | CPFL PAULISTA | NÃO | 2026-01-01 03:00 |  | A | Efetiva | CC | C |  | N
47861 | AS3-Y1-SP138 | CPFL PAULISTA | NÃO | 2026-01-01 03:00 |  | A | Efetiva | -- |  |  | N
47862 | AS3-Y2-SP138 | CPFL PAULISTA | NÃO | 2026-01-01 03:00 |  | A | Efetiva | -- |  |  | N
47863 | TKSUM1-SP138 | CPFL PAULISTA | NÃO | 2027-01-01 03:00 |  | A | Futura | CC | C |  | N
47864 | TS1-Y1-SP138 | CPFL PAULISTA | NÃO | 2027-01-01 03:00 |  | A | Futura | -- |  |  | N
47865 | TS1-Y2-SP138 | CPFL PAULISTA | NÃO | 2027-01-01 03:00 |  | A | Futura | -- |  |  | N
47866 | BAZ-G3-SP013 | CPFL PAULISTA | NÃO | 2025-01-01 03:00 |  | A | Efetiva | CC | G | Bazan [UTE.AI.SP.027835-1.01] | N | N
47867 | HOL2+C-SP066 | CPFL SANTA CRUZ | NÃO | 2025-01-01 03:00 |  | A | Efetiva | CC | A |  | S | S
47868 | ITT2-1-SP066 | CPFL SANTA CRUZ | NÃO | 2025-01-01 03:00 |  | A | Efetiva | -- |  |  | N
47869 | ITT2-2-SP066 | CPFL SANTA CRUZ | NÃO | 2025-01-01 03:00 |  | A | Efetiva | -- |  |  | N
47870 | ITT2-3-SP066 | CPFL SANTA CRUZ | NÃO | 2025-01-01 03:00 |  | A | Efetiva | -- |  |  | N
47871 | JACARE-SP066 | CPFL SANTA CRUZ | NÃO | 2025-01-01 03:00 |  | A | Efetiva | CC | A |  | S | S
47872 | MANFRI-SP066 | CPFL SANTA CRUZ | NÃO | 2025-01-01 03:00 |  | A | Efetiva | CC | C |  | N
47873 | RIBCLA-SP066 | CPFL SANTA CRUZ | NÃO | 2025-01-01 03:00 |  | A | Efetiva | CC | A |  | S | S
47875 | SANTAN-SP066 | CPFL SANTA CRUZ | NÃO | 2025-01-01 03:00 |  | A | Efetiva | CC | A |  | S | S
47876 | SAOBER-SP066 | CPFL SANTA CRUZ | NÃO | 2025-01-01 03:00 |  | A | Efetiva | CC | A |  | S | S
47877 | SARUTA-SP066 | CPFL SANTA CRUZ | NÃO | 2025-01-01 03:00 |  | A | Efetiva | CC | A |  | S | S
47878 | SCR----SP066 | CPFL SANTA CRUZ | NÃO | 2025-01-01 03:00 |  | A | Efetiva | CC | A |  | S | S
47879 | SPT----SP066 | CPFL SANTA CRUZ | NÃO | 2025-01-01 03:00 |  | A | Efetiva | CC | A |  | S | S
47880 | TAGUAI-SP066 | CPFL SANTA CRUZ | NÃO | 2025-01-01 03:00 |  | A | Efetiva | CC | A |  | S | S
47881 | TIMBUR-SP066 | CPFL SANTA CRUZ | NÃO | 2025-01-01 03:00 |  | A | Efetiva | CC | A |  | S | S
47882 | TQB----SP066 | CPFL SANTA CRUZ | NÃO | 2025-01-01 03:00 |  | A | Efetiva | CC | A |  | S | S
47883 | TQR-02-SP066 | CPFL SANTA CRUZ | NÃO | 2025-01-01 03:00 |  | A | Efetiva | -- |  |  | N
47884 | TQR----SP066 | CPFL SANTA CRUZ | NÃO | 2025-01-01 03:00 |  | A | Efetiva | CC | A |  | S | S
47905 | FSQUER-MT138 | ENERGISA MT | NÃO | 2026-01-01 03:00 |  | A | Efetiva | -- |  |  | N
47915 | FSCNVO-MT138 | ENERGISA MT | NÃO | 2026-01-01 03:00 |  | A | Efetiva | -- |  |  | N
47916 | PALMA5-TO138 | ENERGISA TO | NÃO | 2026-11-01 03:00 |  | A | Futura | CC | A |  | S | S
47917 | FIGUEI-TO138 | ENERGISA TO | NÃO | 2024-12-01 03:00 |  | A | Efetiva | CC | A |  | S | S
47918 | ALVORA-TO138 | ENERGISA TO | NÃO | 2024-12-01 03:00 |  | A | Efetiva | CC | A |  | S | S
47919 | LSV1B-UFV048 | OUTROS | NÃO | 2024-12-01 03:00 |  | A | Efetiva | -- |  |  | N
47920 | CLSV1B-MG034 | OUTROS | NÃO | 2024-12-01 03:00 |  | A | Efetiva | -- |  |  | N
47921 | LSV2B-UFV080 | OUTROS | NÃO | 2024-12-01 03:00 |  | A | Efetiva | -- |  |  | N
47922 | CLSV2B-MG034 | OUTROS | NÃO | 2024-12-01 03:00 |  | A | Efetiva | -- |  |  | N
47923 | CLSV-1-MG000 | OUTROS | NÃO | 2024-12-01 03:00 |  | A | Efetiva | -- |  |  | N
47924 | CLSV-2-MG000 | OUTROS | NÃO | 2024-12-01 03:00 |  | A | Efetiva | -- |  |  | N
47925 | NPONT1SIN | OUTROS | NÃO | 2029-11-01 03:00 |  | A | Futura | -- |  |  | N
47926 | NPONT2SIN | OUTROS | NÃO | 2029-11-01 03:00 |  | A | Futura | -- |  |  | N
47927 | PARAC1SIN | OUTROS | NÃO | 2029-11-01 03:00 |  | A | Futura | -- |  |  | N
47928 | PCAT52-MG000 | OUTROS | NÃO | 2027-11-01 03:00 |  | A | Futura | -- |  |  | N
47929 | PCAT52-MG013 | OUTROS | NÃO | 2027-11-01 03:00 |  | A | Futura | -- |  |  | N
47930 | VILHE3-RO500 | OUTROS | NÃO | 2031-05-01 03:00 |  | A | Futura | -- |  |  | N
47931 | VILHE3-RO230 | OUTROS | NÃO | 2031-05-01 03:00 |  | A | Futura | -- |  |  | N
47932 | VILH2-SIN001 | OUTROS | NÃO | 2031-05-01 03:00 |  | A | Futura | -- |  |  | N
47933 | FDIAT4-SP000 | OUTROS | NÃO | 2028-05-01 03:00 |  | A | Futura | -- |  |  | N
47934 | FDIAT4-SP013 | OUTROS | NÃO | 2028-05-01 03:00 |  | A | Futura | -- |  |  | N
47935 | BJRDT6-SP000 | OUTROS | NÃO | 2027-11-01 03:00 |  | A | Futura | -- |  |  | N
47936 | BJRDT6-SP013 | OUTROS | NÃO | 2027-11-01 03:00 |  | A | Futura | -- |  |  | N
47939 | CUI-T2-MT000 | OUTROS | NÃO | 2027-11-01 03:00 |  | A | Futura | -- |  |  | N
47940 | CUI-T2-MT013 | OUTROS | NÃO | 2027-11-01 03:00 |  | A | Futura | -- |  |  | N
47941 | LI4-F3-SP138 | ELEKTRO | NÃO | 2025-01-01 03:00 |  | A | Efetiva | CC | G |  | N | S
47942 | SJB-F3-SP138 | ELEKTRO | NÃO | 2025-01-01 03:00 |  | A | Efetiva | CC | G |  | N | S
47943 | PBA-F3-SP138 | ELEKTRO | NÃO | 2025-01-01 03:00 |  | A | Efetiva | CC | G |  | N | S
47944 | S.J-F3-SP138 | ELEKTRO | NÃO | 2025-01-01 03:00 |  | A | Efetiva | CC | G |  | N | S
47947 | DRACT4-SP000 | OUTROS | NÃO | 2025-01-01 03:00 |  | A | Efetiva | -- |  |  | N
47948 | DRACT4-SP013 | OUTROS | NÃO | 2025-01-01 03:00 |  | A | Efetiva | -- |  |  | N
47949 | UNI2G3-SP013 | OUTROS | NÃO | 2026-05-01 03:00 |  | A | Efetiva | -- |  |  | N
47954 | DCTST1-SP000 | DCT SYNERGY | NÃO | 2027-11-01 03:00 |  | A | Futura | -- |  |  | N
47955 | DCTS1A-SP034 | DCT SYNERGY | NÃO | 2027-05-01 03:00 |  | A | Futura | CC | C |  | N
47956 | DCTS1B-SP034 | DCT SYNERGY | NÃO | 2027-05-01 03:00 |  | A | Futura | CC | C |  | N
47957 | DCTST2-SP000 | DCT SYNERGY | NÃO | 2027-11-01 03:00 |  | A | Futura | -- |  |  | N
47958 | DCTS2A-SP034 | DCT SYNERGY | NÃO | 2027-05-01 03:00 |  | A | Futura | CC | C |  | N
47959 | DCTS2B-SP034 | DCT SYNERGY | NÃO | 2027-05-01 03:00 |  | A | Futura | CC | C |  | N
47960 | JAD-G3-SP088 | ENEL SP | NÃO | 2025-01-01 03:00 |  | A | Efetiva | CC | G |  | N | S
47961 | TECNOR-PA230 | TECNORED | NÃO | 2026-05-01 03:00 |  | A | Efetiva | CC | C |  | N
47962 | POD-T3-BA000 | OUTROS | NÃO | 2025-01-01 03:00 |  | A | Efetiva | -- |  |  | N
47963 | POD-T3-BA013 | OUTROS | NÃO | 2025-01-01 03:00 |  | A | Efetiva | -- |  |  | N
47964 | BRI-G3-RJ138 | LIGHT | NÃO | 2024-12-01 03:00 |  | A | Efetiva | CC | G | Ciclus [UTE.RU.RJ.057167-9.01] | N
47966 | DEL-G3-SP013 | CPFL PAULISTA | NÃO | 2025-01-01 03:00 |  | A | Efetiva | CC | G | Della Coletta [UTE.AI.SP.027929-3.01] | N | N
47968 | ZEF-F3-SP013 | CPFL PAULISTA | NÃO | 2025-01-01 03:00 |  | A | Efetiva | CC | G | Rede Zeferino Itapira [UFV.RS.SP.070586-1.01] | N | N
47970 | ASP-F3-SP013 | CPFL PAULISTA | NÃO | 2025-01-01 03:00 |  | A | Efetiva | CC | G |  | N | S
47971 | SALGR--PE138 | OUTROS | NÃO | 2025-05-01 03:00 |  | A | Efetiva | -- |  |  | N
47972 | MARRC--PE138 | OUTROS | NÃO | 2025-05-01 03:00 |  | A | Efetiva | -- |  |  | N
47973 | MARRC--PE034 | OUTROS | NÃO | 2025-05-01 03:00 |  | A | Efetiva | -- |  |  | N
47974 | SERRT-UFV064 | OUTROS | NÃO | 2025-05-01 03:00 |  | A | Efetiva | -- |  |  | N
47975 | JPS-1Y-SP138 | CERIPA | NÃO | 2025-11-01 03:00 |  | A | Efetiva | -- |  |  | N
47976 | JPS-2Y-SP138 | CERIPA | NÃO | 2025-11-01 03:00 |  | A | Efetiva | -- |  |  | N
47977 | JPSOUZ-SP138 | CERIPA | NÃO | 2025-01-01 03:00 |  | A | Efetiva | CC | A |  | S | S
47979 | FSMAGNUFV144 | OUTROS | NÃO | 2025-08-01 03:00 |  | A | Efetiva | -- |  |  | N
47980 | FSCONCUFV041 | OUTROS | NÃO | 2025-08-01 03:00 |  | A | Efetiva | -- |  |  | N
47981 | SMEL07UFV000 | OUTROS | NÃO | 2025-05-01 03:00 |  | A | Efetiva | -- |  |  | N
47982 | DTCPCD-CE230 | DATA CENTER PECÉM | NÃO | 2027-11-01 03:00 |  | A | Futura | CC | C |  | N
48001 | C.M-G3-MT138 | ENERGISA MT | NÃO | 2025-01-01 03:00 |  | A | Efetiva | CC | G | Lajari [PCH.PH.MT.033386-7.01]¦Fênix [UTE.FL.MT.029649-0.02]¦Ilha Solteira [UHE.PH.SP.001120-7.01] | N | N
48003 | JAC-G3-MT138 | ENERGISA MT | NÃO | 2025-01-01 03:00 |  | A | Efetiva | CC | G | Embaúba [CGH.PH.MT.030814-5.02]¦Cambará [CGH.PH.MT.030813-7.02]¦Mestre [CGH.PH.MT.029154-4.02]¦Santa Cecília [CGH.PH.MT.029151-0.02]¦Pequi [PCH.PH.MT.028838-1.01]¦Sucupira [CGH.PH.MT.028837-3.02]¦Senador Jonas Pinheiro (Caeté) [PCH.PH.MT.028393-2.01] | N | N
48004 | NOB-G3-MT138 | ENERGISA MT | NÃO | 2025-01-01 03:00 |  | A | Efetiva | CC | G | Santana I [PCH.PH.MT.028971-0.01] | N | N
48005 | JAU-G3-MT138 | ENERGISA MT | NÃO | 2025-01-01 03:00 |  | A | Efetiva | CC | G | Nova Guaporé [PCH.PH.MT.034705-1.01]¦Figueirópolis [PCH.PH.MT.029145-5.01]¦Salto [PCH.PH.MT.028203-0.01]¦Indiavaí [PCH.PH.MT.027370-8.01]¦Salto Corgão [PCH.PH.MT.027326-0.01]¦Ombreiras [PCH.PH.MT.027216-7.01]¦Antônio Brennand (Antiga Alto Jauru) [PCH.PH.MT.000077-9.01] | N | N
48006 | DEN-G3-MT138 | ENERGISA MT | NÃO | 2025-01-01 03:00 |  | A | Efetiva | CC | G | Itamarati [UTE.AI.MT.028121-2.01] | N | N
48007 | TAN-G3-MT138 | ENERGISA MT | NÃO | 2025-01-01 03:00 |  | A | Efetiva | CC | G | Maracanã [PCH.PH.MT.030185-0.01] | N | N
48008 | ITA1G3-MT138 | ENERGISA MT | NÃO | 2025-01-01 03:00 |  | A | Efetiva | CC | G | Recanto [PCH.PH.MT.034865-1.01] | N | N
48009 | SAP-G3-MT138 | ENERGISA MT | NÃO | 2025-01-01 03:00 |  | A | Efetiva | CC | G | Juí 117 [PCH.PH.MT.034966-6.01]¦Bocaiúva [PCH.PH.MT.029184-6.01]¦Sapezal [CGH.PH.MT.028813-6.01]¦Santa Lúcia II [PCH.PH.MT.028395-9.01]¦Santa Lúcia [PCH.PH.MT.027987-0.01]¦Masutti [CGH.PH.MT.001447-8.01]¦Buriti [PCH.PH.MT.000331-0.01] | N | N
48010 | Q.M-G3-MT138 | ENERGISA MT | NÃO | 2025-01-01 03:00 |  | A | Efetiva | CC | G | Caramujo [CGH.PH.MT.032151-6.02] | N | N
48012 | DAR-G3-MT034 | ENERGISA MT | NÃO | 2025-01-01 03:00 |  | A | Efetiva | CC | G | Guaçu [UTE.FL.MT.030863-3.01]¦Faxinal II [PCH.PH.MT.028780-6.01]¦Faxinal I [CGH.PH.MT.000935-0.02] | N | N
48013 | MAT-G3-MT138 | ENERGISA MT | NÃO | 2025-01-01 03:00 |  | A | Efetiva | CC | G | Braço Norte [PCH.PH.MT.027112-8.01]¦Braço Norte II [PCH.PH.MT.002832-0.01] | N | N
48014 | LUC-G3-MT138 | ENERGISA MT | NÃO | 2025-01-01 03:00 |  | A | Efetiva | CC | G | Foz do Cedro (Antiga A1E8) [PCH.PH.MT.034560-1.01] | N | N
48015 | SOR1G3-MT069 | ENERGISA MT | NÃO | 2025-01-01 03:00 |  | A | Efetiva | CC | G | Canoa Quebrada [PCH.PH.MT.000646-7.01] | N | N
48016 | CHA-G3-MT138 | ENERGISA MT | NÃO | 2025-01-01 03:00 |  | A | Efetiva | CC | G | Casca II [PCH.PH.MT.027110-1.01] | N | N
48017 | SJR-G3-MT138 | ENERGISA MT | NÃO | 2025-01-01 03:00 |  | A | Efetiva | CC | G | Buritizal [CGH.PH.MT.037358-3.01] | N | N
48018 | NVM-G3-MT069 | ENERGISA MT | NÃO | 2025-01-01 03:00 |  | A | Efetiva | CC | G | Rio Claro (Antiga Perdidos) [PCH.PH.MT.037328-1.01] | N | N
48023 | MATRI2-GO138 | EQUATORIAL GO | NÃO | 2030-05-01 03:00 |  | A | Futura | -- |  |  | N | N
48024 | PGR-Y1-SP138 | OUTROS | NÃO | 2026-06-01 03:00 |  | A | Efetiva | -- |  |  | N
48025 | PGR-Y2-SP138 | OUTROS | NÃO | 2026-06-01 03:00 |  | A | Efetiva | -- |  |  | N
48026 | PET-Y1-SP138 | OUTROS | NÃO | 2027-05-01 03:00 |  | A | Futura | -- |  |  | N
48027 | PET-Y2-SP138 | OUTROS | NÃO | 2027-05-01 03:00 |  | A | Futura | -- |  |  | N
48029 | JACAR2-SP069 | OUTROS | NÃO | 2025-09-01 03:00 |  | A | Efetiva | -- |  |  | N
48030 | JAC2-1-SP069 | OUTROS | NÃO | 2025-12-01 03:00 |  | A | Efetiva | -- |  |  | N
48031 | JAC2-2-SP069 | OUTROS | NÃO | 2025-09-01 03:00 |  | A | Efetiva | -- |  |  | N
48034 | CAT2G3-MG069 | ENERGISA MINAS RIO | NÃO | 2025-01-01 03:00 |  | A | Efetiva | CC | G | Santa Cecília [CGH.PH.MG.027928-5.01]¦Miguel Pereira [CGH.PH.MG.001462-1.01] | N
48035 | PIN-G3-PR138 | COPEL D | NÃO | 2030-05-01 03:00 |  | A | Futura | CC | G | Guaricana [UHE.PH.PR.001075-8.01]¦Chaminé [PCH.PH.PR.000753-6.01] | N
48036 | LINST1-CE000 | OUTROS | NÃO | 2025-05-01 03:00 |  | A | Efetiva | -- |  |  | N
48037 | LINSB2-CE034 | OUTROS | NÃO | 2025-05-01 03:00 |  | A | Efetiva | -- |  |  | N
48038 | LINS-2UFV030 | OUTROS | NÃO | 2025-04-01 03:00 |  | A | Efetiva | -- |  |  | N
48039 | PAN-T1-PI000 | OUTROS | NÃO | 2025-01-01 03:00 |  | A | Efetiva | -- |  |  | N
48040 | PAN-B2-PI034 | OUTROS | NÃO | 2025-01-01 03:00 |  | A | Efetiva | -- |  |  | N
48041 | PAN-B2UFV049 | OUTROS | NÃO | 2025-01-01 03:00 |  | A | Efetiva | -- |  |  | N
48042 | JFORA3-MG023 | OUTROS | NÃO | 2029-06-01 03:00 |  | A | Futura | -- |  |  | N
48045 | MCP3T1-AP000 | OUTROS | NÃO | 2025-01-01 03:00 |  | A | Efetiva | -- |  |  | N
48046 | MCP3T2-AP000 | OUTROS | NÃO | 2025-01-01 03:00 |  | A | Efetiva | -- |  |  | N
48047 | MCP3T1-AP013 | OUTROS | NÃO | 2025-01-01 03:00 |  | A | Efetiva | -- |  |  | N
48048 | MCP3T2-AP013 | OUTROS | NÃO | 2025-01-01 03:00 |  | A | Efetiva | -- |  |  | N
48050 | DARDAN-MT000 | OUTROS | NÃO | 2025-03-01 03:00 |  | A | Efetiva | -- |  |  | N
48051 | DARDAN-MT013 | OUTROS | NÃO | 2025-03-01 03:00 |  | A | Efetiva | -- |  |  | N
48052 | RLCCT1-BA013 | OUTROS | NÃO | 2025-03-01 03:00 |  | A | Efetiva | -- |  |  | N
48053 | RLCCT2-BA013 | OUTROS | NÃO | 2025-03-01 03:00 |  | A | Efetiva | -- |  |  | N
48054 | VCOAT7-PA000 | OUTROS | NÃO | 2025-01-01 03:00 |  | A | Efetiva | -- |  |  | N
48055 | VCOAT7-PA013 | OUTROS | NÃO | 2025-01-01 03:00 |  | A | Efetiva | -- |  |  | N
48056 | VCOAT8-PA000 | OUTROS | NÃO | 2025-01-01 03:00 |  | A | Efetiva | -- |  |  | N
48057 | VCOAT8-PA013 | OUTROS | NÃO | 2025-01-01 03:00 |  | A | Efetiva | -- |  |  | N
48062 | SECUIS-MT138 | ENERGISA MT | NÃO | 2025-12-01 03:00 |  | A | Efetiva | -- |  |  | N
48063 | WM-OB--MG069 | WHITE MARTINS OURO BRANCO | NÃO | 2025-05-01 03:00 |  | A | Efetiva | CC | C |  | N
48064 | N.EXTR-MG500 | OUTROS | NÃO | 2031-05-01 03:00 |  | A | Futura | -- |  |  | N
48065 | N.EXTR-MG138 | ENERGISA SSE-SP | NÃO | 2030-05-01 03:00 |  | A | Futura | CC | A |  | S | S
48066 | PAHL-3-SP034 | PAHLAVAN | NÃO | 2028-05-01 03:00 |  | A | Futura | CC | C |  | N
48067 | PAHL-2-SP034 | PAHLAVAN | NÃO | 2027-05-01 03:00 |  | A | Futura | CC | C |  | N
48068 | AUREA2-SP230 | OUTROS | NÃO | 2026-06-01 03:00 |  | A | Efetiva | -- |  |  | N
48069 | AURE2A-SP034 | AUREA 02 | NÃO | 2026-07-01 03:00 |  | A | Efetiva | CC | C |  | N
48070 | AURE2B-SP034 | AUREA 02 | NÃO | 2026-07-01 03:00 |  | A | Efetiva | CC | C |  | N
48071 | MATRI2-GO230 | OUTROS | NÃO | 2030-05-01 03:00 |  | A | Futura | -- |  |  | N
48072 | CNV-G3-MT138 | ENERGISA MT | NÃO | 2026-01-01 03:00 |  | A | Efetiva | -- |  |  | N | N
48073 | QUE-G3-MT138 | ENERGISA MT | NÃO | 2026-01-01 03:00 |  | A | Efetiva | -- |  |  | N | N
48074 | PRI-G3-MT138 | ENERGISA MT | NÃO | 2028-11-01 03:00 |  | A | Futura | CC | G |  | N
48075 | NVMUTM-MT000 | OUTROS | NÃO | 2025-03-01 03:00 |  | A | Efetiva | -- |  |  | N
48076 | CONFRE-MT000 | OUTROS | NÃO | 2025-03-01 03:00 |  | A | Efetiva | -- |  |  | N
48077 | CONFRE-MT013 | OUTROS | NÃO | 2025-03-01 03:00 |  | A | Efetiva | -- |  |  | N
48081 | ODATA--SP230 | OUTROS | NÃO | 2027-11-01 03:00 |  | A | Futura | -- |  |  | N
48082 | ODAT6A-SP034 | ODATA SP06A | NÃO | 2027-05-01 03:00 |  | A | Futura | CC | C |  | N
48083 | ODAT6B-SP034 | ODATA SP06B | NÃO | 2029-05-01 03:00 |  | A | Futura | CC | C |  | N
48084 | JEQUI-UFV034 | OUTROS | NÃO | 2026-06-01 03:00 |  | A | Efetiva | -- |  |  | N
48085 | CEREAL-GO138 | EQUATORIAL GO | NÃO | 2025-01-01 03:00 |  | A | Efetiva | CC | C |  | N
48086 | BRAZA-SIN | OUTROS | NÃO | 2026-05-01 03:00 |  | A | Efetiva | -- |  |  | N
48087 | OLDTAP-BA230 | OUTROS | NÃO | 2025-09-01 03:00 |  | A | Efetiva | -- |  |  | N
48088 | VGDEF3-MT138 | OUTROS | NÃO | 2027-11-01 03:00 |  | A | Futura | -- |  |  | N
48089 | VGRND3-MT000 | OUTROS | NÃO | 2027-11-01 03:00 |  | A | Futura | -- |  |  | N
48090 | VGRND3-MT013 | OUTROS | NÃO | 2027-11-01 03:00 |  | A | Futura | -- |  |  | N
48091 | SOZ-G3-MT034 | ENERGISA MT | NÃO | 2025-01-01 03:00 |  | A | Efetiva | CC | G | SM-01 [CGH.PH.MT.029210-9.01]¦SM-06 [CGH.PH.MT.029208-7.01] | N
48092 | BES-G3-MT138 | ENERGISA MT | NÃO | 2025-01-01 03:00 |  | A | Efetiva | CC | G | ARS [PCH.PH.MT.000161-9.01] | N
48093 | D#TAQU-MG138 | OUTROS | NÃO | 2025-04-01 03:00 | 2027-04-30 03:00 | A | Efetiva | -- |  |  | N
48112 | ASSU6-EOL072 | OUTROS | NÃO | 2031-05-01 03:00 |  | A | Futura | -- |  |  | N
48113 | ASSU6--BA034 | OUTROS | NÃO | 2031-05-01 03:00 |  | A | Futura | -- |  |  | N
48114 | ASSU6--BA230 | OUTROS | NÃO | 2031-05-01 03:00 |  | A | Futura | -- |  |  | N
48115 | SOLB16UFV010 | OUTROS | NÃO | 2026-11-01 03:00 |  | A | Futura | -- |  |  | N
48116 | SOLB17UFV011 | OUTROS | NÃO | 2026-11-01 03:00 |  | A | Futura | -- |  |  | N
48117 | UBERLD-BA138 | OUTROS | NÃO | 2025-09-01 03:00 |  | A | Efetiva | -- |  |  | N
48118 | UBERLD-BA034 | OUTROS | NÃO | 2025-09-01 03:00 |  | A | Efetiva | -- |  |  | N
48119 | UBERLD-BA013 | OUTROS | NÃO | 2025-09-01 03:00 |  | A | Efetiva | -- |  |  | N
48120 | UBERLD-BA000 | OUTROS | NÃO | 2025-09-01 03:00 |  | A | Efetiva | -- |  |  | N
48121 | SIRECEUFV042 | OUTROS | NÃO | 2025-09-01 03:00 |  | A | Efetiva | -- |  |  | N
48122 | ACUIIISIN | OUTROS | NÃO | 2029-11-01 03:00 |  | A | Futura | -- |  |  | N
48123 | JCAMARSIN | OUTROS | NÃO | 2029-11-01 03:00 |  | A | Futura | -- |  |  | N
48124 | JANAU5-MG138 | CEMIG D | NÃO | 2025-05-01 03:00 |  | A | Efetiva | CC | A |  | S | S
48125 | MMR1F3-SP138 | ELEKTRO | NÃO | 2025-05-01 03:00 |  | A | Efetiva | CC | G | Canto Porto 02 - Pivô [UFV.RS.SP.072775-0.01]¦Canto Porto 01 [UFV.RS.SP.072703-2.01]¦Canto Porto - Portaria [UFV.RS.SP.072966-3.01]¦Canto Porto - Piscina [UFV.RS.SP.072965-5.01] | N | N
48126 | INH-F3-GO138 | EQUATORIAL GO | NÃO | 2025-06-01 03:00 |  | A | Efetiva | CC | G | Ssa [UFV.RS.GO.073629-5.01] | N | N
48127 | SJEVAN-MG138 | CEMIG D | NÃO | 2025-05-01 03:00 |  | A | Efetiva | CC | A |  | S | S
48128 | CCHAG1-MG138 | CEMIG D | NÃO | 2025-05-01 03:00 |  | A | Efetiva | CC | A |  | S | S
48129 | D#CCH2-MG138 | OUTROS | NÃO | 2025-05-01 03:00 |  | A | Efetiva | -- |  |  | N
48130 | CCHAG2-MG138 | CEMIG D | NÃO | 2025-05-01 03:00 |  | A | Efetiva | CC | A |  | S | S
48131 | IPATI3-MG138 | CEMIG D | NÃO | 2025-05-01 03:00 |  | A | Efetiva | CC | A |  | S | S
48132 | D#GLIG-MG138 | OUTROS | NÃO | 2025-05-01 03:00 |  | A | Efetiva | -- |  |  | N
48133 | LIGGER-MG138 | CEMIG D | NÃO | 2025-01-01 03:00 |  | A | Efetiva | CC | C |  | N
48134 | D#SJD2-MG138 | OUTROS | NÃO | 2025-05-01 03:00 |  | A | Efetiva | -- |  |  | N
48135 | SJDEL2-MG138 | CEMIG D | NÃO | 2025-05-01 03:00 |  | A | Efetiva | CC | A |  | S | S
48136 | SAGRA1-MG138 | OUTROS | NÃO | 2025-05-01 03:00 |  | A | Efetiva | -- |  |  | N
48137 | GLIGSJ-MG138 | CEMIG D | NÃO | 2025-05-01 03:00 |  | A | Efetiva | CC | C |  | N
48138 | VG2-G3-MG138 | CEMIG D | NÃO | 2025-05-01 03:00 |  | A | Efetiva | CC | G |  | N | S
48139 | BT2-G3-MG138 | CEMIG D | NÃO | 2025-05-01 03:00 |  | A | Efetiva | CC | G |  | N | S
48140 | NOR-G3-SP088 | EDP SP | NÃO | 2025-01-01 03:00 |  | A | Efetiva | CC | G | Cdr Pedreira I [UTE.RU.SP.048863-1.01] | N
48141 | CGD-F3-PB069 | ENERGISA PB | NÃO | 2025-01-01 03:00 |  | A | Efetiva | CC | G |  | N | S
48142 | KLAFIG-SP138 | CPFL PAULISTA | NÃO | 2025-06-01 03:00 |  | A | Efetiva | CC | C |  | N
48143 | KBO-Y1-SP138 | CPFL PAULISTA | NÃO | 2025-06-01 03:00 |  | A | Efetiva | -- |  |  | N
48144 | LWART--SP138 | CPFL PAULISTA | NÃO | 2025-06-01 03:00 |  | A | Efetiva | CC | C |  | N
48145 | ATB2T2-SP000 | OUTROS | NÃO | 2031-05-01 03:00 |  | A | Futura | -- |  |  | N
48146 | ATB2T2-SP013 | OUTROS | NÃO | 2031-05-01 03:00 |  | A | Futura | -- |  |  | N
48147 | SALTT4-SP000 | OUTROS | NÃO | 2031-05-01 03:00 |  | A | Futura | -- |  |  | N
48148 | SALTT4-SP013 | OUTROS | NÃO | 2031-05-01 03:00 |  | A | Futura | -- |  |  | N
48149 | CT-T11-SP000 | OUTROS | NÃO | 2025-08-01 03:00 |  | A | Efetiva | -- |  |  | N
48150 | CT-T11-SP013 | OUTROS | NÃO | 2025-08-01 03:00 |  | A | Efetiva | -- |  |  | N
48151 | RGD-G3-BA138 | COELBA | NÃO | 2025-06-01 03:00 |  | A | Efetiva | CC | G |  | N | S
48152 | BE2-F3-PI069 | EQUATORIAL MA-NE | NÃO | 2025-06-01 03:00 |  | A | Efetiva | CC | G |  | N | S
48153 | POC-F3-BA138 | COELBA | NÃO | 2025-06-01 03:00 |  | A | Efetiva | CC | G |  | N | S
48154 | GRA-F3-AM138 | AMAZONAS ENERGIA | NÃO | 2025-06-01 03:00 |  | A | Efetiva | CC | G |  | N | S
48155 | MIR-F3-MA069 | EQUATORIAL MA-N | NÃO | 2025-06-01 03:00 |  | A | Efetiva | CC | G |  | N | S
48156 | TFR-F3-BA138 | COELBA | NÃO | 2025-06-01 03:00 |  | A | Efetiva | CC | G |  | N | S
48157 | CABRT8-SP000 | OUTROS | NÃO | 2031-05-01 03:00 |  | A | Futura | -- |  |  | N
48158 | CABRT8-SP013 | OUTROS | NÃO | 2031-05-01 03:00 |  | A | Futura | -- |  |  | N
48159 | STNOR--PB500 | OUTROS | NÃO | 2025-09-01 03:00 |  | A | Efetiva | -- |  |  | N
48160 | STSB4--PB034 | OUTROS | NÃO | 2025-09-01 03:00 |  | A | Efetiva | -- |  |  | N
48161 | STSB5--PB034 | OUTROS | NÃO | 2025-09-01 03:00 |  | A | Efetiva | -- |  |  | N
48162 | STSB6--PB034 | OUTROS | NÃO | 2025-09-01 03:00 |  | A | Efetiva | -- |  |  | N
48163 | STNB3--PB034 | OUTROS | NÃO | 2025-09-01 03:00 |  | A | Efetiva | -- |  |  | N
48164 | STNB4--PB034 | OUTROS | NÃO | 2025-09-01 03:00 |  | A | Efetiva | -- |  |  | N
48165 | STNB5--PB034 | OUTROS | NÃO | 2025-09-01 03:00 |  | A | Efetiva | -- |  |  | N
48166 | STNB6--PB034 | OUTROS | NÃO | 2025-09-01 03:00 |  | A | Efetiva | -- |  |  | N
48167 | STSB4-EOL026 | OUTROS | NÃO | 2025-09-01 03:00 |  | A | Efetiva | -- |  |  | N
48168 | STSB5-EOL025 | OUTROS | NÃO | 2025-09-01 03:00 |  | A | Efetiva | -- |  |  | N
48169 | STSB6-EOL009 | OUTROS | NÃO | 2025-09-01 03:00 |  | A | Efetiva | -- |  |  | N
48170 | STNB3-EOL017 | OUTROS | NÃO | 2025-09-01 03:00 |  | A | Efetiva | -- |  |  | N
48171 | STNB4-EOL017 | OUTROS | NÃO | 2025-09-01 03:00 |  | A | Efetiva | -- |  |  | N
48172 | STNB5-EOL017 | OUTROS | NÃO | 2025-09-01 03:00 |  | A | Efetiva | -- |  |  | N
48173 | STNB6-EOL017 | OUTROS | NÃO | 2025-09-01 03:00 |  | A | Efetiva | -- |  |  | N
48174 | STST1--PB000 | OUTROS | NÃO | 2025-09-01 03:00 |  | A | Efetiva | -- |  |  | N
48175 | STST2--PB000 | OUTROS | NÃO | 2025-09-01 03:00 |  | A | Efetiva | -- |  |  | N
48176 | STNT1--PB000 | OUTROS | NÃO | 2025-09-01 03:00 |  | A | Efetiva | -- |  |  | N
48177 | STNT2--PB000 | OUTROS | NÃO | 2025-09-01 03:00 |  | A | Efetiva | -- |  |  | N
48182 | CHIADO-RJ138 | OUTROS | NÃO | 2025-12-01 03:00 |  | A | Efetiva | -- |  |  | N
48189 | AURET1-SP000 | OUTROS | NÃO | 2026-06-01 03:00 |  | A | Efetiva | -- |  |  | N
48190 | AURE2C-SP034 | OUTROS | NÃO | 2026-06-01 03:00 |  | A | Efetiva | -- |  |  | N
48191 | AURET2-SP000 | OUTROS | NÃO | 2026-06-01 03:00 |  | A | Efetiva | -- |  |  | N
48192 | AURE2D-SP034 | OUTROS | NÃO | 2026-06-01 03:00 |  | A | Efetiva | -- |  |  | N
48193 | RP1SMV-SP138 | OUTROS | NÃO | 2025-09-01 03:00 |  | A | Efetiva | -- |  |  | N
48194 | RP2SMV-SP138 | OUTROS | NÃO | 2025-09-01 03:00 |  | A | Efetiva | -- |  |  | N
48195 | RPCSMV-SP138 | OUTROS | NÃO | 2026-05-01 03:00 |  | A | Efetiva | -- |  |  | N
48196 | PECEM3-CE500 | OUTROS | NÃO | 2029-05-01 03:00 |  | A | Futura | -- |  |  | N
48197 | DTCPCT-CE500 | OUTROS | NÃO | 2029-06-01 03:00 |  | A | Futura | -- |  |  | N
48198 | FAROL2-BA230 | USINA FAROL II | NÃO | 2026-06-01 03:00 |  | A | Efetiva | CC | C |  | N
48199 | AVERM--SP138 | OUTROS | NÃO | 2025-07-01 03:00 |  | A | Efetiva | -- |  |  | N
48200 | ITABER-GO069 | EQUATORIAL GO | NÃO | 2025-01-01 03:00 |  | A | Efetiva | CC | A |  | S | S
48201 | ITAPUR-GO069 | EQUATORIAL GO | NÃO | 2025-01-01 03:00 |  | A | Efetiva | CC | A |  | S | S
48202 | JURAME-BA230 | OUTROS | NÃO | 2031-05-01 03:00 |  | A | Futura | -- |  |  | N
48203 | JURAM1-BA034 | OUTROS | NÃO | 2031-05-01 03:00 |  | A | Futura | -- |  |  | N
48204 | JURAM2-BA034 | OUTROS | NÃO | 2031-05-01 03:00 |  | A | Futura | -- |  |  | N
48205 | JUR-T1-BA000 | OUTROS | NÃO | 2031-05-01 03:00 |  | A | Futura | -- |  |  | N
48206 | JURAM1EOL021 | OUTROS | NÃO | 2031-05-01 03:00 |  | A | Futura | -- |  |  | N
48207 | JURAM2EOL021 | OUTROS | NÃO | 2031-05-01 03:00 |  | A | Futura | -- |  |  | N
48208 | TAR-T1-AM000 | OUTROS | NÃO | 2025-12-01 03:00 |  | A | Efetiva | -- |  |  | N
48209 | TAR-T2-AM000 | OUTROS | NÃO | 2025-12-01 03:00 |  | A | Efetiva | -- |  |  | N
48210 | TAR-T1-AM013 | OUTROS | NÃO | 2025-12-01 03:00 |  | A | Efetiva | -- |  |  | N
48211 | TAR-T2-AM013 | OUTROS | NÃO | 2025-12-01 03:00 |  | A | Efetiva | -- |  |  | N
48212 | TUC-T5-PA000 | OUTROS | NÃO | 2028-05-01 03:00 |  | A | Futura | -- |  |  | N
48213 | TUC-T5-PA013 | OUTROS | NÃO | 2028-05-01 03:00 |  | A | Futura | -- |  |  | N
48214 | PDDAT2-MA000 | OUTROS | NÃO | 2031-05-01 03:00 |  | A | Futura | -- |  |  | N
48215 | PDDAT2-MA013 | OUTROS | NÃO | 2031-05-01 03:00 |  | A | Futura | -- |  |  | N
48222 | SYNJUN-SP440 | DCT SYNERGY | NÃO | 2027-11-01 03:00 |  | A | Futura | -- |  |  | N
48223 | DCA4IV-BA034 | ASSURUA 4 IV | NÃO | 2025-01-01 03:00 |  | A | Efetiva | CC | C |  | N
48224 | DCAS4V-BA034 | ASSURUA 4 V | NÃO | 2025-01-01 03:00 |  | A | Efetiva | CC | C |  | N
48225 | DCA4VI-BA034 | ASSURUA 4 VI | NÃO | 2025-01-01 03:00 |  | A | Efetiva | CC | C |  | N
48227 | DCCHUI-BA034 | OUTROS | NÃO | 2026-05-01 03:00 |  | A | Efetiva | -- |  |  | N
48228 | DCAMES-BA034 | AMESCLA DATA CENTER | NÃO | 2025-08-01 03:00 |  | A | Efetiva | CC | C |  | N
48229 | DCBARB-BA034 | BARBATIMAO DATA CENTER | NÃO | 2025-08-01 03:00 |  | A | Efetiva | CC | C |  | N
48230 | DCIBMA-BA034 | IMBURANA DATA CENTER | NÃO | 2025-08-01 03:00 |  | A | Efetiva | CC | C |  | N
48231 | DCJATA-BA034 | JATAI DATA CENTER | NÃO | 2025-08-01 03:00 |  | A | Efetiva | CC | C |  | N
48232 | DCJUAZ-BA034 | JUAZEIRO DATA CENTER | NÃO | 2025-09-01 03:00 |  | A | Efetiva | CC | C |  | N
48233 | DCSSAL-BA034 | SAO SALVADOR DATA CENTER | NÃO | 2025-09-01 03:00 |  | A | Efetiva | CC | C |  | N
48234 | DCLIII-BA034 | OUTROS | NÃO | 2025-12-01 03:00 |  | A | Efetiva | -- |  |  | N
48235 | DCLAIX-BA034 | OUTROS | NÃO | 2026-05-01 03:00 |  | A | Efetiva | -- |  |  | N
48236 | SB2e3-UFV046 | OUTROS | NÃO | 2025-06-30 03:00 |  | A | Efetiva | -- |  |  | N
48237 | SB4---UFV023 | OUTROS | NÃO | 2025-06-30 03:00 |  | A | Efetiva | -- |  |  | N
48239 | MUTUM2-MG500 | OUTROS | NÃO | 2025-07-01 03:00 |  | A | Efetiva | -- |  |  | N
48240 | SORRI5-MT013 | OUTROS | NÃO | 2027-11-01 03:00 |  | A | Futura | -- |  |  | N
48241 | SORRI5-MT000 | OUTROS | NÃO | 2027-11-01 03:00 |  | A | Futura | -- |  |  | N
48242 | N.MUT4-MT013 | OUTROS | NÃO | 2027-11-01 03:00 |  | A | Futura | -- |  |  | N
48243 | N.MUT4-MT000 | OUTROS | NÃO | 2027-11-01 03:00 |  | A | Futura | -- |  |  | N
48244 | LUCRV3-MT013 | OUTROS | NÃO | 2027-11-01 03:00 |  | A | Futura | -- |  |  | N
48245 | LUCRV3-MT000 | OUTROS | NÃO | 2027-11-01 03:00 |  | A | Futura | -- |  |  | N
48246 | RO-TE5-MT013 | OUTROS | NÃO | 2027-11-01 03:00 |  | A | Futura | -- |  |  | N
48247 | RONDO5-MT000 | OUTROS | NÃO | 2027-11-01 03:00 |  | A | Futura | -- |  |  | N
48248 | SINOP4-MT013 | OUTROS | NÃO | 2027-11-01 03:00 |  | A | Futura | -- |  |  | N
48249 | SINOP4-MT000 | OUTROS | NÃO | 2027-11-01 03:00 |  | A | Futura | -- |  |  | N
48250 | P.VEL5-RO013 | OUTROS | NÃO | 2027-05-01 03:00 |  | A | Futura | -- |  |  | N
48251 | P.VEL5-RO000 | OUTROS | NÃO | 2027-05-01 03:00 |  | A | Futura | -- |  |  | N
48252 | BURIT6-MG138 | OUTROS | NÃO | 2025-10-01 03:00 |  | A | Efetiva | -- |  |  | N
48253 | RIACH1UFV080 | OUTROS | NÃO | 2025-10-01 03:00 |  | A | Efetiva | -- |  |  | N
48254 | OLDT1--BA000 | OUTROS | NÃO | 2026-04-01 03:00 |  | A | Efetiva | -- |  |  | N
48255 | OLDT1--BA008 | OUTROS | NÃO | 2026-04-01 03:00 |  | A | Efetiva | -- |  |  | N
48256 | NATAL2CER040 | OUTROS | NÃO | 2026-05-01 03:00 |  | A | Efetiva | -- |  |  | N
48257 | FMADC-UFV017 | OUTROS | NÃO | 2025-08-01 03:00 |  | A | Efetiva | -- |  |  | N
48263 | SC2C10UFV024 | OUTROS | NÃO | 2025-08-01 03:00 |  | A | Efetiva | -- |  |  | N
48264 | BJDMT1-CE000 | OUTROS | NÃO | 2026-02-01 03:00 |  | A | Efetiva | -- |  |  | N
48265 | BJDMB2-CE034 | OUTROS | NÃO | 2026-02-01 03:00 |  | A | Efetiva | -- |  |  | N
48266 | BJDMB2UFV311 | OUTROS | NÃO | 2026-02-01 03:00 |  | A | Efetiva | -- |  |  | N
48267 | AVE2T1-SP000 | OUTROS | NÃO | 2029-05-01 03:00 |  | A | Futura | -- |  |  | N
48268 | AVE2T2-SP000 | OUTROS | NÃO | 2029-05-01 03:00 |  | A | Futura | -- |  |  | N
48269 | AVE2T3-SP000 | OUTROS | NÃO | 2029-05-01 03:00 |  | A | Futura | -- |  |  | N
48270 | AVE2-A-SP008 | OUTROS | NÃO | 2029-05-01 03:00 |  | A | Futura | -- |  |  | N
48271 | AVE2-B-SP008 | OUTROS | NÃO | 2029-05-01 03:00 |  | A | Futura | -- |  |  | N
48272 | AVE2-C-SP008 | OUTROS | NÃO | 2029-05-01 03:00 |  | A | Futura | -- |  |  | N
48273 | AVE2-D-SP008 | OUTROS | NÃO | 2029-05-01 03:00 |  | A | Futura | -- |  |  | N
48274 | AVE2-E-SP008 | OUTROS | NÃO | 2029-05-01 03:00 |  | A | Futura | -- |  |  | N
48275 | AVE2-F-SP008 | OUTROS | NÃO | 2029-05-01 03:00 |  | A | Futura | -- |  |  | N
48276 | AVE2-A-SP034 | OUTROS | NÃO | 2029-05-01 03:00 |  | A | Futura | -- |  |  | N
48277 | AVE2-B-SP034 | OUTROS | NÃO | 2029-05-01 03:00 |  | A | Futura | -- |  |  | N
48278 | AVE2-C-SP034 | OUTROS | NÃO | 2029-05-01 03:00 |  | A | Futura | -- |  |  | N
48279 | AVE2-D-SP034 | OUTROS | NÃO | 2029-05-01 03:00 |  | A | Futura | -- |  |  | N
48280 | AVE2-E-SP034 | OUTROS | NÃO | 2029-05-01 03:00 |  | A | Futura | -- |  |  | N
48281 | AVE2-F-SP034 | OUTROS | NÃO | 2029-05-01 03:00 |  | A | Futura | -- |  |  | N
48282 | SEAV2A-SP034 | OUTROS | NÃO | 2029-05-01 03:00 |  | A | Futura | -- |  |  | N
48283 | SEAV2B-SP034 | OUTROS | NÃO | 2029-05-01 03:00 |  | A | Futura | -- |  |  | N
48284 | SEAV2C-SP034 | OUTROS | NÃO | 2029-05-01 03:00 |  | A | Futura | -- |  |  | N
48285 | SEAV2D-SP034 | OUTROS | NÃO | 2029-05-01 03:00 |  | A | Futura | -- |  |  | N
48286 | SEAV2E-SP034 | OUTROS | NÃO | 2029-05-01 03:00 |  | A | Futura | -- |  |  | N
48287 | SEAV2F-SP034 | OUTROS | NÃO | 2029-05-01 03:00 |  | A | Futura | -- |  |  | N
48288 | AGV2FV-SP138 | OUTROS | NÃO | 2029-05-01 03:00 |  | A | Futura | -- |  |  | N
48289 | INTER--SP138 | ELEKTRO | NÃO | 2025-10-01 03:00 |  | A | Efetiva | CC | C |  | N
48290 | CASTI--SP138 | ELEKTRO | NÃO | 2025-10-01 03:00 |  | A | Efetiva | CC | C |  | N
48291 | VCPBIO-MS138 | ELEKTRO | NÃO | 2025-10-01 03:00 |  | A | Efetiva | CC | C |  | N
48292 | MERID--SP138 | ELEKTRO | NÃO | 2025-10-01 03:00 |  | A | Efetiva | CC | C |  | N
48293 | NOROE--SP138 | ELEKTRO | NÃO | 2025-10-01 03:00 |  | A | Efetiva | CC | C |  | N
48294 | CENI---SP138 | ELEKTRO | NÃO | 2025-10-01 03:00 |  | A | Efetiva | CC | C |  | N
48295 | US.GTB-SP138 | CPFL PAULISTA | NÃO | 2025-10-01 03:00 |  | A | Efetiva | CC | C |  | N
48296 | RVERM--SP138 | ELEKTRO | NÃO | 2025-10-01 03:00 |  | A | Efetiva | CC | C |  | N
48297 | SSALG-UFV003 | OUTROS | NÃO | 2025-09-01 03:00 |  | A | Efetiva | -- |  |  | N
48298 | TRNOVA-PE138 | OUTROS | NÃO | 2025-09-01 03:00 |  | A | Efetiva | -- |  |  | N
48299 | MTTT03-BA000 | OUTROS | NÃO | 2025-10-01 03:00 |  | A | Efetiva | -- |  |  | N
48308 | VDP-2Y-RJ069 | OUTROS | NÃO | 2025-10-01 03:00 |  | A | Efetiva | -- |  |  | N
48309 | VDP-1Y-RJ069 | OUTROS | NÃO | 2025-10-01 03:00 |  | A | Efetiva | -- |  |  | N
48310 | BSNTT1-SP000 | OUTROS | NÃO | 2026-01-01 03:00 |  | A | Efetiva | -- |  |  | N
48311 | BSNTT1-SP013 | OUTROS | NÃO | 2026-01-01 03:00 |  | A | Efetiva | -- |  |  | N
48312 | MTTT03-BA013 | OUTROS | NÃO | 2025-10-01 03:00 |  | A | Efetiva | -- |  |  | N
48313 | R.EGT3-BA013 | OUTROS | NÃO | 2031-05-01 03:00 |  | A | Futura | -- |  |  | N
48314 | R.EGT3-BA000 | OUTROS | NÃO | 2031-05-01 03:00 |  | A | Futura | -- |  |  | N
48315 | RFORT3-BA013 | OUTROS | NÃO | 2031-05-01 03:00 |  | A | Futura | -- |  |  | N
48316 | RFORT3-BA000 | OUTROS | NÃO | 2031-05-01 03:00 |  | A | Futura | -- |  |  | N
48321 | URUCU2-MG034 | OUTROS | NÃO | 2026-02-01 03:00 |  | A | Efetiva | -- |  |  | N
48322 | URUCU2-MG013 | OUTROS | NÃO | 2026-02-01 03:00 |  | A | Efetiva | -- |  |  | N
48323 | URUCU2-MG000 | OUTROS | NÃO | 2026-02-01 03:00 |  | A | Efetiva | -- |  |  | N
48324 | SLA_B4UFV048 | OUTROS | NÃO | 2025-08-01 03:00 |  | A | Efetiva | -- |  |  | N
48325 | ITATR4-SP000 | OUTROS | NÃO | 2031-05-01 03:00 |  | A | Futura | -- |  |  | N
48326 | ITATT4-SP013 | OUTROS | NÃO | 2031-05-01 03:00 |  | A | Futura | -- |  |  | N
48327 | MAT2T1-GO000 | OUTROS | NÃO | 2030-05-01 03:00 |  | A | Futura | -- |  |  | N
48328 | MAT2T2-GO000 | OUTROS | NÃO | 2030-05-01 03:00 |  | A | Futura | -- |  |  | N
48329 | MAT2T1-GO013 | OUTROS | NÃO | 2030-05-01 03:00 |  | A | Futura | -- |  |  | N
48330 | MAT2T2-GO013 | OUTROS | NÃO | 2030-05-01 03:00 |  | A | Futura | -- |  |  | N
48331 | CORUT3-GO000 | OUTROS | NÃO | 2027-05-01 03:00 |  | A | Futura | -- |  |  | N
48332 | CORUT3-GO013 | OUTROS | NÃO | 2027-05-01 03:00 |  | A | Futura | -- |  |  | N
48333 | GNA-T1-RJ000 | OUTROS | NÃO | 2027-05-01 03:00 |  | A | Futura | -- |  |  | N
48334 | GNA-T1-RJ013 | OUTROS | NÃO | 2027-05-01 03:00 |  | A | Futura | -- |  |  | N
48338 | VIL3T1-RO013 | OUTROS | NÃO | 2031-05-01 03:00 |  | A | Futura | -- |  |  | N
48339 | VIL3T1-RO000 | OUTROS | NÃO | 2031-05-01 03:00 |  | A | Futura | -- |  |  | N
48340 | CPVBTB-RO013 | OUTROS | NÃO | 2028-05-01 03:00 |  | A | Futura | -- |  |  | N
48341 | CPVBTB-RO000 | OUTROS | NÃO | 2028-05-01 03:00 |  | A | Futura | -- |  |  | N
48342 | UCAMP3-RJ000 | OUTROS | NÃO | 2025-10-01 03:00 |  | A | Efetiva | -- |  |  | N
48343 | UCAMP3-RJ013 | OUTROS | NÃO | 2025-10-01 03:00 |  | A | Efetiva | -- |  |  | N
48344 | BONGI1-PE069 | NEOENERGIA PE | NÃO | 2025-10-01 03:00 | 2027-12-31 03:00 | A | Efetiva | CC | A |  | S | S
48345 | BONGI2-PE069 | NEOENERGIA PE | NÃO | 2025-10-01 03:00 | 2027-12-31 03:00 | A | Efetiva | CC | A |  | S | S
48346 | CBAlT2-GO230 | OUTROS | NÃO | 2026-01-01 03:00 |  | A | Efetiva | -- |  |  | N
48347 | CBAlT2-GO034 | OUTROS | NÃO | 2026-01-01 03:00 |  | A | Efetiva | -- |  |  | N
48348 | BALT2-UFV032 | OUTROS | NÃO | 2026-01-01 03:00 |  | A | Efetiva | -- |  |  | N
48349 | IACIAR-GO230 | OUTROS | NÃO | 2031-05-01 03:00 |  | A | Futura | -- |  |  | N
48350 | IACIA2-GO138 | OUTROS | NÃO | 2031-05-01 03:00 |  | A | Futura | -- |  |  | N
48351 | IACDT1-GO000 | OUTROS | NÃO | 2031-05-01 03:00 |  | A | Futura | -- |  |  | N
48352 | IACDT1-GO013 | OUTROS | NÃO | 2031-05-01 03:00 |  | A | Futura | -- |  |  | N
48353 | IACDT2-GO000 | OUTROS | NÃO | 2031-05-01 03:00 |  | A | Futura | -- |  |  | N
48354 | IACDT2-GO013 | OUTROS | NÃO | 2031-05-01 03:00 |  | A | Futura | -- |  |  | N
48355 | G.LESR-GO013 | OUTROS | NÃO | 2025-09-01 03:00 |  | A | Efetiva | -- |  |  | N
48364 | ARAGU3-TO138 | ENERGISA TO | NÃO | 2026-01-01 03:00 |  | A | Efetiva | CC | A |  | S | S
48365 | QUA-3Y-RJ069 | OUTROS | NÃO | 2026-03-01 03:00 |  | A | Efetiva | -- |  |  | N
48366 | QUA-4Y-RJ069 | OUTROS | NÃO | 2026-03-01 03:00 |  | A | Efetiva | -- |  |  | N
48367 | TNG-3Y-RJ069 | OUTROS | NÃO | 2026-03-01 03:00 |  | A | Efetiva | -- |  |  | N
48368 | USG-Y--RJ069 | OUTROS | NÃO | 2026-03-01 03:00 |  | A | Efetiva | -- |  |  | N
48369 | USGONC-RJ069 | OUTROS | NÃO | 2026-03-01 03:00 |  | A | Efetiva | -- |  |  | N
48370 | ZSUL-B-RJ069 | OUTROS | NÃO | 2026-03-01 03:00 |  | A | Efetiva | -- |  |  | N
48371 | OUT-1Y-RJ069 | OUTROS | NÃO | 2026-03-01 03:00 |  | A | Efetiva | -- |  |  | N
48372 | GRS-2Y-RJ069 | OUTROS | NÃO | 2026-03-01 03:00 |  | A | Efetiva | -- |  |  | N
48373 | PIP-G3-RJ013 | ENEL RJ | NÃO | 2026-01-01 03:00 |  | A | Efetiva | CC | G | Pirapetinga [PCH.PH.ES.028804-7.01] | N
48374 | CDIST2-RJ138 | OUTROS | NÃO | 2026-03-01 03:00 |  | A | Efetiva | -- |  |  | N
48375 | CRUZAM-RJ034 | OUTROS | NÃO | 2026-03-01 03:00 |  | A | Efetiva | -- |  |  | N
48376 | BJESUS-RJ034 | ENEL RJ | NÃO | 2026-02-01 03:00 |  | A | Efetiva | CC | A |  | S | S
48377 | F.AMAR-RJ034 | ENEL RJ | NÃO | 2026-02-01 03:00 |  | A | Efetiva | CC | A |  | S | S
48378 | FRL-G3-RJ004 | ENEL RJ | NÃO | 2026-01-01 03:00 |  | A | Efetiva | CC | G | Franca Amaral [PCH.PH.RJ.000992-0.01] | N
48385 | G.LES3-GO000 | OUTROS | NÃO | 2031-05-01 03:00 |  | A | Futura | -- |  |  | N
48386 | GLEST3-GO013 | OUTROS | NÃO | 2031-05-01 03:00 |  | A | Futura | -- |  |  | N
48387 | SSE-F3-ES138 | EDP ES | NÃO | 2026-01-01 03:00 |  | A | Efetiva | CC | G |  | N | S
48388 | ITO-F3-ES138 | EDP ES | NÃO | 2026-01-01 03:00 |  | A | Efetiva | CC | G |  | N | S
48389 | MAM-F3-ES069 | EDP ES | NÃO | 2026-01-01 03:00 |  | A | Efetiva | CC | G |  | N | S
48390 | SMA-F3-ES138 | EDP ES | NÃO | 2026-01-01 03:00 |  | A | Efetiva | CC | G |  | N | S
48391 | OLIMP2-SP138 | CPFL PAULISTA | NÃO | 2026-09-01 03:00 |  | A | Futura | CC | A |  | S | S
48392 | SBARB4-SP138 | CPFL PAULISTA | NÃO | 2027-11-01 03:00 |  | A | Futura | CC | A |  | S | S
48393 | ASCSU4-SP138 | CPFL PAULISTA | NÃO | 2027-11-01 03:00 |  | A | Futura | CC | C |  | N
48394 | ATIB04-SP138 | ELEKTRO | NÃO | 2028-05-01 03:00 |  | A | Futura | CC | C |  | N
48395 | AT4-Y1-SP138 | ELEKTRO | NÃO | 2028-05-01 03:00 |  | A | Futura | -- |  |  | N
48396 | AT4-Y2-SP138 | ELEKTRO | NÃO | 2028-05-01 03:00 |  | A | Futura | -- |  |  | N
48397 | DOMBAS-BA230 | OUTROS | NÃO | 2029-11-01 03:00 |  | A | Futura | -- |  |  | N
48398 | DOMBAS-BA000 | OUTROS | NÃO | 2029-11-01 03:00 |  | A | Futura | -- |  |  | N
48399 | DBAS1--RN034 | OUTROS | NÃO | 2029-11-01 03:00 |  | A | Futura | -- |  |  | N
48400 | DBAS2--RN034 | OUTROS | NÃO | 2029-11-01 03:00 |  | A | Futura | -- |  |  | N
48401 | DBAS--EOL020 | OUTROS | NÃO | 2029-11-01 03:00 |  | A | Futura | -- |  |  | N
48402 | DBAS--EOL019 | OUTROS | NÃO | 2029-11-01 03:00 |  | A | Futura | -- |  |  | N
48405 | ARAGU5-TO138 | ENERGISA TO | NÃO | 2029-05-01 03:00 |  | A | Futura | CC | A |  | S | S
48406 | SANTA1-SP345 | OUTROS | NÃO | 2031-05-01 03:00 |  | A | Futura | -- |  |  | N
48407 | SANTA2-SP345 | OUTROS | NÃO | 2031-05-01 03:00 |  | A | Futura | -- |  |  | N
48408 | SANTAN-SP500 | OUTROS | NÃO | 2031-05-01 03:00 |  | A | Futura | -- |  |  | N
48409 | SANT1A-SP000 | OUTROS | NÃO | 2031-05-01 03:00 |  | A | Futura | -- |  |  | N
48410 | SANT3B-SP000 | OUTROS | NÃO | 2031-05-01 03:00 |  | A | Futura | -- |  |  | N
48411 | SANT2A-SP000 | OUTROS | NÃO | 2031-05-01 03:00 |  | A | Futura | -- |  |  | N
48412 | SANT1A-SP013 | OUTROS | NÃO | 2031-05-01 03:00 |  | A | Futura | -- |  |  | N
48413 | SANT3B-SP013 | OUTROS | NÃO | 2031-05-01 03:00 |  | A | Futura | -- |  |  | N
48414 | SANT2A-SP013 | OUTROS | NÃO | 2031-05-01 03:00 |  | A | Futura | -- |  |  | N
48415 | FRANC2-MG138 | CEMIG D | NÃO | 2017-11-01 03:00 |  | A | Efetiva | CC | A |  | S | S
48416 | D#FRC2-MG138 | CEMIG D | NÃO | 2017-11-01 03:00 |  | A | Efetiva | -- |  |  | N
48417 | SBABAD-MG138 | CEMIG D | NÃO | 2021-08-01 03:00 |  | A | Efetiva | CC | A |  | S | S
48418 | D#SBAB-MG138 | CEMIG D | NÃO | 2021-08-01 03:00 |  | A | Efetiva | -- |  |  | N
48419 | CAMPE1-MG138 | CEMIG D | NÃO | 2022-09-01 03:00 |  | A | Efetiva | CC | A |  | S | S
48420 | D#CAM2-MG138 | CEMIG D | NÃO | 2022-09-01 03:00 |  | A | Efetiva | -- |  |  | N
48421 | LGRAD2-MG138 | CEMIG D | NÃO | 2022-11-01 03:00 |  | A | Efetiva | CC | A |  | S | S
48422 | D#LGR2-MG138 | CEMIG D | NÃO | 2022-11-01 03:00 |  | A | Efetiva | -- |  |  | N
48423 | BURIZ2-MG138 | CEMIG D | NÃO | 2022-12-01 03:00 |  | A | Efetiva | CC | A |  | S | S
48424 | D#BUZ2-MG138 | CEMIG D | NÃO | 2026-09-01 03:00 |  | A | Futura | -- |  |  | N
48425 | SJBIC1-MG138 | CEMIG D | NÃO | 2023-02-01 03:00 |  | A | Efetiva | CC | C |  | N | N
48426 | PARC10-MG138 | CEMIG D | NÃO | 2023-10-01 03:00 |  | A | Efetiva | CC | A |  | S | S
48427 | D#PC10-MG138 | CEMIG D | NÃO | 2023-10-01 03:00 |  | A | Efetiva | -- |  |  | N
48428 | PALEG3-MG138 | CEMIG D | NÃO | 2024-05-01 03:00 |  | A | Efetiva | CC | A |  | S | S
48429 | UBER2UTE0 | CEMIG D | NÃO | 2024-09-01 03:00 |  | A | Efetiva | CC | G |  | N | S
48430 | COROM4-MG138 | CEMIG D | NÃO | 2024-12-01 03:00 |  | A | Efetiva | CC | A |  | S | S
48431 | D#COR4-MG138 | CEMIG D | NÃO | 2024-12-01 03:00 |  | A | Efetiva | -- |  |  | N
48432 | JPINH5-MG138 | CEMIG D | NÃO | 2025-01-01 03:00 |  | A | Efetiva | CC | A |  | S | S
48433 | D#JPN5-MG138 | CEMIG D | NÃO | 2026-05-01 03:00 |  | A | Efetiva | -- |  |  | N
48434 | BURIT3-MG138 | CEMIG D | NÃO | 2027-01-01 03:00 |  | A | Futura | CC | A |  | S | S
48435 | PCHIQ1-MG138 | CEMIG D | NÃO | 2025-06-01 03:00 |  | A | Efetiva | CC | A |  | S | S
48436 | D#PCQ1-MG138 | CEMIG D | NÃO | 2026-09-01 03:00 |  | A | Futura | -- |  |  | N
48437 | SJBIC2-MG138 | CEMIG D | NÃO | 2026-11-01 03:00 |  | A | Futura | CC | A |  | S | S
48438 | BURIZ5-MG138 | CEMIG D | NÃO | 2025-09-01 03:00 |  | A | Efetiva | CC | A |  | S | S
48439 | D#BUZ5-MG138 | CEMIG D | NÃO | 2026-05-01 03:00 |  | A | Efetiva | -- |  |  | N
48440 | URUCU1-MG138 | CEMIG D | NÃO | 2026-07-01 03:00 |  | A | Efetiva | CC | A |  | S | S
48441 | IGART1-MG138 | CEMIG D | NÃO | 2027-07-01 03:00 |  | A | Futura | CC | A |  | S | S
48442 | CHMIN1-MG138 | CEMIG D | NÃO | 2026-11-01 03:00 |  | A | Futura | CC | A |  | S | S
48443 | D#CHM1-MG138 | CEMIG D | NÃO | 2025-11-01 03:00 | 2026-11-30 03:00 | A | Efetiva | -- |  |  | N
48444 | CFUND1-MG138 | CEMIG D | NÃO | 2026-05-01 03:00 |  | A | Efetiva | CC | A |  | S | S
48445 | D#CFD1-MG138 | CEMIG D | NÃO | 2026-05-01 03:00 |  | A | Efetiva | -- |  |  | N
48446 | ITUIU2-MG138 | CEMIG D | NÃO | 2025-12-01 03:00 |  | A | Efetiva | -- |  |  | N | N
48447 | PARC11-MG138 | CEMIG D | NÃO | 2026-01-01 03:00 |  | A | Efetiva | CC | A |  | S | S
48448 | D#PC11-MG138 | CEMIG D | NÃO | 2026-01-01 03:00 |  | A | Efetiva | -- |  |  | N
48449 | DIVIN3-MG138 | CEMIG D | NÃO | 2027-01-01 03:00 |  | A | Futura | CC | A |  | S | S
48450 | PALEG5-MG138 | CEMIG D | NÃO | 2026-01-01 03:00 |  | A | Efetiva | CC | A |  | S | S
48451 | AT.LIT-MG138 | CEMIG D | NÃO | 2027-01-01 03:00 |  | A | Futura | CC | C |  | N | N
48452 | JPINH4-MG138 | CEMIG D | NÃO | 2026-09-01 03:00 |  | A | Futura | CC | A |  | S | N
48453 | D#JPN4-MG138 | CEMIG D | NÃO | 2026-05-01 03:00 |  | A | Efetiva | -- |  |  | N
48454 | SROMA2-MG138 | CEMIG D | NÃO | 2027-11-01 03:00 |  | A | Futura | CC | A |  | S | S
48455 | D#SRM2-MG138 | CEMIG D | NÃO | 2026-07-01 03:00 |  | A | Efetiva | -- |  |  | N
48456 | CAPAR2-MG138 | CEMIG D | NÃO | 2026-07-01 03:00 |  | A | Efetiva | CC | A |  | S | S
48457 | ESTSUL-MG138 | CEMIG D | NÃO | 2027-11-01 03:00 |  | A | Futura | CC | A |  | S | S
48458 | D#ESUL-MG138 | CEMIG D | NÃO | 2026-11-01 03:00 |  | A | Futura | -- |  |  | N
48459 | SMSUA2-MG138 | CEMIG D | NÃO | 2027-01-01 03:00 |  | A | Futura | CC | A |  | S | S
48460 | SPSUA1-MG138 | CEMIG D | NÃO | 2026-11-01 03:00 |  | A | Futura | CC | A |  | S | S
48461 | CALTOS-MG138 | CEMIG D | NÃO | 2026-12-01 03:00 |  | A | Futura | CC | A |  | S | S
48462 | ARAGU6-MG138 | CEMIG D | NÃO | 2027-05-01 03:00 |  | A | Futura | CC | A |  | S | S
48463 | PNOVA2-MG138 | CEMIG D | NÃO | 2027-05-01 03:00 |  | A | Futura | CC | A |  | S | S
48464 | LAVRA3-MG138 | CEMIG D | NÃO | 2027-01-01 03:00 |  | A | Futura | CC | A |  | S | S
48465 | ERMIN1-MG138 | CEMIG D | NÃO | 2027-01-01 03:00 |  | A | Futura | CC | A |  | S | S
48466 | MARIA3-MG138 | CEMIG D | NÃO | 2027-01-01 03:00 |  | A | Futura | CC | A |  | S | S
48467 | ADOUR3-MG138 | CEMIG D | NÃO | 2027-03-01 03:00 |  | A | Futura | CC | A |  | S | S
48468 | PARC13-MG138 | CEMIG D | NÃO | 2027-04-01 03:00 |  | A | Futura | CC | A |  | S | S
48469 | MCLAR6-MG138 | CEMIG D | NÃO | 2027-04-01 03:00 |  | A | Futura | CC | A |  | S | S
48470 | JAMPR1-MG138 | CEMIG D | NÃO | 2027-11-01 03:00 |  | A | Futura | CC | A |  | S | S
48471 | ARINO3-MG138 | CEMIG D | NÃO | 2027-06-01 03:00 |  | A | Futura | CC | A |  | S | S
48472 | RIACH2-MG138 | CEMIG D | NÃO | 2027-06-01 03:00 |  | A | Futura | CC | A |  | S | S
48473 | OPRET4-MG138 | CEMIG D | NÃO | 2027-05-01 03:00 |  | A | Futura | -- |  |  | N
48474 | TAQMN1-MG138 | CEMIG D | NÃO | 2027-07-01 03:00 |  | A | Futura | CC | A |  | S | S
48475 | ALMEN2-MG138 | CEMIG D | NÃO | 2027-07-01 03:00 |  | A | Futura | CC | A |  | S | S
48476 | CATUJ1-MG138 | CEMIG D | NÃO | 2027-11-01 03:00 |  | A | Futura | CC | A |  | S | S
48477 | NOMIN1-MG138 | CEMIG D | NÃO | 2027-11-01 03:00 |  | A | Futura | CC | A |  | S | S
48478 | PARC14-MG138 | CEMIG D | NÃO | 2027-08-01 03:00 |  | A | Futura | CC | A |  | S | S
48479 | UBRL13-MG138 | CEMIG D | NÃO | 2027-08-01 03:00 |  | A | Futura | CC | A |  | S | S
48480 | CRXCH1-MG138 | CEMIG D | NÃO | 2026-01-01 03:00 |  | A | Efetiva | CC | C |  | N | N
48482 | PERDO1-MG138 | CEMIG D | NÃO | 2027-10-01 03:00 |  | A | Futura | CC | A |  | S | S
48483 | CBELO2-MG138 | CEMIG D | NÃO | 2027-10-01 03:00 |  | A | Futura | CC | A |  | S | S
48484 | PERDZ3-MG138 | CEMIG D | NÃO | 2027-11-01 03:00 |  | A | Futura | -- |  |  | N
48485 | MARFE2-MG138 | CEMIG D | NÃO | 2026-01-01 03:00 |  | A | Efetiva | CC | A |  | S | S
48486 | JFELI1-MG138 | CEMIG D | NÃO | 2026-07-01 03:00 |  | A | Efetiva | CC | A |  | S | S
48487 | PALEG6-MG138 | CEMIG D | NÃO | 2028-05-01 03:00 |  | A | Futura | CC | A |  | S | S
48488 | BARRE5-MG138 | CEMIG D | NÃO | 2028-05-01 03:00 |  | A | Futura | CC | A |  | S | S
48489 | CRIST1-MG138 | CEMIG D | NÃO | 2028-11-01 03:00 |  | A | Futura | CC | A |  | S | S
48490 | SVITO2-MG138 | CEMIG D | NÃO | 2029-05-01 03:00 |  | A | Futura | CC | A |  | S | S
48491 | BCAMP2-SP088 | CPFL SANTA CRUZ | NÃO | 2030-05-01 03:00 |  | A | Futura | -- |  |  | N
48492 | BCAMP2-SP066 | CPFL SANTA CRUZ | NÃO | 2030-05-01 03:00 |  | A | Futura | -- |  |  | N
48493 | BCM2-1Y-SP88 | CPFL SANTA CRUZ | NÃO | 2030-05-01 03:00 |  | A | Futura | -- |  |  | N
48494 | BCM2-2Y-SP88 | CPFL SANTA CRUZ | NÃO | 2030-05-01 03:00 |  | A | Futura | -- |  |  | N
48495 | TIVIT--RJ138 | LIGHT | NÃO | 2027-01-01 03:00 |  | A | Futura | CC | C |  | N
48496 | TIVTN--RJ138 | LIGHT | NÃO | 2026-03-01 03:00 |  | A | Efetiva | -- |  |  | N
48497 | TIVTR--RJ138 | LIGHT | NÃO | 2026-03-01 03:00 |  | A | Efetiva | -- |  |  | N
48498 | ELEA---RJ138 | LIGHT | NÃO | 2026-12-01 03:00 |  | A | Futura | CC | C |  | N
48499 | PROLOG-SP138 | ENEL SP | NÃO | 2026-06-01 03:00 |  | A | Efetiva | CC | C |  | N
48500 | VCOTA1-PA003 | ELETRONORTE | NÃO | 2025-10-01 03:00 |  | A | Efetiva | -- |  |  | N
48501 | VCOTA2-PA003 | ELETRONORTE | NÃO | 2025-10-01 03:00 |  | A | Efetiva | -- |  |  | N
48502 | TIANG1-CE034 | OUTROS | NÃO | 2030-11-01 03:00 |  | A | Futura | -- |  |  | N
48503 | TIANG1EOL020 | OUTROS | NÃO | 2030-11-01 03:00 |  | A | Futura | -- |  |  | N
48504 | ATA-F3-MG138 | CEMIG D | NÃO | 2024-09-14 03:00 |  | A | Efetiva | CC | G |  | N | S
48505 | B.A-B2UFV348 | OUTROS | NÃO | 2026-03-01 03:00 |  | A | Efetiva | -- |  |  | N
48506 | B.A-B2-GO034 | OUTROS | NÃO | 2026-05-01 03:00 |  | A | Efetiva | -- |  |  | N
48507 | BA04T1-GO000 | OUTROS | NÃO | 2026-05-01 03:00 |  | A | Efetiva | -- |  |  | N
48508 | B.A-B4UFV174 | OUTROS | NÃO | 2026-03-01 03:00 |  | A | Efetiva | -- |  |  | N
48509 | B.A-B4-GO034 | OUTROS | NÃO | 2026-05-01 03:00 |  | A | Efetiva | -- |  |  | N
48510 | BA04T2-GO000 | OUTROS | NÃO | 2026-05-01 03:00 |  | A | Efetiva | -- |  |  | N
48511 | DIVIS-PCH013 | OUTROS | NÃO | 2025-12-01 03:00 |  | A | Efetiva | -- |  |  | N
48512 | ILCTAP-MT138 | OUTROS | NÃO | 2025-12-01 03:00 |  | A | Efetiva | -- |  |  | N
48513 | JSTTAP-MT138 | OUTROS | NÃO | 2025-12-01 03:00 |  | A | Efetiva | -- |  |  | N
48514 | PARCIS-MT138 | OUTROS | NÃO | 2025-12-01 03:00 |  | A | Efetiva | -- |  |  | N
48515 | PRCTAP-MT138 | OUTROS | NÃO | 2025-12-01 03:00 |  | A | Efetiva | -- |  |  | N
48516 | RONTAP-MT138 | OUTROS | NÃO | 2025-12-01 03:00 |  | A | Efetiva | -- |  |  | N
48517 | SEGRD-PCH013 | OUTROS | NÃO | 2025-12-01 03:00 |  | A | Efetiva | -- |  |  | N
48518 | SEGRDO-MT138 | OUTROS | NÃO | 2025-12-01 03:00 |  | A | Efetiva | -- |  |  | N
48519 | SGDTAP-MT138 | OUTROS | NÃO | 2025-12-01 03:00 |  | A | Efetiva | -- |  |  | N
48520 | SPZTAP-MT138 | OUTROS | NÃO | 2025-12-01 03:00 |  | A | Efetiva | -- |  |  | N
48521 | BVI-T1-RR000 | OUTROS | NÃO | 2025-09-01 03:00 |  | A | Efetiva | -- |  |  | N
48522 | BVI-T2-RR000 | OUTROS | NÃO | 2025-09-01 03:00 |  | A | Efetiva | -- |  |  | N
48523 | BVI-T1-RR013 | OUTROS | NÃO | 2025-09-01 03:00 |  | A | Efetiva | -- |  |  | N
48524 | BVI-T2-RR013 | OUTROS | NÃO | 2025-09-01 03:00 |  | A | Efetiva | -- |  |  | N
48525 | EUSTAQ-GO138 | EQUATORIAL GO | NÃO | 2029-11-01 03:00 |  | A | Futura | CC | A |  | S | S
48526 | BRITAN-GO138 | EQUATORIAL GO | NÃO | 2029-11-01 03:00 |  | A | Futura | -- |  |  | N | N
48527 | RXN-F3-GO069 | EQUATORIAL GO | NÃO | 2026-10-01 03:00 |  | A | Futura | CC | G |  | N
48528 | MATRIN-GO138 | EQUATORIAL GO | NÃO | 2029-11-01 03:00 |  | A | Futura | -- |  |  | N
48529 | S.GONC-RJ138 | ENEL RJ | NÃO | 2028-05-01 03:00 |  | A | Futura | CC | C |  | N
48530 | BICUIB-RJ138 | ENEL RJ | NÃO | 2029-05-01 03:00 |  | A | Futura | CC | C |  | N
48531 | IMBE---RJ138 | ENEL RJ | NÃO | 2027-11-01 03:00 |  | A | Futura | CC | G |  | N | N
48532 | SANASA-SP138 | CPFL PAULISTA | NÃO | 2026-01-01 03:00 |  | A | Efetiva | CC | C |  | N
48533 | YNS-Y1-SP138 | CPFL PAULISTA | NÃO | 2026-01-01 03:00 |  | A | Efetiva | -- |  |  | N
48534 | YNS-Y2-SP138 | CPFL PAULISTA | NÃO | 2026-01-01 03:00 |  | A | Efetiva | -- |  |  | N
48535 | SAGRT1-PE000 | OUTROS | NÃO | 2025-11-01 03:00 |  | A | Efetiva | -- |  |  | N
48536 | SAGR-1-PE013 | OUTROS | NÃO | 2025-11-01 03:00 |  | A | Efetiva | -- |  |  | N
48537 | SAGRT2-PE000 | OUTROS | NÃO | 2025-11-01 03:00 |  | A | Efetiva | -- |  |  | N
48538 | SAGR-2-PE034 | OUTROS | NÃO | 2025-11-01 03:00 |  | A | Efetiva | -- |  |  | N
48539 | SAGR-2-PE013 | OUTROS | NÃO | 2025-11-01 03:00 |  | A | Efetiva | -- |  |  | N
48540 | SA1A3-UFV314 | OUTROS | NÃO | 2025-11-01 03:00 |  | A | Efetiva | -- |  |  | N
48542 | FCUMAU-AP069 | CEA | NÃO | 2025-11-01 03:00 |  | A | Efetiva | CC | A |  | S | S
48544 | ARAGAR-GO069 | EQUATORIAL GO | NÃO | 2027-05-01 03:00 |  | A | Futura | CC | A |  | S | S
48545 | MATRIN-GO069 | EQUATORIAL GO | NÃO | 2029-11-01 03:00 |  | A | Futura | CC | A |  | S | S
48546 | BRITAN-GO069 | EQUATORIAL GO | NÃO | 2029-11-01 03:00 |  | A | Futura | CC | A |  | S | S
48547 | JUSSAR-GO069 | EQUATORIAL GO | NÃO | 2029-11-01 03:00 |  | A | Futura | CC | A |  | S | S
48548 | NZE-F3-ES138 | EDP ES | NÃO | 2026-01-01 03:00 |  | A | Efetiva | CC | G |  | N | S
48549 | CAP-F3-ES138 | EDP ES | NÃO | 2026-01-01 03:00 |  | A | Efetiva | CC | G |  | N | S
48550 | CONTA9-MG138 | CEMIG D | NÃO | 2028-05-01 03:00 |  | A | Futura | CC | C |  | N
48551 | MCLA10-MG138 | CEMIG D | NÃO | 2027-11-01 03:00 |  | A | Futura | CC | C |  | N | N
48552 | PURAQU-AM500 | OUTROS | NÃO | 2031-05-01 03:00 |  | A | Futura | -- |  |  | N
48553 | PURAQU-AM230 | OUTROS | NÃO | 2031-05-01 03:00 |  | A | Futura | -- |  |  | N
48554 | PURAQU-AM138 | OUTROS | NÃO | 2031-05-01 03:00 |  | A | Futura | -- |  |  | N
48555 | PURAQUCER013 | OUTROS | NÃO | 2031-05-01 03:00 |  | A | Futura | -- |  |  | N
48556 | XI-JR4CAP500 | OUTROS | NÃO | 2031-05-01 03:00 |  | A | Futura | -- |  |  | N
48557 | XI-JR3CAP500 | OUTROS | NÃO | 2031-05-01 03:00 |  | A | Futura | -- |  |  | N
48558 | JR-XI4CAP500 | OUTROS | NÃO | 2031-05-01 03:00 |  | A | Futura | -- |  |  | N
48559 | JR-XI3CAP500 | OUTROS | NÃO | 2031-05-01 03:00 |  | A | Futura | -- |  |  | N
48560 | JR-OX4CAP500 | OUTROS | NÃO | 2031-05-01 03:00 |  | A | Futura | -- |  |  | N
48561 | JR-OX3CAP500 | OUTROS | NÃO | 2031-05-01 03:00 |  | A | Futura | -- |  |  | N
48562 | OX-JR4CAP500 | OUTROS | NÃO | 2031-05-01 03:00 |  | A | Futura | -- |  |  | N
48563 | OX-JR3CAP500 | OUTROS | NÃO | 2031-05-01 03:00 |  | A | Futura | -- |  |  | N
48564 | OX-SV4CAP500 | OUTROS | NÃO | 2031-05-01 03:00 |  | A | Futura | -- |  |  | N
48565 | OX-SV3CAP500 | OUTROS | NÃO | 2031-05-01 03:00 |  | A | Futura | -- |  |  | N
48566 | SV-OX4CAP500 | OUTROS | NÃO | 2031-05-01 03:00 |  | A | Futura | -- |  |  | N
48567 | SV-OX3CAP500 | OUTROS | NÃO | 2031-05-01 03:00 |  | A | Futura | -- |  |  | N
48568 | SV-PR1CAP500 | OUTROS | NÃO | 2031-05-01 03:00 |  | A | Futura | -- |  |  | N
48569 | SV-PR2CAP500 | OUTROS | NÃO | 2031-05-01 03:00 |  | A | Futura | -- |  |  | N
48570 | PR-SV1CAP500 | OUTROS | NÃO | 2031-05-01 03:00 |  | A | Futura | -- |  |  | N
48571 | PR-SV2CAP500 | OUTROS | NÃO | 2031-05-01 03:00 |  | A | Futura | -- |  |  | N
48572 | SL3AT1-MA013 | OUTROS | NÃO | 2026-02-01 03:00 |  | A | Efetiva | -- |  |  | N
48573 | SL3AT1-MA000 | OUTROS | NÃO | 2026-02-01 03:00 |  | A | Efetiva | -- |  |  | N
48574 | SL3AT2-MA013 | OUTROS | NÃO | 2026-02-01 03:00 |  | A | Efetiva | -- |  |  | N
48575 | SL3AT2-MA000 | OUTROS | NÃO | 2026-02-01 03:00 |  | A | Efetiva | -- |  |  | N
48576 | SLZ3T1-MA013 | OUTROS | NÃO | 2026-02-01 03:00 |  | A | Efetiva | -- |  |  | N
48577 | SLZ3T1-MA000 | OUTROS | NÃO | 2026-02-01 03:00 |  | A | Efetiva | -- |  |  | N
48578 | SLZ3T2-MA013 | OUTROS | NÃO | 2026-02-01 03:00 |  | A | Efetiva | -- |  |  | N
48579 | SLZ3T2-MA000 | OUTROS | NÃO | 2026-03-01 03:00 |  | A | Efetiva | -- |  |  | N
48580 | ITACOA-AM138 | OUTROS | NÃO | 2026-05-01 03:00 |  | A | Efetiva | -- |  |  | N
48581 | ITAPRG-AM138 | OUTROS | NÃO | 2026-05-01 03:00 |  | A | Efetiva | -- |  |  | N
48582 | SILVE2-AM138 | OUTROS | NÃO | 2026-05-01 03:00 |  | A | Efetiva | -- |  |  | N
48583 | DER.IT-AM138 | OUTROS | NÃO | 2026-05-01 03:00 |  | A | Efetiva | -- |  |  | N
48584 | DER.SI-AM138 | OUTROS | NÃO | 2026-05-01 03:00 |  | A | Efetiva | -- |  |  | N
48585 | DERSV2-AM138 | OUTROS | NÃO | 2026-05-01 03:00 |  | A | Efetiva | -- |  |  | N
48586 | CACAU--SP088 | CPFL PIRATININGA | NÃO | 2026-11-01 03:00 |  | A | Futura | CC | C |  | N
48587 | CAU-Y1-SP088 | CPFL PIRATININGA | NÃO | 2026-11-01 03:00 |  | A | Futura | -- |  |  | N
48588 | CAU-Y2-SP088 | CPFL PIRATININGA | NÃO | 2026-11-01 03:00 |  | A | Futura | -- |  |  | N
48589 | MASCAR-ES000 | OUTROS | NÃO | 2026-02-01 03:00 |  | A | Efetiva | -- |  |  | N
48590 | MASCAR-ES013 | OUTROS | NÃO | 2026-02-01 03:00 |  | A | Efetiva | -- |  |  | N
48591 | PUR-T1-AM000 | OUTROS | NÃO | 2031-05-01 03:00 |  | A | Futura | -- |  |  | N
48592 | PUR-T2-AM000 | OUTROS | NÃO | 2031-05-01 03:00 |  | A | Futura | -- |  |  | N
48593 | PUR-T3-AM000 | OUTROS | NÃO | 2031-05-01 03:00 |  | A | Futura | -- |  |  | N
48594 | PUR-T1-AM013 | OUTROS | NÃO | 2031-05-01 03:00 |  | A | Futura | -- |  |  | N
48595 | PUR-T2-AM013 | OUTROS | NÃO | 2031-05-01 03:00 |  | A | Futura | -- |  |  | N
48596 | PUR-T3-AM013 | OUTROS | NÃO | 2031-05-01 03:00 |  | A | Futura | -- |  |  | N
48597 | PUR1---AM000 | OUTROS | NÃO | 2031-05-01 03:00 |  | A | Futura | -- |  |  | N
48598 | PUR2---AM000 | OUTROS | NÃO | 2031-05-01 03:00 |  | A | Futura | -- |  |  | N
48599 | PUR1---AM013 | OUTROS | NÃO | 2031-05-01 03:00 |  | A | Futura | -- |  |  | N
48600 | PUR2---AM013 | OUTROS | NÃO | 2031-05-01 03:00 |  | A | Futura | -- |  |  | N
48601 | PRO-1Y-SP138 | ENEL SP | NÃO | 2026-01-01 03:00 |  | A | Efetiva | -- |  |  | N
48602 | PRO-2Y-SP138 | ENEL SP | NÃO | 2026-01-01 03:00 |  | A | Efetiva | -- |  |  | N
48603 | CRI-1Y-SP138 | ELEKTRO | NÃO | 2031-05-01 03:00 |  | A | Futura | -- |  |  | N
48604 | CRI-2Y-SP138 | ELEKTRO | NÃO | 2031-05-01 03:00 |  | A | Futura | -- |  |  | N
48605 | CRISTA-SP138 | ELEKTRO | NÃO | 2027-05-01 03:00 |  | A | Futura | CC | C |  | N
48606 | DCSALT-SP440 | OUTROS | NÃO | 2029-11-01 03:00 |  | A | Futura | -- |  |  | N
48607 | DCSL11-SP000 | OUTROS | NÃO | 2029-11-01 03:00 |  | A | Futura | -- |  |  | N
48608 | DCSL12-SP000 | OUTROS | NÃO | 2029-11-01 03:00 |  | A | Futura | -- |  |  | N
48609 | DCSL11-SP034 | OUTROS | NÃO | 2029-11-01 03:00 |  | A | Futura | -- |  |  | N
48610 | DCSL12-SP034 | OUTROS | NÃO | 2029-11-01 03:00 |  | A | Futura | -- |  |  | N
48611 | DCSL13-SP034 | OUTROS | NÃO | 2029-11-01 03:00 |  | A | Futura | -- |  |  | N
48612 | DCSL14-SP034 | OUTROS | NÃO | 2029-11-01 03:00 |  | A | Futura | -- |  |  | N
48613 | DCSL21-SP000 | OUTROS | NÃO | 2029-11-01 03:00 |  | A | Futura | -- |  |  | N
48614 | DCSL22-SP000 | OUTROS | NÃO | 2029-11-01 03:00 |  | A | Futura | -- |  |  | N
48615 | DCSL21-SP034 | OUTROS | NÃO | 2029-11-01 03:00 |  | A | Futura | -- |  |  | N
48616 | DCSL22-SP034 | OUTROS | NÃO | 2029-11-01 03:00 |  | A | Futura | -- |  |  | N
48617 | DCSL23-SP034 | OUTROS | NÃO | 2029-11-01 03:00 |  | A | Futura | -- |  |  | N
48618 | DCSL24-SP034 | OUTROS | NÃO | 2029-11-01 03:00 |  | A | Futura | -- |  |  | N
48619 | DCSUMA-SP440 | OUTROS | NÃO | 2029-11-01 03:00 |  | A | Futura | -- |  |  | N
48620 | DCSUM1-SP000 | OUTROS | NÃO | 2029-11-01 03:00 |  | A | Futura | -- |  |  | N
48621 | DCSUM2-SP000 | OUTROS | NÃO | 2029-11-01 03:00 |  | A | Futura | -- |  |  | N
48622 | DCSUM1-SP034 | OUTROS | NÃO | 2029-11-01 03:00 |  | A | Futura | -- |  |  | N
48623 | DCSUM2-SP034 | OUTROS | NÃO | 2029-11-01 03:00 |  | A | Futura | -- |  |  | N
48624 | DCSUM3-SP034 | OUTROS | NÃO | 2029-11-01 03:00 |  | A | Futura | -- |  |  | N
48625 | DCSUM4-SP034 | OUTROS | NÃO | 2029-11-01 03:00 |  | A | Futura | -- |  |  | N
48626 | CGETUL-SP440 | OUTROS | NÃO | 2029-05-01 03:00 |  | A | Futura | -- |  |  | N
48627 | GETUL-A--UFV | OUTROS | NÃO | 2029-05-01 03:00 |  | A | Futura | -- |  |  | N
48628 | GETUL-B--UFV | OUTROS | NÃO | 2029-05-01 03:00 |  | A | Futura | -- |  |  | N
48629 | GETUL-C--UFV | OUTROS | NÃO | 2029-05-01 03:00 |  | A | Futura | -- |  |  | N
48630 | GETUL-D--UFV | OUTROS | NÃO | 2029-05-01 03:00 |  | A | Futura | -- |  |  | N
48631 | GETUL-T1-34A | OUTROS | NÃO | 2029-05-01 03:00 |  | A | Futura | -- |  |  | N
48632 | GETUL-T1-34B | OUTROS | NÃO | 2029-05-01 03:00 |  | A | Futura | -- |  |  | N
48633 | GETUL-T2-34C | OUTROS | NÃO | 2029-05-01 03:00 |  | A | Futura | -- |  |  | N
48634 | GETUL-T2-34D | OUTROS | NÃO | 2029-05-01 03:00 |  | A | Futura | -- |  |  | N
48635 | GETUL0-SP000 | OUTROS | NÃO | 2029-05-01 03:00 |  | A | Futura | -- |  |  | N
48636 | GETUL1-SP000 | OUTROS | NÃO | 2029-05-01 03:00 |  | A | Futura | -- |  |  | N
48637 | GETUL2-SP000 | OUTROS | NÃO | 2029-05-01 03:00 |  | A | Futura | -- |  |  | N
48638 | GETUL3-SP000 | OUTROS | NÃO | 2029-05-01 03:00 |  | A | Futura | -- |  |  | N
48639 | GETUL4-SP000 | OUTROS | NÃO | 2029-05-01 03:00 |  | A | Futura | -- |  |  | N
48640 | GETUL1-SP013 | OUTROS | NÃO | 2029-05-01 03:00 |  | A | Futura | -- |  |  | N
48641 | GETUL2-SP013 | OUTROS | NÃO | 2029-05-01 03:00 |  | A | Futura | -- |  |  | N
48642 | GETUL5-SP000 | OUTROS | NÃO | 2029-05-01 03:00 |  | A | Futura | -- |  |  | N
48643 | GETUL6-SP000 | OUTROS | NÃO | 2029-05-01 03:00 |  | A | Futura | -- |  |  | N
48644 | GETUL7-SP000 | OUTROS | NÃO | 2029-05-01 03:00 |  | A | Futura | -- |  |  | N
48645 | GETUL8-SP000 | OUTROS | NÃO | 2029-05-01 03:00 |  | A | Futura | -- |  |  | N
48646 | GETUL9-SP000 | OUTROS | NÃO | 2029-05-01 03:00 |  | A | Futura | -- |  |  | N
48647 | GETUL3-SP013 | OUTROS | NÃO | 2029-05-01 03:00 |  | A | Futura | -- |  |  | N
48648 | GETUL4-SP013 | OUTROS | NÃO | 2029-05-01 03:00 |  | A | Futura | -- |  |  | N
48649 | MCDT3--AL000 | OUTROS | NÃO | 2031-05-01 03:00 |  | A | Futura | -- |  |  | N
48650 | MCDT3--AL013 | OUTROS | NÃO | 2031-05-01 03:00 |  | A | Futura | -- |  |  | N
48651 | MRDT3--PB000 | OUTROS | NÃO | 2031-05-01 03:00 |  | A | Futura | -- |  |  | N
48652 | MRDT3--PB013 | OUTROS | NÃO | 2031-05-01 03:00 |  | A | Futura | -- |  |  | N
48653 | JBDT3--PE000 | OUTROS | NÃO | 2031-05-01 03:00 |  | A | Futura | -- |  |  | N
48654 | JBDT3--PE013 | OUTROS | NÃO | 2031-05-01 03:00 |  | A | Futura | -- |  |  | N
48655 | BJARIVUFV012 | OUTROS | NÃO | 2026-11-01 03:00 |  | A | Futura | -- |  |  | N
48656 | RLDT4--AL000 | OUTROS | NÃO | 2031-05-01 03:00 |  | A | Futura | -- |  |  | N
48657 | RLDT4--AL013 | OUTROS | NÃO | 2031-05-01 03:00 |  | A | Futura | -- |  |  | N
48662 | MMAM---AM069 | AMAZONAS ENERGIA | NÃO | 2026-01-01 03:00 |  | A | Efetiva | CC | C |  | N
48663 | DIC-F3-MT138 | ENERGISA MT | NÃO | 2026-01-01 03:00 |  | A | Efetiva | CC | G |  | N | S
48664 | LUC-F3-MT138 | ENERGISA MT | NÃO | 2026-01-01 03:00 |  | A | Efetiva | CC | G |  | N | S
48666 | CN2-G3-MT138 | ENERGISA MT | NÃO | 2026-01-01 03:00 |  | A | Efetiva | CC | G |  | N | S
48667 | ARAT3--AL000 | OUTROS | NÃO | 2027-05-01 03:00 |  | A | Futura | -- |  |  | N
48668 | ARAT3--AL013 | OUTROS | NÃO | 2027-05-01 03:00 |  | A | Futura | -- |  |  | N
48669 | ANH-F3-GO069 | EQUATORIAL GO | NÃO | 2026-01-01 03:00 |  | A | Efetiva | CC | G |  | N | S
48670 | CAB-F3-GO069 | EQUATORIAL GO | NÃO | 2026-01-01 03:00 |  | A | Efetiva | CC | G |  | N | S
48671 | PARAT1-PE013 | OUTROS | NÃO | 2026-05-01 03:00 |  | A | Efetiva | -- |  |  | N
48672 | PARAT1-PE000 | OUTROS | NÃO | 2026-05-01 03:00 |  | A | Efetiva | -- |  |  | N
48673 | PARAT2-PE013 | OUTROS | NÃO | 2026-05-01 03:00 |  | A | Efetiva | -- |  |  | N
48674 | PARAT2-PE000 | OUTROS | NÃO | 2026-05-01 03:00 |  | A | Efetiva | -- |  |  | N
48675 | CONTIN-BA230 | CONTINENTAL | NÃO | 2025-07-01 03:00 |  | A | Efetiva | CC | C |  | N
48676 | ARAPB2-CE034 | OUTROS | NÃO | 2026-04-01 03:00 |  | A | Efetiva | -- |  |  | N
48677 | ARAPT1-CE013 | OUTROS | NÃO | 2026-04-01 03:00 |  | A | Efetiva | -- |  |  | N
48678 | ARAPT2-CE013 | OUTROS | NÃO | 2026-04-01 03:00 |  | A | Efetiva | -- |  |  | N
48679 | ARAPT1-CE000 | OUTROS | NÃO | 2026-02-01 03:00 |  | A | Efetiva | -- |  |  | N
48680 | ARAPT2-CE000 | OUTROS | NÃO | 2026-04-01 03:00 |  | A | Efetiva | -- |  |  | N
48681 | ARAPB2UFV374 | OUTROS | NÃO | 2026-01-01 03:00 |  | A | Efetiva | -- |  |  | N
48682 | GILBT1-PI000 | OUTROS | NÃO | 2026-01-01 03:00 |  | A | Efetiva | -- |  |  | N
48683 | GILBT1-PI013 | OUTROS | NÃO | 2026-01-01 03:00 |  | A | Efetiva | -- |  |  | N
48684 | BAL-G3-MA069 | EQUATORIAL MA-N | NÃO | 2026-01-01 03:00 |  | A | Efetiva | CC | G |  | N | S
48685 | DELFT1-BA000 | OUTROS | NÃO | 2026-04-01 03:00 |  | A | Efetiva | -- |  |  | N
48686 | DELFT2-BA013 | OUTROS | NÃO | 2026-04-01 03:00 |  | A | Efetiva | -- |  |  | N
48687 | DELFT2-BA000 | OUTROS | NÃO | 2026-04-01 03:00 |  | A | Efetiva | -- |  |  | N
48688 | MSQT2--RN000 | OUTROS | NÃO | 2026-08-01 03:00 |  | A | Em Efetivação | -- |  |  | N
48689 | MSQT2--RN013 | OUTROS | NÃO | 2026-08-01 03:00 |  | A | Em Efetivação | -- |  |  | N
48690 | JPEST3-PB000 | OUTROS | NÃO | 2028-05-01 03:00 |  | A | Futura | -- |  |  | N
48691 | JPEST3-PB013 | OUTROS | NÃO | 2028-05-01 03:00 |  | A | Futura | -- |  |  | N
48692 | MRDNT1-CE000 | OUTROS | NÃO | 2029-05-01 03:00 |  | A | Futura | -- |  |  | N
48693 | MRDNT1-CE013 | OUTROS | NÃO | 2029-05-01 03:00 |  | A | Futura | -- |  |  | N
48694 | MRDNT2-CE000 | OUTROS | NÃO | 2029-05-01 03:00 |  | A | Futura | -- |  |  | N
48695 | MRDNT2-CE013 | OUTROS | NÃO | 2029-05-01 03:00 |  | A | Futura | -- |  |  | N
48696 | BNDT1--PE000 | OUTROS | NÃO | 2029-05-01 03:00 |  | A | Futura | -- |  |  | N
48697 | BNDT1--PE013 | OUTROS | NÃO | 2029-05-01 03:00 |  | A | Futura | -- |  |  | N
48698 | BNDT2--PE000 | OUTROS | NÃO | 2029-05-01 03:00 |  | A | Futura | -- |  |  | N
48699 | BNDT2--PE013 | OUTROS | NÃO | 2029-05-01 03:00 |  | A | Futura | -- |  |  | N
48700 | ZBTT1--AL000 | OUTROS | NÃO | 2029-05-01 03:00 |  | A | Futura | -- |  |  | N
48701 | ZBTT1--AL013 | OUTROS | NÃO | 2029-05-01 03:00 |  | A | Futura | -- |  |  | N
48702 | ZBTT2--AL000 | OUTROS | NÃO | 2029-05-01 03:00 |  | A | Futura | -- |  |  | N
48703 | ZBTT2--AL013 | OUTROS | NÃO | 2029-05-01 03:00 |  | A | Futura | -- |  |  | N
48704 | JMO4T2-MG000 | OUTROS | NÃO | 2031-05-01 03:00 |  | A | Futura | -- |  |  | N
48705 | JMON4--MG013 | OUTROS | NÃO | 2031-05-01 03:00 |  | A | Futura | -- |  |  | N
48706 | BARREI-MG013 | OUTROS | NÃO | 2026-02-01 03:00 |  | A | Efetiva | -- |  |  | N
48707 | PNEVT1-MA013 | OUTROS | NÃO | 2026-02-01 03:00 |  | A | Efetiva | -- |  |  | N
48708 | PNEVT1-MA000 | OUTROS | NÃO | 2026-02-01 03:00 |  | A | Efetiva | -- |  |  | N
48709 | PNEVT2-MA013 | OUTROS | NÃO | 2026-02-01 03:00 |  | A | Efetiva | -- |  |  | N
48710 | PNEVT2-MA000 | OUTROS | NÃO | 2026-02-01 03:00 |  | A | Efetiva | -- |  |  | N
48711 | BAR2T1-BA013 | OUTROS | NÃO | 2029-05-01 03:00 |  | A | Futura | -- |  |  | N
48712 | BAR2T1-BA000 | OUTROS | NÃO | 2029-05-01 03:00 |  | A | Futura | -- |  |  | N
48713 | FORPT1-BA013 | OUTROS | NÃO | 2029-05-01 03:00 |  | A | Futura | -- |  |  | N
48714 | FORPT1-BA000 | OUTROS | NÃO | 2029-05-01 03:00 |  | A | Futura | -- |  |  | N
48715 | POTT2--BA013 | OUTROS | NÃO | 2031-05-01 03:00 |  | A | Futura | -- |  |  | N
48716 | BDD-T6-BA013 | OUTROS | NÃO | 2026-11-01 03:00 |  | A | Futura | -- |  |  | N
48717 | BDD-T6-BA000 | OUTROS | NÃO | 2026-11-01 03:00 |  | A | Futura | -- |  |  | N
48718 | ICA-T5-BA013 | OUTROS | NÃO | 2027-05-01 03:00 |  | A | Futura | -- |  |  | N
48719 | ICA-T5-BA000 | OUTROS | NÃO | 2027-05-01 03:00 |  | A | Futura | -- |  |  | N
48720 | RGD-T3-BA013 | OUTROS | NÃO | 2026-11-01 03:00 |  | A | Futura | -- |  |  | N
48721 | RGD-T3-BA000 | OUTROS | NÃO | 2026-11-01 03:00 |  | A | Futura | -- |  |  | N
48722 | RGD-T4-BA013 | OUTROS | NÃO | 2031-05-01 03:00 |  | A | Futura | -- |  |  | N
48723 | RGD-T4-BA000 | OUTROS | NÃO | 2031-05-01 03:00 |  | A | Futura | -- |  |  | N
48724 | BAR2T2-BA013 | OUTROS | NÃO | 2029-05-01 03:00 |  | A | Futura | -- |  |  | N
48725 | BAR2T2-BA000 | OUTROS | NÃO | 2029-05-01 03:00 |  | A | Futura | -- |  |  | N
48726 | FORPT2-BA013 | OUTROS | NÃO | 2029-05-01 03:00 |  | A | Futura | -- |  |  | N
48727 | FORPT2-BA000 | OUTROS | NÃO | 2029-05-01 03:00 |  | A | Futura | -- |  |  | N
48728 | GOU1T1-BA013 | OUTROS | NÃO | 2026-04-01 03:00 |  | A | Efetiva | -- |  |  | N
48729 | GOU1T1-BA000 | OUTROS | NÃO | 2026-04-01 03:00 |  | A | Efetiva | -- |  |  | N
48730 | SMIGT1-SP034 | OUTROS | NÃO | 2031-05-01 03:00 |  | A | Futura | -- |  |  | N
48731 | SMIGT1-SP000 | OUTROS | NÃO | 2031-05-01 03:00 |  | A | Futura | -- |  |  | N
48732 | SMIGT2-SP034 | OUTROS | NÃO | 2031-05-01 03:00 |  | A | Futura | -- |  |  | N
48733 | SMIGT2-SP000 | OUTROS | NÃO | 2031-05-01 03:00 |  | A | Futura | -- |  |  | N
48734 | SMIGT3-SP034 | OUTROS | NÃO | 2031-05-01 03:00 |  | A | Futura | -- |  |  | N
48735 | SMIGT3-SP000 | OUTROS | NÃO | 2031-05-01 03:00 |  | A | Futura | -- |  |  | N
48736 | DPEDTI-SP000 | OUTROS | NÃO | 2031-05-01 03:00 |  | A | Futura | -- |  |  | N
48737 | DPEDTI-SP013 | OUTROS | NÃO | 2031-05-01 03:00 |  | A | Futura | -- |  |  | N
48738 | DPEDT2-SP000 | OUTROS | NÃO | 2031-05-01 03:00 |  | A | Futura | -- |  |  | N
48739 | DPEDT2-SP013 | OUTROS | NÃO | 2031-05-01 03:00 |  | A | Futura | -- |  |  | N
48740 | CENTT1-SP000 | OUTROS | NÃO | 2027-05-01 03:00 |  | A | Futura | -- |  |  | N
48741 | CENTT1-SP013 | OUTROS | NÃO | 2027-05-01 03:00 |  | A | Futura | -- |  |  | N
48742 | CENTT2-SP000 | OUTROS | NÃO | 2028-05-01 03:00 |  | A | Futura | -- |  |  | N
48743 | CENTT2-SP013 | OUTROS | NÃO | 2028-05-01 03:00 |  | A | Futura | -- |  |  | N
48744 | CENTT7-SP000 | OUTROS | NÃO | 2027-05-01 03:00 |  | A | Futura | -- |  |  | N
48745 | CENTT7-SP013 | OUTROS | NÃO | 2027-05-01 03:00 |  | A | Futura | -- |  |  | N
48746 | CENTT8-SP000 | OUTROS | NÃO | 2028-05-01 03:00 |  | A | Futura | -- |  |  | N
48747 | CENTT8-SP013 | OUTROS | NÃO | 2028-05-01 03:00 |  | A | Futura | -- |  |  | N
48748 | ESTAT1-SP000 | OUTROS | NÃO | 2028-05-01 03:00 |  | A | Futura | -- |  |  | N
48749 | ESTAT1-SP013 | OUTROS | NÃO | 2028-05-01 03:00 |  | A | Futura | -- |  |  | N
48750 | ESTAT2-SP000 | OUTROS | NÃO | 2028-05-01 03:00 |  | A | Futura | -- |  |  | N
48751 | ESTAT2-SP013 | OUTROS | NÃO | 2028-05-01 03:00 |  | A | Futura | -- |  |  | N
48752 | SJOST1-SP000 | OUTROS | NÃO | 2028-05-01 03:00 |  | A | Futura | -- |  |  | N
48753 | SJOST1-SP013 | OUTROS | NÃO | 2028-05-01 03:00 |  | A | Futura | -- |  |  | N
48754 | SJOST2-SP000 | OUTROS | NÃO | 2028-05-01 03:00 |  | A | Futura | -- |  |  | N
48755 | SJOST2-SP013 | OUTROS | NÃO | 2028-05-01 03:00 |  | A | Futura | -- |  |  | N
48756 | SJOST3-SP000 | OUTROS | NÃO | 2028-05-01 03:00 |  | A | Futura | -- |  |  | N
48757 | SJOST3-SP013 | OUTROS | NÃO | 2028-05-01 03:00 |  | A | Futura | -- |  |  | N
48758 | GVBTR1-SP000 | OUTROS | NÃO | 2028-05-01 03:00 |  | A | Futura | -- |  |  | N
48759 | GVBTR1-SP013 | OUTROS | NÃO | 2028-05-01 03:00 |  | A | Futura | -- |  |  | N
48760 | GVBTR2-SP000 | OUTROS | NÃO | 2028-05-01 03:00 |  | A | Futura | -- |  |  | N
48761 | GVBTR2-SP013 | OUTROS | NÃO | 2028-05-01 03:00 |  | A | Futura | -- |  |  | N
48762 | GVBTR3-SP000 | OUTROS | NÃO | 2028-05-01 03:00 |  | A | Futura | -- |  |  | N
48763 | GVBTR3-SP013 | OUTROS | NÃO | 2028-05-01 03:00 |  | A | Futura | -- |  |  | N
48764 | EZOUT1-SP000 | OUTROS | NÃO | 2026-03-01 03:00 |  | A | Efetiva | -- |  |  | N
48765 | EZOUTI-SP013 | OUTROS | NÃO | 2026-03-01 03:00 |  | A | Efetiva | -- |  |  | N
48766 | MFORT1-SP000 | OUTROS | NÃO | 2029-11-01 03:00 |  | A | Futura | -- |  |  | N
48767 | MFORT1-SP034 | OUTROS | NÃO | 2029-11-01 03:00 |  | A | Futura | -- |  |  | N
48768 | S.CEC2-RJ138 | LIGHT | NÃO | 2026-02-01 03:00 |  | A | Efetiva | CC | A |  | S | S
48769 | VIGAR2-RJ138 | LIGHT | NÃO | 2026-02-01 03:00 |  | A | Efetiva | CC | A |  | S | S
48770 | LI1-F3-SP138 | ELEKTRO | NÃO | 2026-01-01 03:00 |  | A | Efetiva | CC | G |  | N | S
48771 | MG1-F3-SP138 | ELEKTRO | NÃO | 2026-01-01 03:00 |  | A | Efetiva | CC | G |  | N | S
48772 | MG2-F3-SP138 | ELEKTRO | NÃO | 2026-01-01 03:00 |  | A | Efetiva | CC | G |  | N | S
48773 | BJP-F3-SP138 | ELEKTRO | NÃO | 2026-01-01 03:00 |  | A | Efetiva | CC | G |  | N | S
48774 | MTT-T4-BA000 | OUTROS | NÃO | 2026-04-01 03:00 |  | A | Efetiva | -- |  |  | N
48775 | MTT-T4-BA004 | OUTROS | NÃO | 2026-04-01 03:00 |  | A | Efetiva | -- |  |  | N
48776 | MTT-T5-BA000 | OUTROS | NÃO | 2026-04-01 03:00 |  | A | Efetiva | -- |  |  | N
48777 | MTT-T5-BA004 | OUTROS | NÃO | 2026-04-01 03:00 |  | A | Efetiva | -- |  |  | N
48778 | CEAMRSIN000 | OUTROS | NÃO | 2031-05-01 03:00 |  | A | Futura | -- |  |  | N
48779 | QUIXDSIN000 | OUTROS | NÃO | 2031-05-01 03:00 |  | A | Futura | -- |  |  | N
48780 | MRNVASIN000 | OUTROS | NÃO | 2031-05-01 03:00 |  | A | Futura | -- |  |  | N
48781 | NORDT4-SP000 | OUTROS | NÃO | 2031-05-01 03:00 |  | A | Futura | -- |  |  | N
48782 | NORDT4-SP034 | OUTROS | NÃO | 2031-05-01 03:00 |  | A | Futura | -- |  |  | N
48783 | ETD-T1-BA000 | OUTROS | NÃO | 2026-05-01 03:00 |  | A | Efetiva | -- |  |  | N
48784 | ETD-T1-BA013 | OUTROS | NÃO | 2026-05-01 03:00 |  | A | Efetiva | -- |  |  | N
48785 | ETD-T2-BA000 | OUTROS | NÃO | 2026-05-01 03:00 |  | A | Efetiva | -- |  |  | N
48786 | ETD-T2-BA013 | OUTROS | NÃO | 2026-05-01 03:00 |  | A | Efetiva | -- |  |  | N
48787 | B.COQU-GO000 | OUTROS | NÃO | 2027-11-01 03:00 |  | A | Futura | -- |  |  | N
48788 | B.COQU-GO013 | OUTROS | NÃO | 2027-11-01 03:00 |  | A | Futura | -- |  |  | N
48789 | DELFT1-BA013 | OUTROS | NÃO | 2026-04-01 03:00 |  | A | Efetiva | -- |  |  | N
48790 | LUCAS1-MT138 | ENERGISA MT | NÃO | 2027-05-01 03:00 |  | A | Futura | CC | A |  | S | S
48791 | LUCAS2-MT138 | ENERGISA MT | NÃO | 2027-05-01 03:00 |  | A | Futura | CC | A |  | S | S
48792 | SINAER-MT138 | ENERGISA MT | NÃO | 2027-05-01 03:00 |  | A | Futura | CC | A |  | S | S
48793 | TORIXO-MT138 | ENERGISA MT | NÃO | 2026-06-01 03:00 |  | A | Efetiva | CC | A |  | S | S
48794 | ALVORA-MT138 | ENERGISA MT | NÃO | 2026-12-01 03:00 |  | A | Futura | CC | C |  | N
48795 | TNOVA2-MT138 | ENERGISA MT | NÃO | 2026-12-01 03:00 |  | A | Futura | CC | A |  | S | S
48796 | SUCURI-MT138 | ENERGISA MT | NÃO | 2026-12-01 03:00 |  | A | Futura | CC | A |  | S | S
48797 | RONDO3-MT138 | ENERGISA MT | NÃO | 2026-12-01 03:00 |  | A | Futura | CC | A |  | S | S
48798 | ODATASP6C-34 | OUTROS | NÃO | 2029-11-01 03:00 |  | A | Futura | -- |  |  | N
48799 | ODAT07-SP440 | OUTROS | NÃO | 2029-11-01 03:00 |  | A | Futura | -- |  |  | N
48800 | ODAT07-SP34A | OUTROS | NÃO | 2029-11-01 03:00 |  | A | Futura | -- |  |  | N
48801 | ODAT07-SP34B | OUTROS | NÃO | 2029-11-01 03:00 |  | A | Futura | -- |  |  | N
48802 | UNO-F3-SP013 | CPFL PAULISTA | NÃO | 2026-01-01 03:00 |  | A | Efetiva | CC | G |  | N | S
48803 | MOR-F3-SP013 | CPFL PAULISTA | NÃO | 2026-01-01 03:00 |  | A | Efetiva | CC | G |  | N | S
48804 | ACATR1-MA013 | OUTROS | NÃO | 2026-05-01 03:00 |  | A | Efetiva | -- |  |  | N
48805 | ACATR1-MA000 | OUTROS | NÃO | 2026-05-01 03:00 |  | A | Efetiva | -- |  |  | N
48806 | ACATR2-MA013 | OUTROS | NÃO | 2026-05-01 03:00 |  | A | Efetiva | -- |  |  | N
48807 | ACATR2-MA000 | OUTROS | NÃO | 2026-05-01 03:00 |  | A | Efetiva | -- |  |  | N
48808 | AC_TR1-MA013 | OUTROS | NÃO | 2026-05-01 03:00 |  | A | Efetiva | -- |  |  | N
48809 | AC_TR1-MA000 | OUTROS | NÃO | 2026-05-01 03:00 |  | A | Efetiva | -- |  |  | N
48810 | AC_TR2-MA013 | OUTROS | NÃO | 2026-05-01 03:00 |  | A | Efetiva | -- |  |  | N
48811 | AC_TR2-MA000 | OUTROS | NÃO | 2026-05-01 03:00 |  | A | Efetiva | -- |  |  | N
48812 | D.ELT1-PA013 | OUTROS | NÃO | 2026-05-01 03:00 |  | A | Efetiva | -- |  |  | N
48813 | D.ELT1-PA000 | OUTROS | NÃO | 2026-05-01 03:00 |  | A | Efetiva | -- |  |  | N
48814 | D.ELT2-PA013 | OUTROS | NÃO | 2026-05-01 03:00 |  | A | Efetiva | -- |  |  | N
48815 | D.ELT2-PA000 | OUTROS | NÃO | 2026-05-01 03:00 |  | A | Efetiva | -- |  |  | N
48823 | CMDBP2-BA069 | OUTROS | NÃO | 2026-05-01 03:00 |  | A | Efetiva | -- |  |  | N
48824 | PIRTR5-SP000 | OUTROS | NÃO | 2031-05-01 03:00 |  | A | Futura | -- |  |  | N
48825 | PIRAT5-SP013 | OUTROS | NÃO | 2031-05-01 03:00 |  | A | Futura | -- |  |  | N
48829 | VDPDI-AM069 | AMAZONAS ENERGIA | NÃO | 2026-04-01 03:00 |  | A | Efetiva | CC | C |  | N
48830 | AMPNE-AM069 | AMAZONAS ENERGIA | NÃO | 2026-04-01 03:00 |  | A | Efetiva | CC | C |  | N
48836 | BAURT1-SP000 | OUTROS | NÃO | 2026-04-01 03:00 |  | A | Efetiva | -- |  |  | N
48837 | BAURT1-SP013 | OUTROS | NÃO | 2026-05-01 03:00 |  | A | Efetiva | -- |  |  | N
48838 | BAURT2-SP000 | OUTROS | NÃO | 2026-04-01 03:00 |  | A | Efetiva | -- |  |  | N
48839 | BAURT2-SP013 | OUTROS | NÃO | 2026-05-01 03:00 |  | A | Efetiva | -- |  |  | N
48840 | BAURT5-SP000 | OUTROS | NÃO | 2026-04-01 03:00 |  | A | Efetiva | -- |  |  | N
48841 | BAURT5-SP013 | OUTROS | NÃO | 2026-05-01 03:00 |  | A | Efetiva | -- |  |  | N
48842 | BAIXT1-SP000 | OUTROS | NÃO | 2026-04-01 03:00 |  | A | Efetiva | -- |  |  | N
48843 | BAIXT1-SP013 | OUTROS | NÃO | 2026-05-01 03:00 |  | A | Efetiva | -- |  |  | N
48844 | BAIXT5-SP000 | OUTROS | NÃO | 2026-04-01 03:00 |  | A | Efetiva | -- |  |  | N
48845 | BAIXT5-SP013 | OUTROS | NÃO | 2026-05-01 03:00 |  | A | Efetiva | -- |  |  | N
48846 | INTLT1-SP000 | OUTROS | NÃO | 2026-05-01 03:00 |  | A | Efetiva | -- |  |  | N
48847 | INTLT1-SP013 | OUTROS | NÃO | 2026-05-01 03:00 |  | A | Efetiva | -- |  |  | N
48848 | INTLT2-SP000 | OUTROS | NÃO | 2026-04-01 03:00 |  | A | Efetiva | -- |  |  | N
48849 | INTLT2-SP013 | OUTROS | NÃO | 2026-05-01 03:00 |  | A | Efetiva | -- |  |  | N
48850 | ITPTT1-SP000 | OUTROS | NÃO | 2026-04-01 03:00 |  | A | Efetiva | -- |  |  | N
48851 | ITPTT1-SP013 | OUTROS | NÃO | 2026-05-01 03:00 |  | A | Efetiva | -- |  |  | N
48852 | ITPTT2-SP000 | OUTROS | NÃO | 2026-04-01 03:00 |  | A | Efetiva | -- |  |  | N
48853 | ITPTT2-SP013 | OUTROS | NÃO | 2026-05-01 03:00 |  | A | Efetiva | -- |  |  | N
48854 | JUPT15-SP000 | OUTROS | NÃO | 2026-04-01 03:00 |  | A | Efetiva | -- |  |  | N
48855 | JUPT15-SP013 | OUTROS | NÃO | 2026-05-01 03:00 |  | A | Efetiva | -- |  |  | N
48856 | RPRET5-SP000 | OUTROS | NÃO | 2026-04-01 03:00 |  | A | Efetiva | -- |  |  | N
48857 | RPRET5-SP013 | OUTROS | NÃO | 2026-05-01 03:00 |  | A | Efetiva | -- |  |  | N
48858 | SANGT5-SP000 | OUTROS | NÃO | 2026-04-01 03:00 |  | A | Efetiva | -- |  |  | N
48859 | SANGT5-SP013 | OUTROS | NÃO | 2026-05-01 03:00 |  | A | Efetiva | -- |  |  | N
48860 | PARA4-UFV135 | OUTROS | NÃO | 2026-04-01 03:00 |  | A | Efetiva | -- |  |  | N
48861 | CMDBP2-BA230 | OUTROS | NÃO | 2026-06-01 03:00 |  | A | Efetiva | -- |  |  | N
48867 | BRE----BA069 | COELBA | NÃO | 2026-04-01 03:00 |  | A | Efetiva | CC | A |  | S | S
48868 | CORREN-BA069 | COELBA | NÃO | 2026-04-01 03:00 |  | A | Efetiva | CC | A |  | S | S
48869 | CARRAN-BA069 | COELBA | NÃO | 2026-04-01 03:00 |  | A | Efetiva | CC | A |  | S | S
48870 | S.RAMA-BA069 | COELBA | NÃO | 2026-04-01 03:00 |  | A | Efetiva | CC | A |  | S | S
48871 | R.CORR-BA069 | COELBA | NÃO | 2026-04-01 03:00 |  | A | Efetiva | CC | A |  | S | S
48874 | CINDTF-BA138 | COELBA | NÃO | 2026-04-01 03:00 |  | A | Efetiva | CC | A |  | S | S
48875 | TEF----BA138 | COELBA | NÃO | 2026-04-01 03:00 |  | A | Efetiva | CC | A |  | S | S
48876 | ITABE2-BA138 | COELBA | NÃO | 2026-04-01 03:00 |  | A | Efetiva | CC | A |  | S | S
48877 | EUNAP1-BA138 | COELBA | NÃO | 2026-04-01 03:00 |  | A | Efetiva | CC | A |  | S | S
48878 | EUNAP3-BA138 | COELBA | NÃO | 2026-04-01 03:00 |  | A | Efetiva | CC | A |  | S | S
48934 | RIACH2UFV080 | OUTROS | NÃO | 2026-05-01 03:00 |  | A | Efetiva | -- |  |  | N
48935 | RIACH1-MG034 | OUTROS | NÃO | 2026-05-01 03:00 |  | A | Efetiva | -- |  |  | N
48936 | RIACH2-MG034 | OUTROS | NÃO | 2026-05-01 03:00 |  | A | Efetiva | -- |  |  | N
48937 | RIACHO-MG138 | OUTROS | NÃO | 2026-05-01 03:00 |  | A | Efetiva | -- |  |  | N
48971 | SECRGD-BA138 | OUTROS | NÃO | 2026-06-01 03:00 |  | A | Efetiva | -- |  |  | N
48992 | SOU-T2-GO069 | EQUATORIAL GO | NÃO | 2026-01-01 03:00 |  | A | Efetiva | CC | A |  | S | S
48993 | NCRIXA-GO069 | EQUATORIAL GO | NÃO | 2026-01-01 03:00 |  | A | Efetiva | CC | A |  | S | S
48994 | SMARAG-GO069 | EQUATORIAL GO | NÃO | 2026-01-01 03:00 |  | A | Efetiva | CC | A |  | S | S
48995 | NPLANA-GO069 | EQUATORIAL GO | NÃO | 2026-01-01 03:00 |  | A | Efetiva | CC | A |  | S | S
49010 | MOZARL-GO069 | EQUATORIAL GO | NÃO | 2026-01-01 03:00 |  | A | Efetiva | CC | A |  | S | S
49011 | URUACU-GO069 | EQUATORIAL GO | NÃO | 2026-01-01 03:00 |  | A | Efetiva | CC | A |  | S | S
49012 | CAMPIN-GO069 | EQUATORIAL GO | NÃO | 2026-01-01 03:00 |  | A | Efetiva | CC | A |  | S | S
49013 | MAROSA-GO069 | EQUATORIAL GO | NÃO | 2026-01-01 03:00 |  | A | Efetiva | CC | A |  | S | S
49014 | BARROA-GO069 | OUTROS | NÃO | 2026-09-01 03:00 |  | A | Futura | -- |  |  | N
49029 | ASO-G2-GO013 | UTE ASOLO 2 | NÃO | 2026-06-01 03:00 |  | A | Efetiva | CC | G | Asolo 2 [UTE.AI.GO.054823-5.01] | N
76850 | ACDT5---RL13 | OUTROS | NÃO | 2026-01-01 03:00 |  | A | Efetiva | -- |  |  | N
90000 | RLGTA1-RJ138 | OUTROS | NÃO | 2028-11-01 03:00 |  | A | Futura | -- |  |  | N
15 | FUNIL-2- | FURNAS | NÃO | 2000-01-01 03:00 | 2008-11-30 03:00 | D |  | -- |  |  | N
25 | XAVA-2-GO230 | OUTROS | NÃO | 2015-01-01 03:00 | 2019-12-31 03:00 | D |  | --
26 | PIRI-2-GO230 | OUTROS | NÃO | 2015-01-01 03:00 | 2019-12-31 03:00 | D |  | --
27 | CPAUL2-SP500 | OUTROS | NÃO | 2022-01-01 03:00 | 2025-06-30 03:00 | D |  | -- |  |  | N
29 | N.MUTU-MT034 | ENERGISA MT | NÃO | 2018-05-01 03:00 | 2020-12-31 03:00 | D |  | --
34 | N.MUT-PCH034 | ENERGISA MT | NÃO | 2018-05-01 03:00 | 2020-12-31 03:00 | D |  | --
39 | B.GERAL2 | FURNAS | NÃO | 2000-01-01 03:00 | 2012-06-30 03:00 | D |  | -- |  |  | N
40 | B.GER1SIN | FURNAS | NÃO | 2000-01-01 03:00 | 2019-12-31 03:00 | D |  | -- |  |  | N
42 | BAND1-CER010 | FURNAS | NÃO | 2000-01-01 03:00 | 2021-02-28 03:00 | D |  | -- |  |  | N
43 | BAND2-CER010 | FURNAS | NÃO | 2000-01-01 03:00 | 2021-02-28 03:00 | D |  | -- |  |  | N
45 | VITOR1SIN | FURNAS | NÃO | 2000-01-01 03:00 | 2019-12-31 03:00 | D |  | -- |  |  | N
46 | CAMPO-CER015 | FURNAS | NÃO | 2000-01-01 03:00 | 2025-06-30 03:00 | D |  | -- |  |  | N
49 | CDOURA-GO000 | OUTROS | NÃO | 2020-01-01 03:00 | 2023-12-31 03:00 | D |  | -- |  |  | N
51 | CDOURA-GO013 | OUTROS | NÃO | 2020-01-01 03:00 | 2023-12-31 03:00 | D |  | -- |  |  | N
55 | BALTO-CER013 | FURNAS | NÃO | 2000-01-01 03:00 | 2023-12-31 03:00 | D |  | -- |  |  | N
97 | GUARU2-SP345 | FURNAS | NÃO | 2019-06-01 03:00 | 2023-12-31 03:00 | D |  | -- |  |  | N
98 | JACAR2-RJ138 | FURNAS | NÃO | 2008-09-01 03:00 | 2023-12-31 03:00 | D |  | -- |  |  | N
109 | BYPSAD-RJ500 | FURNAS | NÃO | 2008-09-01 03:00 | 2023-12-31 03:00 | D |  | -- |  |  | N
111 | VIT2CI-ES013 | FURNAS | NÃO | 2009-12-02 03:00 | 2019-12-31 03:00 | D |  | -- |  |  | N
132 | M.MORA-MG000 | FURNAS | NÃO | 2014-01-01 03:00 | 2019-12-31 03:00 | D |  | -- |  |  | N
151 | VIT1CI-ES013 | FURNAS | NÃO | 2000-01-01 03:00 | 2019-12-31 03:00 | D |  | -- |  |  | N
157 | CAMPCA-RJ345 | FURNAS | NÃO | 2000-01-01 03:00 | 2023-12-31 03:00 | D |  | -- |  |  | N
168 | BANDE2-GO230 | FURNAS | NÃO | 2000-01-01 03:00 | 2019-12-31 03:00 | D |  | -- |  |  | N
188 | BG--T2E2-FIC | FURNAS | NÃO | 2000-01-01 03:00 | 2012-06-30 03:00 | D |  | -- |  |  | N
191 | FUNIL--2-138 | FURNAS | NÃO | 2000-01-01 03:00 | 2008-11-30 03:00 | D |  | -- |  |  | N
193 | CM1REA-RJ013 | FURNAS | NÃO | 2000-01-01 03:00 | 2023-12-31 03:00 | D |  | -- |  |  | N
207 | BGT2CI20%-13 | FURNAS | NÃO | 2000-01-01 03:00 | 2012-06-30 03:00 | D |  | -- |  |  | N
215 | CM2REA-RJ013 | FURNAS | NÃO | 2000-01-01 03:00 | 2023-12-31 03:00 | D |  | -- |  |  | N
247 | C.BRAV-GO138 | FURNAS | NÃO | 2000-01-01 03:00 | 2025-06-30 03:00 | D |  | -- |  |  | N
259 | SCECIL-RJ013 | LIGHT | NÃO | 2000-01-01 03:00 | 2025-11-30 03:00 | D |  | -- |  |  | N
261 | VIGARI-RJ013 | LIGHT | NÃO | 2000-01-01 03:00 | 2025-11-30 03:00 | D |  | -- |  |  | N
264 | INMET-TAP138 | LIGHT | NÃO | 2006-05-01 03:00 | 2008-04-30 03:00 | D |  | -- |  |  | N
265 | VULCAN-RJ138 | LIGHT | NÃO | 2000-01-01 03:00 | 2025-11-30 03:00 | D |  | -- |  |  | N
268 | CFRTAP-RJ138 | LIGHT | NÃO | 2000-01-01 03:00 | 2025-11-30 03:00 | D |  | -- |  |  | N
269 | CSN---UTE | AUTOP CSN | NÃO | 2000-01-01 03:00 | 2025-10-31 03:00 | D |  | CC | G | CTE II [UTE.GN.RJ.027061-0.01] | N
280 | ABRTAP-RJ138 | LIGHT | NÃO | 2018-05-01 03:00 | 2023-12-31 03:00 | D |  | -- |  |  | N
298 | FORJAS-RJ138 | LIGHT | NÃO | 2000-01-01 03:00 | 2025-11-30 03:00 | D |  | -- |  |  | N
310 | BARB1C-MG013 | CEMIG D | NÃO | 2000-01-01 03:00 | 2019-12-31 03:00 | D |  | -- |  |  | N
311 | BARB2C-MG013 | CEMIG D | NÃO | 2000-01-01 03:00 | 2019-12-31 03:00 | D |  | -- |  |  | N
333 | JFORA1-MG013 | CEMIG D | NÃO | 2000-01-01 03:00 | 2023-12-31 03:00 | D |  | -- |  |  | N
334 | JFORA2-MG013 | CEMIG D | NÃO | 2000-01-01 03:00 | 2023-12-31 03:00 | D |  | -- |  |  | N
335 | JFORA3-MG013 | CEMIG D | NÃO | 2000-01-01 03:00 | 2023-12-31 03:00 | D |  | -- |  |  | N
358 | NEVES2-MG000 | CEMIG D | NÃO | 2000-01-01 03:00 | 2019-12-31 03:00 | D |  | -- |  |  | N
359 | NEVES1-MG000 | CEMIG D | NÃO | 2000-01-01 03:00 | 2019-12-31 03:00 | D |  | -- |  |  | N
361 | J.FOR5-MG138 | CEMIG D | NÃO | 2000-01-01 03:00 | 2025-06-30 03:00 | D |  | -- |  |  | N
363 | JFORA3-MG000 | CEMIG D | NÃO | 2000-01-01 03:00 | 2023-12-31 03:00 | D |  | -- |  |  | N
366 | JFORA4-MG000 | CEMIG D | NÃO | 2000-01-01 03:00 | 2023-12-31 03:00 | D |  | -- |  |  | N
369 | JF--T5-MG000 | CEMIG D | NÃO | 2000-01-01 03:00 | 2023-12-31 03:00 | D |  | -- |  |  | N
400 | H.BORDUHE | EMAE | NÃO | 2000-01-01 03:00 | 2019-12-31 03:00 | D |  | -- |  |  | N
401 | HBORD-UHE | EMAE | NÃO | 2000-01-01 03:00 | 2019-12-31 03:00 | D |  | -- |  |  | N
407 | HBORD2UHE | EMAE | NÃO | 2000-01-01 03:00 | 2019-12-31 03:00 | D |  | -- |  |  | N
408 | DRACE-UFV138 | OUTROS | NÃO | 2018-01-01 03:00 | 2019-12-31 03:00 | D |  | --
419 | PTAQUE2--088 | OUTROS | NÃO | 2016-12-01 03:00 | 2014-11-30 03:00 | D |  | -- |  |  | N
433 | NOR-T70A-345 | CTEEP | NÃO | 2013-07-01 03:00 | 2017-12-31 03:00 | D |  | -- |  |  | N
434 | NOR-T70B-345 | CTEEP | NÃO | 2013-07-01 03:00 | 2017-12-31 03:00 | D |  | -- |  |  | N
450 | MOGI-Q---230 | CTEEP | NÃO | 2000-01-01 03:00 | 2011-09-30 03:00 | D |  | -- |  |  | N
463 | S.CABEC-2-88 | CTEEP | NÃO | 2009-04-01 03:00 | 2014-02-28 03:00 | D |  | -- |  |  | N
468 | EMP-1Y-SP138 | CTEEP | NÃO | 2016-06-01 03:00 | 2019-12-31 03:00 | D |  | -- |  |  | N
469 | VIDROP-Y-138 | CTEEP | NÃO | 2016-06-01 03:00 | 2016-04-30 03:00 | D |  | -- |  |  | N
470 | HONDA--Y-138 | CTEEP | NÃO | 2016-06-01 03:00 | 2016-04-30 03:00 | D |  | -- |  |  | N
504 | HALOTEK--Y88 | CTEEP | NÃO | 2016-06-01 03:00 | 2016-04-30 03:00 | D |  | -- |  |  | N
505 | ROSAN2UHE | DUKE ENERGY | NÃO | 2000-01-01 03:00 | 2025-06-30 03:00 | D |  | -- |  |  | N
534 | ROS-2--SP138 | CTEEP | NÃO | 2000-01-01 03:00 | 2025-06-30 03:00 | D |  | -- |  |  | N
553 | ASSIS--A-230 | CTEEP | NÃO | 2000-01-01 03:00 | 2017-12-31 03:00 | D |  | -- |  |  | N
558 | DELTA-Y--138 | ELEKTRO | NÃO | 2009-01-01 03:00 | 2016-04-30 03:00 | D |  | -- |  |  | N
569 | S.BARB-1-138 | CTEEP | NÃO | 2000-01-01 03:00 | 2013-02-28 03:00 | D |  | -- |  |  | N
592 | DOOSAN--Y138 | CTEEP | NÃO | 2016-06-01 03:00 | 2016-04-30 03:00 | D |  | -- |  |  | N
603 | CBA-2--SP440 | CBA | NÃO | 2000-01-01 03:00 | 2023-12-31 03:00 | D |  | -- |  |  | N
604 | ULTRAFE-Y138 | CTEEP | NÃO | 2016-06-01 03:00 | 2016-04-30 03:00 | D |  | -- |  |  | N
606 | CBA-----230 | CBA | NÃO | 2000-01-01 03:00 | 2010-01-31 03:00 | D |  | CC | C |  | N
611 | SGR-1Y-SP230 | CTEEP | NÃO | 2000-01-01 03:00 | 2017-12-31 03:00 | D |  | -- |  |  | N
628 | CIMENTMAR138 | CTEEP | NÃO | 2000-01-01 03:00 | 2016-04-30 03:00 | D |  | -- |  |  | N
630 | ARACAT-2Y138 | CTEEP | NÃO | 2000-01-01 03:00 | 2016-04-30 03:00 | D |  | -- |  |  | N
631 | AUXILI-YP138 | CTEEP | NÃO | 2000-01-01 03:00 | 2016-04-30 03:00 | D |  | -- |  |  | N
637 | INTERLAY-138 | CTEEP | NÃO | 2007-09-01 03:00 | 2016-04-30 03:00 | D |  | -- |  |  | N
644 | IBIT-YP--138 | CTEEP | NÃO | 2000-01-01 03:00 | 2016-04-30 03:00 | D |  | -- |  |  | N
646 | IPORA-YP-138 | CTEEP | NÃO | 2000-01-01 03:00 | 2016-04-30 03:00 | D |  | -- |  |  | N
650 | JAU-YP---138 | CTEEP | NÃO | 2000-01-01 03:00 | 2016-04-30 03:00 | D |  | -- |  |  | N
651 | ARACAT-1Y138 | CTEEP | NÃO | 2008-05-01 03:00 | 2016-04-30 03:00 | D |  | -- |  |  | N
653 | GUARANIY-138 | CTEEP | NÃO | 2000-01-01 03:00 | 2016-04-30 03:00 | D |  | -- |  |  | N
656 | PENAPO-YP138 | CTEEP | NÃO | 2000-01-01 03:00 | 2016-04-30 03:00 | D |  | -- |  |  | N
675 | VVENTU-YP138 | CTEEP | NÃO | 2000-01-01 03:00 | 2016-04-30 03:00 | D |  | -- |  |  | N
676 | MANUELAPY138 | CTEEP | NÃO | 2000-01-01 03:00 | 2016-04-30 03:00 | D |  | -- |  |  | N
677 | AEROGUA1Y138 | CTEEP | NÃO | 2000-01-01 03:00 | 2016-04-30 03:00 | D |  | -- |  |  | N
678 | ORIENT-YP138 | CTEEP | NÃO | 2000-01-01 03:00 | 2016-04-30 03:00 | D |  | -- |  |  | N
679 | Q.AMPAROY138 | CTEEP | NÃO | 2000-01-01 03:00 | 2016-04-30 03:00 | D |  | -- |  |  | N
680 | AMPARO-YP138 | CTEEP | NÃO | 2000-01-01 03:00 | 2016-04-30 03:00 | D |  | -- |  |  | N
684 | CBRANC5-Y138 | CTEEP | NÃO | 2012-03-01 03:00 | 2016-04-30 03:00 | D |  | -- |  |  | N
685 | DESCAL-YP138 | CTEEP | NÃO | 2000-01-01 03:00 | 2016-04-30 03:00 | D |  | -- |  |  | N
686 | DOISCO-YP138 | CTEEP | NÃO | 2000-01-01 03:00 | 2016-04-30 03:00 | D |  | -- |  |  | N
700 | PINHAL-YP138 | CTEEP | NÃO | 2000-01-01 03:00 | 2016-04-30 03:00 | D |  | -- |  |  | N
702 | SCARLO-YP138 | CTEEP | NÃO | 2000-01-01 03:00 | 2016-04-30 03:00 | D |  | -- |  |  | N
704 | VOLKSWAGY138 | CTEEP | NÃO | 2000-01-01 03:00 | 2016-04-30 03:00 | D |  | -- |  |  | N
706 | SCARL-AUX138 | CTEEP | NÃO | 2000-01-01 03:00 | 2017-12-31 03:00 | D |  | -- |  |  | N
707 | TECUMSEY-138 | CTEEP | NÃO | 2000-01-01 03:00 | 2016-04-30 03:00 | D |  | -- |  |  | N
708 | PETROM-Y-138 | CTEEP | NÃO | 2000-01-01 03:00 | 2016-04-30 03:00 | D |  | -- |  |  | N
710 | BIRITIBAY138 | CTEEP | NÃO | 2000-01-01 03:00 | 2016-04-30 03:00 | D |  | -- |  |  | N
711 | BOISSUCAY138 | CTEEP | NÃO | 2000-01-01 03:00 | 2016-04-30 03:00 | D |  | -- |  |  | N
713 | CARAGU-SP088 | CTEEP | NÃO | 2013-01-01 03:00 | 2017-12-31 03:00 | D |  | -- |  |  | N
714 | SAC---T1-138 | CTEEP | NÃO | 2014-01-01 03:00 | 2017-12-31 03:00 | D |  | -- |  |  | N
716 | JAMBEIROY-88 | CTEEP | NÃO | 2000-01-01 03:00 | 2016-04-30 03:00 | D |  | -- |  |  | N
717 | EMBRAER-Y-88 | CTEEP | NÃO | 2000-01-01 03:00 | 2016-04-30 03:00 | D |  | -- |  |  | N
723 | MANAH-YE-138 | CTEEP | NÃO | 2000-01-01 03:00 | 2016-04-30 03:00 | D |  | -- |  |  | N
724 | PARAIB-SP088 | CTEEP | NÃO | 2013-01-01 03:00 | 2017-12-31 03:00 | D |  | -- |  |  | N
726 | SIFAO22Y-138 | CTEEP | NÃO | 2000-01-01 03:00 | 2016-04-30 03:00 | D |  | -- |  |  | N
727 | SJC-1Y-SP088 | CTEEP | NÃO | 2013-01-01 03:00 | 2017-12-31 03:00 | D |  | -- |  |  | N
728 | SJC-2Y-SP088 | CTEEP | NÃO | 2013-01-01 03:00 | 2017-12-31 03:00 | D |  | -- |  |  | N
729 | SKOL-YE---88 | CTEEP | NÃO | 2000-01-01 03:00 | 2016-04-30 03:00 | D |  | -- |  |  | N
731 | CEBRASP-Y-88 | CTEEP | NÃO | 2000-01-01 03:00 | 2016-04-30 03:00 | D |  | -- |  |  | N
733 | EMBRAP-Y-138 | CTEEP | NÃO | 2015-06-01 03:00 | 2016-04-30 03:00 | D |  | -- |  |  | N
737 | BOITUV-2-138 | CPFL PIRATININGA | NÃO | 2010-03-01 03:00 | 2016-04-30 03:00 | D |  | CC | C |  | N
738 | ZANCHE-1-138 | CPFL PIRATININGA | NÃO | 2008-01-01 03:00 | 2016-04-30 03:00 | D |  | CC | C |  | N
739 | PARELHEIY138 | CTEEP | NÃO | 2000-01-01 03:00 | 2016-04-30 03:00 | D |  | -- |  |  | N
740 | PERUIBPY-138 | CTEEP | NÃO | 2000-01-01 03:00 | 2016-04-30 03:00 | D |  | -- |  |  | N
745 | MALT-FEPA-88 | CTEEP | NÃO | 2009-04-01 03:00 | 2009-09-30 03:00 | D |  | -- |  |  | N
756 | C.DOU2-GO230 | EQUATORIAL GO | NÃO | 2000-01-01 03:00 | 2023-12-31 03:00 | D |  | -- |  |  | N
758 | CIRCPAL--230 | EQUATORIAL GO | NÃO | 2009-01-01 03:00 | 2009-04-30 03:00 | D |  | -- |  |  | N
765 | PACAEMBU138A | EQUATORIAL GO | NÃO | 2009-01-01 03:00 | 2009-01-31 03:00 | D |  | -- |  |  | N
771 | ANHANGU138NA | EQUATORIAL GO | NÃO | 2000-01-01 03:00 | 2009-04-30 03:00 | D |  | -- |  |  | N
774 | CAMP-C-GO013 | EQUATORIAL GO | NÃO | 2014-01-01 03:00 | 2025-06-30 03:00 | D |  | -- |  |  | N
799 | PACAEM-GO013 | EQUATORIAL GO | NÃO | 2000-01-01 03:00 | 2025-06-30 03:00 | D |  | -- |  |  | N | N
822 | UMBAR1-PR230 | COPEL D | NÃO | 2000-01-01 03:00 | 2019-12-31 03:00 | D |  | -- |  |  | N
846 | GUAIRA-PR230 | COPEL D | NÃO | 2000-01-01 03:00 | 2019-12-31 03:00 | D |  | -- |  |  | N
876 | ANDIRA-PR088 | COPEL D | NÃO | 2000-01-01 03:00 | 2023-12-31 03:00 | D |  | -- |  |  | N
877 | ANDI-A-PR138 | COPEL D | NÃO | 2000-01-01 03:00 | 2023-12-31 03:00 | D |  | -- |  |  | N
891 | RDAV-B-PR138 | COPEL D | NÃO | 2000-01-01 03:00 | 2023-12-31 03:00 | D |  | -- |  |  | N | N
900 | ALEGREUTE | ENGIE | NÃO | 2000-01-01 03:00 | 2019-12-31 03:00 | D |  | -- |  |  | N
901 | CFCHARUTE | ENGIE | NÃO | 2000-01-01 03:00 | 2019-12-31 03:00 | D |  | -- |  |  | N
902 | COGLAGBIO | CELESC | NÃO | 2000-01-01 03:00 | 2023-12-31 03:00 | D |  | -- |  |  | N
941 | ALTONA-SC138 | CELESC | NÃO | 2023-01-01 03:00 | 2023-12-31 03:00 | D |  | -- |  |  | N
942 | EnseadaT-230 | ELETROSUL | NÃO | 2008-10-01 03:00 | 2011-03-31 03:00 | D |  | -- |  |  | N
957 | CNOVOS-A-138 | ELETROSUL | NÃO | 2000-01-01 03:00 | 2007-07-31 03:00 | D |  | -- |  |  | N
968 | FLORIA-SC069 | ELETROSUL | NÃO | 2000-01-01 03:00 | 2023-12-31 03:00 | D |  | -- |  |  | N
977 | CASC-E-PR230 | ELETROSUL | NÃO | 2008-09-01 03:00 | 2019-12-31 03:00 | D |  | -- |  |  | N
994 | UBIRAT-PR138 | COPEL D | NÃO | 2015-06-01 03:00 | 2023-12-31 03:00 | D |  | -- |  |  | N | N
1002 | Corum2-1-FIC- | OUTROS | NÃO | 2015-02-01 03:00 | 2017-12-31 03:00 | D |  | -- |  |  | N
1003 | Corum2-2-FIC- | OUTROS | NÃO | 2015-02-01 03:00 | 2017-12-31 03:00 | D |  | -- |  |  | N
1004 | Corumb2-1-13- | OUTROS | NÃO | 2015-02-01 03:00 | 2017-12-31 03:00 | D |  | -- |  |  | N
1005 | Corumb2-2-13- | OUTROS | NÃO | 2015-02-01 03:00 | 2017-12-31 03:00 | D |  | -- |  |  | N
1012 | RDOST2-RJ138 | ENEL RJ | NÃO | 2027-05-01 03:00 | 2023-12-31 03:00 | D |  | CC | C |  | N
1021 | PPET-GUTE001 | OUTROS | NÃO | 2014-01-01 03:00 | 2019-12-31 03:00 | D |  | -- |  |  | N
1022 | PPET-VUTE002 | OUTROS | NÃO | 2014-01-01 03:00 | 2019-12-31 03:00 | D |  | -- |  |  | N
1029 | LOND-F-PR230 | ELETROSUL | NÃO | 2000-01-01 03:00 | 2023-12-31 03:00 | D |  | -- |  |  | N
1031 | MARI-F-PR230 | ELETROSUL | NÃO | 2000-01-01 03:00 | 2019-12-31 03:00 | D |  | -- |  |  | N
1033 | CONFLUPCH138 | COPEL D | NÃO | 2023-10-01 03:00 | 2023-12-31 03:00 | D |  | -- |  |  | N | N
1044 | RIVERA-RS015 | ELETROSUL | NÃO | 2000-01-01 03:00 | 2025-12-31 03:00 | D |  | -- |  |  | N
1049 | GBMun3e4 | COPEL D | NÃO | 2013-01-01 03:00 | 2019-12-31 03:00 | D |  | CI |  |  | N
1050 | GBMun3e4- | COPEL D | NÃO | 2013-01-01 03:00 | 2019-12-31 03:00 | D |  | CI |  |  | N
1051 | GBMunh-2-525 | COPEL D | NÃO | 2013-01-01 03:00 | 2017-12-31 03:00 | D |  | -- |  |  | N
1053 | TIBAGIUHE138 | COPEL D | NÃO | 2020-03-01 03:00 | 2023-12-31 03:00 | D |  | -- |  |  | N
1054 | Joinvil2-525 | OUTROS | NÃO | 2017-12-01 03:00 | 2014-11-30 03:00 | D |  | -- |  |  | N
1061 | SSANTI-PR069 | ELETROSUL | NÃO | 2007-04-01 03:00 | 2023-12-31 03:00 | D |  | -- |  |  | N
1066 | PALCNO-SC138 | CELESC | NÃO | 2020-12-01 03:00 | 2023-12-31 03:00 | D |  | -- |  |  | N | N
1067 | CFURUG-RS230 | ELETROSUL | NÃO | 2000-01-01 03:00 | 2019-12-31 03:00 | D |  | -- |  |  | N
1068 | CFURUG-RS013 | ELETROSUL | NÃO | 2000-01-01 03:00 | 2023-12-31 03:00 | D |  | -- |  |  | N
1083 | CGrandeB-138 | ELETROSUL | NÃO | 2008-06-01 03:00 | 2008-08-31 03:00 | D |  | -- |  |  | N
1092 | IVINHE-MS034 | ENERGISA MS | NÃO | 2016-09-01 03:00 | 2023-12-31 03:00 | D |  | -- |  |  | N | N
1096 | NANDRATAP138 | ENERGISA MS | NÃO | 2000-01-01 03:00 | 2017-12-31 03:00 | D |  | -- |  |  | N
1102 | BRXJAN-MG500 | OUTROS | NÃO | 2027-05-01 03:00 | 2023-12-31 03:00 | D |  | -- |  |  | N
1104 | BRXJAN-MG034 | OUTROS | NÃO | 2027-05-01 03:00 | 2023-12-31 03:00 | D |  | -- |  |  | N
1105 | BRX-J-UFV198 | OUTROS | NÃO | 2027-05-01 03:00 | 2023-12-31 03:00 | D |  | -- |  |  | N
1108 | C.PJUS-MG500 | OUTROS | NÃO | 2024-05-01 03:00 | 2023-12-31 03:00 | D |  | -- |  |  | N
1109 | PJUSCE-MG000 | OUTROS | NÃO | 2024-05-01 03:00 | 2023-12-31 03:00 | D |  | -- |  |  | N
1110 | CELTFC-GO138 | ENERGISA TO-CO | NÃO | 2000-01-01 03:00 | 2021-12-31 03:00 | D |  | -- |  |  | N
1111 | PJUSC1-MG034 | OUTROS | NÃO | 2024-05-01 03:00 | 2023-12-31 03:00 | D |  | -- |  |  | N
1112 | PJUSC2-MG034 | OUTROS | NÃO | 2024-05-01 03:00 | 2023-12-31 03:00 | D |  | -- |  |  | N
1113 | PJUSCE-MG013 | OUTROS | NÃO | 2024-05-01 03:00 | 2023-12-31 03:00 | D |  | -- |  |  | N
1114 | PJUS1-UFV028 | OUTROS | NÃO | 2024-05-01 03:00 | 2023-12-31 03:00 | D |  | -- |  |  | N
1115 | PJUS2-UFV000 | OUTROS | NÃO | 2024-05-01 03:00 | 2023-12-31 03:00 | D |  | -- |  |  | N
1120 | TERMOPANTANAL | ENERGISA MS | NÃO | 2007-01-01 03:00 | 2007-12-31 03:00 | D |  | CC | G |  | N
1122 | DOUIND-MS013 | ENERGISA MS | NÃO | 2012-09-01 03:00 | 2023-12-31 03:00 | D |  | -- |  |  | N | N
1123 | PASTEMBIO | AUTOP MS | NÃO | 2013-01-01 03:00 | 2023-12-31 03:00 | D |  | -- |  |  | N
1124 | PASTEM-MS138 | OUTROS | NÃO | 2013-01-01 03:00 | 2023-12-31 03:00 | D |  | -- |  |  | N
1125 | MIMOS1UHE001 | ENERGISA MS | NÃO | 2000-01-01 03:00 | 2023-12-31 03:00 | D |  | -- |  |  | N
1126 | MIMOS2UHE001 | ENERGISA MS | NÃO | 2000-01-01 03:00 | 2023-12-31 03:00 | D |  | -- |  |  | N
1127 | JARDIM-MS138 | ENERGISA MS | NÃO | 2000-01-01 03:00 | 2023-12-31 03:00 | D |  | -- |  |  | N
1137 | CORUMB-MS138 | ENERGISA MS | NÃO | 2000-01-01 03:00 | 2023-12-31 03:00 | D |  | -- |  |  | N
1143 | FAZITA-MS138 | ENERGISA MS | NÃO | 2000-01-01 03:00 | 2023-12-31 03:00 | D |  | -- |  |  | N | N
1149 | AGUCGR-MS138 | ENERGISA MS | NÃO | 2000-01-01 03:00 | 2023-12-31 03:00 | D |  | -- |  |  | N
1160 | MClaro--0CS | CPFL PAULISTA | NÃO | 2008-10-01 03:00 | 2011-04-30 03:00 | D |  | -- |  |  | N
1167 | LAJGD2-RS230 | OUTROS | NÃO | 2019-01-01 03:00 | 2020-06-30 03:00 | D |  | --
1170 | PMED-AUTE | CGTEE | NÃO | 2000-01-01 03:00 | 2019-12-31 03:00 | D |  | CI |  |  | N
1172 | PMED-BUTE | CGTEE | NÃO | 2000-01-01 03:00 | 2019-12-31 03:00 | D |  | -- |  |  | N
1179 | PAlegre6 | CEEE D | NÃO | 2000-01-01 03:00 | 2007-12-31 03:00 | D |  | -- |  |  | N
1180 | PAlegre9--13 | CEEE D | NÃO | 2000-01-01 03:00 | 2010-12-31 03:00 | D |  | -- |  |  | N
1184 | 2IRMAO-RS138 | RGE | NÃO | 2000-01-01 03:00 | 2023-12-31 03:00 | D |  | -- |  |  | N | N
1191 | CAXC-F-RS230 | CEEE D | NÃO | 2000-01-01 03:00 | 2019-12-31 03:00 | D |  | -- |  |  | N
1203 | CHARQU-RS069 | CEEE D | NÃO | 2000-01-01 03:00 | 2025-03-31 03:00 | D |  | CC | A |  | S | S
1211 | JACUIA-RS023 | RGE | NÃO | 2000-01-01 03:00 | 2019-05-31 03:00 | D |  | CC | C |  | N
1217 | Lajead-D-230 | CEEE D | NÃO | 2000-01-01 03:00 | 2009-06-30 03:00 | D |  | -- |  |  | N
1222 | MARAU--RS138 | RGE | NÃO | 2000-01-01 03:00 | 2023-04-30 03:00 | D |  | CC | A |  | S | S
1224 | GRARGE-RS069 | RGE-antiga | NÃO | 2000-01-01 03:00 | 2019-12-31 03:00 | D |  | -- |  |  | N
1233 | PELOT1-RS069 | CEEE D | NÃO | 2014-01-01 03:00 | 2021-12-31 03:00 | D |  | -- |  |  | N
1234 | MOSTAR-RS138 | CEEE D | NÃO | 2000-01-01 03:00 | 2023-12-31 03:00 | D |  | -- |  |  | N | N
1237 | MONTEN-RS138 | RGE | NÃO | 2000-01-01 03:00 | 2023-12-31 03:00 | D |  | -- |  |  | N | N
1255 | SCruz1-D-230 | CEEE D | NÃO | 2000-01-01 03:00 | 2009-06-30 03:00 | D |  | -- |  |  | N
1260 | PAlegr6A-FIC | CEEE D | NÃO | 2000-01-01 03:00 | 2010-12-31 03:00 | D |  | -- |  |  | N
1261 | PAlegr6B-FIC | CEEE D | NÃO | 2000-01-01 03:00 | 2010-12-31 03:00 | D |  | -- |  |  | N
1274 | SVPALM-RS138 | CEEE D | NÃO | 2000-01-01 03:00 | 2023-12-31 03:00 | D |  | -- |  |  | N | N
1293 | PAleg9-2-FIC | CEEE D | NÃO | 2008-10-01 03:00 | 2010-12-31 03:00 | D |  | -- |  |  | N
1316 | NPR2P2PCH069 | RGE | NÃO | 2009-12-01 03:00 | 2023-12-31 03:00 | D |  | -- |  |  | N
1317 | NPR2P1PCH069 | RGE | NÃO | 2009-12-01 03:00 | 2023-12-31 03:00 | D |  | -- |  |  | N
1318 | PainFPCH-138 | RGE-antiga | NÃO | 2008-10-01 03:00 | 2010-01-31 03:00 | D |  | -- |  |  | N
1319 | CGONZAPCH069 | RGE | NÃO | 2007-02-01 03:00 | 2022-12-31 03:00 | D |  | -- |  |  | N
1327 | Lajea2-1-FIC | CEEE D | NÃO | 2000-01-01 03:00 | 2013-02-28 03:00 | D |  | -- |  |  | N
1329 | SCruz1-2-FIC | CEEE D | NÃO | 2000-01-01 03:00 | 2011-10-31 03:00 | D |  | -- |  |  | N
1334 | POLINDTAP069 | RGE | NÃO | 2000-01-01 03:00 | 2023-12-31 03:00 | D |  | -- |  |  | N | N
1335 | CONSTA-RS138 | RGE | NÃO | 2022-01-01 03:00 | 2023-12-31 03:00 | D |  | -- |  |  | N | N
1336 | PoloP-Cat-34 | RGE | NÃO | 2000-01-01 03:00 | 2017-12-31 03:00 | D |  | CC | C |  | N
1338 | NSRIT2-RS069 | RGE | NÃO | 2027-11-01 03:00 | 2023-12-31 03:00 | D |  | CC | A |  | S
1342 | StaCruz1B-13 | RGE | NÃO | 2011-04-01 03:00 | 2011-10-31 03:00 | D |  | CC | C |  | N
1358 | OSO-Y2-RS138 | CEEE D | NÃO | 2000-01-01 03:00 | 2023-12-31 03:00 | D |  | -- |  |  | N
1365 | FITESA-RS069 | RGE | NÃO | 2007-05-01 03:00 | 2023-12-31 03:00 | D |  | -- |  |  | N
1367 | GLORIN-RS069 | RGE | NÃO | 2007-09-01 03:00 | 2023-12-31 03:00 | D |  | -- |  |  | N | N
1374 | SCHINC-RS138 | RGE | NÃO | 2008-05-01 03:00 | 2023-12-31 03:00 | D |  | -- |  |  | N
1375 | SarandRS-138 | RGE-antiga | NÃO | 2010-03-01 03:00 | 2013-02-28 03:00 | D |  | -- |  |  | N
1376 | SarandRS--69 | RGE-antiga | NÃO | 2010-12-01 03:00 | 2013-02-28 03:00 | D |  | CC | C |  | N
1380 | PELOT4-RS069 | CEEE D | NÃO | 2000-01-01 03:00 | 2023-12-31 03:00 | D |  | -- |  |  | N | N
1381 | Lajea2-3-FIC | CEEE D | NÃO | 2010-12-01 03:00 | 2013-02-28 03:00 | D |  | -- |  |  | N
1382 | SCruz1-3-FIC | CEEE D | NÃO | 2011-03-01 03:00 | 2011-10-31 03:00 | D |  | -- |  |  | N
1384 | POLOFI-RS069 | RGE | NÃO | 2008-05-01 03:00 | 2023-12-31 03:00 | D |  | -- |  |  | N
1385 | SVicenteB-69 | RGE | NÃO | 2008-01-01 03:00 | 2011-04-30 03:00 | D |  | CC | C |  | N
1390 | SaoJose1--69 | CEEE D | NÃO | 2006-05-01 03:00 | 2006-09-30 03:00 | D |  | -- |  |  | N
1418 | RLGTN-RJ138 | LIGHT | NÃO | 2018-01-01 03:00 | 2020-12-31 03:00 | D |  | -- |  |  | N
1419 | RLGTR-RJ138 | LIGHT | NÃO | 2018-01-01 03:00 | 2020-12-31 03:00 | D |  | -- |  |  | N
1422 | CSCTN-RJ138 | LIGHT | NÃO | 2018-01-01 03:00 | 2019-12-31 03:00 | D |  | -- |  |  | N
1423 | CSCTR-RJ138 | LIGHT | NÃO | 2018-01-01 03:00 | 2019-12-31 03:00 | D |  | -- |  |  | N
1424 | GERDAU-RJ138 | LIGHT | NÃO | 2018-01-01 03:00 | 2019-12-31 03:00 | D |  | -- |  |  | N
1425 | AGA-RJ138 | LIGHT | NÃO | 2018-01-01 03:00 | 2019-12-31 03:00 | D |  | -- |  |  | N
1426 | CMD-RJ138 | LIGHT | NÃO | 2018-01-01 03:00 | 2019-12-31 03:00 | D |  | -- |  |  | N
1427 | CMDTN-RJ138 | LIGHT | NÃO | 2018-01-01 03:00 | 2019-12-31 03:00 | D |  | -- |  |  | N
1428 | CMDTR-RJ138 | LIGHT | NÃO | 2018-01-01 03:00 | 2019-12-31 03:00 | D |  | -- |  |  | N
1441 | VCNTN--RJ138 | LIGHT | NÃO | 2018-01-01 03:00 | 2025-11-30 03:00 | D |  | -- |  |  | N
1500 | IGARAPUTE | CEMIG D | NÃO | 2000-01-01 03:00 | 2022-11-30 03:00 | D |  | CI |  |  | N
1523 | FMBETI-MG138 | CEMIG D | NÃO | 2000-01-01 03:00 | 2025-06-30 03:00 | D |  | -- |  |  | N
1531 | IPATI--MG138 | CEMIG D | NÃO | 2000-01-01 03:00 | 2023-05-31 03:00 | D |  | -- |  |  | N
1575 | BARRE3-MG000 | CEMIG D | NÃO | 2000-01-01 03:00 | 2023-12-31 03:00 | D |  | -- |  |  | N
1576 | BARRE4-MG000 | CEMIG D | NÃO | 2000-01-01 03:00 | 2023-12-31 03:00 | D |  | -- |  |  | N
1607 | CROCHT-RJ138 | LIGHT | NÃO | 2018-05-01 03:00 | 2023-12-31 03:00 | D |  | -- |  |  | N
1619 | R.SAUD-RJ138 | LIGHT | NÃO | 2000-01-01 03:00 | 2025-12-31 03:00 | D |  | -- |  |  | N
1644 | PDAGU1-RJ138 | LIGHT | NÃO | 2018-05-01 03:00 | 2023-12-31 03:00 | D |  | -- |  |  | N
1646 | BARTAP-RJ138 | LIGHT | NÃO | 2018-05-01 03:00 | 2023-12-31 03:00 | D |  | -- |  |  | N
1666 | DUPTAP-RJ138 | LIGHT | NÃO | 2000-01-01 03:00 | 2025-11-30 03:00 | D |  | -- |  |  | N
1673 | CSN----RJ138 | LIGHT | NÃO | 2000-01-01 03:00 | 2025-10-31 03:00 | D |  | CC | C |  | N
1687 | CSA-2----138 | TERNIUM | NÃO | 2011-06-01 03:00 | 2013-02-28 03:00 | D |  | -- |  |  | N
1698 | HV1-M4-MG000 | OUTROS | NÃO | 2023-05-01 03:00 | 2025-11-30 03:00 | D |  | -- |  |  | N
1714 | JAMBO--RJ069 | ENEL RJ | NÃO | 2009-01-01 03:00 | 2019-12-31 03:00 | D |  | -- |  |  | N
1727 | S.GONC-RJ069 | ENEL RJ | NÃO | 2000-01-01 03:00 | 2025-12-31 03:00 | D |  | -- |  |  | N
1741 | UTE AGRISA | ENEL RJ | NÃO | 2010-05-01 03:00 | 2011-04-30 03:00 | D |  | -- |  |  | N
1795 | SSEBAST-- | ENEL RJ | NÃO | 2009-07-01 03:00 | 2011-04-30 03:00 | D |  | CC | G |  | N
1799 | GUARUS---138 | ENEL RJ | NÃO | 2014-06-01 03:00 | 2017-12-31 03:00 | D |  | -- |  |  | N
1800 | CGALMO-MS013 | ENERGISA MS | NÃO | 2000-01-01 03:00 | 2023-12-31 03:00 | D |  | -- |  |  | N | N
1801 | CGINDU-MS013 | ENERGISA MS | NÃO | 2000-01-01 03:00 | 2023-12-31 03:00 | D |  | -- |  |  | N | N
1802 | CGLAGE-MS013 | ENERGISA MS | NÃO | 2000-01-01 03:00 | 2023-12-31 03:00 | D |  | -- |  |  | N | N
1803 | AQUIDA-MS069 | ENERGISA MS | NÃO | 2000-01-01 03:00 | 2023-12-31 03:00 | D |  | -- |  |  | N
1804 | CGSCAF-MS013 | ENERGISA MS | NÃO | 2000-01-01 03:00 | 2023-12-31 03:00 | D |  | -- |  |  | N | N
1805 | CGJABR-MS013 | ENERGISA MS | NÃO | 2000-01-01 03:00 | 2023-12-31 03:00 | D |  | -- |  |  | N | N
1806 | AQUIDA-MS013 | ENERGISA MS | NÃO | 2000-01-01 03:00 | 2023-12-31 03:00 | D |  | -- |  |  | N | N
1807 | ACLARA-MS013 | ENERGISA MS | NÃO | 2000-01-01 03:00 | 2023-12-31 03:00 | D |  | -- |  |  | N | N
1808 | AMAMBA-MS013 | ENERGISA MS | NÃO | 2000-01-01 03:00 | 2023-12-31 03:00 | D |  | -- |  |  | N | N
1809 | COXIM--MS013 | ENERGISA MS | NÃO | 2000-01-01 03:00 | 2023-12-31 03:00 | D |  | -- |  |  | N | N
1810 | ATABOA-MS013 | ENERGISA MS | NÃO | 2000-01-01 03:00 | 2023-12-31 03:00 | D |  | -- |  |  | N | N
1811 | PARANA-MS013 | ENERGISA MS | NÃO | 2000-01-01 03:00 | 2023-12-31 03:00 | D |  | -- |  |  | N | N
1812 | CASSIL-MS013 | ENERGISA MS | NÃO | 2000-01-01 03:00 | 2023-12-31 03:00 | D |  | -- |  |  | N | N
1813 | CHAPAD-MS034 | ENERGISA MS | NÃO | 2000-01-01 03:00 | 2023-12-31 03:00 | D |  | -- |  |  | N | N
1814 | CGCENT-MS013 | ENERGISA MS | NÃO | 2000-01-01 03:00 | 2023-12-31 03:00 | D |  | -- |  |  | N | N
1815 | CGMCOU-MS013 | ENERGISA MS | NÃO | 2000-01-01 03:00 | 2023-12-31 03:00 | D |  | -- |  |  | N | N
1816 | CGCUIA-MS013 | ENERGISA MS | NÃO | 2000-01-01 03:00 | 2023-12-31 03:00 | D |  | -- |  |  | N | N
1817 | BelaVist-138 | ENERGISA MS | NÃO | 2013-01-01 03:00 | 2023-12-31 03:00 | D |  | CC | C |  | N
1818 | CORUMB-MS013 | ENERGISA MS | NÃO | 2000-01-01 03:00 | 2023-12-31 03:00 | D |  | -- |  |  | N | N
1819 | AMIRAN-MS069 | ENERGISA MS | NÃO | 2016-01-01 03:00 | 2023-12-31 03:00 | D |  | -- |  |  | N | N
1820 | DOUMAX-MS013 | ENERGISA MS | NÃO | 2000-01-01 03:00 | 2023-12-31 03:00 | D |  | -- |  |  | N | N
1821 | DOUNAC-MS013 | ENERGISA MS | NÃO | 2000-01-01 03:00 | 2023-12-31 03:00 | D |  | -- |  |  | N | N
1822 | CRUZAL-MS013 | ENERGISA MS | NÃO | 2000-01-01 03:00 | 2023-12-31 03:00 | D |  | -- |  |  | N | N
1824 | ELDORA-MS013 | ENERGISA MS | NÃO | 2011-06-01 03:00 | 2023-12-31 03:00 | D |  | -- |  |  | N | N
1826 | DOUALV-MS013 | ENERGISA MS | NÃO | 2000-01-01 03:00 | 2023-12-31 03:00 | D |  | -- |  |  | N | N
1827 | ELDORA-MS034 | ENERGISA MS | NÃO | 2000-01-01 03:00 | 2023-12-31 03:00 | D |  | -- |  |  | N | N
1828 | JARDIM-MS013 | ENERGISA MS | NÃO | 2000-01-01 03:00 | 2023-12-31 03:00 | D |  | -- |  |  | N | N
1829 | MARACA-MS013 | ENERGISA MS | NÃO | 2000-01-01 03:00 | 2023-12-31 03:00 | D |  | -- |  |  | N | N
1830 | MIRAND-MS013 | ENERGISA MS | NÃO | 2000-01-01 03:00 | 2023-12-31 03:00 | D |  | -- |  |  | N | N
1831 | NANDRA-MS013 | ENERGISA MS | NÃO | 2000-01-01 03:00 | 2023-12-31 03:00 | D |  | -- |  |  | N | N
1832 | SGABRI-MS000 | ENERGISA MS | NÃO | 2000-01-01 03:00 | 2019-12-31 03:00 | D |  | CC | G |  | N
1833 | RVERDE-MS013 | ENERGISA MS | NÃO | 2000-01-01 03:00 | 2023-12-31 03:00 | D |  | -- |  |  | N | N
1834 | SGABRI-MS013 | ENERGISA MS | NÃO | 2000-01-01 03:00 | 2023-12-31 03:00 | D |  | -- |  |  | N | N
1838 | POVIDE-MS069 | ENERGISA MS | NÃO | 2000-01-01 03:00 | 2023-12-31 03:00 | D |  | -- |  |  | N | N
1840 | RBRILH-MS034 | ENERGISA MS | NÃO | 2000-01-01 03:00 | 2023-12-31 03:00 | D |  | -- |  |  | N | N
1848 | NAVIRA-MS013 | ENERGISA MS | NÃO | 2000-01-01 03:00 | 2023-12-31 03:00 | D |  | -- |  |  | N | N
1849 | MIMOSO-MS034 | ENERGISA MS | NÃO | 2012-01-01 03:00 | 2023-12-31 03:00 | D |  | -- |  |  | N | N
1850 | BONITO-MS069 | ENERGISA MS | NÃO | 2000-01-01 03:00 | 2023-12-31 03:00 | D |  | -- |  |  | N | N
1851 | PTPORA-MS013 | ENERGISA MS | NÃO | 2000-01-01 03:00 | 2023-12-31 03:00 | D |  | -- |  |  | N | N
1852 | SGABRI-MS034 | ENERGISA MS | NÃO | 2000-01-01 03:00 | 2023-12-31 03:00 | D |  | -- |  |  | N | N
1858 | CRICA--MS138 | ENERGISA MS | NÃO | 2000-01-01 03:00 | 2023-12-31 03:00 | D |  | -- |  |  | N
1860 | CRICA--MS034 | ENERGISA MS | NÃO | 2000-01-01 03:00 | 2023-12-31 03:00 | D |  | -- |  |  | N | N
1861 | SIDROL-MS013 | ENERGISA MS | NÃO | 2000-01-01 03:00 | 2023-12-31 03:00 | D |  | -- |  |  | N | N
1862 | SIDROL-MS034 | ENERGISA MS | NÃO | 2000-01-01 03:00 | 2023-12-31 03:00 | D |  | -- |  |  | N | N
1865 | RVELHOPCH138 | ENERGISA MS | NÃO | 2009-04-01 03:00 | 2023-12-31 03:00 | D |  | -- |  |  | N
1867 | ASUCURPCH138 | ENERGISA MS | NÃO | 2008-05-01 03:00 | 2023-12-31 03:00 | D |  | -- |  |  | N
1868 | Agrenco--138 | ENERGISA MS | NÃO | 2011-07-01 03:00 | 2017-12-31 03:00 | D |  | -- |  |  | N
1869 | ANGELIBIO | AUTOP MS | NÃO | 2010-05-01 03:00 | 2023-12-31 03:00 | D |  | -- |  |  | N
1870 | PTOPEDPCH138 | ENERGISA MS | NÃO | 2008-12-01 03:00 | 2023-12-31 03:00 | D |  | -- |  |  | N
1871 | PLANALPCH138 | ENERGISA MS | NÃO | 2009-05-01 03:00 | 2023-12-31 03:00 | D |  | -- |  |  | N
1872 | SFERNA-MS138 | ENERGISA MS | NÃO | 2009-07-01 03:00 | 2023-12-31 03:00 | D |  | -- |  |  | N
1873 | CAARAPBIO | AUTOP MS | NÃO | 2009-08-01 03:00 | 2023-12-31 03:00 | D |  | -- |  |  | N
1874 | VALEGRBIO | AUTOP MS | NÃO | 2009-05-01 03:00 | 2023-12-31 03:00 | D |  | -- |  |  | N
1875 | SFERNABIO | AUTOP MS | NÃO | 2009-09-01 03:00 | 2023-12-31 03:00 | D |  | -- |  |  | N
1876 | MVERDE-MS138 | ENERGISA MS | NÃO | 2010-07-01 03:00 | 2023-12-31 03:00 | D |  | -- |  |  | N
1877 | Brilhant-138 | ENERGISA MS | NÃO | 2010-04-01 03:00 | 2010-08-31 03:00 | D |  | -- |  |  | N
1878 | LDCRBR-MS138 | OUTROS | NÃO | 2009-09-01 03:00 | 2023-12-31 03:00 | D |  | -- |  |  | N
1879 | MVERDEBIO | AUTOP MS | NÃO | 2010-06-01 03:00 | 2023-12-31 03:00 | D |  | -- |  |  | N
1880 | PTPORA-MS138 | ENERGISA MS | NÃO | 2000-01-01 03:00 | 2023-12-31 03:00 | D |  | -- |  |  | N
1881 | CCCORR-MS138 | ENERGISA MS | NÃO | 2000-01-01 03:00 | 2023-12-31 03:00 | D |  | -- |  |  | N
1882 | RBRILH-MS138 | ENERGISA MS | NÃO | 2000-01-01 03:00 | 2023-12-31 03:00 | D |  | -- |  |  | N
1883 | COXIM--MS138 | ENERGISA MS | NÃO | 2000-01-01 03:00 | 2023-12-31 03:00 | D |  | -- |  |  | N
1884 | AMAMBA-MS138 | ENERGISA MS | NÃO | 2000-01-01 03:00 | 2023-12-31 03:00 | D |  | -- |  |  | N
1887 | CRUZAL-MS138 | ENERGISA MS | NÃO | 2000-01-01 03:00 | 2023-12-31 03:00 | D |  | -- |  |  | N
1888 | LDCBRIBIO | AUTOP MS | NÃO | 2009-09-01 03:00 | 2023-12-31 03:00 | D |  | -- |  |  | N
1893 | RVERDE-MS138 | ENERGISA MS | NÃO | 2000-01-01 03:00 | 2023-12-31 03:00 | D |  | -- |  |  | N
1894 | UCAARA-MS138 | ENERGISA MS | NÃO | 2009-10-01 03:00 | 2023-12-31 03:00 | D |  | -- |  |  | N
1895 | PMURTI-MS138 | ENERGISA MS | NÃO | 2000-01-01 03:00 | 2023-12-31 03:00 | D |  | -- |  |  | N | N
1896 | ACARAC-MS138 | ENERGISA MS | NÃO | 2013-01-01 03:00 | 2023-12-31 03:00 | D |  | -- |  |  | N | N
1897 | PALTA-PCH034 | ENERGISA MS | NÃO | 2008-02-01 03:00 | 2023-12-31 03:00 | D |  | -- |  |  | N
1900 | ANDRAD-Y-138 | CTEEP | NÃO | 2000-01-01 03:00 | 2016-04-30 03:00 | D |  | -- |  |  | N
1901 | CARDOSO1Y138 | CTEEP | NÃO | 2000-01-01 03:00 | 2016-04-30 03:00 | D |  | -- |  |  | N
1906 | FERNAND-Y138 | CTEEP | NÃO | 2000-01-01 03:00 | 2016-04-30 03:00 | D |  | -- |  |  | N
1908 | MIRANDO-Y138 | CTEEP | NÃO | 2000-01-01 03:00 | 2016-04-30 03:00 | D |  | -- |  |  | N
1909 | PBARRE-Y-138 | CTEEP | NÃO | 2000-01-01 03:00 | 2016-04-30 03:00 | D |  | -- |  |  | N
1910 | PDOESTE-Y138 | CTEEP | NÃO | 2000-01-01 03:00 | 2016-04-30 03:00 | D |  | -- |  |  | N
1911 | PIRAPO-1Y138 | CTEEP | NÃO | 2000-01-01 03:00 | 2016-04-30 03:00 | D |  | -- |  |  | N
1913 | P.VENC-Y-138 | ELEKTRO | NÃO | 2000-01-01 03:00 | 2016-04-30 03:00 | D |  | -- |  |  | N
1915 | PREPR-1Y-138 | CTEEP | NÃO | 2000-01-01 03:00 | 2016-04-30 03:00 | D |  | -- |  |  | N
1917 | VOTUPO-1Y138 | CTEEP | NÃO | 2000-01-01 03:00 | 2016-04-30 03:00 | D |  | -- |  |  | N
1918 | FLOREST-Y138 | CTEEP | NÃO | 2000-01-01 03:00 | 2016-04-30 03:00 | D |  | -- |  |  | N
1919 | ENEIDA-Y-138 | CTEEP | NÃO | 2000-01-01 03:00 | 2016-04-30 03:00 | D |  | -- |  |  | N
1920 | BASTOS-Y-138 | CTEEP | NÃO | 2000-01-01 03:00 | 2016-04-30 03:00 | D |  | -- |  |  | N
1921 | MARTINO-Y-88 | CTEEP | NÃO | 2000-01-01 03:00 | 2016-04-30 03:00 | D |  | -- |  |  | N
1922 | RANCHAR-Y-88 | CTEEP | NÃO | 2000-01-01 03:00 | 2016-04-30 03:00 | D |  | -- |  |  | N
1925 | OSVCRUZ-Y138 | CTEEP | NÃO | 2000-01-01 03:00 | 2016-04-30 03:00 | D |  | -- |  |  | N
1926 | AGUAI-1Y-138 | CTEEP | NÃO | 2000-01-01 03:00 | 2016-04-30 03:00 | D |  | -- |  |  | N
1931 | ARARA-1-Y138 | CTEEP | NÃO | 2000-01-01 03:00 | 2016-04-30 03:00 | D |  | -- |  |  | N
1932 | ARARA-2-Y138 | CTEEP | NÃO | 2000-01-01 03:00 | 2016-04-30 03:00 | D |  | -- |  |  | N
1933 | ARTURNO-Y138 | CTEEP | NÃO | 2000-01-01 03:00 | 2016-04-30 03:00 | D |  | -- |  |  | N
1934 | ARUJA-Y--138 | CTEEP | NÃO | 2000-01-01 03:00 | 2016-04-30 03:00 | D |  | -- |  |  | N
1936 | ATIBAIA1Y138 | CTEEP | NÃO | 2000-01-01 03:00 | 2016-04-30 03:00 | D |  | -- |  |  | N
1937 | BOMJESU-Y138 | CTEEP | NÃO | 2000-01-01 03:00 | 2016-04-30 03:00 | D |  | -- |  |  | N
1939 | BROTAS-Y-138 | CTEEP | NÃO | 2000-01-01 03:00 | 2016-04-30 03:00 | D |  | -- |  |  | N
1941 | CBRANCA-Y138 | CTEEP | NÃO | 2000-01-01 03:00 | 2016-04-30 03:00 | D |  | -- |  |  | N
1942 | MIRAN-2Y-138 | CTEEP | NÃO | 2000-01-01 03:00 | 2016-04-30 03:00 | D |  | -- |  |  | N
1943 | ANDRA-2Y-138 | CTEEP | NÃO | 2000-01-01 03:00 | 2016-04-30 03:00 | D |  | -- |  |  | N
1946 | BORBOR-2Y138 | CTEEP | NÃO | 2013-07-01 03:00 | 2013-02-28 03:00 | D |  | -- |  |  | N
1947 | CONCHALY-138 | CTEEP | NÃO | 2000-01-01 03:00 | 2016-04-30 03:00 | D |  | -- |  |  | N
1948 | CORDEIRY-138 | CTEEP | NÃO | 2000-01-01 03:00 | 2016-04-30 03:00 | D |  | -- |  |  | N
1949 | PETROBRAY138 | CTEEP | NÃO | 2000-01-01 03:00 | 2016-04-30 03:00 | D |  | -- |  |  | N
1950 | CRUZACO1Y138 | CTEEP | NÃO | 2000-01-01 03:00 | 2016-04-30 03:00 | D |  | -- |  |  | N
1951 | MIRACAT-Y138 | CTEEP | NÃO | 2007-05-01 03:00 | 2016-04-30 03:00 | D |  | -- |  |  | N
1953 | PROCGAM-Y138 | CTEEP | NÃO | 2000-01-01 03:00 | 2016-04-30 03:00 | D |  | -- |  |  | N
1954 | CUNIAO-1Y138 | CTEEP | NÃO | 2000-01-01 03:00 | 2016-04-30 03:00 | D |  | -- |  |  | N
1955 | MAHLE-Y--138 | CTEEP | NÃO | 2000-01-01 03:00 | 2016-04-30 03:00 | D |  | -- |  |  | N
1956 | LUK-----Y138 | CTEEP | NÃO | 2000-01-01 03:00 | 2016-04-30 03:00 | D |  | -- |  |  | N
1958 | PEDRE-Y1-138 | CTEEP | NÃO | 2000-01-01 03:00 | 2016-04-30 03:00 | D |  | -- |  |  | N
1959 | ELFUSA-Y-138 | CTEEP | NÃO | 2000-01-01 03:00 | 2016-04-30 03:00 | D |  | -- |  |  | N
1960 | FMORATO1Y138 | CTEEP | NÃO | 2000-01-01 03:00 | 2016-04-30 03:00 | D |  | -- |  |  | N
1961 | FROCHA-Y-138 | CTEEP | NÃO | 2000-01-01 03:00 | 2016-04-30 03:00 | D |  | -- |  |  | N
1962 | MVARGA-Y-138 | CTEEP | NÃO | 2000-01-01 03:00 | 2016-04-30 03:00 | D |  | -- |  |  | N
1963 | IRACEMA1Y138 | CTEEP | NÃO | 2000-01-01 03:00 | 2016-04-30 03:00 | D |  | -- |  |  | N
1964 | FORMIG-Y-138 | CTEEP | NÃO | 2000-01-01 03:00 | 2016-04-30 03:00 | D |  | -- |  |  | N
1965 | ATIBA3-Y-138 | CTEEP | NÃO | 2010-07-01 03:00 | 2016-04-30 03:00 | D |  | -- |  |  | N
1966 | STA_GER_Y138 | CTEEP | NÃO | 2011-07-01 03:00 | 2017-12-31 03:00 | D |  | -- |  |  | N
1969 | ANDRAD1Y-138 | CTEEP | NÃO | 2012-03-01 03:00 | 2013-02-28 03:00 | D |  | -- |  |  | N
1970 | Petrob_Y_138 | CTEEP | NÃO | 2014-06-01 03:00 | 2016-04-30 03:00 | D |  | -- |  |  | N
1971 | CEAATI_Y_138 | CTEEP | NÃO | 2012-05-01 03:00 | 2016-04-30 03:00 | D |  | -- |  |  | N
1972 | JARINU-Y-138 | CTEEP | NÃO | 2000-01-01 03:00 | 2016-04-30 03:00 | D |  | -- |  |  | N
1973 | LEME-Y---138 | CTEEP | NÃO | 2000-01-01 03:00 | 2016-04-30 03:00 | D |  | -- |  |  | N
1974 | CRESCIUY-138 | CTEEP | NÃO | 2000-01-01 03:00 | 2016-04-30 03:00 | D |  | -- |  |  | N
1975 | P3/P5--Y-138 | CTEEP | NÃO | 2008-07-01 03:00 | 2016-04-30 03:00 | D |  | -- |  |  | N
1976 | LIMEIR-2Y138 | CTEEP | NÃO | 2000-01-01 03:00 | 2016-04-30 03:00 | D |  | -- |  |  | N
1977 | LIMEIR-3Y138 | CTEEP | NÃO | 2000-01-01 03:00 | 2016-04-30 03:00 | D |  | -- |  |  | N
1978 | LIMEIR-4Y138 | CTEEP | NÃO | 2000-01-01 03:00 | 2016-04-30 03:00 | D |  | -- |  |  | N
1979 | VGENTI_Y_138 | CTEEP | NÃO | 2014-06-01 03:00 | 2016-04-30 03:00 | D |  | -- |  |  | N
1980 | CAIEIRA-Y138 | CTEEP | NÃO | 2000-01-01 03:00 | 2016-04-30 03:00 | D |  | -- |  |  | N
1981 | MELHORA-Y138 | CTEEP | NÃO | 2000-01-01 03:00 | 2016-04-30 03:00 | D |  | -- |  |  | N
1982 | MGUACU-2Y138 | CTEEP | NÃO | 2000-01-01 03:00 | 2016-04-30 03:00 | D |  | -- |  |  | N
1983 | CAV2--Y--138 | CTEEP | NÃO | 2007-07-01 03:00 | 2016-04-30 03:00 | D |  | -- |  |  | N
1984 | EMBRAMA-Y138 | CTEEP | NÃO | 2011-05-01 03:00 | 2016-04-30 03:00 | D |  | -- |  |  | N
1985 | MMIRIM-1Y138 | CTEEP | NÃO | 2000-01-01 03:00 | 2016-04-30 03:00 | D |  | -- |  |  | N
1986 | MOCOCA-Y-138 | CTEEP | NÃO | 2000-01-01 03:00 | 2016-04-30 03:00 | D |  | -- |  |  | N
1988 | PEDRE-Y2-138 | CTEEP | NÃO | 2011-01-01 03:00 | 2016-04-30 03:00 | D |  | -- |  |  | N
1989 | PIRASS-1Y138 | CTEEP | NÃO | 2000-01-01 03:00 | 2016-04-30 03:00 | D |  | -- |  |  | N
1990 | PIRASS2YA138 | CTEEP | NÃO | 2000-01-01 03:00 | 2016-04-30 03:00 | D |  | -- |  |  | N
1992 | HOLAMBR-Y138 | CTEEP | NÃO | 2008-09-01 03:00 | 2016-04-30 03:00 | D |  | -- |  |  | N
1993 | JAG-CJE-Y138 | CTEEP | NÃO | 2008-09-01 03:00 | 2016-04-30 03:00 | D |  | -- |  |  | N
1994 | ITAPET9-Y138 | CTEEP | NÃO | 2011-08-01 03:00 | 2016-04-30 03:00 | D |  | -- |  |  | N
1995 | COCAL2-1Y138 | CTEEP | NÃO | 2013-07-01 03:00 | 2013-02-28 03:00 | D |  | -- |  |  | N
1996 | RCLARO-2Y138 | CTEEP | NÃO | 2000-01-01 03:00 | 2016-04-30 03:00 | D |  | -- |  |  | N
1997 | REFINA-Y-138 | CTEEP | NÃO | 2000-01-01 03:00 | 2016-04-30 03:00 | D |  | -- |  |  | N
1998 | RIPASA-Y-138 | CTEEP | NÃO | 2000-01-01 03:00 | 2016-04-30 03:00 | D |  | -- |  |  | N
1999 | SAPOSSE1Y138 | CTEEP | NÃO | 2000-01-01 03:00 | 2016-04-30 03:00 | D |  | -- |  |  | N
2000 | RCLARO3-Y138 | CTEEP | NÃO | 2000-01-01 03:00 | 2016-04-30 03:00 | D |  | -- |  |  | N
2001 | SCPALME-Y138 | CTEEP | NÃO | 2000-01-01 03:00 | 2016-04-30 03:00 | D |  | -- |  |  | N
2002 | SJBVIS-1Y138 | CTEEP | NÃO | 2000-01-01 03:00 | 2016-04-30 03:00 | D |  | -- |  |  | N
2003 | SJRPARD-Y138 | CTEEP | NÃO | 2000-01-01 03:00 | 2016-04-30 03:00 | D |  | -- |  |  | N
2004 | SRPASS4YA138 | CTEEP | NÃO | 2000-01-01 03:00 | 2016-04-30 03:00 | D |  | -- |  |  | N
2005 | BARIRI-Y-138 | CTEEP | NÃO | 2011-03-01 03:00 | 2017-12-31 03:00 | D |  | -- |  |  | N
2006 | PARAGUACY-88 | CTEEP | NÃO | 2000-01-01 03:00 | 2016-04-30 03:00 | D |  | -- |  |  | N
2007 | SANTALI-Y-88 | CTEEP | NÃO | 2000-01-01 03:00 | 2016-04-30 03:00 | D |  | -- |  |  | N
2008 | ASSIS-3-Y-88 | CTEEP | NÃO | 2000-01-01 03:00 | 2016-04-30 03:00 | D |  | -- |  |  | N
2009 | S.TEREZ-Y138 | CTEEP | NÃO | 2000-01-01 03:00 | 2016-04-30 03:00 | D |  | -- |  |  | N
2010 | VGSUL-Y--138 | CTEEP | NÃO | 2000-01-01 03:00 | 2016-04-30 03:00 | D |  | -- |  |  | N
2011 | BERTIO-1Y138 | CTEEP | NÃO | 2000-01-01 03:00 | 2016-04-30 03:00 | D |  | -- |  |  | N
2012 | GUARATUBY138 | CTEEP | NÃO | 2000-01-01 03:00 | 2016-04-30 03:00 | D |  | -- |  |  | N
2013 | DOWQUIM-Y138 | CTEEP | NÃO | 2000-01-01 03:00 | 2016-04-30 03:00 | D |  | -- |  |  | N
2014 | GUARUJ-1Y138 | CTEEP | NÃO | 2000-01-01 03:00 | 2016-04-30 03:00 | D |  | -- |  |  | N
2015 | GUARUJ-2Y138 | CTEEP | NÃO | 2000-01-01 03:00 | 2016-04-30 03:00 | D |  | -- |  |  | N
2016 | GUARUJ-3Y138 | CTEEP | NÃO | 2000-01-01 03:00 | 2016-04-30 03:00 | D |  | -- |  |  | N
2017 | KARIBE-Y--88 | CTEEP | NÃO | 2000-01-01 03:00 | 2016-04-30 03:00 | D |  | -- |  |  | N
2019 | UBATUBA2-138 | CTEEP | NÃO | 2000-01-01 03:00 | 2016-04-30 03:00 | D |  | -- |  |  | N
2020 | C.MOTA-Y--88 | CTEEP | NÃO | 2000-01-01 03:00 | 2016-04-30 03:00 | D |  | -- |  |  | N
2021 | IGARAT-Y--88 | CTEEP | NÃO | 2000-01-01 03:00 | 2016-04-30 03:00 | D |  | -- |  |  | N
2022 | SISABEL-Y-88 | CTEEP | NÃO | 2000-01-01 03:00 | 2016-04-30 03:00 | D |  | -- |  |  | N
2023 | ALPARGA-Y138 | CTEEP | NÃO | 2000-01-01 03:00 | 2016-04-30 03:00 | D |  | -- |  |  | N
2024 | BURI-Y---138 | CTEEP | NÃO | 2000-01-01 03:00 | 2016-04-30 03:00 | D |  | -- |  |  | N
2025 | MASSAGUAY138 | CTEEP | NÃO | 2000-01-01 03:00 | 2016-04-30 03:00 | D |  | -- |  |  | N
2026 | DURATEX-Y138 | CTEEP | NÃO | 2000-01-01 03:00 | 2016-04-30 03:00 | D |  | -- |  |  | N
2027 | ITH-2-Y--138 | CTEEP | NÃO | 2000-01-01 03:00 | 2016-04-30 03:00 | D |  | -- |  |  | N
2028 | ITAI-Y---138 | CTEEP | NÃO | 2000-01-01 03:00 | 2016-04-30 03:00 | D |  | -- |  |  | N
2029 | ITANHA-Y-138 | CTEEP | NÃO | 2000-01-01 03:00 | 2016-04-30 03:00 | D |  | -- |  |  | N
2030 | JUQUIA-Y-138 | CTEEP | NÃO | 2000-01-01 03:00 | 2016-04-30 03:00 | D |  | -- |  |  | N
2032 | LARANJA1Y138 | CTEEP | NÃO | 2000-01-01 03:00 | 2016-04-30 03:00 | D |  | -- |  |  | N
2033 | CESARIO-Y138 | CTEEP | NÃO | 2000-01-01 03:00 | 2016-04-30 03:00 | D |  | -- |  |  | N
2036 | BCAMPOS-Y-88 | CTEEP | NÃO | 2000-01-01 03:00 | 2016-04-30 03:00 | D |  | -- |  |  | N
2041 | ORIENTO-Y138 | CTEEP | NÃO | 2000-01-01 03:00 | 2016-04-30 03:00 | D |  | -- |  |  | N
2042 | PIRELLI-Y138 | CTEEP | NÃO | 2000-01-01 03:00 | 2016-04-30 03:00 | D |  | -- |  |  | N
2043 | OURIN-2-Y-88 | CTEEP | NÃO | 2000-01-01 03:00 | 2016-04-30 03:00 | D |  | -- |  |  | N
2044 | TATUI-2Y-138 | CTEEP | NÃO | 2000-01-01 03:00 | 2016-04-30 03:00 | D |  | -- |  |  | N
2045 | OURIN-1-Y-88 | CTEEP | NÃO | 2000-01-01 03:00 | 2016-04-30 03:00 | D |  | -- |  |  | N
2047 | ASSIS-S---88 | CTEEP | NÃO | 2000-01-01 03:00 | 2016-04-30 03:00 | D |  | -- |  |  | N
2049 | IBIRARE-Y-88 | OUTROS | NÃO | 2000-01-01 03:00 | 2016-04-30 03:00 | D |  | -- |  |  | N
2052 | Cachoeir | CEEE D | NÃO | 2000-01-01 03:00 | 2007-12-31 03:00 | D |  | -- |  |  | N
2054 | SJeronimo-13 | CEEE D | NÃO | 2000-01-01 03:00 | 2017-12-31 03:00 | D |  | CC | C |  | N
2057 | Basilio--138 | CEEE D | NÃO | 2008-05-01 03:00 | 2008-08-31 03:00 | D |  | CC | G |  | N
2066 | Cachoeir-FIC | CEEE D | NÃO | 2000-01-01 03:00 | 2010-10-31 03:00 | D |  | -- |  |  | N
2071 | PELOT2-RS138 | CEEE D | NÃO | 2000-01-01 03:00 | 2023-12-31 03:00 | D |  | -- |  |  | N | N
2072 | JAGUAR-RS138 | CEEE D | NÃO | 2000-01-01 03:00 | 2023-12-31 03:00 | D |  | -- |  |  | N | N
2073 | ARROGR-RS138 | CEEE D | NÃO | 2000-01-01 03:00 | 2023-12-31 03:00 | D |  | -- |  |  | N | N
2074 | PELOT4-RS138 | CEEE D | NÃO | 2016-06-01 03:00 | 2023-12-31 03:00 | D |  | -- |  |  | N | N
2075 | PelotasY-138 | CEEE D | NÃO | 2000-01-01 03:00 | 2015-08-31 03:00 | D |  | -- |  |  | N
2086 | Scharlau-230 | CEEE D | NÃO | 2000-01-01 03:00 | 2017-12-31 03:00 | D |  | -- |  |  | N
2092 | PAROBE-RS138 | RGE | NÃO | 2000-01-01 03:00 | 2023-12-31 03:00 | D |  | -- |  |  | N | N
2095 | PFUNDO-RS023 | RGE | NÃO | 2000-01-01 03:00 | 2023-12-31 03:00 | D |  | -- |  |  | N | N
2097 | SCruz1-1-FIC | CEEE D | NÃO | 2000-01-01 03:00 | 2011-10-31 03:00 | D |  | -- |  |  | N
2098 | SAPUCATAP138 | RGE | NÃO | 2008-05-01 03:00 | 2023-12-31 03:00 | D |  | -- |  |  | N
2109 | BARIRI---69 | CPFL PAULISTA | NÃO | 2000-01-01 03:00 | 2011-04-30 03:00 | D |  | CC | C |  | N
2144 | US.BONFIM-69 | CPFL PAULISTA | NÃO | 2000-01-01 03:00 | 2011-04-30 03:00 | D |  | -- |  |  | N
2152 | CAMBAR-SP069 | CPFL PAULISTA | NÃO | 2000-01-01 03:00 | 2023-03-31 03:00 | D |  | -- |  |  | N
2155 | GETULI-SP069 | CPFL PAULISTA | NÃO | 2000-01-01 03:00 | 2023-03-31 03:00 | D |  | CC | A |  | S | S
2175 | T.LENC-SP069 | CPFL PAULISTA | NÃO | 2000-01-01 03:00 | 2023-03-31 03:00 | D |  | -- |  |  | N
2176 | VERA CRUZ-69 | CPFL PAULISTA | NÃO | 2007-07-01 03:00 | 2008-05-31 03:00 | D |  | CC | C |  | N
2178 | ZILLO--SP138 | CPFL PAULISTA | NÃO | 2000-01-01 03:00 | 2025-05-31 03:00 | D |  | -- |  |  | N
2185 | BAR+RO-SP138 | CPFL PAULISTA | NÃO | 2000-01-01 03:00 | 2023-03-31 03:00 | D |  | CC | A |  | S | S
2186 | B.RIO--SP069 | CPFL PAULISTA | NÃO | 2000-01-01 03:00 | 2023-12-31 03:00 | D |  | CC | A |  | S | S
2204 | FIGUEI-SP069 | CPFL PAULISTA | NÃO | 2023-01-01 03:00 | 2023-03-31 03:00 | D |  | CC | A |  | S | S
2218 | NA+CJB-SP138 | CPFL PAULISTA | NÃO | 2000-01-01 03:00 | 2023-03-31 03:00 | D |  | -- |  |  | N
2253 | 3M-----SP069 | CPFL PAULISTA | NÃO | 2000-01-01 03:00 | 2022-07-31 03:00 | D |  | CC | A |  | S
2317 | GUARAR-SP069 | CPFL PAULISTA | NÃO | 2000-01-01 03:00 | 2021-05-31 03:00 | D |  | CC | C |  | N
2350 | CHAMINPCH | COPEL D | NÃO | 2000-01-01 03:00 | 2023-12-31 03:00 | D |  | -- |  |  | N
2352 | GUARICPCH | COPEL D | NÃO | 2000-01-01 03:00 | 2023-12-31 03:00 | D |  | -- |  |  | N
2364 | CLARGO-PR138 | COPEL D | NÃO | 2000-01-01 03:00 | 2023-12-31 03:00 | D |  | -- |  |  | N | N
2367 | CHAMIN-PR069 | COPEL D | NÃO | 2000-01-01 03:00 | 2023-12-31 03:00 | D |  | -- |  |  | N
2369 | COLOMB-PR069 | COPEL D | NÃO | 2000-01-01 03:00 | 2019-12-31 03:00 | D |  | CC | C |  | N
2372 | Gerdau----69 | COPEL D | NÃO | 2000-01-01 03:00 | 2017-12-31 03:00 | D |  | CC | C |  | N
2374 | GUARIC-PR069 | COPEL D | NÃO | 2000-01-01 03:00 | 2023-12-31 03:00 | D |  | -- |  |  | N
2375 | ITAMBE-PR138 | COPEL D | NÃO | 2000-01-01 03:00 | 2023-12-31 03:00 | D |  | -- |  |  | N
2376 | PIRIZA-PR069 | COPEL D | NÃO | 2000-01-01 03:00 | 2023-12-31 03:00 | D |  | -- |  |  | N
2379 | MATINH-PR138 | COPEL D | NÃO | 2000-01-01 03:00 | 2023-12-31 03:00 | D |  | -- |  |  | N | N
2382 | Morretes--69 | COPEL D | NÃO | 2000-01-01 03:00 | 2014-02-28 03:00 | D |  | CC | A |  | S
2390 | PLESTE-PR138 | COPEL D | NÃO | 2000-01-01 03:00 | 2023-12-31 03:00 | D |  | -- |  |  | N | N
2391 | DICLAR-PR138 | COPEL D | NÃO | 2000-01-01 03:00 | 2023-12-31 03:00 | D |  | -- |  |  | N
2393 | CORNPR-PR069 | COPEL D | NÃO | 2000-01-01 03:00 | 2023-12-31 03:00 | D |  | -- |  |  | N
2394 | PLADYN-PR069 | COPEL D | NÃO | 2000-01-01 03:00 | 2017-12-31 03:00 | D |  | CC | C |  | N
2395 | Repar-----69 | COPEL D | NÃO | 2010-07-01 03:00 | 2014-02-28 03:00 | D |  | -- |  |  | N
2396 | RBRANC-PR069 | COPEL D | NÃO | 2000-01-01 03:00 | 2019-12-31 03:00 | D |  | CC | C |  | N
2403 | SALTME-PR069 | COPEL D | NÃO | 2000-01-01 03:00 | 2023-12-31 03:00 | D |  | -- |  |  | N | N
2404 | Berneck---69 | COPEL D | NÃO | 2000-01-01 03:00 | 2014-02-28 03:00 | D |  | CC | C |  | N
2405 | Taruma-L2-69 | COPEL D | NÃO | 2000-01-01 03:00 | 2012-07-31 03:00 | D |  | CC | C |  | N
2407 | DIXIET-PR069 | COPEL D | NÃO | 2000-01-01 03:00 | 2023-12-31 03:00 | D |  | -- |  |  | N
2409 | PROVID-PR069 | COPEL D | NÃO | 2000-01-01 03:00 | 2023-12-31 03:00 | D |  | -- |  |  | N
2410 | GUARAT-PR138 | COPEL D | NÃO | 2000-01-01 03:00 | 2023-12-31 03:00 | D |  | -- |  |  | N | N
2419 | STAFEL-PR069 | COPEL D | NÃO | 2010-12-01 03:00 | 2023-12-31 03:00 | D |  | -- |  |  | N | N
2420 | GUARAP-PR069 | COPEL D | NÃO | 2000-01-01 03:00 | 2023-12-31 03:00 | D |  | -- |  |  | N
2421 | INPACE-PR138 | COPEL D | NÃO | 2000-01-01 03:00 | 2023-12-31 03:00 | D |  | -- |  |  | N
2425 | Klabin----69 | COPEL D | NÃO | 2000-01-01 03:00 | 2014-02-28 03:00 | D |  | CC | A |  | S
2426 | PISA---PR138 | COPEL D | NÃO | 2000-01-01 03:00 | 2023-12-31 03:00 | D |  | -- |  |  | N
2428 | SENGES-PR138 | COPEL D | NÃO | 2000-01-01 03:00 | 2023-12-31 03:00 | D |  | -- |  |  | N | N
2432 | TELBOR-PR069 | COPEL D | NÃO | 2000-01-01 03:00 | 2023-12-31 03:00 | D |  | -- |  |  | N
2434 | Jaguariai-69 | COPEL D | NÃO | 2000-01-01 03:00 | 2009-09-30 03:00 | D |  | -- |  |  | N
2435 | JAGUAR-PR034 | COPEL D | NÃO | 2000-01-01 03:00 | 2023-12-31 03:00 | D |  | -- |  |  | N | N
2440 | PLAJGI-PR138 | COPEL D | NÃO | 2000-01-01 03:00 | 2023-12-31 03:00 | D |  | -- |  |  | N
2441 | Tunas-----69 | COPEL D | NÃO | 2011-07-01 03:00 | 2014-12-31 03:00 | D |  | CC | C |  | N
2444 | ARAPOT-PR138 | COPEL D | NÃO | 2011-09-01 03:00 | 2023-12-31 03:00 | D |  | -- |  |  | N | N
2446 | CER+FO-PR069 | COPEL D | NÃO | 2000-01-01 03:00 | 2023-12-31 03:00 | D |  | -- |  |  | N
2449 | MSMARI-PR069 | COPEL D | NÃO | 2000-01-01 03:00 | 2023-12-31 03:00 | D |  | -- |  |  | N
2455 | SOSORITAP069 | COPEL D | NÃO | 2008-05-01 03:00 | 2023-12-31 03:00 | D |  | -- |  |  | N
2461 | SALNAT-PR069 | COPEL D | NÃO | 2000-01-01 03:00 | 2023-12-31 03:00 | D |  | -- |  |  | N
2462 | PCONGA-PR069 | COPEL D | NÃO | 2000-01-01 03:00 | 2017-12-31 03:00 | D |  | -- |  |  | N
2466 | BarFerraz-69 | COPEL D | NÃO | 2000-01-01 03:00 | 2013-02-28 03:00 | D |  | CC | C |  | N
2470 | MARIN3-PR138 | COPEL D | NÃO | 2000-01-01 03:00 | 2019-12-31 03:00 | D |  | -- |  |  | N
2480 | ASSAI--PR138 | COPEL D | NÃO | 2009-01-01 03:00 | 2023-12-31 03:00 | D |  | -- |  |  | N | N
2493 | COCAMA-PR138 | COPEL D | NÃO | 2000-01-01 03:00 | 2023-12-31 03:00 | D |  | -- |  |  | N
2495 | SASUDO-PR138 | COPEL D | NÃO | 2008-05-01 03:00 | 2023-12-31 03:00 | D |  | -- |  |  | N | N
2498 | CFACAR-PR138 | COPEL D | NÃO | 2000-01-01 03:00 | 2023-12-31 03:00 | D |  | -- |  |  | N
2499 | CFACAR-PR013 | COPEL D | NÃO | 2000-01-01 03:00 | 2023-12-31 03:00 | D |  | -- |  |  | N
2509 | SE--PT-DF138 | CEB D | NÃO | 2030-05-01 03:00 | 2021-12-31 03:00 | D |  | -- |  |  | N
2512 | SE-GD----138 | FURNAS | NÃO | 2009-12-01 03:00 | 2017-12-31 03:00 | D |  | -- |  |  | N
2532 | E-CSNB-DF069 | CEB D | NÃO | 2000-01-01 03:00 | 2020-12-31 03:00 | D |  | -- |  |  | N
2534 | SE-AN--DF138 | CEB D | NÃO | 2013-07-01 03:00 | 2017-12-31 03:00 | D |  | -- |  |  | N
2539 | SE-NB--DF138 | CEB D | NÃO | 2024-11-01 03:00 | 2025-06-30 03:00 | D |  | -- |  |  | N
2548 | SE-AP----138 | CEB D | NÃO | 2013-12-01 03:00 | 2014-02-28 03:00 | D |  | -- |  |  | N
2549 | SE--BA-DF138 | CEB D | NÃO | 2017-12-01 03:00 | 2017-12-31 03:00 | D |  | -- |  |  | N
2551 | SE-ET--DF138 | CEB D | NÃO | 2011-12-01 03:00 | 2021-12-31 03:00 | D |  | -- |  |  | N
2555 | SE-AF--DF138 | CEB D | NÃO | 2011-09-01 03:00 | 2017-12-31 03:00 | D |  | -- |  |  | N
2558 | SE--GM-DF138 | CEB D | NÃO | 2009-09-01 03:00 | 2020-12-31 03:00 | D |  | -- |  |  | N
2559 | ESEGM--DF138 | CEB D | NÃO | 2009-09-01 03:00 | 2020-12-31 03:00 | D |  | -- |  |  | N
2561 | SE-5-2-DF034 | CEB D | NÃO | 2000-01-01 03:00 | 2025-06-30 03:00 | D |  | -- |  |  | N
2562 | SE-GR2-DF034 | CEB D | NÃO | 2000-01-01 03:00 | 2025-06-30 03:00 | D |  | -- |  |  | N
2563 | SE-8-2-DF034 | CEB D | NÃO | 2000-01-01 03:00 | 2025-06-30 03:00 | D |  | -- |  |  | N
2569 | SE-BN2-DF034 | CEB D | NÃO | 2018-05-01 03:00 | 2025-06-30 03:00 | D |  | -- |  |  | N
2571 | ET-RB--DF138 | CEB D | NÃO | 2027-05-01 03:00 | 2021-12-31 03:00 | D |  | -- |  |  | N
2589 | SE--AN-DF138 | CEB D | NÃO | 2019-01-01 03:00 | 2021-12-31 03:00 | D |  | -- |  |  | N
2593 | BN-02--DF000 | CEB D | NÃO | 2000-01-01 03:00 | 2025-06-30 03:00 | D |  | -- |  |  | N
2597 | E-SS----34.5 | CEB D | NÃO | 2000-01-01 03:00 | 2010-08-31 03:00 | D |  | -- |  |  | N
2602 | R.B-G3-ES069 | EDP ES | NÃO | 2000-01-01 03:00 | 2025-04-30 03:00 | D |  | CC | G |  | N
2603 | CARAP1-ES013 | EDP ES | NÃO | 2000-01-01 03:00 | 2025-04-30 03:00 | D |  | -- |  |  | N
2610 | ALAGE1-ES034 | EDP ES | NÃO | 2000-01-01 03:00 | 2025-04-30 03:00 | D |  | CC | A |  | S | S
2611 | ALAGE2-ES034 | EDP ES | NÃO | 2000-01-01 03:00 | 2025-04-30 03:00 | D |  | CC | A |  | S | S
2616 | CACH---ES034 | EDP ES | NÃO | 2000-01-01 03:00 | 2025-04-30 03:00 | D |  | CC | A |  | S | S
2617 | CACH---ES013 | EDP ES | NÃO | 2000-01-01 03:00 | 2025-04-30 03:00 | D |  | CC | A |  | S | S
2621 | CARAP1-ES034 | EDP ES | NÃO | 2000-01-01 03:00 | 2025-04-30 03:00 | D |  | CC | A |  | S | S
2630 | ALCTAP-ES138 | EDP ES | NÃO | 2000-01-01 03:00 | 2019-12-31 03:00 | D |  | -- |  |  | N
2634 | PICTAP-ES138 | EDP ES | NÃO | 2007-12-01 03:00 | 2020-12-31 03:00 | D |  | -- |  |  | N
2637 | MANGUITAP138 | EDP ES | NÃO | 2009-10-01 03:00 | 2019-12-31 03:00 | D |  | -- |  |  | N
2650 | F.ALEG-ES069 | EDP ES | NÃO | 2000-01-01 03:00 | 2025-04-30 03:00 | D |  | CC | C |  | N
2651 | CARAP2-ES034 | EDP ES | NÃO | 2000-01-01 03:00 | 2025-04-30 03:00 | D |  | CC | A |  | S | S
2657 | CARAP2-ES013 | EDP ES | NÃO | 2007-05-01 03:00 | 2025-04-30 03:00 | D |  | -- |  |  | N
2660 | GUARAP-ES034 | EDP ES | NÃO | 2000-01-01 03:00 | 2025-04-30 03:00 | D |  | CC | A |  | S | S
2661 | N.VENE-ES013 | EDP ES | NÃO | 2000-01-01 03:00 | 2025-04-30 03:00 | D |  | CC | A |  | S | S
2668 | PRAIA--ES034 | EDP ES | NÃO | 2000-01-01 03:00 | 2025-04-30 03:00 | D |  | CC | A |  | S | S
2677 | SMATAP-ES069 | EDP ES | NÃO | 2000-01-01 03:00 | 2019-12-31 03:00 | D |  | -- |  |  | N
2691 | CARAPN-ES000 | EDP ES | NÃO | 2000-01-01 03:00 | 2025-04-30 03:00 | D |  | -- |  |  | N
2692 | CARAP2-ES000 | EDP ES | NÃO | 2000-01-01 03:00 | 2025-04-30 03:00 | D |  | -- |  |  | N
2697 | CACH1--ES000 | EDP ES | NÃO | 2000-01-01 03:00 | 2025-04-30 03:00 | D |  | -- |  |  | N
2698 | NVEN-B-ES013 | EDP ES | NÃO | 2018-05-01 03:00 | 2025-04-30 03:00 | D |  | -- |  |  | N
2703 | STALAU-SC069 | CELESC | NÃO | 2010-03-01 03:00 | 2023-12-31 03:00 | D |  | -- |  |  | N
2705 | FLORSE-SC069 | CELESC | NÃO | 2010-03-01 03:00 | 2023-12-31 03:00 | D |  | -- |  |  | N
2708 | BOMBIN-SC138 | CELESC | NÃO | 2027-11-01 03:00 | 2023-12-31 03:00 | D |  | -- |  |  | N
2709 | BIGQBO-SC138 | CELESC | NÃO | 2000-01-01 03:00 | 2023-12-31 03:00 | D |  | -- |  |  | N | N
2714 | BLUVEL-SC138 | CELESC | NÃO | 2000-01-01 03:00 | 2023-12-31 03:00 | D |  | -- |  |  | N | N
2716 | ABENO1-SC138 | CELESC | NÃO | 2009-01-01 03:00 | 2023-12-31 03:00 | D |  | -- |  |  | N
2735 | COQUEI-SC069 | CELESC | NÃO | 2000-01-01 03:00 | 2023-12-31 03:00 | D |  | -- |  |  | N | N
2736 | CERPBE-SC138 | CELESC | NÃO | 2000-01-01 03:00 | 2023-12-31 03:00 | D |  | -- |  |  | N
2741 | CIACAN-SC138 | CELESC | NÃO | 2000-01-01 03:00 | 2023-12-31 03:00 | D |  | -- |  |  | N
2742 | GRAVATTAP069 | CELESC | NÃO | 2000-01-01 03:00 | 2019-12-31 03:00 | D |  | CC | A |  | S
2744 | CPBELOTAP138 | CELESC | NÃO | 2000-01-01 03:00 | 2023-12-31 03:00 | D |  | -- |  |  | N
2755 | GARUVA-SC138 | CELESC | NÃO | 2011-05-01 03:00 | 2023-12-31 03:00 | D |  | -- |  |  | N | N
2756 | GUARAR-SC138 | CELESC | NÃO | 2009-03-01 03:00 | 2023-12-31 03:00 | D |  | -- |  |  | N
2758 | HANSEN----69 | CELESC | NÃO | 2006-11-01 03:00 | 2008-09-30 03:00 | D |  | -- |  |  | N
2761 | HERVAL-SC069 | CELESC | NÃO | 2000-01-01 03:00 | 2023-12-31 03:00 | D |  | -- |  |  | N
2762 | IndaialF-138 | CELESC | NÃO | 2000-01-01 03:00 | 2009-09-30 03:00 | D |  | -- |  |  | N
2764 | IFC------138 | CELESC | NÃO | 2010-06-01 03:00 | 2014-02-28 03:00 | D |  | CC | C |  | N
2767 | INGLES-SC138 | CELESC | NÃO | 2015-12-01 03:00 | 2023-12-31 03:00 | D |  | -- |  |  | N | N
2772 | JarAtlan-138 | CELESC | NÃO | 2012-04-01 03:00 | 2014-02-28 03:00 | D |  | CC | C |  | N
2773 | JOIIRI-SC138 | CELESC | NÃO | 2000-01-01 03:00 | 2023-12-31 03:00 | D |  | -- |  |  | N | N
2776 | ITAJSA-SC069 | CELESC | NÃO | 2000-01-01 03:00 | 2023-12-31 03:00 | D |  | -- |  |  | N | N
2781 | PTONAV-SC138 | CELESC | NÃO | 2008-12-01 03:00 | 2023-12-31 03:00 | D |  | -- |  |  | N
2782 | ITAPOA-SC138 | CELESC | NÃO | 2011-09-01 03:00 | 2023-12-31 03:00 | D |  | -- |  |  | N | N
2791 | JVQ--1-SC000 | CELESC | NÃO | 2000-01-01 03:00 | 2023-12-31 03:00 | D |  | -- |  |  | N
2793 | ADAMI--SC138 | CELESC | NÃO | 2009-07-01 03:00 | 2023-12-31 03:00 | D |  | -- |  |  | N
2794 | JVQ--1-SC013 | CELESC | NÃO | 2000-01-01 03:00 | 2023-12-31 03:00 | D |  | -- |  |  | N | N
2795 | SAMAIP-SC138 | CELESC | NÃO | 2024-11-01 03:00 | 2023-12-31 03:00 | D |  | -- |  |  | N | N
2797 | Xanxere---13 | ELETROSUL | NÃO | 2010-10-01 03:00 | 2013-02-28 03:00 | D |  | -- |  |  | N
2801 | QuintaGa-138 | CELESC | NÃO | 2012-04-01 03:00 | 2013-02-28 03:00 | D |  | CC | C |  | N
2802 | KIMBER-SC138 | CELESC | NÃO | 2000-01-01 03:00 | 2023-12-31 03:00 | D |  | -- |  |  | N
2803 | LAGEAI-SC138 | CELESC | NÃO | 2000-01-01 03:00 | 2023-12-31 03:00 | D |  | -- |  |  | N | N
2804 | LAGUNA-SC138 | CELESC | NÃO | 2000-01-01 03:00 | 2023-12-31 03:00 | D |  | -- |  |  | N | N
2806 | Xanxere1-FIC | ELETROSUL | NÃO | 2010-10-01 03:00 | 2013-02-28 03:00 | D |  | -- |  |  | N
2807 | Marcegag-138 | CELESC | NÃO | 2010-03-01 03:00 | 2014-02-28 03:00 | D |  | CC | C |  | N
2814 | MARAVI-SC138 | CELESC | NÃO | 2017-09-01 03:00 | 2023-12-31 03:00 | D |  | -- |  |  | N | N
2816 | MILI---SC138 | CELESC | NÃO | 2000-01-01 03:00 | 2023-12-31 03:00 | D |  | -- |  |  | N
2817 | SadiaCon-138 | CELESC | NÃO | 2010-01-01 03:00 | 2011-04-30 03:00 | D |  | CC | C |  | N
2819 | PTOITA-SC138 | CELESC | NÃO | 2011-09-01 03:00 | 2023-12-31 03:00 | D |  | -- |  |  | N
2820 | Orlean-D-138 | CELESC | NÃO | 2000-01-01 03:00 | 2009-02-28 03:00 | D |  | -- |  |  | N
2823 | OTACI1-SC069 | CELESC | NÃO | 2000-01-01 03:00 | 2023-12-31 03:00 | D |  | -- |  |  | N | N
2826 | PALHOC-SC138 | CELESC | NÃO | 2000-01-01 03:00 | 2023-12-31 03:00 | D |  | -- |  |  | N | N
2827 | PALMTO-SC138 | CELESC | NÃO | 2000-01-01 03:00 | 2023-12-31 03:00 | D |  | -- |  |  | N | N
2828 | PERDCA-SC138 | CELESC | NÃO | 2000-01-01 03:00 | 2023-12-31 03:00 | D |  | -- |  |  | N
2829 | PAPAIN-SC138 | CELESC | NÃO | 2013-04-01 03:00 | 2023-12-31 03:00 | D |  | -- |  |  | N | N
2833 | POMERO-SC138 | CELESC | NÃO | 2010-03-01 03:00 | 2023-12-31 03:00 | D |  | -- |  |  | N | N
2837 | PTOBEL-SC138 | CELESC | NÃO | 2000-01-01 03:00 | 2023-12-31 03:00 | D |  | -- |  |  | N | N
2840 | RIGESA-SC138 | CELESC | NÃO | 2000-01-01 03:00 | 2023-12-31 03:00 | D |  | -- |  |  | N
2843 | RIOSU3-SC138 | CELESC | NÃO | 2027-11-01 03:00 | 2023-12-31 03:00 | D |  | -- |  |  | N
2845 | ROCADO-SC013 | CELESC | NÃO | 2000-01-01 03:00 | 2023-12-31 03:00 | D |  | -- |  |  | N | N
2846 | ROCADO-SC138 | CELESC | NÃO | 2008-07-01 03:00 | 2023-12-31 03:00 | D |  | -- |  |  | N
2848 | BRFCHA-SC138 | CELESC | NÃO | 2000-01-01 03:00 | 2023-12-31 03:00 | D |  | -- |  |  | N
2849 | Lages-F--138 | CELESC | NÃO | 2007-09-01 03:00 | 2008-07-31 03:00 | D |  | -- |  |  | N
2850 | SUDATI-SC138 | CELESC | NÃO | 2008-12-01 03:00 | 2023-12-31 03:00 | D |  | -- |  |  | N
2860 | SLOURE-SC138 | CELESC | NÃO | 2000-01-01 03:00 | 2023-12-31 03:00 | D |  | -- |  |  | N | N
2861 | SMIGU2-SC138 | CELESC | NÃO | 2000-01-01 03:00 | 2023-12-31 03:00 | D |  | -- |  |  | N | N
2862 | SMIGU2-SC069 | CELESC | NÃO | 2000-01-01 03:00 | 2023-12-31 03:00 | D |  | -- |  |  | N | N
2865 | TijucasY-138 | CELESC | NÃO | 2011-01-01 03:00 | 2019-12-31 03:00 | D |  | -- |  |  | N
2873 | TROMBU-SC138 | CELESC | NÃO | 2000-01-01 03:00 | 2023-12-31 03:00 | D |  | -- |  |  | N | N
2880 | COGLAG-SC138 | CELESC | NÃO | 2000-01-01 03:00 | 2023-12-31 03:00 | D |  | -- |  |  | N
2881 | VOTVRA-SC138 | CELESC | NÃO | 2011-05-01 03:00 | 2023-12-31 03:00 | D |  | -- |  |  | N
2882 | VIDRCE-SC138 | CELESC | NÃO | 2011-05-01 03:00 | 2023-12-31 03:00 | D |  | -- |  |  | N | N
2884 | ANGUGA-SC069 | CELESC | NÃO | 2000-01-01 03:00 | 2023-12-31 03:00 | D |  | -- |  |  | N | N
2887 | SBeBr-1Y-138 | CELESC | NÃO | 2010-07-01 03:00 | 2009-09-30 03:00 | D |  | -- |  |  | N
2888 | SBeBr-2Y-138 | RGE | NÃO | 2008-10-01 03:00 | 2009-09-30 03:00 | D |  | -- |  |  | N
2890 | VRAMOS-SC069 | CELESC | NÃO | 2000-01-01 03:00 | 2019-12-31 03:00 | D |  | CC | C |  | N
2893 | VIDEIR-SC069 | CELESC | NÃO | 2000-01-01 03:00 | 2023-12-31 03:00 | D |  | -- |  |  | N | N
2901 | SPE-G3-ES013 | EDP ES | NÃO | 2009-06-01 03:00 | 2025-04-30 03:00 | D |  | CC | G |  | N
2903 | SJO-G3-ES013 | EDP ES | NÃO | 2007-07-01 03:00 | 2025-04-30 03:00 | D |  | CC | G |  | N
2904 | SSIM2-PCH138 | EDP ES | NÃO | 2007-07-01 03:00 | 2025-04-30 03:00 | D |  | -- |  |  | N
2905 | SSI-G3-ES013 | EDP ES | NÃO | 2007-07-01 03:00 | 2025-04-30 03:00 | D |  | CC | G |  | N
2907 | PIRACE-ES138 | EDP ES | NÃO | 2000-01-01 03:00 | 2025-04-30 03:00 | D |  | CC | A |  | S | S
2917 | PGA-G3-ES013 | EDP ES | NÃO | 2009-06-01 03:00 | 2025-04-30 03:00 | D |  | CC | G |  | N
2918 | ST.-G3-ES013 | EDP ES | NÃO | 2009-06-01 03:00 | 2025-04-30 03:00 | D |  | CC | G |  | N
2919 | STA.FE-ES138 | EDP ES | NÃO | 2009-06-01 03:00 | 2025-04-30 03:00 | D |  | -- |  |  | N
2923 | GURIRI--69KV | EDP ES | NÃO | 2012-12-01 03:00 | 2013-02-28 03:00 | D |  | -- |  |  | N
2924 | B.JUCU-138KV | EDP ES | NÃO | 2013-12-01 03:00 | 2013-02-28 03:00 | D |  | -- |  |  | N
2926 | UTE-CACIM-13 | OUTROS | NÃO | 2013-07-01 03:00 | 2017-12-31 03:00 | D |  | -- |  |  | N
2928 | CACIMBAE-138 | EDP ES | NÃO | 2013-07-01 03:00 | 2017-12-31 03:00 | D |  | -- |  |  | N
2929 | CHF.AL-ES069 | EDP ES | NÃO | 2011-01-01 03:00 | 2023-12-31 03:00 | D |  | -- |  |  | N
2931 | SILVAN-GO138 | EQUATORIAL GO | NÃO | 2028-05-01 03:00 | 2023-12-31 03:00 | D |  | -- |  |  | N
2933 | SERRAOURO138 | EQUATORIAL GO | NÃO | 2015-10-01 03:00 | 2013-02-28 03:00 | D |  | CC | C |  | N
2935 | GOIANP-GO138 | EQUATORIAL GO | NÃO | 2028-05-01 03:00 | 2023-12-31 03:00 | D |  | -- |  |  | N
2940 | JLEITE-GO138 | EQUATORIAL GO | NÃO | 2012-06-01 03:00 | 2019-12-31 03:00 | D |  | CC | C |  | N
2941 | SAOMARCOS138 | EQUATORIAL GO | NÃO | 2017-04-01 03:00 | 2014-02-28 03:00 | D |  | CC | C |  | N
2943 | ACRTAP-GO138 | EQUATORIAL GO | NÃO | 2008-01-01 03:00 | 2023-12-31 03:00 | D |  | -- |  |  | N
2949 | ANAPO2-GO013 | EQUATORIAL GO | NÃO | 2000-01-01 03:00 | 2025-06-30 03:00 | D |  | -- |  |  | N | N
2952 | MARAJO-GO034 | EQUATORIAL GO | NÃO | 2000-01-01 03:00 | 2025-06-30 03:00 | D |  | -- |  |  | N | N
2956 | ATLAN1-GO013 | EQUATORIAL GO | NÃO | 2000-01-01 03:00 | 2025-06-30 03:00 | D |  | -- |  |  | N | N
2957 | ATLAN2-GO013 | EQUATORIAL GO | NÃO | 2000-01-01 03:00 | 2025-06-30 03:00 | D |  | -- |  |  | N
2958 | CAMPI1-GO013 | EQUATORIAL GO | NÃO | 2000-01-01 03:00 | 2025-06-30 03:00 | D |  | -- |  |  | N
2959 | CAMPI2-GO013 | EQUATORIAL GO | NÃO | 2000-01-01 03:00 | 2025-06-30 03:00 | D |  | -- |  |  | N
2962 | MEIAPO-GO013 | EQUATORIAL GO | NÃO | 2000-01-01 03:00 | 2025-06-30 03:00 | D |  | -- |  |  | N | N
2963 | FERROV-GO013 | EQUATORIAL GO | NÃO | 2000-01-01 03:00 | 2025-06-30 03:00 | D |  | -- |  |  | N
2964 | AEROP1-GO013 | EQUATORIAL GO | NÃO | 2000-01-01 03:00 | 2025-06-30 03:00 | D |  | -- |  |  | N | N
2965 | AEROP2-GO013 | EQUATORIAL GO | NÃO | 2000-01-01 03:00 | 2025-06-30 03:00 | D |  | -- |  |  | N | N
2970 | DAIA---GO013 | EQUATORIAL GO | NÃO | 2000-01-01 03:00 | 2025-06-30 03:00 | D |  | -- |  |  | N | N
2971 | JUNDIA-GO013 | EQUATORIAL GO | NÃO | 2000-01-01 03:00 | 2025-06-30 03:00 | D |  | -- |  |  | N | N
2972 | ANAPO1-GO013 | EQUATORIAL GO | NÃO | 2000-01-01 03:00 | 2025-06-30 03:00 | D |  | -- |  |  | N | N
2976 | GOIA1--GO013 | EQUATORIAL GO | NÃO | 2000-01-01 03:00 | 2025-06-30 03:00 | D |  | -- |  |  | N | N
2984 | SAMA---GO013 | EQUATORIAL GO | NÃO | 2000-01-01 03:00 | 2025-06-30 03:00 | D |  | -- |  |  | N
2996 | TRINDA-GO013 | EQUATORIAL GO | NÃO | 2000-01-01 03:00 | 2025-06-30 03:00 | D |  | -- |  |  | N | N
3009 | ITO-1Y-ES138 | EDP ES | NÃO | 2012-05-01 03:00 | 2025-06-30 03:00 | D |  | -- |  |  | N
3016 | ITO-2Y-ES138 | EDP ES | NÃO | 2012-05-01 03:00 | 2025-06-30 03:00 | D |  | -- |  |  | N
3017 | GOIAN-UTE | OUTROS | NÃO | 2009-05-01 03:00 | 2023-12-31 03:00 | D |  | -- |  |  | N
3023 | GOIAN--GO230 | OUTROS | NÃO | 2009-05-01 03:00 | 2023-12-31 03:00 | D |  | -- |  |  | N
3027 | T.MINAS--500 | OUTROS | NÃO | 2017-06-01 03:00 | 2017-12-31 03:00 | D |  | -- |  |  | N
3037 | PIR-1Y-ES138 | EDP ES | NÃO | 2018-05-01 03:00 | 2025-06-30 03:00 | D |  | -- |  |  | N
3038 | PIR-2Y-ES138 | EDP ES | NÃO | 2018-05-01 03:00 | 2025-06-30 03:00 | D |  | -- |  |  | N
3042 | POLIMIXY-138 | CTEEP | NÃO | 2011-04-01 03:00 | 2016-04-30 03:00 | D |  | -- |  |  | N
3067 | JURONG-ES138 | EDP ES | NÃO | 2015-11-01 03:00 | 2025-04-30 03:00 | D |  | CC | C |  | N
3068 | UTGCA--SP138 | EDP SP | NÃO | 2023-11-01 03:00 | 2020-12-31 03:00 | D |  | CC | C |  | N
3085 | S.LUIZ-ES069 | EDP ES | NÃO | 2021-02-01 03:00 | 2025-04-30 03:00 | D |  | -- |  |  | N
3092 | LASA---ES138 | EDP ES | NÃO | 2018-10-01 03:00 | 2025-04-30 03:00 | D |  | CC | C |  | N
3097 | S.MATE-ES034 | EDP ES | NÃO | 2018-01-01 03:00 | 2025-04-30 03:00 | D |  | CC | A |  | S | S
3098 | ALCON--ES138 | EDP ES | NÃO | 2018-10-01 03:00 | 2025-04-30 03:00 | D |  | -- |  |  | N
3108 | OURO---SP138 | CTEEP | NÃO | 2014-06-01 03:00 | 2019-12-31 03:00 | D |  | -- |  |  | N
3109 | D_ITAU_Y_138 | CTEEP | NÃO | 2015-06-01 03:00 | 2016-04-30 03:00 | D |  | -- |  |  | N
3134 | V.ALEGRE-138 | CPFL LESTE PAULISTA | NÃO | 2011-07-01 03:00 | 2010-08-31 03:00 | D |  | -- |  |  | N
3150 | AVARE-BIO230 | CPFL SANTA CRUZ | NÃO | 2000-01-01 03:00 | 2023-12-31 03:00 | D |  | -- |  |  | N
3152 | CERRADIN-138 | NACIONAL | NÃO | 2006-02-01 03:00 | 2011-04-30 03:00 | D |  | -- |  |  | N
3156 | NHORIZ-SP138 | BRAGANTINA | NÃO | 2011-12-01 03:00 | 2019-12-31 03:00 | D |  | -- |  |  | N
3157 | D.URUPES-138 | NACIONAL | NÃO | 2015-01-01 03:00 | 2017-12-31 03:00 | D |  | CC | C |  | N
3160 | CAMBUI---138 | BRAGANTINA | NÃO | 2000-01-01 03:00 | 2007-12-31 03:00 | D |  | CC | C |  | N
3165 | MENDON-BIO138 | ENERGISA SSE-SP | NÃO | 2022-05-01 03:00 | 2023-12-31 03:00 | D |  | -- |  |  | N
3166 | N.HORI-BIO138 | ENERGISA SSE-SP | NÃO | 2024-01-01 03:00 | 2023-09-30 03:00 | D |  | -- |  |  | N
3168 | PRUDE2-SP138 | ENERGISA SSE-SP | NÃO | 2021-01-01 03:00 | 2021-01-31 03:00 | D |  | -- |  |  | N
3187 | HV1-T1-MG013 | OUTROS | NÃO | 2023-05-01 03:00 | 2025-11-30 03:00 | D |  | -- |  |  | N
3188 | HV1-T2-MG013 | OUTROS | NÃO | 2023-05-01 03:00 | 2025-11-30 03:00 | D |  | -- |  |  | N
3218 | FJBTN--RJ138 | LIGHT | NÃO | 2018-01-01 03:00 | 2025-11-30 03:00 | D |  | -- |  |  | N
3312 | UBA-1--MG069 | ENERGISA MINAS RIO | NÃO | 2000-01-01 03:00 | 2025-03-31 03:00 | D |  | CC | A |  | S | S
3315 | VRBRA1-MG069 | ENERGISA MINAS RIO | NÃO | 2000-01-01 03:00 | 2025-03-31 03:00 | D |  | CC | A |  | S | S
3318 | CATAG1-MG069 | ENERGISA MINAS RIO | NÃO | 2000-01-01 03:00 | 2025-01-31 03:00 | D |  | CC | A |  | S | S
3319 | MANHU--MG069 | ENERGISA MINAS RIO | NÃO | 2000-01-01 03:00 | 2025-06-30 03:00 | D |  | -- |  |  | N | N
3320 | REALEZ-MG069 | ENERGISA MINAS RIO | NÃO | 2000-01-01 03:00 | 2025-01-31 03:00 | D |  | CC | A |  | S | S
3326 | U.ERV-PCH069 | ENERGISA MINAS RIO | NÃO | 2000-01-01 03:00 | 2025-01-31 03:00 | D |  | CC | A |  | S | S
3327 | U.ENC-PCH069 | ENERGISA MINAS RIO | NÃO | 2000-01-01 03:00 | 2025-01-31 03:00 | D |  | CC | A |  | S | S
3328 | GUIRIC-MG069 | ENERGISA MINAS RIO | NÃO | 2000-01-01 03:00 | 2025-01-31 03:00 | D |  | CC | A |  | S | S
3331 | SJNEPU-MG069 | ENERGISA MINAS RIO | NÃO | 2000-01-01 03:00 | 2025-03-31 03:00 | D |  | CC | A |  | S | S
3334 | ASTOLF-MG069 | ENERGISA MINAS RIO | NÃO | 2000-01-01 03:00 | 2025-03-31 03:00 | D |  | CC | A |  | S | S
3335 | RODEIR-MG069 | ENERGISA MINAS RIO | NÃO | 2000-01-01 03:00 | 2025-01-31 03:00 | D |  | CC | A |  | S | S
3336 | DIVIN--MG069 | ENERGISA MINAS RIO | NÃO | 2000-01-01 03:00 | 2025-01-31 03:00 | D |  | CC | A |  | S | S
3347 | P.FIALHO--CE | OUTROS | NÃO | 2011-12-01 03:00 | 2017-12-31 03:00 | D |  | CC | A |  | S
3380 | ITAPURAN-138 | EQUATORIAL GO | NÃO | 2022-01-01 03:00 | 2023-12-31 03:00 | D |  | -- |  |  | N
3381 | MRU----MG069 | ENERGISA MINAS RIO | NÃO | 2019-09-01 03:00 | 2025-01-31 03:00 | D |  | CC | A |  | S | S
3382 | S.OURO-GO138 | EQUATORIAL GO | NÃO | 2019-10-01 03:00 | 2019-12-31 03:00 | D |  | CC | C |  | N
3398 | ITAMBI-RJ138 | ENEL RJ | NÃO | 2032-01-01 03:00 | 2025-12-31 03:00 | D |  | CC | C |  | N
3399 | S.AMAR-RJ138 | ENEL RJ | NÃO | 2029-05-01 03:00 | 2023-12-31 03:00 | D |  | CC | C |  | N
3400 | SLU-G3-ES069 | EDP ES | NÃO | 2021-02-01 03:00 | 2025-04-30 03:00 | D |  | CC | G |  | N | N
3413 | B.JARDIM-088 | ENEL SP | NÃO | 2000-01-01 03:00 | 2013-02-28 03:00 | D |  | CC | C |  | N
3416 | OESTE-EL88KV | ENEL SP | NÃO | 2000-01-01 03:00 | 2013-02-28 03:00 | D |  | -- |  |  | N
3419 | MORADA-SP138 | CPFL PIRATININGA | NÃO | 2000-01-01 03:00 | 2022-12-31 03:00 | D |  | CC | A |  | S | S
3429 | CTR----SP020 | ENEL SP | NÃO | 2000-01-01 03:00 | 2020-10-31 03:00 | D |  | -- |  |  | N
3440 | MRE----SP020 | ENEL SP | NÃO | 2000-01-01 03:00 | 2020-10-31 03:00 | D |  | -- |  |  | N
3448 | SOLIDA-MG500 | OUTROS | NÃO | 2026-05-01 03:00 | 2023-12-31 03:00 | D |  | -- |  |  | N
3449 | SOLI-A-MG034 | OUTROS | NÃO | 2026-05-01 03:00 | 2023-12-31 03:00 | D |  | -- |  |  | N
3450 | SOLI-B-MG034 | OUTROS | NÃO | 2026-05-01 03:00 | 2023-12-31 03:00 | D |  | -- |  |  | N
3451 | SOL-A-UFV080 | OUTROS | NÃO | 2026-05-01 03:00 | 2023-12-31 03:00 | D |  | -- |  |  | N
3452 | SOL-B-UFV084 | OUTROS | NÃO | 2026-05-01 03:00 | 2023-12-31 03:00 | D |  | -- |  |  | N
3453 | SKY1A--MG034 | OUTROS | NÃO | 2024-11-01 03:00 | 2023-12-31 03:00 | D |  | -- |  |  | N
3454 | SKY1B--MG034 | OUTROS | NÃO | 2024-11-01 03:00 | 2023-12-31 03:00 | D |  | -- |  |  | N
3457 | SKY2A--MG034 | OUTROS | NÃO | 2024-11-01 03:00 | 2023-12-31 03:00 | D |  | -- |  |  | N
3458 | SKY2B--MG034 | OUTROS | NÃO | 2024-11-01 03:00 | 2023-12-31 03:00 | D |  | -- |  |  | N
3460 | SKY1---MG000 | OUTROS | NÃO | 2024-11-01 03:00 | 2023-12-31 03:00 | D |  | -- |  |  | N
3464 | SKY2---MG000 | OUTROS | NÃO | 2024-11-01 03:00 | 2023-12-31 03:00 | D |  | -- |  |  | N
3466 | SKY1A-UFV032 | OUTROS | NÃO | 2024-11-01 03:00 | 2023-12-31 03:00 | D |  | -- |  |  | N
3468 | SKY1B-UFV032 | OUTROS | NÃO | 2024-11-01 03:00 | 2023-12-31 03:00 | D |  | -- |  |  | N
3469 | SKY2A-UFV028 | OUTROS | NÃO | 2024-11-01 03:00 | 2023-12-31 03:00 | D |  | -- |  |  | N
3470 | SKY2B-UFV029 | OUTROS | NÃO | 2024-11-01 03:00 | 2023-12-31 03:00 | D |  | -- |  |  | N
3473 | BAIXADA--088 | ENEL SP | NÃO | 2000-01-01 03:00 | 2013-02-28 03:00 | D |  | CC | C |  | N
3479 | WMARTI-SP345 | WHITE MARTINS CUBATÃO | NÃO | 2018-10-01 03:00 | 2023-12-31 03:00 | D |  | -- |  |  | N
3480 | SKYARI-MG500 | OUTROS | NÃO | 2024-11-01 03:00 | 2023-12-31 03:00 | D |  | -- |  |  | N
3494 | BAN----SP034 | ENEL SP | NÃO | 2000-01-01 03:00 | 2020-10-31 03:00 | D |  | -- |  |  | N
3500 | NQUISS-RJ138 | ENEL RJ | NÃO | 2032-01-01 03:00 | 2025-12-31 03:00 | D |  | CC | C |  | N
3506 | BMANGU-RJ138 | LIGHT | NÃO | 2028-05-01 03:00 | 2025-12-31 03:00 | D |  | CC | C |  | N
3510 | ITABO1-RJ138 | ENEL RJ | NÃO | 2032-01-01 03:00 | 2025-12-31 03:00 | D |  | CC | C |  | N
3513 | HIDRLA-GO138 | EQUATORIAL GO | NÃO | 2027-11-01 03:00 | 2024-12-31 03:00 | D |  | CC | A |  | S | S
3520 | TRSALI-RJ138 | LIGHT | NÃO | 2019-12-01 03:00 | 2023-12-31 03:00 | D |  | -- |  |  | N
3522 | PLANAL-SP138 | CTEEP | NÃO | 2020-11-01 03:00 | 2023-12-31 03:00 | D |  | -- |  |  | N
3523 | ELTB-VUTE000 | OUTROS | NÃO | 2019-07-01 03:00 | 2019-12-31 03:00 | D |  | -- |  |  | N
3537 | SM-01--MT034 | ENERGISA MT | NÃO | 2019-12-01 03:00 | 2024-12-31 03:00 | D |  | -- |  |  | N
3538 | SM1-G3-MT034 | ENERGISA MT | NÃO | 2020-01-01 03:00 | 2025-01-31 03:00 | D |  | CC | G |  | N
3539 | SM-06--MT034 | ENERGISA MT | NÃO | 2019-12-01 03:00 | 2024-12-31 03:00 | D |  | -- |  |  | N
3540 | SM6-G3-MT034 | ENERGISA MT | NÃO | 2020-01-01 03:00 | 2025-01-31 03:00 | D |  | CC | G |  | N
3541 | JURUEN-MT138 | ENERGISA MT | NÃO | 2019-09-01 03:00 | 2024-12-31 03:00 | D |  | -- |  |  | N
3542 | EGIDIO-MT034 | ENERGISA MT | NÃO | 2019-09-01 03:00 | 2024-12-31 03:00 | D |  | -- |  |  | N
3543 | EGI-G3-MT034 | ENERGISA MT | NÃO | 2019-09-01 03:00 | 2025-01-31 03:00 | D |  | CC | G |  | N
3544 | AGUAQ-PCH034 | ENERGISA MT | NÃO | 2019-09-01 03:00 | 2024-12-31 03:00 | D |  | -- |  |  | N
3545 | CJULIO-MT138 | ENERGISA MT | NÃO | 2019-10-01 03:00 | 2024-12-31 03:00 | D |  | -- |  |  | N
3546 | JUI117-MT138 | ENERGISA MT | NÃO | 2019-10-01 03:00 | 2024-12-31 03:00 | D |  | -- |  |  | N
3547 | JUI-G3-MT013 | ENERGISA MT | NÃO | 2019-10-01 03:00 | 2025-01-31 03:00 | D |  | CC | G |  | N
3548 | INPASA-MT138 | ENERGISA MT | NÃO | 2019-10-01 03:00 | 2024-12-31 03:00 | D |  | -- |  |  | N
3549 | INPAS-UTE013 | ENERGISA MT | NÃO | 2019-10-01 03:00 | 2024-12-31 03:00 | D |  | CC | C |  | N
3550 | DISTSI-MT138 | ENERGISA MT | NÃO | 2019-10-01 03:00 | 2024-12-31 03:00 | D |  | -- |  |  | N
3551 | CAR-G3-MT034 | ENERGISA MT | NÃO | 2019-12-01 03:00 | 2025-01-31 03:00 | D |  | CC | G |  | N
3554 | ARIPUA-MT013 | ENERGISA MT | NÃO | 2020-01-01 03:00 | 2025-01-31 03:00 | D |  | CC | A |  | S | N
3555 | COLNIZ-MT013 | ENERGISA MT | NÃO | 2020-01-01 03:00 | 2025-01-31 03:00 | D |  | CC | A |  | S | N
3556 | C.NOVO-MT013 | ENERGISA MT | NÃO | 2021-11-01 03:00 | 2025-01-31 03:00 | D |  | CC | A |  | S | N
3557 | SUSPI-PCH013 | ENERGISA MT | NÃO | 2020-01-01 03:00 | 2024-12-31 03:00 | D |  | -- |  |  | N
3558 | MAN-G3-MT013 | ENERGISA MT | NÃO | 2020-01-01 03:00 | 2025-01-31 03:00 | D |  | CC | G |  | N | N
3559 | FOZ-G3-MT013 | ENERGISA MT | NÃO | 2022-11-01 03:00 | 2025-01-31 03:00 | D |  | CC | G |  | N | N
3560 | PER-G3-MT013 | ENERGISA MT | NÃO | 2022-05-01 03:00 | 2025-01-31 03:00 | D |  | CC | G |  | N | N
3561 | FSM-G3-MT013 | ENERGISA MT | NÃO | 2030-05-01 03:00 | 2025-03-31 03:00 | D |  | CC | G |  | N
3562 | INPMU-UTE013 | ENERGISA MT | NÃO | 2020-10-01 03:00 | 2024-12-31 03:00 | D |  | CC | C |  | N
3563 | EST-G3-MT013 | ENERGISA MT | NÃO | 2024-11-01 03:00 | 2024-12-31 03:00 | D |  | CC | G |  | N | N
3564 | SONOR-UTE013 | ENERGISA MT | NÃO | 2021-05-01 03:00 | 2024-12-31 03:00 | D |  | CC | C |  | N
3565 | ALT-G3-MT013 | ENERGISA MT | NÃO | 2024-11-01 03:00 | 2024-12-31 03:00 | D |  | CC | G |  | N | N
3566 | NVG-G3-MT013 | ENERGISA MT | NÃO | 2022-05-01 03:00 | 2025-01-31 03:00 | D |  | CC | G |  | N | N
3567 | TFERRO-MT013 | ENERGISA MT | NÃO | 2020-01-01 03:00 | 2024-12-31 03:00 | D |  | CC | C |  | N
3568 | D.TOGA-MT138 | ENERGISA MT | NÃO | 2020-01-01 03:00 | 2024-12-31 03:00 | D |  | CC | C |  | N
3569 | N.XAV-PCH034 | ENERGISA MT | NÃO | 2020-01-01 03:00 | 2025-01-31 03:00 | D |  | CC | A |  | S | N
3570 | QUEREN-MT034 | ENERGISA MT | NÃO | 2020-01-01 03:00 | 2025-01-31 03:00 | D |  | CC | A |  | S | N
3571 | NOBRE--MT034 | ENERGISA MT | NÃO | 2020-01-01 03:00 | 2025-01-31 03:00 | D |  | CC | A |  | S | N
3572 | MANSO--MT138 | ENERGISA MT | NÃO | 2020-01-01 03:00 | 2025-01-31 03:00 | D |  | CC | A |  | S | N
3573 | JUARA--MT034 | ENERGISA MT | NÃO | 2020-01-01 03:00 | 2025-01-31 03:00 | D |  | CC | A |  | S | N
3574 | BUNGE--MT034 | ENERGISA MT | NÃO | 2020-01-01 03:00 | 2024-12-31 03:00 | D |  | CC | C |  | N
3575 | MCLARO-GO138 | EQUATORIAL GO | NÃO | 2022-12-01 03:00 | 2022-09-30 03:00 | D |  | -- |  |  | N
3600 | STAHEL-GO069 | EQUATORIAL GO | NÃO | 2022-01-01 03:00 | 2025-06-30 03:00 | D |  | -- |  |  | N | N
3606 | SE--PT-DF013 | CEB D | NÃO | 2031-12-01 03:00 | 2021-12-31 03:00 | D |  | -- |  |  | N
3618 | SE-06--DF013 | CEB D | NÃO | 2000-01-01 03:00 | 2021-10-31 03:00 | D |  | CC | A |  | S
3623 | PARANOPCH013 | CEB D | NÃO | 2000-01-01 03:00 | 2025-06-30 03:00 | D |  | -- |  |  | N
3624 | SE-BN--DF013 | CEB D | NÃO | 2000-01-01 03:00 | 2019-12-31 03:00 | D |  | CC | C |  | N
3646 | SE-CA---13.8 | CEB D | NÃO | 2013-07-01 03:00 | 2013-02-28 03:00 | D |  | -- |  |  | N
3649 | SE--GD-DF013 | CEB D | NÃO | 2023-11-01 03:00 | 2021-12-31 03:00 | D |  | CC | C |  | N
3650 | SE-AN--DF013 | CEB D | NÃO | 2013-07-01 03:00 | 2021-12-31 03:00 | D |  | CC | C |  | N
3661 | SE-5-1-DF013 | CEB D | NÃO | 2000-01-01 03:00 | 2025-06-30 03:00 | D |  | -- |  |  | N
3662 | SE-GR2-DF013 | CEB D | NÃO | 2000-01-01 03:00 | 2025-06-30 03:00 | D |  | -- |  |  | N | N
3663 | SE-8-2-DF013 | CEB D | NÃO | 2000-01-01 03:00 | 2025-06-30 03:00 | D |  | -- |  |  | N
3665 | SE-BN2--34,5 | CEB D | NÃO | 2011-07-01 03:00 | 2011-04-30 03:00 | D |  | -- |  |  | N
3667 | SE--RC-DF138 | CEB D | NÃO | 2025-11-01 03:00 | 2025-06-30 03:00 | D |  | -- |  |  | N
3669 | SE-CC--DF138 | CEB D | NÃO | 2028-11-01 03:00 | 2023-12-31 03:00 | D |  | -- |  |  | N
3670 | SE-CC--DF013 | CEB D | NÃO | 2031-11-01 03:00 | 2026-01-01 03:00 | D |  | CC | A |  | S | S
3671 | CHAPACEU-138 | EQUATORIAL GO | NÃO | 2028-11-01 03:00 | 2023-12-31 03:00 | D |  | -- |  |  | N
3672 | FAZNOCA-138 | EQUATORIAL GO | NÃO | 2028-11-01 03:00 | 2023-12-31 03:00 | D |  | -- |  |  | N
3674 | SDOURADA-138 | EQUATORIAL GO | NÃO | 2028-11-01 03:00 | 2023-12-31 03:00 | D |  | -- |  |  | N
3675 | FAZCANA-138 | EQUATORIAL GO | NÃO | 2028-11-01 03:00 | 2023-12-31 03:00 | D |  | -- |  |  | N
3679 | E-RJ---DF138 | CEB D | NÃO | 2026-11-01 03:00 | 2023-12-31 03:00 | D |  | -- |  |  | N
3682 | E-SO---DF138 | CEB D | NÃO | 2019-01-01 03:00 | 2021-12-31 03:00 | D |  | -- |  |  | N
3696 | SE--IT-DF138 | CEB D | NÃO | 2019-01-01 03:00 | 2025-06-30 03:00 | D |  | -- |  |  | N
3697 | SE--IT-DF013 | CEB D | NÃO | 2019-01-01 03:00 | 2025-06-30 03:00 | D |  | -- |  |  | N
3701 | R.CLA-PCH138 | EQUATORIAL GO | NÃO | 2000-01-01 03:00 | 2023-12-31 03:00 | D |  | -- |  |  | N
3704 | PERDIG-GO138 | EQUATORIAL GO | NÃO | 2000-01-01 03:00 | 2025-06-30 03:00 | D |  | -- |  |  | N
3705 | GESSYL-GO138 | EQUATORIAL GO | NÃO | 2000-01-01 03:00 | 2025-06-30 03:00 | D |  | -- |  |  | N
3707 | STAHELENA138 | EQUATORIAL GO | NÃO | 2008-11-01 03:00 | 2013-02-28 03:00 | D |  | CC | C |  | N
3709 | ANHAN1-GO069 | EQUATORIAL GO | NÃO | 2000-01-01 03:00 | 2019-12-31 03:00 | D |  | -- |  |  | N
3711 | INDEPE-GO013 | EQUATORIAL GO | NÃO | 2000-01-01 03:00 | 2025-06-30 03:00 | D |  | -- |  |  | N | N
3713 | SGENOV-GO013 | EQUATORIAL GO | NÃO | 2021-01-01 03:00 | 2025-06-30 03:00 | D |  | -- |  |  | N
3716 | CARAJA-GO013 | EQUATORIAL GO | NÃO | 2008-08-01 03:00 | 2025-06-30 03:00 | D |  | -- |  |  | N | N
3717 | ABC----GO138 | EQUATORIAL GO | NÃO | 2017-10-01 03:00 | 2014-02-28 03:00 | D |  | CC | C |  | N
3718 | JATOBA-GO138 | EQUATORIAL GO | NÃO | 2028-05-01 03:00 | 2023-12-31 03:00 | D |  | -- |  |  | N
3719 | AEROP3-GO013 | EQUATORIAL GO | NÃO | 2008-07-01 03:00 | 2025-06-30 03:00 | D |  | -- |  |  | N | N
3720 | ATLAN3-GO013 | EQUATORIAL GO | NÃO | 2000-01-01 03:00 | 2025-06-30 03:00 | D |  | -- |  |  | N
3722 | SANTAN-GO013 | EQUATORIAL GO | NÃO | 2020-01-01 03:00 | 2025-06-30 03:00 | D |  | -- |  |  | N | N
3728 | R.VERM-GO013 | EQUATORIAL GO | NÃO | 2000-01-01 03:00 | 2025-06-30 03:00 | D |  | -- |  |  | N
3732 | EST.DA-GO013 | EQUATORIAL GO | NÃO | 2021-01-01 03:00 | 2025-06-30 03:00 | D |  | -- |  |  | N
3734 | SADESC-GO013 | EQUATORIAL GO | NÃO | 2021-01-01 03:00 | 2025-06-30 03:00 | D |  | -- |  |  | N
3737 | SENCAN-GO013 | EQUATORIAL GO | NÃO | 2000-01-01 03:00 | 2025-06-30 03:00 | D |  | -- |  |  | N | N
3750 | UTEPAL1-22GR | OUTROS | NÃO | 2013-01-01 03:00 | 2017-12-31 03:00 | D |  | -- |  |  | N
3751 | UTEPAL2-77GR | OUTROS | NÃO | 2013-01-01 03:00 | 2017-12-31 03:00 | D |  | -- |  |  | N
3755 | CABECE-GO138 | EQUATORIAL GO | NÃO | 2022-12-01 03:00 | 2023-12-31 03:00 | D |  | -- |  |  | N
3756 | GOIA2--GO013 | EQUATORIAL GO | NÃO | 2010-03-01 03:00 | 2023-12-31 03:00 | D |  | -- |  |  | N | N
3763 | NIQUE--GO069 | EQUATORIAL GO | NÃO | 2012-05-01 03:00 | 2025-06-30 03:00 | D |  | -- |  |  | N | N
3764 | XAVANT-GO013 | EQUATORIAL GO | NÃO | 2012-10-01 03:00 | 2025-06-30 03:00 | D |  | -- |  |  | N | N
3765 | MONTESCLAROS | EQUATORIAL GO | NÃO | 2013-03-01 03:00 | 2017-12-31 03:00 | D |  | CC | C |  | N
3766 | UTE-MCLAR138 | EQUATORIAL GO | NÃO | 2014-06-01 03:00 | 2017-12-31 03:00 | D |  | -- |  |  | N
3767 | CPX----GO138 | EQUATORIAL GO | NÃO | 2015-01-01 03:00 | 2019-12-31 03:00 | D |  | CC | C |  | N
3768 | SVERDE-GO138 | EQUATORIAL GO | NÃO | 2023-05-01 03:00 | 2025-06-30 03:00 | D |  | -- |  |  | N
3780 | CARAJB-GO013 | EQUATORIAL GO | NÃO | 2016-02-01 03:00 | 2025-06-30 03:00 | D |  | -- |  |  | N | N
3786 | ALPHAV-GO138 | EQUATORIAL GO | NÃO | 2024-11-01 03:00 | 2023-12-31 03:00 | D |  | -- |  |  | N
3790 | AMBEV-TAP138 | EQUATORIAL GO | NÃO | 2018-05-01 03:00 | 2025-06-30 03:00 | D |  | --
3791 | SJ-CD2-1-138 | LIGHT | NÃO | 2010-12-01 03:00 | 2017-12-31 03:00 | D |  | -- |  |  | N
3792 | SJ-CD2-2-138 | LIGHT | NÃO | 2010-12-01 03:00 | 2017-12-31 03:00 | D |  | -- |  |  | N
3793 | CUTAP1-RJ138 | LIGHT | NÃO | 2013-01-01 03:00 | 2017-12-31 03:00 | D |  | -- |  |  | N
3794 | GARTAP-RJ138 | LIGHT | NÃO | 2018-05-01 03:00 | 2023-12-31 03:00 | D |  | -- |  |  | N
3798 | CUTAP2-RJ138 | LIGHT | NÃO | 2014-12-01 03:00 | 2017-12-31 03:00 | D |  | -- |  |  | N
3799 | DEODOR-RJ138 | LIGHT | NÃO | 2015-10-01 03:00 | 2019-12-31 03:00 | D |  | CC | C |  | N
3800 | METROP-RJ138 | LIGHT | NÃO | 2014-10-01 03:00 | 2017-12-31 03:00 | D |  | CC | C |  | N
3870 | CRUZAC-SP138 | ELEKTRO | NÃO | 2000-01-01 03:00 | 2023-12-31 03:00 | D |  | CC | C |  | N
3872 | GUARUJA4-138 | ELEKTRO | NÃO | 2009-05-01 03:00 | 2013-02-28 03:00 | D |  | -- |  |  | N
3913 | GTAP-PI--138 | LIGHT | NÃO | 2007-09-01 03:00 | 2017-12-31 03:00 | D |  | -- |  |  | N
3914 | GTAP-PII-138 | LIGHT | NÃO | 2007-09-01 03:00 | 2017-12-31 03:00 | D |  | -- |  |  | N
3972 | CSNINT-RJ138 | AUTOP CSN | NÃO | 2000-01-01 03:00 | 2025-10-31 03:00 | D |  | CC | C |  | N
3976 | TERMORIO-138 | OUTROS | NÃO | 2000-01-01 03:00 | 2007-12-31 03:00 | D |  | -- |  |  | N
3985 | ITAOC1-RJ138 | LIGHT | NÃO | 2018-05-01 03:00 | 2023-12-31 03:00 | D |  | -- |  |  | N
3986 | ITAOC1UHE | LIGHT | NÃO | 2018-05-01 03:00 | 2023-12-31 03:00 | D |  | -- |  |  | N
3988 | ZIN1--TAP138 | LIGHT | NÃO | 2000-01-01 03:00 | 2017-12-31 03:00 | D |  | -- |  |  | N
3989 | ZIN2--TAP138 | LIGHT | NÃO | 2000-01-01 03:00 | 2017-12-31 03:00 | D |  | -- |  |  | N
4035 | SJUDA-UTE000 | CEMIG D | NÃO | 2013-07-01 03:00 | 2025-06-30 03:00 | D |  | -- |  |  | N
4046 | UHBAU- | CEMIG D | NÃO | 2009-04-01 03:00 | 2013-02-28 03:00 | D |  | -- |  |  | N
4047 | BAU------138 | CEMIG D | NÃO | 2009-04-01 03:00 | 2013-02-28 03:00 | D |  | -- |  |  | N
4058 | J.FORA8--138 | CEMIG D | NÃO | 2014-10-01 03:00 | 2017-12-31 03:00 | D |  | CC | C |  | N
4067 | PARAC3TAP138 | CEMIG D | NÃO | 2008-05-01 03:00 | 2025-06-30 03:00 | D |  | -- |  |  | N
4078 | MURTA--- | CEMIG D | NÃO | 2010-07-01 03:00 | 2013-02-28 03:00 | D |  | -- |  |  | N
4079 | MURTA----138 | CEMIG D | NÃO | 2010-07-01 03:00 | 2013-02-28 03:00 | D |  | -- |  |  | N
4083 | MCLAR3-MG138 | CEMIG D | NÃO | 2014-10-01 03:00 | 2019-12-31 03:00 | D |  | CC | C |  | N
4085 | BARR-B-MG138 | CEMIG D | NÃO | 2010-11-01 03:00 | 2023-12-31 03:00 | D |  | -- |  |  | N
4094 | PIMENTA--138- | CEMIG D | NÃO | 2014-12-01 03:00 | 2017-12-31 03:00 | D |  | -- |  |  | N
4103 | PEDRA--RJ138 | LIGHT | NÃO | 2018-05-01 03:00 | 2023-12-31 03:00 | D |  | -- |  |  | N
4106 | EDEN---RJ138 | LIGHT | NÃO | 2014-10-01 03:00 | 2017-12-31 03:00 | D |  | CC | C |  | N
4109 | AFRTAP-RJ138 | LIGHT | NÃO | 2018-05-01 03:00 | 2023-12-31 03:00 | D |  | -- |  |  | N
4115 | METTAP-RJ013 | LIGHT | NÃO | 2014-12-01 03:00 | 2017-12-31 03:00 | D |  | -- |  |  | N
4116 | ITAOC2-RJ138 | LIGHT | NÃO | 2018-05-01 03:00 | 2023-12-31 03:00 | D |  | -- |  |  | N
4117 | ITAOC2PCH013 | LIGHT | NÃO | 2018-05-01 03:00 | 2023-12-31 03:00 | D |  | -- |  |  | N
4121 | MARAJO-RJ138 | LIGHT | NÃO | 2015-10-01 03:00 | 2017-12-31 03:00 | D |  | CC | C |  | N
4122 | DUQUE-138 | LIGHT | NÃO | 2016-10-01 03:00 | 2017-12-31 03:00 | D |  | CC | C |  | N
4123 | PECHIN-RJ138 | LIGHT | NÃO | 2027-05-01 03:00 | 2023-12-31 03:00 | D |  | -- |  |  | N
4124 | ESTALE-RJ138 | LIGHT | NÃO | 2027-11-01 03:00 | 2023-12-31 03:00 | D |  | -- |  |  | N
4125 | MENDAN-RJ138 | LIGHT | NÃO | 2019-10-01 03:00 | 2023-12-31 03:00 | D |  | -- |  |  | N
4142 | O.EST-BIO138 | ELEKTRO | NÃO | 2009-05-01 03:00 | 2019-12-31 03:00 | D |  | -- |  |  | N
4151 | SIS_PT_Y_088 | CTEEP | NÃO | 2009-05-01 03:00 | 2016-04-30 03:00 | D |  | -- |  |  | N
4154 | CBRANC5-Y138- | CTEEP | NÃO | 2015-06-01 03:00 | 2014-02-28 03:00 | D |  | -- |  |  | N
4173 | NESTLE-Y-138 | CTEEP | NÃO | 2010-01-01 03:00 | 2016-04-30 03:00 | D |  | -- |  |  | N
4175 | TRW-ARM-Y138 | CTEEP | NÃO | 2010-01-01 03:00 | 2016-04-30 03:00 | D |  | -- |  |  | N
4177 | CPTM---Y-138 | CTEEP | NÃO | 2010-01-01 03:00 | 2016-04-30 03:00 | D |  | -- |  |  | N
4179 | FACHINI-Y138 | CTEEP | NÃO | 2010-01-01 03:00 | 2016-04-30 03:00 | D |  | -- |  |  | N
4184 | BERT4-Y--138 | ELEKTRO | NÃO | 2011-07-01 03:00 | 2016-04-30 03:00 | D |  | -- |  |  | N
4185 | ITIRA2-Y-138 | ELEKTRO | NÃO | 2011-07-01 03:00 | 2016-04-30 03:00 | D |  | -- |  |  | N
4186 | CEDASA-Y-138 | ELEKTRO | NÃO | 2011-07-01 03:00 | 2016-04-30 03:00 | D |  | -- |  |  | N
4191 | CASTIL-Y-138 | CTEEP | NÃO | 2012-05-01 03:00 | 2014-11-30 03:00 | D |  | -- |  |  | N
4209 | CUMMIN-SP138 | CPFL PIRATININGA | NÃO | 2032-05-01 03:00 | 2025-12-31 03:00 | D |  | CC | C |  | N
4211 | SJOSE1-C-000 | FURNAS | NÃO | 2013-12-01 03:00 | 2011-05-31 03:00 | D |  | -- |  |  | N
4212 | SJOSE1-13.8 | FURNAS | NÃO | 2013-12-01 03:00 | 2011-05-31 03:00 | D |  | -- |  |  | N
4214 | Q.MACHAD-138 | OUTROS | NÃO | 2012-05-01 03:00 | 2014-02-28 03:00 | D |  | -- |  |  | N
4215 | Q.MACHAD--GR | OUTROS | NÃO | 2012-05-01 03:00 | 2014-02-28 03:00 | D |  | -- |  |  | N
4216 | PAL-G3-SP013 | CPFL PAULISTA | NÃO | 2027-05-01 03:00 | 2024-12-31 03:00 | D |  | CC | G |  | N
4232 | TIE-MI-SP138 | CPFL PAULISTA | NÃO | 2007-09-01 03:00 | 2023-03-31 03:00 | D |  | -- |  |  | N
4233 | BERTIO3Y-138 | CTEEP | NÃO | 2009-01-01 03:00 | 2016-04-30 03:00 | D |  | -- |  |  | N
4234 | BARRAUNY-138 | CTEEP | NÃO | 2009-01-01 03:00 | 2016-04-30 03:00 | D |  | -- |  |  | N
4235 | MARESIAY-138 | CTEEP | NÃO | 2009-01-01 03:00 | 2016-04-30 03:00 | D |  | -- |  |  | N
4238 | CER_F_L_Y138 | CTEEP | NÃO | 2009-01-01 03:00 | 2016-04-30 03:00 | D |  | -- |  |  | N
4248 | UNITIK-SP138 | CPFL PAULISTA | NÃO | 2008-01-01 03:00 | 2023-03-31 03:00 | D |  | -- |  |  | N
4252 | BERTIB-SP138 | CPFL PAULISTA | NÃO | 2008-01-01 03:00 | 2023-03-31 03:00 | D |  | -- |  |  | N
4268 | PROMISS--138 | CPFL PAULISTA | NÃO | 2010-07-01 03:00 | 2011-04-30 03:00 | D |  | CC | C |  | N
4286 | PIE-RP-SP138 | CPFL PAULISTA | NÃO | 2012-05-01 03:00 | 2023-03-31 03:00 | D |  | -- |  |  | N
4288 | ELK-LO-SP138 | CPFL PAULISTA | NÃO | 2018-05-01 03:00 | 2023-03-31 03:00 | D |  | -- |  |  | N
4305 | NIG5-C-RJ013 | OUTROS | NÃO | 2021-11-01 03:00 | 2023-12-31 03:00 | D |  | -- |  |  | N
4306 | NIG5-C-RJ000 | OUTROS | NÃO | 2021-11-01 03:00 | 2023-12-31 03:00 | D |  | -- |  |  | N
4316 | BAR-T1-MG000 | CEMIG D | NÃO | 2014-01-01 03:00 | 2019-12-31 03:00 | D |  | -- |  |  | N
4317 | BAR-T2-MG000 | CEMIG D | NÃO | 2014-01-01 03:00 | 2019-12-31 03:00 | D |  | -- |  |  | N
4343 | FRANC1AMG138 | CEMIG D | NÃO | 2021-01-01 03:00 | 2025-06-30 03:00 | D |  | -- |  |  | N
4347 | TMARI2-MG138 | CEMIG D | NÃO | 2020-04-01 03:00 | 2019-12-31 03:00 | D |  | -- |  |  | N
4365 | IBIRAC-MG013 | CEMIG D | NÃO | 2017-01-01 03:00 | 2025-11-30 03:00 | D |  | -- |  |  | N
4381 | UBERL9-MG138 | CEMIG D | NÃO | 2018-01-01 03:00 | 2026-05-31 03:00 | D |  | CC | A |  | S | S
4384 | EMBOR2-MG138 | CEMIG D | NÃO | 2018-06-01 03:00 | 2019-12-31 03:00 | D |  | -- |  |  | N
4385 | LSENAI-MG138 | CEMIG D | NÃO | 2018-01-01 03:00 | 2024-04-30 03:00 | D |  | -- |  |  | N
4397 | T.IRA1-MG230 | CEMIG D | NÃO | 2021-05-01 03:00 | 2023-12-31 03:00 | D |  | -- |  |  | N
4398 | T.IRA1UTE000 | CEMIG D | NÃO | 2021-05-01 03:00 | 2023-12-31 03:00 | D |  | -- |  |  | N
4399 | CENTR2-MG138 | CEMIG D | NÃO | 2018-05-01 03:00 | 2019-12-31 03:00 | D |  | CC | C |  | N
4401 | COLET--MT138 | ENERGISA MT | NÃO | 2017-02-01 03:00 | 2024-12-31 03:00 | D |  | --
4402 | COLET--MT034 | ENERGISA MT | NÃO | 2017-02-01 03:00 | 2024-12-31 03:00 | D |  | --
4403 | APR-G3-MT034 | ENERGISA MT | NÃO | 2017-01-01 03:00 | 2025-01-31 03:00 | D |  | CC | G |  | N
4404 | ABR-G3-MT034 | ENERGISA MT | NÃO | 2017-01-01 03:00 | 2025-01-31 03:00 | D |  | CC | G |  | N
4405 | ACL-G3-MT034 | ENERGISA MT | NÃO | 2017-01-01 03:00 | 2025-01-31 03:00 | D |  | CC | G |  | N
4406 | AFLOR2-MT013 | ENERGISA MT | NÃO | 2016-04-01 03:00 | 2025-01-31 03:00 | D |  | CC | A |  | S | N
4407 | ITAQUE-MT034 | ENERGISA MT | NÃO | 2016-11-01 03:00 | 2025-01-31 03:00 | D |  | CC | A |  | S | N
4408 | JUBA4-PCH013 | ENERGISA MT | NÃO | 2009-07-01 03:00 | 2019-12-31 03:00 | D |  | CC | G |  | N
4409 | JUBA4--MT138 | ENERGISA MT | NÃO | 2009-07-01 03:00 | 2019-12-31 03:00 | D |  | -- |  |  | N
4410 | TAPIRAPCH013 | ENERGISA MT | NÃO | 2009-07-01 03:00 | 2019-12-31 03:00 | D |  | CC | G |  | N
4411 | TAPIRA-MT138 | ENERGISA MT | NÃO | 2009-07-01 03:00 | 2019-12-31 03:00 | D |  | -- |  |  | N
4412 | VELHA2PCH013 | ENERGISA MT | NÃO | 2009-07-01 03:00 | 2019-12-31 03:00 | D |  | CC | G |  | N
4413 | VELHA2-MT138 | ENERGISA MT | NÃO | 2009-07-01 03:00 | 2019-12-31 03:00 | D |  | -- |  |  | N
4414 | VELHA1PCH013 | ENERGISA MT | NÃO | 2009-07-01 03:00 | 2019-12-31 03:00 | D |  | CC | G |  | N
4415 | VELHAI-MT138 | ENERGISA MT | NÃO | 2009-07-01 03:00 | 2019-12-31 03:00 | D |  | -- |  |  | N
4416 | PAM-G3-MT069 | ENERGISA MT | NÃO | 2008-12-01 03:00 | 2025-01-31 03:00 | D |  | CC | G |  | N
4418 | SEPOTUPCH013 | ENERGISA MT | NÃO | 2009-07-01 03:00 | 2019-12-31 03:00 | D |  | CC | G |  | N
4419 | SEPOTU-MT138 | ENERGISA MT | NÃO | 2009-07-01 03:00 | 2019-12-31 03:00 | D |  | -- |  |  | N
4420 | PAIAG-PCH013 | ENERGISA MT | NÃO | 2009-07-01 03:00 | 2019-12-31 03:00 | D |  | CC | G |  | N
4421 | PAIAGU-MT138 | ENERGISA MT | NÃO | 2009-07-01 03:00 | 2019-12-31 03:00 | D |  | -- |  |  | N
4422 | SMACIEPCH013 | ENERGISA MT | NÃO | 2009-07-01 03:00 | 2019-12-31 03:00 | D |  | CC | G |  | N
4423 | SMACIE-MT138 | ENERGISA MT | NÃO | 2009-07-01 03:00 | 2019-12-31 03:00 | D |  | -- |  |  | N
4424 | TER-G3-MT013 | ENERGISA MT | NÃO | 2008-09-01 03:00 | 2025-01-31 03:00 | D |  | CC | G |  | N
4426 | JUBIN2PCH013 | ENERGISA MT | NÃO | 2009-07-01 03:00 | 2019-12-31 03:00 | D |  | CC | G |  | N
4427 | JUBIN2-MT138 | ENERGISA MT | NÃO | 2009-07-01 03:00 | 2019-12-31 03:00 | D |  | -- |  |  | N
4428 | JUBIN3PCH013 | ENERGISA MT | NÃO | 2009-07-01 03:00 | 2019-12-31 03:00 | D |  | CC | G |  | N
4429 | JUBIN3-MT138 | ENERGISA MT | NÃO | 2009-07-01 03:00 | 2019-12-31 03:00 | D |  | -- |  |  | N
4436 | DIVISAPCH013 | ENERGISA MT | NÃO | 2011-12-01 03:00 | 2025-12-31 03:00 | D |  | -- |  |  | N
4438 | SEGREDPCH013 | ENERGISA MT | NÃO | 2011-12-01 03:00 | 2025-12-31 03:00 | D |  | -- |  |  | N
4439 | SEGRED-MT138 | ENERGISA MT | NÃO | 2012-03-01 03:00 | 2025-12-31 03:00 | D |  | -- |  |  | N
4443 | PAREC--MT138 | ENERGISA MT | NÃO | 2010-09-01 03:00 | 2025-12-31 03:00 | D |  | -- |  |  | N
4452 | SACRE5PCH013 | ENERGISA MT | NÃO | 2009-07-01 03:00 | 2019-12-31 03:00 | D |  | CC | G |  | N
4453 | SACRE5-MT138 | ENERGISA MT | NÃO | 2009-07-01 03:00 | 2019-12-31 03:00 | D |  | -- |  |  | N
4454 | SACRE4PCH013 | ENERGISA MT | NÃO | 2009-07-01 03:00 | 2019-12-31 03:00 | D |  | CC | G |  | N
4455 | SACRE4-MT138 | ENERGISA MT | NÃO | 2009-07-01 03:00 | 2019-12-31 03:00 | D |  | -- |  |  | N
4456 | SACRE3PCH013 | ENERGISA MT | NÃO | 2009-07-01 03:00 | 2019-12-31 03:00 | D |  | CC | G |  | N
4457 | SACRE3-MT138 | ENERGISA MT | NÃO | 2009-07-01 03:00 | 2019-12-31 03:00 | D |  | -- |  |  | N
4460 | BOC-G3-MT013 | ENERGISA MT | NÃO | 2010-01-01 03:00 | 2025-01-31 03:00 | D |  | CC | G |  | N
4461 | BOCAIU-MT138 | ENERGISA MT | NÃO | 2010-01-01 03:00 | 2024-12-31 03:00 | D |  | -- |  |  | N
4463 | MATRINPCH013 | ENERGISA MT | NÃO | 2009-07-01 03:00 | 2019-12-31 03:00 | D |  | CC | G |  | N
4464 | MATRIN-MT138 | ENERGISA MT | NÃO | 2009-07-01 03:00 | 2019-12-31 03:00 | D |  | -- |  |  | N
4466 | BACURIPCH013 | ENERGISA MT | NÃO | 2009-07-01 03:00 | 2019-12-31 03:00 | D |  | CC | G |  | N
4467 | BACURI-MT138 | ENERGISA MT | NÃO | 2009-07-01 03:00 | 2019-12-31 03:00 | D |  | -- |  |  | N
4480 | NHANDUPCH013 | OUTROS | NÃO | 2010-07-01 03:00 | 2019-12-31 03:00 | D |  | -- |  |  | N
4481 | ROCHEDPCH013 | OUTROS | NÃO | 2010-07-01 03:00 | 2019-12-31 03:00 | D |  | -- |  |  | N
4482 | FAPIACAS-3GR | OUTROS | NÃO | 2016-01-01 03:00 | 2013-02-28 03:00 | D |  | -- |  |  | N
4483 | BFLOR--MT138 | OUTROS | NÃO | 2012-07-01 03:00 | 2019-12-31 03:00 | D |  | -- |  |  | N
4484 | P.DEUSPCH013 | OUTROS | NÃO | 2012-12-01 03:00 | 2019-12-31 03:00 | D |  | -- |  |  | N
4485 | COMODOPCH013 | OUTROS | NÃO | 2012-12-01 03:00 | 2019-12-31 03:00 | D |  | -- |  |  | N
4486 | AFLOR-PCH013 | OUTROS | NÃO | 2011-07-01 03:00 | 2019-12-31 03:00 | D |  | -- |  |  | N
4487 | BFLOR-PCH013 | OUTROS | NÃO | 2012-07-01 03:00 | 2019-12-31 03:00 | D |  | -- |  |  | N
4488 | FAPIACAS-500 | OUTROS | NÃO | 2016-01-01 03:00 | 2013-02-28 03:00 | D |  | -- |  |  | N
4490 | MUTUM-PCH138 | OUTROS | NÃO | 2013-07-01 03:00 | 2019-12-31 03:00 | D |  | -- |  |  | N
4500 | BPEIX1-MT013 | ENERGISA MT | NÃO | 2012-05-01 03:00 | 2026-05-31 03:00 | D |  | CC | A |  | S | S
4516 | C.MAGA-MT013 | ENERGISA MT | NÃO | 2000-01-01 03:00 | 2025-01-31 03:00 | D |  | CC | A |  | S | N
4557 | LUCASRV2-FIC | ELETRONORTE | NÃO | 2015-12-01 03:00 | 2014-02-28 03:00 | D |  | -- |  |  | N
4558 | LRV-TER-2-13 | ELETRONORTE | NÃO | 2015-12-01 03:00 | 2014-02-28 03:00 | D |  | -- |  |  | N
4564 | SOR.R1-MT013 | ENERGISA MT | NÃO | 2000-01-01 03:00 | 2025-01-31 03:00 | D |  | CC | A |  | S | N
4567 | SORRI2-MT013 | ENERGISA MT | NÃO | 2000-01-01 03:00 | 2019-12-31 03:00 | D |  | CC | C |  | N
4572 | LUC-RV-MT230 | ELETRONORTE | NÃO | 2013-01-01 03:00 | 2019-12-31 03:00 | D |  | -- |  |  | N
4575 | LUC-RV-MT013 | ENERGISA MT | NÃO | 2016-06-01 03:00 | 2025-01-31 03:00 | D |  | CC | A |  | S | N
4576 | LUC-RV-MT034 | ENERGISA MT | NÃO | 2020-01-01 03:00 | 2025-01-31 03:00 | D |  | CC | A |  | S | N
4585 | GERGDA-SP440 | GERDAU SP | NÃO | 2000-01-01 03:00 | 2023-12-31 03:00 | D |  | -- |  |  | N
4600 | JOS-G3-MT138 | ENERGISA MT | NÃO | 2007-01-01 03:00 | 2025-01-31 03:00 | D |  | CC | G |  | N
4603 | ROM-G3-MT138 | ENERGISA MT | NÃO | 2007-01-01 03:00 | 2025-01-31 03:00 | D |  | CC | G |  | N
4604 | JON-G3-MT013 | ENERGISA MT | NÃO | 2009-03-01 03:00 | 2025-01-31 03:00 | D |  | CC | G |  | N
4606 | DI-RON-MT138 | ENERGISA MT | NÃO | 2009-05-01 03:00 | 2024-12-31 03:00 | D |  | -- |  |  | N
4607 | SUCUPI-MT034 | ENERGISA MT | NÃO | 2008-09-01 03:00 | 2024-12-31 03:00 | D |  | -- |  |  | N
4608 | PCHSANT--GER | ENERGISA MT | NÃO | 2009-07-01 03:00 | 2017-12-31 03:00 | D |  | CC | G |  | N
4609 | 7QU-G3-MT013 | ENERGISA MT | NÃO | 2009-03-01 03:00 | 2025-01-31 03:00 | D |  | CC | G |  | N
4610 | SQUEDA-MT138 | ENERGISA MT | NÃO | 2009-03-01 03:00 | 2024-12-31 03:00 | D |  | -- |  |  | N
4611 | FERRON-MT138 | ENERGISA MT | NÃO | 2000-01-01 03:00 | 2024-12-31 03:00 | D |  | CC | C |  | N
4612 | UTFENIXMT138 | ENERGISA MT | NÃO | 2015-05-01 03:00 | 2024-12-31 03:00 | D |  | -- |  |  | N
4614 | PORTALPCH138 | ENERGISA MT | NÃO | 2009-07-01 03:00 | 2019-12-31 03:00 | D |  | CC | G |  | N
4615 | PETROV-MT034 | ENERGISA MT | NÃO | 2000-01-01 03:00 | 2025-01-31 03:00 | D |  | CC | A |  | S | N
4616 | LAJ-G3-MT138 | ENERGISA MT | NÃO | 2015-05-01 03:00 | 2025-01-31 03:00 | D |  | CC | G |  | N
4617 | FEN-G3-MT013 | ENERGISA MT | NÃO | 2021-11-01 03:00 | 2025-01-31 03:00 | D |  | CC | G |  | N
4618 | TAQUAR-MT138 | ENERGISA MT | NÃO | 2014-12-01 03:00 | 2019-12-31 03:00 | D |  | CC | C |  | N
4620 | SGABRI-MT138 | ENERGISA MT | NÃO | 2009-09-01 03:00 | 2024-12-31 03:00 | D |  | -- |  |  | N
4621 | RANCH-PCH034 | ENERGISA MT | NÃO | 2009-07-01 03:00 | 2024-09-30 03:00 | D |  | CC | G |  | N
4622 | PRIMRU-MT138 | ENERGISA MT | NÃO | 2018-05-01 03:00 | 2024-12-31 03:00 | D |  | -- |  |  | N
4624 | SE-ADM-MT138 | ENERGISA MT | NÃO | 2000-01-01 03:00 | 2024-12-31 03:00 | D |  | CC | C |  | N
4625 | RONDO2-MT013 | ENERGISA MT | NÃO | 2000-01-01 03:00 | 2025-01-31 03:00 | D |  | CC | A |  | S | N
4626 | RONDO3-MT034 | ENERGISA MT | NÃO | 2000-01-01 03:00 | 2025-01-31 03:00 | D |  | CC | A |  | S | N
4627 | RONDO1-MT013 | ENERGISA MT | NÃO | 2000-01-01 03:00 | 2025-01-31 03:00 | D |  | CC | A |  | S | N
4628 | NOBLES-MT138 | ENERGISA MT | NÃO | 2012-05-01 03:00 | 2024-12-31 03:00 | D |  | CC | C |  | N
4631 | SGA-G3-MT013 | ENERGISA MT | NÃO | 2009-09-01 03:00 | 2025-01-31 03:00 | D |  | CC | G |  | N
4634 | BUNGE--MT013 | ENERGISA MT | NÃO | 2000-01-01 03:00 | 2025-01-31 03:00 | D |  | CC | A |  | S | N
4635 | RONCT2-MT013 | ENERGISA MT | NÃO | 2008-05-01 03:00 | 2025-01-31 03:00 | D |  | CC | A |  | S | N
4636 | RONCT1-MT013 | ENERGISA MT | NÃO | 2000-01-01 03:00 | 2025-01-31 03:00 | D |  | CC | A |  | S | N
4638 | STA-G3-MT013 | ENERGISA MT | NÃO | 2009-03-01 03:00 | 2025-01-31 03:00 | D |  | CC | G |  | N
4639 | NOBLE--MT138 | ENERGISA MT | NÃO | 2014-06-01 03:00 | 2019-12-31 03:00 | D |  | -- |  |  | N
4640 | TAPURA-MT034 | ENERGISA MT | NÃO | 2016-10-01 03:00 | 2025-01-31 03:00 | D |  | CC | A |  | S | N
4645 | JACIA-PCH034 | ENERGISA MT | NÃO | 2009-01-01 03:00 | 2025-01-31 03:00 | D |  | CC | A |  | S | N
4646 | JACIAR-MT013 | ENERGISA MT | NÃO | 2000-01-01 03:00 | 2025-01-31 03:00 | D |  | CC | A |  | S | N
4647 | PEQUI--MT034 | ENERGISA MT | NÃO | 2009-03-01 03:00 | 2024-12-31 03:00 | D |  | -- |  |  | N
4648 | JONAS--MT034 | ENERGISA MT | NÃO | 2009-03-01 03:00 | 2024-12-31 03:00 | D |  | -- |  |  | N
4649 | SUC-G3-MT013 | ENERGISA MT | NÃO | 2009-03-01 03:00 | 2025-01-31 03:00 | D |  | CC | G |  | N
4650 | PEQ-G3-MT013 | ENERGISA MT | NÃO | 2009-03-01 03:00 | 2025-01-31 03:00 | D |  | CC | G |  | N
4651 | GUA-G3-MT034 | ENERGISA MT | NÃO | 2015-01-01 03:00 | 2025-01-31 03:00 | D |  | CC | G |  | N
4654 | MAR-G3-MT034 | ENERGISA MT | NÃO | 2013-01-01 03:00 | 2025-01-31 03:00 | D |  | CC | G |  | N
4655 | SAPO--PCH034 | ENERGISA MT | NÃO | 2015-06-01 03:00 | 2019-12-31 03:00 | D |  | -- |  |  | N
4656 | BGARC--MT013 | ENERGISA MT | NÃO | 2000-01-01 03:00 | 2025-01-31 03:00 | D |  | CC | A |  | S | N
4657 | B.GAR2-MT013 | ENERGISA MT | NÃO | 2011-08-01 03:00 | 2025-01-31 03:00 | D |  | CC | A |  | S | N
4658 | INX-G3-MT138 | ENERGISA MT | NÃO | 2016-07-01 03:00 | 2025-01-31 03:00 | D |  | CC | G |  | N
4660 | BGARC2-MT034 | ENERGISA MT | NÃO | 2018-05-01 03:00 | 2024-12-31 03:00 | D |  | -- |  |  | N
4661 | RONDO4-MT013 | ENERGISA MT | NÃO | 2016-09-01 03:00 | 2025-01-31 03:00 | D |  | CC | A |  | S | N
4666 | N.XVAI-MT013 | ENERGISA MT | NÃO | 2000-01-01 03:00 | 2025-01-31 03:00 | D |  | CC | A |  | S | N
4669 | B.PEIXE4-FIC | ENERGISA MT | NÃO | 2018-06-01 03:00 | 2019-12-31 03:00 | D |  | -- |  |  | N
4670 | B.PEIXE-4-13 | ENERGISA MT | NÃO | 2018-06-01 03:00 | 2019-12-31 03:00 | D |  | -- |  |  | N
4674 | SINOP-TAP500 | OUTROS | NÃO | 2015-01-01 03:00 | 2019-12-31 03:00 | D |  | --
4675 | SINOP--MT500 | OUTROS | NÃO | 2015-01-01 03:00 | 2019-12-31 03:00 | D |  | --
4676 | AGUA.B-MT013 | ENERGISA MT | NÃO | 2000-01-01 03:00 | 2025-01-31 03:00 | D |  | CC | A |  | S | N
4682 | TANGA3-MT013 | ENERGISA MT | NÃO | 2020-11-01 03:00 | 2025-06-30 03:00 | D |  | -- |  |  | N
4685 | CANGAS-MT138 | ENERGISA MT | NÃO | 2020-10-01 03:00 | 2025-06-30 03:00 | D |  | -- |  |  | N
4686 | CANARA-MT013 | ENERGISA MT | NÃO | 2000-01-01 03:00 | 2025-01-31 03:00 | D |  | CC | A |  | S | N
4687 | JACIAR-MT034 | ENERGISA MT | NÃO | 2018-01-01 03:00 | 2024-12-31 03:00 | D |  | -- |  |  | N
4688 | GLORI-PCH013 | ENERGISA MT | NÃO | 2017-01-01 03:00 | 2024-12-31 03:00 | D |  | -- |  |  | N
4689 | SELMA--MT034 | ENERGISA MT | NÃO | 2018-01-01 03:00 | 2024-12-31 03:00 | D |  | -- |  |  | N
4691 | MES-G3-MT013 | ENERGISA MT | NÃO | 2017-01-01 03:00 | 2025-01-31 03:00 | D |  | CC | G |  | N
4692 | S.C-G3-MT013 | ENERGISA MT | NÃO | 2017-01-01 03:00 | 2025-01-31 03:00 | D |  | CC | G |  | N
4693 | QUEREN-MT013 | ENERGISA MT | NÃO | 2007-10-01 03:00 | 2025-01-31 03:00 | D |  | CC | A |  | S | N
4694 | ABOAVI-MT138 | ENERGISA MT | NÃO | 2008-05-01 03:00 | 2025-01-31 03:00 | D |  | CC | A |  | S | N
4695 | CONFRE-MT034 | ENERGISA MT | NÃO | 2008-05-01 03:00 | 2025-01-31 03:00 | D |  | CC | A |  | S | N
4696 | V.RICA-MT013 | ENERGISA MT | NÃO | 2008-09-01 03:00 | 2025-01-31 03:00 | D |  | CC | A |  | S | N
4697 | CAM-G3-MT013 | ENERGISA MT | NÃO | 2017-01-01 03:00 | 2025-01-31 03:00 | D |  | CC | G |  | N
4698 | EMB-G3-MT013 | ENERGISA MT | NÃO | 2017-01-01 03:00 | 2025-01-31 03:00 | D |  | CC | G |  | N
4699 | ARIPUA-MT034 | ENERGISA MT | NÃO | 2017-01-01 03:00 | 2025-01-31 03:00 | D |  | CC | A |  | S | N
4701 | DICUI1-MT013 | ENERGISA MT | NÃO | 2009-01-01 03:00 | 2025-01-31 03:00 | D |  | CC | A |  | S | N
4702 | DICUI2-MT013 | ENERGISA MT | NÃO | 2012-09-01 03:00 | 2025-01-31 03:00 | D |  | CC | A |  | S | N
4705 | NMUTU2-MT013 | ENERGISA MT | NÃO | 2017-01-01 03:00 | 2025-01-31 03:00 | D |  | CC | A |  | S | N
4706 | BDURO1-MT013 | ENERGISA MT | NÃO | 2000-01-01 03:00 | 2025-01-31 03:00 | D |  | CC | A |  | S | N
4707 | BDURO2-MT013 | ENERGISA MT | NÃO | 2000-01-01 03:00 | 2025-01-31 03:00 | D |  | CC | A |  | S | N
4708 | BDURO3-MT013 | ENERGISA MT | NÃO | 2000-01-01 03:00 | 2025-01-31 03:00 | D |  | CC | A |  | S | N
4709 | BDURO4-MT013 | ENERGISA MT | NÃO | 2000-01-01 03:00 | 2025-01-30 03:00 | D |  | CC | A |  | S | N
4710 | SOR.R2-MT013 | ENERGISA MT | NÃO | 2017-01-01 03:00 | 2025-01-31 03:00 | D |  | CC | A |  | S | N
4716 | VGRAN1-MT013 | ENERGISA MT | NÃO | 2000-01-01 03:00 | 2025-01-31 03:00 | D |  | CC | A |  | S | N
4717 | VGRAN2-MT013 | ENERGISA MT | NÃO | 2000-01-01 03:00 | 2025-01-31 03:00 | D |  | CC | A |  | S | N
4718 | VGRAN3-MT013 | ENERGISA MT | NÃO | 2000-01-01 03:00 | 2025-01-31 03:00 | D |  | CC | A |  | S | N
4719 | VGRAN4-MT013 | ENERGISA MT | NÃO | 2018-05-01 03:00 | 2025-06-30 03:00 | D |  | -- |  |  | N
4725 | JANGAD-MT034 | ENERGISA MT | NÃO | 2016-04-01 03:00 | 2025-01-31 03:00 | D |  | CC | A |  | S | N
4726 | CALTA1-MT013 | ENERGISA MT | NÃO | 2000-01-01 03:00 | 2025-01-31 03:00 | D |  | CC | A |  | S | N
4727 | CALTA2-MT013 | ENERGISA MT | NÃO | 2000-01-01 03:00 | 2025-01-31 03:00 | D |  | CC | A |  | S | N
4728 | CALTA3-MT013 | ENERGISA MT | NÃO | 2000-01-01 03:00 | 2025-01-31 03:00 | D |  | CC | A |  | S | N
4729 | CALTA4-MT013 | ENERGISA MT | NÃO | 2009-05-01 03:00 | 2025-01-31 03:00 | D |  | CC | A |  | S | N
4730 | CIMVOT-MT138 | ENERGISA MT | NÃO | 2012-05-01 03:00 | 2024-12-31 03:00 | D |  | CC | C |  | N
4731 | CPA-S3-MT013 | ENERGISA MT | NÃO | 2018-05-01 03:00 | 2025-06-30 03:00 | D |  | -- |  |  | N
4732 | CPA2-----230 | OUTROS | NÃO | 2017-06-01 03:00 | 2014-11-30 03:00 | D |  | -- |  |  | N
4734 | CPA2-----138 | OUTROS | NÃO | 2017-06-01 03:00 | 2014-11-30 03:00 | D |  | -- |  |  | N
4735 | CPA2-----DEF | OUTROS | NÃO | 2017-06-01 03:00 | 2014-11-30 03:00 | D |  | -- |  |  | N
4736 | CPA-S1-MT013 | ENERGISA MT | NÃO | 2000-01-01 03:00 | 2025-01-31 03:00 | D |  | CC | A |  | S | N
4737 | CPA-S2-MT013 | ENERGISA MT | NÃO | 2011-09-01 03:00 | 2025-01-31 03:00 | D |  | CC | A |  | S | N
4746 | RODOVI-MT013 | ENERGISA MT | NÃO | 2000-01-01 03:00 | 2025-01-31 03:00 | D |  | CC | A |  | S | N
4747 | RODOV2-MT013 | ENERGISA MT | NÃO | 2000-01-01 03:00 | 2025-01-31 03:00 | D |  | CC | A |  | S | N
4748 | RODOVIA-3-13 | ENERGISA MT | NÃO | 2012-01-01 03:00 | 2014-02-28 03:00 | D |  | CC | C |  | N
4753 | CHAPAD-MT034 | ENERGISA MT | NÃO | 2000-01-01 03:00 | 2025-01-31 03:00 | D |  | CC | A |  | S | N
4754 | CASCA2-MT034 | ENERGISA MT | NÃO | 2000-01-01 03:00 | 2024-12-31 03:00 | D |  | CC | C |  | N
4756 | CANARA-MT034 | ENERGISA MT | NÃO | 2025-11-01 03:00 | 2000-01-01 03:00 | D |  | CC | A |  | S | S
4757 | CAS-G3-MT013 | ENERGISA MT | NÃO | 2000-01-01 03:00 | 2025-01-31 03:00 | D |  | CC | G |  | N
4758 | CSC-G3-MT013 | ENERGISA MT | NÃO | 2000-01-01 03:00 | 2025-01-31 03:00 | D |  | CC | G |  | N
4759 | MATUPA-MT013 | ENERGISA MT | NÃO | 2018-10-01 03:00 | 2025-01-31 03:00 | D |  | CC | A |  | S | N
4760 | CANGAS-MT013 | ENERGISA MT | NÃO | 2021-11-01 03:00 | 2025-01-31 03:00 | D |  | CC | A |  | S | N
4761 | SAPEZ--MT013 | ENERGISA MT | NÃO | 2020-07-01 03:00 | 2025-01-31 03:00 | D |  | CC | A |  | S | N
4764 | ESPLTE-MT034 | ENERGISA MT | NÃO | 2020-04-01 03:00 | 2025-01-31 03:00 | D |  | CC | A |  | S | N
4765 | C.VERD-MT034 | ENERGISA MT | NÃO | 2011-09-01 03:00 | 2025-01-31 03:00 | D |  | CC | A |  | S | N
4766 | C.VERD-MT013 | ENERGISA MT | NÃO | 2000-01-01 03:00 | 2025-01-31 03:00 | D |  | CC | A |  | S | N
4767 | B.PEIX-MT013 | ENERGISA MT | NÃO | 2020-11-01 03:00 | 2025-06-30 03:00 | D |  | -- |  |  | N
4768 | PRIMR2-MT034 | ENERGISA MT | NÃO | 2020-10-01 03:00 | 2025-01-31 03:00 | D |  | CC | A |  | S | N
4769 | ESPLTE-MT138 | ENERGISA MT | NÃO | 2019-12-01 03:00 | 2024-12-31 03:00 | D |  | -- |  |  | N
4774 | RONCT3-MT013 | ENERGISA MT | NÃO | 2021-11-01 03:00 | 2025-01-31 03:00 | D |  | CC | A |  | S | N
4775 | PRIMAV-MT034 | ENERGISA MT | NÃO | 2010-09-01 03:00 | 2025-01-31 03:00 | D |  | CC | A |  | S | N
4776 | PRIMA-PCH013 | ENERGISA MT | NÃO | 2000-01-01 03:00 | 2025-01-31 03:00 | D |  | CC | A |  | S | N
4777 | PTINGA-MT034 | ENERGISA MT | NÃO | 2011-10-01 03:00 | 2025-01-31 03:00 | D |  | CC | A |  | S | N
4778 | PRIMR1-MT034 | ENERGISA MT | NÃO | 2014-01-01 03:00 | 2025-01-31 03:00 | D |  | CC | A |  | S | N
4781 | B.RIO--MT013 | ENERGISA MT | NÃO | 2016-04-01 03:00 | 2025-01-31 03:00 | D |  | CC | A |  | S | N
4782 | ITANOR-MT069 | ENERGISA MT | NÃO | 2019-07-01 03:00 | 2024-12-31 03:00 | D |  | -- |  |  | N
4783 | CRISTO-MT138 | ENERGISA MT | NÃO | 2000-01-01 03:00 | 2024-12-31 03:00 | D |  | -- |  |  | N
4784 | SAPE-Z-MT138 | ENERGISA MT | NÃO | 2019-07-01 03:00 | 2024-12-31 03:00 | D |  | -- |  |  | N
4785 | CORRE-PCH034 | ENERGISA MT | NÃO | 2019-07-01 03:00 | 2024-12-31 03:00 | D |  | -- |  |  | N
4786 | CRISTR-MT013 | ENERGISA MT | NÃO | 2000-01-01 03:00 | 2025-01-31 03:00 | D |  | CC | A |  | S | N
4787 | CRIST2-MT013 | ENERGISA MT | NÃO | 2007-10-01 03:00 | 2025-01-31 03:00 | D |  | CC | A |  | S | N
4788 | BUR-G3-MT034 | ENERGISA MT | NÃO | 2019-10-01 03:00 | 2025-01-31 03:00 | D |  | CC | G |  | N
4789 | SAP-G3-MT034 | ENERGISA MT | NÃO | 2019-10-01 03:00 | 2025-01-31 03:00 | D |  | CC | G |  | N
4790 | COMOPCH-MT34 | ENERGISA MT | NÃO | 2019-01-01 03:00 | 2020-06-30 03:00 | D |  | -- |  |  | N
4792 | PRESPCH-MT34 | ENERGISA MT | NÃO | 2019-01-01 03:00 | 2020-06-30 03:00 | D |  | -- |  |  | N
4794 | TREVO3-MT013 | ENERGISA MT | NÃO | 2011-10-01 03:00 | 2025-01-31 03:00 | D |  | CC | A |  | S | N
4795 | TREVO1-MT013 | ENERGISA MT | NÃO | 2014-09-01 03:00 | 2025-01-31 03:00 | D |  | CC | A |  | S | N
4796 | COXI-1-MT013 | ENERGISA MT | NÃO | 2000-01-01 03:00 | 2025-01-31 03:00 | D |  | CC | A |  | S | N
4797 | COXI-2-MT013 | ENERGISA MT | NÃO | 2000-01-01 03:00 | 2025-01-31 03:00 | D |  | CC | A |  | S | N
4798 | NOBRES-MT013 | ENERGISA MT | NÃO | 2018-05-01 03:00 | 2023-12-31 03:00 | D |  | --
4800 | FIG-G3-MT138 | ENERGISA MT | NÃO | 2010-05-01 03:00 | 2025-01-31 03:00 | D |  | CC | G |  | N
4801 | FCIMEN-MT138 | ENERGISA MT | NÃO | 2000-01-01 03:00 | 2024-12-31 03:00 | D |  | CC | C |  | N
4802 | SAL-G3-MT138 | ENERGISA MT | NÃO | 2008-05-01 03:00 | 2025-01-31 03:00 | D |  | CC | G |  | N
4806 | NOBRE--MT013 | ENERGISA MT | NÃO | 2000-01-01 03:00 | 2025-01-31 03:00 | D |  | CC | A |  | S | N
4810 | IND-G3-MT138 | ENERGISA MT | NÃO | 2000-01-01 03:00 | 2025-01-31 03:00 | D |  | CC | G |  | N
4811 | OMB-G3-MT138 | ENERGISA MT | NÃO | 2008-05-01 03:00 | 2025-01-31 03:00 | D |  | CC | G |  | N
4812 | PCH OMBR 138 | ENERGISA MT | NÃO | 2000-01-01 03:00 | 2008-04-30 03:00 | D |  | CC | G |  | N
4813 | DIAMAN-MT138 | ENERGISA MT | NÃO | 2000-01-01 03:00 | 2024-12-31 03:00 | D |  | CC | C |  | N
4814 | DIAMAN-MT069 | ENERGISA MT | NÃO | 2000-01-01 03:00 | 2017-12-31 03:00 | D |  | -- |  |  | N
4815 | JAU-CT-MT138 | ENERGISA MT | NÃO | 2009-01-01 03:00 | 2019-12-31 03:00 | D |  | CC | C |  | N
4816 | DIAMA-PCH013 | ENERGISA MT | NÃO | 2000-01-01 03:00 | 2017-12-31 03:00 | D |  | CC | A |  | S
4817 | SAN-G3-MT034 | ENERGISA MT | NÃO | 2011-01-01 03:00 | 2025-01-31 03:00 | D |  | CC | G |  | N
4818 | DIAMAN-MT034 | ENERGISA MT | NÃO | 2011-01-01 03:00 | 2025-01-31 03:00 | D |  | CC | A |  | S | N
4820 | B.BUGR-MT069 | ENERGISA MT | NÃO | 2000-01-01 03:00 | 2024-12-31 03:00 | D |  | -- |  |  | N
4821 | N.OLIM-MT069 | ENERGISA MT | NÃO | 2000-01-01 03:00 | 2024-12-31 03:00 | D |  | -- |  |  | N
4822 | FSLUCA-MT138 | ENERGISA MT | NÃO | 2019-09-01 03:00 | 2024-12-31 03:00 | D |  | -- |  |  | N
4824 | DENISE-MT069 | ENERGISA MT | NÃO | 2000-01-01 03:00 | 2024-12-31 03:00 | D |  | -- |  |  | N
4825 | FSAGR-BIO013 | ENERGISA MT | NÃO | 2019-09-01 03:00 | 2024-12-31 03:00 | D |  | CC | C |  | N
4826 | DENISE-MT013 | ENERGISA MT | NÃO | 2000-01-01 03:00 | 2025-01-31 03:00 | D |  | CC | A |  | S | N
4827 | N.OLI-BIO013 | ENERGISA MT | NÃO | 2000-01-01 03:00 | 2025-01-31 03:00 | D |  | CC | A |  | S | N
4828 | B.BUG-BIO013 | ENERGISA MT | NÃO | 2000-01-01 03:00 | 2025-01-31 03:00 | D |  | CC | A |  | S | N
4829 | DENISE-MT000 | ENERGISA MT | NÃO | 2000-01-01 03:00 | 2024-12-31 03:00 | D |  | -- |  |  | N
4831 | JB2-G3-MT034 | ENERGISA MT | NÃO | 2008-09-01 03:00 | 2025-01-31 03:00 | D |  | CC | G |  | N
4832 | TANGA4-MT034 | ENERGISA MT | NÃO | 2013-01-01 03:00 | 2025-01-31 03:00 | D |  | CC | A |  | S | N
4834 | SAC-G2-MT013 | ENERGISA MT | NÃO | 2009-09-01 03:00 | 2025-01-31 03:00 | D |  | CC | G |  | N
4835 | SACRE2-MT138 | ENERGISA MT | NÃO | 2000-01-01 03:00 | 2024-12-31 03:00 | D |  | -- |  |  | N
4836 | TANGA1-MT013 | ENERGISA MT | NÃO | 2000-01-01 03:00 | 2025-01-31 03:00 | D |  | CC | A |  | S | N
4837 | TANGA3-MT013 | ENERGISA MT | NÃO | 2008-05-01 03:00 | 2025-01-31 03:00 | D |  | CC | A |  | S | N
4838 | DECIOL-MT138 | ENERGISA MT | NÃO | 2011-01-01 03:00 | 2019-12-31 03:00 | D |  | CC | C |  | N
4840 | BAR-G3-MT138 | ENERGISA MT | NÃO | 2000-01-01 03:00 | 2025-01-31 03:00 | D |  | CC | G |  | N
4842 | C.NOVO-MT034 | ENERGISA MT | NÃO | 2000-01-01 03:00 | 2025-01-31 03:00 | D |  | CC | A |  | S | N
4844 | ITANO2-MT034 | ENERGISA MT | NÃO | 2000-01-01 03:00 | 2025-01-31 03:00 | D |  | CC | A |  | S | N
4847 | BRANOR-MT013 | ENERGISA MT | NÃO | 2000-01-01 03:00 | 2025-01-31 03:00 | D |  | CC | A |  | S | N
4849 | JUARA--MT013 | ENERGISA MT | NÃO | 2000-01-01 03:00 | 2025-01-31 03:00 | D |  | CC | A |  | S | N
4850 | SJOAO-PCH138 | ENERGISA MT | NÃO | 2009-07-01 03:00 | 2019-12-31 03:00 | D |  | CC | G |  | N
4851 | JUINA--MT013 | ENERGISA MT | NÃO | 2000-01-01 03:00 | 2025-01-31 03:00 | D |  | CC | A |  | S | N
4852 | PCHMARAC-GER | ENERGISA MT | NÃO | 2009-07-01 03:00 | 2017-12-31 03:00 | D |  | -- |  |  | N
4854 | ITANO3-MT034 | ENERGISA MT | NÃO | 2020-01-01 03:00 | 2025-01-31 03:00 | D |  | CC | A |  | S | N
4855 | QMARC1-MT034 | ENERGISA MT | NÃO | 2000-01-01 03:00 | 2025-01-31 03:00 | D |  | CC | A |  | S | N
4856 | REC-G3-MT138 | ENERGISA MT | NÃO | 2019-10-01 03:00 | 2025-01-31 03:00 | D |  | CC | G |  | N
4857 | QMARC2-MT034 | ENERGISA MT | NÃO | 2012-09-01 03:00 | 2025-01-31 03:00 | D |  | CC | A |  | S | N
4858 | AGUAP-PCH138 | ENERGISA MT | NÃO | 2009-07-01 03:00 | 2019-12-31 03:00 | D |  | CC | G |  | N
4859 | PCHSAPO--GER | ENERGISA MT | NÃO | 2009-07-01 03:00 | 2017-12-31 03:00 | D |  | CC | G |  | N
4865 | ARAPUT-MT013 | ENERGISA MT | NÃO | 2000-01-01 03:00 | 2025-01-31 03:00 | D |  | CC | A |  | S | N
4867 | ABR-G3-MT138 | ENERGISA MT | NÃO | 2000-01-01 03:00 | 2025-01-31 03:00 | D |  | CC | G |  | N
4873 | P.LACE-MT138 | ENERGISA MT | NÃO | 2000-01-01 03:00 | 2024-12-31 03:00 | D |  | -- |  |  | N
4875 | MINAER-MT034 | ENERGISA MT | NÃO | 2012-05-01 03:00 | 2025-01-31 03:00 | D |  | CC | A |  | S | N
4876 | PLACERPCH013 | ENERGISA MT | NÃO | 2000-01-01 03:00 | 2025-01-31 03:00 | D |  | CC | A |  | S | N
4877 | SCO-G3-MT138 | ENERGISA MT | NÃO | 2000-01-01 03:00 | 2025-01-31 03:00 | D |  | CC | G |  | N
4878 | MINERA-MT034 | ENERGISA MT | NÃO | 2008-01-01 03:00 | 2025-01-31 03:00 | D |  | CC | A |  | S | N
4879 | COMODO-MT013 | ENERGISA MT | NÃO | 2011-09-01 03:00 | 2025-01-31 03:00 | D |  | CC | A |  | S | N
4880 | SAPEZ--MT034 | ENERGISA MT | NÃO | 2000-01-01 03:00 | 2025-01-31 03:00 | D |  | CC | A |  | S | N
4881 | SLU-G3-MT013 | ENERGISA MT | NÃO | 2000-01-01 03:00 | 2025-01-31 03:00 | D |  | CC | G |  | N
4882 | PCH BURIF-13 | OUTROS | NÃO | 2011-01-01 03:00 | 2011-05-31 03:00 | D |  | -- |  |  | N
4884 | MAGGI----138 | ENERGISA MT | NÃO | 2009-07-01 03:00 | 2009-04-30 03:00 | D |  | -- |  |  | N
4885 | P.LACE-MT034 | ENERGISA MT | NÃO | 2016-02-01 03:00 | 2025-01-31 03:00 | D |  | CC | A |  | S | N
4886 | CACER1-MT013 | ENERGISA MT | NÃO | 2000-01-01 03:00 | 2025-01-31 03:00 | D |  | CC | A |  | S | N
4887 | CACER2-MT034 | ENERGISA MT | NÃO | 2011-09-01 03:00 | 2025-01-31 03:00 | D |  | CC | A |  | S | N
4896 | POCONE-MT013 | ENERGISA MT | NÃO | 2000-01-01 03:00 | 2025-01-31 03:00 | D |  | CC | A |  | S | N
4901 | SJRCLA-MT013 | ENERGISA MT | NÃO | 2000-01-01 03:00 | 2025-01-31 03:00 | D |  | CC | A |  | S | N
4904 | BNGMTU-MT069 | ENERGISA MT | NÃO | 2000-01-01 03:00 | 2024-12-31 03:00 | D |  | CC | C |  | N
4905 | NMUTUM-MT034 | ENERGISA MT | NÃO | 2010-01-01 03:00 | 2025-01-31 03:00 | D |  | CC | A |  | S | N
4906 | NMUTUM-MT013 | ENERGISA MT | NÃO | 2010-01-01 03:00 | 2025-01-31 03:00 | D |  | CC | A |  | S | N
4907 | BRT-G3-MT013 | ENERGISA MT | NÃO | 2019-07-01 03:00 | 2025-01-31 03:00 | D |  | CC | G |  | N
4908 | S.RITA-MT034 | ENERGISA MT | NÃO | 2008-01-01 03:00 | 2025-01-31 03:00 | D |  | CC | A |  | S | N
4910 | BURITI-MT034 | ENERGISA MT | NÃO | 2019-07-01 03:00 | 2024-12-31 03:00 | D |  | -- |  |  | N
4911 | BEL-G3-MT034 | ENERGISA MT | NÃO | 2020-08-01 03:00 | 2025-01-31 03:00 | D |  | CC | G |  | N
4912 | ABRAN-PCH034 | ENERGISA MT | NÃO | 2020-11-01 03:00 | 2025-06-30 03:00 | D |  | -- |  |  | N
4913 | N.UBIR-MT034 | ENERGISA MT | NÃO | 2017-06-01 03:00 | 2025-01-31 03:00 | D |  | CC | A |  | S | N
4914 | SOR.CI-MT013 | ENERGISA MT | NÃO | 2000-01-01 03:00 | 2025-01-31 03:00 | D |  | CC | A |  | S | N
4915 | CANOAQ-MT069 | ENERGISA MT | NÃO | 2007-01-01 03:00 | 2024-12-31 03:00 | D |  | -- |  |  | N
4916 | FAZMODPCH034 | ENERGISA MT | NÃO | 2019-07-01 03:00 | 2024-12-31 03:00 | D |  | -- |  |  | N
4917 | CAN-G3-MT069 | ENERGISA MT | NÃO | 2009-03-01 03:00 | 2025-01-31 03:00 | D |  | CC | G |  | N
4918 | B.ESPE-MT034 | ENERGISA MT | NÃO | 2008-01-01 03:00 | 2025-01-31 03:00 | D |  | CC | A |  | S | N
4919 | ARS-G3-MT013 | ENERGISA MT | NÃO | 2009-03-01 03:00 | 2025-01-31 03:00 | D |  | CC | G |  | N
4920 | ARS----MT034 | OUTROS | NÃO | 2009-03-01 03:00 | 2024-12-31 03:00 | D |  | -- |  |  | N
4921 | LUCCRV-MT138 | OUTROS | NÃO | 2019-12-01 03:00 | 2024-12-31 03:00 | D |  | -- |  |  | N
4922 | DI-SIN-MT138 | ENERGISA MT | NÃO | 2011-09-01 03:00 | 2025-01-31 03:00 | D |  | CC | A |  | S | N
4923 | SINO-DI2-138 | ENERGISA MT | NÃO | 2010-09-01 03:00 | 2014-02-28 03:00 | D |  | CC | C |  | N
4924 | SINOP3-MT013 | ENERGISA MT | NÃO | 2021-11-01 03:00 | 2025-01-31 03:00 | D |  | CC | A |  | S | N
4926 | ARIPUA-MT069 | OUTROS | NÃO | 2020-04-01 03:00 | 2024-12-31 03:00 | D |  | -- |  |  | N
4927 | ARIPUA-MT013 | MINERAÇÃO DARDANELOS | NÃO | 2021-07-01 03:00 | 2025-01-31 03:00 | D |  | CC | C |  | N
4931 | B.NOR4-MT000 | OUTROS | NÃO | 2009-01-01 03:00 | 2024-12-31 03:00 | D |  | -- |  |  | N
4932 | MINERA-MT138 | OUTROS | NÃO | 2009-01-01 03:00 | 2024-12-31 03:00 | D |  | -- |  |  | N
4934 | SIN.T2-MT069 | ENERGISA MT | NÃO | 2016-08-01 03:00 | 2025-01-31 03:00 | D |  | CC | A |  | S | N
4935 | SINOP--MT034 | ENERGISA MT | NÃO | 2018-05-01 03:00 | 2025-01-31 03:00 | D |  | CC | A |  | S | N
4936 | SIN.T1-MT013 | ENERGISA MT | NÃO | 2000-01-01 03:00 | 2025-01-31 03:00 | D |  | CC | A |  | S | N
4937 | IPIRAN-MT034 | ENERGISA MT | NÃO | 2012-11-01 03:00 | 2025-01-31 03:00 | D |  | CC | A |  | S | N
4938 | ITANHANG-138 | ENERGISA MT | NÃO | 2010-01-01 03:00 | 2013-02-28 03:00 | D |  | CC | C |  | N
4943 | SIN-CT-MT138 | ENERGISA MT | NÃO | 2000-01-01 03:00 | 2024-12-31 03:00 | D |  | -- |  |  | N
4946 | SINOP1-MT013 | ENERGISA MT | NÃO | 2000-01-01 03:00 | 2025-01-31 03:00 | D |  | CC | A |  | S | N
4947 | SINOP2-MT013 | ENERGISA MT | NÃO | 2016-06-01 03:00 | 2025-01-31 03:00 | D |  | CC | A |  | S | N
4953 | CLAUDI-MT138 | ENERGISA MT | NÃO | 2000-01-01 03:00 | 2024-12-31 03:00 | D |  | -- |  |  | N
4955 | CLAUDI-MT013 | ENERGISA MT | NÃO | 2000-01-01 03:00 | 2025-01-31 03:00 | D |  | CC | A |  | S | N
4956 | CLAUD2-MT034 | ENERGISA MT | NÃO | 2008-07-01 03:00 | 2025-01-31 03:00 | D |  | CC | A |  | S | N
4965 | COLIDE-MT013 | ENERGISA MT | NÃO | 2000-01-01 03:00 | 2025-01-31 03:00 | D |  | CC | A |  | S | N
4966 | COLIDE-MT034 | ENERGISA MT | NÃO | 2000-01-01 03:00 | 2025-01-31 03:00 | D |  | CC | A |  | S | N
4967 | MINAER-MT138 | ENERGISA MT | NÃO | 2000-01-01 03:00 | 2024-12-31 03:00 | D |  | -- |  |  | N
4969 | BNR-G3-MT013 | ENERGISA MT | NÃO | 2009-09-01 03:00 | 2025-01-31 03:00 | D |  | CC | G |  | N
4975 | CLA-G3-MT230 | ENERGISA MT | NÃO | 2027-11-01 03:00 | 2025-03-31 03:00 | D |  | CC | G | Casca III [PCH.PH.MT.000688-2.03] | N
4976 | A.FLOR-MT013 | ENERGISA MT | NÃO | 2000-01-01 03:00 | 2025-01-31 03:00 | D |  | CC | A |  | S | N
4978 | PARAIT-MT034 | ENERGISA MT | NÃO | 2012-08-01 03:00 | 2025-01-31 03:00 | D |  | CC | A |  | S | N
4979 | FAX-G3-MT034 | ENERGISA MT | NÃO | 2015-01-01 03:00 | 2025-01-31 03:00 | D |  | CC | G |  | S
4980 | NHANDU-MT138 | ENERGISA MT | NÃO | 2011-08-01 03:00 | 2024-12-31 03:00 | D |  | -- |  |  | N
4981 | ROCHED-MT138 | ENERGISA MT | NÃO | 2011-08-01 03:00 | 2024-12-31 03:00 | D |  | -- |  |  | N
4984 | BNO-G3-MT034 | ENERGISA MT | NÃO | 2009-01-01 03:00 | 2025-01-31 03:00 | D |  | CC | G |  | N
4985 | MATUPA-MT034 | ENERGISA MT | NÃO | 2000-01-01 03:00 | 2025-01-31 03:00 | D |  | CC | A |  | S | N
4987 | GUARAN-MT034 | ENERGISA MT | NÃO | 2000-01-01 03:00 | 2024-12-31 03:00 | D |  | -- |  |  | N
4988 | BNR-G3-MT034 | ENERGISA MT | NÃO | 2000-01-01 03:00 | 2025-01-31 03:00 | D |  | CC | G |  | N
4989 | BRANO2-MT034 | ENERGISA MT | NÃO | 2000-01-01 03:00 | 2024-12-31 03:00 | D |  | -- |  |  | N
4991 | 3MA-G3-MT013 | EQUATORIAL PA-CO | NÃO | 2009-01-01 03:00 | 2025-01-31 03:00 | D |  | CC | G |  | N
4993 | NMONTE-MT034 | ENERGISA MT | NÃO | 2009-01-01 03:00 | 2025-01-31 03:00 | D |  | CC | A |  | S | N
4995 | JURUEN-MT138 | ENERGISA MT | NÃO | 2010-05-01 03:00 | 2025-01-31 03:00 | D |  | CC | A |  | S | N
4996 | BUR-G3-MT013 | EQUATORIAL PA-CO | NÃO | 2009-01-01 03:00 | 2025-01-31 03:00 | D |  | CC | G |  | N
4998 | BNO-G3-MT013 | ENERGISA MT | NÃO | 2009-01-01 03:00 | 2025-01-31 03:00 | D |  | CC | G |  | N
4999 | CUR-G3-MT013 | EQUATORIAL PA-CO | NÃO | 2009-01-01 03:00 | 2025-01-31 03:00 | D |  | CC | G |  | N
5000 | PCHBNIII-6.9a | OUTROS | NÃO | 2009-01-01 03:00 | 2009-08-31 03:00 | D |  | CC | G |  | N
5007 | PAF1G3UHE000 | CHESF | NÃO | 2018-05-01 03:00 | 2025-06-30 03:00 | D |  | -- |  |  | N
5017 | PAF3G3UHE000 | CHESF | NÃO | 2018-05-01 03:00 | 2025-06-30 03:00 | D |  | -- |  |  | N
5018 | PAF3G4UHE000 | CHESF | NÃO | 2018-05-01 03:00 | 2025-06-30 03:00 | D |  | -- |  |  | N
5023 | PAF4G2UHE000 | CHESF | NÃO | 2018-05-01 03:00 | 2025-06-30 03:00 | D |  | -- |  |  | N
5024 | PAF4G3UHE000 | CHESF | NÃO | 2018-05-01 03:00 | 2025-06-30 03:00 | D |  | -- |  |  | N
5025 | PAF4G4UHE000 | CHESF | NÃO | 2018-05-01 03:00 | 2025-06-30 03:00 | D |  | -- |  |  | N
5026 | PAF4G5UHE000 | CHESF | NÃO | 2018-05-01 03:00 | 2025-06-30 03:00 | D |  | -- |  |  | N
5027 | PAF4G6UHE000 | CHESF | NÃO | 2018-05-01 03:00 | 2025-06-30 03:00 | D |  | -- |  |  | N
5052 | LGONG2UHE000 | CHESF | NÃO | 2018-05-01 03:00 | 2025-06-30 03:00 | D |  | -- |  |  | N
5053 | LGONG3UHE000 | CHESF | NÃO | 2018-05-01 03:00 | 2025-06-30 03:00 | D |  | -- |  |  | N
5055 | LGONG5UHE000 | CHESF | NÃO | 2018-05-01 03:00 | 2025-06-30 03:00 | D |  | -- |  |  | N
5056 | LGONG6UHE000 | CHESF | NÃO | 2018-05-01 03:00 | 2025-06-30 03:00 | D |  | -- |  |  | N
5062 | XINGG2UHE000 | CHESF | NÃO | 2018-05-01 03:00 | 2025-06-30 03:00 | D |  | -- |  |  | N
5063 | XINGG3UHE000 | CHESF | NÃO | 2018-05-01 03:00 | 2025-06-30 03:00 | D |  | -- |  |  | N
5064 | XINGG4UHE000 | CHESF | NÃO | 2018-05-01 03:00 | 2025-06-30 03:00 | D |  | -- |  |  | N
5065 | XINGG5UHE000 | CHESF | NÃO | 2018-05-01 03:00 | 2025-06-30 03:00 | D |  | -- |  |  | N
5066 | XINGG6UHE000 | CHESF | NÃO | 2018-05-01 03:00 | 2025-06-30 03:00 | D |  | -- |  |  | N
5070 | GRD012EOL000 | OUTROS | NÃO | 2018-06-01 03:00 | 2019-12-31 03:00 | D |  | --
5072 | LND012EOL000 | OUTROS | NÃO | 2018-06-01 03:00 | 2019-12-31 03:00 | D |  | --
5074 | CALANGO--069 | CHESF | NÃO | 2013-07-01 03:00 | 2017-12-31 03:00 | D |  | -- |  |  | N
5076 | CGECALAN-034 | CHESF | NÃO | 2014-06-01 03:00 | 2017-12-31 03:00 | D |  | -- |  |  | N
5077 | CGECALANG034 | CHESF | NÃO | 2014-06-01 03:00 | 2017-12-31 03:00 | D |  | -- |  |  | N
5080 | PRS001UFV000 | OUTROS | NÃO | 2018-06-01 03:00 | 2019-12-31 03:00 | D |  | --
5082 | BNB001UFV000 | OUTROS | NÃO | 2018-06-01 03:00 | 2019-12-31 03:00 | D |  | --
5084 | CMA001UFV000 | OUTROS | NÃO | 2018-06-01 03:00 | 2019-12-31 03:00 | D |  | --
5085 | MPD001UFV000 | OUTROS | NÃO | 2018-06-01 03:00 | 2019-12-31 03:00 | D |  | --
5086 | SERSANTAN069 | CHESF | NÃO | 2014-06-01 03:00 | 2017-12-31 03:00 | D |  | -- |  |  | N
5087 | SERSANTA3069 | CHESF | NÃO | 2014-06-01 03:00 | 2017-12-31 03:00 | D |  | -- |  |  | N
5088 | CGESERSAN034 | CHESF | NÃO | 2014-06-01 03:00 | 2017-12-31 03:00 | D |  | -- |  |  | N
5089 | CGESERSA3034 | CHESF | NÃO | 2014-06-01 03:00 | 2017-12-31 03:00 | D |  | -- |  |  | N
5105 | AGLT3--PE013 | CHESF | NÃO | 2000-01-01 03:00 | 2023-12-31 03:00 | D |  | -- |  |  | N
5107 | AGLT3--PE000 | CHESF | NÃO | 2000-01-01 03:00 | 2023-12-31 03:00 | D |  | -- |  |  | N
5108 | CPG---UTE003 | OUTROS | NÃO | 2018-06-01 03:00 | 2019-12-31 03:00 | D |  | --
5109 | SJIELM-PI230 | OUTROS | NÃO | 2018-06-01 03:00 | 2019-12-31 03:00 | D |  | --
5112 | UTE-RLA-10MQ | OUTROS | NÃO | 2013-01-01 03:00 | 2014-02-28 03:00 | D |  | -- |  |  | N
5114 | R.LARGO--013 | CHESF | NÃO | 2000-01-01 03:00 | 2009-10-31 03:00 | D |  | -- |  |  | N
5122 | CDB---UTE003 | OUTROS | NÃO | 2018-06-01 03:00 | 2019-12-31 03:00 | D |  | --
5125 | TACAIMBO-013 | CHESF | NÃO | 2000-01-01 03:00 | 2009-10-31 03:00 | D |  | -- |  |  | N
5129 | CGD006EOL000 | OUTROS | NÃO | 2019-06-01 03:00 | 2019-12-31 03:00 | D |  | --
5130 | SPD---UTE000 | OUTROS | NÃO | 2019-06-01 03:00 | 2019-12-31 03:00 | D |  | --
5153 | TERMOPEG | CHESF | NÃO | 2000-01-01 03:00 | 2017-12-31 03:00 | D |  | -- |  |  | N
5156 | BONGI--PE069 | NEOENERGIA PE | NÃO | 2000-01-01 03:00 | 2026-04-01 03:00 | D |  | -- |  |  | N | S
5161 | BONGI-T9-013 | CHESF | NÃO | 2000-01-01 03:00 | 2009-10-31 03:00 | D |  | -- |  |  | N
5163 | BGI-T8-PE013 | CHESF | NÃO | 2000-01-01 03:00 | 2024-06-30 03:00 | D |  | -- |  |  | N
5171 | BONGI1---013 | CHESF | NÃO | 2000-01-01 03:00 | 2009-10-31 03:00 | D |  | -- |  |  | N
5172 | BONGI2---013 | CHESF | NÃO | 2000-01-01 03:00 | 2009-10-31 03:00 | D |  | -- |  |  | N
5173 | ACT---UFV000 | OUTROS | NÃO | 2018-12-01 03:00 | 2019-12-31 03:00 | D |  | --
5174 | BOAHR-UFV000 | OUTROS | NÃO | 2018-12-01 03:00 | 2019-12-31 03:00 | D |  | --
5175 | BONGI4---013 | CHESF | NÃO | 2000-01-01 03:00 | 2009-10-31 03:00 | D |  | -- |  |  | N
5179 | PEIII-UTE011 | OUTROS | NÃO | 2014-01-01 03:00 | 2019-12-31 03:00 | D |  | -- |  |  | N
5185 | UTEPE-IV-230 | OUTROS | NÃO | 2011-01-01 03:00 | 2013-02-28 03:00 | D |  | -- |  |  | N
5186 | ALDEIA-PE230 | OUTROS | NÃO | 2009-05-01 03:00 | 2023-12-31 03:00 | D |  | -- |  |  | N
5187 | PFERROUTE | OUTROS | NÃO | 2009-05-01 03:00 | 2023-12-31 03:00 | D |  | -- |  |  | N
5188 | TMANAUUTE | OUTROS | NÃO | 2009-05-01 03:00 | 2023-12-31 03:00 | D |  | -- |  |  | N
5189 | MANAUS--0MQ | OUTROS | NÃO | 2010-07-01 03:00 | 2009-10-31 03:00 | D |  | -- |  |  | N
5190 | RIALMAEOL000 | OUTROS | NÃO | 2018-01-01 03:00 | 2019-12-31 03:00 | D |  | --
5192 | CMA069UFV | OUTROS | NÃO | 2017-09-01 03:00 | 2019-12-31 03:00 | D |  | --
5210 | CGDBD--PB230 | CHESF | NÃO | 2011-01-01 03:00 | 2023-12-31 03:00 | D |  | -- |  |  | N
5221 | ALTO-BRA-069 | ENERGISA BO | NÃO | 2008-12-01 03:00 | 2017-12-31 03:00 | D |  | CC | C |  | N
5223 | CATOLE-D-069 | ENERGISA BO | NÃO | 2000-01-01 03:00 | 2017-12-31 03:00 | D |  | CC | C |  | N
5224 | CATOLE---069 | CHESF | NÃO | 2007-02-01 03:00 | 2007-12-31 03:00 | D |  | -- |  |  | N
5225 | CATOLE---013 | CHESF | NÃO | 2007-02-01 03:00 | 2007-12-31 03:00 | D |  | -- |  |  | N
5227 | C.GRANDEI-69 | ENERGISA PB | NÃO | 2000-01-01 03:00 | 2017-12-31 03:00 | D |  | CC | C |  | N
5228 | B.-VISTA-069 | CHESF | NÃO | 2000-01-01 03:00 | 2017-12-31 03:00 | D |  | -- |  |  | N
5229 | B.VISTA--013 | ENERGISA BO | NÃO | 2000-01-01 03:00 | 2017-12-31 03:00 | D |  | CC | C |  | N
5230 | CGD------013 | ENERGISA BO | SIM | 2000-01-01 03:00 | 2017-12-31 03:00 | D |  | CC | C |  | N
5230 | CGD------013 | ENERGISA PB | SIM | 2000-01-01 03:00 | 2017-12-31 03:00 | D |  | CC | C |  | N
5233 | CGU------013 | ENERGISA BO | NÃO | 2000-01-01 03:00 | 2017-12-31 03:00 | D |  | CC | C |  | N
5234 | B.VISTA2-013 | ENERGISA BO | NÃO | 2000-01-01 03:00 | 2017-12-31 03:00 | D |  | CC | C |  | N
5244 | RFOGO-EOL000 | FURNAS | NÃO | 2009-04-01 03:00 | 2019-12-31 03:00 | D |  | -- |  |  | N
5250 | UTEMC2MACAIB | OUTROS | NÃO | 2013-01-01 03:00 | 2014-02-28 03:00 | D |  | -- |  |  | N
5251 | CGD-2----013 | OUTROS | NÃO | 2010-09-01 03:00 | 2010-09-30 03:00 | D |  | -- |  |  | N
5260 | UTE-CGD-04MQ | OUTROS | NÃO | 2015-06-01 03:00 | 2017-12-31 03:00 | D |  | -- |  |  | N
5261 | OUROBREOL000 | OUTROS | NÃO | 2017-02-01 03:00 | 2019-12-31 03:00 | D |  | --
5266 | CRDTIP-RN013 | COSERN | NÃO | 2000-01-01 03:00 | 2019-12-31 03:00 | D |  | CC | C |  | N
5270 | MCPRN-EOL000 | OUTROS | NÃO | 2017-02-01 03:00 | 2019-12-31 03:00 | D |  | --
5275 | UTE-SRT- | OUTROS | NÃO | 2011-03-01 03:00 | 2017-12-31 03:00 | D |  | -- |  |  | N
5278 | CGEARATU3500 | CHESF | NÃO | 2013-07-01 03:00 | 2017-12-31 03:00 | D |  | -- |  |  | N
5279 | AGRESTUFV000 | OUTROS | NÃO | 2018-12-01 03:00 | 2019-12-31 03:00 | D |  | --
5280 | CABVEREOL021 | OUTROS | NÃO | 2018-06-01 03:00 | 2019-12-31 03:00 | D |  | --
5282 | ASSUV-UFV000 | OUTROS | NÃO | 2018-01-01 03:00 | 2019-12-31 03:00 | D |  | -- |  |  | N
5284 | CGEMACACO138 | CHESF | NÃO | 2013-07-01 03:00 | 2017-12-31 03:00 | D |  | -- |  |  | N
5289 | IBDT2--CE000 | OUTROS | NÃO | 2015-01-01 03:00 | 2017-12-31 03:00 | D |  | --
5290 | IBDT2--CE013 | OUTROS | NÃO | 2015-01-01 03:00 | 2017-12-31 03:00 | D |  | --
5295 | CMA230UFV | OUTROS | NÃO | 2017-09-01 03:00 | 2019-12-31 03:00 | D |  | --
5296 | CNP-B2-PI230 | OUTROS | NÃO | 2018-01-01 03:00 | 2023-12-31 03:00 | D |  | --
5297 | CURRAL-AL069 | OUTROS | NÃO | 2015-06-01 03:00 | 2019-12-31 03:00 | D |  | -- |  |  | N
5306 | CHAPA4-PI230 | OUTROS | NÃO | 2018-06-01 03:00 | 2019-12-31 03:00 | D |  | --
5310 | CHAPA4-PI034 | OUTROS | NÃO | 2018-06-01 03:00 | 2019-12-31 03:00 | D |  | --
5324 | SEC006EOL000 | OUTROS | NÃO | 2019-06-01 03:00 | 2019-12-31 03:00 | D |  | --
5326 | QUEIMA-PI230 | OUTROS | NÃO | 2019-01-01 03:00 | 2020-06-30 03:00 | D |  | --
5328 | SJARRA-PI069 | EQUATORIAL PI | NÃO | 2021-11-01 03:00 | 2023-12-31 03:00 | D |  | -- |  |  | N
5329 | CGEEOLSBT230 | OUTROS | NÃO | 2015-06-01 03:00 | 2017-12-31 03:00 | D |  | -- |  |  | N
5330 | ICGARA-CE230 | OUTROS | NÃO | 2016-06-01 03:00 | 2017-12-31 03:00 | D |  | -- |  |  | N
5332 | ICGARA-CE138 | OUTROS | NÃO | 2016-06-01 03:00 | 2017-12-31 03:00 | D |  | -- |  |  | N
5334 | MIASSABA-069 | CHESF | NÃO | 2014-06-01 03:00 | 2017-12-31 03:00 | D |  | -- |  |  | N
5335 | CGEMIASS2034 | CHESF | NÃO | 2014-06-01 03:00 | 2017-12-31 03:00 | D |  | -- |  |  | N
5336 | GUAMARE--069 | CHESF | NÃO | 2014-06-01 03:00 | 2017-12-31 03:00 | D |  | -- |  |  | N
5338 | CGECPRET4138 | CHESF | NÃO | 2014-06-01 03:00 | 2013-02-28 03:00 | D |  | -- |  |  | N
5339 | CGEMORRAO230 | CHESF | NÃO | 2014-06-01 03:00 | 2013-02-28 03:00 | D |  | -- |  |  | N
5340 | CPD012EOL000 | OUTROS | NÃO | 2018-01-01 03:00 | 2019-12-31 03:00 | D |  | --
5342 | ACDRLT-RN013 | OUTROS | NÃO | 2014-01-01 03:00 | 2023-12-31 03:00 | D |  | -- |  |  | N
5344 | CGEDPARNA138 | OUTROS | NÃO | 2014-06-01 03:00 | 2017-12-31 03:00 | D |  | -- |  |  | N
5345 | CGEPDELTA138 | OUTROS | NÃO | 2014-06-01 03:00 | 2017-12-31 03:00 | D |  | -- |  |  | N
5348 | CGEPSALGA230 | OUTROS | NÃO | 2014-06-01 03:00 | 2017-12-31 03:00 | D |  | -- |  |  | N
5349 | CGEMIASS4500 | CHESF | NÃO | 2014-06-01 03:00 | 2017-12-31 03:00 | D |  | -- |  |  | N
5356 | SUTT3--PE013 | CHESF | NÃO | 2014-06-01 03:00 | 2019-12-31 03:00 | D |  | -- |  |  | N
5359 | SUTT3--PE000 | CHESF | NÃO | 2014-06-01 03:00 | 2019-12-31 03:00 | D |  | -- |  |  | N
5365 | UTE-SUB- | OUTROS | NÃO | 2013-01-01 03:00 | 2014-02-28 03:00 | D |  | -- |  |  | N
5366 | UTETERMOP_V | OUTROS | NÃO | 2013-01-01 03:00 | 2013-02-28 03:00 | D |  | -- |  |  | N
5367 | UTETERMOP_VI | OUTROS | NÃO | 2013-01-01 03:00 | 2013-02-28 03:00 | D |  | -- |  |  | N
5368 | UTE-PEC-20MQ | OUTROS | NÃO | 2014-06-01 03:00 | 2014-02-28 03:00 | D |  | -- |  |  | N
5369 | UTE-SUP--COL | OUTROS | NÃO | 2014-06-01 03:00 | 2014-02-28 03:00 | D |  | -- |  |  | N
5375 | CGETAIBA-230 | OUTROS | NÃO | 2014-06-01 03:00 | 2017-12-31 03:00 | D |  | -- |  |  | N
5379 | CTVPAREOL000 | OUTROS | NÃO | 2014-06-01 03:00 | 2019-12-31 03:00 | D |  | -- |  |  | N
5382 | ACARAUII--69 | CHESF | NÃO | 2013-01-01 03:00 | 2017-12-31 03:00 | D |  | -- |  |  | N
5384 | ML-C1-BCS500 | CHESF | NÃO | 2014-06-01 03:00 | 2017-12-31 03:00 | D |  | -- |  |  | N
5385 | ML-C2-BCS500 | CHESF | NÃO | 2014-07-01 03:00 | 2017-12-31 03:00 | D |  | -- |  |  | N
5389 | FTZT3--CE000 | CHESF | NÃO | 2010-03-01 03:00 | 2019-12-31 03:00 | D |  | -- |  |  | N
5395 | NTD---EOL000 | OUTROS | NÃO | 2012-03-01 03:00 | 2019-12-31 03:00 | D |  | -- |  |  | N
5396 | CGETRBPCM230 | OUTROS | NÃO | 2012-03-01 03:00 | 2017-12-31 03:00 | D |  | -- |  |  | N
5397 | CGEMARTER069 | OUTROS | NÃO | 2012-09-01 03:00 | 2017-12-31 03:00 | D |  | -- |  |  | N
5398 | BNOT1--PE013 | CHESF | NÃO | 2008-01-01 03:00 | 2019-12-31 03:00 | D |  | -- |  |  | N
5399 | BNOT2--PE013 | CHESF | NÃO | 2008-01-01 03:00 | 2019-12-31 03:00 | D |  | -- |  |  | N
5400 | B.NOME-F-138 | OUTROS | NÃO | 2010-09-01 03:00 | 2010-09-30 03:00 | D |  | CC | C |  | N
5404 | BNOT1--PE000 | CHESF | NÃO | 2008-01-01 03:00 | 2019-12-31 03:00 | D |  | -- |  |  | N
5405 | BNOT2--PE000 | CHESF | NÃO | 2008-01-01 03:00 | 2019-12-31 03:00 | D |  | -- |  |  | N
5440 | UEE-CQD--034 | OUTROS | NÃO | 2011-03-01 03:00 | 2017-12-31 03:00 | D |  | -- |  |  | N
5446 | FTDB2--CE230 | CHESF | NÃO | 2012-05-01 03:00 | 2023-12-31 03:00 | D |  | -- |  |  | N
5447 | UEE-BVT--034 | OUTROS | NÃO | 2011-03-01 03:00 | 2017-12-31 03:00 | D |  | -- |  |  | N
5454 | FTZTR3-CE013 | CHESF | NÃO | 2000-01-01 03:00 | 2019-12-31 03:00 | D |  | -- |  |  | N
5455 | FTZT3--CE013 | CHESF | NÃO | 2000-01-01 03:00 | 2019-12-31 03:00 | D |  | -- |  |  | N
5467 | TACU--UTE000 | OUTROS | NÃO | 2018-05-01 03:00 | 2024-06-30 03:00 | D |  | -- |  |  | N
5469 | ALEGRIA2-034 | CHESF | NÃO | 2009-01-01 03:00 | 2017-12-31 03:00 | D |  | -- |  |  | N
5479 | UEE-PMG--069 | OUTROS | NÃO | 2011-03-01 03:00 | 2017-12-31 03:00 | D |  | -- |  |  | N
5490 | CGEICARAI230 | OUTROS | NÃO | 2012-09-01 03:00 | 2017-12-31 03:00 | D |  | -- |  |  | N
5495 | PRI--T2--013 | CHESF | NÃO | 2000-01-01 03:00 | 2017-12-31 03:00 | D |  | -- |  |  | N
5497 | PRIT1--PI013 | CHESF | NÃO | 2000-01-01 03:00 | 2023-12-31 03:00 | D |  | -- |  |  | N
5498 | PRI--T2--FIC | CHESF | NÃO | 2000-01-01 03:00 | 2017-12-31 03:00 | D |  | -- |  |  | N
5504 | TSAT1--PI000 | CHESF | NÃO | 2000-01-01 03:00 | 2017-12-31 03:00 | D |  | -- |  |  | N
5507 | TSABP2-PI230 | OUTROS | NÃO | 2015-01-01 03:00 | 2019-12-31 03:00 | D |  | -- |  |  | N
5508 | TSDBP2-PI230 | OUTROS | NÃO | 2014-01-01 03:00 | 2023-12-31 03:00 | D |  | -- |  |  | N
5512 | UBET5--PI000 | CHESF | NÃO | 2000-01-01 03:00 | 2019-12-31 03:00 | D |  | -- |  |  | N
5515 | UBET5--PI013 | CHESF | NÃO | 2000-01-01 03:00 | 2019-12-31 03:00 | D |  | -- |  |  | N
5521 | UBE01G-PI000 | CHESF | NÃO | 2000-01-01 03:00 | 2019-12-31 03:00 | D |  | -- |  |  | N
5524 | TSADJT-PI069 | CHESF | NÃO | 2010-03-01 03:00 | 2017-12-31 03:00 | D |  | -- |  |  | N
5548 | MRTF02-MA000 | ELETRONORTE | NÃO | 2000-01-01 03:00 | 2023-12-31 03:00 | D |  | -- |  |  | N
5559 | MRTF02-MA013 | OUTROS | NÃO | 2011-11-01 03:00 | 2023-12-31 03:00 | D |  | -- |  |  | N
5560 | MRTF6-03-013 | ELETRONORTE | NÃO | 2014-06-01 03:00 | 2013-02-28 03:00 | D |  | -- |  |  | N
5614 | ARATU3EOL000 | OUTROS | NÃO | 2014-06-01 03:00 | 2019-12-31 03:00 | D |  | -- |  |  | N
5619 | MRTF6-03-FIC | ELETRONORTE | NÃO | 2014-06-01 03:00 | 2013-02-28 03:00 | D |  | -- |  |  | N
5628 | TABULEEOL138 | OUTROS | NÃO | 2014-06-01 03:00 | 2017-12-31 03:00 | D |  | -- |  |  | N
5629 | TABULE-PI138 | CHESF | NÃO | 2014-06-01 03:00 | 2017-12-31 03:00 | D |  | -- |  |  | N
5634 | CGEALEG2-6.9 | CHESF | NÃO | 2012-05-01 03:00 | 2017-12-31 03:00 | D |  | -- |  |  | N
5635 | CGEALEG1-6.9 | CHESF | NÃO | 2012-05-01 03:00 | 2017-12-31 03:00 | D |  | -- |  |  | N
5636 | CGEQUIEOL000 | OUTROS | NÃO | 2012-03-01 03:00 | 2019-12-31 03:00 | D |  | -- |  |  | N
5637 | CGECauipe-69 | OUTROS | NÃO | 2012-03-01 03:00 | 2013-02-28 03:00 | D |  | -- |  |  | N
5638 | MARCO-EOL000 | OUTROS | NÃO | 2012-09-01 03:00 | 2019-12-31 03:00 | D |  | -- |  |  | N
5639 | AUD-T2-CE000 | OUTROS | NÃO | 2015-01-01 03:00 | 2019-12-31 03:00 | D |  | --
5640 | CTU-T2-CE013 | OUTROS | NÃO | 2015-01-01 03:00 | 2019-12-31 03:00 | D |  | --
5644 | UTENVNUTE000 | OUTROS | NÃO | 2014-01-01 03:00 | 2020-12-31 03:00 | D |  | -- |  |  | N
5652 | UTE_FOUTE000 | OUTROS | NÃO | 2000-01-01 03:00 | 2023-12-31 03:00 | D |  | -- |  |  | N
5654 | T.FTZGUTE | OUTROS | NÃO | 2000-01-01 03:00 | 2023-12-31 03:00 | D |  | -- |  |  | N
5655 | T.FTZVUTE | OUTROS | NÃO | 2006-05-01 03:00 | 2023-12-31 03:00 | D |  | -- |  |  | N
5657 | UTE JAL- | OUTROS | NÃO | 2011-03-01 03:00 | 2013-02-28 03:00 | D |  | -- |  |  | N
5661 | USCJ-1G2- | OUTROS | NÃO | 2000-01-01 03:00 | 2013-02-28 03:00 | D |  | -- |  |  | N
5662 | USCJ-1G3- | OUTROS | NÃO | 2000-01-01 03:00 | 2013-02-28 03:00 | D |  | -- |  |  | N
5663 | USCJ-1G4- | OUTROS | NÃO | 2000-01-01 03:00 | 2013-02-28 03:00 | D |  | -- |  |  | N
5664 | USCJ-1G5-0MQ | OUTROS | NÃO | 2007-02-01 03:00 | 2007-12-31 03:00 | D |  | -- |  |  | N
5665 | UTE-JAL-00MQ | OUTROS | NÃO | 2012-03-01 03:00 | 2013-02-28 03:00 | D |  | -- |  |  | N
5666 | CRDRL--RN013 | OUTROS | NÃO | 2019-06-01 03:00 | 2019-12-31 03:00 | D |  | -- |  |  | N
5667 | UCE-MQ12-FIC | OUTROS | NÃO | 2000-01-01 03:00 | 2013-02-28 03:00 | D |  | -- |  |  | N
5668 | UCE-MQ34-FIC | OUTROS | NÃO | 2000-01-01 03:00 | 2013-02-28 03:00 | D |  | -- |  |  | N
5682 | VILACREOL000 | OUTROS | NÃO | 2018-12-01 03:00 | 2019-12-31 03:00 | D |  | --
5686 | SJI069UFV | OUTROS | NÃO | 2017-09-01 03:00 | 2019-12-31 03:00 | D |  | --
5692 | SJI069UFV | OUTROS | NÃO | 2017-09-01 03:00 | 2019-12-31 03:00 | D |  | --
5694 | MC2016UFV000 | OUTROS | NÃO | 2017-09-01 03:00 | 2019-12-31 03:00 | D |  | --
5704 | C.DANTAS-013 | CHESF | NÃO | 2000-01-01 03:00 | 2009-04-30 03:00 | D |  | -- |  |  | N
5705 | NSCT1--SE000 | OUTROS | NÃO | 2015-01-01 03:00 | 2017-12-31 03:00 | D |  | --
5706 | NSCT1--SE013 | OUTROS | NÃO | 2015-01-01 03:00 | 2017-12-31 03:00 | D |  | --
5707 | NSCT2--SE000 | OUTROS | NÃO | 2015-01-01 03:00 | 2017-12-31 03:00 | D |  | --
5708 | NSCT2--SE013 | OUTROS | NÃO | 2015-01-01 03:00 | 2017-12-31 03:00 | D |  | --
5709 | PRN4--EOL000 | OUTROS | NÃO | 2018-12-01 03:00 | 2019-12-31 03:00 | D |  | --
5710 | SOBRADUFV000 | OUTROS | NÃO | 2018-12-01 03:00 | 2019-12-31 03:00 | D |  | --
5712 | VCERT2-BA034 | OUTROS | NÃO | 2022-06-01 03:00 | 2023-12-31 03:00 | D |  | -- |  |  | N
5747 | MC2-DAV1-0MQ | OUTROS | NÃO | 2011-01-01 03:00 | 2011-04-30 03:00 | D |  | -- |  |  | N
5748 | MC2-DAV2-0MQ | OUTROS | NÃO | 2011-01-01 03:00 | 2011-04-30 03:00 | D |  | -- |  |  | N
5749 | CMD-BP-2-230 | PARANAPANEMA | NÃO | 2011-12-01 03:00 | 2017-12-31 03:00 | D |  | CC | C |  | N
5754 | BKM US-BA230 | BRASKEM BA UCS-UPVC | NÃO | 2000-01-01 03:00 | 2021-01-31 03:00 | D |  | -- |  |  | N
5758 | MC2-CAM1-0MQ | OUTROS | NÃO | 2011-01-01 03:00 | 2011-04-30 03:00 | D |  | -- |  |  | N
5759 | UTE-CPA--013 | OUTROS | NÃO | 2012-03-01 03:00 | 2013-02-28 03:00 | D |  | -- |  |  | N
5760 | UTE-CMU--013 | OUTROS | NÃO | 2012-03-01 03:00 | 2013-02-28 03:00 | D |  | -- |  |  | N
5762 | AREMBEUTE | OUTROS | NÃO | 2009-05-01 03:00 | 2023-12-31 03:00 | D |  | -- |  |  | N
5764 | MURICIUTE | OUTROS | NÃO | 2009-05-01 03:00 | 2023-12-31 03:00 | D |  | -- |  |  | N
5765 | ARA114-BA230 | CHESF | NÃO | 2012-03-01 03:00 | 2017-12-31 03:00 | D |  | -- |  |  | N
5766 | CMU---UTE000 | OUTROS | NÃO | 2012-03-01 03:00 | 2017-12-31 03:00 | D |  | -- |  |  | N
5767 | DDU---UTE000 | OUTROS | NÃO | 2012-03-01 03:00 | 2017-12-31 03:00 | D |  | -- |  |  | N
5768 | 1500--UTE000 | OUTROS | NÃO | 2012-03-01 03:00 | 2017-12-31 03:00 | D |  | -- |  |  | N
5769 | ARA2-CMD-230 | CHESF | NÃO | 2012-03-01 03:00 | 2014-02-28 03:00 | D |  | -- |  |  | N
5770 | CAMACAUTE | CHESF | NÃO | 2000-01-01 03:00 | 2019-12-31 03:00 | D |  | -- |  |  | N
5772 | SBF---UTE000 | OUTROS | NÃO | 2012-03-01 03:00 | 2017-12-31 03:00 | D |  | -- |  |  | N
5773 | ARA314-BA230 | CHESF | NÃO | 2006-02-01 03:00 | 2019-12-31 03:00 | D |  | -- |  |  | N
5774 | 1400--UTE000 | OUTROS | NÃO | 2013-01-01 03:00 | 2019-12-31 03:00 | D |  | -- |  |  | N
5775 | CMT---UTE000 | OUTROS | NÃO | 2013-01-01 03:00 | 2019-12-31 03:00 | D |  | -- |  |  | N
5776 | GVM---UTE000 | OUTROS | NÃO | 2013-01-01 03:00 | 2019-12-31 03:00 | D |  | -- |  |  | N
5777 | ARA414-BA230 | CHESF | NÃO | 2013-01-01 03:00 | 2019-12-31 03:00 | D |  | -- |  |  | N
5779 | SAJ---UTE000 | OUTROS | NÃO | 2013-01-01 03:00 | 2019-12-31 03:00 | D |  | -- |  |  | N
5780 | SPU---UTE000 | OUTROS | NÃO | 2013-01-01 03:00 | 2019-12-31 03:00 | D |  | -- |  |  | N
5781 | NSS---UTE000 | OUTROS | NÃO | 2013-01-01 03:00 | 2019-12-31 03:00 | D |  | -- |  |  | N
5783 | CTU---UTE000 | OUTROS | NÃO | 2012-03-01 03:00 | 2017-12-31 03:00 | D |  | -- |  |  | N
5784 | FST---UTE000 | OUTROS | NÃO | 2012-03-01 03:00 | 2017-12-31 03:00 | D |  | -- |  |  | N
5785 | ARATCT-BA230 | OUTROS | NÃO | 2011-01-01 03:00 | 2017-12-31 03:00 | D |  | -- |  |  | N
5801 | VNORTEEOL000 | OUTROS | NÃO | 2017-06-01 03:00 | 2019-12-31 03:00 | D |  | -- |  |  | N
5806 | COTEGIPE-069- | COELBA | NÃO | 2008-05-01 03:00 | 2019-12-31 03:00 | D |  | -- |  |  | N
5808 | CTGT4--BA000 | CHESF | NÃO | 2015-01-01 03:00 | 2023-12-31 03:00 | D |  | -- |  |  | N
5810 | CTG T2 13- | CHESF | NÃO | 2007-09-01 03:00 | 2008-04-30 03:00 | D |  | -- |  |  | N
5811 | CTG FIC T3 | CHESF | NÃO | 2007-09-01 03:00 | 2007-12-31 03:00 | D |  | -- |  |  | N
5812 | CTGT4--BA013 | CHESF | NÃO | 2015-01-01 03:00 | 2023-12-31 03:00 | D |  | -- |  |  | N
5813 | CTG 13.8 T3 | CHESF | NÃO | 2007-09-01 03:00 | 2007-12-31 03:00 | D |  | -- |  |  | N
5817 | ITINGA-BA069 | COELBA | NÃO | 2000-01-01 03:00 | 2019-12-31 03:00 | D |  | CC | C |  | N
5828 | T.BAH-G2 | CHESF | NÃO | 2007-02-01 03:00 | 2007-12-31 03:00 | D |  | -- |  |  | N
5854 | PTU--T2--000 | CHESF | NÃO | 2008-09-01 03:00 | 2008-08-31 03:00 | D |  | -- |  |  | N
5857 | NTT-T1-RN000 | OUTROS | NÃO | 2018-06-01 03:00 | 2023-12-31 03:00 | D |  | -- |  |  | N
5858 | NTT-T1-RN013 | OUTROS | NÃO | 2018-06-01 03:00 | 2023-12-31 03:00 | D |  | -- |  |  | N
5859 | NTT-T2-RN000 | OUTROS | NÃO | 2018-06-01 03:00 | 2023-12-31 03:00 | D |  | -- |  |  | N
5865 | MATATU-T3011 | OUTROS | NÃO | 2009-03-01 03:00 | 2010-01-31 03:00 | D |  | -- |  |  | N
5870 | NTT-T2-RN013 | OUTROS | NÃO | 2018-06-01 03:00 | 2023-12-31 03:00 | D |  | -- |  |  | N
5874 | TOMBA-B2-069 | CHESF | NÃO | 2011-03-01 03:00 | 2011-08-31 03:00 | D |  | CC | C |  | N
5875 | TOMBA--BA013 | CHESF | NÃO | 2000-01-01 03:00 | 2023-12-31 03:00 | D |  | -- |  |  | N
5876 | MC2-FSAN-0MQ | OUTROS | NÃO | 2011-01-01 03:00 | 2011-04-30 03:00 | D |  | -- |  |  | N
5877 | MSDT2--RN013 | OUTROS | NÃO | 2018-06-01 03:00 | 2023-12-31 03:00 | D |  | -- |  |  | N
5887 | GVMRLT-BA013 | CHESF | NÃO | 2000-01-01 03:00 | 2025-06-30 03:00 | D |  | -- |  |  | N
5898 | ZEUSIIEOL000 | OUTROS | NÃO | 2019-12-01 03:00 | 2019-12-31 03:00 | D |  | -- |  |  | N
5903 | FUNIL----069 | CHESF | NÃO | 2008-02-01 03:00 | 2007-12-31 03:00 | D |  | -- |  |  | N
5910 | FUNIL-T5-013 | CHESF | NÃO | 2000-01-01 03:00 | 2009-10-31 03:00 | D |  | -- |  |  | N
5918 | FUNIL-T5-FIC | CHESF | NÃO | 2000-01-01 03:00 | 2009-10-31 03:00 | D |  | -- |  |  | N
5919 | FUNIL-TR- | CHESF | NÃO | 2008-02-01 03:00 | 2007-12-31 03:00 | D |  | -- |  |  | N
5931 | IPIAU----138 | CHESF | NÃO | 2008-02-01 03:00 | 2007-12-31 03:00 | D |  | -- |  |  | N
5932 | IPIAU----013 | CHESF | NÃO | 2008-02-01 03:00 | 2007-12-31 03:00 | D |  | -- |  |  | N
5933 | IPIAU----069 | CHESF | NÃO | 2008-02-01 03:00 | 2007-12-31 03:00 | D |  | -- |  |  | N
5936 | BNBMSD-CE230 | OUTROS | NÃO | 2021-11-01 03:00 | 2023-12-31 03:00 | D |  | -- |  |  | N
5942 | JEQUIE-1-138 | CHESF | NÃO | 2008-02-01 03:00 | 2007-12-31 03:00 | D |  | -- |  |  | N
5943 | JEQUIE---069 | CHESF | NÃO | 2008-02-01 03:00 | 2007-12-31 03:00 | D |  | -- |  |  | N
5945 | JEQUIE-1-013 | CHESF | NÃO | 2008-02-01 03:00 | 2007-12-31 03:00 | D |  | -- |  |  | N
5946 | CGEARACAS230 | CHESF | NÃO | 2013-07-01 03:00 | 2017-12-31 03:00 | D |  | -- |  |  | N
5948 | CGEVNTNE-230 | OUTROS | NÃO | 2015-06-01 03:00 | 2017-12-31 03:00 | D |  | -- |  |  | N
5949 | CGEDPRATA230 | OUTROS | NÃO | 2015-06-01 03:00 | 2017-12-31 03:00 | D |  | -- |  |  | N
5950 | CGESERAIM230 | OUTROS | NÃO | 2015-06-01 03:00 | 2017-12-31 03:00 | D |  | -- |  |  | N
5951 | CGETANQUE230 | OUTROS | NÃO | 2015-06-01 03:00 | 2017-12-31 03:00 | D |  | -- |  |  | N
5952 | JEQUIE-2-138 | CHESF | NÃO | 2008-02-01 03:00 | 2007-12-31 03:00 | D |  | -- |  |  | N
5953 | PEDRA----069 | CHESF | NÃO | 2008-02-01 03:00 | 2007-12-31 03:00 | D |  | -- |  |  | N
5954 | JEQUIE-2-013 | CHESF | NÃO | 2008-02-01 03:00 | 2007-12-31 03:00 | D |  | -- |  |  | N
5955 | PEDRAS---013 | CHESF | NÃO | 2008-02-01 03:00 | 2007-12-31 03:00 | D |  | -- |  |  | N
5956 | CGEMORRAO230- | OUTROS | NÃO | 2015-06-01 03:00 | 2017-12-31 03:00 | D |  | -- |  |  | N
5976 | ITAPEBI- | CHESF | NÃO | 2007-02-01 03:00 | 2007-12-31 03:00 | D |  | -- |  |  | N
5977 | ITAPEBI- | CHESF | NÃO | 2007-02-01 03:00 | 2007-12-31 03:00 | D |  | -- |  |  | N
5987 | NBA2---BA069 | COELBA | NÃO | 2008-12-01 03:00 | 2019-12-31 03:00 | D |  | CC | C |  | N
6006 | ENCRU2-MA000 | OUTROS | NÃO | 2017-02-01 03:00 | 2017-12-31 03:00 | D |  | --
6007 | ENCRU2-MA013 | OUTROS | NÃO | 2017-02-01 03:00 | 2017-12-31 03:00 | D |  | --
6010 | IBIAPINA-500 | OUTROS | NÃO | 2017-06-01 03:00 | 2017-12-31 03:00 | D |  | -- |  |  | N
6015 | VSGERAEOL080 | OUTROS | NÃO | 2014-06-01 03:00 | 2019-12-31 03:00 | D |  | -- |  |  | N
6039 | MSEC301--034 | CHESF | NÃO | 2012-05-01 03:00 | 2017-12-31 03:00 | D |  | -- |  |  | N
6044 | MSEC107--0.4 | CHESF | NÃO | 2012-05-01 03:00 | 2017-12-31 03:00 | D |  | -- |  |  | N
6045 | MSEC201--0.4 | CHESF | NÃO | 2012-05-01 03:00 | 2017-12-31 03:00 | D |  | -- |  |  | N
6046 | MSEC208--0.4 | CHESF | NÃO | 2012-05-01 03:00 | 2017-12-31 03:00 | D |  | -- |  |  | N
6047 | MSEC301--0.4 | CHESF | NÃO | 2012-05-01 03:00 | 2017-12-31 03:00 | D |  | -- |  |  | N
6048 | MSEC305--0.4 | CHESF | NÃO | 2012-05-01 03:00 | 2017-12-31 03:00 | D |  | -- |  |  | N
6049 | MSEC501--0.4 | CHESF | NÃO | 2012-05-01 03:00 | 2017-12-31 03:00 | D |  | -- |  |  | N
6050 | MSEC507--0.4 | CHESF | NÃO | 2012-05-01 03:00 | 2017-12-31 03:00 | D |  | -- |  |  | N
6054 | MBRANCEOL014 | OUTROS | NÃO | 2015-06-01 03:00 | 2017-12-31 03:00 | D |  | -- |  |  | N
6055 | CGEVNTPAR069 | OUTROS | NÃO | 2015-06-01 03:00 | 2017-12-31 03:00 | D |  | -- |  |  | N
6056 | COL_IBIAP069 | OUTROS | NÃO | 2015-06-01 03:00 | 2017-12-31 03:00 | D |  | -- |  |  | N
6064 | IGT001UFV000 | OUTROS | NÃO | 2018-01-01 03:00 | 2019-12-31 03:00 | D |  | --
6069 | C.VENTEOL000 | OUTROS | NÃO | 2018-06-01 03:00 | 2019-12-31 03:00 | D |  | --
6087 | CEMBUAEOL006 | OUTROS | NÃO | 2016-06-01 03:00 | 2019-12-31 03:00 | D |  | -- |  |  | N
6088 | CGEACA-A5230 | OUTROS | NÃO | 2016-06-01 03:00 | 2017-12-31 03:00 | D |  | -- |  |  | N
6089 | CGEMOS-A5230 | OUTROS | NÃO | 2016-06-01 03:00 | 2017-12-31 03:00 | D |  | -- |  |  | N
6092 | BOLTBAUTE001 | OUTROS | NÃO | 2019-01-01 03:00 | 2020-06-30 03:00 | D |  | -- |  |  | N
6094 | FAMOSAEOL000 | OUTROS | NÃO | 2014-06-01 03:00 | 2019-12-31 03:00 | D |  | -- |  |  | N
6095 | CGESPAULO069 | OUTROS | NÃO | 2014-06-01 03:00 | 2017-12-31 03:00 | D |  | -- |  |  | N
6096 | CGEPBRASI069 | OUTROS | NÃO | 2014-06-01 03:00 | 2017-12-31 03:00 | D |  | -- |  |  | N
6097 | CGEROSADA069 | OUTROS | NÃO | 2014-06-01 03:00 | 2017-12-31 03:00 | D |  | -- |  |  | N
6110 | UEE-VRO--034 | OUTROS | NÃO | 2012-03-01 03:00 | 2017-12-31 03:00 | D |  | -- |  |  | N
6111 | UEE-PMG--034 | OUTROS | NÃO | 2012-03-01 03:00 | 2017-12-31 03:00 | D |  | -- |  |  | N
6113 | SBCRUZ-CE069 | OUTROS | NÃO | 2012-09-01 03:00 | 2017-12-31 03:00 | D |  | -- |  |  | N
6115 | OVERDEEOL000 | OUTROS | NÃO | 2012-09-01 03:00 | 2019-12-31 03:00 | D |  | -- |  |  | N
6116 | S.MEL-EOL000 | OUTROS | NÃO | 2012-09-01 03:00 | 2019-12-31 03:00 | D |  | -- |  |  | N
6117 | ARARAS-CE034 | OUTROS | NÃO | 2012-09-01 03:00 | 2017-12-31 03:00 | D |  | -- |  |  | N
6118 | COQUEI-CE034 | OUTROS | NÃO | 2012-09-01 03:00 | 2017-12-31 03:00 | D |  | -- |  |  | N
6119 | BURITI-CE034 | OUTROS | NÃO | 2012-09-01 03:00 | 2017-12-31 03:00 | D |  | -- |  |  | N
6120 | GARCAS-CE034 | OUTROS | NÃO | 2012-09-01 03:00 | 2017-12-31 03:00 | D |  | -- |  |  | N
6121 | SBCRUZ-CE034 | OUTROS | NÃO | 2012-09-01 03:00 | 2017-12-31 03:00 | D |  | -- |  |  | N
6122 | ASSURUEOL000 | OUTROS | NÃO | 2012-09-01 03:00 | 2019-12-31 03:00 | D |  | -- |  |  | N
6123 | CGEVDOSTE069 | OUTROS | NÃO | 2012-09-01 03:00 | 2017-12-31 03:00 | D |  | -- |  |  | N
6125 | CGECOQUEI069 | OUTROS | NÃO | 2012-09-01 03:00 | 2017-12-31 03:00 | D |  | -- |  |  | N
6126 | CGEBURITI069 | OUTROS | NÃO | 2012-09-01 03:00 | 2017-12-31 03:00 | D |  | -- |  |  | N
6128 | CAJUCOEOL069 | OUTROS | NÃO | 2012-09-01 03:00 | 2019-12-31 03:00 | D |  | -- |  |  | N
6134 | CGEJOANA-069 | CHESF | NÃO | 2014-06-01 03:00 | 2017-12-31 03:00 | D |  | -- |  |  | N
6137 | ENERGISA-ACL | OUTROS | NÃO | 2018-12-01 03:00 | 2019-12-31 03:00 | D |  | --
6138 | EUR1.6EOL030 | OUTROS | NÃO | 2015-01-01 03:00 | 2020-12-31 03:00 | D |  | -- |  |  | N
6139 | CGEMODELO069 | OUTROS | NÃO | 2014-06-01 03:00 | 2017-12-31 03:00 | D |  | -- |  |  | N
6147 | MORRVENT-069 | CHESF | NÃO | 2012-09-01 03:00 | 2017-12-31 03:00 | D |  | -- |  |  | N
6148 | MORRVENT-034 | CHESF | NÃO | 2012-09-01 03:00 | 2017-12-31 03:00 | D |  | -- |  |  | N
6151 | CGESTCLA4069 | OUTROS | NÃO | 2012-09-01 03:00 | 2017-12-31 03:00 | D |  | -- |  |  | N
6152 | CGESTCLA1069 | OUTROS | NÃO | 2012-09-01 03:00 | 2017-12-31 03:00 | D |  | -- |  |  | N
6153 | CGESTCLA3069 | OUTROS | NÃO | 2012-09-01 03:00 | 2017-12-31 03:00 | D |  | -- |  |  | N
6154 | CGESTCLA5069 | OUTROS | NÃO | 2012-09-01 03:00 | 2017-12-31 03:00 | D |  | -- |  |  | N
6155 | CGESTCLA2069 | OUTROS | NÃO | 2012-09-01 03:00 | 2017-12-31 03:00 | D |  | -- |  |  | N
6156 | CGEMVENT6069 | OUTROS | NÃO | 2012-09-01 03:00 | 2017-12-31 03:00 | D |  | -- |  |  | N
6157 | CGEMVENT4069 | OUTROS | NÃO | 2012-09-01 03:00 | 2017-12-31 03:00 | D |  | -- |  |  | N
6158 | CGEMVENT3069 | OUTROS | NÃO | 2012-09-01 03:00 | 2017-12-31 03:00 | D |  | -- |  |  | N
6159 | CGEMVENT1069 | OUTROS | NÃO | 2012-09-01 03:00 | 2017-12-31 03:00 | D |  | -- |  |  | N
6161 | CGEMVENT9069 | CHESF | NÃO | 2012-09-01 03:00 | 2017-12-31 03:00 | D |  | -- |  |  | N
6162 | EOLASABR-069 | OUTROS | NÃO | 2013-07-01 03:00 | 2017-12-31 03:00 | D |  | -- |  |  | N
6163 | EOLDREEN-069 | OUTROS | NÃO | 2013-07-01 03:00 | 2017-12-31 03:00 | D |  | -- |  |  | N
6169 | TBRANCEOL000 | OUTROS | NÃO | 2014-06-01 03:00 | 2017-12-31 03:00 | D |  | -- |  |  | N
6170 | IGD016UFV000 | OUTROS | NÃO | 2017-09-01 03:00 | 2019-12-31 03:00 | D |  | --
6172 | SUBSG2-BA034 | CHESF | NÃO | 2012-09-01 03:00 | 2017-12-31 03:00 | D |  | -- |  |  | N
6174 | SUBSG1-BA069 | CHESF | NÃO | 2012-09-01 03:00 | 2017-12-31 03:00 | D |  | -- |  |  | N
6175 | SUBSG1-BA034 | CHESF | NÃO | 2012-09-01 03:00 | 2017-12-31 03:00 | D |  | -- |  |  | N
6176 | SUBSG3-BA069 | CHESF | NÃO | 2012-09-01 03:00 | 2017-12-31 03:00 | D |  | -- |  |  | N
6177 | SUBSG3-BA034 | CHESF | NÃO | 2012-09-01 03:00 | 2017-12-31 03:00 | D |  | -- |  |  | N
6178 | CGEPLANAL069 | CHESF | NÃO | 2012-09-01 03:00 | 2017-12-31 03:00 | D |  | -- |  |  | N
6179 | CGEPVENTO069 | CHESF | NÃO | 2012-09-01 03:00 | 2017-12-31 03:00 | D |  | -- |  |  | N
6180 | CGEIGAPOR069 | CHESF | NÃO | 2012-09-01 03:00 | 2017-12-31 03:00 | D |  | -- |  |  | N
6181 | CGEP.SEGU069 | CHESF | NÃO | 2012-09-01 03:00 | 2017-12-31 03:00 | D |  | -- |  |  | N
6182 | CGEILHEUS069 | CHESF | NÃO | 2012-09-01 03:00 | 2017-12-31 03:00 | D |  | -- |  |  | N
6183 | CGENS.CON069 | CHESF | NÃO | 2012-09-01 03:00 | 2017-12-31 03:00 | D |  | -- |  |  | N
6185 | CGEL.ALME069 | CHESF | NÃO | 2012-09-01 03:00 | 2017-12-31 03:00 | D |  | -- |  |  | N
6186 | CGECANDIB034 | CHESF | NÃO | 2012-09-01 03:00 | 2017-12-31 03:00 | D |  | -- |  |  | N
6187 | CGECANDIB069 | CHESF | NÃO | 2012-09-01 03:00 | 2017-12-31 03:00 | D |  | -- |  |  | N
6188 | CGEPINDAI034 | CHESF | NÃO | 2012-09-01 03:00 | 2017-12-31 03:00 | D |  | -- |  |  | N
6189 | PINDAIEOL.69 | CHESF | NÃO | 2012-09-01 03:00 | 2017-12-31 03:00 | D |  | -- |  |  | N
6190 | CGERVERDE069 | CHESF | NÃO | 2012-09-01 03:00 | 2017-12-31 03:00 | D |  | -- |  |  | N
6191 | CGEALVORA069 | CHESF | NÃO | 2012-09-01 03:00 | 2017-12-31 03:00 | D |  | -- |  |  | N
6192 | CGEGUIPAR069 | CHESF | NÃO | 2012-09-01 03:00 | 2017-12-31 03:00 | D |  | -- |  |  | N
6193 | CGES.ALTO069 | CHESF | NÃO | 2012-09-01 03:00 | 2017-12-31 03:00 | D |  | -- |  |  | N
6194 | CGEGUANAM069 | CHESF | NÃO | 2012-09-01 03:00 | 2017-12-31 03:00 | D |  | -- |  |  | N
6196 | CGEPBRANC069 | CHESF | NÃO | 2013-07-01 03:00 | 2017-12-31 03:00 | D |  | -- |  |  | N
6197 | CGECASEOL000 | CHESF | NÃO | 2013-07-01 03:00 | 2019-12-31 03:00 | D |  | -- |  |  | N
6198 | CGEESPIGA230 | CHESF | NÃO | 2014-06-01 03:00 | 2013-02-28 03:00 | D |  | -- |  |  | N
6199 | CGEAMETIS230 | CHESF | NÃO | 2014-06-01 03:00 | 2013-02-28 03:00 | D |  | -- |  |  | N
6206 | CGEDOURAD230 | OUTROS | NÃO | 2015-06-01 03:00 | 2017-12-31 03:00 | D |  | -- |  |  | N
6207 | CGEAMETIS230- | OUTROS | NÃO | 2015-06-01 03:00 | 2017-12-31 03:00 | D |  | -- |  |  | N
6216 | POTIGUAR0.69 | CHESF | NÃO | 2014-06-01 03:00 | 2017-12-31 03:00 | D |  | -- |  |  | N
6217 | CAICARA--069 | CHESF | NÃO | 2014-06-01 03:00 | 2017-12-31 03:00 | D |  | -- |  |  | N
6218 | CAICARA--034 | CHESF | NÃO | 2014-06-01 03:00 | 2017-12-31 03:00 | D |  | -- |  |  | N
6219 | CAICARA-0.69 | CHESF | NÃO | 2014-06-01 03:00 | 2017-12-31 03:00 | D |  | -- |  |  | N
6224 | IRE012EOL000 | OUTROS | NÃO | 2018-01-01 03:00 | 2019-12-31 03:00 | D |  | --
6241 | SALVADEOL000 | OUTROS | NÃO | 2018-05-01 03:00 | 2023-12-31 03:00 | D |  | -- |  |  | N
6243 | RODELA-BA069 | CHESF | NÃO | 2000-01-01 03:00 | 2020-12-31 03:00 | D |  | -- |  |  | N
6245 | RODELA-BA013 | CHESF | NÃO | 2000-01-01 03:00 | 2020-12-31 03:00 | D |  | -- |  |  | N
6250 | ZEBU---BA138 | CHESF | NÃO | 2013-01-01 03:00 | 2023-12-31 03:00 | D |  | -- |  |  | N
6251 | MACURU-BA069 | CHESF | NÃO | 2000-01-01 03:00 | 2020-12-31 03:00 | D |  | -- |  |  | N
6252 | ZEBU-----069 | CHESF | NÃO | 2000-01-01 03:00 | 2010-08-30 03:00 | D |  | -- |  |  | N
6253 | ZEBU -BA069 | ENERGISA SE | NÃO | 2000-01-01 03:00 | 2023-12-31 03:00 | D |  | -- |  |  | N
6256 | MOXOTO-BA013 | CHESF | NÃO | 2000-01-01 03:00 | 2019-12-31 03:00 | D |  | -- |  |  | N
6257 | ITAPAR-BA069 | CHESF | NÃO | 2000-01-01 03:00 | 2020-12-31 03:00 | D |  | -- |  |  | N
6258 | ITAPAR-BA013 | CHESF | NÃO | 2000-01-01 03:00 | 2020-12-31 03:00 | D |  | -- |  |  | N
6259 | MULUNG-BA069 | CHESF | NÃO | 2000-01-01 03:00 | 2019-12-31 03:00 | D |  | -- |  |  | N
6260 | MULUNG-BA013 | CHESF | NÃO | 2000-01-01 03:00 | 2019-12-31 03:00 | D |  | -- |  |  | N
6261 | MOD.RE-BA069 | CHESF | NÃO | 2000-01-01 03:00 | 2019-12-31 03:00 | D |  | -- |  |  | N
6263 | MOD.RE-BA013 | CHESF | NÃO | 2000-01-01 03:00 | 2019-12-31 03:00 | D |  | -- |  |  | N
6264 | DERIVA-BA069 | CHESF | NÃO | 2000-01-01 03:00 | 2024-06-30 03:00 | D |  | -- |  |  | N
6267 | ASSUR-UFV000 | OUTROS | NÃO | 2017-09-01 03:00 | 2019-12-31 03:00 | D |  | --
6268 | N.PETR-BA069 | CHESF | NÃO | 2000-01-01 03:00 | 2019-12-31 03:00 | D |  | -- |  |  | N
6270 | B.VERM-BA069 | CHESF | NÃO | 2000-01-01 03:00 | 2020-12-31 03:00 | D |  | -- |  |  | N
6271 | B.VERM-BA013 | CHESF | NÃO | 2000-01-01 03:00 | 2020-12-31 03:00 | D |  | -- |  |  | N
6283 | XINGO--AL069 | CHESF | NÃO | 2000-01-01 03:00 | 2019-12-31 03:00 | D |  | -- |  |  | N
6285 | XINGO--AL013 | EQUATORIAL AL | NÃO | 2000-01-01 03:00 | 2019-12-31 03:00 | D |  | CC | C |  | N
6286 | ANGICO-BA069 | CHESF | NÃO | 2000-01-01 03:00 | 2019-12-31 03:00 | D |  | -- |  |  | N
6287 | ANGICO-BA013 | CHESF | NÃO | 2000-01-01 03:00 | 2019-12-31 03:00 | D |  | -- |  |  | N
6288 | MCHAT1-BA000 | OUTROS | NÃO | 2015-01-01 03:00 | 2023-12-31 03:00 | D |  | --
6289 | MCHAT1-BA013 | OUTROS | NÃO | 2015-01-01 03:00 | 2023-12-31 03:00 | D |  | --
6296 | USB1--UHE992 | CHESF | NÃO | 2018-05-01 03:00 | 2025-06-30 03:00 | D |  | -- |  |  | N
6297 | USB01GUHE000 | CHESF | NÃO | 2018-05-01 03:00 | 2025-06-30 03:00 | D |  | -- |  |  | N
6298 | USB5--UHE992 | CHESF | NÃO | 2018-05-01 03:00 | 2025-06-30 03:00 | D |  | -- |  |  | N
6299 | USB6--UHE992 | CHESF | NÃO | 2018-05-01 03:00 | 2025-06-30 03:00 | D |  | -- |  |  | N
6306 | CGEPREINO-69 | CHESF | NÃO | 2012-09-01 03:00 | 2013-02-28 03:00 | D |  | -- |  |  | N
6307 | SPEDRLROL013 | CHESF | NÃO | 2013-01-01 03:00 | 2020-12-31 03:00 | D |  | -- |  |  | N
6309 | PEDRBREOL012 | CHESF | NÃO | 2013-01-01 03:00 | 2020-12-31 03:00 | D |  | -- |  |  | N
6312 | MUSSAMEOL014 | OUTROS | NÃO | 2017-02-01 03:00 | 2017-12-31 03:00 | D |  | --
6319 | IRET4--BA013 | OUTROS | NÃO | 2018-09-01 03:00 | 2023-12-31 03:00 | D |  | -- |  |  | N
6322 | JAGUAA-BA013 | CHESF | NÃO | 2011-03-01 03:00 | 2019-12-31 03:00 | D |  | -- |  |  | N
6323 | UTE JAG A 13 | CHESF | NÃO | 2011-07-01 03:00 | 2011-06-30 03:00 | D |  | -- |  |  | N
6324 | UTE1JAGA | CHESF | NÃO | 2011-07-01 03:00 | 2011-06-30 03:00 | D |  | -- |  |  | N
6325 | IRET4--BA000 | OUTROS | NÃO | 2018-09-01 03:00 | 2023-12-31 03:00 | D |  | -- |  |  | N
6326 | UTE2JAGB | CHESF | NÃO | 2011-07-01 03:00 | 2011-06-30 03:00 | D |  | -- |  |  | N
6327 | JAGUARARIB13 | CHESF | NÃO | 2011-07-01 03:00 | 2011-06-30 03:00 | D |  | -- |  |  | N
6328 | UTE JAG B 13 | CHESF | NÃO | 2011-07-01 03:00 | 2011-06-30 03:00 | D |  | -- |  |  | N
6329 | UTE1JAGB-000 | OUTROS | NÃO | 2015-06-01 03:00 | 2019-12-31 03:00 | D |  | -- |  |  | N
6330 | UTE2JAGA | CHESF | NÃO | 2011-07-01 03:00 | 2011-06-30 03:00 | D |  | -- |  |  | N
6335 | MC2-BONF-0MQ | OUTROS | NÃO | 2011-01-01 03:00 | 2011-04-30 03:00 | D |  | -- |  |  | N
6345 | IRECE----013 | CHESF | NÃO | 2000-01-01 03:00 | 2009-12-31 03:00 | D |  | -- |  |  | N
6357 | B.J.LAPA-138 | CHESF | NÃO | 2008-02-01 03:00 | 2007-12-31 03:00 | D |  | -- |  |  | N
6366 | UTE MPA- | OUTROS | NÃO | 2010-09-01 03:00 | 2013-02-28 03:00 | D |  | -- |  |  | N
6374 | BJST2--BA013 | CHESF | NÃO | 2010-01-01 03:00 | 2023-12-31 03:00 | D |  | -- |  |  | N
6375 | BJS--T4--013 | CHESF | NÃO | 2011-12-01 03:00 | 2010-09-30 03:00 | D |  | -- |  |  | N
6376 | BJS--T5--FIC | CHESF | NÃO | 2011-12-01 03:00 | 2010-09-30 03:00 | D |  | -- |  |  | N
6377 | BJS--T5--013 | CHESF | NÃO | 2011-12-01 03:00 | 2010-09-30 03:00 | D |  | -- |  |  | N
6378 | BJS--T4--FIC | CHESF | NÃO | 2011-12-01 03:00 | 2010-09-30 03:00 | D |  | -- |  |  | N
6383 | CGE-BJD--069 | CHESF | NÃO | 2013-07-01 03:00 | 2014-11-30 03:00 | D |  | -- |  |  | N
6384 | UEE-MCBB10GR | CHESF | NÃO | 2012-05-01 03:00 | 2014-11-30 03:00 | D |  | -- |  |  | N
6385 | UEE-SBRA09GR | CHESF | NÃO | 2012-05-01 03:00 | 2014-11-30 03:00 | D |  | -- |  |  | N
6389 | SAPEACU--1CE | OUTROS | NÃO | 2014-01-01 03:00 | 2017-12-31 03:00 | D |  | -- |  |  | N
6395 | SE-09PROV230 | ELETRONORTE | NÃO | 2008-05-01 03:00 | 2012-09-30 03:00 | D |  | -- |  |  | N
6398 | SE-09-----34 | ELETRONORTE | NÃO | 2000-01-01 03:00 | 2017-12-31 03:00 | D |  | CC | C |  | N
6409 | CVRD---PA230 | CHESF | NÃO | 2000-01-01 03:00 | 2023-12-31 03:00 | D |  | -- |  |  | N
6415 | TUCUR--PA013 | ELETRONORTE | NÃO | 2015-01-01 03:00 | 2019-12-31 03:00 | D |  | -- |  |  | N
6418 | TUC-ATR--FIC | ELETRONORTE | NÃO | 2000-01-01 03:00 | 2015-12-31 03:00 | D |  | -- |  |  | N
6426 | TUCURUI7-0MQ | ELETRONORTE | NÃO | 2008-02-01 03:00 | 2007-12-31 03:00 | D |  | -- |  |  | N
6427 | TUCURUI2-0MQ | ELETRONORTE | NÃO | 2008-02-01 03:00 | 2007-12-31 03:00 | D |  | -- |  |  | N
6428 | TUCURUI2-0MQ | ELETRONORTE | NÃO | 2008-02-01 03:00 | 2007-12-31 03:00 | D |  | -- |  |  | N
6433 | CGED.RIACHOS | OUTROS | NÃO | 2017-06-01 03:00 | 2017-12-31 03:00 | D |  | -- |  |  | N
6439 | V.CONDE--013 | ELETRONORTE | NÃO | 2013-01-01 03:00 | 2017-12-31 03:00 | D |  | -- |  |  | N
6462 | VCTF6-04-FIC | ELETRONORTE | NÃO | 2008-09-01 03:00 | 2017-12-31 03:00 | D |  | -- |  |  | N
6464 | VCTF6-04-013 | ELETRONORTE | NÃO | 2008-09-01 03:00 | 2017-12-31 03:00 | D |  | -- |  |  | N
6466 | VCTF6-03-013 | ELETRONORTE | NÃO | 2008-09-01 03:00 | 2017-12-31 03:00 | D |  | -- |  |  | N
6467 | VCTF6-03-FIC | ELETRONORTE | NÃO | 2008-09-01 03:00 | 2017-12-31 03:00 | D |  | -- |  |  | N
6468 | VCTF6-05-FIC | ELETRONORTE | NÃO | 2008-09-01 03:00 | 2017-12-31 03:00 | D |  | -- |  |  | N
6469 | VCTF6-06-FIC | ELETRONORTE | NÃO | 2009-07-01 03:00 | 2017-12-31 03:00 | D |  | -- |  |  | N
6524 | CURUAAUHE006 | OUTROS | NÃO | 2017-06-01 03:00 | 2017-12-31 03:00 | D |  | -- |  |  | N
6527 | CURUABUHE006 | OUTROS | NÃO | 2017-06-01 03:00 | 2017-12-31 03:00 | D |  | -- |  |  | N
6529 | CURUACUHE006 | OUTROS | NÃO | 2017-06-01 03:00 | 2017-12-31 03:00 | D |  | -- |  |  | N
6532 | CURUAUNA-138 | OUTROS | NÃO | 2017-06-01 03:00 | 2017-12-31 03:00 | D |  | -- |  |  | N
6536 | TOME-A-PA138 | EQUATORIAL PA-N | NÃO | 2023-06-01 03:00 | 2025-09-01 03:00 | D |  | CC | A |  | S | S
6544 | RUROP2-PA138 | EQUATORIAL PA-N | NÃO | 2000-01-01 03:00 | 2019-12-31 03:00 | D |  | CC | C |  | N
6570 | SADEF1-PA000 | OUTROS | NÃO | 2019-12-01 03:00 | 2019-12-31 03:00 | D |  | --
6573 | SADEF2-PA000 | OUTROS | NÃO | 2019-12-01 03:00 | 2019-12-31 03:00 | D |  | --
6579 | SANTARUTE000 | OUTROS | NÃO | 2016-06-01 03:00 | 2019-12-31 03:00 | D |  | -- |  |  | N
6586 | IACANG-Y-138 | CTEEP | NÃO | 2009-01-01 03:00 | 2016-04-30 03:00 | D |  | -- |  |  | N
6600 | MOCOCA4Y-138 | CPFL MOCOCA | NÃO | 2010-07-01 03:00 | 2016-04-30 03:00 | D |  | -- |  |  | N
6602 | CGEA5GEN-230 | OUTROS | NÃO | 2018-06-01 03:00 | 2019-12-31 03:00 | D |  | -- |  |  | N
6612 | CGEA5MCH-230 | OUTROS | NÃO | 2018-06-01 03:00 | 2019-12-31 03:00 | D |  | -- |  |  | N
6613 | TAMAN2EOL000 | OUTROS | NÃO | 2018-06-01 03:00 | 2019-12-31 03:00 | D |  | -- |  |  | N
6614 | CNOVA-EOL000 | OUTROS | NÃO | 2018-06-01 03:00 | 2019-12-31 03:00 | D |  | -- |  |  | N
6615 | S.ROSAEOL000 | OUTROS | NÃO | 2018-06-01 03:00 | 2019-12-31 03:00 | D |  | -- |  |  | N
6617 | SESTEVEOL000 | OUTROS | NÃO | 2018-06-01 03:00 | 2019-12-31 03:00 | D |  | -- |  |  | N
6622 | BARAUNEOL | OUTROS | NÃO | 2016-06-01 03:00 | 2017-12-31 03:00 | D |  | -- |  |  | N
6627 | PITIMBEOL000 | OUTROS | NÃO | 2016-06-01 03:00 | 2019-12-31 03:00 | D |  | -- |  |  | N
6628 | CARNAUEOL000 | OUTROS | NÃO | 2016-06-01 03:00 | 2019-12-31 03:00 | D |  | -- |  |  | N
6633 | SCAETAEOL000 | OUTROS | NÃO | 2016-06-01 03:00 | 2019-12-31 03:00 | D |  | -- |  |  | N
6635 | COQUEIEOL000 | OUTROS | NÃO | 2016-06-01 03:00 | 2019-12-31 03:00 | D |  | -- |  |  | N
6643 | CATANDEOL000 | OUTROS | NÃO | 2018-06-01 03:00 | 2019-12-31 03:00 | D |  | -- |  |  | N
6645 | VBAHIAEOL000 | OUTROS | NÃO | 2018-06-01 03:00 | 2019-12-31 03:00 | D |  | -- |  |  | N
6646 | PDELTAEOL000 | OUTROS | NÃO | 2018-06-01 03:00 | 2019-12-31 03:00 | D |  | -- |  |  | N
6658 | VALENCEOL024 | OUTROS | NÃO | 2019-06-01 03:00 | 2023-12-31 03:00 | D |  | -- |  |  | N
6677 | TRT-T2-PI000 | OUTROS | NÃO | 2018-01-01 03:00 | 2023-12-31 03:00 | D |  | -- |  |  | N
6679 | TRT-T2-PI013 | OUTROS | NÃO | 2018-01-01 03:00 | 2023-12-31 03:00 | D |  | -- |  |  | N
6704 | AC-MR-BCS500 | ELETRONORTE | NÃO | 2013-12-01 03:00 | 2013-02-28 03:00 | D |  | -- |  |  | N
6714 | VBAHIAEOL022 | OUTROS | NÃO | 2018-01-01 03:00 | 2023-12-31 03:00 | D |  | -- |  |  | N
6720 | PARAUA-PA500 | OUTROS | NÃO | 2016-06-01 03:00 | 2017-12-31 03:00 | D |  | -- |  |  | N
6722 | PA-XI1CAP500 | OUTROS | NÃO | 2016-06-01 03:00 | 2017-12-31 03:00 | D |  | -- |  |  | N
6723 | PA-XI2CAP500 | OUTROS | NÃO | 2016-06-01 03:00 | 2017-12-31 03:00 | D |  | -- |  |  | N
6724 | PA-MI1CAP500 | OUTROS | NÃO | 2016-06-01 03:00 | 2017-12-31 03:00 | D |  | -- |  |  | N
6725 | PA-MI2CAP500 | OUTROS | NÃO | 2016-06-01 03:00 | 2017-12-31 03:00 | D |  | -- |  |  | N
6726 | MI-PA1CAP500 | OUTROS | NÃO | 2016-06-01 03:00 | 2017-12-31 03:00 | D |  | -- |  |  | N
6727 | MI-PA2CAP500 | OUTROS | NÃO | 2016-06-01 03:00 | 2017-12-31 03:00 | D |  | -- |  |  | N
6736 | IT-TC-CAP500 | OUTROS | NÃO | 2016-06-01 03:00 | 2019-12-31 03:00 | D |  | -- |  |  | N
6737 | TU-VC-BCS500 | OUTROS | NÃO | 2016-06-01 03:00 | 2017-12-31 03:00 | D |  | -- |  |  | N
6755 | SANDEF-PA138 | OUTROS | NÃO | 2020-11-01 03:00 | 2023-12-31 03:00 | D |  | -- |  |  | N
6784 | CGE-TAIBAS__ | OUTROS | NÃO | 2015-01-01 03:00 | 2017-12-31 03:00 | D |  | -- |  |  | N
6787 | TAPAJO-PA034 | EQUATORIAL PA-N | NÃO | 2018-06-01 03:00 | 2019-12-31 03:00 | D |  | CC | C |  | N
6788 | TAPAJ2-PA013 | EQUATORIAL PA-N | NÃO | 2018-06-01 03:00 | 2019-12-31 03:00 | D |  | CC | C |  | N
6789 | BELTER-PA138 | EQUATORIAL PA-N | NÃO | 2019-01-01 03:00 | 2019-12-31 03:00 | D |  | CC | C |  | N
6794 | BELTER-PA034 | EQUATORIAL PA-N | NÃO | 2019-01-01 03:00 | 2019-12-31 03:00 | D |  | CC | C |  | N
6795 | BELTER-PA013 | EQUATORIAL PA-N | NÃO | 2019-01-01 03:00 | 2019-12-31 03:00 | D |  | CC | C |  | N
6799 | CNP-B2-PI230 | OUTROS | NÃO | 2019-07-01 03:00 | 2023-12-31 03:00 | D |  | -- |  |  | N
6802 | VILHE-PCH069 | ENERGISA RO | NÃO | 2009-05-01 03:00 | 2023-12-31 03:00 | D |  | -- |  |  | N
6809 | VILHENA--034 | ENERGISA RO | NÃO | 2008-09-01 03:00 | 2013-02-28 03:00 | D |  | -- |  |  | N
6810 | HV1-M5-MG000 | OUTROS | NÃO | 2023-05-01 03:00 | 2025-11-30 03:00 | D |  | -- |  |  | N
6811 | COLOR-PCH069 | ENERGISA RO | NÃO | 2009-05-01 03:00 | 2023-12-31 03:00 | D |  | -- |  |  | N
6812 | CACHO-PCH069 | ENERGISA RO | NÃO | 2009-05-01 03:00 | 2023-12-31 03:00 | D |  | -- |  |  | N
6813 | CENTRO-RO069 | ENERGISA RO | NÃO | 2016-06-01 03:00 | 2023-12-31 03:00 | D |  | -- |  |  | N
6814 | JACYPA-RO069 | ENERGISA RO | NÃO | 2018-05-01 03:00 | 2023-12-31 03:00 | D |  | -- |  |  | N
6815 | CALAD--RO069 | ENERGISA RO | NÃO | 2018-06-01 03:00 | 2019-12-31 03:00 | D |  | -- |  |  | N
6817 | CENTRO-RO013 | ENERGISA RO | NÃO | 2016-01-01 03:00 | 2023-12-31 03:00 | D |  | -- |  |  | N | N
6818 | CALAD--RO013 | ENERGISA RO | NÃO | 2018-05-01 03:00 | 2019-12-31 03:00 | D |  | CC | C |  | N
6830 | ARICA--MT013 | ENERGISA MT | NÃO | 2021-11-01 03:00 | 2024-12-31 03:00 | D |  | CC | C |  | N
6838 | JIPARA-RO069 | ELETRONORTE | NÃO | 2014-01-01 03:00 | 2019-12-31 03:00 | D |  | CC | C |  | N
6839 | P.MEDI-RO138 | ENERGISA RO | NÃO | 2019-12-01 03:00 | 2025-06-30 03:00 | D |  | -- |  |  | N | N
6843 | JIPAR4-RO069 | ENERGISA RO | NÃO | 2009-05-01 03:00 | 2023-12-31 03:00 | D |  | -- |  |  | N
6850 | ARIQU3-RO069 | ENERGISA RO | NÃO | 2021-11-01 03:00 | 2023-12-31 03:00 | D |  | -- |  |  | N
6855 | CONFRE-MT013 | ENERGISA MT | NÃO | 2022-11-01 03:00 | 2024-12-31 03:00 | D |  | CC | C |  | N
6857 | ROLIM--RO138 | ENERGISA RO | NÃO | 2009-05-01 03:00 | 2025-06-30 03:00 | D |  | -- |  |  | N | N
6858 | ROLIM-PCH069 | ENERGISA RO | NÃO | 2009-05-01 03:00 | 2023-12-31 03:00 | D |  | -- |  |  | N
6859 | ROLIM1-RO013 | ENERGISA RO | NÃO | 2009-05-01 03:00 | 2023-12-31 03:00 | D |  | -- |  |  | N
6860 | NMPARA-RO013 | ENERGISA RO | NÃO | 2015-01-01 03:00 | 2023-12-31 03:00 | D |  | -- |  |  | N
6861 | ROLIM-PCH034 | ENERGISA RO | NÃO | 2009-05-01 03:00 | 2023-12-31 03:00 | D |  | -- |  |  | N
6864 | PRIMA2-MT013 | ENERGISA MT | NÃO | 2023-11-01 03:00 | 2025-01-31 03:00 | D |  | CC | A |  | S | N
6872 | JAR-CE-RO069 | ENERGISA RO | NÃO | 2009-05-01 03:00 | 2025-06-30 03:00 | D |  | -- |  |  | N | N
6875 | ROLIM2-RO013 | ENERGISA RO | NÃO | 2012-05-01 03:00 | 2023-12-31 03:00 | D |  | -- |  |  | N
6882 | ARIQU1-RO069 | ENERGISA RO | NÃO | 2009-05-01 03:00 | 2023-12-31 03:00 | D |  | -- |  |  | N
6896 | SOR.C2-MT013 | ENERGISA MT | NÃO | 2025-11-01 03:00 | 2000-01-01 03:00 | D |  | CC | C |  | N
6897 | SOR.C2-MT034 | ENERGISA MT | NÃO | 2025-11-01 03:00 | 2000-01-01 03:00 | D |  | CC | C |  | N
6909 | P.VELH-RO013 | ENERGISA RO | NÃO | 2009-05-01 03:00 | 2023-12-31 03:00 | D |  | -- |  |  | N
6914 | AREAL--RO069 | ENERGISA RO | NÃO | 2009-05-01 03:00 | 2023-12-31 03:00 | D |  | -- |  |  | N
6915 | AREAL1-RO013 | ENERGISA RO | NÃO | 2009-05-01 03:00 | 2023-12-31 03:00 | D |  | -- |  |  | N | N
6916 | AREAL--RO034 | ENERGISA RO | NÃO | 2009-05-01 03:00 | 2023-12-31 03:00 | D |  | -- |  |  | N | N
6918 | TIRADE-RO013 | ENERGISA RO | NÃO | 2009-05-01 03:00 | 2023-12-31 03:00 | D |  | -- |  |  | N | N
6923 | ALFAVI-RO013 | ENERGISA RO | NÃO | 2009-05-01 03:00 | 2023-12-31 03:00 | D |  | -- |  |  | N | N
6925 | RMAD--UTE | ENERGISA RO | NÃO | 2018-05-01 03:00 | 2023-12-31 03:00 | D |  | -- |  |  | N
6926 | RMAD2-UTE | ENERGISA RO | NÃO | 2018-05-01 03:00 | 2023-12-31 03:00 | D |  | -- |  |  | N
6927 | RMADEIRA-013 | OUTROS | NÃO | 2010-09-01 03:00 | 2011-04-30 03:00 | D |  | -- |  |  | N
6937 | ABUNA--RO034 | ENERGISA RO | NÃO | 2009-05-01 03:00 | 2023-12-31 03:00 | D |  | -- |  |  | N
6938 | VGRAN5-MT013 | ENERGISA MT | NÃO | 2027-11-01 03:00 | 2024-12-31 03:00 | D |  | CC | C |  | N
6939 | G.MIRI-RO138 | ENERGISA RO | NÃO | 2009-05-01 03:00 | 2023-12-31 03:00 | D |  | -- |  |  | N
6940 | PSTNIO-MT013 | ENERGISA MT | NÃO | 2028-11-01 03:00 | 2024-12-31 03:00 | D |  | CC | A |  | S
6941 | G.MIRI-RO013 | ENERGISA RO | NÃO | 2009-05-01 03:00 | 2023-12-31 03:00 | D |  | -- |  |  | N
6942 | G.MIRI-RO034 | ENERGISA RO | NÃO | 2009-05-01 03:00 | 2023-12-31 03:00 | D |  | -- |  |  | N
6961 | RBRAN1-AC034 | ENERGISA AC | NÃO | 2008-09-01 03:00 | 2017-12-31 03:00 | D |  | CC | C |  | N
6962 | RBRAN2-AC034 | ENERGISA AC | NÃO | 2008-09-01 03:00 | 2017-12-31 03:00 | D |  | CC | C |  | N
6966 | TANGA1-AC013 | ENERGISA AC | NÃO | 2008-09-01 03:00 | 2017-12-31 03:00 | D |  | CC | C |  | N
6967 | S.FRAN-AC069 | ENERGISA AC | NÃO | 2016-03-01 03:00 | 2023-12-31 03:00 | D |  | -- |  |  | N | N
6968 | S.FRA1-AC013 | ENERGISA AC | NÃO | 2008-09-01 03:00 | 2017-12-31 03:00 | D |  | CC | C |  | N
6969 | S.MADU-AC069 | ENERGISA AC | NÃO | 2016-03-01 03:00 | 2023-12-31 03:00 | D |  | -- |  |  | N | N
6971 | S.MADU-AC013 | ENERGISA AC | NÃO | 2008-09-01 03:00 | 2017-12-31 03:00 | D |  | CC | C |  | N
6972 | S.MADU-AC034 | ENERGISA AC | NÃO | 2008-09-01 03:00 | 2017-12-31 03:00 | D |  | -- |  |  | N
6973 | M.URBANO-034 | ENERGISA AC | NÃO | 2009-02-01 03:00 | 2011-04-30 03:00 | D |  | -- |  |  | N
6974 | M.URBANO-013 | ENERGISA AC | NÃO | 2009-02-01 03:00 | 2011-04-30 03:00 | D |  | CC | C |  | N
6976 | TAQUA1-AC013 | ENERGISA RO | NÃO | 2009-05-01 03:00 | 2017-12-31 03:00 | D |  | CC | C |  | N
6977 | CAPIXABA-034 | ENERGISA AC | NÃO | 2009-02-01 03:00 | 2011-04-30 03:00 | D |  | CC | C |  | N
6978 | CAPIXABA-013 | ENERGISA AC | NÃO | 2010-07-01 03:00 | 2010-01-31 03:00 | D |  | -- |  |  | N
6979 | DERXAPUR-138 | ENERGISA AC | NÃO | 2009-03-01 03:00 | 2011-04-30 03:00 | D |  | -- |  |  | N
6981 | DERXAPUR--34 | ENERGISA AC | NÃO | 2009-03-01 03:00 | 2011-04-30 03:00 | D |  | -- |  |  | N
6982 | EPITAC-AC138 | ENERGISA AC | NÃO | 2016-03-01 03:00 | 2023-12-31 03:00 | D |  | -- |  |  | N | N
6983 | EPITAC-AC013 | ENERGISA AC | NÃO | 2008-09-01 03:00 | 2017-12-31 03:00 | D |  | CC | C |  | N
6984 | EPITAC-AC034 | ENERGISA AC | NÃO | 2008-09-01 03:00 | 2017-12-31 03:00 | D |  | -- |  |  | N
6985 | ASSISBRA-034 | ENERGISA AC | NÃO | 2010-07-01 03:00 | 2009-09-30 03:00 | D |  | -- |  |  | N
6986 | ASSISBRA-013 | ENERGISA AC | NÃO | 2010-07-01 03:00 | 2009-09-30 03:00 | D |  | -- |  |  | N
6993 | FEIJO--AC000 | ENERGISA AC | NÃO | 2017-02-01 03:00 | 2019-12-31 03:00 | D |  | --
6994 | CRUZS1-AC000 | ENERGISA AC | NÃO | 2017-02-01 03:00 | 2019-12-31 03:00 | D |  | --
6995 | CRUZS2-AC000 | ENERGISA AC | NÃO | 2017-02-01 03:00 | 2019-12-31 03:00 | D |  | --
6996 | CRUZS1-AC013 | ENERGISA AC | NÃO | 2017-02-01 03:00 | 2019-12-31 03:00 | D |  | --
6997 | CRUZS2-AC013 | ENERGISA AC | NÃO | 2017-02-01 03:00 | 2019-12-31 03:00 | D |  | --
6998 | FEIJO--AC013 | ENERGISA AC | NÃO | 2017-02-01 03:00 | 2019-12-31 03:00 | D |  | --
6999 | C.JIRAU--230 | JIRAU | NÃO | 2009-09-01 03:00 | 2017-12-31 03:00 | D |  | CC | C |  | N
7000 | RACRE2-AC013 | ENERGISA AC | NÃO | 2008-09-01 03:00 | 2017-12-31 03:00 | D |  | -- |  |  | N
7001 | RACRE2UTE | ENERGISA AC | NÃO | 2009-05-01 03:00 | 2023-12-31 03:00 | D |  | -- |  |  | N
7002 | RACRE1-- | ENERGISA AC | NÃO | 2008-09-01 03:00 | 2017-12-31 03:00 | D |  | -- |  |  | N
7003 | RACRE1UTE | ENERGISA AC | NÃO | 2008-09-01 03:00 | 2019-12-31 03:00 | D |  | -- |  |  | N
7005 | QUINAR-AC138 | ENERGISA AC | NÃO | 2019-12-01 03:00 | 2020-06-30 03:00 | D |  | --
7006 | QUINAR-AC069 | ENERGISA AC | NÃO | 2019-01-01 03:00 | 2020-06-30 03:00 | D |  | -- |  |  | N
7007 | ACRELA-AC069 | ENERGISA AC | NÃO | 2023-05-01 03:00 | 2023-12-31 03:00 | D |  | -- |  |  | N | N
7008 | ENTRON-AC138 | ENERGISA AC | NÃO | 2018-04-01 03:00 | 2019-12-31 03:00 | D |  | CC | C |  | N
7009 | ASSISB-AC069 | ENERGISA AC | NÃO | 2020-12-01 03:00 | 2023-12-31 03:00 | D |  | -- |  |  | N | N
7010 | RACRE--AC000 | ENERGISA AC | NÃO | 2008-09-01 03:00 | 2017-12-31 03:00 | D |  | -- |  |  | N
7011 | RBRAN1-G9E10 | ENERGISA AC | NÃO | 2008-09-01 03:00 | 2009-08-31 03:00 | D |  | -- |  |  | N
7012 | RBRA1-G11A13 | ENERGISA AC | NÃO | 2008-09-01 03:00 | 2009-08-31 03:00 | D |  | -- |  |  | N
7013 | RBRA1-G14E15 | ENERGISA AC | NÃO | 2008-09-01 03:00 | 2009-08-31 03:00 | D |  | -- |  |  | N
7014 | MANOEL-AC069 | ENERGISA AC | NÃO | 2020-12-01 03:00 | 2023-12-31 03:00 | D |  | -- |  |  | N | N
7015 | ENVIRA-AC069 | ENERGISA AC | NÃO | 2023-05-01 03:00 | 2023-12-31 03:00 | D |  | -- |  |  | N | N
7016 | TARAUA-AC069 | ENERGISA AC | NÃO | 2023-05-01 03:00 | 2023-12-31 03:00 | D |  | -- |  |  | N | N
7018 | PORTOA-AC069 | ENERGISA AC | NÃO | 2019-04-01 03:00 | 2019-12-31 03:00 | D |  | CC | C |  | N
7019 | PLACID-AC069 | ENERGISA AC | NÃO | 2019-01-01 03:00 | 2020-06-30 03:00 | D |  | -- |  |  | N
7020 | RBRAN2UTE000 | ENERGISA AC | NÃO | 2008-09-01 03:00 | 2017-12-31 03:00 | D |  | -- |  |  | N
7021 | RBRA2---G1A3 | ENERGISA AC | NÃO | 2008-09-01 03:00 | 2009-08-31 03:00 | D |  | -- |  |  | N
7022 | RBRA2---G4A7 | ENERGISA AC | NÃO | 2008-09-01 03:00 | 2009-08-31 03:00 | D |  | -- |  |  | N
7023 | RBRA2---G8E9 | ENERGISA AC | NÃO | 2008-09-01 03:00 | 2009-08-31 03:00 | D |  | -- |  |  | N
7024 | RBRA2-G10E11 | ENERGISA AC | NÃO | 2008-09-01 03:00 | 2009-08-31 03:00 | D |  | -- |  |  | N
7025 | RBRA2-G12E13 | ENERGISA AC | NÃO | 2008-09-01 03:00 | 2009-08-31 03:00 | D |  | -- |  |  | N
7026 | RBRA2-G14E15 | ENERGISA AC | NÃO | 2008-09-01 03:00 | 2009-08-31 03:00 | D |  | -- |  |  | N
7027 | EPITAC-AC069 | ENERGISA AC | NÃO | 2018-04-01 03:00 | 2023-12-31 03:00 | D |  | -- |  |  | N
7028 | PEIXES-AC069 | ENERGISA AC | NÃO | 2013-11-08 03:00 | 2023-12-31 03:00 | D |  | -- |  |  | N
7030 | KATUKI-AC069 | ENERGISA AC | NÃO | 2019-01-01 03:00 | 2020-06-30 03:00 | D |  | -- |  |  | N
7052 | PVELHO---3CS | OUTROS | NÃO | 2012-07-01 03:00 | 2011-04-30 03:00 | D |  | -- |  |  | N
7066 | SA_ME_5P | OUTROS | NÃO | 2013-01-01 03:00 | 2013-02-28 03:00 | D |  | -- |  |  | N
7067 | SA_LR_5P-4GR | OUTROS | NÃO | 2015-12-01 03:00 | 2013-02-28 03:00 | D |  | -- |  |  | N
7084 | ANHANB-GO138 | EQUATORIAL GO | NÃO | 2015-01-01 03:00 | 2020-12-31 03:00 | D |  | --
7085 | S.AZUL-GO138 | EQUATORIAL GO | NÃO | 2023-11-01 03:00 | 2023-12-31 03:00 | D |  | -- |  |  | N
7087 | MONTIV-GO069 | EQUATORIAL GO | NÃO | 2017-03-01 03:00 | 2025-06-30 03:00 | D |  | -- |  |  | N | N
7093 | JATAI-PCH013 | EQUATORIAL GO | NÃO | 2017-03-01 03:00 | 2025-06-30 03:00 | D |  | -- |  |  | N
7095 | IRARA-PCH013 | EQUATORIAL GO | NÃO | 2017-03-01 03:00 | 2025-06-30 03:00 | D |  | -- |  |  | N
7097 | FAZVELPCH013 | EQUATORIAL GO | NÃO | 2017-03-01 03:00 | 2025-06-30 03:00 | D |  | -- |  |  | N
7099 | PONTAL-GO069 | EQUATORIAL GO | NÃO | 2018-01-01 03:00 | 2025-06-30 03:00 | D |  | -- |  |  | N
7120 | PONTALPCH013 | EQUATORIAL GO | NÃO | 2017-03-01 03:00 | 2025-06-30 03:00 | D |  | -- |  |  | N
7174 | NEVES4-MG138 | CEMIG D | NÃO | 2019-01-01 03:00 | 2025-09-30 03:00 | D |  | -- |  |  | N
7194 | GB-MI1CAP500 | CHESF | NÃO | 2014-07-01 03:00 | 2017-12-31 03:00 | D |  | -- |  |  | N
7195 | GB-MI2CAP500 | CHESF | NÃO | 2014-07-01 03:00 | 2017-12-31 03:00 | D |  | -- |  |  | N
7196 | SJ-GB-CAP500 | CHESF | NÃO | 2019-04-01 03:00 | 2023-12-31 03:00 | D |  | -- |  |  | N
7215 | PROINFA--138 | OUTROS | NÃO | 2009-01-01 03:00 | 2011-04-30 03:00 | D |  | -- |  |  | N
7216 | LJD-T1-TO000 | OUTROS | NÃO | 2020-04-01 03:00 | 2023-12-31 03:00 | D |  | -- |  |  | N
7217 | LJD-T1-TO013 | OUTROS | NÃO | 2020-04-01 03:00 | 2023-12-31 03:00 | D |  | -- |  |  | N
7218 | LJD-T2-TO000 | OUTROS | NÃO | 2020-04-01 03:00 | 2023-12-31 03:00 | D |  | -- |  |  | N
7219 | LJD-T2-TO013 | OUTROS | NÃO | 2020-04-01 03:00 | 2023-12-31 03:00 | D |  | -- |  |  | N
7281 | ARAGU2-TO138 | OUTROS | NÃO | 2021-10-01 03:00 | 2025-06-30 03:00 | D |  | -- |  |  | N
7282 | N.OLIN-TO138 | OUTROS | NÃO | 2021-10-01 03:00 | 2025-06-30 03:00 | D |  | -- |  |  | N
7283 | MIRANO-TO138 | OUTROS | NÃO | 2021-10-01 03:00 | 2025-06-30 03:00 | D |  | -- |  |  | N
7307 | IT-CO2CAP500 | OUTROS | NÃO | 2016-06-01 03:00 | 2019-12-31 03:00 | D |  | -- |  |  | N
7310 | ESTREITO-500 | OUTROS | NÃO | 2010-12-01 03:00 | 2010-06-30 03:00 | D |  | -- |  |  | N
7311 | ESTREITO- | OUTROS | NÃO | 2010-12-01 03:00 | 2010-06-30 03:00 | D |  | -- |  |  | N
7345 | VOTVAZ-MG138 | CEMIG D | NÃO | 2019-01-01 03:00 | 2025-03-31 03:00 | D |  | CC | C |  | N | N
7367 | CSNCON-MG138 | CEMIG D | NÃO | 2019-01-01 03:00 | 2025-06-30 03:00 | D |  | CC | C |  | N
7392 | NEVES1-MG138 | CEMIG D | NÃO | 2019-01-01 03:00 | 2019-12-31 03:00 | D |  | -- |  |  | N
7478 | GRADIMTAP069 | ENEL RJ | NÃO | 2020-01-01 03:00 | 2025-12-31 03:00 | D |  | -- |  |  | N
7533 | ITABO2-RJ138 | ENEL RJ | NÃO | 2032-01-01 03:00 | 2025-12-31 03:00 | D |  | CC | C |  | N
7538 | SJRCLA-MT034 | ENERGISA MT | NÃO | 2020-01-01 03:00 | 2024-12-31 03:00 | D |  | -- |  |  | N
7543 | SOR.R2-MT069 | ENERGISA MT | NÃO | 2020-01-01 03:00 | 2024-12-31 03:00 | D |  | -- |  |  | N
7544 | SOR.CI-MT069 | ENERGISA MT | NÃO | 2020-01-01 03:00 | 2024-12-31 03:00 | D |  | -- |  |  | N
7545 | JUARAA-MT138 | ENERGISA MT | NÃO | 2020-01-01 03:00 | 2024-12-31 03:00 | D |  | -- |  |  | N
7547 | DERNOL-MT069 | ENERGISA MT | NÃO | 2020-01-01 03:00 | 2024-12-31 03:00 | D |  | -- |  |  | N
7569 | MANTOV-MT34 | ENERGISA MT | NÃO | 2020-01-01 03:00 | 2024-12-31 03:00 | D |  | -- |  |  | N
7570 | FOZCED-MT138 | ENERGISA MT | NÃO | 2020-11-01 03:00 | 2024-12-31 03:00 | D |  | -- |  |  | N
7571 | SEFOZC-MT138 | ENERGISA MT | NÃO | 2020-11-01 03:00 | 2024-12-31 03:00 | D |  | -- |  |  | N
7572 | PERDDS-MT069 | ENERGISA MT | NÃO | 2020-11-01 03:00 | 2024-12-31 03:00 | D |  | -- |  |  | N
7573 | FSMUTU-MT069 | ENERGISA MT | NÃO | 2020-11-01 03:00 | 2024-12-31 03:00 | D |  | -- |  |  | N
7574 | INPMUT-MT069 | ENERGISA MT | NÃO | 2020-09-01 03:00 | 2024-12-31 03:00 | D |  | -- |  |  | N
7575 | ALTGUA-MT034 | ENERGISA MT | NÃO | 2024-07-01 03:00 | 2024-12-31 03:00 | D |  | -- |  |  | N
7576 | ESTIVI-MT034 | ENERGISA MT | NÃO | 2020-12-01 03:00 | 2024-12-31 03:00 | D |  | -- |  |  | N
7577 | COLETO-MT138 | ENERGISA MT | NÃO | 2024-07-01 03:00 | 2024-12-31 03:00 | D |  | -- |  |  | N
7578 | COLETO-MT034 | ENERGISA MT | NÃO | 2024-07-01 03:00 | 2024-12-31 03:00 | D |  | -- |  |  | N
7579 | SONORA-MT034 | ENERGISA MT | NÃO | 2020-01-01 03:00 | 2024-12-31 03:00 | D |  | -- |  |  | N
7580 | NVGUAP-MT138 | ENERGISA MT | NÃO | 2020-10-01 03:00 | 2024-12-31 03:00 | D |  | -- |  |  | N
7592 | IM-CO1TCS500 | OUTROS | NÃO | 2000-01-01 03:00 | 2025-12-31 03:00 | D |  | -- |  |  | N
7594 | IM-CO2TCS500 | OUTROS | NÃO | 2000-01-01 03:00 | 2025-06-30 03:00 | D |  | -- |  |  | N
7623 | FIBR2-BIO138 | ELEKTRO | NÃO | 2018-01-01 03:00 | 2019-12-31 03:00 | D |  | CC | G |  | N
7624 | CENI2-BIO138 | ELEKTRO | NÃO | 2018-01-01 03:00 | 2019-12-31 03:00 | D |  | CC | G |  | N
7633 | PLANA-UTE138 | ELEKTRO | NÃO | 2025-05-01 03:00 | 2022-12-31 03:00 | D |  | CC | A |  | S
7648 | B.HORA--SP69 | ELEKTRO | NÃO | 2026-11-01 03:00 | 2023-12-31 03:00 | D |  | -- |  |  | N
7663 | CIRAPU-MG500 | OUTROS | NÃO | 2025-05-01 03:00 | 2025-06-30 03:00 | D |  | -- |  |  | N
7681 | GUARA1-2O138 | CPFL PAULISTA | NÃO | 2019-01-01 03:00 | 2020-06-30 03:00 | D |  | -- |  |  | N
7696 | ITAQUE-MT138 | OUTROS | NÃO | 2020-04-01 03:00 | 2024-12-31 03:00 | D |  | -- |  |  | N
7697 | PTINGA-MT138 | OUTROS | NÃO | 2020-04-01 03:00 | 2024-12-31 03:00 | D |  | -- |  |  | N
7698 | B.RIO--MT138 | OUTROS | NÃO | 2020-04-01 03:00 | 2024-12-31 03:00 | D |  | -- |  |  | N
7701 | IPIRAN-MT138 | OUTROS | NÃO | 2020-04-01 03:00 | 2024-12-31 03:00 | D |  | -- |  |  | N
7702 | PARAIT-MT138 | OUTROS | NÃO | 2020-04-01 03:00 | 2024-12-31 03:00 | D |  | -- |  |  | N
7703 | NMONTE-MT138 | OUTROS | NÃO | 2020-04-01 03:00 | 2024-12-31 03:00 | D |  | -- |  |  | N
7704 | DIAMAN-MT138 | OUTROS | NÃO | 2020-04-01 03:00 | 2024-12-31 03:00 | D |  | -- |  |  | N
7707 | COMODO-MT138 | OUTROS | NÃO | 2020-04-01 03:00 | 2024-12-31 03:00 | D |  | -- |  |  | N
7711 | TAPURA-MT138 | OUTROS | NÃO | 2020-04-01 03:00 | 2024-12-31 03:00 | D |  | -- |  |  | N
7728 | TAUBA2-SP500 | OUTROS | NÃO | 2020-03-01 03:00 | 2023-12-31 03:00 | D |  | -- |  |  | N
7729 | P.CAL2-MG345 | OUTROS | NÃO | 2020-04-01 03:00 | 2023-12-31 03:00 | D |  | -- |  |  | N
7751 | JV1-T2-MG013 | OUTROS | NÃO | 2024-03-01 03:00 | 2025-11-30 03:00 | D |  | -- |  |  | N
7752 | JV1-T1-MG013 | OUTROS | NÃO | 2024-03-01 03:00 | 2025-11-30 03:00 | D |  | -- |  |  | N
7755 | JV1-M2-MG000 | OUTROS | NÃO | 2024-03-01 03:00 | 2025-11-30 03:00 | D |  | -- |  |  | N
7757 | JV2-T2-MG013 | OUTROS | NÃO | 2024-03-01 03:00 | 2025-11-30 03:00 | D |  | -- |  |  | N
7758 | JV2-T1-MG013 | OUTROS | NÃO | 2024-03-01 03:00 | 2025-11-30 03:00 | D |  | -- |  |  | N
7761 | JV2-M2-MG000 | OUTROS | NÃO | 2024-03-01 03:00 | 2025-11-30 03:00 | D |  | -- |  |  | N
7767 | TFERRO-MT138 | ENERGISA MT | NÃO | 2020-10-01 03:00 | 2024-12-31 03:00 | D |  | -- |  |  | N
7772 | BPERS-BIO013 | OUTROS | NÃO | 2020-11-01 03:00 | 2021-02-28 03:00 | D |  | -- |  |  | N
7775 | UTNMIL-MT013 | ENERGISA MT | NÃO | 2020-11-01 03:00 | 2024-12-31 03:00 | D |  | CC | C |  | N
7776 | COMPVD-MT034 | ENERGISA MT | NÃO | 2021-10-01 03:00 | 2025-01-31 03:00 | D |  | CC | A |  | S | N
7777 | FZMALU-MT034 | ENERGISA MT | NÃO | 2021-10-01 03:00 | 2025-01-31 03:00 | D |  | CC | A |  | S | N
7778 | SOR.R1-MT138 | ENERGISA MT | NÃO | 2021-01-01 03:00 | 2025-12-31 03:00 | D |  | CC | A |  | S | S
7779 | SOR.R2-MT034 | ENERGISA MT | NÃO | 2021-01-01 03:00 | 2025-01-31 03:00 | D |  | CC | A |  | S | N
7780 | DIAMAN-MT013 | ENERGISA MT | NÃO | 2022-11-01 03:00 | 2025-01-31 03:00 | D |  | CC | A |  | S | N
7781 | N.MUT5-MT013 | ENERGISA MT | NÃO | 2022-11-01 03:00 | 2025-01-31 03:00 | D |  | CC | A |  | S | N
7782 | CJULIO-MT034 | ENERGISA MT | NÃO | 2025-11-01 03:00 | 2000-01-01 03:00 | D |  | CC | A |  | S | S
7789 | CDBDN--MG500 | OUTROS | NÃO | 2026-05-01 03:00 | 2025-06-30 03:00 | D |  | -- |  |  | N
7790 | CDB-1A-MG034 | OUTROS | NÃO | 2026-05-01 03:00 | 2025-06-30 03:00 | D |  | -- |  |  | N
7791 | CDB-1B-MG034 | OUTROS | NÃO | 2026-05-01 03:00 | 2025-06-30 03:00 | D |  | -- |  |  | N
7792 | CDB-T1-MG000 | OUTROS | NÃO | 2026-05-01 03:00 | 2025-06-30 03:00 | D |  | -- |  |  | N
7793 | CDB-2A-MG034 | OUTROS | NÃO | 2026-05-01 03:00 | 2025-06-30 03:00 | D |  | -- |  |  | N
7794 | CDB-2B-MG034 | OUTROS | NÃO | 2026-05-01 03:00 | 2025-06-30 03:00 | D |  | -- |  |  | N
7795 | CDB-T2-MG000 | OUTROS | NÃO | 2026-05-01 03:00 | 2025-06-30 03:00 | D |  | -- |  |  | N
7796 | DB-1A-UFV034 | OUTROS | NÃO | 2026-05-01 03:00 | 2025-06-30 03:00 | D |  | -- |  |  | N
7797 | DB-1B-UFV034 | OUTROS | NÃO | 2026-05-01 03:00 | 2025-06-30 03:00 | D |  | -- |  |  | N
7798 | DB-2A-UFV034 | OUTROS | NÃO | 2026-05-01 03:00 | 2025-06-30 03:00 | D |  | -- |  |  | N
7799 | DB-2B-UFV034 | OUTROS | NÃO | 2026-05-01 03:00 | 2025-06-30 03:00 | D |  | -- |  |  | N
7803 | AMERI-BIO138 | CPFL PAULISTA | NÃO | 2027-11-01 03:00 | 2023-12-31 03:00 | D |  | -- |  |  | N | N
7812 | NEVE2-BIO138 | OUTROS | NÃO | 2021-01-01 03:00 | 2023-12-31 03:00 | D |  | -- |  |  | N
7834 | ARIPUA-MT138 | OUTROS | NÃO | 2022-12-01 03:00 | 2024-12-31 03:00 | D |  | -- |  |  | N
7835 | COLNIZ-MT138 | OUTROS | NÃO | 2022-12-01 03:00 | 2024-12-31 03:00 | D |  | -- |  |  | N
7839 | MIR-Y1-SP138 | OUTROS | NÃO | 2021-12-01 03:00 | 2023-12-31 03:00 | D |  | -- |  |  | N
7852 | MAGTR3-SP000 | OUTROS | NÃO | 2026-06-01 03:00 | 2023-12-31 03:00 | D |  | -- |  |  | N
7853 | MAGTR3-SP013 | OUTROS | NÃO | 2026-06-01 03:00 | 2023-12-31 03:00 | D |  | -- |  |  | N
7854 | ITATR4-SP000 | OUTROS | NÃO | 2026-06-01 03:00 | 2023-12-31 03:00 | D |  | -- |  |  | N
7855 | ITATR4-SP013 | OUTROS | NÃO | 2026-06-01 03:00 | 2023-12-31 03:00 | D |  | -- |  |  | N
7898 | VPONT2BIO138 | OUTROS | NÃO | 2003-11-01 03:00 | 2025-06-30 03:00 | D |  | -- |  |  | N
7904 | VCERT2-BA034 | OUTROS | NÃO | 2022-05-01 03:00 | 2023-12-31 03:00 | D |  | -- |  |  | N
7924 | SURUBI-PE034 | OUTROS | NÃO | 2021-11-01 03:00 | 2021-12-31 03:00 | D |  | -- |  |  | N
7925 | SURUBIUFV180 | OUTROS | NÃO | 2021-11-01 03:00 | 2021-12-31 03:00 | D |  | -- |  |  | N
7948 | MORSOL-CE230 | OUTROS | NÃO | 2021-10-01 03:00 | 2023-12-31 03:00 | D |  | -- |  |  | N
7949 | MORSOL-CE034 | OUTROS | NÃO | 2021-10-01 03:00 | 2023-12-31 03:00 | D |  | -- |  |  | N
7950 | MORSOLUFV096 | OUTROS | NÃO | 2021-10-01 03:00 | 2023-12-31 03:00 | D |  | -- |  |  | N
7963 | CACHUM-AM069 | AMAZONAS ENERGIA | NÃO | 2031-05-01 03:00 | 2024-08-31 03:00 | D |  | CC | C |  | N
7970 | DOURAD-PE230 | OUTROS | NÃO | 2021-11-01 03:00 | 2021-12-31 03:00 | D |  | -- |  |  | N
7971 | DOURAD-PE034 | OUTROS | NÃO | 2021-11-01 03:00 | 2021-12-31 03:00 | D |  | -- |  |  | N
7972 | DOURADUFV120 | OUTROS | NÃO | 2021-11-01 03:00 | 2021-12-31 03:00 | D |  | -- |  |  | N
7992 | TBMEIO-PB230 | OUTROS | NÃO | 2025-02-01 03:00 | 2025-06-30 03:00 | D |  | -- |  |  | N
7993 | TBMEIO-PB034 | OUTROS | NÃO | 2025-02-01 03:00 | 2025-06-30 03:00 | D |  | -- |  |  | N
7994 | TBMEIOUFV127 | OUTROS | NÃO | 2025-02-01 03:00 | 2025-06-30 03:00 | D |  | -- |  |  | N
8000 | PDRCJE-2Y138 | CTEEP | NÃO | 2014-07-01 03:00 | 2011-05-31 03:00 | D |  | -- |  |  | N
8021 | GNN.BO-PE069 | ENERGISA PB | NÃO | 2018-12-01 03:00 | 2023-12-31 03:00 | D |  | CC | C |  | N
8026 | CGD.BO-PB069 | ENERGISA PB | NÃO | 2018-12-01 03:00 | 2025-08-31 03:00 | D |  | CC | A |  | S | S
8028 | PLD.BO-PB138 | ENERGISA BO | SIM | 2018-12-01 03:00 | 2023-12-31 03:00 | D |  | CC | C |  | N
8028 | PLD.BO-PB138 | ENERGISA PB | SIM | 2018-12-01 03:00 | 2023-12-31 03:00 | D |  | CC | C |  | N
8036 | BEA.MA-PI069 | EQUATORIAL MA-N | NÃO | 2018-12-01 03:00 | 2020-09-30 03:00 | D |  | CC | C |  | N
8041 | IZ.TO--MA069 | ENERGISA TO | NÃO | 2018-12-01 03:00 | 2024-06-30 03:00 | D |  | -- |  |  | N
8043 | PF.TO--MA138 | ENERGISA TO | NÃO | 2018-12-01 03:00 | 2024-06-30 03:00 | D |  | -- |  |  | N
8050 | ITP.PE-BA069 | NEOENERGIA PE | NÃO | 2018-12-01 03:00 | 2019-12-31 03:00 | D |  | CC | C |  | N
8051 | ITP.BA-BA069 | COELBA | NÃO | 2018-12-01 03:00 | 2019-12-31 03:00 | D |  | CC | C |  | N
8107 | XINGU--PA013 | OUTROS | NÃO | 2017-06-01 03:00 | 2017-12-31 03:00 | D |  | -- |  |  | N
8108 | XINGU--PA000 | OUTROS | NÃO | 2017-06-01 03:00 | 2017-12-31 03:00 | D |  | -- |  |  | N
8130 | S.BABI-BA230 | OUTROS | NÃO | 2024-05-01 03:00 | 2020-11-30 03:00 | D |  | -- |  |  | N
8133 | V.BAHI-BA230 | OUTROS | NÃO | 2024-05-01 03:00 | 2023-12-31 03:00 | D |  | -- |  |  | N
8150 | S.FER2EOL000 | OUTROS | NÃO | 2024-05-01 03:00 | 2023-12-31 03:00 | D |  | -- |  |  | N
8157 | PRN5AB-MA500 | OUTROS | NÃO | 2024-05-01 03:00 | 2023-12-31 03:00 | D |  | -- |  |  | N
8158 | PRN5AB-MA034 | OUTROS | NÃO | 2024-05-01 03:00 | 2023-12-31 03:00 | D |  | -- |  |  | N
8182 | CRDT1--RN000 | OUTROS | NÃO | 2019-09-01 03:00 | 2019-12-31 03:00 | D |  | -- |  |  | N
8184 | CRDT2--RN013 | OUTROS | NÃO | 2019-09-01 03:00 | 2019-12-31 03:00 | D |  | -- |  |  | N
8185 | CRDT1--RN013 | OUTROS | NÃO | 2019-09-01 03:00 | 2019-12-31 03:00 | D |  | -- |  |  | N
8186 | CRDT2--RN000 | OUTROS | NÃO | 2019-09-01 03:00 | 2019-12-31 03:00 | D |  | -- |  |  | N
8187 | M.MORAES-JPR | FURNAS | NÃO | 2010-07-01 03:00 | 2017-12-31 03:00 | D |  | -- |  |  | N
8196 | CHAFAR-BA500 | OUTROS | NÃO | 2022-11-01 03:00 | 2020-11-30 03:00 | D |  | -- |  |  | N
8197 | CHAFAR-BA034 | OUTROS | NÃO | 2022-11-01 03:00 | 2020-11-30 03:00 | D |  | -- |  |  | N
8217 | SALVAD-BA230 | OUTROS | NÃO | 2019-12-01 03:00 | 2023-12-31 03:00 | D |  | -- |  |  | N
8218 | SALVAD-BA034 | OUTROS | NÃO | 2019-12-01 03:00 | 2023-12-31 03:00 | D |  | -- |  |  | N
8222 | SANS3--AP000 | CEA | NÃO | 2011-12-01 03:00 | 2024-06-30 03:00 | D |  | -- |  |  | N
8226 | RENOVA-BA069 | OUTROS | NÃO | 2019-12-01 03:00 | 2023-12-31 03:00 | D |  | -- |  |  | N
8227 | RENOV2-BA034 | OUTROS | NÃO | 2019-12-01 03:00 | 2023-12-31 03:00 | D |  | -- |  |  | N
8228 | BSUL-SEC7359 | FURNAS | NÃO | 2007-09-01 03:00 | 2007-12-31 03:00 | D |  | -- |  |  | N
8232 | PORTUARIA-13 | CEA | NÃO | 2011-12-01 03:00 | 2014-02-28 03:00 | D |  | CC | C |  | N
8234 | SANT.II-13.8 | CEA | NÃO | 2011-12-01 03:00 | 2013-02-28 03:00 | D |  | CC | C |  | N
8235 | SANT1-UTE | CEA | NÃO | 2013-01-01 03:00 | 2025-06-30 03:00 | D |  | -- |  |  | N
8236 | SANT2-UTE | CEA | NÃO | 2013-01-01 03:00 | 2025-06-30 03:00 | D |  | -- |  |  | N
8237 | SANT33UTE | CEA | NÃO | 2013-01-01 03:00 | 2025-06-30 03:00 | D |  | -- |  |  | N
8238 | UTESANUTE | OUTROS | NÃO | 2013-06-01 03:00 | 2025-06-30 03:00 | D |  | -- |  |  | N
8246 | SAN-T1---FIC | CEA | NÃO | 2011-12-01 03:00 | 2011-04-30 03:00 | D |  | -- |  |  | N
8260 | S.JOSE-AP069 | CEA | NÃO | 2018-05-01 03:00 | 2024-06-30 03:00 | D |  | -- |  |  | N
8261 | MACAPAII13-1 | OUTROS | NÃO | 2013-06-01 03:00 | 2014-02-28 03:00 | D |  | -- |  |  | N
8262 | MACAPAII13-2 | OUTROS | NÃO | 2013-06-01 03:00 | 2014-02-28 03:00 | D |  | -- |  |  | N
8263 | STA.RITA--13 | OUTROS | NÃO | 2013-06-01 03:00 | 2014-02-28 03:00 | D |  | -- |  |  | N
8264 | EQUATORIAL13 | OUTROS | NÃO | 2013-06-01 03:00 | 2014-02-28 03:00 | D |  | -- |  |  | N
8267 | SA.J.VUHE000 | OUTROS | NÃO | 2018-05-01 03:00 | 2024-07-31 03:00 | D |  | -- |  |  | N
8273 | TARTARUGA138 | CEA | NÃO | 2011-12-01 03:00 | 2014-02-28 03:00 | D |  | CC | C |  | N
8275 | PORTUARIA138 | CEA | NÃO | 2011-12-01 03:00 | 2014-02-28 03:00 | D |  | CC | C |  | N
8294 | VSGERA-CE034 | OUTROS | NÃO | 2022-06-01 03:00 | 2023-12-31 03:00 | D |  | -- |  |  | N
8341 | V.ALAG-RN500 | OUTROS | NÃO | 2023-05-31 03:00 | 2023-12-31 03:00 | D |  | -- |  |  | N
8342 | V.ALAG-RN034 | OUTROS | NÃO | 2023-05-31 03:00 | 2023-12-31 03:00 | D |  | -- |  |  | N
8343 | V.ALAGEOL000 | OUTROS | NÃO | 2023-05-31 03:00 | 2023-12-31 03:00 | D |  | -- |  |  | N
8380 | VSEUGE-BA230 | OUTROS | NÃO | 2025-05-01 03:00 | 2021-04-30 03:00 | D |  | -- |  |  | N
8381 | VSEUGE-BA034 | OUTROS | NÃO | 2025-05-01 03:00 | 2021-04-30 03:00 | D |  | -- |  |  | N
8382 | VSEUGEEOL000 | OUTROS | NÃO | 2025-05-01 03:00 | 2021-04-30 03:00 | D |  | -- |  |  | N
8392 | MLGICO-CE230 | OUTROS | NÃO | 2022-05-01 03:00 | 2023-12-31 03:00 | D |  | -- |  |  | N
8393 | GAMELE-CE230 | OUTROS | NÃO | 2022-05-01 03:00 | 2023-12-31 03:00 | D |  | -- |  |  | N
8394 | GAMELE-CE034 | OUTROS | NÃO | 2022-05-01 03:00 | 2023-12-31 03:00 | D |  | -- |  |  | N
8395 | GAMELEUFV000 | OUTROS | NÃO | 2022-05-01 03:00 | 2023-12-31 03:00 | D |  | -- |  |  | N
8399 | AURAQN-PI230 | OUTROS | NÃO | 2025-05-01 03:00 | 2023-12-31 03:00 | D |  | -- |  |  | N
8407 | AURAQN-PI034 | OUTROS | NÃO | 2025-05-01 03:00 | 2023-12-31 03:00 | D |  | -- |  |  | N
8409 | GRAVIO-PI230 | OUTROS | NÃO | 2023-05-01 03:00 | 2023-12-31 03:00 | D |  | -- |  |  | N
8410 | GRAVIO-PI034 | OUTROS | NÃO | 2023-05-01 03:00 | 2023-12-31 03:00 | D |  | -- |  |  | N
8411 | GRAVIOUFV000 | OUTROS | NÃO | 2023-05-01 03:00 | 2023-12-31 03:00 | D |  | -- |  |  | N
8412 | S.MEL--RN500 | OUTROS | NÃO | 2025-05-01 03:00 | 2023-12-31 03:00 | D |  | -- |  |  | N
8415 | JANDAI-RN500 | OUTROS | NÃO | 2025-05-01 03:00 | 2023-12-31 03:00 | D |  | -- |  |  | N
8416 | JANDAI-RN034 | OUTROS | NÃO | 2025-05-01 03:00 | 2023-12-31 03:00 | D |  | -- |  |  | N
8417 | JANDA-EOL000 | OUTROS | NÃO | 2025-05-01 03:00 | 2023-12-31 03:00 | D |  | -- |  |  | N
8418 | VSLEIA-RN138 | OUTROS | NÃO | 2025-05-01 03:00 | 2023-12-31 03:00 | D |  | -- |  |  | N
8419 | VSLEIA-RN034 | OUTROS | NÃO | 2025-05-01 03:00 | 2023-12-31 03:00 | D |  | -- |  |  | N
8420 | VSLEIAEOL000 | OUTROS | NÃO | 2025-05-01 03:00 | 2025-06-30 03:00 | D |  | -- |  |  | N
8424 | SMT1-2-RN000 | OUTROS | NÃO | 2020-01-01 03:00 | 2025-06-30 03:00 | D |  | -- |  |  | N
8425 | SMT1-3-RN000 | OUTROS | NÃO | 2020-01-01 03:00 | 2025-06-30 03:00 | D |  | -- |  |  | N
8426 | SMT1-4-RN000 | OUTROS | NÃO | 2020-01-01 03:00 | 2025-06-30 03:00 | D |  | -- |  |  | N
8427 | SMELT1-RN013 | OUTROS | NÃO | 2020-01-01 03:00 | 2025-06-30 03:00 | D |  | -- |  |  | N
8428 | SMT2-2-RN000 | OUTROS | NÃO | 2020-01-01 03:00 | 2025-06-30 03:00 | D |  | -- |  |  | N
8429 | SMT2-3-RN000 | OUTROS | NÃO | 2020-01-01 03:00 | 2025-06-30 03:00 | D |  | -- |  |  | N
8430 | SMT2-4-RN000 | OUTROS | NÃO | 2020-01-01 03:00 | 2025-06-30 03:00 | D |  | -- |  |  | N
8431 | SMELT2-RN013 | OUTROS | NÃO | 2020-01-01 03:00 | 2025-06-30 03:00 | D |  | -- |  |  | N
8432 | SGT1-2-PI000 | OUTROS | NÃO | 2020-01-01 03:00 | 2025-06-30 03:00 | D |  | -- |  |  | N
8433 | SGT1-3-PI000 | OUTROS | NÃO | 2020-01-01 03:00 | 2025-06-30 03:00 | D |  | -- |  |  | N
8434 | SGT1-4-PI000 | OUTROS | NÃO | 2020-01-01 03:00 | 2025-06-30 03:00 | D |  | -- |  |  | N
8435 | SGONT1-PI013 | OUTROS | NÃO | 2020-01-01 03:00 | 2025-06-30 03:00 | D |  | -- |  |  | N
8436 | SGT2-2-PI000 | OUTROS | NÃO | 2020-01-01 03:00 | 2025-06-30 03:00 | D |  | -- |  |  | N
8437 | SGT2-3-PI000 | OUTROS | NÃO | 2020-01-01 03:00 | 2025-06-30 03:00 | D |  | -- |  |  | N
8438 | SGT2-4-PI000 | OUTROS | NÃO | 2020-01-01 03:00 | 2025-06-30 03:00 | D |  | -- |  |  | N
8439 | SGONT2-PI013 | OUTROS | NÃO | 2020-01-01 03:00 | 2025-06-30 03:00 | D |  | -- |  |  | N
8443 | PDUTR4-MA000 | OUTROS | NÃO | 2021-11-01 03:00 | 2023-12-31 03:00 | D |  | -- |  |  | N
8444 | PDUTR4-MA013 | OUTROS | NÃO | 2021-11-01 03:00 | 2023-12-31 03:00 | D |  | -- |  |  | N
8502 | BALBI1UHE013 | AMAZONAS ENERGIA | NÃO | 2011-12-01 03:00 | 2011-04-30 03:00 | D |  | -- |  |  | N
8503 | BALBI2UHE013 | AMAZONAS ENERGIA | NÃO | 2011-12-01 03:00 | 2011-04-30 03:00 | D |  | -- |  |  | N
8504 | BALBI3UHE013 | AMAZONAS ENERGIA | NÃO | 2011-12-01 03:00 | 2011-04-30 03:00 | D |  | -- |  |  | N
8510 | DISTRIT3-138 | AMAZONAS ENERGIA | NÃO | 2011-12-01 03:00 | 2011-04-30 03:00 | D |  | CC | C |  | N
8517 | PISMAEL---69 | AMAZONAS ENERGIA | NÃO | 2011-12-01 03:00 | 2011-04-30 03:00 | D |  | CC | C |  | N
8518 | CACH4-1---69 | AMAZONAS ENERGIA | NÃO | 2011-12-01 03:00 | 2011-04-30 03:00 | D |  | CC | C |  | N
8519 | SERIN4-1--69 | AMAZONAS ENERGIA | NÃO | 2011-12-01 03:00 | 2011-04-30 03:00 | D |  | CC | C |  | N
8520 | APARECIDA-69 | AMAZONAS ENERGIA | NÃO | 2011-12-01 03:00 | 2011-04-30 03:00 | D |  | CC | C |  | N
8530 | MANAUS-AM138 | AMAZONAS ENERGIA | NÃO | 2013-06-01 03:00 | 2019-12-31 03:00 | D |  | -- |  |  | N
8534 | PETROP-AM138 | AMAZONAS ENERGIA | NÃO | 2013-01-01 03:00 | 2019-12-31 03:00 | D |  | -- |  |  | N
8544 | P.FIGU-AM013 | AMAZONAS ENERGIA | NÃO | 2012-01-01 03:00 | 2015-05-31 03:00 | D |  | CC | A |  | S | S
8552 | P.FIG-01-138 | AMAZONAS ENERGIA | NÃO | 2015-06-01 03:00 | 2017-12-31 03:00 | D |  | -- |  |  | N
8553 | C.ROCHUTE013 | AMAZONAS ENERGIA | NÃO | 2011-12-01 03:00 | 2011-04-30 03:00 | D |  | -- |  |  | N
8554 | MAUA3G-13 | AMAZONAS ENERGIA | NÃO | 2011-12-01 03:00 | 2011-04-30 03:00 | D |  | -- |  |  | N
8555 | MUBR4-2---69 | AMAZONAS ENERGIA | NÃO | 2011-12-01 03:00 | 2011-04-30 03:00 | D |  | -- |  |  | N
8556 | MRBR4-1---69 | AMAZONAS ENERGIA | NÃO | 2011-12-01 03:00 | 2011-04-30 03:00 | D |  | -- |  |  | N
8557 | SOBR4-01--69 | AMAZONAS ENERGIA | NÃO | 2011-12-01 03:00 | 2011-04-30 03:00 | D |  | CC | C |  | N
8558 | MNBR4-1---69 | AMAZONAS ENERGIA | NÃO | 2011-12-01 03:00 | 2011-04-30 03:00 | D |  | -- |  |  | N
8559 | MANAUS I- 69 | AMAZONAS ENERGIA | NÃO | 2011-12-01 03:00 | 2011-04-30 03:00 | D |  | -- |  |  | N
8565 | ZE1.SE-BA069 | ENERGISA SE | NÃO | 2021-05-01 03:00 | 2019-12-31 03:00 | D |  | -- |  |  | N
8571 | MNTF6-02--69 | AMAZONAS ENERGIA | NÃO | 2011-12-01 03:00 | 2011-04-30 03:00 | D |  | -- |  |  | N
8572 | MNTF6-01--69 | AMAZONAS ENERGIA | NÃO | 2011-12-01 03:00 | 2011-04-30 03:00 | D |  | -- |  |  | N
8573 | MAUATRES--69 | AMAZONAS ENERGIA | NÃO | 2011-12-01 03:00 | 2011-04-30 03:00 | D |  | -- |  |  | N
8575 | VOBR4-2---69 | AMAZONAS ENERGIA | NÃO | 2011-12-01 03:00 | 2011-04-30 03:00 | D |  | -- |  |  | N
8576 | DI4-1-----69 | AMAZONAS ENERGIA | NÃO | 2011-12-01 03:00 | 2011-04-30 03:00 | D |  | CC | C |  | N
8592 | MUBL4DUTE | AMAZONAS ENERGIA | NÃO | 2013-06-01 03:00 | 2025-06-30 03:00 | D |  | -- |  |  | N
8594 | MUBL4MUTE | AMAZONAS ENERGIA | NÃO | 2013-06-01 03:00 | 2025-06-30 03:00 | D |  | -- |  |  | N
8595 | MAUABLUTE | AMAZONAS ENERGIA | NÃO | 2013-01-01 03:00 | 2025-06-30 03:00 | D |  | -- |  |  | N
8598 | MNTF2-1-13.8 | AMAZONAS ENERGIA | NÃO | 2011-12-01 03:00 | 2011-04-30 03:00 | D |  | -- |  |  | N
8601 | MTBR2-1--230 | AMAZONAS ENERGIA | NÃO | 2011-12-01 03:00 | 2011-04-30 03:00 | D |  | -- |  |  | N
8602 | JTBR2-1-13.8 | AMAZONAS ENERGIA | NÃO | 2011-12-01 03:00 | 2011-04-30 03:00 | D |  | -- |  |  | N
8603 | JTBR2-2-13.8 | AMAZONAS ENERGIA | NÃO | 2011-12-01 03:00 | 2011-04-30 03:00 | D |  | -- |  |  | N
8608 | CRBR6-2-13.8 | AMAZONAS ENERGIA | NÃO | 2011-12-01 03:00 | 2011-04-30 03:00 | D |  | -- |  |  | N
8613 | PIEJRQUTE | AMAZONAS ENERGIA | NÃO | 2013-01-01 03:00 | 2019-12-31 03:00 | D |  | -- |  |  | N
8614 | PIETBQUTE | AMAZONAS ENERGIA | NÃO | 2013-01-01 03:00 | 2019-12-31 03:00 | D |  | -- |  |  | N
8618 | PIE-JRQ--013-3 | OUTROS | NÃO | 2016-01-27 03:00 | 2019-12-31 03:00 | D |  | --
8619 | PIE-JRQ--013-4 | OUTROS | NÃO | 2016-01-27 03:00 | 2019-12-31 03:00 | D |  | --
8620 | PIE-JRQ--013-5 | OUTROS | NÃO | 2016-01-27 03:00 | 2019-12-31 03:00 | D |  | --
8621 | PIE-TBQ--013-3 | OUTROS | NÃO | 2016-01-27 03:00 | 2019-12-31 03:00 | D |  | --
8622 | PIE-TBQ--013-4 | OUTROS | NÃO | 2016-01-27 03:00 | 2019-12-31 03:00 | D |  | --
8623 | PIE-TBQ--013-5 | OUTROS | NÃO | 2016-01-27 03:00 | 2019-12-31 03:00 | D |  | --
8624 | PIE-TBQ--013-6 | OUTROS | NÃO | 2016-01-27 03:00 | 2019-12-31 03:00 | D |  | --
8652 | APARECD5-6 | AMAZONAS ENERGIA | NÃO | 2011-12-01 03:00 | 2011-04-30 03:00 | D |  | -- |  |  | N
8662 | PFIGUEIRED13 | AMAZONAS ENERGIA | NÃO | 2011-12-01 03:00 | 2011-04-30 03:00 | D |  | CC | C |  | N
8671 | CARI2_1--230 | AMAZONAS ENERGIA | NÃO | 2011-12-01 03:00 | 2011-04-30 03:00 | D |  | -- |  |  | N
8672 | MANAUARASH69 | AMAZONAS ENERGIA | NÃO | 2011-12-01 03:00 | 2011-04-30 03:00 | D |  | -- |  |  | N
8673 | GERA-------6 | AMAZONAS ENERGIA | NÃO | 2011-12-01 03:00 | 2011-04-30 03:00 | D |  | -- |  |  | N
8674 | SS---------6 | AMAZONAS ENERGIA | NÃO | 2011-12-01 03:00 | 2011-04-30 03:00 | D |  | -- |  |  | N
8676 | CARI2_2--230 | AMAZONAS ENERGIA | NÃO | 2011-12-01 03:00 | 2011-04-30 03:00 | D |  | -- |  |  | N
8695 | RD.HNK-PE230 | NEOENERGIA PE | NÃO | 2020-05-01 03:00 | 2020-09-30 03:00 | D |  | -- |  |  | N
8707 | CGEQUINTA-34 | ENEL RJ | NÃO | 2009-01-01 03:00 | 2011-04-30 03:00 | D |  | -- |  |  | N
8708 | QUINTANIL138 | ENEL RJ | NÃO | 2009-01-01 03:00 | 2011-04-30 03:00 | D |  | -- |  |  | N
8712 | ZE1.PE-BA069 | NEOENERGIA PE | NÃO | 2020-01-01 03:00 | 2019-12-31 03:00 | D |  | -- |  |  | N
8713 | NVNC2GUTE000 | OUTROS | NÃO | 2023-05-01 03:00 | 2024-07-31 03:00 | D |  | -- |  |  | N
8740 | CLARG3-BA034 | OUTROS | NÃO | 2021-10-01 03:00 | 2023-12-31 03:00 | D |  | -- |  |  | N
8741 | CLARG3EOL086 | OUTROS | NÃO | 2021-10-01 03:00 | 2023-12-31 03:00 | D |  | -- |  |  | N
8742 | SSFRAN-BA034 | OUTROS | NÃO | 2021-11-01 03:00 | 2023-12-31 03:00 | D |  | -- |  |  | N
8743 | SSFRANUFV008 | OUTROS | NÃO | 2021-11-01 03:00 | 2023-12-31 03:00 | D |  | -- |  |  | N
8744 | VCERT2EOL044 | OUTROS | NÃO | 2022-05-01 03:00 | 2023-12-31 03:00 | D |  | -- |  |  | N
8786 | GRAVI2-PI034 | OUTROS | NÃO | 2023-05-01 03:00 | 2023-12-31 03:00 | D |  | -- |  |  | N
8787 | GRAV34UFV100 | OUTROS | NÃO | 2023-05-01 03:00 | 2023-12-31 03:00 | D |  | -- |  |  | N
8828 | QXA - FIC | CHESF | NÃO | 2008-09-01 03:00 | 2011-05-31 03:00 | D |  | -- |  |  | N
8886 | BOMLUG-CE230 | OUTROS | NÃO | 2025-05-01 03:00 | 2025-06-30 03:00 | D |  | -- |  |  | N
8887 | BOMLUG-CE034 | OUTROS | NÃO | 2025-05-01 03:00 | 2025-06-30 03:00 | D |  | -- |  |  | N
8888 | BOMLUGUFV197 | OUTROS | NÃO | 2025-05-01 03:00 | 2025-06-30 03:00 | D |  | -- |  |  | N
8889 | ARATNG-CE069 | OUTROS | NÃO | 2025-11-01 03:00 | 2025-12-31 03:00 | D |  | -- |  |  | N
8890 | ARATNG-CE034 | OUTROS | NÃO | 2025-11-01 03:00 | 2025-12-31 03:00 | D |  | -- |  |  | N
8891 | ARATNGUFV100 | OUTROS | NÃO | 2025-11-01 03:00 | 2025-12-31 03:00 | D |  | -- |  |  | N
8900 | ARCEL2UTE002 | FIBRIA | NÃO | 2008-01-01 03:00 | 2025-04-30 03:00 | D |  | -- |  |  | N
8901 | ARCEL3UTE005 | FIBRIA | NÃO | 2008-01-01 03:00 | 2025-04-30 03:00 | D |  | -- |  |  | N
8902 | ARCEL1UTE006 | FIBRIA | NÃO | 2008-01-01 03:00 | 2025-04-30 03:00 | D |  | -- |  |  | N
8903 | ARCEL--ES069 | FIBRIA | NÃO | 2008-01-01 03:00 | 2025-04-30 03:00 | D |  | -- |  |  | N
8904 | CST1-2UTE002 | ARCELORMITTAL TUBARÃO | NÃO | 2008-01-01 03:00 | 2025-04-30 03:00 | D |  | CC | G |  | N
8905 | CST3-4UTE002 | ARCELORMITTAL TUBARÃO | NÃO | 2008-01-01 03:00 | 2025-04-30 03:00 | D |  | CC | G |  | N
8906 | SOL-G3-ES138 | ARCELORMITTAL TUBARÃO | NÃO | 2008-01-01 03:00 | 2025-04-30 03:00 | D |  | CC | G |  | N
8907 | CSTTRTUTE | ARCELORMITTAL TUBARÃO | NÃO | 2008-01-01 03:00 | 2025-04-30 03:00 | D |  | CC | G |  | N
8908 | SOL---UTE | ARCELORMITTAL TUBARÃO | NÃO | 2008-01-01 03:00 | 2025-04-30 03:00 | D |  | -- |  |  | N
8909 | SOL----ES000 | ARCELORMITTAL TUBARÃO | NÃO | 2008-01-01 03:00 | 2025-04-30 03:00 | D |  | -- |  |  | N
8910 | VIANA1UTE | OUTROS | NÃO | 2010-05-01 03:00 | 2023-02-28 03:00 | D |  | -- |  |  | N
8911 | VIANA2UTE | OUTROS | NÃO | 2010-05-01 03:00 | 2023-02-28 03:00 | D |  | -- |  |  | N
8919 | RVT1-2-RN000 | OUTROS | NÃO | 2021-06-01 03:00 | 2025-06-30 03:00 | D |  | -- |  |  | N
8920 | RVT1-3-RN000 | OUTROS | NÃO | 2021-06-01 03:00 | 2025-06-30 03:00 | D |  | -- |  |  | N
8921 | RVT1-4-RN000 | OUTROS | NÃO | 2021-06-01 03:00 | 2025-06-30 03:00 | D |  | -- |  |  | N
8923 | RVT2-2-RN000 | OUTROS | NÃO | 2021-06-01 03:00 | 2025-06-30 03:00 | D |  | -- |  |  | N
8924 | RVT2-3-RN000 | OUTROS | NÃO | 2021-06-01 03:00 | 2025-06-30 03:00 | D |  | -- |  |  | N
8925 | RVT2-4-RN000 | OUTROS | NÃO | 2021-06-01 03:00 | 2025-06-30 03:00 | D |  | -- |  |  | N
8926 | RVENT1-RN013 | OUTROS | NÃO | 2021-06-01 03:00 | 2025-06-30 03:00 | D |  | -- |  |  | N
8927 | RVENT2-RN013 | OUTROS | NÃO | 2021-06-01 03:00 | 2025-06-30 03:00 | D |  | -- |  |  | N
8933 | SM2T12-RN000 | OUTROS | NÃO | 2021-05-01 03:00 | 2025-06-30 03:00 | D |  | -- |  |  | N
8934 | SM2T13-RN000 | OUTROS | NÃO | 2021-05-01 03:00 | 2025-06-30 03:00 | D |  | -- |  |  | N
8935 | SM2T14-RN000 | OUTROS | NÃO | 2021-05-01 03:00 | 2025-06-30 03:00 | D |  | -- |  |  | N
8936 | SM2-T1-RN013 | OUTROS | NÃO | 2021-05-01 03:00 | 2025-06-30 03:00 | D |  | -- |  |  | N
8944 | MCP-LR-AP000 | OUTROS | NÃO | 2020-12-01 03:00 | 2023-12-31 03:00 | D |  | -- |  |  | N
8945 | MCP-LR-AP013 | OUTROS | NÃO | 2020-12-01 03:00 | 2023-12-31 03:00 | D |  | -- |  |  | N
8946 | MCP-BV-AP000 | OUTROS | NÃO | 2020-12-01 03:00 | 2023-12-31 03:00 | D |  | -- |  |  | N
8947 | MCP-BV-AP013 | OUTROS | NÃO | 2020-12-01 03:00 | 2023-12-31 03:00 | D |  | -- |  |  | N
8948 | LRJ-VC-AP000 | OUTROS | NÃO | 2020-12-01 03:00 | 2023-12-31 03:00 | D |  | -- |  |  | N
8949 | LRJ-VC-AP013 | OUTROS | NÃO | 2020-12-01 03:00 | 2023-12-31 03:00 | D |  | -- |  |  | N
8953 | SGT3-2-PI000 | OUTROS | NÃO | 2021-05-01 03:00 | 2025-06-30 03:00 | D |  | -- |  |  | N
8954 | SGT3-3-PI000 | OUTROS | NÃO | 2021-05-01 03:00 | 2025-06-30 03:00 | D |  | -- |  |  | N
8955 | SGT3-4-PI000 | OUTROS | NÃO | 2021-05-01 03:00 | 2025-06-30 03:00 | D |  | -- |  |  | N
8956 | SGONT3-PI013 | OUTROS | NÃO | 2021-05-01 03:00 | 2025-06-30 03:00 | D |  | -- |  |  | N
8972 | ZIMBA-UFV042 | OUTROS | NÃO | 2025-05-01 03:00 | 2025-06-30 03:00 | D |  | -- |  |  | N
8973 | ZIMBA--PE034 | OUTROS | NÃO | 2025-05-01 03:00 | 2025-06-30 03:00 | D |  | -- |  |  | N
8974 | ZIMBA--PE230 | OUTROS | NÃO | 2025-05-01 03:00 | 2025-06-30 03:00 | D |  | -- |  |  | N
8981 | LAVRA6UFV018 | OUTROS | NÃO | 2022-06-01 03:00 | 2023-12-31 03:00 | D |  | -- |  |  | N
8987 | EMTEP3-BA230 | OUTROS | NÃO | 2021-12-01 03:00 | 2023-12-31 03:00 | D |  | -- |  |  | N
8988 | EMTEP3-BA034 | OUTROS | NÃO | 2021-12-01 03:00 | 2023-12-31 03:00 | D |  | -- |  |  | N
8989 | EMTEP3UFV051 | OUTROS | NÃO | 2021-12-01 03:00 | 2023-12-31 03:00 | D |  | -- |  |  | N
9006 | BCOCA2-MG230 | ANGLOGOLD CORREGO DO SITIO | SIM | 2000-01-01 03:00 | 2017-12-31 03:00 | D |  | CC | C |  | N
9006 | BCOCA2-MG230 | VALE BRUCUTU | SIM | 2000-01-01 03:00 | 2017-12-31 03:00 | D |  | CC | C |  | N
9006 | BCOCA2-MG230 | WHITE MARTINS B.COCAIS | SIM | 2000-01-01 03:00 | 2017-12-31 03:00 | D |  | CC | C |  | N
9018 | JAGUARA2 | CEMIG D | NÃO | 2009-06-01 03:00 | 2009-12-31 03:00 | D |  | -- |  |  | N
9022 | M.APOL-MG230 | VALE MINA APOLO | NÃO | 2011-01-01 03:00 | 2019-12-31 03:00 | D |  | CC | C |  | N
9047 | FMINAL-MG345 | FERROUS MINA VIGA | NÃO | 2013-01-01 03:00 | 2019-12-31 03:00 | D |  | CC | C |  | N
9053 | MMXSAZ-MG034 | MMX MINERAÇÃO SERRA AZUL | NÃO | 2020-01-01 03:00 | 2023-12-31 03:00 | D |  | -- |  |  | N
9065 | BRAUNA-MG013 | CEMIG D | NÃO | 2020-11-01 03:00 | 2020-06-30 03:00 | D |  | -- |  |  | N
9106 | TOYOTA-SP230 | TOYOTA | NÃO | 2011-08-01 03:00 | 2023-12-31 03:00 | D |  | -- |  |  | N
9118 | IpaussuY2-88 | CTEEP | NÃO | 2013-07-01 03:00 | 2013-02-28 03:00 | D |  | -- |  |  | N
9119 | D#BCampos-88 | CTEEP | NÃO | 2013-07-01 03:00 | 2013-02-28 03:00 | D |  | -- |  |  | N
9124 | LOGUM--SP138 | ELEKTRO | NÃO | 2018-05-01 03:00 | 2023-12-31 03:00 | D |  | -- |  |  | N
9131 | SADIA--SP138 | ELEKTRO | NÃO | 2018-05-01 03:00 | 2023-12-31 03:00 | D |  | -- |  |  | N
9141 | OSX----RJ013 | OSX | NÃO | 2013-01-01 03:00 | 2019-12-31 03:00 | D |  | CC | C |  | N
9142 | OSX----RJ345 | OSX | NÃO | 2013-01-01 03:00 | 2019-12-31 03:00 | D |  | -- |  |  | N
9143 | UTE_BF--CANT | UTE BAIXADA FLUMINENSE | NÃO | 2013-06-01 03:00 | 2014-12-31 03:00 | D |  | CC | C |  | N
9144 | MACAE----138 | FURNAS | NÃO | 2015-06-01 03:00 | 2014-02-28 03:00 | D |  | -- |  |  | N
9145 | MACAE-1--FIC | FURNAS | NÃO | 2015-06-01 03:00 | 2014-02-28 03:00 | D |  | -- |  |  | N
9146 | MACAE-2--FIC | FURNAS | NÃO | 2015-06-01 03:00 | 2014-02-28 03:00 | D |  | -- |  |  | N
9147 | GE-COS-RJ138 | GERDAU RJ | NÃO | 2013-12-01 03:00 | 2019-12-31 03:00 | D |  | CC | C |  | N
9148 | GE-COS-RJ500 | GERDAU RJ | NÃO | 2015-06-01 03:00 | 2019-12-31 03:00 | D |  | -- |  |  | N
9149 | MMXSAZ-MG345 | MMX MINERAÇÃO SERRA AZUL | NÃO | 2018-05-01 03:00 | 2023-12-31 03:00 | D |  | -- |  |  | N
9150 | S.J.BI-MG345 | OUTROS | NÃO | 2018-05-01 03:00 | 2023-12-31 03:00 | D |  | -- |  |  | N
9151 | UEPulpito-34 | OUTROS | NÃO | 2015-01-01 03:00 | 2017-12-31 03:00 | D |  | -- |  |  | N
9152 | UEBJardim-34 | ELEKTRO | NÃO | 2017-12-01 03:00 | 2017-12-31 03:00 | D |  | -- |  |  | N
9153 | SANTONEOL034 | OUTROS | NÃO | 2015-01-01 03:00 | 2019-12-31 03:00 | D |  | -- |  |  | N
9154 | RDOUROEOL034 | OUTROS | NÃO | 2015-01-01 03:00 | 2019-12-31 03:00 | D |  | -- |  |  | N
9155 | AQUIBAEOL034 | OUTROS | NÃO | 2015-01-01 03:00 | 2017-12-31 03:00 | D |  | -- |  |  | N
9156 | CAMBELEOL034 | OUTROS | NÃO | 2015-01-01 03:00 | 2017-12-31 03:00 | D |  | -- |  |  | N
9157 | CASCATEOL034 | OUTROS | NÃO | 2015-01-01 03:00 | 2017-12-31 03:00 | D |  | -- |  |  | N
9158 | CRUALTEOL034 | OUTROS | NÃO | 2015-01-01 03:00 | 2017-12-31 03:00 | D |  | -- |  |  | N
9159 | SALTO-EOL034 | OUTROS | NÃO | 2015-01-01 03:00 | 2017-12-31 03:00 | D |  | -- |  |  | N
9160 | AMPAROEOL034 | OUTROS | NÃO | 2015-01-01 03:00 | 2017-12-31 03:00 | D |  | -- |  |  | N
9161 | PALMAREOL034 | OUTROS | NÃO | 2015-01-01 03:00 | 2017-12-31 03:00 | D |  | -- |  |  | N
9162 | FAZROSEOL034 | OUTROS | NÃO | 2015-01-01 03:00 | 2017-12-31 03:00 | D |  | -- |  |  | N
9163 | FAZRO2EOL034 | OUTROS | NÃO | 2015-01-01 03:00 | 2017-12-31 03:00 | D |  | -- |  |  | N
9164 | FAZRO3EOL034 | OUTROS | NÃO | 2015-01-01 03:00 | 2017-12-31 03:00 | D |  | -- |  |  | N
9165 | HORIZOEOL138 | CELESC | NÃO | 2014-01-01 03:00 | 2023-12-31 03:00 | D |  | -- |  |  | N
9166 | VERAC1EOL034 | OUTROS | NÃO | 2015-01-01 03:00 | 2017-12-31 03:00 | D |  | -- |  |  | N
9167 | VERAC2EOL034 | OUTROS | NÃO | 2015-01-01 03:00 | 2017-12-31 03:00 | D |  | -- |  |  | N
9168 | VERAC3EOL034 | OUTROS | NÃO | 2015-01-01 03:00 | 2017-12-31 03:00 | D |  | -- |  |  | N
9169 | VERAC4EOL034 | OUTROS | NÃO | 2015-01-01 03:00 | 2017-12-31 03:00 | D |  | -- |  |  | N
9170 | VERAC5EOL034 | OUTROS | NÃO | 2015-01-01 03:00 | 2017-12-31 03:00 | D |  | -- |  |  | N
9171 | VERAC6EOL034 | OUTROS | NÃO | 2015-01-01 03:00 | 2017-12-31 03:00 | D |  | -- |  |  | N
9172 | VERAC7EOL034 | OUTROS | NÃO | 2015-01-01 03:00 | 2017-12-31 03:00 | D |  | -- |  |  | N
9173 | VERAC8EOL034 | OUTROS | NÃO | 2015-01-01 03:00 | 2017-12-31 03:00 | D |  | -- |  |  | N
9174 | VERAC9EOL034 | OUTROS | NÃO | 2015-01-01 03:00 | 2017-12-31 03:00 | D |  | -- |  |  | N
9175 | VERA10EOL034 | OUTROS | NÃO | 2015-01-01 03:00 | 2017-12-31 03:00 | D |  | -- |  |  | N
9181 | AMIRI8EOL012 | OUTROS | NÃO | 2015-01-01 03:00 | 2017-12-31 03:00 | D |  | -- |  |  | N
9184 | PALMASEOL138 | COPEL D | NÃO | 2014-01-01 03:00 | 2023-12-31 03:00 | D |  | -- |  |  | N
9185 | PULPITEOL034 | OUTROS | NÃO | 2015-01-01 03:00 | 2019-12-31 03:00 | D |  | --
9186 | BJARDIMEOL03 | OUTROS | NÃO | 2015-01-01 03:00 | 2019-12-31 03:00 | D |  | --
9187 | MMORA2-MG138 | FURNAS | NÃO | 2014-01-01 03:00 | 2019-12-31 03:00 | D |  | -- |  |  | N
9188 | PA6FIC-RS000 | CEEE D | NÃO | 2015-01-01 03:00 | 2019-12-31 03:00 | D |  | --
9189 | PAL6PR-RS069 | CEEE D | NÃO | 2015-01-01 03:00 | 2019-12-31 03:00 | D |  | --
9191 | RGRAND-RS525 | OUTROS | NÃO | 2018-12-01 03:00 | 2019-12-31 03:00 | D |  | --
9192 | RGRA-GUTE003 | OUTROS | NÃO | 2018-12-01 03:00 | 2019-12-31 03:00 | D |  | --
9193 | RGRA-VUTE001 | OUTROS | NÃO | 2018-12-01 03:00 | 2019-12-31 03:00 | D |  | --
9212 | GR2AES-RS023 | RGE | NÃO | 2000-01-01 03:00 | 2019-05-31 03:00 | D |  | CC | C |  | N
9215 | NHAMB2-RS138 | RGE | NÃO | 2011-01-01 03:00 | 2023-12-31 03:00 | D |  | -- |  |  | N | N
9219 | PSJOAO-RS069 | ELETROSUL | NÃO | 2012-01-01 03:00 | 2023-12-31 03:00 | D |  | -- |  |  | N
9226 | GKNPAL-RS069 | CEEE D | NÃO | 2010-01-01 03:00 | 2023-12-31 03:00 | D |  | -- |  |  | N
9227 | BRPALE-RS069 | CEEE D | NÃO | 2010-01-01 03:00 | 2023-12-31 03:00 | D |  | -- |  |  | N
9228 | LATPAL-RS069 | CEEE D | NÃO | 2010-01-01 03:00 | 2023-12-31 03:00 | D |  | -- |  |  | N
9233 | VIAMA1-RS069 | CEEE D | NÃO | 2010-01-01 03:00 | 2023-12-31 03:00 | D |  | -- |  |  | N | N
9234 | PALE1A-RS069 | CEEE D | NÃO | 2010-01-01 03:00 | 2023-12-31 03:00 | D |  | -- |  |  | N | N
9235 | PALE1B-RS069 | CEEE D | NÃO | 2010-01-01 03:00 | 2023-12-31 03:00 | D |  | -- |  |  | N | N
9237 | PALE17-RS069 | CEEE D | NÃO | 2024-11-01 03:00 | 2023-12-31 03:00 | D |  | -- |  |  | N
9238 | PALEG7-RS069 | CEEE D | NÃO | 2016-01-01 03:00 | 2023-12-31 03:00 | D |  | -- |  |  | N | N
9239 | SJER60-RS013 | CGTEE | NÃO | 2009-09-01 03:00 | 2019-12-31 03:00 | D |  | -- |  |  | N
9240 | SJER50-RS069 | CEEE D | NÃO | 2008-02-01 03:00 | 2019-12-31 03:00 | D |  | -- |  |  | N
9247 | PAL12--RS069 | CEEE D | NÃO | 2000-01-01 03:00 | 2023-12-31 03:00 | D |  | -- |  |  | N | N
9248 | JBOTA2-RS069 | CEEE D | NÃO | 2000-01-01 03:00 | 2023-12-31 03:00 | D |  | -- |  |  | N
9249 | JBOTA1-RS069 | CEEE D | NÃO | 2000-01-01 03:00 | 2023-12-31 03:00 | D |  | -- |  |  | N
9250 | SAPATR-RS023 | CEEE D | NÃO | 2000-01-01 03:00 | 2023-12-31 03:00 | D |  | -- |  |  | N | N
9255 | FLORES-RS069 | CEEE D | NÃO | 2027-05-01 03:00 | 2023-12-31 03:00 | D |  | -- |  |  | N
9256 | PALE20-RS069 | CEEE D | NÃO | 2020-06-01 03:00 | 2023-12-31 03:00 | D |  | -- |  |  | N | N
9257 | MENDEU-RS069 | CEEE D | NÃO | 2012-12-01 03:00 | 2023-12-31 03:00 | D |  | -- |  |  | N | N
9259 | CANOA1TAP230 | RGE-antiga | NÃO | 2015-01-01 03:00 | 2017-12-31 03:00 | D |  | -- |  |  | N
9266 | PALEG3-RS069 | CEEE D | NÃO | 2008-09-01 03:00 | 2023-12-31 03:00 | D |  | -- |  |  | N | N
9268 | PALE14-RS069 | CEEE D | NÃO | 2008-09-01 03:00 | 2023-12-31 03:00 | D |  | -- |  |  | N | N
9271 | PALE15-RS069 | CEEE D | NÃO | 2019-09-01 03:00 | 2023-12-31 03:00 | D |  | -- |  |  | N | N
9272 | PALE15TAP069 | CEEE D | NÃO | 2018-05-01 03:00 | 2023-12-31 03:00 | D |  | -- |  |  | N
9275 | AGUCLA-RS069 | CEEE D | NÃO | 2016-06-01 03:00 | 2023-12-31 03:00 | D |  | -- |  |  | N | N
9280 | Garibal1-FIC | RGE-antiga | NÃO | 2000-01-01 03:00 | 2010-12-31 03:00 | D |  | -- |  |  | N
9283 | GaribaldA-13 | RGE-antiga | NÃO | 2008-10-01 03:00 | 2010-01-31 03:00 | D |  | -- |  |  | N
9286 | GaribaldB-13 | RGE-antiga | NÃO | 2000-01-01 03:00 | 2010-12-31 03:00 | D |  | CC | C |  | N
9287 | Garibal2-FIC | RGE-antiga | NÃO | 2000-01-01 03:00 | 2010-12-31 03:00 | D |  | -- |  |  | N
9288 | GaribaldC-13 | RGE-antiga | NÃO | 2008-02-01 03:00 | 2010-12-31 03:00 | D |  | -- |  |  | N
9292 | SMARCO-RS069 | RGE | NÃO | 2010-01-01 03:00 | 2023-12-31 03:00 | D |  | -- |  |  | N | N
9293 | POTOMETAP069 | RGE | NÃO | 2010-01-01 03:00 | 2023-12-31 03:00 | D |  | -- |  |  | N
9294 | POTOME-RS069 | RGE | NÃO | 2010-01-01 03:00 | 2023-12-31 03:00 | D |  | -- |  |  | N
9299 | FCUNHA-RS069 | RGE | NÃO | 2010-01-01 03:00 | 2023-12-31 03:00 | D |  | -- |  |  | N | N
9300 | PALE6B-RS013 | CEEE D | NÃO | 2009-07-01 03:00 | 2026-01-01 03:00 | D |  | CC | A |  | S | S
9307 | StaCruz1A-13 | RGE | NÃO | 2000-01-01 03:00 | 2011-10-31 03:00 | D |  | CC | C |  | N
9313 | AFLORE-PR138 | COPEL D | NÃO | 2014-01-01 03:00 | 2023-12-31 03:00 | D |  | -- |  |  | N
9314 | AFLOREUTE034 | COPEL D | NÃO | 2014-01-01 03:00 | 2023-12-31 03:00 | D |  | -- |  |  | N
9316 | COOPCA-PR138 | COPEL D | NÃO | 2014-01-01 03:00 | 2023-12-31 03:00 | D |  | -- |  |  | N
9317 | COOPCABIO034 | COPEL D | NÃO | 2014-01-01 03:00 | 2023-12-31 03:00 | D |  | -- |  |  | N
9318 | DISJP-1--FIC | COPEL D | NÃO | 2011-12-01 03:00 | 2013-02-28 03:00 | D |  | -- |  |  | N
9319 | DISJP-2--FIC | COPEL D | NÃO | 2011-12-01 03:00 | 2013-02-28 03:00 | D |  | -- |  |  | N
9323 | JAGUAR-PR013 | COPEL D | NÃO | 2000-01-01 03:00 | 2023-12-31 03:00 | D |  | -- |  |  | N | N
9340 | PBRANC-PR034 | COPEL D | NÃO | 2000-01-01 03:00 | 2023-12-31 03:00 | D |  | -- |  |  | N | N
9341 | PBRANC-PR013 | COPEL D | NÃO | 2000-01-01 03:00 | 2023-12-31 03:00 | D |  | -- |  |  | N | N
9352 | Pinhais-D-69 | COPEL D | NÃO | 2015-06-01 03:00 | 2014-02-28 03:00 | D |  | -- |  |  | N
9353 | COOPAV-PR138 | COPEL D | NÃO | 2008-05-01 03:00 | 2023-12-31 03:00 | D |  | -- |  |  | N
9363 | KLABI2-PR069 | KLABIN PAPEIS | NÃO | 2012-05-01 03:00 | 2023-12-31 03:00 | D |  | -- |  |  | N
9374 | BRCAPA-PR138 | COPEL D | NÃO | 2025-01-01 03:00 | 2023-12-31 03:00 | D |  | -- |  |  | N
9376 | NovaPigu-138 | COPEL D | NÃO | 2016-06-01 03:00 | 2017-12-31 03:00 | D |  | CC | C |  | N
9383 | NFatima--138 | COPEL D | NÃO | 2014-12-01 03:00 | 2017-12-31 03:00 | D |  | CC | C |  | N
9389 | NovaLond-138 | COPEL D | NÃO | 2016-04-01 03:00 | 2017-12-31 03:00 | D |  | CC | C |  | N
9394 | KLABINBIO013 | COPEL D | NÃO | 2013-01-01 03:00 | 2019-12-31 03:00 | D |  | -- |  |  | N
9395 | CARGIL-PR138 | COPEL D | NÃO | 2013-08-01 03:00 | 2023-12-31 03:00 | D |  | -- |  |  | N
9396 | PACCAR-PR138 | COPEL D | NÃO | 2015-01-01 03:00 | 2023-12-31 03:00 | D |  | -- |  |  | N
9397 | SUMITO-PR138 | COPEL D | NÃO | 2013-08-01 03:00 | 2023-12-31 03:00 | D |  | -- |  |  | N
9398 | QuintFIC-230 | CEEE D | NÃO | 2014-12-01 03:00 | 2017-12-31 03:00 | D |  | -- |  |  | N
9410 | OsvaldoC--69 | OUTROS | NÃO | 2009-12-01 03:00 | 2017-12-31 03:00 | D |  | -- |  |  | N
9411 | IBEMA--PR138 | COPEL D | NÃO | 2023-01-01 03:00 | 2023-12-31 03:00 | D |  | -- |  |  | N
9414 | CHOPIN-PR138 | COPEL D | NÃO | 2012-03-01 03:00 | 2023-12-31 03:00 | D |  | -- |  |  | N | N
9415 | GrajauPR-138 | COPEL D | NÃO | 2027-05-01 03:00 | 2023-12-31 03:00 | D |  | -- |  |  | N
9417 | Guarani--138 | COPEL D | NÃO | 2011-03-01 03:00 | 2011-04-30 03:00 | D |  | CC | C |  | N
9420 | SJPinhaiD-69 | COPEL D | NÃO | 2008-05-01 03:00 | 2017-12-31 03:00 | D |  | -- |  |  | N
9422 | LUDESAPCH138 | COPEL D | NÃO | 2008-05-01 03:00 | 2023-12-31 03:00 | D |  | -- |  |  | N
9423 | UAALEGBIO138 | COPEL D | NÃO | 2008-05-01 03:00 | 2023-12-31 03:00 | D |  | -- |  |  | N
9424 | SINACIBIO138 | COPEL D | NÃO | 2008-05-01 03:00 | 2023-12-31 03:00 | D |  | -- |  |  | N
9429 | PCHMaua- | COPEL D | NÃO | 2012-04-01 03:00 | 2017-12-31 03:00 | D |  | CC | C |  | N
9430 | COAMO--PR138 | COPEL D | NÃO | 2008-01-01 03:00 | 2023-12-31 03:00 | D |  | -- |  |  | N
9431 | TAFIFA-PR138 | COPEL D | NÃO | 2008-01-01 03:00 | 2023-12-31 03:00 | D |  | -- |  |  | N
9432 | CIGA--BIO138 | COPEL D | NÃO | 2008-01-01 03:00 | 2023-12-31 03:00 | D |  | -- |  |  | N
9433 | ANDI-F-PR138 | COPEL D | NÃO | 2008-01-01 03:00 | 2019-12-31 03:00 | D |  | -- |  |  | N
9434 | CIMSUP-PR138 | COPEL D | NÃO | 2014-01-01 03:00 | 2023-12-31 03:00 | D |  | -- |  |  | N
9437 | MASISA-PR138 | COPEL D | NÃO | 2000-01-01 03:00 | 2023-12-31 03:00 | D |  | -- |  |  | N
9438 | SADFBL-PR138 | COPEL D | NÃO | 2000-01-01 03:00 | 2023-12-31 03:00 | D |  | -- |  |  | N
9471 | SM2T3--RN034 | OUTROS | NÃO | 2025-05-01 03:00 | 2025-06-30 03:00 | D |  | -- |  |  | N
9474 | SM2T22-RN000 | OUTROS | NÃO | 2021-06-01 03:00 | 2025-06-30 03:00 | D |  | -- |  |  | N
9475 | SM2T23-RN000 | OUTROS | NÃO | 2021-06-01 03:00 | 2025-06-30 03:00 | D |  | -- |  |  | N
9476 | SM2T24-RN000 | OUTROS | NÃO | 2021-06-01 03:00 | 2025-06-30 03:00 | D |  | -- |  |  | N
9477 | SM2-T2-RN013 | OUTROS | NÃO | 2021-06-01 03:00 | 2025-06-30 03:00 | D |  | -- |  |  | N
9478 | ALTITU-BA500 | OUTROS | NÃO | 2024-11-01 03:00 | 2023-12-31 03:00 | D |  | -- |  |  | N
9479 | ALTITU-BA230 | OUTROS | NÃO | 2024-11-01 03:00 | 2023-12-31 03:00 | D |  | -- |  |  | N
9480 | ALTITU-BA034 | OUTROS | NÃO | 2024-11-01 03:00 | 2023-12-31 03:00 | D |  | -- |  |  | N
9481 | ALTITUUFV015 | OUTROS | NÃO | 2024-11-01 03:00 | 2023-12-31 03:00 | D |  | -- |  |  | N
9482 | MADRI--BA230 | OUTROS | NÃO | 2024-11-01 03:00 | 2023-12-31 03:00 | D |  | -- |  |  | N
9483 | MADRI--BA034 | OUTROS | NÃO | 2024-11-01 03:00 | 2023-12-31 03:00 | D |  | -- |  |  | N
9484 | MADRI-UFV005 | OUTROS | NÃO | 2024-11-01 03:00 | 2023-12-31 03:00 | D |  | -- |  |  | N
9485 | CUMARU-RN013 | OUTROS | NÃO | 2021-08-01 03:00 | 2025-06-30 03:00 | D |  | -- |  |  | N
9487 | CUMAR2-RN000 | OUTROS | NÃO | 2021-08-01 03:00 | 2025-06-30 03:00 | D |  | -- |  |  | N
9493 | G.DOURUFV120 | OUTROS | NÃO | 2025-11-01 03:00 | 2025-06-30 03:00 | D |  | -- |  |  | N
9494 | G.DOUR-PE034 | OUTROS | NÃO | 2025-11-01 03:00 | 2025-06-30 03:00 | D |  | -- |  |  | N
9510 | COCAL-Y---88 | VALE PARANAPANEMA | NÃO | 2000-01-01 03:00 | 2016-04-30 03:00 | D |  | CC | G |  | N
9518 | MARACAI-Y-88 | VALE PARANAPANEMA | NÃO | 2000-01-01 03:00 | 2016-04-30 03:00 | D |  | CC | G |  | N
9540 | CascN-F1-FIC | OUTROS | NÃO | 2013-12-01 03:00 | 2017-12-31 03:00 | D |  | -- |  |  | N
9541 | CascN-F2-FIC | OUTROS | NÃO | 2013-12-01 03:00 | 2017-12-31 03:00 | D |  | -- |  |  | N
9545 | NPPRI2-MS440 | OUTROS | NÃO | 2000-01-01 03:00 | 2020-10-31 03:00 | D |  | -- |  |  | N
9549 | PLANAL-RS138 | RGE | NÃO | 2013-05-01 03:00 | 2023-12-31 03:00 | D |  | -- |  |  | N | N
9552 | ACLARATAP069 | CEEE D | NÃO | 2018-05-01 03:00 | 2023-12-31 03:00 | D |  | -- |  |  | N
9553 | BRPALETAP069 | CEEE D | NÃO | 2010-01-01 03:00 | 2023-12-31 03:00 | D |  | -- |  |  | N
9559 | SJERUT-RS069 | CEEE D | NÃO | 2010-01-01 03:00 | 2019-12-31 03:00 | D |  | -- |  |  | N
9560 | Anhandui-138 | OUTROS | NÃO | 2013-07-01 03:00 | 2011-04-30 03:00 | D |  | CI |  |  | N
9568 | Peroland-138 | OUTROS | NÃO | 2011-07-01 03:00 | 2011-04-30 03:00 | D |  | CI |  |  | N
9573 | NPETRO-RS069 | RGE | NÃO | 2013-01-01 03:00 | 2023-12-31 03:00 | D |  | -- |  |  | N | N
9574 | Amandina-138 | OUTROS | NÃO | 2013-07-01 03:00 | 2013-02-28 03:00 | D |  | CI |  |  | N
9577 | TerraVer-138 | OUTROS | NÃO | 2012-07-01 03:00 | 2013-02-28 03:00 | D |  | CI |  |  | N
9596 | Corumba2-138 | OUTROS | NÃO | 2013-07-01 03:00 | 2017-12-31 03:00 | D |  | -- |  |  | N
9602 | CSA----RJ138 | TERNIUM | NÃO | 2010-12-01 03:00 | 2023-12-31 03:00 | D |  | -- |  |  | N
9604 | CSN----RJ500 | CSN VOLTA REDONDA | NÃO | 2011-12-01 03:00 | 2017-12-31 03:00 | D |  | -- |  |  | N
9606 | ANCHIETA-345 | SAMARCO PONTA DO UBU | NÃO | 2012-01-01 03:00 | 2019-12-31 03:00 | D |  | CC | C |  | N
9614 | FPKENNEDY345 | FERROUS PORTO KENNEDY | NÃO | 2013-03-01 03:00 | 2013-02-28 03:00 | D |  | CC | C |  | N
9616 | FT-BL1-RJ138 | LIGHT | NÃO | 2014-06-01 03:00 | 2025-11-30 03:00 | D |  | -- |  |  | N
9617 | FT-BL3-RJ138 | LIGHT | NÃO | 2014-06-01 03:00 | 2025-11-30 03:00 | D |  | -- |  |  | N
9618 | PP-BL1-RJ138 | LIGHT | NÃO | 2014-06-01 03:00 | 2025-11-30 03:00 | D |  | -- |  |  | N
9619 | IL-AP1-RJ138 | LIGHT | NÃO | 2014-06-01 03:00 | 2024-12-31 03:00 | D |  | -- |  |  | N
9620 | IL-AP2-RJ138 | LIGHT | NÃO | 2014-06-01 03:00 | 2024-12-31 03:00 | D |  | -- |  |  | N
9621 | TAP-EBO-NIGA | LIGHT | NÃO | 2014-09-01 03:00 | 2017-12-31 03:00 | D |  | -- |  |  | N
9622 | TAPEB--RJ138 | LIGHT | NÃO | 2018-05-01 03:00 | 2023-12-31 03:00 | D |  | -- |  |  | N
9624 | TAPNLP-RJ138 | LIGHT | NÃO | 2018-05-01 03:00 | 2023-12-31 03:00 | D |  | -- |  |  | N
9631 | TAPFTN-RJ138 | LIGHT | NÃO | 2018-05-01 03:00 | 2023-12-31 03:00 | D |  | -- |  |  | N
9635 | JB2TAP-RJ138 | LIGHT | NÃO | 2018-05-01 03:00 | 2023-12-31 03:00 | D |  | -- |  |  | N
9638 | GUAND1-RJ138 | LIGHT | NÃO | 2014-01-01 03:00 | 2017-12-31 03:00 | D |  | -- |  |  | N
9639 | GUAND2-RJ138 | LIGHT | NÃO | 2014-01-01 03:00 | 2017-12-31 03:00 | D |  | -- |  |  | N
9641 | B.NAVA-RJ138 | LIGHT | NÃO | 2015-06-01 03:00 | 2020-12-31 03:00 | D |  | -- |  |  | N
9644 | TAQU-T-RJ138 | LIGHT | NÃO | 2018-05-01 03:00 | 2023-12-31 03:00 | D |  | -- |  |  | N
9645 | SCONRT-RJ138 | LIGHT | NÃO | 2018-05-01 03:00 | 2023-12-31 03:00 | D |  | --
9646 | ECOMPE-RJ138 | LIGHT | NÃO | 2015-01-01 03:00 | 2020-12-31 03:00 | D |  | --
9649 | CONCER-RJ138 | LIGHT | NÃO | 2015-01-01 03:00 | 2025-11-30 03:00 | D |  | --
9652 | PANAM2-RS013 | HIDROPAN | NÃO | 2013-01-01 03:00 | 2023-12-31 03:00 | D |  | -- |  |  | N | N
9661 | ARENA--RS069 | CEEE D | NÃO | 2013-01-01 03:00 | 2023-12-31 03:00 | D |  | -- |  |  | N
9665 | Farroupi2-69 | RGE-antiga | NÃO | 2015-06-01 03:00 | 2014-02-28 03:00 | D |  | -- |  |  | N
9666 | Farro2-D1-69 | RGE-antiga | NÃO | 2015-06-01 03:00 | 2014-02-28 03:00 | D |  | -- |  |  | N
9667 | Farro2-D2-69 | RGE-antiga | NÃO | 2015-06-01 03:00 | 2014-02-28 03:00 | D |  | -- |  |  | N
9676 | CAXIA7-RS069 | RGE | NÃO | 2018-01-01 03:00 | 2023-12-31 03:00 | D |  | -- |  |  | N | N
9677 | ROLANT-RS138 | RGE | NÃO | 2013-01-01 03:00 | 2023-12-31 03:00 | D |  | -- |  |  | N | N
9683 | PAICAN-PR138 | COPEL D | NÃO | 2027-05-01 03:00 | 2024-12-31 03:00 | D |  | CC | A |  | S
9684 | PALMTA-PR138 | COPEL D | NÃO | 2030-05-01 03:00 | 2024-12-31 03:00 | D |  | CC | A |  | S
9686 | SIsabel--138 | COPEL D | NÃO | 2017-12-01 03:00 | 2017-12-31 03:00 | D |  | CC | C |  | N
9688 | CHAPEC-SC069 | CELESC | NÃO | 2014-01-01 03:00 | 2023-12-31 03:00 | D |  | -- |  |  | N | N
9690 | NPrata2-F-69 | RGE-antiga | NÃO | 2013-01-01 03:00 | 2013-12-31 03:00 | D |  | -- |  |  | N
9691 | SMaria3-F-69 | RGE | NÃO | 2013-01-01 03:00 | 2013-12-31 03:00 | D |  | -- |  |  | N
9695 | CRICA-PCH004 | ENERGISA MS | NÃO | 2017-06-01 03:00 | 2023-12-31 03:00 | D |  | -- |  |  | N
9696 | Corumb2-2-13 | OUTROS | NÃO | 2014-02-01 03:00 | 2014-11-30 03:00 | D |  | -- |  |  | N
9699 | CANTU2PCH138 | COPEL D | NÃO | 2015-01-01 03:00 | 2023-12-31 03:00 | D |  | -- |  |  | N
9706 | VAlegre---69 | COPEL D | NÃO | 2015-06-01 03:00 | 2013-02-28 03:00 | D |  | CC | C |  | N
9707 | CLMarque-138 | COPEL D | NÃO | 2025-05-01 03:00 | 2023-12-31 03:00 | D |  | -- |  |  | N
9708 | AUDIWV-PR138 | COPEL D | NÃO | 2011-01-01 03:00 | 2023-12-31 03:00 | D |  | -- |  |  | N
9709 | RENAUL-PR069 | COPEL D | NÃO | 2013-03-01 03:00 | 2023-12-31 03:00 | D |  | -- |  |  | N
9710 | CROWN--PR138 | COPEL D | NÃO | 2010-10-01 03:00 | 2023-12-31 03:00 | D |  | -- |  |  | N
9711 | CACIQU-PR138 | COPEL D | NÃO | 2011-01-01 03:00 | 2023-12-31 03:00 | D |  | -- |  |  | N
9712 | CVALE--PR138 | COPEL D | NÃO | 2011-01-01 03:00 | 2023-12-31 03:00 | D |  | -- |  |  | N
9714 | FELIZ--RS069 | RGE | NÃO | 2012-01-01 03:00 | 2023-12-31 03:00 | D |  | -- |  |  | N | N
9715 | PERDIG-RS069 | RGE | NÃO | 2011-01-01 03:00 | 2023-12-31 03:00 | D |  | -- |  |  | N
9716 | HEXION-RS069 | RGE | NÃO | 2011-01-01 03:00 | 2023-12-31 03:00 | D |  | -- |  |  | N
9718 | NTrento--138 | CELESC | NÃO | 2014-04-01 03:00 | 2013-02-28 03:00 | D |  | CC | C |  | N
9722 | IMBVOT-SC138 | CELESC | NÃO | 2011-05-01 03:00 | 2023-12-31 03:00 | D |  | -- |  |  | N
9723 | EstVelh2-138 | RGE | NÃO | 2014-10-01 03:00 | 2013-02-28 03:00 | D |  | CC | C |  | N
9724 | Xanxere2-FIC | ELETROSUL | NÃO | 2010-10-01 03:00 | 2013-02-28 03:00 | D |  | -- |  |  | N
9728 | PALMA1-RS138 | CEEE D | NÃO | 2011-02-01 03:00 | 2023-12-31 03:00 | D |  | -- |  |  | N
9729 | PALMA2-RS138 | CEEE D | NÃO | 2011-02-01 03:00 | 2023-12-31 03:00 | D |  | -- |  |  | N
9730 | PALMARTAP138 | CEEE D | NÃO | 2011-02-01 03:00 | 2023-12-31 03:00 | D |  | -- |  |  | N
9742 | NHORIZPCH | COPEL D | NÃO | 2011-07-01 03:00 | 2023-12-31 03:00 | D |  | -- |  |  | N
9743 | NHORIZ-PR138 | COPEL D | NÃO | 2011-07-01 03:00 | 2023-12-31 03:00 | D |  | -- |  |  | N
9745 | OURO--TAP138 | OUTROS | NÃO | 2011-07-01 03:00 | 2023-12-31 03:00 | D |  | -- |  |  | N
9746 | OURO--PCH138 | OUTROS | NÃO | 2011-07-01 03:00 | 2023-12-31 03:00 | D |  | -- |  |  | N
9747 | OURO--PCH034 | CELESC | NÃO | 2011-07-01 03:00 | 2023-12-31 03:00 | D |  | -- |  |  | N
9748 | MOINHO-SC138 | OUTROS | NÃO | 2015-05-01 03:00 | 2023-12-31 03:00 | D |  | -- |  |  | N
9749 | MOINHOPCH034 | CELESC | NÃO | 2015-05-01 03:00 | 2023-12-31 03:00 | D |  | -- |  |  | N
9755 | TUPYBV-SC138 | CELESC | NÃO | 2012-05-01 03:00 | 2023-12-31 03:00 | D |  | -- |  |  | N
9758 | GRAMADTAP069 | RGE | NÃO | 2018-05-01 03:00 | 2023-12-31 03:00 | D |  | -- |  |  | N
9770 | OJA---TAP069 | CEEE D | NÃO | 2011-06-01 03:00 | 2023-12-31 03:00 | D |  | -- |  |  | N
9771 | OJACHA-RS069 | CEEE D | NÃO | 2011-06-01 03:00 | 2021-12-31 03:00 | D |  | -- |  |  | N
9772 | GUAIB2TAP069 | CEEE D | NÃO | 2011-06-01 03:00 | 2023-12-31 03:00 | D |  | -- |  |  | N
9773 | STHGUATAP069 | CEEE D | NÃO | 2011-06-01 03:00 | 2023-12-31 03:00 | D |  | -- |  |  | N
9774 | STHGUA-RS069 | CEEE D | NÃO | 2011-06-01 03:00 | 2023-12-31 03:00 | D |  | -- |  |  | N
9775 | GUA1-A-RS069 | CEEE D | NÃO | 2011-06-01 03:00 | 2023-12-31 03:00 | D |  | -- |  |  | N | N
9776 | GUA1-B-RS069 | CEEE D | NÃO | 2011-06-01 03:00 | 2023-12-31 03:00 | D |  | -- |  |  | N | N
9777 | RIOGUATAP069 | CEEE D | NÃO | 2011-06-01 03:00 | 2023-12-31 03:00 | D |  | -- |  |  | N
9778 | RIOGUA-RS069 | CEEE D | NÃO | 2011-06-01 03:00 | 2021-12-31 03:00 | D |  | -- |  |  | N
9779 | APGGUA-RS069 | CEEE D | NÃO | 2011-06-01 03:00 | 2023-12-31 03:00 | D |  | -- |  |  | N
9795 | ENCANT-RS069 | RGE | NÃO | 2015-08-01 03:00 | 2023-12-31 03:00 | D |  | -- |  |  | N | N
9796 | ROCSAL-RS069 | RGE | NÃO | 2015-08-01 03:00 | 2023-12-31 03:00 | D |  | -- |  |  | N | N
9797 | ARMEIO-RS069 | RGE | NÃO | 2015-08-01 03:00 | 2023-12-31 03:00 | D |  | -- |  |  | N | N
9798 | CERTE2-RS069 | CERTEL | NÃO | 2015-10-01 03:00 | 2023-12-31 03:00 | D |  | -- |  |  | N | N
9801 | ATLAN1EOL012 | OUTROS | NÃO | 2014-06-01 03:00 | 2017-12-31 03:00 | D |  | -- |  |  | N
9802 | ATLAN2EOL012 | OUTROS | NÃO | 2014-06-01 03:00 | 2017-12-31 03:00 | D |  | -- |  |  | N
9804 | ATLAN4EOL012 | OUTROS | NÃO | 2014-06-01 03:00 | 2017-12-31 03:00 | D |  | -- |  |  | N
9805 | ATLAN5EOL012 | OUTROS | NÃO | 2014-06-01 03:00 | 2017-12-31 03:00 | D |  | -- |  |  | N
9809 | OSORI2EOL034 | OUTROS | NÃO | 2014-06-01 03:00 | 2017-12-31 03:00 | D |  | -- |  |  | N
9810 | OSORI3EOL034 | OUTROS | NÃO | 2014-06-01 03:00 | 2017-12-31 03:00 | D |  | -- |  |  | N
9811 | SANGR2EOL034 | OUTROS | NÃO | 2014-06-01 03:00 | 2017-12-31 03:00 | D |  | -- |  |  | N
9812 | SANGR3EOL034 | OUTROS | NÃO | 2014-06-01 03:00 | 2017-12-31 03:00 | D |  | -- |  |  | N
9815 | CASSI1EOL034 | OUTROS | NÃO | 2014-06-01 03:00 | 2017-12-31 03:00 | D |  | -- |  |  | N
9816 | CASSI2EOL034 | OUTROS | NÃO | 2014-06-01 03:00 | 2017-12-31 03:00 | D |  | -- |  |  | N
9817 | CASSI3EOL034 | OUTROS | NÃO | 2014-06-01 03:00 | 2017-12-31 03:00 | D |  | -- |  |  | N
9825 | BGoncalv2-69 | RGE-antiga | NÃO | 2015-06-01 03:00 | 2014-02-28 03:00 | D |  | CC | C |  | N
9826 | CBarbosa--69 | RGE-antiga | NÃO | 2015-06-01 03:00 | 2014-02-28 03:00 | D |  | CC | C |  | N
9827 | Tramontin-69 | RGE-antiga | NÃO | 2015-06-01 03:00 | 2014-02-28 03:00 | D |  | CC | C |  | N
9828 | BGoncalv1-69 | RGE-antiga | NÃO | 2015-06-01 03:00 | 2014-02-28 03:00 | D |  | CC | C |  | N
9831 | Enxuta-D--69 | RGE-antiga | NÃO | 2015-01-01 03:00 | 2014-02-28 03:00 | D |  | -- |  |  | N
9832 | Enxuta----69 | RGE-antiga | NÃO | 2015-01-01 03:00 | 2014-02-28 03:00 | D |  | -- |  |  | N
9833 | LUP-------69 | RGE-antiga | NÃO | 2015-06-01 03:00 | 2014-02-28 03:00 | D |  | CC | C |  | N
9834 | CBarbos-D-69 | RGE-antiga | NÃO | 2015-01-01 03:00 | 2014-02-28 03:00 | D |  | -- |  |  | N
9835 | Tramont-D-69 | RGE-antiga | NÃO | 2015-01-01 03:00 | 2014-02-28 03:00 | D |  | -- |  |  | N
9839 | CANOIN-SC013 | CELESC | NÃO | 2013-01-01 03:00 | 2024-10-31 03:00 | D |  | CC | A |  | S | S
9842 | ARACOR-SC138 | CELESC | NÃO | 2020-06-01 03:00 | 2023-12-31 03:00 | D |  | -- |  |  | N | N
9846 | MONCAP-SC138 | CELESC | NÃO | 2014-12-01 03:00 | 2023-12-31 03:00 | D |  | -- |  |  | N | N
9847 | BRFCON-SC138 | CELESC | NÃO | 2015-06-01 03:00 | 2023-12-31 03:00 | D |  | -- |  |  | N
9850 | UVALEG-MS138 | OUTROS | NÃO | 2013-01-01 03:00 | 2023-12-31 03:00 | D |  | -- |  |  | N
9851 | VALEGR-MS138 | ENERGISA MS | NÃO | 2013-01-01 03:00 | 2023-12-31 03:00 | D |  | -- |  |  | N
9852 | ANGELI-MS138 | OUTROS | NÃO | 2013-01-01 03:00 | 2023-12-31 03:00 | D |  | -- |  |  | N
9854 | CERCH6EOL034 | ELETROSUL | NÃO | 2025-09-01 03:00 | 2024-12-31 03:00 | D |  | -- |  |  | N
9856 | CERCH4EOL034 | ELETROSUL | NÃO | 2013-01-01 03:00 | 2017-12-31 03:00 | D |  | -- |  |  | N
9857 | CERCH5EOL034 | ELETROSUL | NÃO | 2013-01-01 03:00 | 2017-12-31 03:00 | D |  | -- |  |  | N
9858 | CERTRIEOL034 | ELETROSUL | NÃO | 2013-01-01 03:00 | 2017-12-31 03:00 | D |  | -- |  |  | N
9861 | SENAN2EOL034 | OUTROS | NÃO | 2015-06-01 03:00 | 2017-12-31 03:00 | D |  | -- |  |  | N
9862 | SENAN3EOL034 | OUTROS | NÃO | 2015-06-01 03:00 | 2017-12-31 03:00 | D |  | -- |  |  | N
9863 | SENAN4EOL034 | OUTROS | NÃO | 2015-06-01 03:00 | 2017-12-31 03:00 | D |  | -- |  |  | N
9864 | VARAG1EOL034 | OUTROS | NÃO | 2015-06-01 03:00 | 2017-12-31 03:00 | D |  | -- |  |  | N
9869 | KLABIN-SC138 | CELESC | NÃO | 2014-01-01 03:00 | 2023-12-31 03:00 | D |  | -- |  |  | N
9870 | PALHOC-SC013 | CELESC | NÃO | 2013-01-01 03:00 | 2020-12-31 03:00 | D |  | CC | C |  | N
9871 | PERY2--SC138 | CELESC | NÃO | 2014-01-01 03:00 | 2023-12-31 03:00 | D |  | -- |  |  | N
9879 | AMANG4EOL012 | OUTROS | NÃO | 2016-06-01 03:00 | 2017-12-31 03:00 | D |  | -- |  |  | N
9880 | AMANG6EOL012 | OUTROS | NÃO | 2016-06-01 03:00 | 2017-12-31 03:00 | D |  | -- |  |  | N
9881 | AMANG7EOL012 | OUTROS | NÃO | 2016-06-01 03:00 | 2017-12-31 03:00 | D |  | -- |  |  | N
9882 | AMAN11EOL012 | OUTROS | NÃO | 2016-06-01 03:00 | 2017-12-31 03:00 | D |  | -- |  |  | N
9883 | AMAN12EOL012 | OUTROS | NÃO | 2016-06-01 03:00 | 2017-12-31 03:00 | D |  | -- |  |  | N
9884 | AMAN13EOL012 | OUTROS | NÃO | 2016-06-01 03:00 | 2017-12-31 03:00 | D |  | -- |  |  | N
9885 | AMAN15EOL012 | OUTROS | NÃO | 2016-06-01 03:00 | 2017-12-31 03:00 | D |  | -- |  |  | N
9886 | AMAN17EOL012 | OUTROS | NÃO | 2016-06-01 03:00 | 2017-12-31 03:00 | D |  | -- |  |  | N
9887 | AMIRI2EOL012 | OUTROS | NÃO | 2016-06-01 03:00 | 2017-12-31 03:00 | D |  | -- |  |  | N
9888 | AMIRI4EOL012 | OUTROS | NÃO | 2016-06-01 03:00 | 2017-12-31 03:00 | D |  | -- |  |  | N
9889 | AMIRI6EOL012 | OUTROS | NÃO | 2016-06-01 03:00 | 2017-12-31 03:00 | D |  | -- |  |  | N
9893 | PONT2AEOL034 | OUTROS | NÃO | 2016-06-01 03:00 | 2019-12-31 03:00 | D |  | -- |  |  | N
9896 | INDIO2EOL034 | OUTROS | NÃO | 2015-06-01 03:00 | 2017-12-31 03:00 | D |  | -- |  |  | N
9897 | INDIO3EOL034 | OUTROS | NÃO | 2015-12-01 03:00 | 2017-12-31 03:00 | D |  | -- |  |  | N
9899 | GMAXAC-PR069 | COPEL D | NÃO | 2018-05-01 03:00 | 2023-12-31 03:00 | D |  | -- |  |  | N
9902 | SJBATI-SC138 | CELESC | NÃO | 2026-11-01 03:00 | 2023-12-31 03:00 | D |  | -- |  |  | N
9903 | UEEForca3-34 | OUTROS | NÃO | 2015-12-01 03:00 | 2014-02-28 03:00 | D |  | -- |  |  | N
9904 | ColForca-230 | OUTROS | NÃO | 2015-12-01 03:00 | 2014-02-28 03:00 | D |  | -- |  |  | N
9905 | AGDOCEEOL138 | COPEL D | NÃO | 2013-01-01 03:00 | 2023-12-31 03:00 | D |  | -- |  |  | N
9908 | FRIMES-PR138 | COPEL D | NÃO | 2023-06-01 03:00 | 2023-12-31 03:00 | D |  | -- |  |  | N
9910 | BMW----SC138 | CELESC | NÃO | 2014-12-01 03:00 | 2023-12-31 03:00 | D |  | -- |  |  | N
9916 | CGTAMA-MS013 | ENERGISA MS | NÃO | 2015-09-01 03:00 | 2023-12-31 03:00 | D |  | -- |  |  | N | N
9919 | SudMetal--69 | RGE-antiga | NÃO | 2015-01-01 03:00 | 2017-12-31 03:00 | D |  | CC | C |  | N
9922 | ABELUZ-SC138 | CELESC | NÃO | 2024-11-01 03:00 | 2023-12-31 03:00 | D |  | -- |  |  | N
9930 | ITAMPR-SC138 | CELESC | NÃO | 2021-11-01 03:00 | 2023-12-31 03:00 | D |  | -- |  |  | N | N
9938 | LCASAM-RS230 | OUTROS | NÃO | 2016-06-01 03:00 | 2019-12-31 03:00 | D |  | CI |  |  | N
9939 | LCASAM-RS034 | OUTROS | NÃO | 2016-06-01 03:00 | 2019-12-31 03:00 | D |  | CI |  |  | N
9940 | CABVE1EOL034 | OUTROS | NÃO | 2016-06-01 03:00 | 2017-12-31 03:00 | D |  | -- |  |  | N
9941 | CABVE2EOL034 | OUTROS | NÃO | 2016-06-01 03:00 | 2017-12-31 03:00 | D |  | -- |  |  | N
9942 | CABVE3EOL034 | OUTROS | NÃO | 2016-06-01 03:00 | 2017-12-31 03:00 | D |  | -- |  |  | N
9943 | CABVE4EOL034 | OUTROS | NÃO | 2016-06-01 03:00 | 2017-12-31 03:00 | D |  | -- |  |  | N
9944 | CABVE5EOL034 | OUTROS | NÃO | 2016-06-01 03:00 | 2017-12-31 03:00 | D |  | -- |  |  | N
9945 | GRVAR1EOL034 | OUTROS | NÃO | 2016-12-01 03:00 | 2017-12-31 03:00 | D |  | -- |  |  | N
9946 | GRVAR2EOL034 | OUTROS | NÃO | 2016-06-01 03:00 | 2017-12-31 03:00 | D |  | -- |  |  | N
9947 | GRVAR3EOL034 | OUTROS | NÃO | 2016-06-01 03:00 | 2017-12-31 03:00 | D |  | -- |  |  | N
9953 | POVNOVEOL034 | OUTROS | NÃO | 2016-06-01 03:00 | 2019-12-31 03:00 | D |  | -- |  |  | N
9954 | FVCRUZEOL034 | OUTROS | NÃO | 2016-06-01 03:00 | 2017-12-31 03:00 | D |  | -- |  |  | N
9955 | CURUPIEOL034 | OUTROS | NÃO | 2016-06-01 03:00 | 2017-12-31 03:00 | D |  | -- |  |  | N
9956 | CURUPI-RS230 | OUTROS | NÃO | 2017-02-01 03:00 | 2019-12-31 03:00 | D |  | --
9957 | CURUPI-RS034 | OUTROS | NÃO | 2017-02-01 03:00 | 2019-12-31 03:00 | D |  | --
9966 | VI1TP2-RS069 | CEEE D | NÃO | 2015-01-01 03:00 | 2023-12-31 03:00 | D |  | --
9968 | VIAMA1TAP069 | CEEE D | NÃO | 2014-01-01 03:00 | 2023-12-31 03:00 | D |  | -- |  |  | N
9972 | CGPROG-MS013 | ENERGISA MS | NÃO | 2022-05-01 03:00 | 2023-12-31 03:00 | D |  | -- |  |  | N | N
9973 | NALVOR-MS138 | ENERGISA MS | NÃO | 2027-11-01 03:00 | 2023-12-31 03:00 | D |  | -- |  |  | N
9974 | BRANOR-SC069 | CELESC | NÃO | 2017-12-01 03:00 | 2025-11-30 03:00 | D |  | CC | C |  | N
9977 | GRAVAT-SC069 | CELESC | NÃO | 2018-01-01 03:00 | 2026-03-31 03:00 | D |  | CC | C |  | N
9982 | JLAC-F-SC138 | ELETROSUL | NÃO | 2022-05-01 03:00 | 2023-12-31 03:00 | D |  | CI |  |  | N
9984 | PAL16A-RS069 | CEEE D | NÃO | 2014-01-01 03:00 | 2019-12-31 03:00 | D |  | CC | C |  | N
9998 | CMP123-RS013 | COPEL D | NÃO | 2008-09-01 03:00 | 2019-12-31 03:00 | D |  | -- |  |  | N
9999 | CMPC45-RS013 | CELULOSE RIOGRANDENSE | NÃO | 2015-01-01 03:00 | 2019-12-31 03:00 | D |  | --
10010 | PONTAL-RS069 | CEEE D | NÃO | 2015-01-01 03:00 | 2017-12-31 03:00 | D |  | --
10023 | COOLUZ-RS023 | COOPERLUZ | NÃO | 2016-11-01 03:00 | 2023-12-31 03:00 | D |  | -- |  |  | N | N
10025 | PTPORA-MS034 | ENERGISA MS | NÃO | 2016-01-01 03:00 | 2023-12-31 03:00 | D |  | -- |  |  | N | N
10026 | NANDRA-MS034 | ENERGISA MS | NÃO | 2016-01-01 03:00 | 2023-12-31 03:00 | D |  | -- |  |  | N | N
10027 | RBRILH-MS013 | ENERGISA MS | NÃO | 2016-01-01 03:00 | 2023-12-31 03:00 | D |  | -- |  |  | N | N
10040 | CASTLA-PR138 | COPEL D | NÃO | 2017-12-01 03:00 | 2023-12-31 03:00 | D |  | -- |  |  | N
10051 | UBIRAT-PR138 | COPEL D | NÃO | 2019-01-01 03:00 | 2019-12-31 03:00 | D |  | CC | C |  | N
10118 | CC45CTEOL034 | OUTROS | NÃO | 2025-09-01 03:00 | 2024-12-31 03:00 | D |  | -- |  |  | N
10144 | CAARA3BIO013 | AUTOP MS | NÃO | 2017-04-01 03:00 | 2023-12-31 03:00 | D |  | -- |  |  | N
10149 | VERD4APCH013 | ENERGISA MS | NÃO | 2018-03-01 03:00 | 2023-12-31 03:00 | D |  | -- |  |  | N
10153 | INDAIAPCH034 | ENERGISA MS | NÃO | 2018-01-01 03:00 | 2019-12-31 03:00 | D |  | CC | G |  | N
10154 | VERD4APCH138 | ENERGISA MS | NÃO | 2018-03-01 03:00 | 2023-12-31 03:00 | D |  | -- |  |  | N
10155 | LAJEADPCH034 | ENERGISA MS | NÃO | 2017-06-01 03:00 | 2023-12-31 03:00 | D |  | -- |  |  | N
10156 | MISS-F-RS230 | CEEE D | NÃO | 2018-06-01 03:00 | 2019-12-31 03:00 | D |  | -- |  |  | N
10157 | VERDE4PCH013 | ENERGISA MS | NÃO | 2019-04-01 03:00 | 2023-12-31 03:00 | D |  | -- |  |  | N
10158 | TCP----PR138 | COPEL D | NÃO | 2025-01-01 03:00 | 2023-12-31 03:00 | D |  | -- |  |  | N
10160 | IBEMAP-PR138 | COPEL D | NÃO | 2019-09-01 03:00 | 2019-12-31 03:00 | D |  | CC | G |  | N
10162 | TURVO--PR138 | COPEL D | NÃO | 2019-12-01 03:00 | 2019-12-31 03:00 | D |  | CC | C |  | N
10163 | FAXBVI-PR138 | COPEL D | NÃO | 2019-12-01 03:00 | 2023-12-31 03:00 | D |  | -- |  |  | N
10164 | UNITA--PR138 | COPEL D | NÃO | 2019-09-01 03:00 | 2023-12-31 03:00 | D |  | -- |  |  | N
10165 | TIBAGM-PR138 | COPEL D | NÃO | 2019-12-01 03:00 | 2019-12-31 03:00 | D |  | CC | G |  | N
10166 | SBRANC-PR138 | COPEL D | NÃO | 2023-05-01 03:00 | 2023-12-31 03:00 | D |  | -- |  |  | N
10167 | ONCAPIUTE013 | OUTROS | NÃO | 2021-05-01 03:00 | 2023-12-31 03:00 | D |  | -- |  |  | N
10171 | ANGELI-MS013 | ENERGISA MS | NÃO | 2018-01-01 03:00 | 2023-12-31 03:00 | D |  | -- |  |  | N
10172 | PASTEM-MS013 | ENERGISA MS | NÃO | 2018-01-01 03:00 | 2023-12-31 03:00 | D |  | -- |  |  | N
10173 | CAAR12-MS013 | ENERGISA MS | NÃO | 2018-01-01 03:00 | 2023-12-31 03:00 | D |  | -- |  |  | N
10175 | VALEGR-MS013 | ENERGISA MS | NÃO | 2018-01-01 03:00 | 2023-12-31 03:00 | D |  | -- |  |  | N
10176 | SFERNA-MS013 | ENERGISA MS | NÃO | 2018-01-01 03:00 | 2023-12-31 03:00 | D |  | -- |  |  | N
10177 | MVERDE-MS013 | ENERGISA MS | NÃO | 2018-01-01 03:00 | 2023-12-31 03:00 | D |  | -- |  |  | N
10178 | LDCBRI-MS013 | ENERGISA MS | NÃO | 2018-01-01 03:00 | 2023-12-31 03:00 | D |  | -- |  |  | N
10179 | CAPINZ-SC069 | CELESC | NÃO | 2018-01-01 03:00 | 2023-12-31 03:00 | D |  | -- |  |  | N | N
10182 | SCECIL-SC069 | CELESC | NÃO | 2018-01-01 03:00 | 2023-12-31 03:00 | D |  | -- |  |  | N | N
10183 | NGSPNE-SC138 | CELESC | NÃO | 2018-06-01 03:00 | 2023-12-31 03:00 | D |  | -- |  |  | N
10184 | PNENGS-SC138 | CELESC | NÃO | 2018-06-01 03:00 | 2023-12-31 03:00 | D |  | -- |  |  | N
10185 | BERNEC-SC138 | CELESC | NÃO | 2018-01-01 03:00 | 2023-12-31 03:00 | D |  | -- |  |  | N
10193 | CSD-1Y-SC138 | CELESC | NÃO | 2018-06-01 03:00 | 2025-12-31 03:00 | D |  | -- |  |  | N
10194 | CDS-2Y-SC138 | CELESC | NÃO | 2018-06-01 03:00 | 2025-12-31 03:00 | D |  | -- |  |  | N
10207 | RGESMT-RS013 | RGE-antiga | NÃO | 2018-01-01 03:00 | 2019-12-31 03:00 | D |  | CC | C |  | N
10209 | VERDE4-MS138 | ENERGISA MS | NÃO | 2019-02-01 03:00 | 2023-12-31 03:00 | D |  | -- |  |  | N
10210 | ONCAPI-MS138 | OUTROS | NÃO | 2019-01-01 03:00 | 2020-06-30 03:00 | D |  | -- |  |  | N
10231 | PARANA-MS034 | ENERGISA MS | NÃO | 2019-05-01 03:00 | 2023-12-31 03:00 | D |  | -- |  |  | N | N
10232 | CORREGPCH034 | ENERGISA MS | NÃO | 2019-05-01 03:00 | 2023-12-31 03:00 | D |  | -- |  |  | N
10233 | CGINDU-MS034 | ENERGISA MS | NÃO | 2019-12-01 03:00 | 2023-12-31 03:00 | D |  | -- |  |  | N | N
10235 | BANDEI-MS034 | ENERGISA MS | NÃO | 2021-07-01 03:00 | 2023-12-31 03:00 | D |  | -- |  |  | N | N
10236 | JARDIM-MS034 | ENERGISA MS | NÃO | 2022-06-01 03:00 | 2023-12-31 03:00 | D |  | -- |  |  | N | N
10238 | VALEGR-MS034 | ENERGISA MS | NÃO | 2019-12-01 03:00 | 2023-12-31 03:00 | D |  | -- |  |  | N | N
10239 | UFRGS--RS069 | CEEE D | NÃO | 2019-01-01 03:00 | 2023-12-31 03:00 | D |  | -- |  |  | N
10240 | FRAPOR-RS069 | CEEE D | NÃO | 2020-05-01 03:00 | 2023-12-31 03:00 | D |  | -- |  |  | N
10247 | CTS-G--PR138 | COPEL D | NÃO | 2019-11-01 03:00 | 2023-12-31 03:00 | D |  | -- |  |  | N
10248 | CANHADPCH034 | COPEL D | NÃO | 2019-07-01 03:00 | 2023-12-31 03:00 | D |  | -- |  |  | N
10250 | INVERNPCH034 | COPEL D | NÃO | 2020-11-01 03:00 | 2023-12-31 03:00 | D |  | -- |  |  | N | N
10251 | FORQUIPCH034 | COPEL D | NÃO | 2021-05-01 03:00 | 2023-12-31 03:00 | D |  | -- |  |  | N | N
10254 | CTS-G--PR034 | COPEL D | NÃO | 2019-01-01 03:00 | 2023-12-31 03:00 | D |  | -- |  |  | N
10255 | CERTE1-RS069 | CERTEL | NÃO | 2020-01-01 03:00 | 2023-12-31 03:00 | D |  | -- |  |  | N | N
10284 | CIAIBE-PR138 | COPEL D | NÃO | 2022-05-01 03:00 | 2023-12-31 03:00 | D |  | -- |  |  | N
10285 | HEINEK-PR138 | COPEL D | NÃO | 2021-09-01 03:00 | 2023-12-31 03:00 | D |  | -- |  |  | N
10286 | BARREIPCH138 | COPEL D | NÃO | 2025-05-01 03:00 | 2023-12-31 03:00 | D |  | -- |  |  | N
10287 | CURAIN-SC069 | CELESC | NÃO | 2022-11-01 03:00 | 2023-12-31 03:00 | D |  | -- |  |  | N
10289 | DOISSAPCH138 | COPEL D | NÃO | 2022-11-01 03:00 | 2023-12-31 03:00 | D |  | -- |  |  | N | N
10290 | PAREDIPCH138 | COPEL D | NÃO | 2026-05-01 03:00 | 2023-12-31 03:00 | D |  | -- |  |  | N
10295 | SCHROE-SC138 | CELESC | NÃO | 2028-11-01 03:00 | 2023-12-31 03:00 | D |  | -- |  |  | N
10315 | CISFRAUTE001 | CELESC | NÃO | 2020-01-01 03:00 | 2024-10-31 03:00 | D |  | -- |  |  | N
10317 | TUPITI-SC138 | OUTROS | NÃO | 2020-01-01 03:00 | 2023-12-31 03:00 | D |  | -- |  |  | N
10318 | TUPITIPCH013 | CELESC | NÃO | 2020-02-01 03:00 | 2023-12-31 03:00 | D |  | -- |  |  | N
10321 | ESTEI2--RS138 | RGE | NÃO | 2024-11-01 03:00 | 2023-12-31 03:00 | D |  | -- |  |  | N
10323 | MACACOPCH138 | COPEL D | NÃO | 2020-01-01 03:00 | 2023-12-31 03:00 | D |  | -- |  |  | N
10324 | TRINDAD-SC69 | CELESC | NÃO | 2020-08-01 03:00 | 2020-12-31 03:00 | D |  | -- |  |  | N
10325 | CAPOEIR-SC69 | CELESC | NÃO | 2020-08-01 03:00 | 2020-12-31 03:00 | D |  | -- |  |  | N
10326 | TREZET-SC138 | CELESC | NÃO | 2025-11-01 03:00 | 2023-12-31 03:00 | D |  | -- |  |  | N
10333 | MADERO-PR138 | COPEL D | NÃO | 2025-01-01 03:00 | 2023-12-31 03:00 | D |  | -- |  |  | N
10334 | HEXION-PR138 | COPEL D | NÃO | 2023-08-01 03:00 | 2023-12-31 03:00 | D |  | -- |  |  | N
10335 | BELAVIPCH138 | COPEL D | NÃO | 2021-08-01 03:00 | 2023-12-31 03:00 | D |  | -- |  |  | N | N
10336 | CERP-B-SC138 | CERPALO | NÃO | 2021-01-01 03:00 | 2023-12-31 03:00 | D |  | -- |  |  | N
10358 | CAN2-S-RS230 | OUTROS | NÃO | 2021-12-01 03:00 | 2023-12-31 03:00 | D |  | -- |  |  | N
10364 | MEND2-TAP069 | OUTROS | NÃO | 2021-12-01 03:00 | 2023-12-31 03:00 | D |  | -- |  |  | N
10365 | TUBARAEOL069 | CELESC | NÃO | 2021-10-01 03:00 | 2023-12-31 03:00 | D |  | -- |  |  | N
10377 | PGUARA-PR138 | COPEL D | NÃO | 2024-05-01 03:00 | 2023-12-31 03:00 | D |  | -- |  |  | N
10378 | SEAROL-PR138 | COPEL D | NÃO | 2024-05-01 03:00 | 2023-12-31 03:00 | D |  | -- |  |  | N
10382 | DAERO--MS138 | ENERGISA MS | NÃO | 2029-11-01 03:00 | 2024-08-31 03:00 | D |  | -- |  |  | N
10384 | BODOQU-MS138 | ENERGISA MS | NÃO | 2025-05-01 03:00 | 2023-12-31 03:00 | D |  | -- |  |  | N
10385 | BONITO-MS138 | ENERGISA MS | NÃO | 2029-11-01 03:00 | 2024-08-31 03:00 | D |  | -- |  |  | N
10387 | CGPARQ-MS013 | ENERGISA MS | NÃO | 2025-05-01 03:00 | 2023-12-31 03:00 | D |  | -- |  |  | N
10388 | TERENO-MS138 | ENERGISA MS | NÃO | 2030-11-01 03:00 | 2024-08-31 03:00 | D |  | -- |  |  | N
10392 | PARATI-SC138 | CELESC | NÃO | 2022-01-01 03:00 | 2023-12-31 03:00 | D |  | -- |  |  | N
10393 | BERSEA-SC138 | CELESC | NÃO | 2022-01-01 03:00 | 2023-12-31 03:00 | D |  | -- |  |  | N | N
10394 | CODLIB-SC138 | CELESC | NÃO | 2022-01-01 03:00 | 2023-12-31 03:00 | D |  | -- |  |  | N
10395 | AURORA-SC138 | CELESC | NÃO | 2022-01-01 03:00 | 2023-12-31 03:00 | D |  | -- |  |  | N
10396 | AUROTAPSC138 | CELESC | NÃO | 2022-01-01 03:00 | 2023-12-31 03:00 | D |  | -- |  |  | N
10397 | TIOHUG-RS069 | RGE | NÃO | 2024-05-01 03:00 | 2023-12-31 03:00 | D |  | -- |  |  | N
10398 | TAPER1-RS069 | RGE | NÃO | 2024-05-01 03:00 | 2023-12-31 03:00 | D |  | -- |  |  | N
10399 | PARANA-MS230 | OUTROS | NÃO | 2024-05-01 03:00 | 2023-12-31 03:00 | D |  | -- |  |  | N
10400 | PARA-1-MS034 | OUTROS | NÃO | 2024-05-01 03:00 | 2023-12-31 03:00 | D |  | -- |  |  | N
10401 | PARA-2-MS034 | OUTROS | NÃO | 2024-05-01 03:00 | 2023-12-31 03:00 | D |  | -- |  |  | N
10402 | PARA-3-MS034 | OUTROS | NÃO | 2024-05-01 03:00 | 2023-12-31 03:00 | D |  | -- |  |  | N
10403 | PARA-4-MS034 | OUTROS | NÃO | 2024-05-01 03:00 | 2023-12-31 03:00 | D |  | -- |  |  | N
10404 | PAR1-3UFV034 | OUTROS | NÃO | 2024-05-01 03:00 | 2023-12-31 03:00 | D |  | -- |  |  | N
10405 | PAR4-6UFV034 | OUTROS | NÃO | 2024-05-01 03:00 | 2023-12-31 03:00 | D |  | -- |  |  | N
10406 | PAR7-9UFV034 | OUTROS | NÃO | 2024-05-01 03:00 | 2023-12-31 03:00 | D |  | -- |  |  | N
10407 | PA1011UFV034 | OUTROS | NÃO | 2024-05-01 03:00 | 2023-12-31 03:00 | D |  | -- |  |  | N
10412 | BVISTAPCH138 | COPEL D | NÃO | 2023-05-01 03:00 | 2023-12-31 03:00 | D |  | -- |  |  | N
10418 | GUARA2-PR138 | OUTROS | NÃO | 2022-10-01 03:00 | 2023-12-31 03:00 | D |  | -- |  |  | N
10421 | FUNDAOPCH138 | ENERGISA MS | NÃO | 2024-05-01 03:00 | 2023-12-31 03:00 | D |  | -- |  |  | N
10422 | CASS-3-MS034 | OUTROS | NÃO | 2024-05-01 03:00 | 2023-12-31 03:00 | D |  | -- |  |  | N
10423 | CAS7-8UFV034 | OUTROS | NÃO | 2024-05-01 03:00 | 2023-12-31 03:00 | D |  | -- |  |  | N
10425 | CHAP-A-MS230 | OUTROS | NÃO | 2024-05-01 03:00 | 2023-12-31 03:00 | D |  | -- |  |  | N
10426 | CHAP-B-MS230 | OUTROS | NÃO | 2024-05-01 03:00 | 2023-12-31 03:00 | D |  | -- |  |  | N
10427 | CHAP-1-MS034 | OUTROS | NÃO | 2024-05-01 03:00 | 2023-12-31 03:00 | D |  | -- |  |  | N
10428 | CHAP-2-MS034 | OUTROS | NÃO | 2024-05-01 03:00 | 2023-12-31 03:00 | D |  | -- |  |  | N
10429 | CHAP-3-MS034 | OUTROS | NÃO | 2024-05-01 03:00 | 2023-12-31 03:00 | D |  | -- |  |  | N
10430 | CHAP-4-MS034 | OUTROS | NÃO | 2024-05-01 03:00 | 2023-12-31 03:00 | D |  | -- |  |  | N
10431 | CHAP-5-MS034 | OUTROS | NÃO | 2024-05-01 03:00 | 2023-12-31 03:00 | D |  | -- |  |  | N
10432 | CHAP-6-MS034 | OUTROS | NÃO | 2024-05-01 03:00 | 2023-12-31 03:00 | D |  | -- |  |  | N
10433 | CHAP-7-MS034 | OUTROS | NÃO | 2024-05-01 03:00 | 2023-12-31 03:00 | D |  | -- |  |  | N
10434 | CHA1-3UFV034 | OUTROS | NÃO | 2024-05-01 03:00 | 2023-12-31 03:00 | D |  | -- |  |  | N
10435 | CHA4-6UFV034 | OUTROS | NÃO | 2024-05-01 03:00 | 2023-12-31 03:00 | D |  | -- |  |  | N
10436 | CHA7-9UFV034 | OUTROS | NÃO | 2024-05-01 03:00 | 2023-12-31 03:00 | D |  | -- |  |  | N
10437 | CH1012UFV034 | OUTROS | NÃO | 2024-05-01 03:00 | 2023-12-31 03:00 | D |  | -- |  |  | N
10438 | CHA-13UFV034 | OUTROS | NÃO | 2024-05-01 03:00 | 2023-12-31 03:00 | D |  | -- |  |  | N
10439 | CH1416UFV034 | OUTROS | NÃO | 2024-05-01 03:00 | 2023-12-31 03:00 | D |  | -- |  |  | N
10440 | CH1719UFV034 | OUTROS | NÃO | 2024-05-01 03:00 | 2023-12-31 03:00 | D |  | -- |  |  | N
10444 | CNOBLE-SC138 | OUTROS | NÃO | 2022-10-01 03:00 | 2023-12-31 03:00 | D |  | -- |  |  | N
10445 | PILTAP-RS138 | OUTROS | NÃO | 2022-10-01 03:00 | 2023-12-31 03:00 | D |  | -- |  |  | N
10451 | APPA---PR138 | COPEL D | NÃO | 2025-05-01 03:00 | 2023-12-31 03:00 | D |  | -- |  |  | N
10453 | PUNCEL-PR138 | COPEL D | NÃO | 2027-05-01 03:00 | 2023-12-31 03:00 | D |  | -- |  |  | N
10454 | ITAIO2-SC138 | CELESC | NÃO | 2026-11-01 03:00 | 2023-12-31 03:00 | D |  | -- |  |  | N
10456 | PELOT6-RS138 | CEEE D | NÃO | 2026-11-01 03:00 | 2023-12-31 03:00 | D |  | -- |  |  | N
10457 | VIAMA4-RS069 | CEEE D | NÃO | 2024-11-01 03:00 | 2023-12-31 03:00 | D |  | -- |  |  | N
10459 | ATABOA-MS34 | ENERGISA MS | NÃO | 2023-12-01 03:00 | 2023-12-31 03:00 | D |  | -- |  |  | N | N
10463 | IVINHEM-MS13 | ENERGISA MS | NÃO | 2023-01-01 03:00 | 2023-12-31 03:00 | D |  | -- |  |  | N | N
10486 | RIVE-2-RS000 | OUTROS | NÃO | 2023-08-01 03:00 | 2025-12-31 03:00 | D |  | -- |  |  | N
10487 | RIVE-3-RS000 | OUTROS | NÃO | 2023-08-01 03:00 | 2025-12-31 03:00 | D |  | -- |  |  | N
10488 | RIVE-4-RS000 | OUTROS | NÃO | 2023-08-01 03:00 | 2025-12-31 03:00 | D |  | -- |  |  | N
10489 | RIVE-2-RS009 | OUTROS | NÃO | 2023-08-01 03:00 | 2025-12-31 03:00 | D |  | -- |  |  | N
10501 | SER--1-MS013 | OUTROS | NÃO | 2026-05-01 03:00 | 2025-06-30 03:00 | D |  | -- |  |  | N
10502 | SER--2-MS013 | OUTROS | NÃO | 2026-05-01 03:00 | 2025-06-30 03:00 | D |  | -- |  |  | N
10503 | CISFRA-SC013 | OUTROS | NÃO | 2023-06-01 03:00 | 2024-10-31 03:00 | D |  | -- |  |  | N
10504 | CIS--1-SC000 | OUTROS | NÃO | 2023-06-01 03:00 | 2025-06-30 03:00 | D |  | -- |  |  | N
10505 | CIS--1-SC004 | OUTROS | NÃO | 2023-06-01 03:00 | 2024-10-31 03:00 | D |  | -- |  |  | N
10506 | CIS--2-SC000 | OUTROS | NÃO | 2023-06-01 03:00 | 2025-06-30 03:00 | D |  | -- |  |  | N
10507 | CIS--2-SC004 | OUTROS | NÃO | 2023-06-01 03:00 | 2024-10-31 03:00 | D |  | -- |  |  | N
10594 | NPR2-B-RS023 | RGE | NÃO | 2024-01-01 03:00 | 2024-11-30 03:00 | D |  | CC | A |  | S | S
10642 | NPR2-P-RS000 | OUTROS | NÃO | 2023-09-01 03:00 | 2024-05-31 03:00 | D |  | -- |  |  | N
10643 | NPR2-P-RS013 | OUTROS | NÃO | 2023-09-01 03:00 | 2024-05-31 03:00 | D |  | -- |  |  | N
10644 | NPR2P-TAP230 | OUTROS | NÃO | 2023-09-01 03:00 | 2024-05-31 03:00 | D |  | -- |  |  | N
10645 | NPR2P-TAP069 | OUTROS | NÃO | 2023-09-01 03:00 | 2024-05-31 03:00 | D |  | -- |  |  | N
10649 | CSRB-1-MS013 | OUTROS | NÃO | 2026-05-01 03:00 | 2025-12-31 03:00 | D |  | -- |  |  | N
10650 | CSRB-2-MS013 | OUTROS | NÃO | 2026-05-01 03:00 | 2025-12-31 03:00 | D |  | -- |  |  | N
10670 | TALVMF-MS230 | OUTROS | NÃO | 2026-05-01 03:00 | 2025-06-30 03:00 | D |  | -- |  |  | N
10671 | TVMF-1-MS000 | OUTROS | NÃO | 2026-05-01 03:00 | 2025-06-30 03:00 | D |  | -- |  |  | N
10672 | TVMF-2-MS000 | OUTROS | NÃO | 2026-05-01 03:00 | 2025-06-30 03:00 | D |  | -- |  |  | N
10673 | TVMF-A-MS034 | OUTROS | NÃO | 2026-05-01 03:00 | 2025-06-30 03:00 | D |  | -- |  |  | N
10674 | TVMF-B-MS034 | OUTROS | NÃO | 2026-05-01 03:00 | 2025-06-30 03:00 | D |  | -- |  |  | N
10675 | TVMF-C-MS034 | OUTROS | NÃO | 2026-05-01 03:00 | 2025-06-30 03:00 | D |  | -- |  |  | N
10676 | TVMF-D-MS034 | OUTROS | NÃO | 2026-05-01 03:00 | 2025-06-30 03:00 | D |  | -- |  |  | N
10677 | TVMF-1UFV034 | OUTROS | NÃO | 2026-05-01 03:00 | 2025-06-30 03:00 | D |  | -- |  |  | N
10678 | TVMF-2UFV034 | OUTROS | NÃO | 2026-05-01 03:00 | 2025-06-30 03:00 | D |  | -- |  |  | N
10679 | TVMF3AUFV034 | OUTROS | NÃO | 2026-05-01 03:00 | 2025-06-30 03:00 | D |  | -- |  |  | N
10680 | TVMF3BUFV034 | OUTROS | NÃO | 2026-05-01 03:00 | 2025-06-30 03:00 | D |  | -- |  |  | N
10682 | SANEPA-PR069 | COPEL D | NÃO | 2026-11-01 03:00 | 2025-08-31 03:00 | D |  | CC | C |  | N
10689 | CSRB1B-MS000 | OUTROS | NÃO | 2026-05-01 03:00 | 2025-12-31 03:00 | D |  | -- |  |  | N
10690 | CSRB1C-MS000 | OUTROS | NÃO | 2026-05-01 03:00 | 2025-12-31 03:00 | D |  | -- |  |  | N
10691 | CSRB1D-MS000 | OUTROS | NÃO | 2026-05-01 03:00 | 2025-12-31 03:00 | D |  | -- |  |  | N
10693 | CSRB2B-MS000 | OUTROS | NÃO | 2026-05-01 03:00 | 2025-12-31 03:00 | D |  | -- |  |  | N
10694 | CSRB2C-MS000 | OUTROS | NÃO | 2026-05-01 03:00 | 2025-12-31 03:00 | D |  | -- |  |  | N
10695 | CSRB2D-MS000 | OUTROS | NÃO | 2026-05-01 03:00 | 2025-12-31 03:00 | D |  | -- |  |  | N
10705 | VERED5-MS230 | OUTROS | NÃO | 2026-11-01 03:00 | 2025-06-30 03:00 | D |  | -- |  |  | N
10706 | VEREDA-MS034 | OUTROS | NÃO | 2026-11-01 03:00 | 2025-06-30 03:00 | D |  | -- |  |  | N
10707 | ISOLA-UFV034 | OUTROS | NÃO | 2026-11-01 03:00 | 2025-06-30 03:00 | D |  | -- |  |  | N
10708 | VEREDB-MS034 | OUTROS | NÃO | 2026-11-01 03:00 | 2025-06-30 03:00 | D |  | -- |  |  | N
10709 | ISOLB-UFV034 | OUTROS | NÃO | 2026-11-01 03:00 | 2025-06-30 03:00 | D |  | -- |  |  | N
10710 | TALCAM-MS138 | OUTROS | NÃO | 2026-11-01 03:00 | 2025-06-30 03:00 | D |  | -- |  |  | N
10711 | TCAM12-MS138 | OUTROS | NÃO | 2026-11-01 03:00 | 2025-06-30 03:00 | D |  | -- |  |  | N
10712 | TCAM1--MS034 | OUTROS | NÃO | 2026-11-01 03:00 | 2025-06-30 03:00 | D |  | -- |  |  | N
10713 | TCAM2--MS034 | OUTROS | NÃO | 2026-11-01 03:00 | 2025-06-30 03:00 | D |  | -- |  |  | N
10714 | TCAM1-UFV034 | OUTROS | NÃO | 2026-11-01 03:00 | 2025-06-30 03:00 | D |  | -- |  |  | N
10715 | TCAM2-UFV034 | OUTROS | NÃO | 2026-11-01 03:00 | 2025-06-30 03:00 | D |  | -- |  |  | N
10716 | TCAM---MS000 | OUTROS | NÃO | 2026-11-01 03:00 | 2025-06-30 03:00 | D |  | -- |  |  | N
10765 | CACHO-TAP138 | OUTROS | NÃO | 2024-06-01 03:00 | 2025-06-30 03:00 | D |  | -- |  |  | N
10766 | CACH-P-RS000 | OUTROS | NÃO | 2024-06-01 03:00 | 2025-06-30 03:00 | D |  | -- |  |  | N
10767 | CACH-P-RS013 | OUTROS | NÃO | 2024-06-01 03:00 | 2025-06-30 03:00 | D |  | -- |  |  | N
10768 | NSRT-P-RS525 | OUTROS | NÃO | 2024-07-01 03:00 | 2025-06-30 03:00 | D |  | -- |  |  | N
10779 | JAC-P2-RS138 | OUTROS | NÃO | 2024-09-01 03:00 | 2025-06-30 03:00 | D |  | -- |  |  | N
10806 | COPTRA-PR138 | COPEL D | NÃO | 2025-11-01 03:00 | 2024-12-31 03:00 | D |  | CC | C |  | N
10810 | LARUIA-PR138 | COPEL D | NÃO | 2025-11-01 03:00 | 2024-12-31 03:00 | D |  | CC | C |  | N
10852 | P13-2P-RS000 | CEEE D | NÃO | 2025-02-01 03:00 | 2024-06-30 03:00 | D |  | -- |  |  | N
10853 | P13-2P-RS013 | CEEE D | NÃO | 2025-02-01 03:00 | 2024-06-30 03:00 | D |  | -- |  |  | N
10854 | SJSMARTAP138 | CELESC | NÃO | 2025-04-01 03:00 | 2025-03-31 03:00 | D |  | -- |  |  | N
10907 | VIL-G3-RS138 | RGE | NÃO | 2026-01-01 03:00 | 2025-11-30 03:00 | D |  | CC | G |  | N | N
11630 | ACT-1Y-SP138 | CTEEP | NÃO | 2016-06-01 03:00 | 2021-03-31 03:00 | D |  | -- |  |  | N
11677 | GRU-1Y-SP138 | CTEEP | NÃO | 2016-06-01 03:00 | 2019-12-31 03:00 | D |  | -- |  |  | N
11744 | MGG-1Y-SP138 | CTEEP | NÃO | 2016-06-01 03:00 | 2019-12-31 03:00 | D |  | -- |  |  | N
13157 | UPE-1Y-SP138 | CTEEP | NÃO | 2016-06-01 03:00 | 2023-12-31 03:00 | D |  | -- |  |  | N
13878 | SFS-1Y-SP069 | CTEEP | NÃO | 2019-01-01 03:00 | 2019-12-31 03:00 | D |  | -- |  |  | N
14209 | CUM-1Y-SP138 | CTEEP | NÃO | 2019-06-01 03:00 | 2023-12-31 03:00 | D |  | -- |  |  | N
14252 | BNV-1Y-SP138 | CTEEP | NÃO | 2016-06-01 03:00 | 2023-03-31 03:00 | D |  | -- |  |  | N
20700 | ALTACP-PA069 | EQUATORIAL PA-N | NÃO | 2016-08-01 03:00 | 2024-09-30 03:00 | D |  | -- |  |  | N
20701 | BELOMT-PA069 | EQUATORIAL PA-N | NÃO | 2016-08-01 03:00 | 2024-09-30 03:00 | D |  | -- |  |  | N
20704 | BELOMT-PA034 | EQUATORIAL PA-N | NÃO | 2014-01-01 03:00 | 2024-09-30 03:00 | D |  | -- |  |  | N
20724 | ALTAMI-PA034 | EQUATORIAL PA-N | NÃO | 2014-01-01 03:00 | 2024-09-30 03:00 | D |  | -- |  |  | N
20725 | ALTAMI-PA013 | EQUATORIAL PA-N | NÃO | 2014-01-01 03:00 | 2024-09-30 03:00 | D |  | -- |  |  | N
21637 | ITL-2Y-SP138 | CTEEP | NÃO | 2018-01-01 03:00 | 2019-12-31 03:00 | D |  | -- |  |  | N
21731 | CBR-2Y-SP088 | CTEEP | NÃO | 2018-01-01 03:00 | 2019-12-31 03:00 | D |  | -- |  |  | N
21752 | FRI-2Y-RJ138 | ENEL RJ | NÃO | 2020-01-01 03:00 | 2026-02-28 03:00 | D |  | -- |  |  | N
21797 | NUC-2Y-RJ138 | ENEL RJ | NÃO | 2020-01-01 03:00 | 2026-02-28 03:00 | D |  | -- |  |  | N
22630 | ACT-2Y-SP138 | CTEEP | NÃO | 2016-06-01 03:00 | 2021-03-31 03:00 | D |  | -- |  |  | N
22677 | GRU-2Y-SP138 | CTEEP | NÃO | 2016-06-01 03:00 | 2019-12-31 03:00 | D |  | -- |  |  | N
22744 | MGG-2Y-SP138 | CTEEP | NÃO | 2016-06-01 03:00 | 2019-12-31 03:00 | D |  | -- |  |  | N
23157 | UPE-2Y-SP138 | CTEEP | NÃO | 2016-06-01 03:00 | 2023-12-31 03:00 | D |  | -- |  |  | N
23878 | SFS-2Y-SP069 | CTEEP | NÃO | 2019-01-01 03:00 | 2019-12-31 03:00 | D |  | -- |  |  | N
24209 | CUM-2Y-SP138 | CTEEP | NÃO | 2019-06-01 03:00 | 2023-12-31 03:00 | D |  | -- |  |  | N
24252 | BNV-2Y-SP138 | CTEEP | NÃO | 2016-06-01 03:00 | 2023-03-31 03:00 | D |  | -- |  |  | N
40040 | TBO--1-SC000 | OUTROS | NÃO | 2023-02-01 03:00 | 2023-12-31 03:00 | D |  | -- |  |  | N
40041 | TBO--1-SC024 | CELESC | NÃO | 2023-01-01 03:00 | 2023-12-31 03:00 | D |  | -- |  |  | N | N
40048 | BGA--1-SC000 | OUTROS | NÃO | 2023-02-01 03:00 | 2023-12-31 03:00 | D |  | -- |  |  | N
40051 | BGA--1-SC013 | OUTROS | NÃO | 2023-02-01 03:00 | 2023-12-31 03:00 | D |  | -- |  |  | N
40059 | ARAPGE-SC069 | CELESC | NÃO | 2023-01-01 03:00 | 2023-12-31 03:00 | D |  | -- |  |  | N | N
40073 | CRUTAP-MS138 | OUTROS | NÃO | 2023-02-01 03:00 | 2023-12-31 03:00 | D |  | -- |  |  | N
40140 | MAXIFJ-RS069 | OUTROS | NÃO | 2023-04-01 03:00 | 2023-12-31 03:00 | D |  | -- |  |  | N
40501 | IT.VAZ-ES138 | EDP ES | NÃO | 2024-12-31 03:00 | 2025-06-30 03:00 | D |  | -- |  |  | N
40640 | BN-02--DF013 | OUTROS | NÃO | 2023-03-01 03:00 | 2025-06-30 03:00 | D |  | -- |  |  | N
40750 | D#ESMA-MG138 | OUTROS | NÃO | 2025-09-01 03:00 | 2025-11-30 03:00 | D |  | -- |  |  | N
40773 | JANAU2-MG138 | CEMIG D | NÃO | 2025-04-01 03:00 | 2025-04-30 03:00 | D |  | CC | A |  | S | S
41005 | RIVE-1-RS009 | OUTROS | NÃO | 2020-09-01 03:00 | 2025-12-31 03:00 | D |  | -- |  |  | N
41044 | CHA--5-RS013 | OUTROS | NÃO | 2020-09-01 03:00 | 2025-12-31 03:00 | D |  | -- |  |  | N
41099 | NPR2-1-RS013 | OUTROS | NÃO | 2020-09-01 03:00 | 2024-05-31 03:00 | D |  | -- |  |  | N
41245 | CHA--5-RS000 | OUTROS | NÃO | 2020-09-01 03:00 | 2025-12-31 03:00 | D |  | -- |  |  | N
41298 | NPR2-1-RS000 | OUTROS | NÃO | 2020-09-01 03:00 | 2024-05-31 03:00 | D |  | -- |  |  | N
41351 | RIVE-1-RS000 | OUTROS | NÃO | 2020-09-01 03:00 | 2025-12-31 03:00 | D |  | -- |  |  | N
41421 | JLAUXC-SC230 | OUTROS | NÃO | 2019-10-01 03:00 | 2025-12-31 03:00 | D |  | -- |  |  | N
41864 | AVARE--SP088 | OUTROS | NÃO | 2020-09-01 03:00 | 2025-06-30 03:00 | D |  | -- |  |  | N
41936 | CBA-2--SP088 | CBA | NÃO | 2020-09-01 03:00 | 2020-09-30 03:00 | D |  | -- |  |  | N
42045 | BARRE3-MG013 | OUTROS | NÃO | 2020-09-01 03:00 | 2023-12-31 03:00 | D |  | -- |  |  | N
42046 | BARRE4-MG013 | OUTROS | NÃO | 2020-09-01 03:00 | 2023-12-31 03:00 | D |  | -- |  |  | N
42068 | TMAR11-MG000 | OUTROS | NÃO | 2020-09-01 03:00 | 2023-12-31 03:00 | D |  | -- |  |  | N
42069 | TMAR11-MG069 | OUTROS | NÃO | 2020-09-01 03:00 | 2023-12-31 03:00 | D |  | -- |  |  | N
42088 | IPT.T2-MG000 | OUTROS | NÃO | 2020-09-01 03:00 | 2023-12-31 03:00 | D |  | -- |  |  | N
42089 | IPT.T2-MG013 | OUTROS | NÃO | 2020-09-01 03:00 | 2023-12-31 03:00 | D |  | -- |  |  | N
42110 | MCLAR3-MG000 | OUTROS | NÃO | 2020-09-01 03:00 | 2026-02-28 03:00 | D |  | -- |  |  | N
42111 | MCLAR3-MG013 | OUTROS | NÃO | 2020-09-01 03:00 | 2026-02-28 03:00 | D |  | -- |  |  | N
42120 | OPRET5-MG000 | OUTROS | NÃO | 2020-09-01 03:00 | 2023-12-31 03:00 | D |  | -- |  |  | N
42121 | OPRET5-MG013 | OUTROS | NÃO | 2020-09-01 03:00 | 2023-12-31 03:00 | D |  | -- |  |  | N
42143 | VALAD8-MG000 | OUTROS | NÃO | 2020-09-01 03:00 | 2023-12-31 03:00 | D |  | -- |  |  | N
42144 | VALAD8-MG006 | OUTROS | NÃO | 2020-09-01 03:00 | 2023-12-31 03:00 | D |  | -- |  |  | N
42145 | VALAD9-MG000 | OUTROS | NÃO | 2020-09-01 03:00 | 2023-12-31 03:00 | D |  | -- |  |  | N
42146 | VALAD9-MG006 | OUTROS | NÃO | 2020-09-01 03:00 | 2023-12-31 03:00 | D |  | -- |  |  | N
42151 | PIMEN1-MG000 | OUTROS | NÃO | 2020-09-01 03:00 | 2023-12-31 03:00 | D |  | -- |  |  | N
42152 | PIMEN1-MG013 | OUTROS | NÃO | 2020-09-01 03:00 | 2023-12-31 03:00 | D |  | -- |  |  | N
42153 | PIMEN2-MG000 | OUTROS | NÃO | 2020-09-01 03:00 | 2023-12-31 03:00 | D |  | -- |  |  | N
42154 | PIMEN2-MG013 | OUTROS | NÃO | 2020-09-01 03:00 | 2023-12-31 03:00 | D |  | -- |  |  | N
42186 | BARRT7-MG000 | OUTROS | NÃO | 2024-06-01 03:00 | 2023-12-31 03:00 | D |  | -- |  |  | N
42187 | BARRT7-MG013 | OUTROS | NÃO | 2024-06-01 03:00 | 2023-12-31 03:00 | D |  | -- |  |  | N
42188 | BARRT8-MG000 | OUTROS | NÃO | 2024-06-01 03:00 | 2023-12-31 03:00 | D |  | -- |  |  | N
42189 | BARRT8-MG013 | OUTROS | NÃO | 2024-06-01 03:00 | 2023-12-31 03:00 | D |  | -- |  |  | N
42253 | TBVDRV-BA230 | OUTROS | NÃO | 2019-12-01 03:00 | 2019-12-31 03:00 | D |  | -- |  |  | N
42276 | GMA-T1-PA000 | OUTROS | NÃO | 2020-09-01 03:00 | 2024-07-31 03:00 | D |  | -- |  |  | N
42277 | GMA-T1-PA013 | OUTROS | NÃO | 2020-09-01 03:00 | 2024-07-31 03:00 | D |  | -- |  |  | N
43137 | ARE--2-PR013 | OUTROS | NÃO | 2020-09-01 03:00 | 2025-06-30 03:00 | D |  | -- |  |  | N
43146 | CUR--1-PR013 | OUTROS | NÃO | 2020-09-01 03:00 | 2025-06-30 03:00 | D |  | -- |  |  | N
43147 | CUR--2-PR013 | OUTROS | NÃO | 2020-09-01 03:00 | 2025-06-30 03:00 | D |  | -- |  |  | N
43517 | XAVAT2-GO000 | OUTROS | NÃO | 2020-09-01 03:00 | 2023-12-31 03:00 | D |  | -- |  |  | N
43518 | XAVAT2-GO013 | OUTROS | NÃO | 2020-09-01 03:00 | 2023-12-31 03:00 | D |  | -- |  |  | N
43519 | XAVAT3-GO000 | OUTROS | NÃO | 2020-09-01 03:00 | 2023-12-31 03:00 | D |  | -- |  |  | N
43520 | XAVAT3-GO013 | OUTROS | NÃO | 2020-09-01 03:00 | 2023-12-31 03:00 | D |  | -- |  |  | N
43686 | XAVAT6-GO000 | OUTROS | NÃO | 2026-06-01 03:00 | 2023-12-31 03:00 | D |  | -- |  |  | N
43687 | XAVAT6-GO013 | OUTROS | NÃO | 2026-06-01 03:00 | 2023-12-31 03:00 | D |  | -- |  |  | N
43825 | JOI--5-SC000 | OUTROS | NÃO | 2023-05-01 03:00 | 2023-12-31 03:00 | D |  | -- |  |  | N
43835 | JOI--5-SC013 | OUTROS | NÃO | 2023-05-01 03:00 | 2023-12-31 03:00 | D |  | -- |  |  | N
43951 | SCHIN-MA | EQUATORIAL MA-N | NÃO | 2020-05-01 03:00 | 2023-12-31 03:00 | D |  | -- |  |  | N
44086 | MLGT8--CE000 | OUTROS | NÃO | 2024-12-01 03:00 | 2025-06-30 03:00 | D |  | -- |  |  | N
44107 | UTEMRC-BA230 | OUTROS | NÃO | 2020-09-01 03:00 | 2023-12-31 03:00 | D |  | -- |  |  | N
44134 | TIANT1-CE013 | OUTROS | NÃO | 2021-05-01 03:00 | 2023-12-31 03:00 | D |  | -- |  |  | N
44135 | TIANT2-CE013 | OUTROS | NÃO | 2021-05-01 03:00 | 2023-12-31 03:00 | D |  | -- |  |  | N
44136 | TIANT1-CE000 | OUTROS | NÃO | 2021-05-01 03:00 | 2023-12-31 03:00 | D |  | -- |  |  | N
44137 | TIANT2-CE000 | OUTROS | NÃO | 2021-05-01 03:00 | 2023-12-31 03:00 | D |  | -- |  |  | N
44142 | MLGT8--CE013 | OUTROS | NÃO | 2024-12-01 03:00 | 2025-06-30 03:00 | D |  | -- |  |  | N
44354 | T.S-A-2RJ345 | OUTROS | NÃO | 2025-11-01 03:00 | 2023-12-31 03:00 | D |  | -- |  |  | N
44357 | T.S-A-1RJ345 | OUTROS | NÃO | 2025-11-01 03:00 | 2023-12-31 03:00 | D |  | -- |  |  | N
44441 | C.MAG1-MT000 | OUTROS | NÃO | 2020-09-01 03:00 | 2024-12-31 03:00 | D |  | -- |  |  | N
44443 | C.MAG1-MT013 | OUTROS | NÃO | 2020-09-01 03:00 | 2024-12-31 03:00 | D |  | -- |  |  | N
44445 | C.MAGA-MT013 | OUTROS | NÃO | 2020-09-01 03:00 | 2024-12-31 03:00 | D |  | -- |  |  | N
44475 | MSULT12BA000 | OUTROS | NÃO | 2021-08-01 03:00 | 2025-06-30 03:00 | D |  | -- |  |  | N
44476 | MSULT13BA000 | OUTROS | NÃO | 2021-08-01 03:00 | 2025-06-30 03:00 | D |  | -- |  |  | N
44477 | MSULT14BA000 | OUTROS | NÃO | 2021-08-01 03:00 | 2025-06-30 03:00 | D |  | -- |  |  | N
44478 | MSULT1-BA013 | OUTROS | NÃO | 2021-08-01 03:00 | 2025-06-30 03:00 | D |  | -- |  |  | N
44482 | MSULT22BA000 | OUTROS | NÃO | 2021-08-01 03:00 | 2025-06-30 03:00 | D |  | -- |  |  | N
44483 | MSULT23BA000 | OUTROS | NÃO | 2021-08-01 03:00 | 2025-06-30 03:00 | D |  | -- |  |  | N
44484 | MSULT24BA000 | OUTROS | NÃO | 2021-08-01 03:00 | 2025-06-30 03:00 | D |  | -- |  |  | N
44485 | MSULT2-BA013 | OUTROS | NÃO | 2021-08-01 03:00 | 2025-06-30 03:00 | D |  | -- |  |  | N
44499 | ALT1-2-CE000 | OUTROS | NÃO | 2021-09-01 03:00 | 2025-06-30 03:00 | D |  | -- |  |  | N
44500 | ALT1-3-CE000 | OUTROS | NÃO | 2021-09-01 03:00 | 2025-06-30 03:00 | D |  | -- |  |  | N
44501 | ALT1-4-CE000 | OUTROS | NÃO | 2021-09-01 03:00 | 2025-06-30 03:00 | D |  | -- |  |  | N
44502 | ALX-T1-CE013 | OUTROS | NÃO | 2021-09-01 03:00 | 2025-06-30 03:00 | D |  | -- |  |  | N
44517 | SMET31-RN013 | OUTROS | NÃO | 2021-09-01 03:00 | 2025-06-30 03:00 | D |  | -- |  |  | N
44518 | SMET32-RN013 | OUTROS | NÃO | 2021-09-01 03:00 | 2025-06-30 03:00 | D |  | -- |  |  | N
44520 | SMT3-2-RN000 | OUTROS | NÃO | 2021-09-01 03:00 | 2025-06-30 03:00 | D |  | -- |  |  | N
44521 | SMT3-3-RN000 | OUTROS | NÃO | 2021-09-01 03:00 | 2025-06-30 03:00 | D |  | -- |  |  | N
44522 | SMT3-4-RN000 | OUTROS | NÃO | 2021-09-01 03:00 | 2025-06-30 03:00 | D |  | -- |  |  | N
44523 | SMT3-5-RN000 | OUTROS | NÃO | 2021-09-01 03:00 | 2025-06-30 03:00 | D |  | -- |  |  | N
44528 | BOAHOR-PE069 | OUTROS | NÃO | 2024-05-01 03:00 | 2023-12-31 03:00 | D |  | -- |  |  | N
44529 | BOAHOR-PE034 | OUTROS | NÃO | 2024-05-01 03:00 | 2023-12-31 03:00 | D |  | -- |  |  | N
44530 | BOAHORUFV000 | OUTROS | NÃO | 2024-05-01 03:00 | 2023-12-31 03:00 | D |  | -- |  |  | N
44540 | VSLUZI-BA138 | OUTROS | NÃO | 2024-11-01 03:00 | 2025-06-30 03:00 | D |  | -- |  |  | N
44541 | VSLUZI-BA034 | OUTROS | NÃO | 2024-11-01 03:00 | 2025-06-30 03:00 | D |  | -- |  |  | N
44542 | VSLUZIEOL000 | OUTROS | NÃO | 2024-11-01 03:00 | 2025-06-30 03:00 | D |  | -- |  |  | N
44546 | VSRAFA-PB500 | OUTROS | NÃO | 2003-11-01 03:00 | 2023-12-31 03:00 | D |  | -- |  |  | N
44547 | VSRAFA-PB034 | OUTROS | NÃO | 2003-11-01 03:00 | 2023-12-31 03:00 | D |  | -- |  |  | N
44548 | VSRAFAEOL165 | OUTROS | NÃO | 2003-11-01 03:00 | 2023-12-31 03:00 | D |  | -- |  |  | N
44550 | MEL3E4UFV028 | OUTROS | NÃO | 2003-11-01 03:00 | 2025-06-30 03:00 | D |  | -- |  |  | N
44551 | SMT4-1-RN034 | OUTROS | NÃO | 2003-11-01 03:00 | 2025-06-30 03:00 | D |  | -- |  |  | N
44552 | MAMEDEUFV160 | OUTROS | NÃO | 2025-05-01 03:00 | 2025-06-30 03:00 | D |  | -- |  |  | N
44553 | MAMEDE-PB034 | OUTROS | NÃO | 2025-05-01 03:00 | 2025-06-30 03:00 | D |  | -- |  |  | N
44554 | MAMEDE-PB500 | OUTROS | NÃO | 2025-05-01 03:00 | 2025-06-30 03:00 | D |  | -- |  |  | N
44592 | ANEMUS2RN034 | OUTROS | NÃO | 2022-09-01 03:00 | 2023-12-31 03:00 | D |  | -- |  |  | N
44593 | ANEMUS1RN034 | OUTROS | NÃO | 2022-09-01 03:00 | 2023-12-31 03:00 | D |  | -- |  |  | N
44595 | BJL2E6UFV012 | OUTROS | NÃO | 2025-11-01 03:00 | 2025-06-30 03:00 | D |  | -- |  |  | N
44596 | CELEO--BA500 | OUTROS | NÃO | 2024-11-01 03:00 | 2023-12-31 03:00 | D |  | -- |  |  | N
44597 | CELEO--BA034 | OUTROS | NÃO | 2024-11-01 03:00 | 2023-12-31 03:00 | D |  | -- |  |  | N
44598 | CELEO-UFV010 | OUTROS | NÃO | 2024-11-01 03:00 | 2023-12-31 03:00 | D |  | -- |  |  | N
44613 | MRGTA2-PI034 | OUTROS | NÃO | 2003-11-01 03:00 | 2025-06-30 03:00 | D |  | -- |  |  | N
44614 | UFVMA1-PI034 | OUTROS | NÃO | 2003-11-01 03:00 | 2025-06-30 03:00 | D |  | -- |  |  | N
44615 | MRGTA3-PI034 | OUTROS | NÃO | 2003-11-01 03:00 | 2025-06-30 03:00 | D |  | -- |  |  | N
44621 | MRGTB2-PI034 | OUTROS | NÃO | 2003-11-01 03:00 | 2025-06-30 03:00 | D |  | -- |  |  | N
44622 | UFVMB3-PI034 | OUTROS | NÃO | 2003-11-01 03:00 | 2025-06-30 03:00 | D |  | -- |  |  | N
44623 | UFVMB4-PI034 | OUTROS | NÃO | 2003-11-01 03:00 | 2025-06-30 03:00 | D |  | -- |  |  | N
44649 | CASQUEEOL015 | OUTROS | NÃO | 2025-11-01 03:00 | 2025-06-30 03:00 | D |  | -- |  |  | N
44653 | SM7A10UFV056 | OUTROS | NÃO | 2003-11-01 03:00 | 2024-06-30 03:00 | D |  | -- |  |  | N
44654 | B.HOZTUFV114 | OUTROS | NÃO | 2023-08-01 03:00 | 2023-12-31 03:00 | D |  | -- |  |  | N
44655 | B.HOZT-CE034 | OUTROS | NÃO | 2023-08-01 03:00 | 2023-12-31 03:00 | D |  | -- |  |  | N
44656 | B.HOZT-CE230 | OUTROS | NÃO | 2023-08-01 03:00 | 2023-12-31 03:00 | D |  | -- |  |  | N
44657 | SMT4-0-RN000 | OUTROS | NÃO | 2025-11-01 03:00 | 2025-06-30 03:00 | D |  | -- |  |  | N
44658 | SMT4-2-RN034 | OUTROS | NÃO | 2025-11-01 03:00 | 2025-06-30 03:00 | D |  | -- |  |  | N
44661 | SVACASEOL009 | OUTROS | NÃO | 2026-05-01 03:00 | 2025-06-30 03:00 | D |  | -- |  |  | N
44662 | PARA-3-PE034 | OUTROS | NÃO | 2026-05-01 03:00 | 2025-06-30 03:00 | D |  | -- |  |  | N
44665 | MORRO--BA230 | OUTROS | NÃO | 2025-11-01 03:00 | 2023-12-31 03:00 | D |  | -- |  |  | N
44669 | RSFRANUFV000 | OUTROS | NÃO | 2025-11-01 03:00 | 2023-12-31 03:00 | D |  | -- |  |  | N
44670 | RSFRAN-PI034 | OUTROS | NÃO | 2025-11-01 03:00 | 2023-12-31 03:00 | D |  | -- |  |  | N
44671 | RSFRAN-PI500 | OUTROS | NÃO | 2025-11-01 03:00 | 2023-12-31 03:00 | D |  | -- |  |  | N
44681 | TCA-B4-BA034 | OUTROS | NÃO | 2022-03-01 03:00 | 2025-12-31 03:00 | D |  | -- |  |  | N
44686 | TCA-B4EOL000 | OUTROS | NÃO | 2022-03-01 03:00 | 2025-12-31 03:00 | D |  | -- |  |  | N
44698 | ZEBU-IAUX069 | OUTROS | NÃO | 2022-03-01 03:00 | 2023-12-31 03:00 | D |  | -- |  |  | N
44700 | NEWER1-BA500 | OUTROS | NÃO | 2025-05-01 03:00 | 2025-06-30 03:00 | D |  | -- |  |  | N
44701 | NEWER1-BA034 | OUTROS | NÃO | 2025-05-01 03:00 | 2025-06-30 03:00 | D |  | -- |  |  | N
44702 | NEWER1UFV102 | OUTROS | NÃO | 2025-05-01 03:00 | 2025-06-30 03:00 | D |  | -- |  |  | N
44706 | B.ONCAUFV028 | OUTROS | NÃO | 2022-09-01 03:00 | 2025-06-30 03:00 | D |  | -- |  |  | N
44707 | ZEBU--UFV009 | OUTROS | NÃO | 2025-05-01 03:00 | 2023-12-31 03:00 | D |  | -- |  |  | N
44708 | UFVZBU-AL034 | OUTROS | NÃO | 2025-05-01 03:00 | 2023-12-31 03:00 | D |  | -- |  |  | N
44709 | UFVZBU-AL230 | OUTROS | NÃO | 2025-05-01 03:00 | 2023-12-31 03:00 | D |  | -- |  |  | N
44714 | UFVNLR-AL230 | OUTROS | NÃO | 2003-11-01 03:00 | 2023-12-31 03:00 | D |  | -- |  |  | N
44715 | NLR-A--AL034 | OUTROS | NÃO | 2003-11-01 03:00 | 2023-12-31 03:00 | D |  | -- |  |  | N
44716 | NLR-B--AL034 | OUTROS | NÃO | 2003-11-01 03:00 | 2023-12-31 03:00 | D |  | -- |  |  | N
44717 | NLR-A-UFV076 | OUTROS | NÃO | 2003-11-01 03:00 | 2023-12-31 03:00 | D |  | -- |  |  | N
44718 | NLR-B-UFV076 | OUTROS | NÃO | 2003-11-01 03:00 | 2023-12-31 03:00 | D |  | -- |  |  | N
44729 | AUR-2A-MG000 | OUTROS | NÃO | 2003-11-01 03:00 | 2023-12-31 03:00 | D |  | -- |  |  | N
44730 | AUR-2B-MG000 | OUTROS | NÃO | 2003-11-01 03:00 | 2023-12-31 03:00 | D |  | -- |  |  | N
44731 | AUR-2C-MG000 | OUTROS | NÃO | 2003-11-01 03:00 | 2023-12-31 03:00 | D |  | -- |  |  | N
44732 | AUR-2D-MG000 | OUTROS | NÃO | 2003-11-01 03:00 | 2023-12-31 03:00 | D |  | -- |  |  | N
44733 | AUR2-2-MG013 | OUTROS | NÃO | 2003-11-01 03:00 | 2023-12-31 03:00 | D |  | -- |  |  | N
44734 | AUR2-3-MG034 | OUTROS | NÃO | 2003-11-01 03:00 | 2023-12-31 03:00 | D |  | -- |  |  | N
44735 | AUR2-4-MG034 | OUTROS | NÃO | 2003-11-01 03:00 | 2023-12-31 03:00 | D |  | -- |  |  | N
44736 | AUR2-1UFV084 | OUTROS | NÃO | 2003-11-01 03:00 | 2024-01-31 03:00 | D |  | -- |  |  | N
44737 | AUR2-2UFV083 | OUTROS | NÃO | 2003-11-01 03:00 | 2024-01-31 03:00 | D |  | -- |  |  | N
44738 | AUR2-3UFV036 | OUTROS | NÃO | 2003-11-01 03:00 | 2023-12-31 03:00 | D |  | -- |  |  | N
44739 | AUR2-4UFV000 | OUTROS | NÃO | 2003-11-01 03:00 | 2023-12-31 03:00 | D |  | -- |  |  | N
44783 | CJAVLT-MG500 | OUTROS | NÃO | 2026-11-01 03:00 | 2023-12-31 03:00 | D |  | -- |  |  | N
44784 | CJAVLT-MG034 | OUTROS | NÃO | 2026-11-01 03:00 | 2023-12-31 03:00 | D |  | -- |  |  | N
44785 | JVLT1-UFV034 | OUTROS | NÃO | 2026-11-01 03:00 | 2023-12-31 03:00 | D |  | -- |  |  | N
44786 | JVLT2-UFV034 | OUTROS | NÃO | 2026-11-01 03:00 | 2023-12-31 03:00 | D |  | -- |  |  | N
44798 | CPREJK-MG345 | OUTROS | NÃO | 2024-05-01 03:00 | 2023-12-31 03:00 | D |  | -- |  |  | N
44799 | CPREJK-MG034 | OUTROS | NÃO | 2024-05-01 03:00 | 2023-12-31 03:00 | D |  | -- |  |  | N
44800 | PJK-1-UFV034 | OUTROS | NÃO | 2024-05-01 03:00 | 2023-12-31 03:00 | D |  | -- |  |  | N
44801 | PJK-2-UFV034 | OUTROS | NÃO | 2024-05-01 03:00 | 2023-12-31 03:00 | D |  | -- |  |  | N
44807 | CINFJA-MG500 | OUTROS | NÃO | 2024-05-01 03:00 | 2023-12-31 03:00 | D |  | -- |  |  | N
44808 | CINFJ1-MG034 | OUTROS | NÃO | 2024-05-01 03:00 | 2023-12-31 03:00 | D |  | -- |  |  | N
44809 | CINFJ2-MG034 | OUTROS | NÃO | 2024-05-01 03:00 | 2023-12-31 03:00 | D |  | -- |  |  | N
44810 | INFJ1-UFV034 | OUTROS | NÃO | 2024-05-01 03:00 | 2023-12-31 03:00 | D |  | -- |  |  | N
44811 | INFJ2-UFV034 | OUTROS | NÃO | 2024-05-01 03:00 | 2023-12-31 03:00 | D |  | -- |  |  | N
44812 | CVERED-MG345 | OUTROS | NÃO | 2003-11-01 03:00 | 2023-12-31 03:00 | D |  | -- |  |  | N
44813 | CVERED-MG000 | OUTROS | NÃO | 2003-11-01 03:00 | 2023-12-31 03:00 | D |  | -- |  |  | N
44814 | VRD-A-UFV034 | OUTROS | NÃO | 2003-11-01 03:00 | 2023-12-31 03:00 | D |  | -- |  |  | N
44815 | VRD-B-UFV034 | OUTROS | NÃO | 2003-11-01 03:00 | 2023-12-31 03:00 | D |  | -- |  |  | N
44830 | EQN2TN-RJ138 | OUTROS | NÃO | 2022-03-01 03:00 | 2023-12-31 03:00 | D |  | -- |  |  | N
44831 | EQN2TR-RJ138 | OUTROS | NÃO | 2022-03-01 03:00 | 2023-12-31 03:00 | D |  | -- |  |  | N
44834 | ZIN2---RJ138 | LIGHT | NÃO | 2022-05-01 03:00 | 2023-12-31 03:00 | D |  | -- |  |  | N
44889 | GRAJAU2RJ138 | OUTROS | NÃO | 2022-02-01 03:00 | 2023-12-31 03:00 | D |  | -- |  |  | N
44893 | AR3T12-PI000 | OUTROS | NÃO | 2022-03-01 03:00 | 2025-06-30 03:00 | D |  | -- |  |  | N
44894 | AR3T13-PI000 | OUTROS | NÃO | 2022-03-01 03:00 | 2025-06-30 03:00 | D |  | -- |  |  | N
44895 | AR3T14-PI000 | OUTROS | NÃO | 2022-03-01 03:00 | 2025-06-30 03:00 | D |  | -- |  |  | N
44896 | AR3-T1-PI013 | OUTROS | NÃO | 2022-03-01 03:00 | 2025-06-30 03:00 | D |  | -- |  |  | N
44901 | R.VER2-GO138 | OUTROS | NÃO | 2024-11-01 03:00 | 2025-06-30 03:00 | D |  | -- |  |  | N
44906 | PSTNIO-MT138 | OUTROS | NÃO | 2024-11-01 03:00 | 2025-06-30 03:00 | D |  | -- |  |  | N
44907 | SOR.C2-MT069 | OUTROS | NÃO | 2024-11-01 03:00 | 2024-12-31 03:00 | D |  | -- |  |  | N
44923 | LVEN31-PI013 | OUTROS | NÃO | 2022-06-01 03:00 | 2025-06-30 03:00 | D |  | -- |  |  | N
44924 | LVEN32-PI013 | OUTROS | NÃO | 2022-06-01 03:00 | 2025-06-30 03:00 | D |  | -- |  |  | N
44936 | CPREJK-MG000 | OUTROS | NÃO | 2024-05-01 03:00 | 2023-12-31 03:00 | D |  | -- |  |  | N
44937 | CPREJK-MG013 | OUTROS | NÃO | 2024-05-01 03:00 | 2023-12-31 03:00 | D |  | -- |  |  | N
44950 | LVE312-PI000 | OUTROS | NÃO | 2022-06-01 03:00 | 2025-06-30 03:00 | D |  | -- |  |  | N
44951 | LVE313-PI000 | OUTROS | NÃO | 2022-06-01 03:00 | 2025-06-30 03:00 | D |  | -- |  |  | N
44952 | LVE314-PI000 | OUTROS | NÃO | 2022-06-01 03:00 | 2025-06-30 03:00 | D |  | -- |  |  | N
44954 | LVE322-PI000 | OUTROS | NÃO | 2022-06-01 03:00 | 2025-06-30 03:00 | D |  | -- |  |  | N
44955 | LVE323-PI000 | OUTROS | NÃO | 2022-06-01 03:00 | 2025-06-30 03:00 | D |  | -- |  |  | N
44956 | LVE324-PI000 | OUTROS | NÃO | 2022-06-01 03:00 | 2025-06-30 03:00 | D |  | -- |  |  | N
44957 | SASS-N-BA230 | OUTROS | NÃO | 2024-10-01 03:00 | 2025-06-30 03:00 | D |  | -- |  |  | N
44958 | SASS-N-BA034 | OUTROS | NÃO | 2024-10-01 03:00 | 2025-06-30 03:00 | D |  | -- |  |  | N
44959 | SASS-NEOL083 | OUTROS | NÃO | 2024-10-01 03:00 | 2025-06-30 03:00 | D |  | -- |  |  | N
44960 | SASS-S-BA230 | OUTROS | NÃO | 2024-10-01 03:00 | 2025-06-30 03:00 | D |  | -- |  |  | N
44961 | SASS-S-BA034 | OUTROS | NÃO | 2024-10-01 03:00 | 2025-06-30 03:00 | D |  | -- |  |  | N
44962 | SASS-SEOL064 | OUTROS | NÃO | 2024-10-01 03:00 | 2025-06-30 03:00 | D |  | -- |  |  | N
44963 | VSMARC-BA230 | OUTROS | NÃO | 2023-03-01 03:00 | 2023-12-31 03:00 | D |  | -- |  |  | N
44964 | VSMARC-BA034 | OUTROS | NÃO | 2023-03-01 03:00 | 2023-12-31 03:00 | D |  | -- |  |  | N
44965 | VSMARCEOL072 | OUTROS | NÃO | 2023-03-01 03:00 | 2023-12-31 03:00 | D |  | -- |  |  | N
44966 | VPII1--PI013 | OUTROS | NÃO | 2022-05-01 03:00 | 2025-06-30 03:00 | D |  | -- |  |  | N
44967 | VPII2--PI013 | OUTROS | NÃO | 2022-05-01 03:00 | 2025-06-30 03:00 | D |  | -- |  |  | N
44968 | VPII2--PI000 | OUTROS | NÃO | 2022-05-01 03:00 | 2025-06-30 03:00 | D |  | -- |  |  | N
44969 | VPII3--PI000 | OUTROS | NÃO | 2022-05-01 03:00 | 2025-06-30 03:00 | D |  | -- |  |  | N
44970 | VPII4--PI000 | OUTROS | NÃO | 2022-05-01 03:00 | 2025-06-30 03:00 | D |  | -- |  |  | N
44971 | VPII5--PI000 | OUTROS | NÃO | 2022-05-01 03:00 | 2025-06-30 03:00 | D |  | -- |  |  | N
44972 | VPIII1-PI013 | OUTROS | NÃO | 2022-05-01 03:00 | 2025-06-30 03:00 | D |  | -- |  |  | N
44973 | VPIII2-PI013 | OUTROS | NÃO | 2022-05-01 03:00 | 2025-06-30 03:00 | D |  | -- |  |  | N
44974 | VPIII2-PI000 | OUTROS | NÃO | 2022-05-01 03:00 | 2025-06-30 03:00 | D |  | -- |  |  | N
44975 | VPIII3-PI000 | OUTROS | NÃO | 2022-05-01 03:00 | 2025-06-30 03:00 | D |  | -- |  |  | N
44976 | VPIII4-PI000 | OUTROS | NÃO | 2022-05-01 03:00 | 2025-06-30 03:00 | D |  | -- |  |  | N
44977 | VPIII5-PI000 | OUTROS | NÃO | 2022-05-01 03:00 | 2025-06-30 03:00 | D |  | -- |  |  | N
44978 | EDNBAR-BA500 | OUTROS | NÃO | 2003-11-01 03:00 | 2023-12-31 03:00 | D |  | -- |  |  | N
44979 | EDNBAR-BA034 | OUTROS | NÃO | 2003-11-01 03:00 | 2023-12-31 03:00 | D |  | -- |  |  | N
44980 | ORQMI-UFV121 | OUTROS | NÃO | 2003-11-01 03:00 | 2023-12-31 03:00 | D |  | -- |  |  | N
44989 | EM1---UFV011 | EQUATORIAL PI | NÃO | 2023-11-01 03:00 | 2023-12-31 03:00 | D |  | -- |  |  | N | N
44990 | EM2---UFV010 | EQUATORIAL PI | NÃO | 2023-11-01 03:00 | 2023-12-31 03:00 | D |  | -- |  |  | N | N
44997 | SVT1-1-BA000 | OUTROS | NÃO | 2022-06-01 03:00 | 2025-06-30 03:00 | D |  | -- |  |  | N
44998 | SVT1-2-BA000 | OUTROS | NÃO | 2022-06-01 03:00 | 2025-06-30 03:00 | D |  | -- |  |  | N
44999 | SVT1-3-BA000 | OUTROS | NÃO | 2022-06-01 03:00 | 2025-06-30 03:00 | D |  | -- |  |  | N
45001 | SVT1-5-BA000 | OUTROS | NÃO | 2022-06-01 03:00 | 2025-06-30 03:00 | D |  | -- |  |  | N
45003 | SVTT11-BA013 | OUTROS | NÃO | 2022-06-01 03:00 | 2025-06-30 03:00 | D |  | -- |  |  | N
45004 | SVTT12-BA013 | OUTROS | NÃO | 2022-06-01 03:00 | 2025-06-30 03:00 | D |  | -- |  |  | N
45005 | SVTT21-BA013 | OUTROS | NÃO | 2022-06-01 03:00 | 2025-06-30 03:00 | D |  | -- |  |  | N
45006 | SVTT22-BA013 | OUTROS | NÃO | 2022-06-01 03:00 | 2025-06-30 03:00 | D |  | -- |  |  | N
45008 | SVT2-2-BA000 | OUTROS | NÃO | 2022-06-01 03:00 | 2025-06-30 03:00 | D |  | -- |  |  | N
45009 | SVT2-3-BA000 | OUTROS | NÃO | 2022-06-01 03:00 | 2025-06-30 03:00 | D |  | -- |  |  | N
45010 | SVT2-4-BA000 | OUTROS | NÃO | 2022-06-01 03:00 | 2025-06-30 03:00 | D |  | -- |  |  | N
45011 | SVT2-5-BA000 | OUTROS | NÃO | 2022-06-01 03:00 | 2025-06-30 03:00 | D |  | -- |  |  | N
45012 | CVER-A-MG034 | OUTROS | NÃO | 2003-11-01 03:00 | 2023-12-31 03:00 | D |  | -- |  |  | N
45013 | CVER-B-MG034 | OUTROS | NÃO | 2003-11-01 03:00 | 2023-12-31 03:00 | D |  | -- |  |  | N
45057 | NOV-SE-BA500 | OUTROS | NÃO | 2028-05-01 03:00 | 2023-12-31 03:00 | D |  | -- |  |  | N
45058 | NOV-SE-BA034 | OUTROS | NÃO | 2028-05-01 03:00 | 2023-12-31 03:00 | D |  | -- |  |  | N
45059 | NOV-SE-UFV08 | OUTROS | NÃO | 2028-05-01 03:00 | 2023-12-31 03:00 | D |  | -- |  |  | N
45063 | POVOA-UTE000 | OUTROS | NÃO | 2022-08-01 03:00 | 2023-02-28 03:00 | D |  | -- |  |  | N
45093 | AGV-7--SP138 | OUTROS | NÃO | 2003-11-01 03:00 | 2024-05-31 03:00 | D |  | -- |  |  | N
45100 | CHATFA-PI034 | OUTROS | NÃO | 2023-01-01 03:00 | 2023-12-31 03:00 | D |  | -- |  |  | N
45101 | CHATFB-PI034 | OUTROS | NÃO | 2023-01-01 03:00 | 2023-12-31 03:00 | D |  | -- |  |  | N
45102 | CHATF--PI500 | OUTROS | NÃO | 2023-01-01 03:00 | 2023-12-31 03:00 | D |  | -- |  |  | N
45126 | PAHL-2-SP034 | PAHLAVAN | NÃO | 2024-09-01 03:00 | 2023-12-31 03:00 | D |  | -- |  |  | N
45127 | SJDP--UFV021 | OUTROS | NÃO | 2023-01-01 03:00 | 2023-12-31 03:00 | D |  | -- |  |  | N
45128 | CASCUDUFV140 | OUTROS | NÃO | 2024-05-01 03:00 | 2023-12-31 03:00 | D |  | -- |  |  | N
45129 | CASCUD-RN034 | OUTROS | NÃO | 2024-05-01 03:00 | 2023-12-31 03:00 | D |  | -- |  |  | N
45130 | CASCUD-RN230 | OUTROS | NÃO | 2024-05-01 03:00 | 2023-12-31 03:00 | D |  | -- |  |  | N
45139 | STEUG1-BA013 | OUTROS | NÃO | 2022-08-01 03:00 | 2025-06-30 03:00 | D |  | -- |  |  | N
45140 | STEUG2-BA013 | OUTROS | NÃO | 2022-08-01 03:00 | 2025-06-30 03:00 | D |  | -- |  |  | N
45142 | STEUG12BA000 | OUTROS | NÃO | 2022-08-01 03:00 | 2025-06-30 03:00 | D |  | -- |  |  | N
45143 | STEUG13BA000 | OUTROS | NÃO | 2022-08-01 03:00 | 2025-06-30 03:00 | D |  | -- |  |  | N
45144 | STEUG14BA000 | OUTROS | NÃO | 2022-08-01 03:00 | 2025-06-30 03:00 | D |  | -- |  |  | N
45146 | STEUG22BA000 | OUTROS | NÃO | 2022-08-01 03:00 | 2025-06-30 03:00 | D |  | -- |  |  | N
45147 | STEUG23BA000 | OUTROS | NÃO | 2022-08-01 03:00 | 2025-06-30 03:00 | D |  | -- |  |  | N
45148 | STEUG24BA000 | OUTROS | NÃO | 2022-08-01 03:00 | 2025-06-30 03:00 | D |  | -- |  |  | N
45164 | NVLAPA-BA500 | OUTROS | NÃO | 2025-05-01 03:00 | 2023-12-31 03:00 | D |  | -- |  |  | N
45165 | NVLAPA-BA034 | OUTROS | NÃO | 2025-05-01 03:00 | 2023-12-31 03:00 | D |  | -- |  |  | N
45166 | NVLAPAUFV180 | OUTROS | NÃO | 2025-05-01 03:00 | 2023-12-31 03:00 | D |  | -- |  |  | N
45173 | BBS-T1-BA013 | OUTROS | NÃO | 2022-09-01 03:00 | 2025-06-30 03:00 | D |  | -- |  |  | N
45174 | BBS-T2-BA013 | OUTROS | NÃO | 2022-09-01 03:00 | 2025-06-30 03:00 | D |  | -- |  |  | N
45176 | BBST12-BA000 | OUTROS | NÃO | 2022-09-01 03:00 | 2025-06-30 03:00 | D |  | -- |  |  | N
45177 | BBST13-BA000 | OUTROS | NÃO | 2022-09-01 03:00 | 2025-06-30 03:00 | D |  | -- |  |  | N
45178 | BBST14-BA000 | OUTROS | NÃO | 2022-09-01 03:00 | 2025-06-30 03:00 | D |  | -- |  |  | N
45180 | BBST22-BA000 | OUTROS | NÃO | 2022-09-01 03:00 | 2025-06-30 03:00 | D |  | -- |  |  | N
45181 | BBST23-BA000 | OUTROS | NÃO | 2022-09-01 03:00 | 2025-06-30 03:00 | D |  | -- |  |  | N
45182 | BBST24-BA000 | OUTROS | NÃO | 2022-09-01 03:00 | 2025-06-30 03:00 | D |  | -- |  |  | N
45185 | CNDT11-BA013 | OUTROS | NÃO | 2023-03-01 03:00 | 2025-06-30 03:00 | D |  | -- |  |  | N
45186 | CNDT12-BA013 | OUTROS | NÃO | 2023-03-01 03:00 | 2025-06-30 03:00 | D |  | -- |  |  | N
45188 | CNDT12-BA000 | OUTROS | NÃO | 2023-03-01 03:00 | 2025-06-30 03:00 | D |  | -- |  |  | N
45189 | CNDT13-BA000 | OUTROS | NÃO | 2023-03-01 03:00 | 2025-06-30 03:00 | D |  | -- |  |  | N
45190 | CNDT14-BA000 | OUTROS | NÃO | 2023-03-01 03:00 | 2025-06-30 03:00 | D |  | -- |  |  | N
45191 | CNDT15-BA000 | OUTROS | NÃO | 2023-03-01 03:00 | 2025-06-30 03:00 | D |  | -- |  |  | N
45198 | CANOG--PI230 | OUTROS | NÃO | 2025-11-01 03:00 | 2023-12-31 03:00 | D |  | -- |  |  | N
45199 | CANOG--PI034 | OUTROS | NÃO | 2025-11-01 03:00 | 2023-12-31 03:00 | D |  | -- |  |  | N
45200 | CANOG-UFV005 | OUTROS | NÃO | 2025-11-01 03:00 | 2023-12-31 03:00 | D |  | -- |  |  | N
45223 | VSANTO-BA500 | OUTROS | NÃO | 2025-11-01 03:00 | 2025-06-30 03:00 | D |  | -- |  |  | N
45246 | XIN-FA-PA500 | OUTROS | NÃO | 2022-12-01 03:00 | 2023-12-31 03:00 | D |  | -- |  |  | N
45247 | XIN-FB-PA500 | OUTROS | NÃO | 2022-12-01 03:00 | 2023-12-31 03:00 | D |  | -- |  |  | N
45248 | XIN-FC-PA500 | OUTROS | NÃO | 2022-12-01 03:00 | 2023-12-31 03:00 | D |  | -- |  |  | N
45249 | XIN-FD-PA500 | OUTROS | NÃO | 2022-12-01 03:00 | 2023-12-31 03:00 | D |  | -- |  |  | N
45250 | XIN-FE-PA500 | OUTROS | NÃO | 2022-12-01 03:00 | 2023-12-31 03:00 | D |  | -- |  |  | N
45251 | XIN-FF-PA500 | OUTROS | NÃO | 2022-12-01 03:00 | 2023-12-31 03:00 | D |  | -- |  |  | N
45270 | MURION-BA500 | OUTROS | NÃO | 2003-11-01 03:00 | 2023-12-31 03:00 | D |  | -- |  |  | N
45271 | MURION-BA034 | OUTROS | NÃO | 2003-11-01 03:00 | 2023-12-31 03:00 | D |  | -- |  |  | N
45272 | MURIONUFV115 | OUTROS | NÃO | 2003-11-01 03:00 | 2023-12-31 03:00 | D |  | -- |  |  | N
45277 | SSE-T1-PB013 | OUTROS | NÃO | 2023-01-01 03:00 | 2025-06-30 03:00 | D |  | -- |  |  | N
45280 | SST1-2-PB000 | OUTROS | NÃO | 2023-01-01 03:00 | 2025-06-30 03:00 | D |  | -- |  |  | N
45281 | SST1-3-PB000 | OUTROS | NÃO | 2023-01-01 03:00 | 2025-06-30 03:00 | D |  | -- |  |  | N
45282 | SST1-4-PB000 | OUTROS | NÃO | 2023-01-01 03:00 | 2025-06-30 03:00 | D |  | -- |  |  | N
45286 | ANEMUS13A013 | OUTROS | NÃO | 2023-01-01 03:00 | 2025-06-30 03:00 | D |  | -- |  |  | N
45287 | ANEMUS13B013 | OUTROS | NÃO | 2023-01-01 03:00 | 2025-06-30 03:00 | D |  | -- |  |  | N
45289 | ANEMUFIC2000 | OUTROS | NÃO | 2023-01-01 03:00 | 2025-06-30 03:00 | D |  | -- |  |  | N
45290 | ANEMUFIC3000 | OUTROS | NÃO | 2023-01-01 03:00 | 2025-06-30 03:00 | D |  | -- |  |  | N
45291 | ANEMUFIC4000 | OUTROS | NÃO | 2023-01-01 03:00 | 2025-06-30 03:00 | D |  | -- |  |  | N
45292 | ANEMUFIC5000 | OUTROS | NÃO | 2023-01-01 03:00 | 2025-06-30 03:00 | D |  | -- |  |  | N
45312 | JPIIT2-PB000 | OUTROS | NÃO | 2024-05-01 03:00 | 2023-12-31 03:00 | D |  | -- |  |  | N
45313 | JPIIT2-PB013 | OUTROS | NÃO | 2024-05-01 03:00 | 2023-12-31 03:00 | D |  | -- |  |  | N
45327 | MLHCURUFV108 | OUTROS | NÃO | 2024-11-01 03:00 | 2023-12-31 03:00 | D |  | -- |  |  | N
45328 | MLHCUR-RN034 | OUTROS | NÃO | 2024-11-01 03:00 | 2023-12-31 03:00 | D |  | -- |  |  | N
45329 | MLHCUR-RN230 | OUTROS | NÃO | 2024-11-01 03:00 | 2023-12-31 03:00 | D |  | -- |  |  | N
45336 | ARAPU2-CE034 | OUTROS | NÃO | 2025-05-01 03:00 | 2023-12-31 03:00 | D |  | -- |  |  | N
45337 | ARAPU2UFV888 | OUTROS | NÃO | 2025-05-01 03:00 | 2023-12-31 03:00 | D |  | -- |  |  | N
45345 | TIANG1-CE034 | OUTROS | NÃO | 2024-05-01 03:00 | 2023-12-31 03:00 | D |  | -- |  |  | N
45347 | TIANG1EOL035 | OUTROS | NÃO | 2024-05-01 03:00 | 2023-12-31 03:00 | D |  | -- |  |  | N
45349 | FSPRIMUTE002 | ENERGISA MT | NÃO | 2023-11-01 03:00 | 2024-12-31 03:00 | D |  | CC | C |  | N | N
45356 | TIMBAUUFV047 | OUTROS | NÃO | 2024-11-01 03:00 | 2023-12-31 03:00 | D |  | -- |  |  | N
45357 | TIMBAU-CE034 | OUTROS | NÃO | 2024-11-01 03:00 | 2023-12-31 03:00 | D |  | -- |  |  | N
45358 | TIMBAU-CE500 | OUTROS | NÃO | 2024-11-01 03:00 | 2023-12-31 03:00 | D |  | -- |  |  | N
45368 | B.ESP-EOL005 | OUTROS | NÃO | 2024-11-01 03:00 | 2023-12-31 03:00 | D |  | -- |  |  | N
45370 | LIMOEI-RN034 | OUTROS | NÃO | 2024-11-01 03:00 | 2023-12-31 03:00 | D |  | -- |  |  | N
45371 | LIMOEI-RN230 | OUTROS | NÃO | 2024-11-01 03:00 | 2023-12-31 03:00 | D |  | -- |  |  | N
45378 | OPRET1-MG138 | OUTROS | NÃO | 2022-10-01 03:00 | 2024-12-31 03:00 | D |  | -- |  |  | N
45410 | SINERG-SP138 | CPFL PAULISTA | NÃO | 2032-05-01 03:00 | 2025-12-31 03:00 | D |  | CC | C |  | N
45413 | SMARTE-SP138 | CPFL PAULISTA | NÃO | 2032-05-01 03:00 | 2025-12-31 03:00 | D |  | CC | C |  | N
45416 | GLPCP-SP138 | CPFL PAULISTA | NÃO | 2032-05-01 03:00 | 2025-12-31 03:00 | D |  | CC | C |  | N
45468 | NHORI-UFV138 | ELEKTRO | NÃO | 2024-11-01 03:00 | 2023-12-31 03:00 | D |  | -- |  |  | N
45478 | SMAGNOUFV120 | OUTROS | NÃO | 2025-05-01 03:00 | 2023-12-31 03:00 | D |  | -- |  |  | N
45479 | SMAGNO-BA034 | OUTROS | NÃO | 2025-05-01 03:00 | 2023-12-31 03:00 | D |  | -- |  |  | N
45480 | SMAGNO-BA230 | OUTROS | NÃO | 2025-05-01 03:00 | 2023-12-31 03:00 | D |  | -- |  |  | N
45496 | FFUT11-BA013 | OUTROS | NÃO | 2023-04-01 03:00 | 2025-06-30 03:00 | D |  | -- |  |  | N
45497 | FFUT12-BA013 | OUTROS | NÃO | 2023-04-01 03:00 | 2025-06-30 03:00 | D |  | -- |  |  | N
45498 | FFUT21-BA013 | OUTROS | NÃO | 2023-04-01 03:00 | 2025-06-30 03:00 | D |  | -- |  |  | N
45499 | FFUT22-BA013 | OUTROS | NÃO | 2023-04-01 03:00 | 2025-06-30 03:00 | D |  | -- |  |  | N
45501 | FFUT12-BA000 | OUTROS | NÃO | 2023-04-01 03:00 | 2025-06-30 03:00 | D |  | -- |  |  | N
45502 | FFUT13-BA000 | OUTROS | NÃO | 2023-04-01 03:00 | 2025-06-30 03:00 | D |  | -- |  |  | N
45503 | FFUT14-BA000 | OUTROS | NÃO | 2023-04-01 03:00 | 2025-06-30 03:00 | D |  | -- |  |  | N
45504 | FFUT15-BA000 | OUTROS | NÃO | 2023-04-01 03:00 | 2025-06-30 03:00 | D |  | -- |  |  | N
45506 | FFUT22-BA000 | OUTROS | NÃO | 2023-04-01 03:00 | 2025-06-30 03:00 | D |  | -- |  |  | N
45507 | FFUT23-BA000 | OUTROS | NÃO | 2023-04-01 03:00 | 2025-06-30 03:00 | D |  | -- |  |  | N
45508 | FFUT24-BA000 | OUTROS | NÃO | 2023-04-01 03:00 | 2025-06-30 03:00 | D |  | -- |  |  | N
45509 | FFUT25-BA000 | OUTROS | NÃO | 2023-04-01 03:00 | 2025-06-30 03:00 | D |  | -- |  |  | N
45516 | VILLAG-SP138 | ELEKTRO | NÃO | 2023-05-01 03:00 | 2022-12-31 03:00 | D |  | CC | C |  | N
45537 | QUIXAB-RN034 | OUTROS | NÃO | 2024-11-01 03:00 | 2023-12-31 03:00 | D |  | -- |  |  | N
45538 | QUIXABEOL012 | OUTROS | NÃO | 2024-11-01 03:00 | 2023-12-31 03:00 | D |  | -- |  |  | N
45542 | P.AVEL-RN500 | OUTROS | NÃO | 2024-05-01 03:00 | 2023-12-31 03:00 | D |  | -- |  |  | N
45543 | P.AVEL-RN034 | OUTROS | NÃO | 2024-05-01 03:00 | 2023-12-31 03:00 | D |  | -- |  |  | N
45544 | VSTANAEOL048 | OUTROS | NÃO | 2024-05-01 03:00 | 2023-12-31 03:00 | D |  | -- |  |  | N
45545 | PANORA-RN230 | OUTROS | NÃO | 2027-05-01 03:00 | 2025-06-30 03:00 | D |  | -- |  |  | N
45546 | PANORA-RN034 | OUTROS | NÃO | 2027-05-01 03:00 | 2025-06-30 03:00 | D |  | -- |  |  | N
45547 | PANORAUFV054 | OUTROS | NÃO | 2027-05-01 03:00 | 2025-06-30 03:00 | D |  | -- |  |  | N
45554 | SOBRAI-CE230 | OUTROS | NÃO | 2023-08-01 03:00 | 2023-12-31 03:00 | D |  | -- |  |  | N
45555 | SOBRAI-CE034 | OUTROS | NÃO | 2023-08-01 03:00 | 2023-12-31 03:00 | D |  | -- |  |  | N
45556 | SOBRAIUFV029 | OUTROS | NÃO | 2023-08-01 03:00 | 2023-12-31 03:00 | D |  | -- |  |  | N
45557 | FREI.D-PB230 | OUTROS | NÃO | 2024-11-01 03:00 | 2025-06-30 03:00 | D |  | -- |  |  | N
45558 | FREI.D-PB034 | OUTROS | NÃO | 2024-11-01 03:00 | 2025-06-30 03:00 | D |  | -- |  |  | N
45559 | FREI.DEOL020 | OUTROS | NÃO | 2024-11-01 03:00 | 2025-06-30 03:00 | D |  | -- |  |  | N
45560 | ESQVEN-RN230 | OUTROS | NÃO | 2025-11-01 03:00 | 2023-12-31 03:00 | D |  | -- |  |  | N
45561 | ESQVEN-RN034 | OUTROS | NÃO | 2025-11-01 03:00 | 2023-12-31 03:00 | D |  | -- |  |  | N
45562 | ESQVENEOL051 | OUTROS | NÃO | 2025-11-01 03:00 | 2023-12-31 03:00 | D |  | -- |  |  | N
45574 | RV1T12-RN000 | OUTROS | NÃO | 2023-05-01 03:00 | 2025-06-30 03:00 | D |  | -- |  |  | N
45575 | RV1T13-RN000 | OUTROS | NÃO | 2023-05-01 03:00 | 2025-06-30 03:00 | D |  | -- |  |  | N
45576 | RV1T14-RN000 | OUTROS | NÃO | 2023-05-01 03:00 | 2025-06-30 03:00 | D |  | -- |  |  | N
45578 | RV1T22-RN000 | OUTROS | NÃO | 2023-05-01 03:00 | 2025-06-30 03:00 | D |  | -- |  |  | N
45579 | RV1T23-RN000 | OUTROS | NÃO | 2023-05-01 03:00 | 2025-06-30 03:00 | D |  | -- |  |  | N
45580 | RV1T24-RN000 | OUTROS | NÃO | 2023-05-01 03:00 | 2025-06-30 03:00 | D |  | -- |  |  | N
45581 | RV1-T1-RN013 | OUTROS | NÃO | 2023-05-01 03:00 | 2025-06-30 03:00 | D |  | -- |  |  | N
45582 | RV1-T2-RN013 | OUTROS | NÃO | 2023-05-01 03:00 | 2025-06-30 03:00 | D |  | -- |  |  | N
45587 | CAJU---RN500 | OUTROS | NÃO | 2028-05-01 03:00 | 2023-12-31 03:00 | D |  | -- |  |  | N
45599 | ASTROI-RN230 | OUTROS | NÃO | 2026-05-01 03:00 | 2023-12-31 03:00 | D |  | -- |  |  | N
45600 | ASTROI-RN034 | OUTROS | NÃO | 2026-05-01 03:00 | 2023-12-31 03:00 | D |  | -- |  |  | N
45601 | ASTRO1UFV027 | OUTROS | NÃO | 2026-05-01 03:00 | 2023-12-31 03:00 | D |  | -- |  |  | N
45611 | UFVTGA-PI230 | OUTROS | NÃO | 2026-05-01 03:00 | 2023-12-31 03:00 | D |  | -- |  |  | N
45612 | UFVTG1-PI034 | OUTROS | NÃO | 2026-05-01 03:00 | 2023-12-31 03:00 | D |  | -- |  |  | N
45613 | UFVTG2-PI034 | OUTROS | NÃO | 2026-05-01 03:00 | 2023-12-31 03:00 | D |  | -- |  |  | N
45614 | PATRI1UFV011 | OUTROS | NÃO | 2026-05-01 03:00 | 2023-12-31 03:00 | D |  | -- |  |  | N
45615 | PATRI2UFV011 | OUTROS | NÃO | 2026-05-01 03:00 | 2023-12-31 03:00 | D |  | -- |  |  | N
45616 | PATRI6UFV011 | OUTROS | NÃO | 2026-05-01 03:00 | 2023-12-31 03:00 | D |  | -- |  |  | N
45617 | PATRI4UFV011 | OUTROS | NÃO | 2026-05-01 03:00 | 2023-12-31 03:00 | D |  | -- |  |  | N
45618 | PATRI5UFV011 | OUTROS | NÃO | 2026-05-01 03:00 | 2023-12-31 03:00 | D |  | -- |  |  | N
45619 | PATRI6UFV011 | OUTROS | NÃO | 2026-05-01 03:00 | 2023-12-31 03:00 | D |  | -- |  |  | N
45620 | PAREIA-SE230 | OUTROS | NÃO | 2023-08-01 03:00 | 2023-12-31 03:00 | D |  | -- |  |  | N
45621 | PAREIA-SE034 | OUTROS | NÃO | 2023-08-01 03:00 | 2023-12-31 03:00 | D |  | -- |  |  | N
45622 | PAREIAUFV034 | OUTROS | NÃO | 2023-08-01 03:00 | 2023-12-31 03:00 | D |  | -- |  |  | N
45626 | LVEN5A1PI000 | OUTROS | NÃO | 2023-02-01 03:00 | 2025-06-30 03:00 | D |  | -- |  |  | N
45627 | LVEN5A2PI000 | OUTROS | NÃO | 2023-02-01 03:00 | 2025-06-30 03:00 | D |  | -- |  |  | N
45628 | LVEN5A3PI000 | OUTROS | NÃO | 2023-02-01 03:00 | 2025-06-30 03:00 | D |  | -- |  |  | N
45630 | LVENT5API013 | OUTROS | NÃO | 2023-02-01 03:00 | 2025-06-30 03:00 | D |  | -- |  |  | N
45635 | LVEN5B1PI000 | OUTROS | NÃO | 2023-02-01 03:00 | 2025-06-30 03:00 | D |  | -- |  |  | N
45636 | LVEN5B2PI000 | OUTROS | NÃO | 2023-02-01 03:00 | 2025-06-30 03:00 | D |  | -- |  |  | N
45637 | LVEN5B3PI000 | OUTROS | NÃO | 2023-02-01 03:00 | 2025-06-30 03:00 | D |  | -- |  |  | N
45639 | LVENTBAPI013 | OUTROS | NÃO | 2023-02-01 03:00 | 2025-06-30 03:00 | D |  | -- |  |  | N
45640 | RNEST—PE069 | PETROBRAS RNEST | NÃO | 2022-11-01 03:00 | 2023-12-31 03:00 | D |  | -- |  |  | N
45647 | MSDB2--RN230 | OUTROS | NÃO | 2022-12-01 03:00 | 2023-12-31 03:00 | D |  | -- |  |  | N
45648 | BARR-C-MG138 | OUTROS | NÃO | 2023-01-01 03:00 | 2023-12-31 03:00 | D |  | -- |  |  | N
45682 | SFRANI-GO230 | OUTROS | NÃO | 2028-05-01 03:00 | 2023-12-31 03:00 | D |  | -- |  |  | N
45683 | ASFRAN-GO034 | OUTROS | NÃO | 2028-05-01 03:00 | 2023-12-31 03:00 | D |  | -- |  |  | N
45684 | ASFRA-UFV128 | OUTROS | NÃO | 2028-05-01 03:00 | 2023-12-31 03:00 | D |  | -- |  |  | N
45713 | CVZP3-MG034 | OUTROS | NÃO | 2027-11-01 03:00 | 2024-01-31 03:00 | D |  | -- |  |  | N
45714 | CVZP4-MG034 | OUTROS | NÃO | 2027-11-01 03:00 | 2024-01-31 03:00 | D |  | -- |  |  | N
45716 | CVZP2--MG013 | OUTROS | NÃO | 2027-11-01 03:00 | 2024-01-31 03:00 | D |  | -- |  |  | N
45721 | VZPTB1-MG000 | OUTROS | NÃO | 2027-11-01 03:00 | 2024-01-31 03:00 | D |  | -- |  |  | N
45722 | VZPTB2-MG000 | OUTROS | NÃO | 2027-11-01 03:00 | 2024-01-31 03:00 | D |  | -- |  |  | N
45723 | VZPTB3-MG000 | OUTROS | NÃO | 2027-11-01 03:00 | 2024-01-31 03:00 | D |  | -- |  |  | N
45724 | VZPTB4-MG000 | OUTROS | NÃO | 2027-11-01 03:00 | 2024-01-31 03:00 | D |  | -- |  |  | N
45727 | VZP3--UFV028 | OUTROS | NÃO | 2027-11-01 03:00 | 2024-01-31 03:00 | D |  | -- |  |  | N
45728 | VZP4--UFV028 | OUTROS | NÃO | 2027-11-01 03:00 | 2024-01-31 03:00 | D |  | -- |  |  | N
45762 | CACENA-MG500 | OUTROS | NÃO | 2025-11-01 03:00 | 2023-12-31 03:00 | D |  | -- |  |  | N
45763 | CACEN1-MG034 | OUTROS | NÃO | 2025-11-01 03:00 | 2023-12-31 03:00 | D |  | -- |  |  | N
45764 | CACEN2-MG034 | OUTROS | NÃO | 2025-11-01 03:00 | 2023-12-31 03:00 | D |  | -- |  |  | N
45765 | CACEN3-MG034 | OUTROS | NÃO | 2025-11-01 03:00 | 2023-12-31 03:00 | D |  | -- |  |  | N
45766 | CACEN4-MG034 | OUTROS | NÃO | 2025-11-01 03:00 | 2023-12-31 03:00 | D |  | -- |  |  | N
45767 | CACNT1-MG000 | OUTROS | NÃO | 2025-11-01 03:00 | 2023-12-31 03:00 | D |  | -- |  |  | N
45768 | CACNT2-MG000 | OUTROS | NÃO | 2025-11-01 03:00 | 2023-12-31 03:00 | D |  | -- |  |  | N
45769 | ACEN1-UFV066 | OUTROS | NÃO | 2025-11-01 03:00 | 2023-12-31 03:00 | D |  | -- |  |  | N
45770 | ACEN2-UFV066 | OUTROS | NÃO | 2025-11-01 03:00 | 2023-12-31 03:00 | D |  | -- |  |  | N
45771 | ACEN3-UFV066 | OUTROS | NÃO | 2025-11-01 03:00 | 2023-12-31 03:00 | D |  | -- |  |  | N
45772 | ACEN4-UFV066 | OUTROS | NÃO | 2025-11-01 03:00 | 2023-12-31 03:00 | D |  | -- |  |  | N
45773 | CSFRAN-MG500 | OUTROS | NÃO | 2026-11-01 03:00 | 2025-06-30 03:00 | D |  | -- |  |  | N
45774 | CSFRAN-MG034 | OUTROS | NÃO | 2026-11-01 03:00 | 2025-06-30 03:00 | D |  | -- |  |  | N
45775 | SFRA1-UFV018 | OUTROS | NÃO | 2026-11-01 03:00 | 2025-06-30 03:00 | D |  | -- |  |  | N
45776 | SFRA2-UFV018 | OUTROS | NÃO | 2026-11-01 03:00 | 2025-06-30 03:00 | D |  | -- |  |  | N
45777 | SFRA3-UFV018 | OUTROS | NÃO | 2026-11-01 03:00 | 2025-06-30 03:00 | D |  | -- |  |  | N
45879 | CMAM---MG138 | OUTROS | NÃO | 2026-05-01 03:00 | 2026-04-30 03:00 | D |  | -- |  |  | N
45880 | CMAM12-MG034 | OUTROS | NÃO | 2026-05-01 03:00 | 2026-04-30 03:00 | D |  | -- |  |  | N
45881 | CMAM34-MG034 | OUTROS | NÃO | 2026-05-01 03:00 | 2026-04-30 03:00 | D |  | -- |  |  | N
45882 | CMAM56-MG034 | OUTROS | NÃO | 2026-05-01 03:00 | 2026-04-30 03:00 | D |  | -- |  |  | N
45883 | MAM12-UFV066 | OUTROS | NÃO | 2026-05-01 03:00 | 2026-04-30 03:00 | D |  | -- |  |  | N
45884 | MAM34-UFV066 | OUTROS | NÃO | 2026-05-01 03:00 | 2026-04-30 03:00 | D |  | -- |  |  | N
45885 | MAM56-UFV066 | OUTROS | NÃO | 2026-05-01 03:00 | 2026-04-30 03:00 | D |  | -- |  |  | N
45886 | CARX---MG138 | OUTROS | NÃO | 2026-05-01 03:00 | 2026-04-30 03:00 | D |  | -- |  |  | N
45887 | CARX12-MG034 | OUTROS | NÃO | 2026-05-01 03:00 | 2026-04-30 03:00 | D |  | -- |  |  | N
45888 | CARX34-MG034 | OUTROS | NÃO | 2026-05-01 03:00 | 2026-04-30 03:00 | D |  | -- |  |  | N
45889 | ARX12-UFV066 | OUTROS | NÃO | 2026-05-01 03:00 | 2026-04-30 03:00 | D |  | -- |  |  | N
45890 | ARX34-UFV066 | OUTROS | NÃO | 2026-05-01 03:00 | 2026-04-30 03:00 | D |  | -- |  |  | N
45895 | MAIRI2-SP138 | ELEKTRO | NÃO | 2026-11-01 03:00 | 2025-12-31 03:00 | D |  | CC | A |  | S | S
45913 | FSBIO-UTE138 | OUTROS | NÃO | 2003-11-01 03:00 | 2024-12-31 03:00 | D |  | -- |  |  | N
45971 | VALTOSUFV042 | OUTROS | NÃO | 2027-11-01 03:00 | 2025-06-30 03:00 | D |  | -- |  |  | N
45972 | LIPS---BA034 | OUTROS | NÃO | 2027-11-01 03:00 | 2025-06-30 03:00 | D |  | -- |  |  | N
45973 | LIPS---BA230 | OUTROS | NÃO | 2027-05-01 03:00 | 2025-06-30 03:00 | D |  | -- |  |  | N
46000 | UDE-G3-SP138 | CPFL PAULISTA | NÃO | 2032-05-01 03:00 | 2025-12-31 03:00 | D |  | CC | G |  | N
46001 | BLI-G3-SP138 | CPFL PAULISTA | NÃO | 2032-05-01 03:00 | 2025-12-31 03:00 | D |  | CC | G |  | N
46008 | SE-RJ--DF069 | CEB D | NÃO | 2023-03-01 03:00 | 2023-12-31 03:00 | D |  | -- |  |  | N
46027 | SMT4-2-RN000 | OUTROS | NÃO | 2023-07-01 03:00 | 2025-06-30 03:00 | D |  | -- |  |  | N
46028 | SMT4-3-RN000 | OUTROS | NÃO | 2023-07-01 03:00 | 2025-06-30 03:00 | D |  | -- |  |  | N
46029 | SMT4-4-RN000 | OUTROS | NÃO | 2023-07-01 03:00 | 2025-06-30 03:00 | D |  | -- |  |  | N
46030 | SMT4-5-RN000 | OUTROS | NÃO | 2023-07-01 03:00 | 2025-06-30 03:00 | D |  | -- |  |  | N
46033 | SMET41-RN013 | OUTROS | NÃO | 2023-07-01 03:00 | 2025-06-30 03:00 | D |  | -- |  |  | N
46034 | SMET42-RN013 | OUTROS | NÃO | 2023-07-01 03:00 | 2025-06-30 03:00 | D |  | -- |  |  | N
46042 | HV1-M2-MG000 | OUTROS | NÃO | 2023-11-01 03:00 | 2025-11-30 03:00 | D |  | -- |  |  | N
46043 | HV1-M3-MG000 | OUTROS | NÃO | 2023-11-01 03:00 | 2025-11-30 03:00 | D |  | -- |  |  | N
46045 | HV2-M2-MG000 | OUTROS | NÃO | 2024-01-01 03:00 | 2025-11-30 03:00 | D |  | -- |  |  | N
46048 | HV2-M3-MG000 | OUTROS | NÃO | 2024-01-01 03:00 | 2025-11-30 03:00 | D |  | -- |  |  | N
46051 | HV2-M4-MG000 | OUTROS | NÃO | 2024-01-01 03:00 | 2025-11-30 03:00 | D |  | -- |  |  | N
46052 | HV2-T1-MG013 | OUTROS | NÃO | 2024-01-01 03:00 | 2025-11-30 03:00 | D |  | -- |  |  | N
46053 | HV2-M5-MG000 | OUTROS | NÃO | 2024-01-01 03:00 | 2025-11-30 03:00 | D |  | -- |  |  | N
46054 | HV2-T2-MG013 | OUTROS | NÃO | 2024-01-01 03:00 | 2025-11-30 03:00 | D |  | -- |  |  | N
46057 | EPP---UTE000 | OUTROS | NÃO | 2024-11-01 03:00 | 2025-06-30 03:00 | D |  | -- |  |  | N
46082 | AJA-1Y-RJ138 | OUTROS | NÃO | 2023-06-01 03:00 | 2023-12-31 03:00 | D |  | -- |  |  | N
46083 | CMNOVA-RJ138 | OUTROS | NÃO | 2023-06-01 03:00 | 2025-12-31 03:00 | D |  | -- |  |  | N
46093 | SSET21-PB013 | OUTROS | NÃO | 2023-08-01 03:00 | 2025-06-30 03:00 | D |  | -- |  |  | N
46094 | SSET22-PB013 | OUTROS | NÃO | 2023-08-01 03:00 | 2025-06-30 03:00 | D |  | -- |  |  | N
46096 | SST2-2-PB000 | OUTROS | NÃO | 2023-08-01 03:00 | 2025-06-30 03:00 | D |  | -- |  |  | N
46097 | SST2-3-PB000 | OUTROS | NÃO | 2023-08-01 03:00 | 2025-06-30 03:00 | D |  | -- |  |  | N
46098 | SST2-4-PB000 | OUTROS | NÃO | 2023-08-01 03:00 | 2025-06-30 03:00 | D |  | -- |  |  | N
46099 | SST2-5-PB000 | OUTROS | NÃO | 2023-08-01 03:00 | 2025-06-30 03:00 | D |  | -- |  |  | N
46101 | AROT1B-BA000 | OUTROS | NÃO | 2023-10-01 03:00 | 2025-06-30 03:00 | D |  | -- |  |  | N
46102 | AROT1C-BA000 | OUTROS | NÃO | 2023-10-01 03:00 | 2025-06-30 03:00 | D |  | -- |  |  | N
46103 | AROT1D-BA000 | OUTROS | NÃO | 2023-10-01 03:00 | 2025-06-30 03:00 | D |  | -- |  |  | N
46105 | AROT2B-BA000 | OUTROS | NÃO | 2023-10-01 03:00 | 2025-06-30 03:00 | D |  | -- |  |  | N
46106 | AROT2C-BA000 | OUTROS | NÃO | 2023-10-01 03:00 | 2025-06-30 03:00 | D |  | -- |  |  | N
46107 | AROT2D-BA000 | OUTROS | NÃO | 2023-10-01 03:00 | 2025-06-30 03:00 | D |  | -- |  |  | N
46108 | AROT1--BA013 | OUTROS | NÃO | 2023-10-01 03:00 | 2025-06-30 03:00 | D |  | -- |  |  | N
46109 | AROT2--BA013 | OUTROS | NÃO | 2023-10-01 03:00 | 2025-06-30 03:00 | D |  | -- |  |  | N
46117 | JAN1M2-MG000 | OUTROS | NÃO | 2023-11-01 03:00 | 2025-11-30 03:00 | D |  | -- |  |  | N
46118 | JAN1M3-MG000 | OUTROS | NÃO | 2023-11-01 03:00 | 2025-11-30 03:00 | D |  | -- |  |  | N
46119 | JAN1M4-MG000 | OUTROS | NÃO | 2023-11-01 03:00 | 2025-11-30 03:00 | D |  | -- |  |  | N
46120 | JAN1M5-MG000 | OUTROS | NÃO | 2023-11-01 03:00 | 2025-11-30 03:00 | D |  | -- |  |  | N
46121 | JAN1T1-MG013 | OUTROS | NÃO | 2023-11-01 03:00 | 2025-11-30 03:00 | D |  | -- |  |  | N
46122 | JAN1T2-MG013 | OUTROS | NÃO | 2023-11-01 03:00 | 2025-11-30 03:00 | D |  | -- |  |  | N
46124 | JAN2M2-MG000 | OUTROS | NÃO | 2023-11-01 03:00 | 2025-11-30 03:00 | D |  | -- |  |  | N
46125 | JAN2M3-MG000 | OUTROS | NÃO | 2023-11-01 03:00 | 2025-11-30 03:00 | D |  | -- |  |  | N
46126 | JAN2M4-MG000 | OUTROS | NÃO | 2023-11-01 03:00 | 2025-11-30 03:00 | D |  | -- |  |  | N
46127 | JAN2M5-MG000 | OUTROS | NÃO | 2023-11-01 03:00 | 2025-11-30 03:00 | D |  | -- |  |  | N
46128 | JAN2T1-MG013 | OUTROS | NÃO | 2023-11-01 03:00 | 2025-11-30 03:00 | D |  | -- |  |  | N
46129 | JAN2T2-MG013 | OUTROS | NÃO | 2023-11-01 03:00 | 2025-11-30 03:00 | D |  | -- |  |  | N
46131 | JAN3M2-MG000 | OUTROS | NÃO | 2023-11-01 03:00 | 2025-11-30 03:00 | D |  | -- |  |  | N
46132 | JAN3M3-MG000 | OUTROS | NÃO | 2023-11-01 03:00 | 2025-11-30 03:00 | D |  | -- |  |  | N
46133 | JAN3M4-MG000 | OUTROS | NÃO | 2023-11-01 03:00 | 2025-11-30 03:00 | D |  | -- |  |  | N
46134 | JAN3T1-MG007 | OUTROS | NÃO | 2023-11-01 03:00 | 2025-11-30 03:00 | D |  | -- |  |  | N
46140 | SERSO2-BA034 | OUTROS | NÃO | 2025-05-01 03:00 | 2025-06-30 03:00 | D |  | -- |  |  | N
46141 | SERS2A-BA034 | OUTROS | NÃO | 2025-05-01 03:00 | 2025-06-30 03:00 | D |  | -- |  |  | N
46142 | SERS2B-BA034 | OUTROS | NÃO | 2025-05-01 03:00 | 2025-06-30 03:00 | D |  | -- |  |  | N
46143 | SERS2AUFV640 | OUTROS | NÃO | 2025-05-01 03:00 | 2025-06-30 03:00 | D |  | -- |  |  | N
46144 | SERS2BUFV640 | OUTROS | NÃO | 2025-05-01 03:00 | 2025-06-30 03:00 | D |  | -- |  |  | N
46149 | M.AZUL-RJ345 | OUTROS | NÃO | 2023-07-01 03:00 | 2025-06-30 03:00 | D |  | -- |  |  | N
46161 | MDBT11-RN013 | OUTROS | NÃO | 2023-02-01 03:00 | 2025-06-30 03:00 | D |  | -- |  |  | N
46162 | MDBT12-RN013 | OUTROS | NÃO | 2023-02-01 03:00 | 2025-06-30 03:00 | D |  | -- |  |  | N
46163 | MDBT21-RN013 | OUTROS | NÃO | 2023-02-01 03:00 | 2025-06-30 03:00 | D |  | -- |  |  | N
46164 | MDBT22-RN013 | OUTROS | NÃO | 2023-02-01 03:00 | 2025-06-30 03:00 | D |  | -- |  |  | N
46166 | MDBT12-RN000 | OUTROS | NÃO | 2023-02-01 03:00 | 2025-06-30 03:00 | D |  | -- |  |  | N
46167 | MDBT13-RN000 | OUTROS | NÃO | 2023-02-01 03:00 | 2025-06-30 03:00 | D |  | -- |  |  | N
46168 | MDBT14-RN000 | OUTROS | NÃO | 2023-02-01 03:00 | 2025-06-30 03:00 | D |  | -- |  |  | N
46169 | MDBT15-RN000 | OUTROS | NÃO | 2023-02-01 03:00 | 2025-06-30 03:00 | D |  | -- |  |  | N
46171 | MDBT22-RN000 | OUTROS | NÃO | 2023-02-01 03:00 | 2025-06-30 03:00 | D |  | -- |  |  | N
46172 | MDBT23-RN000 | OUTROS | NÃO | 2023-02-01 03:00 | 2025-06-30 03:00 | D |  | -- |  |  | N
46173 | MDBT24-RN000 | OUTROS | NÃO | 2023-02-01 03:00 | 2025-06-30 03:00 | D |  | -- |  |  | N
46174 | MDBT25-RN000 | OUTROS | NÃO | 2023-02-01 03:00 | 2025-06-30 03:00 | D |  | -- |  |  | N
46178 | CNPBP2-PI230 | OUTROS | NÃO | 2023-06-01 03:00 | 2023-12-31 03:00 | D |  | -- |  |  | N
46179 | CNPBP3-PI230 | OUTROS | NÃO | 2023-06-01 03:00 | 2023-12-31 03:00 | D |  | -- |  |  | N
46184 | VACAR-EOL100 | ELEKTRO | NÃO | 2029-05-01 03:00 | 2025-06-30 03:00 | D |  | -- |  |  | N
46185 | VACARA-BA034 | OUTROS | NÃO | 2029-05-01 03:00 | 2025-06-30 03:00 | D |  | -- |  |  | N
46186 | VACARA-BA230 | OUTROS | NÃO | 2029-05-01 03:00 | 2025-06-30 03:00 | D |  | -- |  |  | N
46196 | VERED4-BA500 | OUTROS | NÃO | 2027-05-01 03:00 | 2025-06-30 03:00 | D |  | -- |  |  | N
46197 | VERE4A-BA034 | OUTROS | NÃO | 2027-05-01 03:00 | 2025-06-30 03:00 | D |  | -- |  |  | N
46198 | VERE4B-BA034 | OUTROS | NÃO | 2027-05-01 03:00 | 2025-06-30 03:00 | D |  | -- |  |  | N
46199 | VERE4AUFV144 | OUTROS | NÃO | 2027-05-01 03:00 | 2025-06-30 03:00 | D |  | -- |  |  | N
46200 | VERE4BUFV144 | OUTROS | NÃO | 2027-05-01 03:00 | 2025-06-30 03:00 | D |  | -- |  |  | N
46203 | CANIS--PB500 | OUTROS | NÃO | 2029-05-01 03:00 | 2025-06-30 03:00 | D |  | -- |  |  | N
46204 | CANIS--PB034 | OUTROS | NÃO | 2029-05-01 03:00 | 2025-06-30 03:00 | D |  | -- |  |  | N
46205 | CANIS-UFV070 | OUTROS | NÃO | 2029-05-01 03:00 | 2025-06-30 03:00 | D |  | -- |  |  | N
46207 | VERED--PI500 | OUTROS | NÃO | 2026-05-01 03:00 | 2025-06-30 03:00 | D |  | -- |  |  | N
46208 | VERED--PI034 | OUTROS | NÃO | 2026-05-01 03:00 | 2025-06-30 03:00 | D |  | -- |  |  | N
46209 | VERED-UFV288 | OUTROS | NÃO | 2026-05-01 03:00 | 2025-06-30 03:00 | D |  | -- |  |  | N
46245 | SOLPI-UFV014 | OUTROS | NÃO | 2024-11-01 03:00 | 2025-06-30 03:00 | D |  | -- |  |  | N
46259 | FUTU.2-BA034 | OUTROS | NÃO | 2029-05-01 03:00 | 2025-06-30 03:00 | D |  | -- |  |  | N
46260 | FUTU.2UFV690 | OUTROS | NÃO | 2029-05-01 03:00 | 2025-06-30 03:00 | D |  | -- |  |  | N
46261 | VERED--PI500 | OUTROS | NÃO | 2027-05-01 03:00 | 2025-06-30 03:00 | D |  | -- |  |  | N
46262 | VERED--PI034 | OUTROS | NÃO | 2027-05-01 03:00 | 2025-06-30 03:00 | D |  | -- |  |  | N
46263 | VRD---UFV288 | OUTROS | NÃO | 2027-05-01 03:00 | 2025-06-30 03:00 | D |  | -- |  |  | N
46264 | N.ERA-UFV152 | OUTROS | NÃO | 2029-05-01 03:00 | 2025-06-30 03:00 | D |  | -- |  |  | N
46265 | N.ERA--CE034 | OUTROS | NÃO | 2029-05-01 03:00 | 2025-06-30 03:00 | D |  | -- |  |  | N
46266 | N.ERA--CE230 | OUTROS | NÃO | 2029-05-01 03:00 | 2025-06-30 03:00 | D |  | -- |  |  | N
46272 | SYKUES-BA230 | OUTROS | NÃO | 2027-05-01 03:00 | 2025-06-30 03:00 | D |  | -- |  |  | N
46273 | SYKUES-BA034 | OUTROS | NÃO | 2027-05-01 03:00 | 2025-06-30 03:00 | D |  | -- |  |  | N
46274 | SYKUESUFV090 | OUTROS | NÃO | 2027-05-01 03:00 | 2025-06-30 03:00 | D |  | -- |  |  | N
46275 | ZEFIRO-BA230 | OUTROS | NÃO | 2027-05-01 03:00 | 2025-06-30 03:00 | D |  | -- |  |  | N
46276 | ZEFIRO-BA034 | OUTROS | NÃO | 2027-05-01 03:00 | 2025-06-30 03:00 | D |  | -- |  |  | N
46277 | VALTO2EOL018 | OUTROS | NÃO | 2027-05-01 03:00 | 2025-06-30 03:00 | D |  | -- |  |  | N
46278 | MAESTR-BA034 | OUTROS | NÃO | 2027-05-01 03:00 | 2025-06-30 03:00 | D |  | -- |  |  | N
46279 | VALTO2EOL017 | OUTROS | NÃO | 2027-05-01 03:00 | 2025-06-30 03:00 | D |  | -- |  |  | N
46333 | MFIGVG-MT013 | ENERGISA MT | NÃO | 2024-01-01 03:00 | 2024-12-31 03:00 | D |  | CC | C |  | N
46334 | PAGOLD-MT013 | ENERGISA MT | NÃO | 2024-01-01 03:00 | 2024-12-31 03:00 | D |  | CC | C |  | N
46335 | UIS-G3-MT013 | ENERGISA MT | NÃO | 2024-01-01 03:00 | 2025-01-31 03:00 | D |  | CC | G |  | N | N
46336 | MRMESA-MT034 | ENERGISA MT | NÃO | 2024-01-01 03:00 | 2025-01-31 03:00 | D |  | CC | A |  | S | N
46337 | NPORKS-MT013 | ENERGISA MT | NÃO | 2024-01-01 03:00 | 2024-12-31 03:00 | D |  | CC | C |  | N
46338 | AMGLUC-MT013 | ENERGISA MT | NÃO | 2024-01-01 03:00 | 2024-12-31 03:00 | D |  | CC | C |  | N
46339 | FCOTEZ-MT013 | ENERGISA MT | NÃO | 2024-01-01 03:00 | 2025-01-31 03:00 | D |  | CC | A |  | S | N
46340 | DIA-G3-MT013 | ENERGISA MT | NÃO | 2024-11-01 03:00 | 2024-12-31 03:00 | D |  | CC | G |  | N | N
46341 | PIOLHI-MT034 | ENERGISA MT | NÃO | 2026-11-01 03:00 | 2026-06-30 03:00 | D |  | CC | G |  | N | S
46342 | LUZ-G3-MT034 | ENERGISA MT | NÃO | 2027-11-01 03:00 | 2024-12-31 03:00 | D |  | CC | G |  | N | N
46343 | SINAER-MT013 | ENERGISA MT | NÃO | 2027-11-01 03:00 | 2024-12-31 03:00 | D |  | CC | A |  | S | S
46344 | BBEACH-MT013 | ENERGISA MT | NÃO | 2026-11-01 03:00 | 2024-12-31 03:00 | D |  | CC | A |  | S | S
46345 | OLIVTS-MT013 | ENERGISA MT | NÃO | 2026-11-01 03:00 | 2024-12-31 03:00 | D |  | CC | A |  | S | S
46348 | P.FIGU-AM069 | OUTROS | NÃO | 2024-11-01 03:00 | 2025-06-30 03:00 | D |  | -- |  |  | N
46372 | NHOR12-BA000 | OUTROS | NÃO | 2023-12-01 03:00 | 2025-06-30 03:00 | D |  | -- |  |  | N
46373 | NHORI1-BA013 | OUTROS | NÃO | 2023-12-01 03:00 | 2025-06-30 03:00 | D |  | -- |  |  | N
46374 | NHORI2-BA013 | OUTROS | NÃO | 2023-12-01 03:00 | 2025-06-30 03:00 | D |  | -- |  |  | N
46388 | CANAP1-MG138 | CEMIG D | NÃO | 2025-05-02 03:00 | 2023-12-31 03:00 | D |  | -- |  |  | N
46401 | PCHIQ2-MG138 | CEMIG D | NÃO | 2024-12-13 03:00 | 2023-12-31 03:00 | D |  | -- |  |  | N
46410 | CCAJUR-UFV13 | CEMIG D | NÃO | 2026-05-01 03:00 | 2023-04-30 03:00 | D |  | -- |  |  | N | S
46471 | SOROC8-SP088 | CPFL PIRATININGA | NÃO | 2032-05-01 03:00 | 2025-12-31 03:00 | D |  | CC | A |  | S | S
46472 | SOR8Y1-SP088 | CPFL PIRATININGA | NÃO | 2025-05-01 03:00 | 2023-12-31 03:00 | D |  | -- |  |  | N
46473 | SOR8Y2-SP088 | CPFL PIRATININGA | NÃO | 2025-05-01 03:00 | 2023-12-31 03:00 | D |  | -- |  |  | N
46478 | VCA-Y1-SP138 | CPFL PIRATININGA | NÃO | 2027-11-01 03:00 | 2023-12-31 03:00 | D |  | -- |  |  | N
46479 | VCA-Y2-SP138 | CPFL PIRATININGA | NÃO | 2027-11-01 03:00 | 2023-12-31 03:00 | D |  | -- |  |  | N
46500 | MVSOB1UFV034 | OUTROS | NÃO | 2023-02-01 03:00 | 2023-12-31 03:00 | D |  | -- |  |  | N
46502 | JV1-M3-MG000 | OUTROS | NÃO | 2024-03-01 03:00 | 2025-11-30 03:00 | D |  | -- |  |  | N
46503 | JV1-M4-MG000 | OUTROS | NÃO | 2024-03-01 03:00 | 2025-11-30 03:00 | D |  | -- |  |  | N
46504 | JV1-M5-MG000 | OUTROS | NÃO | 2024-03-01 03:00 | 2025-11-30 03:00 | D |  | -- |  |  | N
46505 | JV2-M3-MG000 | OUTROS | NÃO | 2024-03-01 03:00 | 2025-11-30 03:00 | D |  | -- |  |  | N
46506 | JV2-M4-MG000 | OUTROS | NÃO | 2024-03-01 03:00 | 2025-11-30 03:00 | D |  | -- |  |  | N
46507 | JV2-M5-MG000 | OUTROS | NÃO | 2024-03-01 03:00 | 2025-11-30 03:00 | D |  | -- |  |  | N
46508 | O.SER1-PB013 | OUTROS | NÃO | 2023-02-01 03:00 | 2025-06-30 03:00 | D |  | -- |  |  | N
46509 | O.SER2-PB013 | OUTROS | NÃO | 2023-02-01 03:00 | 2025-06-30 03:00 | D |  | -- |  |  | N
46511 | O.SER2-PB000 | OUTROS | NÃO | 2023-02-01 03:00 | 2025-06-30 03:00 | D |  | -- |  |  | N
46512 | O.SER3-PB000 | OUTROS | NÃO | 2023-02-01 03:00 | 2025-06-30 03:00 | D |  | -- |  |  | N
46513 | O.SER4-PB000 | OUTROS | NÃO | 2023-02-01 03:00 | 2025-06-30 03:00 | D |  | -- |  |  | N
46514 | O.SER5-PB000 | OUTROS | NÃO | 2023-02-01 03:00 | 2025-06-30 03:00 | D |  | -- |  |  | N
46519 | PANATI-CE013 | OUTROS | NÃO | 2023-02-01 03:00 | 2025-06-30 03:00 | D |  | -- |  |  | N
46551 | MRGTT1-PI013 | OUTROS | NÃO | 2024-05-01 03:00 | 2025-06-30 03:00 | D |  | -- |  |  | N
46552 | MRGTT2-PI013 | OUTROS | NÃO | 2024-05-01 03:00 | 2025-06-30 03:00 | D |  | -- |  |  | N
46554 | PANAT2-CE000 | OUTROS | NÃO | 2023-02-01 03:00 | 2025-06-30 03:00 | D |  | -- |  |  | N
46555 | PANAT3-CE000 | OUTROS | NÃO | 2023-02-01 03:00 | 2025-06-30 03:00 | D |  | -- |  |  | N
46556 | PANAT4-CE000 | OUTROS | NÃO | 2023-02-01 03:00 | 2025-06-30 03:00 | D |  | -- |  |  | N
46565 | MFRIG--MT138 | OUTROS | NÃO | 2023-02-01 03:00 | 2024-12-31 03:00 | D |  | -- |  |  | N
46574 | ARAT11-PI013 | OUTROS | NÃO | 2023-03-01 03:00 | 2025-06-30 03:00 | D |  | -- |  |  | N
46575 | ARAT12-PI013 | OUTROS | NÃO | 2023-03-01 03:00 | 2025-06-30 03:00 | D |  | -- |  |  | N
46577 | ARAT12-PI000 | OUTROS | NÃO | 2023-03-01 03:00 | 2025-06-30 03:00 | D |  | -- |  |  | N
46578 | ARAT13-PI000 | OUTROS | NÃO | 2023-03-01 03:00 | 2025-06-30 03:00 | D |  | -- |  |  | N
46579 | ARAT14-PI000 | OUTROS | NÃO | 2023-03-01 03:00 | 2025-06-30 03:00 | D |  | -- |  |  | N
46580 | ARAT15-PI000 | OUTROS | NÃO | 2023-03-01 03:00 | 2025-06-30 03:00 | D |  | -- |  |  | N
46583 | ARAT21-PI013 | OUTROS | NÃO | 2023-03-01 03:00 | 2025-06-30 03:00 | D |  | -- |  |  | N
46584 | ARAT22-PI013 | OUTROS | NÃO | 2023-03-01 03:00 | 2025-06-30 03:00 | D |  | -- |  |  | N
46586 | ARAT22-PI000 | OUTROS | NÃO | 2023-03-01 03:00 | 2025-06-30 03:00 | D |  | -- |  |  | N
46587 | ARAT23-PI000 | OUTROS | NÃO | 2023-03-01 03:00 | 2025-06-30 03:00 | D |  | -- |  |  | N
46588 | ARAT24-PI000 | OUTROS | NÃO | 2023-03-01 03:00 | 2025-06-30 03:00 | D |  | -- |  |  | N
46589 | ARAT25-PI000 | OUTROS | NÃO | 2023-03-01 03:00 | 2025-06-30 03:00 | D |  | -- |  |  | N
46596 | MILAG6UFV252 | OUTROS | NÃO | 2029-05-01 03:00 | 2025-06-30 03:00 | D |  | -- |  |  | N
46597 | ENGENHUFV006 | OUTROS | NÃO | 2029-05-01 03:00 | 2025-06-30 03:00 | D |  | -- |  |  | N
46598 | ENGENH-CE034 | OUTROS | NÃO | 2029-05-01 03:00 | 2025-06-30 03:00 | D |  | -- |  |  | N
46599 | ENGENH-CE230 | OUTROS | NÃO | 2029-05-01 03:00 | 2025-06-30 03:00 | D |  | -- |  |  | N
46604 | SECUIT-MT138 | OUTROS | NÃO | 2023-03-01 03:00 | 2024-12-31 03:00 | D |  | -- |  |  | N
46606 | AMGLUC-MT138 | OUTROS | NÃO | 2023-03-01 03:00 | 2024-12-31 03:00 | D |  | -- |  |  | N
46612 | CALEGR-MG500 | OUTROS | NÃO | 2026-05-01 03:00 | 2024-07-31 03:00 | D |  | -- |  |  | N
46613 | CALE-A-MG034 | OUTROS | NÃO | 2026-05-01 03:00 | 2024-07-31 03:00 | D |  | -- |  |  | N
46614 | CALE-B-MG034 | OUTROS | NÃO | 2026-05-01 03:00 | 2024-07-31 03:00 | D |  | -- |  |  | N
46615 | ALE-A-UFV043 | OUTROS | NÃO | 2026-05-01 03:00 | 2024-07-31 03:00 | D |  | -- |  |  | N
46616 | ALE-B-UFV040 | OUTROS | NÃO | 2026-05-01 03:00 | 2024-07-31 03:00 | D |  | -- |  |  | N
46617 | CSMIGU-MG345 | OUTROS | NÃO | 2026-05-01 03:00 | 2024-07-31 03:00 | D |  | -- |  |  | N
46618 | CSM-A1-MG000 | OUTROS | NÃO | 2026-05-01 03:00 | 2024-07-31 03:00 | D |  | -- |  |  | N
46619 | CSM-A2-MG000 | OUTROS | NÃO | 2026-05-01 03:00 | 2024-07-31 03:00 | D |  | -- |  |  | N
46620 | CSM-A3-MG000 | OUTROS | NÃO | 2026-05-01 03:00 | 2024-07-31 03:00 | D |  | -- |  |  | N
46621 | CSM-A4-MG000 | OUTROS | NÃO | 2026-05-01 03:00 | 2024-07-31 03:00 | D |  | -- |  |  | N
46622 | CSM-B1-MG000 | OUTROS | NÃO | 2026-05-01 03:00 | 2024-07-31 03:00 | D |  | -- |  |  | N
46623 | CSM-B2-MG000 | OUTROS | NÃO | 2026-05-01 03:00 | 2024-07-31 03:00 | D |  | -- |  |  | N
46624 | CSM-B3-MG000 | OUTROS | NÃO | 2026-05-01 03:00 | 2024-07-31 03:00 | D |  | -- |  |  | N
46625 | CSM-B4-MG000 | OUTROS | NÃO | 2026-05-01 03:00 | 2024-07-31 03:00 | D |  | -- |  |  | N
46626 | CSMG-A-MG013 | OUTROS | NÃO | 2026-05-01 03:00 | 2024-07-31 03:00 | D |  | -- |  |  | N
46627 | CSMG-B-MG013 | OUTROS | NÃO | 2026-05-01 03:00 | 2024-07-31 03:00 | D |  | -- |  |  | N
46628 | CSM-A2-MG034 | OUTROS | NÃO | 2026-05-01 03:00 | 2024-07-31 03:00 | D |  | -- |  |  | N
46629 | CSM-A1-MG034 | OUTROS | NÃO | 2026-05-01 03:00 | 2024-07-31 03:00 | D |  | -- |  |  | N
46630 | CSM-B1-MG034 | OUTROS | NÃO | 2026-05-01 03:00 | 2024-07-31 03:00 | D |  | -- |  |  | N
46631 | CSM-B2-MG034 | OUTROS | NÃO | 2026-05-01 03:00 | 2024-07-31 03:00 | D |  | -- |  |  | N
46632 | SM-A2-UFV038 | OUTROS | NÃO | 2026-05-01 03:00 | 2024-07-31 03:00 | D |  | -- |  |  | N
46633 | SM-A1-UFV037 | OUTROS | NÃO | 2026-05-01 03:00 | 2024-07-31 03:00 | D |  | -- |  |  | N
46634 | SM-B1-UFV038 | OUTROS | NÃO | 2026-05-01 03:00 | 2024-07-31 03:00 | D |  | -- |  |  | N
46635 | SM-B2-UFV037 | OUTROS | NÃO | 2026-05-01 03:00 | 2024-07-31 03:00 | D |  | -- |  |  | N
46647 | CJAIBS-MG230 | OUTROS | NÃO | 2026-05-01 03:00 | 2024-07-31 03:00 | D |  | -- |  |  | N
46648 | CJAIBS-MG034 | OUTROS | NÃO | 2026-05-01 03:00 | 2024-07-31 03:00 | D |  | -- |  |  | N
46649 | JAIBS-UFV007 | OUTROS | NÃO | 2026-05-01 03:00 | 2024-07-31 03:00 | D |  | -- |  |  | N
46650 | CFRCSA-MG230 | OUTROS | NÃO | 2025-11-01 03:00 | 2024-07-31 03:00 | D |  | -- |  |  | N
46651 | CFSA-A-MG034 | OUTROS | NÃO | 2025-11-01 03:00 | 2024-07-31 03:00 | D |  | -- |  |  | N
46652 | CFSA-B-MG034 | OUTROS | NÃO | 2025-11-01 03:00 | 2024-07-31 03:00 | D |  | -- |  |  | N
46653 | FSA-A-UFV049 | OUTROS | NÃO | 2025-11-01 03:00 | 2024-07-31 03:00 | D |  | -- |  |  | N
46654 | FSA-B-UFV049 | OUTROS | NÃO | 2025-11-01 03:00 | 2024-07-31 03:00 | D |  | -- |  |  | N
46655 | CMPRET-MG500 | OUTROS | NÃO | 2027-11-01 03:00 | 2024-07-31 03:00 | D |  | -- |  |  | N
46656 | CMPRET-MG138 | OUTROS | NÃO | 2027-11-01 03:00 | 2024-07-31 03:00 | D |  | -- |  |  | N
46657 | M01A04-MG034 | OUTROS | NÃO | 2027-11-01 03:00 | 2024-07-31 03:00 | D |  | -- |  |  | N
46658 | M05A08-MG034 | OUTROS | NÃO | 2027-11-01 03:00 | 2024-07-31 03:00 | D |  | -- |  |  | N
46659 | M09A12-MG034 | OUTROS | NÃO | 2027-11-01 03:00 | 2024-07-31 03:00 | D |  | -- |  |  | N
46660 | M13A16-MG034 | OUTROS | NÃO | 2027-11-01 03:00 | 2024-07-31 03:00 | D |  | -- |  |  | N
46661 | M17A20-MG034 | OUTROS | NÃO | 2027-11-01 03:00 | 2024-07-31 03:00 | D |  | -- |  |  | N
46662 | M21A24-MG034 | OUTROS | NÃO | 2027-11-01 03:00 | 2024-07-31 03:00 | D |  | -- |  |  | N
46663 | M25A28-MG034 | OUTROS | NÃO | 2027-11-01 03:00 | 2024-07-31 03:00 | D |  | -- |  |  | N
46664 | M29A32-MG034 | OUTROS | NÃO | 2027-11-01 03:00 | 2024-07-31 03:00 | D |  | -- |  |  | N
46665 | M33A36-MG034 | OUTROS | NÃO | 2027-11-01 03:00 | 2024-07-31 03:00 | D |  | -- |  |  | N
46666 | M37A40-MG034 | OUTROS | NÃO | 2027-11-01 03:00 | 2024-07-31 03:00 | D |  | -- |  |  | N
46667 | M0104-UFV132 | OUTROS | NÃO | 2027-11-01 03:00 | 2024-07-31 03:00 | D |  | -- |  |  | N
46668 | M0508-UFV132 | OUTROS | NÃO | 2027-11-01 03:00 | 2024-07-31 03:00 | D |  | -- |  |  | N
46669 | M0912-UFV132 | OUTROS | NÃO | 2027-11-01 03:00 | 2024-07-31 03:00 | D |  | -- |  |  | N
46670 | M1316-UFV132 | OUTROS | NÃO | 2027-11-01 03:00 | 2024-07-31 03:00 | D |  | -- |  |  | N
46671 | M1720-UFV132 | OUTROS | NÃO | 2027-11-01 03:00 | 2024-07-31 03:00 | D |  | -- |  |  | N
46672 | M2124-UFV132 | OUTROS | NÃO | 2027-11-01 03:00 | 2024-07-31 03:00 | D |  | -- |  |  | N
46673 | M2528-UFV132 | OUTROS | NÃO | 2027-11-01 03:00 | 2024-07-31 03:00 | D |  | -- |  |  | N
46674 | M2932-UFV132 | OUTROS | NÃO | 2027-11-01 03:00 | 2024-07-31 03:00 | D |  | -- |  |  | N
46675 | M3336-UFV132 | OUTROS | NÃO | 2027-11-01 03:00 | 2024-07-31 03:00 | D |  | -- |  |  | N
46676 | M3740-UFV132 | OUTROS | NÃO | 2027-11-01 03:00 | 2024-07-31 03:00 | D |  | -- |  |  | N
46677 | BBEACH-MT138 | OUTROS | NÃO | 2025-05-01 03:00 | 2025-06-30 03:00 | D |  | -- |  |  | N
46679 | SPT--P-RJ138 | OUTROS | NÃO | 2023-03-01 03:00 | 2025-12-31 03:00 | D |  | -- |  |  | N
46680 | NHOR13-BA000 | OUTROS | NÃO | 2024-08-01 03:00 | 2025-06-30 03:00 | D |  | -- |  |  | N
46681 | NHOR14-BA000 | OUTROS | NÃO | 2024-08-01 03:00 | 2025-06-30 03:00 | D |  | -- |  |  | N
46683 | NHOR22-BA000 | OUTROS | NÃO | 2024-08-01 03:00 | 2025-06-30 03:00 | D |  | -- |  |  | N
46684 | NHOR23-BA000 | OUTROS | NÃO | 2024-08-01 03:00 | 2025-06-30 03:00 | D |  | -- |  |  | N
46685 | NHOR24-BA000 | OUTROS | NÃO | 2024-08-01 03:00 | 2025-06-30 03:00 | D |  | -- |  |  | N
46691 | OLIVTS-MT138 | OUTROS | NÃO | 2027-05-01 03:00 | 2025-06-30 03:00 | D |  | -- |  |  | N
46692 | SINAER-MT138 | OUTROS | NÃO | 2027-05-01 03:00 | 2025-06-30 03:00 | D |  | -- |  |  | N
46708 | ROL2-P-RJ138 | ENEL RJ | NÃO | 2024-01-01 03:00 | 2025-06-30 03:00 | D |  | -- |  |  | N
46709 | TALHAD-RN230 | OUTROS | NÃO | 2027-05-01 03:00 | 2025-06-30 03:00 | D |  | -- |  |  | N
46710 | TALHAD-RN034 | OUTROS | NÃO | 2027-05-01 03:00 | 2025-06-30 03:00 | D |  | -- |  |  | N
46711 | TALHADUFV093 | OUTROS | NÃO | 2027-05-01 03:00 | 2025-06-30 03:00 | D |  | -- |  |  | N
46712 | FUTURO-RN230 | OUTROS | NÃO | 2027-05-01 03:00 | 2025-06-30 03:00 | D |  | -- |  |  | N
46713 | FUTURO-RN034 | OUTROS | NÃO | 2027-05-01 03:00 | 2025-06-30 03:00 | D |  | -- |  |  | N
46714 | FUTUROUFV072 | OUTROS | NÃO | 2027-05-01 03:00 | 2025-06-30 03:00 | D |  | -- |  |  | N
46718 | MNR.RN-PA069 | OUTROS | NÃO | 2027-05-01 03:00 | 2025-06-30 03:00 | D |  | -- |  |  | N
46724 | SECCBF-MT138 | OUTROS | NÃO | 2024-11-01 03:00 | 2025-06-30 03:00 | D |  | -- |  |  | N
46725 | SECPIO-MT138 | OUTROS | NÃO | 2024-11-01 03:00 | 2025-06-30 03:00 | D |  | -- |  |  | N
46726 | ALTT1--PB013 | OUTROS | NÃO | 2024-05-01 03:00 | 2025-06-30 03:00 | D |  | -- |  |  | N
46727 | ALTT12-PB000 | OUTROS | NÃO | 2024-05-01 03:00 | 2025-06-30 03:00 | D |  | -- |  |  | N
46728 | ALTT13-PB000 | OUTROS | NÃO | 2024-05-01 03:00 | 2025-06-30 03:00 | D |  | -- |  |  | N
46729 | ALTT14-PB000 | OUTROS | NÃO | 2024-05-01 03:00 | 2025-06-30 03:00 | D |  | -- |  |  | N
46730 | ALTT3--PB013 | OUTROS | NÃO | 2024-12-01 03:00 | 2025-06-30 03:00 | D |  | -- |  |  | N
46731 | ALTT32-PB000 | OUTROS | NÃO | 2024-12-01 03:00 | 2025-06-30 03:00 | D |  | -- |  |  | N
46732 | ALTT33-PB000 | OUTROS | NÃO | 2024-12-01 03:00 | 2025-06-30 03:00 | D |  | -- |  |  | N
46733 | ALTT34-PB000 | OUTROS | NÃO | 2024-12-01 03:00 | 2025-06-30 03:00 | D |  | -- |  |  | N
46735 | CAJUC3-BA034 | OUTROS | NÃO | 2027-05-01 03:00 | 2025-06-30 03:00 | D |  | -- |  |  | N
46736 | CAJUC3EOL009 | OUTROS | NÃO | 2027-05-01 03:00 | 2025-06-30 03:00 | D |  | -- |  |  | N
46740 | ASTROI-RN230 | OUTROS | NÃO | 2027-05-01 03:00 | 2025-06-30 03:00 | D |  | -- |  |  | N
46741 | ASTROI-RN034 | OUTROS | NÃO | 2027-05-01 03:00 | 2025-06-30 03:00 | D |  | -- |  |  | N
46742 | ASTROIUFV027 | OUTROS | NÃO | 2027-05-01 03:00 | 2025-06-30 03:00 | D |  | -- |  |  | N
46743 | N.ESPE-RN230 | OUTROS | NÃO | 2027-05-01 03:00 | 2025-06-30 03:00 | D |  | -- |  |  | N
46744 | N.ESPE-RN034 | OUTROS | NÃO | 2027-05-01 03:00 | 2025-06-30 03:00 | D |  | -- |  |  | N
46745 | N.ESPEUFV016 | OUTROS | NÃO | 2027-05-01 03:00 | 2025-06-30 03:00 | D |  | -- |  |  | N
46747 | NOVAES-RN230 | OUTROS | NÃO | 2027-05-01 03:00 | 2025-06-30 03:00 | D |  | -- |  |  | N
46748 | NOVAES-RN034 | OUTROS | NÃO | 2027-05-01 03:00 | 2025-06-30 03:00 | D |  | -- |  |  | N
46749 | NOVAESUFV072 | OUTROS | NÃO | 2027-05-01 03:00 | 2025-06-30 03:00 | D |  | -- |  |  | N
46750 | M.NORT-BA500 | OUTROS | NÃO | 2028-05-01 03:00 | 2025-06-30 03:00 | D |  | -- |  |  | N
46751 | MNO-T1-BA000 | OUTROS | NÃO | 2028-05-01 03:00 | 2025-06-30 03:00 | D |  | -- |  |  | N
46752 | MNO-T2-BA000 | OUTROS | NÃO | 2028-05-01 03:00 | 2025-06-30 03:00 | D |  | -- |  |  | N
46753 | MNOR-4-BA034 | OUTROS | NÃO | 2028-05-01 03:00 | 2025-06-30 03:00 | D |  | -- |  |  | N
46754 | MNOR-5-BA034 | OUTROS | NÃO | 2028-05-01 03:00 | 2025-06-30 03:00 | D |  | -- |  |  | N
46755 | MNOR-6-BA034 | OUTROS | NÃO | 2028-05-01 03:00 | 2025-06-30 03:00 | D |  | -- |  |  | N
46756 | MNO-28-BA034 | OUTROS | NÃO | 2028-05-01 03:00 | 2025-06-30 03:00 | D |  | -- |  |  | N
46757 | MNOR-4EOL012 | OUTROS | NÃO | 2028-05-01 03:00 | 2025-06-30 03:00 | D |  | -- |  |  | N
46758 | MNOR-5EOL012 | OUTROS | NÃO | 2028-05-01 03:00 | 2025-06-30 03:00 | D |  | -- |  |  | N
46759 | MNOR-6EOL012 | OUTROS | NÃO | 2028-05-01 03:00 | 2025-06-30 03:00 | D |  | -- |  |  | N
46760 | MNO-28EOL012 | OUTROS | NÃO | 2028-05-01 03:00 | 2025-06-30 03:00 | D |  | -- |  |  | N
46761 | FRAGAT-PB034 | OUTROS | NÃO | 2028-05-01 03:00 | 2025-06-30 03:00 | D |  | -- |  |  | N
46762 | FRAGATEOL056 | OUTROS | NÃO | 2028-05-01 03:00 | 2025-06-30 03:00 | D |  | -- |  |  | N
46763 | FRAGAT-PB230 | OUTROS | NÃO | 2028-05-01 03:00 | 2025-06-30 03:00 | D |  | -- |  |  | N
46764 | SERIDO-PB230 | OUTROS | NÃO | 2027-05-01 03:00 | 2025-06-30 03:00 | D |  | -- |  |  | N
46765 | SERIDO-PB034 | OUTROS | NÃO | 2027-05-01 03:00 | 2025-06-30 03:00 | D |  | -- |  |  | N
46766 | SERIDOUFV135 | OUTROS | NÃO | 2027-05-01 03:00 | 2025-06-30 03:00 | D |  | -- |  |  | N
46767 | MORRO3-BA500 | OUTROS | NÃO | 2028-05-01 03:00 | 2025-06-30 03:00 | D |  | -- |  |  | N
46768 | MR3-T1-BA000 | OUTROS | NÃO | 2028-05-01 03:00 | 2025-06-30 03:00 | D |  | -- |  |  | N
46769 | MR3-T2-BA000 | OUTROS | NÃO | 2028-05-01 03:00 | 2025-06-30 03:00 | D |  | -- |  |  | N
46770 | MRRO-1-BA034 | OUTROS | NÃO | 2028-05-01 03:00 | 2025-06-30 03:00 | D |  | -- |  |  | N
46771 | MRRO-2-BA034 | OUTROS | NÃO | 2028-05-01 03:00 | 2025-06-30 03:00 | D |  | -- |  |  | N
46772 | MRRO-3-BA034 | OUTROS | NÃO | 2028-05-01 03:00 | 2025-06-30 03:00 | D |  | -- |  |  | N
46773 | SCIRI1EOL011 | OUTROS | NÃO | 2028-05-01 03:00 | 2025-06-30 03:00 | D |  | -- |  |  | N
46774 | SCIRI2EOL006 | OUTROS | NÃO | 2028-05-01 03:00 | 2025-06-30 03:00 | D |  | -- |  |  | N
46775 | SCIRI3EOL005 | OUTROS | NÃO | 2028-05-01 03:00 | 2025-06-30 03:00 | D |  | -- |  |  | N
46778 | ARI-32-MG000 | OUTROS | NÃO | 2024-08-01 03:00 | 2025-11-30 03:00 | D |  | -- |  |  | N
46779 | ARI-33-MG000 | OUTROS | NÃO | 2024-08-01 03:00 | 2025-11-30 03:00 | D |  | -- |  |  | N
46780 | ARI-34-MG000 | OUTROS | NÃO | 2024-08-01 03:00 | 2025-11-30 03:00 | D |  | -- |  |  | N
46781 | ARI-3T-MG013 | OUTROS | NÃO | 2024-08-01 03:00 | 2025-11-30 03:00 | D |  | -- |  |  | N
46786 | ARI-42-MG000 | OUTROS | NÃO | 2024-08-01 03:00 | 2025-11-30 03:00 | D |  | -- |  |  | N
46787 | ARI-43-MG000 | OUTROS | NÃO | 2024-08-01 03:00 | 2025-11-30 03:00 | D |  | -- |  |  | N
46788 | ARI-44-MG000 | OUTROS | NÃO | 2024-08-01 03:00 | 2025-11-30 03:00 | D |  | -- |  |  | N
46789 | ARI-4T-MG013 | OUTROS | NÃO | 2024-08-01 03:00 | 2025-11-30 03:00 | D |  | -- |  |  | N
46824 | PPT--2-BA000 | OUTROS | NÃO | 2024-05-01 03:00 | 2025-06-30 03:00 | D |  | -- |  |  | N
46825 | PPT--3-BA000 | OUTROS | NÃO | 2024-05-01 03:00 | 2025-06-30 03:00 | D |  | -- |  |  | N
46826 | PPT--4-BA000 | OUTROS | NÃO | 2024-05-01 03:00 | 2025-06-30 03:00 | D |  | -- |  |  | N
46827 | PPT--5-BA000 | OUTROS | NÃO | 2024-05-01 03:00 | 2025-06-30 03:00 | D |  | -- |  |  | N
46828 | PINTB1-BA013 | OUTROS | NÃO | 2024-05-01 03:00 | 2025-06-30 03:00 | D |  | -- |  |  | N
46829 | PINTB2-BA013 | OUTROS | NÃO | 2024-05-01 03:00 | 2025-06-30 03:00 | D |  | -- |  |  | N
46833 | CHA-G3-RS069 | CEEE D | NÃO | 2024-07-01 03:00 | 2025-03-31 03:00 | D |  | CC | G |  | N | N
46925 | CORIG3-MG138 | CEMIG D | NÃO | 2024-07-01 03:00 | 2025-03-31 03:00 | D |  | CC | G |  | N | N
46980 | CIA-G3-PR138 | COPEL D | NÃO | 2024-07-01 03:00 | 2025-05-31 03:00 | D |  | CC | G |  | N | N
47076 | CRZ-G3-RJ069 | ENEL RJ | NÃO | 2024-07-01 03:00 | 2025-12-31 03:00 | D |  | CC | G |  | N | N
47088 | UEN-G3-MG069 | ENERGISA MINAS RIO | NÃO | 2024-07-01 03:00 | 2025-03-31 03:00 | D |  | CC | G |  | N | N
47089 | MRU-G3-MG069 | ENERGISA MINAS RIO | NÃO | 2024-07-01 03:00 | 2025-01-31 03:00 | D |  | CC | G |  | N | N
47102 | ARI-G3-MT013 | ENERGISA MT | NÃO | 2024-07-01 03:00 | 2025-01-31 03:00 | D |  | CC | G |  | N | N
47111 | PTI-G3-MT034 | ENERGISA MT | NÃO | 2024-07-01 03:00 | 2025-01-31 03:00 | D |  | CC | G |  | N | N
47121 | NMO-G3-MT138 | ENERGISA MT | NÃO | 2024-07-01 03:00 | 2025-12-31 03:00 | D |  | CC | G | Atos [UTE.FL.MT.031471-4.01] | N | N
47218 | CSSIMA-MG034 | OUTROS | NÃO | 2025-05-01 03:00 | 2025-06-30 03:00 | D |  | -- |  |  | N
47219 | SSIMA-UFV048 | OUTROS | NÃO | 2025-05-01 03:00 | 2025-06-30 03:00 | D |  | -- |  |  | N
47225 | SSBAT1BBA000 | OUTROS | NÃO | 2024-08-01 03:00 | 2025-06-30 03:00 | D |  | -- |  |  | N
47226 | SSBAT1CBA000 | OUTROS | NÃO | 2024-05-01 03:00 | 2025-06-30 03:00 | D |  | -- |  |  | N
47227 | SSBAT1DBA000 | OUTROS | NÃO | 2024-08-01 03:00 | 2025-06-30 03:00 | D |  | -- |  |  | N
47229 | SSBAT1-BA013 | OUTROS | NÃO | 2024-08-01 03:00 | 2025-06-30 03:00 | D |  | -- |  |  | N
47281 | BAR-G3-SP138 | CPFL PAULISTA | NÃO | 2024-07-01 03:00 | 2024-07-31 03:00 | D |  | CC | G |  | N | N
47282 | AMP-G3-SP138 | CPFL PAULISTA | NÃO | 2024-07-01 03:00 | 2024-05-31 03:00 | D |  | CC | G |  | N | N
47289 | MIM-G3-ES069 | EDP ES | NÃO | 2024-07-01 03:00 | 2024-10-31 03:00 | D |  | CC | G |  | N | N
47300 | SOB-G3-CE069 | ENEL CE | NÃO | 2024-07-01 03:00 | 2024-05-31 03:00 | D |  | CC | G |  | N | N
47305 | COL-G3-MT013 | ENERGISA MT | NÃO | 2024-07-01 03:00 | 2025-01-31 03:00 | D |  | CC | G |  | N | N
47306 | PIO-G3-MT034 | ENERGISA MT | NÃO | 2024-11-01 03:00 | 2024-12-31 03:00 | D |  | CC | G |  | N | N
47307 | CGDBG3-PB069 | ENERGISA PB | NÃO | 2024-07-01 03:00 | 2024-05-31 03:00 | D |  | CC | G |  | N | N
47322 | PIR-G3-PI138 | EQUATORIAL PI | NÃO | 2024-07-01 03:00 | 2024-05-31 03:00 | D |  | CC | G |  | N | N
47328 | CAX-G3-RS069 | RGE | NÃO | 2024-07-01 03:00 | 2024-11-30 03:00 | D |  | CC | G | Galopolis [CGH.PH.RS.029714-3.02] | N | N
47329 | SAN-G3-RS023 | RGE | NÃO | 2024-07-01 03:00 | 2024-05-31 03:00 | D |  | CC | G |  | N | N
47342 | IVA-G3-PR138 | COPEL D | NÃO | 2027-05-01 03:00 | 2026-03-31 03:00 | D |  | CC | G |  | N | N
47347 | CNO-G3-RN069 | COSERN | NÃO | 2025-01-01 03:00 | 2024-05-31 03:00 | D |  | CC | G |  | N | N
47351 | CJU-G3-MT034 | ENERGISA MT | NÃO | 2025-11-01 03:00 | 2025-03-31 03:00 | D |  | CC | G |  | N | N
47355 | TBO-G3-SC024 | CELESC | NÃO | 2025-01-01 03:00 | 2024-05-31 03:00 | D |  | CC | G |  | N
47397 | PIRENO-GO138 | EQUATORIAL GO | NÃO | 2024-10-01 03:00 | 2025-06-30 03:00 | D |  | -- |  |  | N | N
47407 | ITARUM-GO138 | OUTROS | NÃO | 2027-06-01 03:00 | 2025-10-01 03:00 | D |  | -- |  |  | N
47429 | RVEN-1UFV024 | OUTROS | NÃO | 2024-11-01 03:00 | 2025-06-30 03:00 | D |  | -- |  |  | N
47430 | RVEN-2UFV024 | OUTROS | NÃO | 2024-11-01 03:00 | 2025-06-30 03:00 | D |  | -- |  |  | N
47431 | RVEN-3UFV024 | OUTROS | NÃO | 2024-11-01 03:00 | 2025-06-30 03:00 | D |  | -- |  |  | N
47432 | RVEN-4UFV024 | OUTROS | NÃO | 2024-11-01 03:00 | 2025-06-30 03:00 | D |  | -- |  |  | N
47433 | AL2-G3-SP138 | CPFL PAULISTA | NÃO | 2028-11-01 03:00 | 2025-01-31 03:00 | D |  | CC | G |  | N
47441 | ARI-12-MG000 | OUTROS | NÃO | 2024-08-01 03:00 | 2025-11-30 03:00 | D |  | -- |  |  | N
47442 | ARI-13-MG000 | OUTROS | NÃO | 2024-08-01 03:00 | 2025-11-30 03:00 | D |  | -- |  |  | N
47443 | ARI-14-MG000 | OUTROS | NÃO | 2024-08-01 03:00 | 2025-11-30 03:00 | D |  | -- |  |  | N
47444 | ARI-1T-MG013 | OUTROS | NÃO | 2024-08-01 03:00 | 2025-11-30 03:00 | D |  | -- |  |  | N
47448 | ARI-22-MG000 | OUTROS | NÃO | 2024-08-01 03:00 | 2025-11-30 03:00 | D |  | -- |  |  | N
47449 | ARI-23-MG000 | OUTROS | NÃO | 2024-08-01 03:00 | 2025-11-30 03:00 | D |  | -- |  |  | N
47450 | ARI-24-MG000 | OUTROS | NÃO | 2024-08-01 03:00 | 2025-11-30 03:00 | D |  | -- |  |  | N
47451 | ARI-2T-MG013 | OUTROS | NÃO | 2024-08-01 03:00 | 2025-11-30 03:00 | D |  | -- |  |  | N
47460 | RVTE-1UFV024 | OUTROS | NÃO | 2024-11-01 03:00 | 2025-06-30 03:00 | D |  | -- |  |  | N
47461 | RVTE-2UFV024 | OUTROS | NÃO | 2024-11-01 03:00 | 2025-06-30 03:00 | D |  | -- |  |  | N
47462 | RVTE-3UFV024 | OUTROS | NÃO | 2024-11-01 03:00 | 2025-06-30 03:00 | D |  | -- |  |  | N
47463 | RVTE-4UFV024 | OUTROS | NÃO | 2024-11-01 03:00 | 2025-06-30 03:00 | D |  | -- |  |  | N
47590 | SGATN--RJ138 | LIGHT | NÃO | 2024-09-01 03:00 | 2025-06-30 03:00 | D |  | -- |  |  | N
47686 | JAI-F3-MG138 | CEMIG D | NÃO | 2029-11-01 03:00 | 2024-12-01 03:00 | D |  | -- |  |  | N
47691 | MAC-F3-AL069 | EQUATORIAL AL | NÃO | 2025-01-01 03:00 | 2024-09-30 03:00 | D |  | CC | G |  | N
47693 | VPA-F3-MG138 | CEMIG D | NÃO | 2026-05-01 03:00 | 2026-05-31 03:00 | D |  | -- |  |  | N | N
47724 | TQUIRI-GO013 | UTE QUIRINOPOLIS | NÃO | 2025-01-01 03:00 | 2025-02-28 03:00 | D |  | CC | C |  | N
47725 | JAL-G3-TO138 | ENERGISA TO | NÃO | 2028-11-01 03:00 | 2024-09-30 03:00 | D |  | CC | G |  | N
47726 | GV--G3-SP138 | EDP SP | NÃO | 2028-05-01 03:00 | 2024-09-30 03:00 | D |  | CC | G |  | N
47734 | B.G-G3-GO138 | CPFL PAULISTA | NÃO | 2025-01-01 03:00 | 2025-05-31 03:00 | D |  | -- |  |  | N
47764 | FSP-G3-MT138 | ENERGISA MT | NÃO | 2025-01-01 03:00 | 2025-01-31 03:00 | D |  | CC | G |  | N
47771 | INM-G3-MT088 | ENERGISA MT | NÃO | 2025-01-01 03:00 | 2025-01-31 03:00 | D |  | CC | G |  | N
47818 | SON-G3-MT088 | ENERGISA MT | NÃO | 2025-01-01 03:00 | 2025-01-31 03:00 | D |  | CC | G |  | N
47874 | RONCA--SP066 | CPFL SANTA CRUZ | NÃO | 2025-01-01 03:00 | 2024-12-31 03:00 | D |  | CC | C |  | N
47885 | SINAER-MT034 | ENERGISA MT | NÃO | 2027-11-01 03:00 | 2024-12-31 03:00 | D |  | CC | A |  | S
47886 | DSAPEZ-MT034 | ENERGISA MT | NÃO | 2025-11-11 03:00 | 2000-01-01 03:00 | D |  | CC | A |  | S
47887 | LUCRV2-MT013 | ENERGISA MT | NÃO | 2027-11-01 03:00 | 2024-12-31 03:00 | D |  | CC | A |  | S
47888 | LUCRV2-MT034 | ENERGISA MT | NÃO | 2027-11-01 03:00 | 2024-12-31 03:00 | D |  | CC | A |  | S
47889 | SANTNT-MT034 | ENERGISA MT | NÃO | 2028-11-01 03:00 | 2024-12-31 03:00 | D |  | CC | A |  | S
47890 | RODOV3-MT013 | ENERGISA MT | NÃO | 2025-11-01 03:00 | 2000-01-01 03:00 | D |  | CC | A |  | S
47891 | SINOP4-MT013 | ENERGISA MT | NÃO | 2027-11-01 03:00 | 2024-12-31 03:00 | D |  | CC | A |  | S
47892 | AFLOR3-MT034 | ENERGISA MT | NÃO | 2028-11-01 03:00 | 2024-12-31 03:00 | D |  | CC | A |  | S
47893 | ARAPU2-MT034 | ENERGISA MT | NÃO | 2027-11-01 03:00 | 2024-12-31 03:00 | D |  | CC | A |  | S
47894 | B.GAR4-MT034 | ENERGISA MT | NÃO | 2028-11-01 03:00 | 2024-12-31 03:00 | D |  | CC | A |  | S
47895 | B.GAR3-MT013 | ENERGISA MT | NÃO | 2025-11-01 03:00 | 2000-01-01 03:00 | D |  | CC | A |  | S
47896 | B.RIO2-MT013 | ENERGISA MT | NÃO | 2027-11-01 03:00 | 2024-12-31 03:00 | D |  | CC | A |  | S
47897 | RON3-1-MT013 | ENERGISA MT | NÃO | 2026-11-01 03:00 | 2024-12-31 03:00 | D |  | CC | A |  | S
47898 | RON3-2-MT034 | ENERGISA MT | NÃO | 2026-11-01 03:00 | 2024-12-31 03:00 | D |  | CC | A |  | S
47899 | ITAUBA-MT034 | ENERGISA MT | NÃO | 2026-11-01 03:00 | 2024-12-31 03:00 | D |  | CC | A |  | S
47900 | GUARIT-MT034 | ENERGISA MT | NÃO | 2026-11-01 03:00 | 2024-12-31 03:00 | D |  | CC | A |  | S
47901 | ITANO4-MT034 | ENERGISA MT | NÃO | 2025-11-01 03:00 | 2000-01-01 03:00 | D |  | CC | A |  | S
47902 | B.BUG2-MT013 | ENERGISA MT | NÃO | 2025-11-01 03:00 | 2000-01-01 03:00 | D |  | CC | A |  | S
47903 | PRTIGA-MT013 | ENERGISA MT | NÃO | 2027-11-01 03:00 | 2024-12-31 03:00 | D |  | CC | A |  | S
47904 | FSQ-G3-MT138 | ENERGISA MT | NÃO | 2026-01-01 03:00 | 2024-12-31 03:00 | D |  | CC | G |  | N
47906 | ENT-G3-MT138 | ENERGISA MT | NÃO | 2028-11-01 03:00 | 2024-12-31 03:00 | D |  | CC | G |  | N
47907 | GLU-G3-MT138 | ENERGISA MT | NÃO | 2028-11-01 03:00 | 2024-12-31 03:00 | D |  | CC | G |  | N
47908 | CUM-G3-MT138 | ENERGISA MT | NÃO | 2028-11-01 03:00 | 2024-12-31 03:00 | D |  | CC | G |  | N
47909 | VUN-G3-MT138 | ENERGISA MT | NÃO | 2028-11-01 03:00 | 2024-12-31 03:00 | D |  | CC | G |  | N
47910 | S75-G3-MT138 | ENERGISA MT | NÃO | 2027-11-01 03:00 | 2024-12-31 03:00 | D |  | CC | G |  | N
47911 | S93-G3-MT138 | ENERGISA MT | NÃO | 2027-11-01 03:00 | 2024-12-31 03:00 | D |  | CC | G |  | N
47912 | 104-G3-MT138 | ENERGISA MT | NÃO | 2027-11-01 03:00 | 2024-12-31 03:00 | D |  | CC | G |  | N
47913 | 118-G3-MT138 | ENERGISA MT | NÃO | 2027-11-01 03:00 | 2024-12-31 03:00 | D |  | CC | G |  | N
47914 | FSC-G3-MT138 | ENERGISA MT | NÃO | 2026-01-01 03:00 | 2024-12-31 03:00 | D |  | CC | G |  | N
47965 | DELLAC-SP013 | CPFL PAULISTA | NÃO | 2025-01-01 03:00 | 2025-05-31 03:00 | D |  | CC | C |  | N
47967 | ZEFERI-SP013 | CPFL PAULISTA | NÃO | 2025-01-01 03:00 | 2025-05-31 03:00 | D |  | CC | C |  | N
47969 | ASPERB-SP013 | CPFL PAULISTA | NÃO | 2025-01-01 03:00 | 2025-05-31 03:00 | D |  | CC | C |  | N
48000 | SPA-G3-MT138 | ENERGISA MT | NÃO | 2025-01-01 03:00 | 2025-12-31 03:00 | D |  | CC | G | Três Marias [UTE.FL.MT.028930-2.01] | N | N
48002 | RON1G3-MT138 | ENERGISA MT | NÃO | 2025-01-01 03:00 | 2025-05-31 03:00 | D |  | CC | G |  | N | N
48011 | N.M-G3-MT138 | ENERGISA MT | NÃO | 2025-01-01 03:00 | 2025-03-31 03:00 | D |  | CC | G |  | N | N
48019 | S.CECI-GO138 | EQUATORIAL GO | NÃO | 2026-11-01 03:00 | 2024-12-31 03:00 | D |  | CC | A |  | S | S
48020 | ARAGAR-GO138 | EQUATORIAL GO | NÃO | 2026-11-01 03:00 | 2024-12-31 03:00 | D |  | CC | A |  | S | S
48021 | CBELOS-GO138 | EQUATORIAL GO | NÃO | 2027-05-01 03:00 | 2024-12-31 03:00 | D |  | CC | A |  | S | S
48022 | TRESMA-GO138 | EQUATORIAL GO | NÃO | 2027-05-01 03:00 | 2024-12-31 03:00 | D |  | CC | A |  | S | S
48078 | SECUIS-MT138 | OUTROS | NÃO | 2025-04-01 03:00 | 2026-02-28 03:00 | D |  | -- |  |  | N
48178 | PDDTR--RJ138 | OUTROS | NÃO | 2025-06-01 03:00 | 2025-11-30 03:00 | D |  | -- |  |  | N
48179 | PDDTN--RJ138 | OUTROS | NÃO | 2025-06-01 03:00 | 2025-11-30 03:00 | D |  | -- |  |  | N
48180 | BMTTN--RJ138 | OUTROS | NÃO | 2025-06-01 03:00 | 2025-11-30 03:00 | D |  | -- |  |  | N
48181 | BMTTR--RJ138 | OUTROS | NÃO | 2025-06-01 03:00 | 2025-11-30 03:00 | D |  | -- |  |  | N
48300 | LUCRV1-MT138 | ENERGISA MT | NÃO | 2025-07-01 03:00 | 2025-11-30 03:00 | D |  | -- |  |  | N
48301 | LUCRV2-MT138 | ENERGISA MT | NÃO | 2025-07-01 03:00 | 2025-11-30 03:00 | D |  | -- |  |  | N
48302 | LUCRV3-MT138 | ENERGISA MT | NÃO | 2025-07-01 03:00 | 2025-11-30 03:00 | D |  | -- |  |  | N
48303 | SECLRV-MT138 | ENERGISA MT | NÃO | 2025-07-01 03:00 | 2025-11-30 03:00 | D |  | -- |  |  | N
48304 | CANOAQ-MT138 | ENERGISA MT | NÃO | 2025-07-01 03:00 | 2025-11-30 03:00 | D |  | -- |  |  | N
48305 | CANOQ1-MT069 | ENERGISA MT | NÃO | 2025-07-01 03:00 | 2025-11-30 03:00 | D |  | -- |  |  | N
48306 | CANOQ2-MT069 | ENERGISA MT | NÃO | 2025-07-01 03:00 | 2025-11-30 03:00 | D |  | -- |  |  | N
48307 | SORRCI-MT069 | ENERGISA MT | NÃO | 2025-07-01 03:00 | 2025-11-30 03:00 | D |  | -- |  |  | N
48356 | RONG3T-MT138 | ENERGISA MT | NÃO | 2026-01-01 03:00 | 2025-12-31 03:00 | D |  | CC | G |  | N | N
48357 | ARIG3T-MT034 | ENERGISA MT | NÃO | 2026-01-01 03:00 | 2025-12-31 03:00 | D |  | CC | G |  | N | N
48358 | PRIG3T-MT138 | ENERGISA MT | NÃO | 2026-01-01 03:00 | 2025-12-31 03:00 | D |  | CC | G |  | N | N
48359 | NMUG3T-MT069 | ENERGISA MT | NÃO | 2026-01-01 03:00 | 2025-12-31 03:00 | D |  | CC | G |  | N | N
48360 | C.MTG3-MT138 | ENERGISA MT | NÃO | 2026-01-01 03:00 | 2025-12-31 03:00 | D |  | CC | G |  | N
48361 | DARG3T-MT034 | ENERGISA MT | NÃO | 2026-01-01 03:00 | 2025-12-31 03:00 | D |  | CC | G |  | N | N
48362 | MATTG3-MT138 | ENERGISA MT | NÃO | 2026-01-01 03:00 | 2025-12-31 03:00 | D |  | CC | G |  | N
48363 | SORG3T-MT069 | ENERGISA MT | NÃO | 2026-01-01 03:00 | 2025-12-31 03:00 | D |  | CC | G |  | N | N
48541 | SA4A6-UFV280 | OUTROS | NÃO | 2025-11-01 03:00 | 2025-10-31 03:00 | D |  | -- |  |  | N
48879 | E.ITAP-BA138 | COELBA | NÃO | 2026-04-01 03:00 | 2026-04-30 03:00 | D |  | -- |  |  | N
74618 | NVMUTM-MT000 | OUTROS | NÃO | 2025-01-01 03:00 | 2025-03-31 03:00 | D |  | -- |  |  | N
90018 | MELO----50HZ | OUTROS | NÃO | 2021-12-01 03:00 | 2023-12-31 03:00 | D |  | -- |  |  | N
90019 | SCARLOS-50HZ | OUTROS | NÃO | 2021-12-01 03:00 | 2023-12-31 03:00 | D |  | -- |  |  | N
92300 | ITAITU-PA034 | EQUATORIAL PA-N | NÃO | 2016-06-01 03:00 | 2020-03-31 03:00 | D |  | CC | C |  | N
92305 | CPVCEL-PA034 | EQUATORIAL PA-N | NÃO | 2016-06-01 03:00 | 2020-03-31 03:00 | D |  | CC | C |  | N
92310 | RURFCT-PA034 | EQUATORIAL PA-N | NÃO | 2016-06-01 03:00 | 2017-12-31 03:00 | D |  | -- |  |  | N
95150 | TAPAJO-PA138 | EQUATORIAL PA-N | NÃO | 2016-06-01 03:00 | 2020-03-31 03:00 | D |  | -- |  |  | N
95155 | SANTA1-PA138 | EQUATORIAL PA-N | NÃO | 2016-06-01 03:00 | 2019-12-31 03:00 | D |  | -- |  |  | N
95160 | SANTA2-PA138 | EQUATORIAL PA-N | NÃO | 2016-06-01 03:00 | 2019-12-31 03:00 | D |  | -- |  |  | N
95165 | CURUA--PA138 | EQUATORIAL PA-N | NÃO | 2014-01-01 03:00 | 2021-12-31 03:00 | D |  | -- |  |  | N
95170 | CURUA-UHE000 | EQUATORIAL PA-N | NÃO | 2014-01-01 03:00 | 2021-12-31 03:00 | D |  | -- |  |  | N
95200 | CPVFCT-PA138 | EQUATORIAL PA-N | NÃO | 2016-06-01 03:00 | 2019-12-31 03:00 | D |  | -- |  |  | N
95205 | ITAITU-PA138 | EQUATORIAL PA-N | NÃO | 2016-06-01 03:00 | 2019-12-31 03:00 | D |  | -- |  |  | N
95210 | CAIMA--PA138 | EQUATORIAL PA-N | NÃO | 2016-06-01 03:00 | 2020-03-31 03:00 | D |  | CC | C |  | N
96265 | ZBULK--BA069 | OUTROS | NÃO | 2014-01-01 03:00 | 2021-12-31 03:00 | D |  | -- |  |  | N
96521 | TAPE---PA230 | EQUATORIAL PA-N | NÃO | 2016-06-01 03:00 | 2017-12-31 03:00 | D |  | -- |  |  | N
99019 | UY EQ----5GR | OUTROS | NÃO | 2021-12-01 03:00 | 2023-12-31 03:00 | D |  | -- |  |  | N
99751 | CRU-G1UHE000 | EQUATORIAL PA-N | NÃO | 2014-01-01 03:00 | 2021-12-31 03:00 | D |  | -- |  |  | N
99752 | CRU-G2UHE000 | EQUATORIAL PA-N | NÃO | 2014-01-01 03:00 | 2021-12-31 03:00 | D |  | -- |  |  | N
99753 | CRU-G3UHE000 | EQUATORIAL PA-N | NÃO | 2014-01-01 03:00 | 2021-12-31 03:00 | D |  | -- |  |  | N
99755 | TAPAJO-PA013 | EQUATORIAL PA-N | NÃO | 2016-06-01 03:00 | 2020-03-31 03:00 | D |  | CC | C |  | N
99760 | SANTAR-PA013 | EQUATORIAL PA-N | NÃO | 2016-06-01 03:00 | 2020-03-31 03:00 | D |  | CC | C |  | N
99805 | ITAITU-PA013 | EQUATORIAL PA-N | NÃO | 2016-06-01 03:00 | 2020-03-31 03:00 | D |  | CC | C |  | N
99806 | MUIRAQ-PA138 | OUTROS | NÃO | 2019-06-01 03:00 | 2019-12-31 03:00 | D |  | -- |  |  | N
99807 | MUIRAQ-PA013 | OUTROS | NÃO | 2019-06-01 03:00 | 2019-12-31 03:00 | D |  | -- |  |  | N
41 | B.SUL--- | FURNAS | NÃO | 2000-01-01 03:00 | 2008-09-01 03:00 | N |  | --
111 | BSUL---CI71% | FURNAS | NÃO | 2000-01-01 03:00 | 2008-09-01 03:00 | N |  | --
114 | VITO-AT5-FIC | FURNAS | NÃO | 2000-01-01 03:00 | 2010-07-31 03:00 | N |  | --
115 | VIT-AT5-13.8 | FURNAS | NÃO | 2000-01-01 03:00 | 2010-07-31 03:00 | N |  | --
132 | M.MORAES-FIC | FURNAS | NÃO | 2000-01-01 03:00 | 2012-07-31 03:00 | N |  | --
132 | M.MORAES-FIC | FURNAS | NÃO | 2012-08-01 03:00 | 2013-06-30 03:00 | N |  | --
423 | ANHANG-1-230 | CTEEP | NÃO | 2000-01-01 03:00 | 2006-12-01 03:00 | N |  | --
424 | ANHANG-2-230 | CTEEP | NÃO | 2000-01-01 03:00 | 2006-12-01 03:00 | N |  | --
430 | ANHANG---345 | CTEEP | NÃO | 2000-01-01 03:00 | 2006-12-01 03:00 | N |  | --
433 | NOR-T70A-345 | CTEEP | NÃO | 2009-01-01 03:00 | 2009-01-31 03:00 | N |  | --
434 | NOR-T70B-345 | CTEEP | NÃO | 2009-01-01 03:00 | 2009-01-31 03:00 | N |  | --
478 | A.SERRA1-345 | CTEEP | NÃO | 2000-01-01 03:00 | 2009-04-30 03:00 | N |  | --
479 | A.SERRA2-345 | CTEEP | NÃO | 2000-01-01 03:00 | 2009-04-30 03:00 | N |  | --
668 | BCOLINA---88 | CTEEP | NÃO | 2011-12-01 03:00 | 2014-02-28 03:00 | N |  | --
670 | ASSIS----138 | CTEEP | NÃO | 2011-12-01 03:00 | 2011-05-31 03:00 | N |  | --
713 | CARAGUAT--88 | CTEEP | NÃO | 2000-01-01 03:00 | 2012-09-30 03:00 | N |  | --
724 | PARAIBUNA-88 | CTEEP | NÃO | 2000-01-01 03:00 | 2012-09-30 03:00 | N |  | --
727 | SJCAMP-Y1-88 | CTEEP | NÃO | 2000-01-01 03:00 | 2012-09-30 03:00 | N |  | --
728 | SJCAMP-Y2-88 | CTEEP | NÃO | 2000-01-01 03:00 | 2012-09-30 03:00 | N |  | --
774 | CAMPINA138NA | EQUATORIAL GO | NÃO | 2000-01-01 03:00 | 2009-04-30 03:00 | N |  | --
795 | XAV--DAIA138 | EQUATORIAL GO | NÃO | 2000-01-01 03:00 | 2009-04-30 03:00 | N |  | --
944 | CaiacanT-230 | ELETROSUL | NÃO | 2008-10-01 03:00 | 2011-03-31 03:00 | N |  | --
984 | Maua-B- | COPEL D | NÃO | 2011-07-01 03:00 | 2011-01-31 03:00 | N |  | CI
997 | ItajFazF-138 | ELETROSUL | NÃO | 2000-01-01 03:00 | 2009-08-31 03:00 | N |  | --
1039 | MONJOLIN-138 | OUTROS | NÃO | 2008-02-01 03:00 | 2007-12-31 03:00 | N |  | --
1075 | Sidrol-G-138 | OUTROS | NÃO | 2010-12-01 03:00 | 2010-09-30 03:00 | N |  | --
1167 | CAlves-- | CPFL PAULISTA | NÃO | 2008-10-01 03:00 | 2011-04-30 03:00 | N |  | --
1169 | 14deJulh | CPFL PAULISTA | NÃO | 2008-12-01 03:00 | 2011-04-30 03:00 | N |  | --
1233 | Pelotas1--69 | CEEE D | NÃO | 2000-01-01 03:00 | 2011-12-31 03:00 | N |  | --
1233 | Pelotas1--69 | CEEE D | NÃO | 2013-01-01 03:00 | 2013-12-31 03:00 | N |  | --
1265 | PAleg9-1-FIC | CEEE D | NÃO | 2000-01-01 03:00 | 2010-12-31 03:00 | N |  | --
1300 | Carazin-D-69 | RGE-antiga | NÃO | 2000-01-01 03:00 | 2013-12-31 03:00 | N |  | --
1333 | Panambi---13 | RGE-antiga | NÃO | 2010-07-01 03:00 | 2009-09-30 03:00 | N |  | --
1335 | Constant-138 | RGE | NÃO | 2013-01-01 03:00 | 2013-02-28 03:00 | N |  | --
1381 | Lajeado3-FIC | CEEE D | NÃO | 2009-07-01 03:00 | 2009-06-30 03:00 | N |  | --
1382 | SCruz1-3-FIC | CEEE D | NÃO | 2009-07-01 03:00 | 2009-06-30 03:00 | N |  | --
1383 | Quinta-2-FIC | CEEE D | NÃO | 2009-07-01 03:00 | 2011-04-30 03:00 | N |  | --
1490 | PARACAT_7-13 | CEMIG D | NÃO | 2011-07-01 03:00 | 2011-01-01 03:00 | N |  | --
1547 | GVALAD5--230 | CEMIG D | NÃO | 2009-04-01 03:00 | 2011-05-31 03:00 | N |  | --
1593 | GVALAD5---13 | CEMIG D | NÃO | 2010-01-01 03:00 | 2011-05-31 03:00 | N |  | CC | C
1687 | CSA-2----138 | LIGHT | NÃO | 2000-01-01 03:00 | 2010-12-31 03:00 | N |  | CC | C
1687 | CSA-2----138 | LIGHT | NÃO | 2011-01-01 03:00 | 2011-04-30 03:00 | N |  | --
1729 | INGA--TAP138 | ENEL RJ | NÃO | 2009-04-01 03:00 | 2009-09-30 03:00 | N |  | --
1741 | INDUST-1-138 | ENEL RJ | NÃO | 2000-01-01 03:00 | 2007-04-01 03:00 | N |  | CC | C
1749 | INDUST-2-138 | ENEL RJ | NÃO | 2000-01-01 03:00 | 2007-04-01 03:00 | N |  | CC | C
1775 | MACABU 34.5 | ENEL RJ | NÃO | 2009-01-01 03:00 | 2009-01-31 03:00 | N |  | --
1777 | GRADIM-138 | FURNAS | NÃO | 2008-12-01 03:00 | 2013-02-28 03:00 | N |  | --
1786 | MALEGRE--1GR | ENEL RJ | NÃO | 2009-07-01 03:00 | 2011-04-30 03:00 | N |  | CC | G
1787 | POSSE----1GR | ENEL RJ | NÃO | 2009-07-01 03:00 | 2011-04-30 03:00 | N |  | CC | G
1788 | FICT1-----69 | ENEL RJ | NÃO | 2009-07-01 03:00 | 2011-04-30 03:00 | N |  | --
1797 | COLETORA-138 | ENEL RJ | NÃO | 2011-03-01 03:00 | 2011-04-30 03:00 | N |  | --
1798 | COLETORA--69 | ENEL RJ | NÃO | 2010-05-01 03:00 | 2010-09-30 03:00 | N |  | --
1864 | BURITI---000 | ENERGISA MS | NÃO | 2000-01-01 03:00 | 2008-04-30 03:00 | N |  | CC | G
1866 | RETVELHO-000 | ENERGISA MS | NÃO | 2000-01-01 03:00 | 2008-04-30 03:00 | N |  | CC | G
1868 | ASUCURIU-000 | ENERGISA MS | NÃO | 2000-01-01 03:00 | 2008-04-30 03:00 | N |  | CC | G
1873 | PALTA- | ENERGISA MS | NÃO | 2000-01-01 03:00 | 2007-12-31 03:00 | N |  | CC | G
1876 | SOLINDA- | ENERGISA MS | NÃO | 2000-01-01 03:00 | 2007-12-31 03:00 | N |  | CC | G
1877 | AQUARIUS | ENERGISA MS | NÃO | 2007-01-01 03:00 | 2007-12-31 03:00 | N |  | CC | G
1899 | SÃO DOMINGOS | ENERGISA MS | NÃO | 2007-01-01 03:00 | 2007-12-31 03:00 | N |  | CC | G
1946 | ITAPEVA-34.5 | CTEEP | NÃO | 2009-01-01 03:00 | 2009-01-31 03:00 | N |  | --
1969 | ENG-AND2-138 | CTEEP | NÃO | 2009-04-01 03:00 | 2009-09-30 03:00 | N |  | --
1970 | ENG-AND1-138 | CTEEP | NÃO | 2009-04-01 03:00 | 2009-09-30 03:00 | N |  | --
1971 | DAUX----Y138 | CTEEP | NÃO | 2009-04-01 03:00 | 2009-09-30 03:00 | N |  | --
1979 | ITARARE2--69 | CTEEP | NÃO | 2008-07-01 03:00 | 2008-04-30 03:00 | N |  | --
1984 | PIONEI2-Y138 | CTEEP | NÃO | 2009-01-01 03:00 | 2011-02-28 03:00 | N |  | --
2053 | SJeronimo-69 | CEEE D | NÃO | 2009-03-01 03:00 | 2009-12-31 03:00 | N |  | --
2080 | ScharlaP-138 | RGE | NÃO | 2009-03-01 03:00 | 2010-10-31 03:00 | N |  | --
2085 | Lajea2-2-FIC | CEEE D | NÃO | 2000-01-01 03:00 | 2013-02-28 03:00 | N |  | --
2109 | BARIRI----69 | CPFL PAULISTA | NÃO | 2000-01-01 03:00 | 2010-06-30 03:00 | N |  | --
2109 | BARIRI----69 | CPFL PAULISTA | NÃO | 2010-07-01 03:00 | 2010-10-31 03:00 | N |  | --
2168 | PEDERNEIR-69 | CPFL PAULISTA | NÃO | 2000-01-01 03:00 | 2010-02-28 03:00 | N |  | --
2395 | Repar-----69 | COPEL D | NÃO | 2000-01-01 03:00 | 2008-09-01 03:00 | N |  | CC | C
2464 | Mourao-----2 | COPEL D | NÃO | 2013-01-01 03:00 | 2011-06-30 03:00 | N |  | --
2466 | BarFerraz-69 | COPEL D | NÃO | 2000-01-01 03:00 | 2011-04-30 03:00 | N |  | --
2505 | E-CN01---138 | CEB D | NÃO | 2000-01-01 03:00 | 2012-09-30 03:00 | N |  | --
2547 | SE-GM----138 | CEB D | NÃO | 2009-01-01 03:00 | 2009-08-31 03:00 | N |  | --
2555 | SE-GM---34.5 | CEB D | NÃO | 2000-01-01 03:00 | 2011-04-30 03:00 | N |  | --
2556 | SE-BZ---13.8 | CEB D | NÃO | 2009-01-01 03:00 | 2011-04-30 03:00 | N |  | --
2636 | TAP-1-GOIABE | EDP ES | NÃO | 2009-01-01 03:00 | 2009-09-30 03:00 | N |  | --
2637 | TAP-2-GOIABE | EDP ES | NÃO | 2009-01-01 03:00 | 2009-09-30 03:00 | N |  | --
2704 | SaltoFlo-138 | CELESC | NÃO | 2009-02-01 03:00 | 2011-04-30 03:00 | N |  | --
2708 | BiguacuY-138 | CELESC | NÃO | 2008-05-01 03:00 | 2009-08-31 03:00 | N |  | --
2732 | Concordi2-69 | CELESC | NÃO | 2009-12-01 03:00 | 2009-09-30 03:00 | N |  | --
2764 | IFC------138 | CELESC | NÃO | 2010-06-01 03:00 | 2010-09-30 03:00 | N |  | --
2807 | Marcegag-138 | CELESC | NÃO | 2010-03-01 03:00 | 2010-09-30 03:00 | N |  | --
2865 | TijucasY-138 | CELESC | NÃO | 2000-01-01 03:00 | 2010-12-31 03:00 | N |  | --
2874 | Timbo--F-138 | CELESC | NÃO | 2000-01-01 03:00 | 2009-09-30 03:00 | N |  | --
2874 | SFrancis2-69 | CELESC | NÃO | 2014-07-01 03:00 | 2013-02-28 03:00 | N |  | --
2925 | VRIC-TAP2-69 | EDP ES | NÃO | 2013-07-01 03:00 | 2010-07-31 03:00 | N |  | --
2939 | AMBEV-GO-138 | EQUATORIAL GO | NÃO | 2009-05-01 03:00 | 2011-05-31 03:00 | N |  | CC | C
2953 | ITIQUIRA--34 | EQUATORIAL GO | NÃO | 2000-01-01 03:00 | 2009-12-31 03:00 | N |  | CC | C
2986 | ITAPACI--138 | EQUATORIAL GO | NÃO | 2008-09-01 03:00 | 2013-02-28 03:00 | N |  | --
3003 | SAPUCAIY-138 | RGE | NÃO | 2007-10-01 03:00 | 2007-12-31 03:00 | N |  | --
3009 | NPONTE-2-500 | CEMIG D | NÃO | 2009-01-01 03:00 | 2008-12-31 03:00 | N |  | --
3016 | ACAMP.---138 | EDP ES | NÃO | 2008-01-01 03:00 | 2009-09-30 03:00 | N |  | --
3019 | FICTICIO-1 | ENEL RJ | NÃO | 2008-07-01 03:00 | 2008-04-30 03:00 | N |  | --
3021 | FICTICIO-3 | ENEL RJ | NÃO | 2008-07-01 03:00 | 2008-04-30 03:00 | N |  | --
3022 | FICTICIO-4 | ENEL RJ | NÃO | 2008-07-01 03:00 | 2008-04-30 03:00 | N |  | --
3036 | PARAC4---230 | KINROSS | NÃO | 2008-05-01 03:00 | 2010-12-31 03:00 | N |  | --
3037 | RPM------138 | KINROSS | NÃO | 2008-05-01 03:00 | 2010-12-31 03:00 | N |  | CC | C
3038 | RPM------230 | KINROSS | NÃO | 2008-05-01 03:00 | 2010-12-31 03:00 | N |  | --
3157 | URUPES---138 | BRAGANTINA | NÃO | 2009-05-01 03:00 | 2009-04-30 03:00 | N |  | --
3606 | SE-GM---13.8 | CEB D | NÃO | 2000-01-01 03:00 | 2011-04-30 03:00 | N |  | CC | C
3606 | SE-GM---13.8 | CEB D | NÃO | 2011-09-01 03:00 | 2013-02-28 03:00 | N |  | --
3633 | SE-ST---13.8 | CEB D | NÃO | 2012-07-01 03:00 | 2011-04-30 03:00 | N |  | --
3698 | FRCLARO--2GR | OUTROS | NÃO | 2010-12-01 03:00 | 2009-09-30 03:00 | N |  | --
3699 | SE05 II 13.8 | CEB D | NÃO | 2010-12-01 03:00 | 2009-09-30 03:00 | N |  | --
3717 | GOIA---138NA | EQUATORIAL GO | NÃO | 2008-08-01 03:00 | 2009-01-31 03:00 | N |  | --
3718 | ATLANT.FC138 | EQUATORIAL GO | NÃO | 2008-08-01 03:00 | 2009-01-31 03:00 | N |  | --
3721 | SANTANA--138 | EQUATORIAL GO | NÃO | 2008-09-01 03:00 | 2011-04-30 03:00 | N |  | --
3726 | MARAJO.138NA | EQUATORIAL GO | NÃO | 2000-01-01 03:00 | 2009-04-30 03:00 | N |  | --
3740 | DAIA-PETR138 | EQUATORIAL GO | NÃO | 2006-05-01 03:00 | 2009-04-30 03:00 | N |  | --
3750 | STAMARIAPROV | EQUATORIAL GO | NÃO | 2009-01-01 03:00 | 2011-05-31 03:00 | N |  | --
3751 | BRASUL6864 | EQUATORIAL GO | NÃO | 2009-01-01 03:00 | 2011-05-31 03:00 | N |  | --
3953 | IRAJA----138 | LIGHT | NÃO | 2009-10-01 03:00 | 2009-09-30 03:00 | N |  | --
4056 | ITUTING-FIC1 | CEMIG D | NÃO | 2009-01-01 03:00 | 2009-01-31 03:00 | N |  | --
4057 | ITUTING1--13 | CEMIG D | NÃO | 2009-01-01 03:00 | 2009-01-31 03:00 | N |  | --
4058 | ITUTING-FIC2 | CEMIG D | NÃO | 2009-01-01 03:00 | 2009-01-31 03:00 | N |  | --
4059 | ITUTING2--13 | CEMIG D | NÃO | 2009-01-01 03:00 | 2009-01-31 03:00 | N |  | --
4075 | PAULISTA-138 | CEMIG D | NÃO | 2010-07-01 03:00 | 2013-02-28 03:00 | N |  | --
4076 | PAULISTA | CEMIG D | NÃO | 2010-07-01 03:00 | 2013-02-28 03:00 | N |  | --
4083 | JANAUBA--138 | CEMIG D | NÃO | 2010-07-01 03:00 | 2011-05-31 03:00 | N |  | --
4088 | PARAC4--PROV | CEMIG D | NÃO | 2009-09-01 03:00 | 2010-02-28 03:00 | N |  | --
4089 | LAFAI3CAP-13 | CEMIG D | NÃO | 2012-01-01 03:00 | 2011-04-30 03:00 | N |  | --
4094 | PIMENTA--138- | CEMIG D | NÃO | 2012-05-01 03:00 | 2014-02-28 03:00 | N |  | --
4099 | J.FORAT5-138 | CEMIG D | NÃO | 2011-06-01 03:00 | 2011-01-01 03:00 | N |  | --
4154 | DECASA___138 | ELEKTRO | NÃO | 2010-01-01 03:00 | 2011-05-31 03:00 | N |  | CC | C
4189 | ALCIDIA-S138 | ELEKTRO | NÃO | 2011-07-01 03:00 | 2011-01-31 03:00 | N |  | --
4191 | ALCIDIA1S138 | OUTROS | NÃO | 2011-03-01 03:00 | 2011-01-31 03:00 | N |  | --
4216 | Itapetining4 | CPFL SUL PAULISTA | NÃO | 2017-01-01 03:00 | 2017-12-31 03:00 | N |  | CC | C
4221 | TIE-B.GRA138 | CPFL PAULISTA | NÃO | 2007-02-01 03:00 | 2009-04-30 03:00 | N |  | --
4263 | SJALBERT-138 | CPFL PAULISTA | NÃO | 2010-12-01 03:00 | 2011-04-30 03:00 | N |  | --
4264 | TIJUCO---138 | CPFL PAULISTA | NÃO | 2011-12-01 03:00 | 2011-01-01 03:00 | N |  | --
4356 | CAMBUCI-- | ENEL RJ | NÃO | 2010-07-01 03:00 | 2009-09-30 03:00 | N |  | CC | G
4358 | BA.POMBA- | ENEL RJ | NÃO | 2010-07-01 03:00 | 2009-09-30 03:00 | N |  | CC | G
4469 | UHE-JURU--13 | OUTROS | NÃO | 2010-12-01 03:00 | 2011-05-31 03:00 | N |  | --
4471 | UHE-JURU-138 | OUTROS | NÃO | 2010-12-01 03:00 | 2011-05-31 03:00 | N |  | --
4478 | SINOP----3GR | OUTROS | NÃO | 2016-01-01 03:00 | 2013-02-28 03:00 | N |  | --
4479 | SINOP----500 | OUTROS | NÃO | 2016-01-01 03:00 | 2013-02-28 03:00 | N |  | --
4489 | SMANOEL--3GR | OUTROS | NÃO | 2016-01-01 03:00 | 2013-02-28 03:00 | N |  | --
4491 | SMANOEL-500 | OUTROS | NÃO | 2016-01-01 03:00 | 2013-02-28 03:00 | N |  | --
4496 | PG-CL-FIC3 | OUTROS | NÃO | 2016-01-01 03:00 | 2013-02-28 03:00 | N |  | --
4501 | B.PEIXE-230F | ELETRONORTE | NÃO | 2000-01-01 03:00 | 2007-04-01 03:00 | N |  | --
4519 | COUTOMAG-230 | OUTROS | NÃO | 2008-05-01 03:00 | 2008-04-30 03:00 | N |  | --
4543 | COUTOMAG- | OUTROS | NÃO | 2008-05-01 03:00 | 2008-04-30 03:00 | N |  | --
4557 | NMUTUM2 TERC | ELETRONORTE | NÃO | 2008-05-01 03:00 | 2008-04-30 03:00 | N |  | --
4558 | NMUTUM2 FICT | ELETRONORTE | NÃO | 2008-05-01 03:00 | 2008-04-30 03:00 | N |  | --
4572 | LUCAS-RV-230 | ELETRONORTE | NÃO | 2000-01-01 03:00 | 2012-09-30 03:00 | N |  | --
4574 | RB-PG-FIC3 | OUTROS | NÃO | 2016-01-01 03:00 | 2013-02-28 03:00 | N |  | --
4577 | LUCAS-2---13 | ENERGISA MT | NÃO | 2010-12-01 03:00 | 2011-04-30 03:00 | N |  | CC | C
4584 | SINOP-----CE | ELETRONORTE | NÃO | 2008-08-01 03:00 | 2009-04-30 03:00 | N |  | --
4909 | BOAESPER-138 | ENERGISA MT | NÃO | 2009-05-01 03:00 | 2009-09-30 03:00 | N |  | --
4979 | JURUENA--138 | ENERGISA MT | NÃO | 2009-07-01 03:00 | 2009-04-30 03:00 | N |  | --
5185 | UTE-PEIV-0MQ | OUTROS | NÃO | 2011-03-01 03:00 | 2010-09-30 03:00 | N |  | --
5250 | R.FOGO FIC | CHESF | NÃO | 2000-01-01 03:00 | 2009-09-30 03:00 | N |  | --
5307 | UTE-MSI-10MQ | OUTROS | NÃO | 2013-01-01 03:00 | 2014-02-28 03:00 | N |  | --
5353 | LIMOEIRO 69 | NEOENERGIA PE | NÃO | 2008-12-01 03:00 | 2013-02-28 03:00 | N |  | CC | C
5439 | ENACEL---069 | CHESF | NÃO | 2009-01-01 03:00 | 2009-10-31 03:00 | N |  | --
5440 | C.QUEBRAD069 | CHESF | NÃO | 2009-01-01 03:00 | 2009-10-31 03:00 | N |  | --
5446 | MSD--T2--013 | CHESF | NÃO | 2000-01-01 03:00 | 2011-04-30 03:00 | N |  | --
5447 | B.VENTOS-069 | CHESF | NÃO | 2009-01-01 03:00 | 2009-10-31 03:00 | N |  | --
5448 | UEE PFM--034 | CHESF | NÃO | 2009-01-01 03:00 | 2009-12-31 03:00 | N |  | --
5464 | ACU--T5--013 | CHESF | NÃO | 2000-01-01 03:00 | 2009-09-30 03:00 | N |  | --
5465 | ACU--T4--013 | CHESF | NÃO | 2000-01-01 03:00 | 2009-09-30 03:00 | N |  | --
5472 | VOLTA RIO 69 | CHESF | NÃO | 2008-09-01 03:00 | 2009-09-30 03:00 | N |  | --
5477 | RGO-ATR--013 | CHESF | NÃO | 2011-05-01 03:00 | 2011-06-30 03:00 | N |  | --
5479 | P.MORGADO 69 | CHESF | NÃO | 2008-09-01 03:00 | 2009-09-30 03:00 | N |  | --
5489 | ACARAUII-069 | CHESF | NÃO | 2009-01-01 03:00 | 2009-11-30 03:00 | N |  | --
5507 | TSA--T2--FIC | CHESF | NÃO | 2000-01-01 03:00 | 2008-09-30 03:00 | N |  | --
5508 | TSA----R-013 | OUTROS | NÃO | 2009-03-01 03:00 | 2009-10-31 03:00 | N |  | --
5518 | UBE--T8- | CHESF | NÃO | 2000-01-01 03:00 | 2008-04-30 03:00 | N |  | --
5519 | UBE--T8--013 | CHESF | NÃO | 2000-01-01 03:00 | 2008-04-30 03:00 | N |  | --
5527 | C.NETO-T-TAP | ELETRONORTE | NÃO | 2008-02-01 03:00 | 2007-12-31 03:00 | N |  | --
5536 | UEE ICZ--034 | CHESF | NÃO | 2009-01-01 03:00 | 2009-12-31 03:00 | N |  | --
5556 | SAOLUIZ- | ELETRONORTE | NÃO | 2000-01-01 03:00 | 2008-04-30 03:00 | N |  | --
5557 | UTS-01G2 | ELETRONORTE | NÃO | 2000-01-01 03:00 | 2008-04-30 03:00 | N |  | --
5558 | S.LUISII-1CE | ELETRONORTE | NÃO | 2007-01-01 03:00 | 2008-04-30 03:00 | N |  | --
5559 | MRTF6-02-013 | ELETRONORTE | NÃO | 2008-07-01 03:00 | 2008-04-30 03:00 | N |  | --
5579 | PDTF6-02-013 | ELETRONORTE | NÃO | 2008-09-01 03:00 | 2009-08-31 03:00 | N |  | --
5649 | USC------230 | USC | NÃO | 2009-03-01 03:00 | 2011-05-31 03:00 | N |  | CC | C
5656 | UTEMPX___0MQ | OUTROS | NÃO | 2011-12-01 03:00 | 2010-09-30 03:00 | N |  | --
5772 | UTC-I- | CHESF | NÃO | 2007-09-01 03:00 | 2008-04-30 03:00 | N |  | --
5774 | UTC-I- | CHESF | NÃO | 2007-09-01 03:00 | 2008-04-30 03:00 | N |  | --
5819 | UTE-GLOB-230 | OUTROS | NÃO | 2010-05-01 03:00 | 2010-09-30 03:00 | N |  | --
6250 | ZEBU-----138 | CHESF | NÃO | 2000-01-01 03:00 | 2012-08-31 03:00 | N |  | --
6329 | UTE1JAGB | CHESF | NÃO | 2011-07-01 03:00 | 2011-06-30 03:00 | N |  | --
6358 | BJS-04T1-000 | CHESF | NÃO | 2000-01-01 03:00 | 2008-09-01 03:00 | N |  | --
6358 | BJS-04T1-FIC | OUTROS | NÃO | 2011-03-01 03:00 | 2011-03-31 03:00 | N |  | --
6398 | SE-09-----34 | EQUATORIAL PA-N | NÃO | 2000-01-01 03:00 | 2012-09-30 03:00 | N |  | --
6415 | TUCURUI--013 | ELETRONORTE | NÃO | 2000-01-01 03:00 | 2014-09-30 03:00 | N |  | --
6522 | ALTAMIRA1000 | ELETRONORTE | NÃO | 2009-12-01 03:00 | 2009-08-31 03:00 | N |  | --
6561 | MB-CELPA-230 | ELETRONORTE | NÃO | 2007-02-01 03:00 | 2007-12-31 03:00 | N |  | --
6562 | MB-CELPA-138 | ELETRONORTE | NÃO | 2007-02-01 03:00 | 2007-12-31 03:00 | N |  | --
6564 | MB-CELPA- | ELETRONORTE | NÃO | 2007-02-01 03:00 | 2007-12-31 03:00 | N |  | --
6565 | MB-CELPA-013 | ELETRONORTE | NÃO | 2007-02-01 03:00 | 2007-12-31 03:00 | N |  | --
6584 | BIRIGUI---69 | CPFL PAULISTA | NÃO | 2010-07-01 03:00 | 2009-09-30 03:00 | N |  | --
6587 | BIRIGUI-Y-69 | CTEEP | NÃO | 2010-07-01 03:00 | 2009-09-30 03:00 | N |  | --
6602 | SJRIOP4Y-138 | CTEEP | NÃO | 2010-07-01 03:00 | 2011-04-30 03:00 | N |  | --
6603 | SJRIOPAR-138 | CPFL MOCOCA | NÃO | 2010-07-01 03:00 | 2009-09-30 03:00 | N |  | --
6604 | TAP_PI-1-138 | CPFL PAULISTA | NÃO | 2012-07-01 03:00 | 2011-04-30 03:00 | N |  | --
6605 | PIRSEC-1-138 | CPFL PAULISTA | NÃO | 2012-07-01 03:00 | 2011-04-30 03:00 | N |  | --
6910 | P.VELHO4-013 | ENERGISA RO | NÃO | 2011-07-01 03:00 | 2010-01-31 03:00 | N |  | --
6919 | FICALF1--069 | ENERGISA RO | NÃO | 2008-09-01 03:00 | 2009-09-30 03:00 | N |  | --
6921 | FICALF2--069 | ENERGISA RO | NÃO | 2008-09-01 03:00 | 2009-09-30 03:00 | N |  | --
6924 | RMADEIRA-069 | ENERGISA RO | NÃO | 2008-09-01 03:00 | 2009-09-30 03:00 | N |  | --
6925 | UTERMAD- | ENERGISA RO | NÃO | 2008-09-01 03:00 | 2009-09-30 03:00 | N |  | --
6925 | UTERMAD- | OUTROS | NÃO | 2010-09-01 03:00 | 2011-04-30 03:00 | N |  | --
6926 | UTRMAD-2 | ENERGISA RO | NÃO | 2008-09-01 03:00 | 2009-09-30 03:00 | N |  | --
6926 | UTRMAD-2 | OUTROS | NÃO | 2010-09-01 03:00 | 2011-04-30 03:00 | N |  | --
6999 | C.JIRAU--230 | JIRAU | NÃO | 2009-09-01 03:00 | 2012-09-30 03:00 | N |  | --
7221 | BG-2----34.5 | FURNAS | NÃO | 2008-09-01 03:00 | 2012-06-30 03:00 | N |  | --
8106 | MANDU----138 | CPFL PAULISTA | NÃO | 2009-04-01 03:00 | 2009-09-30 03:00 | N |  | --
8505 | BALBI4UHE013 | AMAZONAS ENERGIA | NÃO | 2011-12-01 03:00 | 2011-04-30 03:00 | N |  | --
8506 | BALBI5UHE013 | AMAZONAS ENERGIA | NÃO | 2011-12-01 03:00 | 2011-04-30 03:00 | N |  | --
8507 | JORGETEIX230 | AMAZONAS ENERGIA | NÃO | 2011-12-01 03:00 | 2011-04-30 03:00 | N |  | --
8552 | C.ROCH-AM013 | AMAZONAS ENERGIA | NÃO | 2011-12-01 03:00 | 2011-04-30 03:00 | N |  | --
9019 | JAGUARA2-345 | CEMIG D | NÃO | 2009-06-01 03:00 | 2009-12-31 03:00 | N |  | --
9039 | COLETORA-PCH | ENEL RJ | NÃO | 2011-07-01 03:00 | 2011-04-30 03:00 | N |  | --
9118 | NOROESTE_UTE | ELEKTRO | NÃO | 2010-07-01 03:00 | 2009-09-30 03:00 | N |  | --
9119 | NOROES_Y_138 | ELEKTRO | NÃO | 2010-07-01 03:00 | 2009-09-30 03:00 | N |  | --
9131 | AQUIDAU-FICT | ELETROSUL | NÃO | 2007-09-01 03:00 | 2008-04-30 03:00 | N |  | --
9140 | ADRIAN-A-345 | FURNAS | NÃO | 2008-09-01 03:00 | 2011-01-31 03:00 | N |  | --
9228 | BSUL-SC-BGXV | FURNAS | NÃO | 2000-01-01 03:00 | 2007-12-31 03:00 | N |  | --
9259 | Canoa1-D-230 | CEEE D | NÃO | 2008-10-01 03:00 | 2012-06-30 03:00 | N |  | --
9259 | Canoa1-D-230 | CEEE D | NÃO | 2013-01-01 03:00 | 2014-08-31 03:00 | N |  | --
9352 | Pinhais-D-69 | COPEL D | NÃO | 2008-05-01 03:00 | 2011-09-30 03:00 | N |  | --
9381 | JardFiga-138 | COPEL D | NÃO | 2014-12-01 03:00 | 2013-02-28 03:00 | N |  | --
9386 | Dourado--138 | COPEL D | NÃO | 2014-12-01 03:00 | 2013-02-28 03:00 | N |  | --
9388 | PINHEIRIB-69 | COPEL D | NÃO | 2008-01-01 03:00 | 2007-12-31 03:00 | N |  | --
9398 | QuintFIC-230 | CEEE D | NÃO | 2012-05-01 03:00 | 2013-12-31 03:00 | N |  | --
9415 | Grajau---138- | COPEL D | NÃO | 2015-06-01 03:00 | 2013-02-28 03:00 | N |  | --
9415 | Grajau---138 | COPEL D | NÃO | 2010-03-01 03:00 | 2010-09-30 03:00 | N |  | --
9427 | Atlantic-138 | COPEL D | NÃO | 2012-05-01 03:00 | 2011-06-30 03:00 | N |  | CC | C
9434 | NSkoPisa-230 | OUTROS | NÃO | 2009-03-01 03:00 | 2013-02-28 03:00 | N |  | --
9561 | ValeVaca-138 | OUTROS | NÃO | 2012-07-01 03:00 | 2011-06-30 03:00 | N |  | CI
9582 | UIndaiaz-138 | OUTROS | NÃO | 2011-09-01 03:00 | 2011-06-30 03:00 | N |  | --
9597 | Mostar-D-138 | CEEE D | NÃO | 2010-06-01 03:00 | 2011-01-31 03:00 | N |  | --
9602 | SCHINCHA-138 | RGE-antiga | NÃO | 2008-01-01 03:00 | 2008-04-30 03:00 | N |  | CC | C
9605 | VALESUL--138 | VALESUL | NÃO | 2010-06-01 03:00 | 2013-02-28 03:00 | N |  | CC | C
9612 | NIg-53-B-000 | OUTROS | NÃO | 2013-12-01 03:00 | 2011-05-31 03:00 | N |  | --
9613 | NIg-53-B-013 | OUTROS | NÃO | 2013-12-01 03:00 | 2011-05-31 03:00 | N |  | --
9643 | SAOLUIZ---66 | CPFL SANTA CRUZ | NÃO | 2009-03-01 03:00 | 2010-07-01 03:00 | N |  | --
9693 | Corum2-1-FIC | OUTROS | NÃO | 2014-02-01 03:00 | 2014-11-30 03:00 | N |  | --
9695 | Corumb2-1-13 | OUTROS | NÃO | 2014-02-01 03:00 | 2014-11-30 03:00 | N |  | --
9699 | SGabriel-138- | COPEL D | NÃO | 2017-06-01 03:00 | 2014-02-28 03:00 | N |  | --
9717 | FlnSGran-138 | CELESC | NÃO | 2014-05-01 03:00 | 2013-02-28 03:00 | N |  | --
9780 | ScharlaP-230 | OUTROS | NÃO | 2010-01-01 03:00 | 2011-12-31 03:00 | N |  | --
9781 | Candiota3--6 | CGTEE | NÃO | 2010-09-01 03:00 | 2010-12-31 03:00 | N |  | CI
9799 | CGrande2-230 | OUTROS | NÃO | 2015-12-01 03:00 | 2014-11-30 03:00 | N |  | CI
9860 | CMO669COA138 | COPEL D | NÃO | 2000-01-01 03:00 | 2007-12-31 03:00 | N |  | CC | C
9862 | USACIGA--138 | COPEL D | NÃO | 2007-09-01 03:00 | 2007-12-31 03:00 | N |  | --
9875 | ANDIRA---FIC | COPEL D | NÃO | 2000-01-01 03:00 | 2007-12-31 03:00 | N |  | --
9879 | APUCARAF-138 | COPEL D | NÃO | 2006-02-01 03:00 | 2007-12-31 03:00 | N |  | --
9880 | SJP-F-----69 | COPEL D | NÃO | 2007-09-01 03:00 | 2007-12-31 03:00 | N |  | --
9951 | CHARQUEA-FIC | CEEE D | NÃO | 2006-12-01 03:00 | 2007-12-31 03:00 | N |  | --
9967 | ROCADO---138 | CELESC | NÃO | 2008-01-01 03:00 | 2008-06-30 03:00 | N |  | --