## Roteiro Montagem Planilha (hidden)
Roteiro para criação da lista de usinas:
EM OPERAÇÃO
1) Abrir o ACOMPLOAD, em Relatório Barra Usina NSUP, e gerar a planilha com as usinas a serem utilizadas para montar o anexo III;
2) Na planilha gerada pelo ACOMPLOAD filtrar "Status" e EXCLUIR as classificadas como FUTURAS.
3) TRATAR O ARQUIVO RECEBIDO DA PEE SOBRE AS FUTURAS - ITEM 2 - VERIFICANDO SE EXISTEM USINAS EM OPERAÇÃO.
Retirar todas as azuis e marrons (existentes) que estiverem em operação, deixar somente as que não estiverem em operação.
Dentre as verdes existentes em operação, retirar somente as com data até o mês da montagem do arquivo, as demais deixar.
4) Filtrar as usinas com modalidade = IIC, no Subsistema= N ou NE, e tipo de geração = EOL ou UFV e excluir os registros.
5) Formatar a planilha ocultando as colunas: A-B, F, I-K, N-P.
6) Colocar as bordas conforme arquivo anterior;
7) Mover essa aba para o arquivo usado no estudo anterior;
8) Excluir a aba "Em Operação" do arquivo utilizado no estudo anterior e renomear a nova aba para "Em Operação";
FUTURAS (O que está sendo feito hoje?)
1) A PEC recebe da PEE arquivo com a lista de usinas futuras verdes (utilizadas em todos os estudos) e amarelas (utilizadas somente no estudo do PAR);
2) Do arquivo enviado pela PEE considerar somente as usinas verdes (retirar as azuis e marrons, se houverem, em operação que não constam na ccee e aneel e em operação que constam na ccee e/ou aneel, respectivamente);
3) Comparar com a lista de usinas futura do último estudo pelo núcleo do CEG da ANEEL para aproveitar atualizações;
4) Colocar no mesmo formato das usinas em operação;
5) Retirar a duplicidade de registros em função das unidades geradoras, considerando a data mais recente de entrada da usina e somando as potências instaladas;
Observação:
Os arquivos da PEE são recebidos 3 vezes no ano, nos meses intermediários são utilizadas as futuras constantes no arquivo anterior.
Com a entrada do SCPCB colocamos em nossa rotina que era preciso cobrar nas premissas as informações sobre as usinas e atualizar ANEXO III encaminhado aos agentes.
PROPOSTA DE MUDANÇA
EM OPERAÇÃO E FUTURAS
1) Abrir o ACOMPLOAD e gerar a planilha com as usinas a serem utilizadas para montar o anexo III;
2) Fazer um procv verificando as datas do arquivo PEE (verdes e amarelas)
3) Fazer um procv no arquivo PEE para verificar as usinas faltantes no cadastro de usinas
4) Atualizar Acompload e gerar planilha novamente
5) Filtrar as usinas com modalidade = IIC, no Subsistema= N ou NE, e tipo de geração = EOL ou UFV e excluir os registros.
6) Formatar a planilha ocultando as colunas: A-B, F, I-K, N-P.
7) Colocar as bordas conforme arquivo anterior;
8) Mover essa aba para o arquivo usado no estudo anterior;
9) Excluir a aba "Em Operação" do arquivo utilizado no estudo anterior e renomear a nova aba para "Em Operação";
Observação:
No estudo do PAR cobrar dos agentes a confirmação dos dados de usinas (barras e datas)

## Roteiro
Usinas não despachadas centralizadamente pelo ONS, cuja previsão de geração deve ser considerada nos estudos elétricos.
Devem ser consideradas todas as usinas não despachadas centralizadamente pelo ONS que injetam energia (injeção líquida) na rede de distribuição do Agente ou em Demais Instalaçoes de Transmissão da área de concessão do agente de distribuição.
Usinas em operação:
- As usinas em operação a serem consideradas constam da planilha “Em operação”;
- O filtro da coluna D ou L da referida planilha facilita a localização das usinas conectadas a cada Agente de Distribuição;
- Inclusões de novas usinas, na planilha, poderão ser feitas desde que justificada pelo Agente;
- As usinas na planilha “Em operação” foram ratificadas pelo representante de cada agente no processo de consolidação de carga do PMO e vem sendo acompanhadas pelos mesmos até a presente data;
- Nas colunas G e H deverá ser preenchido o número e o nome do barramento ao qual a usinas está conectada;
Usinas Futuras e Futuras Amarelas (Planilhas "Futuras" e "Futuras Amarelas"):
- Essas planilhas contêm usinas que ainda não entraram em operação e que devem ser consideradas nos estudos se sua data prevista de entrada em operação estiver no horizonte do estudo. Esta data consta da coluna J desta planilha;
- As usinas da planilha "Futuras Amarelas" só devem ser consideradas no estudo do PAR, nos 5 últimos anos do horizonte.
- O filtro da coluna B, D ou F da referida planilha facilita a localização das usinas conectadas a cada Agente de Distribuição;
- Usinas cujo nome do agente de distribuição não estiver identificado na coluna B deverão ser identificadas pelo Agente de Distribuição em que a usina se conectará;
- O filtro da coluna F da referida planilha facilita a localização do estado onde a usina se localizará.
- A não consideração na previsão do despacho de geração de alguma usina deverá ser justificada pelo Agente. Exemplos: autoprodução (não injeta na rede), sistema isolado, etc;
- Nas colunas H e I deverá ser preenchido o número e o nome do barramento ao qual a usinas está conectada;
Caso seja identificado algum erro ou falta de informação nos dados que identifiquem as usinas, os agentes deverão proceder à correção na planilha pertinente.

## Em Operação
AcompLoad
| Id | CEG | Nome | Modalidade | Status | NumeroBarra | NomeBarra | SituacaoANEEL | FonteDados | CodigoArea | Agente | SubSistema | Combustivel | Fonte | TipoEnergia | TipoGeracao
1 | 13a6a1d4-17c7-46cb-94e2-3bbf985dc37b | CGH.PH.RS.000015-9.01 | Abaúna | III | CARGA_GLOBAL | 2069 | EREXIM-RS138 | Operação | CCEE | NS_RS | RGE | S | Potencial hidráulico | Potencial hidráulico | Hídrica | CGH | 000015
2 | 682e58bf-c179-435e-bbb6-555722c6f753 | PCH.PH.RS.030400-0.01 | Abranjo I | III | CARGA_GLOBAL | 1195 | CAMAQU-RS069 | Operação | CCEE | NS_RS | CEEE | S | Potencial hidráulico | Potencial hidráulico | Hídrica | PCH | 030400
3 | 7ed1364c-0cfb-49b1-9b66-dc39ed93df70 | CGH.PH.SC.000016-7.01 | Abrasa | III | NAO_CONSIDERADA | 9689 | FAXGUE-SC069 | Operação |  | NS_SC | CELESC | S | Potencial hidráulico | Potencial hidráulico | Hídrica | CGH | 000016
4 | 6561d414-9399-4b31-9c87-bfcee9bb9979 | PCH.PH.SC.031598-2.01 | Ado Popinhaki | III | CARGA_GLOBAL | 10181 | SCRIST-SC069 | Operação | CCEE | NS_SC | CELESC | S | Potencial hidráulico | Potencial hidráulico | Hídrica | PCH | 031598
5 | 8bd9215a-dd2c-4fdf-9fbd-35133f5f1282 | PCH.PH.TO.000031-0.01 | Agro Trafo | III | CARGA_GLOBAL | 7202 | MIRACEPCH138 | Operação | CCEE | NS_MA | ENERGISA TO-N | N | Potencial hidráulico | Potencial hidráulico | Hídrica | PCH | 000031
6 | d1f858ee-fae7-404b-a429-fa03410749d8 | UTE.AI.MG.032677-1.01 | Agropéu | III | CARGA_GLOBAL | 4084 | BDESP2-MG138 | Operação | CCEE | NS_MG | CEMIG | SECO | Bagaço de Cana de Açúcar | Agroindustriais | Biomassa | UTE | 032677
7 | 97c77d80-500e-43f2-8fd5-6b73af6d19b9 | UTE.AI.BA.028696-6.01 | Agrovale | III | CARGA_GLOBAL | 8055 | JZD.BA-BA069 | Operação | CCEE | NS_NESO | COELBA | NE | Bagaço de Cana de Açúcar | Agroindustriais | Biomassa | UTE | 028696
8 | a2f42d1f-bd1b-4f7e-ac99-9500478574ea | UTE.AI.SP.027891-2.01 | Água Bonita | III | CARGA_GLOBAL | 3193 | ASSIS3BIO088 | Operação | CCEE | NS_SP | ENERGISA SSE-SP | SECO | Bagaço de Cana de Açúcar | Agroindustriais | Biomassa | UTE | 027891
9 | 561d537d-0890-4cdf-82e9-77998586cc41 | PCH.PH.MT.029043-2.01 | Água Branca |  | NAO_CONSIDERADA | 4912 | ABRPCH-MT138 | Construção não iniciada |  |  | ENERGISA MT | SECO | Potencial hidráulico | Potencial hidráulico | Hídrica | PCH | 029043
10 | 3f290c27-4a52-4a35-8bdc-84b16e07e59c | PCH.PH.MT.029045-9.01 | Água Brava | IIC | CARGA_GLOBAL | 4404 | ABRAV-PCH034 | Operação | CCEE |  | ENERGISA MT | SECO | Potencial hidráulico | Potencial hidráulico | Hídrica | PCH | 029045
11 | bcfe00f1-6f8f-4122-afe0-a2f4018ec33e | PCH.PH.MT.029042-4.01 | Água Clara | IIC | CARGA_GLOBAL | 4405 | ACLAR-PCH034 | Revogada |  |  | ENERGISA MT | SECO | Potencial hidráulico | Potencial hidráulico | Hídrica | PCH | 029042
12 | 8a0994ca-c450-4011-9a9a-08161d094f12 | PCH.PH.TO.028447-5.01 | Água Limpa | III | CARGA_GLOBAL | 7202 | MIRACEPCH138 | Operação | CCEE | NS_MA | ENERGISA TO-N | N | Potencial hidráulico | Potencial hidráulico | Hídrica | PCH | 028447
13 | d70b3372-efa9-4dea-a599-e924a24dae53 | PCH.PH.MT.029044-0.01 | Água Prata | IIC | CARGA_GLOBAL | 4403 | APRAT-PCH034 | Operação | CCEE |  | ENERGISA MT | SECO | Potencial hidráulico | Potencial hidráulico | Hídrica | PCH | 029044
17 | 197ac479-57ee-48be-ae47-ee1f7d081640 | PCH.PH.SC.031040-9.01 | Agudo | III | CARGA_GLOBAL | 10179 | CAPINZ-SC069 | Revogada | CCEE | NS_SC | CELESC | S | Potencial hidráulico | Potencial hidráulico | Hídrica | PCH | 031040
18 | 6160d4cd-d4ef-4971-8354-24dde3c90b0b | CGH.PH.SC.029711-9.02 | Aguti | III | CARGA_GLOBAL | 2717 | BRUSRB-SC138 | Operação | CCEE | NS_SC | CELESC | S | Potencial hidráulico | Potencial hidráulico | Hídrica | PCH | 029711
19 | 9c98fd92-8d95-4246-af10-4387a237d799 | PCH.PH.RS.029514-0.01 | Albano Machado | III | CARGA_GLOBAL | 2095 | PFUNDO-RS023 | Operação | CCEE | NS_RS | RGE | S | Potencial hidráulico | Potencial hidráulico | Hídrica | PCH | 029514
20 | 4ef7904d-df58-4377-869f-e2a895dc98ce | EOL.CV.PB.029085-8.01 | Albatroz | III | CARGA_GLOBAL | 5273 | SRITA2-PB069 | Operação | CCEE | NS_NEL | ENERGISA PB | NE | Cinética do vento | Cinética do vento | Eólica | EOL | 029085
21 | c344c4b9-3ecd-419c-96b2-bf6cafada8d1 | UTE.AI.SP.027913-7.01 | Alcídia | III | CARGA_GLOBAL | 4187 | U.ALC-BIO013 | Operação | CCEE | NS_SP | ELEKTRO | SECO | Bagaço de Cana de Açúcar | Agroindustriais | Biomassa | UTE | 027913
22 | b29e2fda-8a68-4cd0-9ce6-a0f5952d6b03 | UTE.AI.ES.029150-1.01 | Alcon | IIB | CARGA_GLOBAL | 3099 | ALCO--UTE000 | Operação | CCEE | NS_ES | EDP ES | SECO | Bagaço de Cana de Açúcar | Agroindustriais | Biomassa | UTE | 029150
23 | 8f3d86ec-3d4a-4884-9f4b-a2c7b3b20c22 | PCH.PH.ES.000048-5.01 | Alegre | III | CARGA_GLOBAL | 2687 | ALEGREPCH069 | Operação | CCEE | NS_ES | EDP ES | SECO | Potencial hidráulico | Potencial hidráulico | Hídrica | PCH | 000048
24 | 69b7b83c-c98c-4616-bd3b-a32056e3cba2 | UTE.FL.MG.035567-4.01 | Algar Agro | III | CARGA_GLOBAL | 1580 | UBERL2-MG138 | Operação | CCEE | NS_MG | CEMIG | SECO | Lenha | Floresta | Biomassa | UTE | 035567
25 | 468ca69c-b1d5-460f-998d-3c591d376089 | EOL.CV.PB.029112-9.01 | Alhandra | III | CARGA_GLOBAL | 5213 | MUSSU2-PB069 | Revogada | CCEE | NS_NEL | ENERGISA PB | NE | Cinética do vento | Cinética do vento | Eólica | EOL | 029112
26 | a5a50c06-4641-4f4f-a019-678125b344ca | PCH.PH.RO.000058-2.01 | Alta Floresta | III | CARGA_GLOBAL | 6861 | ROLIM-PCH034 | Operação | AGENTE | NS_RO | ELETROBRAS RO | SECO | Potencial hidráulico | Potencial hidráulico | Hídrica | PCH | 000058
27 | b5662250-4e3d-47bb-8257-4a6d3138356f | UTE.AI.SP.000060-4.01 | Alta Mogiana | IIC | CARGA_GLOBAL | 2325 | AMOGIABIO138 | Operação | CCEE |  | CPFL PAULISTA | SECO | Bagaço de Cana de Açúcar | Agroindustriais | Biomassa | UTE | 000060
28 | 1e345a67-8971-4604-858e-8ab090a7f465 | UTE.PE.MG.029991-0.01 | Alterosa | III | CARGA_GLOBAL | 1555 | PARAM-PCH138 | Operação | CCEE | NS_MG | CEMIG | SECO | Óleo Diesel | Petróleo | Fóssil | UTE | 029991
29 | 46ad2697-10eb-4249-b747-fad538bc17c9 | PCH.PH.MT.000066-3.01 | Alto Araguaia | III | CARGA_GLOBAL | 4513 | C.MAG-PCH138 | Operação | AGENTE/CCEE | NS_MT | ENERGISA MT | SECO | Potencial hidráulico | Potencial hidráulico | Hídrica | PCH | 000066
30 | c9d1f5f6-15a8-4265-9050-d6c9efa53e20 | PCH.PH.SC.033599-1.01 | Alto Benedito II | III | CARGA_GLOBAL |  |  | Operação | CCEE |  |  | S | Potencial hidráulico | Potencial hidráulico | Hídrica | PCH | 033599
31 | 97008e87-10c3-4b8e-af28-fdc97fe39a41 | CGH.PH.SC.000068-0.02 | Alto Benedito Novo | III | CARGA_GLOBAL | 2866 | TIMBO--SC138 | Operação | CCEE | NS_SC | CELESC | S | Potencial hidráulico | Potencial hidráulico | Hídrica | CGH | 000068
32 | 96020e00-873e-4fde-9ae7-7e03c05e9014 | PCH.PH.SC.028802-0.01 | Alto Benedito Novo I | III | CARGA_GLOBAL | 2716 | ABENO1-SC138 | Operação | CCEE | NS_SC | CELESC | S | Potencial hidráulico | Potencial hidráulico | Hídrica | PCH | 028802
33 | a922bf75-0b77-443d-9180-06efa896950f | CGH.PH.MG.030687-8.01 | Alto Brejaúba | III | CARGA_GLOBAL | 348 | VALADAPCH138 | Fora do Cadastro | CCEE/AGENTE | NS_MG | CEMIG | SECO | Potencial hidráulico | Potencial hidráulico | Hídrica | CGH | 030687
34 | b5bc4bdd-f071-4813-8ae9-e941d12e351b | UHE.PH.BA.027414-3.01 | Alto Fêmeas I | III | CARGA_GLOBAL | 6363 | BARREI-BA069 | Operação | CCEE | NS_NESO | COELBA | NE | Potencial hidráulico | Potencial hidráulico | Hídrica | UHE | 027414
35 | e63ac135-a0a0-406f-8e5a-f5eb515064e6 | CGH.PH.MT.032265-2.01 | Alto Garças | III | CARGA_GLOBAL | 4513 | C.MAG-PCH138 | Operação | CCEE | NS_MT | ENERGISA MT | SECO | Potencial hidráulico | Potencial hidráulico | Hídrica | CGH | 032265
37 | c80a1558-e0b6-4983-a763-67ef7e524338 | PCH.PH.SC.028748-2.01 | Alto Irani | III | CARGA_GLOBAL | 2702 | PLANOA-SC069 | Operação | CCEE | NS_SC | CELESC | S | Potencial hidráulico | Potencial hidráulico | Hídrica | PCH | 028748
38 | 167f8103-2619-4bce-a268-de8f432e88dd | PCH.PH.MT.000078-7.01 | Alto Paraguai (Pedro Pedrossian) | III | CARGA_GLOBAL | 4818 | DIAMAN-MT034 | Operação | CCEE/AGENTE | NS_MT | ENERGISA MT | SECO | Potencial hidráulico | Potencial hidráulico | Hídrica | PCH | 000078
39 | 760bf170-c9f4-4458-b74c-46ca7a97d2bd | PCH.PH.MS.028817-9.01 | Alto Sucuriú | III | CARGA_GLOBAL | 1867 | ASUCURPCH138 | Operação | CCEE | NS_MS | ENERGISA MS | SECO | Potencial hidráulico | Potencial hidráulico | Hídrica | PCH | 028817
40 | 69bbdbfb-1f58-43f5-8581-e85a0dfae3fb | CGH.PH.RO.000080-9.01 | Altoé 1 | III | CARGA_GLOBAL | 6861 | ROLIM-PCH034 | Operação | AGENTE/CCEE | NS_RO | ELETROBRAS RO | SECO | Potencial hidráulico | Potencial hidráulico | Hídrica | CGH | 000080
41 | 288578d1-9241-41ed-a140-24f6254c51e8 | CGH.PH.RO.000081-7.02 | Altoé 2 | III | CARGA_GLOBAL | 6861 | ROLIM-PCH034 | Operação | AGENTE/CCEE | NS_RO | ELETROBRAS RO | SECO | Potencial hidráulico | Potencial hidráulico | Hídrica | CGH | 000081
43 | 6f111bc4-745c-4417-9123-bc06591931a1 | UTE.AI.MG.028580-3.01 | Alvorada | III | CARGA_GLOBAL | 307 | AVATI-PCH138 | Operação | CCEE | NS_MG | CEMIG | SECO | Bagaço de Cana de Açúcar | Agroindustriais | Biomassa | UTE | 028580
44 | 4b7245f7-6311-4c48-86cf-38d66678265e | UTE.AI.MS.030115-9.01 | Amandina | IIB | CARGA_GLOBAL | 9682 | AMANDIBIO | Operação | CCEE | NS_MS | OUTROS MS | SECO | Bagaço de Cana de Açúcar | Agroindustriais | Biomassa | UTE | 030115
45 | dde19e30-a616-4161-bd97-808918ad3fe7 | UTE.AI.MS.038375-9.01 | Amandina II | IIC | CARGA_GLOBAL |  |  | Operação | CCEE |  |  | SECO | Bagaço de Cana de Açúcar | Agroindustriais | Biomassa | UTE | 038375
47 | f9cb7da3-5160-4df8-8b04-c547f0ed60a6 | PCH.PH.SP.000089-2.01 | Americana | III | CARGA_GLOBAL | 2102 | AMERI-BIO069 | Operação | CCEE | NS_SP | CPFL PAULISTA | SECO | Potencial hidráulico | Potencial hidráulico | Hídrica | PCH | 000089
49 | fa51095d-ff07-4136-bf0e-9f74ae8f4268 | EOL.CV.SC.029069-6.01 | Amparo | IIC | CARGA_GLOBAL | 10120 | ADOCE-EOL034 | Operação | CCEE |  | CELESC | S | Cinética do vento | Cinética do vento | Eólica | EOL | 029069
51 | d7f3576b-ed70-46fe-b2ab-fb7cf12f548e | CGH.PH.RS.000702-1.01 | Andorinhas | III | CARGA_GLOBAL | 9660 | CAL1-B-RS023 | Operação | CCEE | NS_RS | RGE | S | Potencial hidráulico | Potencial hidráulico | Hídrica | CGH | 000702
52 | 91f199be-072f-4b11-b7ed-d4be0dd895f1 | CGH.PH.RJ.000769-2.01 | Andorinhas II | III | CARGA_GLOBAL | 1718 | MAGE---RJ069 | Operação | CCEE | NS_RJ | ENEL RJ | SECO | Potencial hidráulico | Potencial hidráulico | Hídrica | CGH | 000769
53 | 0dc1d80a-0cb3-4b30-87ee-040427e33b03 | UTE.AI.MS.029670-8.01 | Angélica | IIB | CARGA_GLOBAL | 1869 | ANGELIBIO | Operação | CCEE | NS_MS | AUTOP MS | SECO | Bagaço de Cana de Açúcar | Agroindustriais | Biomassa | UTE | 029670
54 | 8dcbd31b-5df9-4dfd-a29e-a635625514bb | PCH.PH.SC.002133-4.01 | Angelina (Antiga Portobello - Corredeira do Encano) | III | CARGA_GLOBAL | 2870 | TIJUCA-SC138 | Operação | CCEE | NS_SC | CELESC | S | Potencial hidráulico | Potencial hidráulico | Hídrica | PCH | 002133
55 | c3c09e18-b2f8-49a8-99db-3b1776a22b2f | PCH.PH.RO.028849-7.01 | Ângelo Cassol | III | CARGA_GLOBAL | 6858 | ROLIM-PCH069 | Operação | CCEE | NS_RO | ELETROBRAS RO | SECO | Potencial hidráulico | Potencial hidráulico | Hídrica | PCH | 028849
57 | 0439da0b-4cf8-4f60-bc30-c88aa52560c9 | UFV.RS.PB.034085-5.01 | Angico I | III | CARGA_GLOBAL | 5623 | COREMA-PB069 | Operação | CCEE | NS_NEN | ENERGISA PB | NE | Radiação solar | Radiação solar | Solar | UFV | 034085
58 | 082b9f4c-688a-453a-b90e-26cec2180abb | PCH.PH.SP.028734-2.01 | Anhanguera | III | CARGA_GLOBAL | 6597 | ANHANGPCH138 | Operação | CCEE | NS_SP | CPFL PAULISTA | SECO | Potencial hidráulico | Potencial hidráulico | Hídrica | PCH | 028734
59 | 6d44cd4b-30a0-4ecf-88c9-156996b2868f | CGH.PH.MG.000103-1.02 | Anil | III | CARGA_GLOBAL | 4048 | CLAU2-PCH138 | Operação | CCEE | NS_MG | CEMIG | SECO | Potencial hidráulico | Potencial hidráulico | Hídrica | CGH | 000103
60 | 46bf25a1-03e5-46f2-91b6-79d2ba10ebac | CGH.PH.MG.031130-8.01 | Anjos | III | CARGA_GLOBAL | 4020 | PNOVA-PCH138 | Operação | CCEE | NS_MG | CEMIG | SECO | Potencial hidráulico | Potencial hidráulico | Hídrica | CGH | 031130
61 | 78c86d09-4b3c-4cf3-907d-36aa953c121e | PCH.PH.MG.000104-0.01 | Anna Maria | III | CARGA_GLOBAL | 3330 | U.GUA-PCH138 | Operação | CCEE | NS_MG | ENERGISA MG | SECO | Potencial hidráulico | Potencial hidráulico | Hídrica | PCH | 000104
62 | 1a8c2e6c-89bd-4e6f-a9ac-27e8ee639ab8 | PCH.PH.MT.000077-9.01 | Antônio Brennand (Antiga Alto Jauru) | III | CARGA_GLOBAL | 4867 | ABRE--PCH138 | Operação | CCEE | NS_MT | ENERGISA MT | SECO | Potencial hidráulico | Potencial hidráulico | Hídrica | PCH | 000077
63 | 5315b4af-d3ee-419b-81d3-0184168ac605 | CGH.PH.MG.030954-0.01 | Antônio Dias | III | CARGA_GLOBAL | 1532 | IPATINPCH138 | Fora do Cadastro | AGENTE/CCEE | NS_MG | CEMIG | SECO | Potencial hidráulico | Potencial hidráulico | Hídrica | CGH | 030954
64 | 31a1bbdc-9796-435d-b2bd-d7d60a5565bb | PCH.PH.MG.031668-7.01 | Antônio Dias (Antiga Água Limpa) | III | NAO_CONSIDERADA | 1537 | ITABI2-MG069 | Construção não iniciada |  | NS_MG | CEMIG | SECO | Potencial hidráulico | Potencial hidráulico | Hídrica | PCH | 031668
65 | d0b2472f-c066-408a-bf68-b3af2ea903bf | CGH.PH.MG.031618-0.01 | Antônio Prado | III | CARGA_GLOBAL | 3308 | MURIA2-MG069 | Operação | CCEE | NS_MG | ENERGISA MG | SECO | Potencial hidráulico | Potencial hidráulico | Hídrica | CGH | 031618
66 | 596e1816-c57e-4cfa-9e69-df640f16b212 | CGH.PH.SC.030880-3.01 | Antunes | III | CARGA_GLOBAL | 2733 | CNOVOS-SC138 | Operação | CCEE | NS_SC | CELESC | S | Potencial hidráulico | Potencial hidráulico | Hídrica | CGH | 030880
67 | cf94c3a5-6e1e-4fad-8230-f0ec5f334444 | CGH.PH.SC.035736-7.01 | Aparecida | III | CARGA_GLOBAL | 2839 | QUILOM-SC138 | Operação | CCEE | NS_SC | CELESC | S | Potencial hidráulico | Potencial hidráulico | Hídrica | CGH | 035736
68 | be1b8e4e-f847-4ef6-ba7a-5148c8487c5e | UTE.PE.AM.030276-7.01 | Aparecida Parte III | IIB | CARGA_GLOBAL |  |  | Desativada | AGENTE |  |  | N | Óleo Diesel | Petróleo | Fóssil | UTE | 030276
69 | 5db1894f-a343-4f4e-9020-1b2d10e98c29 | CGH.PH.SP.000116-3.01 | Apiaí | III | CARGA_GLOBAL | 3944 | APIAI--SP138 | Operação | CCEE | NS_SP | ELEKTRO | SECO | Potencial hidráulico | Potencial hidráulico | Hídrica | CGH | 000116
74 | f446fb15-e424-4910-91f0-0e7eabd38042 | CGH.PH.SC.035531-3.01 | Apolo | III | CARGA_GLOBAL | 10181 | SCRIST-SC069 | Operação | CCEE | NS_SC | CELESC | S | Potencial hidráulico | Potencial hidráulico | Hídrica | CGH | 035531
75 | 57682246-d48a-423f-8d89-f91690189d03 | PCH.PH.PR.000122-8.01 | Apucaraninha | III | CARGA_GLOBAL | 892 | VERACR-PR138 | Operação | CCEE | NS_PR | COPEL | S | Potencial hidráulico | Potencial hidráulico | Hídrica | PCH | 000122
76 | d23898d8-1152-4512-be87-956f31a04a58 | PCH.PH.MS.000859-1.01 | Aquarius | III | CARGA_GLOBAL | 4770 | AQUAR-PCH034 | Operação | CCEE | NS_MS | ENERGISA MS | SECO | Potencial hidráulico | Potencial hidráulico | Hídrica | PCH | 000859
77 | aaf26fbe-1a12-4155-860f-e813832b866a | EOL.CV.SC.029052-1.01 | Aquibatã | IIC | CARGA_GLOBAL | 10120 | ADOCE-EOL034 | Operação | CCEE |  | CELESC | S | Cinética do vento | Cinética do vento | Eólica | EOL | 029052
78 | 37444ab6-95f0-4847-9eaf-681786159724 | UTE.FL.ES.000127-9.01 | Aracruz | III | CARGA_GLOBAL | 8900/8901/8902 | ARCEL2UTE002/ARCEL3UTE005/ARCEL1UTE006 | Operação | CCEE/CCEE/CCEE |  | FIBRIA | SECO | Licor Negro | Floresta | Biomassa | UTE | 000127
79 | 927ce6df-f5e8-48eb-966f-0e29135c079e | CGH.PH.MT.032204-0.01 | Araguaia | III | CARGA_GLOBAL | 4513 | C.MAG-PCH138 | Operação | CCEE | NS_MT | ENERGISA MT | SECO | Potencial hidráulico | Potencial hidráulico | Hídrica | CGH | 032204
80 | a756885b-8e90-43e7-a30d-9e21936485e2 | CGH.PH.MT.031625-3.01 | Araguainha | III | CARGA_GLOBAL | 4513 | C.MAG-PCH138 | Operação | CCEE | NS_MT | ENERGISA MT | SECO | Potencial hidráulico | Potencial hidráulico | Hídrica | CGH | 031625
81 | 8afe9d42-6f01-4df7-8d41-7dc5c051dc7e | PCH.PH.CE.027943-9.01 | Araras | III | CARGA_GLOBAL | 5483 | SOBRAL-CE069 | Extinta | CCEE | NS_NEN | ENEL CE | NE | Potencial hidráulico | Potencial hidráulico | Hídrica | PCH | 027943
82 | ac0d1a2e-8120-4e5c-b40e-0dea0de30bfa | EOL.CV.RN.030121-3.01 | Aratuá I | III | CARGA_GLOBAL | 5463 | ACU2---RN069 | Operação | CCEE | NS_NEL | COSERN | NE | Cinética do vento | Cinética do vento | Eólica | EOL | 030121
83 | cf518b37-6d9b-4a90-9d0e-9edb92f620a2 | PCH.PH.MG.000141-4.01 | Areal | III | CARGA_GLOBAL | 260 | S.CEC-PCH138 | Operação | CCEE | NS_RJ | LIGHT | SECO | Potencial hidráulico | Potencial hidráulico | Hídrica | PCH | 000141
84 | 3069f87c-828d-4627-b777-c17063f7ebd3 | PCH.PH.RJ.000140-6.01 | Areal | III | CARGA_GLOBAL | 1700 | AREAL-PCH | Operação | CCEE | NS_RJ | ENEL RJ | SECO | Potencial hidráulico | Potencial hidráulico | Hídrica | PCH | 000140
85 | e9739ad7-0438-480b-87a3-ba45e1c88b87 | PCH.PH.TO.028446-7.01 | Areia | III | CARGA_GLOBAL | 7202 | MIRACEPCH138 | Operação | CCEE | NS_MA | ENERGISA TO-N | N | Potencial hidráulico | Potencial hidráulico | Hídrica | PCH | 028446
87 | 89c2ce5c-6ab4-4c0d-848f-a1303f74d1f8 | PCH.PH.MG.027910-2.01 | Areia Branca | III | CARGA_GLOBAL | 4061 | CARATIPCH138 | Operação | CCEE | NS_MG | CEMIG | SECO | Potencial hidráulico | Potencial hidráulico | Hídrica | PCH | 027910
88 | 536d640f-269a-40e0-9b1b-9fb280eda8ac | UTE.AI.SP.032860-0.01 | AREVALE | III | CARGA_GLOBAL | 3459 | APARE2-SP088 | Operação | CCEE | NS_SP | EDP SP | SECO | Casca de Arroz | Agroindustriais | Biomassa | UTE | 032860
89 | 6e724073-a972-4247-b4eb-011b558faf12 | UHE.PH.MT.027417-8.02 | Aripuanã | III | CARGA_GLOBAL | 4699 | ARIPUA-MT034 | Operação | CCEE/AGENTE | NS_MT | ENERGISA MT | SECO | Potencial hidráulico | Potencial hidráulico | Hídrica | UHE | 027417
90 | d846a272-6ef6-41e5-9bd2-23884beb3249 | EOL.CV.RN.030622-3.01 | Arizona 1 | III | CARGA_GLOBAL | 6133 | EXTREM-RN069 | Operação | CCEE | NS_NEL | COSERN | NE | Cinética do vento | Cinética do vento | Eólica | EOL | 030622
92 | b64f4c56-cad3-450c-9a23-f65322393fe1 | CGH.PH.SC.030423-9.01 | Arroio dos Cachorros | III | CARGA_GLOBAL | 10180 | PTEALT-SC069 | Operação | CCEE | NS_SC | CELESC | S | Potencial hidráulico | Potencial hidráulico | Hídrica | CGH | 030423
93 | 52abec8b-b80d-4bd9-aa8a-8aace59193a9 | CGH.PH.SC.031216-9.01 | Arroio Trinta | III | CARGA_GLOBAL | 2892 | VIDEIR-SC138 | Operação | CCEE | NS_SC | CELESC | S | Potencial hidráulico | Potencial hidráulico | Hídrica | CGH | 031216
95 | babe2ea0-473e-4b7f-aed8-ead43a29a3b2 | PCH.PH.MT.000161-9.01 | ARS | III | CARGA_GLOBAL | 4919 | ARS-G-PCH013 | Operação | AGENTE | NS_MT | ENERGISA MT | SECO | Potencial hidráulico | Potencial hidráulico | Hídrica | PCH | 000161
96 | b5bf490c-ac66-498d-9e5c-882345ad0b58 | PCH.PH.PR.001278-5.01 | Arturo Andreoli (Antiga Júlio de Mesquita Filho) | III | CARGA_GLOBAL | 848 | FCHOPI-PR138 | Operação | CCEE | NS_PR | COPEL | S | Potencial hidráulico | Potencial hidráulico | Hídrica | PCH | 001278
97 | 22920036-6ee2-4c85-a797-c3b945846f37 | PCH.PH.SC.028755-5.01 | Arvoredo | III | CARGA_GLOBAL | 2702 | PLANOA-SC069 | Operação | CCEE | NS_SC | CELESC | S | Potencial hidráulico | Potencial hidráulico | Hídrica | PCH | 028755
106 | 45ee473b-8489-45cb-bf30-c3985e03df72 | UTE.RU.MG.030191-4.01 | Asja BH | III | CARGA_GLOBAL | 4394 | CONTA3-MG138 | Operação | CCEE | NS_MG | CEMIG | SECO | Biogás - RU | Resíduos sólidos urbanos | Biomassa | UTE | 030191
107 | 59c1da27-a358-4086-916b-deb67d4f3b28 | UTE.RU.PE.040643-0.01 | Asja Jaboatão | III | CARGA_GLOBAL |  |  | Construção | CCEE |  |  | NE | Biogás - RU | Resíduos sólidos urbanos | Biomassa | UTE | 040643
108 | 89f7973e-ac8a-4858-96e3-20418574c73f | UTE.RU.PB.043199-0.02 | Asja João Pessoa | III | CARGA_GLOBAL |  |  | Operação | CCEE |  |  | NE | Biogás - RU | Resíduos sólidos urbanos | Biomassa | UTE | 043199
109 | b1b55181-f70c-44aa-b0d2-ef0141f9adcd | UTE.RU.MG.035528-3.01 | Asja Sabará | III | CARGA_GLOBAL | 9075 | CISLUZ-MG138 | Operação | CCEE | NS_MG | CEMIG | SECO | Biogás - RU | Resíduos sólidos urbanos | Biomassa | UTE | 035528
110 | 209ac079-b9e2-4dbf-9887-2d74bd2e345b | UHE.PH.MS.028012-7.01 | Assis Chateaubriand(Antiga Salto Mimoso) | III | CARGA_GLOBAL | 1125/1126 | MIMOS1UHE001/MIMOS2UHE001 | Operação | CCEE | NS_MS | ENERGISA MS | SECO | Potencial hidráulico | Potencial hidráulico | Hídrica | UHE | 028012
111 | 930e9591-97b2-487d-882a-8f498a506ff4 | UFV.RS.RN.034184-3.01 | Assú V | IIB | CARGA_GLOBAL | 5468 | ACU2---RN138 | Operação | CCEE | NS_NEL | COSERN | NE | Radiação solar | Radiação solar | Solar | UFV | 034184
112 | 003b6871-e422-4555-bf92-abee669547f4 | UFV.RS.BA.034120-7.01 | Assuruá | III | CARGA_GLOBAL | 6343 | IRECE--BA069 | Operação | CCEE | NS_NESO | COELBA | NE | Radiação solar | Radiação solar | Solar | UFV | 034120
118 | f98699b5-d33a-432e-870a-8fb0eaa5a321 | UTE.PE.BA.034010-3.01 | Atacadão SA Juazeiro | III | NAO_CONSIDERADA |  |  | Operação |  |  |  | NE | Óleo Diesel | Petróleo | Fóssil | UTE | 034010
119 | 51f29c4b-139d-4e89-9665-56c3eb4c34dd | EOL.CV.PB.029088-2.01 | Atlântica | III | CARGA_GLOBAL | 5273 | SRITA2-PB069 | Operação | CCEE | NS_NEL | ENERGISA PB | NE | Cinética do vento | Cinética do vento | Eólica | EOL | 029088
120 | 82a61874-9725-474d-8d87-18679f59c80d | EOL.CV.RS.030457-3.01 | Atlântica I | IIC | CARGA_GLOBAL |  |  | Operação | CCEE |  |  | S | Cinética do vento | Cinética do vento | Eólica | EOL | 030457
121 | 72b777fc-1ef1-466f-932b-cd862f6235e8 | EOL.CV.RS.030462-0.01 | Atlântica II | IIC | CARGA_GLOBAL |  |  | Operação | CCEE |  |  | S | Cinética do vento | Cinética do vento | Eólica | EOL | 030462
122 | 84de6cd0-5a07-40bb-896a-df0f9c604497 | EOL.CV.RS.030461-1.01 | Atlântica IV | IIC | CARGA_GLOBAL |  |  | Operação | CCEE |  |  | S | Cinética do vento | Cinética do vento | Eólica | EOL | 030461
123 | e57d56e4-f506-475d-87d8-057a25ad0053 | EOL.CV.RS.030480-8.01 | Atlântica V | IIC | CARGA_GLOBAL |  |  | Operação | CCEE |  |  | S | Cinética do vento | Cinética do vento | Eólica | EOL | 030480
124 | 461b066c-a206-4e67-97b7-bba0262d3b20 | UTE.FL.MT.031471-4.01 | Atos | III | CARGA_GLOBAL | 4993 | NMONTE-MT138 | Operação | CCEE | NS_MT | ENERGISA MT | SECO | Resíduos Florestais | Floresta | Biomassa | UTE | 031471
132 | e4f7cd35-b0b6-4d37-859b-b163735504ff | EOL.CV.RS.031700-4.01 | Aura Mangueira IV | IIC | CARGA_GLOBAL |  |  | Operação | CCEE |  |  | S | Cinética do vento | Cinética do vento | Eólica | EOL | 031700
133 | 1fd0d104-6c0b-40bd-8aee-67318eff69a5 | EOL.CV.RS.031696-2.01 | Aura Mangueira VI | IIC | CARGA_GLOBAL |  |  | Operação | CCEE |  |  | S | Cinética do vento | Cinética do vento | Eólica | EOL | 031696
134 | fa427bec-59dd-4405-a81a-39290408d6a7 | EOL.CV.RS.031805-1.01 | Aura Mangueira VII | IIC | CARGA_GLOBAL |  |  | Operação | CCEE |  |  | S | Cinética do vento | Cinética do vento | Eólica | EOL | 031805
135 | 9398785a-87ca-4ed9-9711-72272afed4d6 | EOL.CV.RS.031719-5.01 | Aura Mangueira XI | IIC | CARGA_GLOBAL |  |  | Operação | CCEE |  |  | S | Cinética do vento | Cinética do vento | Eólica | EOL | 031719
136 | 30b03eed-b2c5-4358-a988-99ec1870be62 | EOL.CV.RS.031653-9.01 | Aura Mangueira XII | IIC | CARGA_GLOBAL |  |  | Operação | CCEE |  |  | S | Cinética do vento | Cinética do vento | Eólica | EOL | 031653
137 | c9974c7d-df65-4f6b-bb0b-d1634ec2c4a2 | EOL.CV.RS.031646-6.01 | Aura Mangueira XIII | IIC | CARGA_GLOBAL |  |  | Operação | CCEE |  |  | S | Cinética do vento | Cinética do vento | Eólica | EOL | 031646
138 | f531dca0-c864-4378-a60b-0ce3d6c598d0 | EOL.CV.RS.031647-4.01 | Aura Mangueira XV | IIC | CARGA_GLOBAL |  |  | Operação | CCEE |  |  | S | Cinética do vento | Cinética do vento | Eólica | EOL | 031647
139 | 57874442-3bd1-42d5-88db-9a3b98182053 | EOL.CV.RS.031705-5.01 | Aura Mangueira XVII | IIC | CARGA_GLOBAL |  |  | Operação | CCEE |  |  | S | Cinética do vento | Cinética do vento | Eólica | EOL | 031705
140 | c40ad4a8-4c14-4178-b45b-d46b8270a413 | EOL.CV.RS.031806-0.01 | Aura Mirim II | IIC | CARGA_GLOBAL |  |  | Operação | CCEE |  |  | S | Cinética do vento | Cinética do vento | Eólica | EOL | 031806
141 | 6cd85870-0356-4d23-a5f7-ea3d5121a18a | EOL.CV.RS.031663-6.01 | Aura Mirim IV | IIC | CARGA_GLOBAL |  |  | Operação | CCEE |  |  | S | Cinética do vento | Cinética do vento | Eólica | EOL | 031663
142 | ab97f257-e7ac-4c00-bcaf-f51e9bbd6558 | EOL.CV.RS.031701-2.01 | Aura Mirim VI | IIC | CARGA_GLOBAL |  |  | Operação | CCEE |  |  | S | Cinética do vento | Cinética do vento | Eólica | EOL | 031701
143 | 3e3a8c61-99a7-4aa6-a514-e3c5fbc2864f | EOL.CV.RS.031699-7.01 | Aura Mirim VIII | IIC | CARGA_GLOBAL |  |  | Operação | CCEE |  |  | S | Cinética do vento | Cinética do vento | Eólica | EOL | 031699
145 | 7d53433c-1075-412c-ab51-1508c047084d | CGH.PH.SC.029620-1.01 | Aurora | III | NAO_CONSIDERADA | 2731 | CHAPE2-SC138 | Operação |  | NS_SC | CELESC | S | Potencial hidráulico | Potencial hidráulico | Hídrica | CGH | 029620
146 | d1a1238d-5f2b-4209-a50f-96f2228b9aba | PCH.PH.RS.029071-8.01 | Autódromo | III | CARGA_GLOBAL | 1222 | MARAU--RS138 | Operação | CCEE | NS_RS | RGE | S | Potencial hidráulico | Potencial hidráulico | Hídrica | PCH | 029071
148 | c2ae90a3-589c-4ec2-a0d2-3075e2dc73d1 | UTE.FL.MG.031329-7.01 | AVG I-II | III | CARGA_GLOBAL | 4032 | SLAGO2-MG138 | Operação | CCEE | NS_MG | CEMIG | SECO | Carvão Vegetal | Floresta | Biomassa | UTE | 031329
149 | 6287751f-6373-47e9-bf66-48eec79664cf | CGH.PH.TO.000184-8.01 | Bagagem | III | CARGA_GLOBAL | 7202 | MIRACEPCH138 | Operação | CCEE/AGENTE | NS_MA | ENERGISA TO-N | N | Potencial hidráulico | Potencial hidráulico | Hídrica | CGH | 000184
150 | 507b2453-a0ee-473e-8b69-b9c59564708e | UTE.FL.BA.000182-1.01 | Bahia Pulp (Antiga Bacell) | III | CARGA_GLOBAL | 5757 | CAMACAUTE069 | Operação | CCEE | NS_NES | COELBA | NE | Licor Negro | Floresta | Biomassa | UTE | 000182
151 | 8b234a44-bdc2-49a2-ba70-01cbfe309a29 | UTE.AI.RN.028605-2.01 | Baía Formosa | III | CARGA_GLOBAL | 5246 | NATAL3-RN069 | Operação | CCEE | NS_NEL | COSERN | NE | Bagaço de Cana de Açúcar | Agroindustriais | Biomassa | UTE | 028605
152 | 689a5374-ba53-487f-bf80-c2a2a3d3537c | CGH.PH.SC.030153-1.02 | Baitaca | III | CARGA_GLOBAL | 836 | UVITOR-PR138 | Operação | CCEE | NS_PR | COPEL | S | Potencial hidráulico | Potencial hidráulico | Hídrica | CGH | 030153
157 | 98e5a688-6a20-4df2-8b09-c8e8b422db0c | UTE.AI.SP.030169-8.01 | Baldin | III | CARGA_GLOBAL | 4156 | BALDINBIO138 | Operação | CCEE | NS_SP | ELEKTRO | SECO | Bagaço de Cana de Açúcar | Agroindustriais | Biomassa | UTE | 030169
158 | c41233c3-dca9-480a-a662-04ab7a1b1713 | UTE.AI.MG.031413-7.01 | Bambuí | III | CARGA_GLOBAL | 1528 | IGUAT-BIO138 | Operação | CCEE | NS_MG | CEMIG | SECO | Bagaço de Cana de Açúcar | Agroindustriais | Biomassa | UTE | 031413
160 | 9991d52c-0c5e-4bc2-b300-0325044986bc | CGH.PH.SC.030092-6.02 | Bandeirante | III | CARGA_GLOBAL | 2861 | SMIGU2-SC138 | Operação | CCEE | NS_SC | CELESC | S | Potencial hidráulico | Potencial hidráulico | Hídrica | PCH | 030092
161 | 1164bfcc-b1d2-4ca9-9ab8-b62d5c3314c1 | UTE.RU.SP.028389-4.01 | Bandeirante | III | CARGA_GLOBAL |  |  | Revogada | CCEE |  |  | SECO | Biogás - RU | Resíduos sólidos urbanos | Biomassa | UTE | 028389
162 | daaefa0b-30f6-4436-b8f7-c6ab4921a5d3 | UTE.RU.SP.031732-2.01 | Bandeirantes | III | CARGA_GLOBAL | 3496 | MFORN-BIO088 | Operação | CCEE | NS_SP | ENEL SP | SECO | Biogás - RU | Resíduos sólidos urbanos | Biomassa | UTE | 031732
165 | a269167e-7b18-4bd7-8f65-7786e6bf7bf3 | UHE.PH.PR.027174-8.01 | Barra | III | CARGA_GLOBAL | 2454 | CSEGRE-PR138 | Operação | CCEE | NS_PR | COPEL | S | Potencial hidráulico | Potencial hidráulico | Hídrica | UHE | 027174
166 | 722b2b1c-fcd7-4741-8fe7-4b7b6c40d440 | UTE.AI.SP.027932-3.01 | Barra | III |  | 9650 | BARRA-BIO138 | Revogada |  | NS_SP | CPFL PAULISTA | SECO | Bagaço de Cana de Açúcar | Agroindustriais | Biomassa | UTE | 027932
167 | a2a9e57f-e359-458f-8f74-459689d1dbb8 | UTE.AI.SP.030047-0.01 | Barra Bioenergia | IIB | CARGA_GLOBAL | 2110 | BBO+US-SP138 | Operação | CCEE | NS_SP | CPFL PAULISTA | SECO | Bagaço de Cana de Açúcar | Agroindustriais | Biomassa | UTE | 030047
168 | 4bddbfd9-b3d1-48a4-a803-f6c1a3c324b1 | CGH.PH.SC.037315-0.01 | Barra Carneiro | III | CARGA_GLOBAL | 2731 | CHAPE2-SC138 | Operação | CCEE | NS_SC | CELESC | S | Potencial hidráulico | Potencial hidráulico | Hídrica | CGH | 037315
169 | a0fb0886-5a76-4522-bcea-f11345538b34 | CGH.PH.SC.029764-0.02 | Barra Clara | III | CARGA_GLOBAL | 2870 | TIJUCA-SC138 | Operação | CCEE | NS_SC | CELESC | S | Potencial hidráulico | Potencial hidráulico | Hídrica | CGH | 029764
170 | 60b44982-fa13-4f1a-8f32-25a8c64fc57a | PCH.PH.MG.027530-1.01 | Barra da Paciência | IIB | CARGA_GLOBAL | 348 | VALADAPCH138 | Operação | CCEE | NS_MG | CEMIG | SECO | Potencial hidráulico | Potencial hidráulico | Hídrica | PCH | 027530
172 | 7a2392a4-3bd0-4fc9-b939-9ec554e26bec | UHE.PH.MG.000215-1.01 | Barra do Braúna | IIB | CARGA_GLOBAL | 3337 | BRAU--PCH | Operação | CCEE | NS_MG | ENERGISA MG | SECO | Potencial hidráulico | Potencial hidráulico | Hídrica | UHE | 000215
173 | d77c004d-d767-4881-9a25-907582d37a72 | PCH.PH.SC.032162-1.01 | Barra do Leão | III | CARGA_GLOBAL | 2760 | HERVAL-SC138 | Operação | CCEE | NS_SC | CELESC | S | Potencial hidráulico | Potencial hidráulico | Hídrica | PCH | 032162
174 | 9f9bab43-fb7c-42c8-aba5-b63643502dd3 | PCH.PH.SC.029141-2.01 | Barra do Rio Chapéu | III | CARGA_GLOBAL | 9974 | BRANOR-SC069 | Operação | CCEE | NS_SC | CELESC | S | Potencial hidráulico | Potencial hidráulico | Hídrica | PCH | 029141
175 | 6c551fc9-ae14-4b24-8ff3-a08be5bdf235 | EOL.CV.SE.030296-1.01 | Barra dos Coqueiros | III | CARGA_GLOBAL | 5713 | ITABAI-SE069 | Operação | CCEE | NS_NES | ENERGISA SE | NE | Cinética do vento | Cinética do vento | Eólica | EOL | 030296
176 | d34cab66-981f-4da9-88fc-11e7824b3237 | PCH.PH.SC.029560-4.01 | Barra Escondida | III | CARGA_GLOBAL | 2832 | PINHAL-SC138 | Operação | CCEE | NS_SC | CELESC | S | Potencial hidráulico | Potencial hidráulico | Hídrica | PCH | 029560
177 | 63c43d90-a383-4ed7-987d-17b88ec4ce4a | UTE.AI.SP.027055-5.01 | Barra Grande de Lençóis | III | CARGA_GLOBAL | 4220 | B.GRA-BIO138 | Operação | CCEE |  | CPFL PAULISTA | SECO | Bagaço de Cana de Açúcar | Agroindustriais | Biomassa | UTE | 027055
178 | 681d0230-1500-4628-817a-c1db165684e8 | UTE.AI.MT.000227-5.01 | Barralcool | III | CARGA_GLOBAL | 4828 | B.BUG-BIO013 | Operação | CCEE | NS_MT | ENERGISA MT | SECO | Bagaço de Cana de Açúcar | Agroindustriais | Biomassa | UTE | 000227
179 | addb567e-5dc4-4907-a31c-c8bca5427e97 | UTE.FL.MG.028477-7.01 | Barreiro | III | CARGA_GLOBAL | 314 | BARREI-MG138 | Revogada | CCEE |  | CEMIG | SECO | Carvão Vegetal | Floresta | Biomassa | UTE | 028477
182 | 62d62664-164e-458b-a4e9-13ce34de25bf | PCH.PH.MT.000233-0.02 | Baruíto | III | CARGA_GLOBAL | 4840 | BARU--PCH138 | Operação | AGENTE | NS_MT | ENERGISA MT | SECO | Potencial hidráulico | Potencial hidráulico | Hídrica | PCH | 000233
183 | 6e4e90e5-226e-4b7b-83ef-0cba1e8638a3 | PCH.PH.SP.028187-5.01 | Batista | III | CARGA_GLOBAL | 7631 | OE-ELK-SP088 | Operação | CCEE | NS_SP | ELEKTRO | SECO | Potencial hidráulico | Potencial hidráulico | Hídrica | PCH | 028187
184 | 28f11890-50ce-4a99-84ad-6178f6c698eb | UTE.AI.AM.030612-6.01 | BBF Benjamin Constant | III |  |  |  | Construção não iniciada |  |  |  | N | Capim Elefante | Agroindustriais | Biomassa | UTE | 030612
185 | f7638ff1-3b8d-42e3-933f-1984cc7fb07b | CGH.PH.MS.030451-4.01 | Bela Miragem | III | CARGA_GLOBAL | 1834 | SGABRI-MS013 | Operação | AGENTE | NS_MS | ENERGISA MS | SECO | Potencial hidráulico | Potencial hidráulico | Hídrica | CGH | 030451
186 | 1f70527c-a29f-42df-9817-0cd3d3c3fe86 | PCH.PH.RS.030879-0.01 | Bela União (Trincheira) | III | CARGA_GLOBAL | 1282 | SROSA--RS069 | Operação | CCEE | NS_RS | RGE | S | Potencial hidráulico | Potencial hidráulico | Hídrica | PCH | 030879
187 | 897e5848-0811-4742-a99f-4170cb398433 | PCH.PH.RS.031016-6.01 | Bela Vista | III |  |  |  | Construção não iniciada |  |  |  | S | Potencial hidráulico | Potencial hidráulico | Hídrica | PCH | 031016
189 | cbd55d0c-6c98-4994-968b-3161f0ce4533 | CGH.PH.SC.030091-8.02 | Belmonte | III | CARGA_GLOBAL | 2861 | SMIGU2-SC138 | Operação | CCEE | NS_SC | CELESC | S | Potencial hidráulico | Potencial hidráulico | Hídrica | PCH | 030091
190 | 3aaac27c-1372-46c9-b9b2-7efd9e3b2df9 | UTE.PE.AC.030599-5.01 | Belo Jardim | IIB | CARGA_GLOBAL |  |  | Operação | CCEE |  |  | SECO | Óleo Diesel | Petróleo | Fóssil | UTE | 030599
191 | 200dd152-559c-456c-ac04-acc7581ca20a | UTE.AI.AL.030048-9.01 | BEN Bioenergia | III | CARGA_GLOBAL | 5113 | R.LARG-PE069 | Operação | CCEE | NS_NEL | EQUATORIAL AL | NE | Bagaço de Cana de Açúcar | Agroindustriais | Biomassa | UTE | 030048
192 | 6feb83a9-c386-4517-bb1a-ec1d29ce5ac9 | CGH.PH.SC.028172-7.01 | Benedito Alto | III | CARGA_GLOBAL | 2866 | TIMBO--SC138 | Fora do Cadastro | CCEE | NS_SC | CELESC | S | Potencial hidráulico | Potencial hidráulico | Hídrica | CGH | 028172
193 | c71b2ea4-cb2e-47e9-ab1d-a97a9c2039e3 | PCH.PH.MG.027207-8.01 | Benjamim Mário Baptista (Antiga Nova Sinceridade) | III | CARGA_GLOBAL | 3319 | MANHU-PCH069 | Operação | CCEE | NS_MG | ENERGISA MG | SECO | Potencial hidráulico | Potencial hidráulico | Hídrica | PCH | 027207
194 | e2eb0f93-71e5-4371-bb0c-3d55f2b44caa | UTE.PE.SP.031528-1.01 | Bergamini | III | NAO_CONSIDERADA |  |  | Operação |  |  |  | SECO | Óleo Diesel | Petróleo | Fóssil | UTE | 031528
195 | badca85a-edca-475f-aaeb-c5551f711425 | UTE.FL.PR.029993-6.01 | Berneck | IIB | CARGA_GLOBAL | 9362 | BERNECUTE013 | Operação | CCEE | NS_PR | BERNECK | S | Resíduos Florestais | Floresta | Biomassa | UTE | 029993
196 | 488ac2ae-7402-4777-9b2d-fb9657fe29c1 | CGH.PH.SC.037406-7.01 | Bertoldo Jacobsen | III | CARGA_GLOBAL | 2882 | VIDRCE-SC138 | Operação | CCEE | NS_SC | CELESC | S | Potencial hidráulico | Potencial hidráulico | Hídrica | CGH | 037406
197 | 1f0bc706-c13e-4dbe-8405-47c063487cee | UTE.GN.ES.029586-8.01 | Biancogrês | III | CARGA_GLOBAL | 2624 | CIVIT--ES138 | Operação | CCEE | NS_ES | EDP ES | SECO | Gás Natural | Gás natural | Fóssil | UTE | 029586
198 | 2ca728f0-7645-45ec-b0a5-e68fab87422f | PCH.PH.MG.000262-3.01 | Bicas | III | CARGA_GLOBAL | 1548 | OPRETOPCH138 | Extinta | CCEE |  | CEMIG | SECO | Potencial hidráulico | Potencial hidráulico | Hídrica | PCH | 000262
199 | 9880dd12-d7bc-4ed7-b83c-25cf5d754c64 | UTE.AI.MG.030975-3.01 | Bio Alvorada | III | CARGA_GLOBAL | 307 | AVATI-PCH138 | Operação | CCEE | NS_MG | CEMIG | SECO | Bagaço de Cana de Açúcar | Agroindustriais | Biomassa | UTE | 030975
200 | 015a1a2e-8098-46f3-bcb7-de1f83d28bb0 | UTE.AI.PR.028148-4.01 | Bio Coopcana | III | CARGA_GLOBAL | 9317 | COOPCABIO034 | Operação | CCEE | NS_PR | COPEL | S | Bagaço de Cana de Açúcar | Agroindustriais | Biomassa | UTE | 028148
201 | 8cca94a3-fbe2-4aac-abaf-921c72dde15c | UTE.AI.MG.030313-5.01 | Bioenergética Aroeira | III | CARGA_GLOBAL | 307 | AVATI-PCH138 | Operação | CCEE | NS_MG | CEMIG | SECO | Bagaço de Cana de Açúcar | Agroindustriais | Biomassa | UTE | 030313
202 | 08f74a71-e48d-49c5-9fcc-80b574fd05d8 | UTE.AI.MG.030063-2.01 | Bioenergética Vale do Paracatu - BEVAP | IIB | CARGA_GLOBAL | 1483 | BEVAP-BIO138 | Operação | CCEE | NS_MG | CEMIG | SECO | Bagaço de Cana de Açúcar | Agroindustriais | Biomassa | UTE | 030063
203 | 142b7935-cc3b-440f-8356-66cada83ca79 | UTE.AI.AL.031371-8.01 | Bioflex Caeté | III | CARGA_GLOBAL | 5113 | R.LARG-PE069 | Operação | CCEE | NS_NEL | EQUATORIAL AL | NE | Bagaço de Cana de Açúcar | Agroindustriais | Biomassa | UTE | 031371
205 | 55919dc8-8196-43e9-bb67-2dca78b8dba3 | UTE.AI.SP.030125-6.01 | Biolins | III | CARGA_GLOBAL | 4222 | EQUIP-BIO138 | Operação | CCEE | NS_SP | CPFL PAULISTA | SECO | Bagaço de Cana de Açúcar | Agroindustriais | Biomassa | UTE | 030125
206 | ccb5a515-9ab7-45cc-9f72-79d048ba160e | UTE.AI.SP.030053-5.01 | Biopav II | IIC | CARGA_GLOBAL | 4275 | BIOPV-BIO138 | Operação | CCEE |  | CPFL PAULISTA | SECO | Bagaço de Cana de Açúcar | Agroindustriais | Biomassa | UTE | 030053
207 | aeebbd2f-169f-4fb8-853a-b8ac0f55622a | UTE.RU.RS.030541-3.01 | Biotérmica Recreio | III | CARGA_GLOBAL | 1203 | CHARQU-RS069 | Operação | CCEE | NS_RS | CEEE | S | Biogás - RU | Resíduos sólidos urbanos | Biomassa | UTE | 030541
211 | 0a265ef2-8603-4540-ab43-2a29994a097c | PCH.PH.RS.029063-7.01 | Boa Fé | III | CARGA_GLOBAL | 1222 | MARAU--RS138 | Operação | CCEE | NS_RS | RGE | S | Potencial hidráulico | Potencial hidráulico | Hídrica | PCH | 029063
212 | 527261c1-24d2-4357-b7ab-47a0c5e32ef3 | UFV.RS.SP.034161-4.02 | Boa Hora 1 |  | CARGA_GLOBAL | 7629 | BHORA-UFV034 | Construção | CCEE |  | ELEKTRO | SECO | Radiação solar | Radiação solar | Solar | UFV | 034161
213 | c8f22106-6023-415a-92d6-912f4039bf15 | UFV.RS.SP.034162-2.02 | Boa Hora 2 |  | CARGA_GLOBAL | 7629 | BHORA-UFV034 | Construção | CCEE |  | ELEKTRO | SECO | Radiação solar | Radiação solar | Solar | UFV | 034162
214 | 77678735-6e33-4239-aac8-ce22913f15cf | UFV.RS.SP.034163-0.02 | Boa Hora 3 |  | CARGA_GLOBAL | 7629 | BHORA-UFV034 | Construção | CCEE |  | ELEKTRO | SECO | Radiação solar | Radiação solar | Solar | UFV | 034163
215 | 9b6a03e3-d022-436b-98dd-af0c94b6d942 | PCH.PH.TO.029060-2.01 | Boa Sorte | IIC | CARGA_GLOBAL | 6365 | BARREI-BA138 | Operação | CCEE | NS_NESO | COELBA | NE | Potencial hidráulico | Potencial hidráulico | Hídrica | PCH | 029060
216 | e31b4173-bab1-4680-9f2c-ac2805d923da | CGH.PH.RS.030204-0.01 | Boa Vista | III | CARGA_GLOBAL |  |  | Operação | CCEE |  |  | S | Potencial hidráulico | Potencial hidráulico | Hídrica | CGH | 030204
217 | fa420cde-54c4-4cbc-88cf-a3b0122d4862 | CGH.PH.SP.029628-7.01 | Boa Vista | III | CARGA_GLOBAL | 3145 | PIRAJ-BIO013 | Operação | CCEE | NS_SP | CPFL SANTA CRUZ | SECO | Potencial hidráulico | Potencial hidráulico | Hídrica | CGH | 029628
218 | ee41ef13-f468-4e5f-9c02-fddfbc5e35e7 | PCH.PH.RJ.037671-0.01 | Boa Vista |  | NAO_CONSIDERADA | 1798 | COLET-PCH069 | DRI |  | NS_RJ | ENEL RJ | SECO | Potencial hidráulico | Potencial hidráulico | Hídrica | PCH | 037671
220 | 067e7b04-6e1e-4347-9e85-d3a29ea9134e | UTE.AI.GO.029588-4.01 | Boa Vista | IIC | CARGA_GLOBAL | 3771 | BOAVISBIO138 | Operação | CCEE |  | ENEL GO | SECO | Bagaço de Cana de Açúcar | Agroindustriais | Biomassa | UTE | 029588
221 | 89cfd9e9-b7d5-482c-aae2-76677cfa91b0 | CGH.PH.MG.030919-2.01 | Boa Vista Capeada | III | CARGA_GLOBAL | 4009 | MIND1-PCH138 | Operação | CCEE | NS_MG | CEMIG | SECO | Potencial hidráulico | Potencial hidráulico | Hídrica | CGH | 030919
223 | fe24f84c-c815-4e48-a4f5-6f4609533b52 | PCH.PH.MG.033465-0.01 | Boa Vista II | III | CARGA_GLOBAL | 4004 | VARGI2-MG138 | Operação | CCEE | NS_MG | CEMIG | SECO | Potencial hidráulico | Potencial hidráulico | Hídrica | PCH | 033465
224 | d18868d2-a0ec-4fa3-8a83-070634c6678a | PCH.PH.PR.000273-9.01 | Boa Vista II | III | CARGA_GLOBAL | 828 | PITANG-PR138 | Operação | CCEE | NS_PR | COPEL | S | Potencial hidráulico | Potencial hidráulico | Hídrica | PCH | 000273
226 | 07685c93-394d-49c0-9276-6a2295092203 | CGH.PH.SP.031266-5.01 | Bocaina | III | NAO_CONSIDERADA |  |  | Operação | AGENTE |  |  | SECO | Potencial hidráulico | Potencial hidráulico | Hídrica | CGH | 031266
227 | c823f4ae-1ad6-4282-aa0b-49d983a958e0 | PCH.PH.MT.029184-6.01 | Bocaiúva | IIB | CARGA_GLOBAL | 4460 | BOCAIUPCH013 | Operação | CCEE | NS_MT | ENERGISA MT | SECO | Potencial hidráulico | Potencial hidráulico | Hídrica | PCH | 029184
228 | c9bdd9c9-83d1-415c-88a0-936bb6d58278 | CGH.PH.RJ.030997-4.01 | Bom Jardim | III | CARGA_GLOBAL | 1014 | B.JARD-RJ069 | Operação | CCEE | NS_RJ | ENEL RJ | SECO | Potencial hidráulico | Potencial hidráulico | Hídrica | CGH | 030997
229 | 72883f03-d4c4-4326-b1e1-26a42e61ee97 | EOL.CV.SC.029062-9.01 | Bom Jardim | IIC | CARGA_GLOBAL | 2859 | SJOAQU-SC138 | Operação | CCEE | NS_SC | CELESC | S | Cinética do vento | Cinética do vento | Eólica | EOL | 029062
230 | 06e2863c-42ff-4d6c-b355-218fa31575d8 | CGH.PH.MG.032564-3.01 | BOM JESUS | III | CARGA_GLOBAL | 4020 | PNOVA-PCH138 | Operação | CCEE | NS_MG | CEMIG | SECO | Potencial hidráulico | Potencial hidráulico | Hídrica | CGH | 032564
233 | f5b8687f-d940-43ac-bb7a-7eef20107ee7 | CGH.PH.MG.000284-4.01 | Bom Jesus do Galho | III | CARGA_GLOBAL |  |  | Operação | AGENTE |  |  | SECO | Potencial hidráulico | Potencial hidráulico | Hídrica | CGH | 000284
235 | ac02c0cc-8768-45ef-a6ee-bb24768b20f6 | UTE.AI.SP.028043-7.01 | Bom Retiro | III |  |  |  | Operação |  |  |  | SECO | Bagaço de Cana de Açúcar | Agroindustriais | Biomassa | UTE | 028043
236 | 3f8e7fe0-4c25-40e8-821e-c28a2156b9ea | CGH.PH.SC.040776-3.01 | Bom Retiro Chapeco | III | CARGA_GLOBAL | 2731 | CHAPE2-SC138 | Operação | CCEE | NS_SC | CELESC | S | Potencial hidráulico | Potencial hidráulico | Hídrica | CGH | 040776
237 | f5f705ab-5e15-4047-ba2d-112e2c8a32cc | PCH.PH.MG.000291-7.01 | Bonfante | III | CARGA_GLOBAL | 3995 | BONFA-PCH013 | Operação | CCEE | NS_RJ | LIGHT | SECO | Potencial hidráulico | Potencial hidráulico | Hídrica | PCH | 000291
245 | 593f8618-1584-40cf-b785-1d0bee1c691b | UTE.AI.SP.027339-2.01 | Bortolo Carolo | III | CARGA_GLOBAL | 4226 | PONTAL-SP138 | Operação | CCEE | NS_SP | CPFL PAULISTA | SECO | Bagaço de Cana de Açúcar | Agroindustriais | Biomassa | UTE | 027339
246 | 93b92d0e-66e2-4b16-8a81-600501186856 | CGH.PH.SC.028082-8.01 | Bossardi | III | CARGA_GLOBAL | 10181 | SCRIST-SC069 | Operação | CCEE | NS_SC | CELESC | S | Potencial hidráulico | Potencial hidráulico | Hídrica | CGH | 028082
248 | e81d894e-0572-4dde-aea4-3eac993c3ac6 | CGH.PH.MG.031023-9.01 | Bração | III | CARGA_GLOBAL | 4336 | ITABI1-MG138 | Operação | CCEE | NS_MG | CEMIG | SECO | Potencial hidráulico | Potencial hidráulico | Hídrica | CGH | 031023
249 | d77f09a6-0ab2-453d-aa23-7612b5c40dd8 | UHE.PH.SC.000302-6.02 | Bracinho | III | CARGA_GLOBAL | 2754 | GUARMI-SC138 | Operação | CCEE | NS_SC | CELESC | S | Potencial hidráulico | Potencial hidráulico | Hídrica | UHE | 000302
250 | 913bc7af-393c-4791-adaa-a8b386adef60 | PCH.PH.RJ.030001-2.01 | Braço | III | CARGA_GLOBAL | 274 | V.RED-PCH138 | Operação | CCEE | NS_RJ | LIGHT | SECO | Potencial hidráulico | Potencial hidráulico | Hídrica | PCH | 030001
251 | f03b9bf1-20ae-4dd5-8d20-92587dc0e896 | PCH.PH.MT.027112-8.01 | Braço Norte | III | CARGA_GLOBAL | 4988 | BNOR1-PCH034 | Operação | CCEE/AGENTE | NS_MT | ENERGISA MT | SECO | Potencial hidráulico | Potencial hidráulico | Hídrica | PCH | 027112
252 | bcead5e6-818c-4dcd-8b97-ec2ec14750ad | PCH.PH.MT.002832-0.01 | Braço Norte II | III | CARGA_GLOBAL | 4984 | BNOR2-PCH007 | Operação | AGENTE | NS_MT | ENERGISA MT | SECO | Potencial hidráulico | Potencial hidráulico | Hídrica | PCH | 002832
253 | 03f607d3-b1ee-42e4-bbba-97008af8026e | PCH.PH.MT.027176-4.01 | Braço Norte III | III | CARGA_GLOBAL | 4969 | BNOR3-PCH013 | Operação | CCEE | NS_MT | ENERGISA MT | SECO | Potencial hidráulico | Potencial hidráulico | Hídrica | PCH | 027176
254 | c8ba6435-e980-464a-8d9b-92d0f3ef67e0 | PCH.PH.MT.028772-5.01 | Braço Norte IV | III | CARGA_GLOBAL | 4998 | BNOR4-PCH013 | Operação | CCEE | NS_MT | ENERGISA MT | SECO | Potencial hidráulico | Potencial hidráulico | Hídrica | PCH | 028772
255 | f53ee626-2c8b-41bb-9e90-e45aed168bbb | CGH.PH.RS.028510-2.01 | Braga | III | CARGA_GLOBAL | 1214 | GUARIT-RS069 | Operação | CCEE | NS_RS | RGE | S | Potencial hidráulico | Potencial hidráulico | Hídrica | CGH | 028510
256 | c94bacea-f4eb-4295-857d-0e989c9109e7 | UTE.FL.SC.029275-3.01 | Bragagnolo | III | NAO_CONSIDERADA | 9689 | FAXGUE-SC069 | Operação |  | NS_SC | CELESC | S | Resíduos Florestais | Floresta | Biomassa | UTE | 029275
257 | 4eb3d5a0-db55-45e8-b10e-0d5adc9138ee | CGH.PH.SC.031513-3.01 | Brancher | III | CARGA_GLOBAL | 2734 | CONCOR-SC069 | Operação | CCEE | NS_SC | CELESC | S | Potencial hidráulico | Potencial hidráulico | Hídrica | CGH | 031513
258 | 215e9a66-b826-47c6-a5f8-bdbd4d5fa362 | UHE.PH.MG.000315-8.01 | Brecha | III | CARGA_GLOBAL | 4020 | PNOVA-PCH138 | Operação | CCEE | NS_MG | CEMIG | SECO | Potencial hidráulico | Potencial hidráulico | Hídrica | UHE | 000315
259 | 076d17d3-993d-4578-8363-c7e6925f9b60 | CGH.PH.MG.030688-6.01 | Brejaúba | III | CARGA_GLOBAL | 348 | VALADAPCH138 | Fora do Cadastro | AGENTE/CCEE | NS_MG | CEMIG | SECO | Potencial hidráulico | Potencial hidráulico | Hídrica | CGH | 030688
261 | 38615dc1-e463-491b-8374-9626dbe32c87 | CGH.PH.MG.000318-2.02 | Brito | III | CARGA_GLOBAL | 4020 | PNOVA-PCH138 | Operação | CCEE | NS_MG | CEMIG | SECO | Potencial hidráulico | Potencial hidráulico | Hídrica | CGH | 000318
262 | a92f94d5-4fed-46a9-8e82-cd15375dd6cc | UTE.AI.SP.030782-3.01 | Brotas | III | CARGA_GLOBAL | 6587 | BROTASBIO138 | Operação | CCEE | NS_SP | CPFL PAULISTA | SECO | Bagaço de Cana de Açúcar | Agroindustriais | Biomassa | UTE | 030782
263 | 37729fdc-5ed4-45bc-afdf-20aa5dae9b7a | UTE.AI.SP.034649-7.01 | Brotas II | III | CARGA_GLOBAL | 6587 | BROTASBIO138 | Operação | CCEE | NS_SP | CPFL PAULISTA | SECO | Bagaço de Cana de Açúcar | Agroindustriais | Biomassa | UTE | 034649
264 | c99ac041-823c-4b27-82ee-7a961703048d | CGH.PH.SC.029356-3.01 | Bruno Heidrich | III | CARGA_GLOBAL | 2842 | RIOSU2-SC069 | Operação | CCEE | NS_SC | CELESC | S | Potencial hidráulico | Potencial hidráulico | Hídrica | CGH | 029356
265 | 4457448d-7319-4ce3-9601-a2d61ee34ddb | CGH.PH.SC.028618-4.02 | Bruno Heidrich Neto | III | CARGA_GLOBAL | 2842 | RIOSU2-SC069 | Operação | CCEE | NS_SC | CELESC | S | Potencial hidráulico | Potencial hidráulico | Hídrica | CGH | 028618
266 | de506097-a21d-4d7c-a5bf-e2719c5bc5a6 | UHE.PH.RS.000324-7.01 | Bugres | III | CARGA_GLOBAL | 2050 | BUGRESPCH006 | Operação | CCEE | NS_RS | RGE | S | Potencial hidráulico | Potencial hidráulico | Hídrica | UHE | 000324
267 | 4a5b5c1f-a871-4cda-a0a5-ebda5102ed26 | CGH.PH.RS.000329-8.02 | Buricá | III | CARGA_GLOBAL | 1282 | SROSA--RS069 | Operação | CCEE | NS_RS | RGE | S | Potencial hidráulico | Potencial hidráulico | Hídrica | PCH | 000329
269 | dcabf81b-a5fa-4f90-8b7e-6760f4207400 | PCH.PH.MS.028753-9.01 | Buriti | III | CARGA_GLOBAL | 1863 | BURIT1PCH138 | Operação | CCEE | NS_MS | ENERGISA MS | SECO | Potencial hidráulico | Potencial hidráulico | Hídrica | PCH | 028753
270 | 04f8a402-e59a-4145-82a9-6c7684176b84 | PCH.PH.MT.000331-0.01 | Buriti | III | CARGA_GLOBAL | 4907 | BURIT-PCH013 | Operação | CCEE |  | ENERGISA MT | SECO | Potencial hidráulico | Potencial hidráulico | Hídrica | PCH | 000331
271 | cf057eea-f6f3-4e99-ba92-be8527569d04 | UTE.AI.SP.030420-4.01 | Buriti | III | CARGA_GLOBAL | 2262 | CA+M+PBIO069 | Operação | CCEE | NS_SP | CPFL PAULISTA | SECO | Bagaço de Cana de Açúcar | Agroindustriais | Biomassa | UTE | 030420
272 | 158909ab-301e-48c5-b9d3-72fb1eadabd7 | CGH.PH.TO.029804-2.01 | Buritirana | III | CARGA_GLOBAL | 6317 | RIOGRA-BA138 | Operação | CCEE | NS_NESO | COELBA | NE | Potencial hidráulico | Potencial hidráulico | Hídrica | CGH | 029804
273 | 05a60d5b-1fec-45ac-be3a-41c17b062563 | UHE.PH.SP.000336-0.01 | Buritis | III | CARGA_GLOBAL | 2272 | ITUVE-BIO069 | Operação | CCEE | NS_SP | CPFL PAULISTA | SECO | Potencial hidráulico | Potencial hidráulico | Hídrica | UHE | 000336
275 | e4729d4a-8283-4da5-857a-f3af3d542a27 | PCH.PH.PR.028809-8.01 | Burro Branco | III |  |  |  | DRS |  |  |  | S | Potencial hidráulico | Potencial hidráulico | Hídrica | PCH | 028809
276 | ab7477bb-b9c7-438d-8859-bc537f59c2a1 | CGH.PH.SC.035415-5.01 | Burro Branco I | III | CARGA_GLOBAL | 2832 | PINHAL-SC138 | Operação | CCEE | NS_SC | CELESC | S | Potencial hidráulico | Potencial hidráulico | Hídrica | CGH | 035415
277 | ce7c51f7-084e-463f-ae78-ca4551ee96e8 | UTE.AI.SP.037341-9.01 | BVE (Antiga Ceni) | IIC | CARGA_GLOBAL | 4190 | CENI--BIO138 | Operação | CCEE |  | ELEKTRO | SECO | Bagaço de Cana de Açúcar | Agroindustriais | Biomassa | UTE | 037341
278 | a6ac2207-b790-40ea-b4ef-c75cf4ba8878 | CGH.PH.RS.029212-5.01 | Caa Yari | III | CARGA_GLOBAL | 1214 | GUARIT-RS069 | Operação | CCEE | NS_RS | RGE | S | Potencial hidráulico | Potencial hidráulico | Hídrica | CGH | 029212
279 | 4dfcec0d-9a38-4c97-a863-687cbf804338 | UTE.AI.RS.028600-1.01 | CAAL | III | CARGA_GLOBAL | 1185 | ALEGR2-RS069 | Operação | CCEE | NS_RS | RGE | S | Casca de Arroz | Agroindustriais | Biomassa | UTE | 028600
280 | f553158b-1b71-4305-b9d6-62e714f86e84 | UTE.AI.MS.030104-3.01 | Caarapó | IIB | CARGA_GLOBAL | 1873/10144 | CAARAPBIO/CAARA3BIO013 | Operação | CCEE |  | AUTOP MS | SECO | Bagaço de Cana de Açúcar | Agroindustriais | Biomassa | UTE | 030104
281 | f07e0503-f369-4fee-8d87-504535039f17 | PCH.PH.MT.029733-0.01 | Cabeça de Boi | IIC | CARGA_GLOBAL | 4472 | CABDEBPCH000 | Operação | CCEE |  | ENERGISA MT | SECO | Potencial hidráulico | Potencial hidráulico | Hídrica | PCH | 029733
282 | 284bf066-8c06-4c8c-9463-e63a7a93e54b | CGH.PH.PR.035484-8.01 | CABEÇA DE PATO | III | CARGA_GLOBAL | 828 | PITANG-PR138 | Operação | CCEE | NS_PR | COPEL | S | Potencial hidráulico | Potencial hidráulico | Hídrica | CGH | 035484
285 | 8a8f253d-a440-43eb-91e6-37651430899d | PCH.PH.RO.027042-3.01 | Cabixi | III | CARGA_GLOBAL | 6802 | VILHE-PCH069 | Operação | CCEE | NS_RO | ELETROBRAS RO | SECO | Potencial hidráulico | Potencial hidráulico | Hídrica | PCH | 027042
286 | 440a7df1-0c77-441d-9ef1-343f95540ebf | PCH.PH.MT.028482-3.01 | Cabixi II | III | CARGA_GLOBAL | 6802 | VILHE-PCH069 | Operação | CCEE | NS_RO | ELETROBRAS RO | SECO | Potencial hidráulico | Potencial hidráulico | Hídrica | PCH | 028482
287 | e5a4af7f-ff34-473e-8e01-dabec0bf1286 | CGH.PH.MG.000345-0.02 | Caboclo | III | CARGA_GLOBAL | 1566 | SARAME-MG138 | Operação | CCEE | NS_MG | CEMIG | SECO | Potencial hidráulico | Potencial hidráulico | Hídrica | PCH | 000345
288 | bf1ec8c3-e3a8-4632-875d-9c5ad1716a55 | PCH.PH.RS.027878-5.01 | Caçador | III | CARGA_GLOBAL | 1316 | NPR2P2PCH069 | Operação | CCEE | NS_RS | RGE | S | Potencial hidráulico | Potencial hidráulico | Hídrica | PCH | 027878
289 | 29882fcc-f958-4473-99da-ddf208bbfbb4 | CGH.PH.PR.028010-0.02 | Cachoeira | III | CARGA_GLOBAL | 828 | PITANG-PR138 | Operação | CCEE | NS_PR | COPEL | S | Potencial hidráulico | Potencial hidráulico | Hídrica | CGH | 028010
290 | ecfdbafd-554b-4217-9267-a58379aedd9e | PCH.PH.RO.000396-4.01 | Cachoeira | III | CARGA_GLOBAL | 6812 | CACHO-PCH069 | Operação | AGENTE | NS_RO | ELETROBRAS RO | SECO | Potencial hidráulico | Potencial hidráulico | Hídrica | PCH | 000396
291 | d29e3327-069d-468b-b78b-d5699308d5af | CGH.PH.MG.000404-9.01 | Cachoeira Alta | III | CARGA_GLOBAL | 3319 | MANHU-PCH069 | Operação | CCEE | NS_MG | ENERGISA MG | SECO | Potencial hidráulico | Potencial hidráulico | Hídrica | CGH | 000404
292 | f71a586d-9c92-4dff-9d13-c329340f1549 | PCH.PH.RO.030573-1.01 | Cachoeira Cachimbo Alto | III | CARGA_GLOBAL | 6858 | ROLIM-PCH069 | Operação | CCEE | NS_RO | ELETROBRAS RO | SECO | Potencial hidráulico | Potencial hidráulico | Hídrica | PCH | 030573
293 | ca5796a4-ef9f-475c-bf90-18683528e582 | PCH.PH.RS.031030-1.01 | Cachoeira Cinco Veados | III |  |  |  | Construção não iniciada |  |  |  | S | Potencial hidráulico | Potencial hidráulico | Hídrica | PCH | 031030
294 | 7bf93ca4-f42b-4560-bce1-9d2ffeacae5f | PCH.PH.BA.028999-0.01 | Cachoeira da Lixa | III | CARGA_GLOBAL | 5995/5974 | ITAMAR-BA138/EUNAPO-BA138 | Operação | CCEE | NS_NES | COELBA | NE | Potencial hidráulico | Potencial hidráulico | Hídrica | PCH | 028999
295 | 2351ceef-43e2-455e-8d1b-3a666de1ad49 | CGH.PH.ES.000428-6.01 | Cachoeira da Onça | III | CARGA_GLOBAL | 2676 | SGABRIPCH138 | Operação | CCEE/AGENTE | NS_ES | SANTA MARIA | SECO | Potencial hidráulico | Potencial hidráulico | Hídrica | CGH | 000428
296 | cdc89169-3cde-44db-91bc-6c808a3b0f3e | CGH.PH.MG.029723-2.02 | Cachoeira do Brumado | III | CARGA_GLOBAL | 4373 | JFORA1-MG023 | Operação | CCEE | NS_MG | CEMIG | SECO | Potencial hidráulico | Potencial hidráulico | Hídrica | CGH | 029723
297 | f5db5285-6c73-455e-bfea-05622d69ffc0 | CGH.PH.RO.032220-2.01 | CACHOEIRA DO CAMBARA | III | CARGA_GLOBAL | 6811 | COLOR-PCH069 | Operação | CCEE | NS_RO | ELETROBRAS RO | SECO | Potencial hidráulico | Potencial hidráulico | Hídrica | CGH | 032220
298 | 293d3155-a1db-4706-bae6-9fc8c7c4b7bb | CGH.PH.MG.000475-8.01 | Cachoeira do Fagundes | III | CARGA_GLOBAL | 309 | BARBA-PCH138 | Operação | AGENTE/CCEE | NS_MG | CEMIG | SECO | Potencial hidráulico | Potencial hidráulico | Hídrica | CGH | 000475
299 | e6d5d8fe-3237-4552-aaa8-5f52d5f2356e | PCH.PH.GO.026879-8.01 | Cachoeira do Lavrinha (Antiga São Patrício) | III | CARGA_GLOBAL |  |  | Operação | CCEE |  |  | SECO | Potencial hidráulico | Potencial hidráulico | Hídrica | PCH | 026879
300 | f57d9da0-e91c-4b5c-9e8e-bf649a38639b | PCH.PH.MG.030390-9.01 | Cachoeira do Miné |  | NAO_CONSIDERADA | 392 | UBERL1PCH138 | Construção não iniciada |  | NS_MG | CEMIG | SECO | Potencial hidráulico | Potencial hidráulico | Hídrica | PCH | 030390
301 | dc149a0e-51bf-4d4c-8541-79f8987c134b | CGH.PH.ES.000491-0.01 | Cachoeira do Oito | III | CARGA_GLOBAL | 3015 | HNCOU-PCH138 | Operação | AGENTE | NS_ES | SANTA MARIA | SECO | Potencial hidráulico | Potencial hidráulico | Hídrica | CGH | 000491
302 | 93158e39-8ff4-4378-96b7-66b0aeef3be4 | CGH.PH.SC.028885-3.01 | Cachoeira do Pinheirinho | III | CARGA_GLOBAL | 2808 | MAFRA--SC138 | Operação | CCEE | NS_SC | CELESC | S | Potencial hidráulico | Potencial hidráulico | Hídrica | CGH | 028885
303 | ba613f49-a69d-48e3-9fb3-818f7a588542 | CGH.PH.GO.001506-7.01 | Cachoeira do Ronca (Antiga Mosquito) | III | NAO_CONSIDERADA | 2948 | IACIA-PCH069 | Desativada |  | NS_GO | ENEL GO | SECO | Potencial hidráulico | Potencial hidráulico | Hídrica | CGH | 001506
304 | c8636a29-2a10-4471-84fa-323e56aef7e2 | CGH.PH.MG.028381-9.02 | Cachoeira dos Macacos | III | CARGA_GLOBAL | 1578 | UBER1-PCH138 | Operação | CCEE | NS_MG | CEMIG | SECO | Potencial hidráulico | Potencial hidráulico | Hídrica | CGH | 028381
305 | 54eac1df-7b6f-4a96-a4ca-2a43fcb220fa | CGH.PH.MG.000526-6.02 | Cachoeira dos Prazeres | III | CARGA_GLOBAL | 1566 | SARAME-MG138 | Operação | CCEE | NS_MG | CEMIG | SECO | Potencial hidráulico | Potencial hidráulico | Hídrica | CGH | 000526
306 | c9b301fe-a01a-4b32-a2fc-105f148e53ad | UTE.AI.GO.030033-0.01 | Cachoeira Dourada | IIC | CARGA_GLOBAL | 9454 | C.DOURUTE001 | Operação | CCEE |  | ENEL GO | SECO | Bagaço de Cana de Açúcar | Agroindustriais | Biomassa | UTE | 030033
307 | 59b4c6c2-f7b2-4b01-a527-2b61e71f3802 | PCH.PH.RO.028194-8.01 | Cachoeira Formosa | III |  |  |  | Construção não iniciada |  |  |  | SECO | Potencial hidráulico | Potencial hidráulico | Hídrica | PCH | 028194
308 | 29d910c4-e467-4628-8e08-a1de04dd7bc5 | CGH.PH.SP.027476-3.01 | Cachoeira Paulista | III | CARGA_GLOBAL | 3462 | SCAB1--SP088 | Operação | CCEE | NS_SP | EDP SP | SECO | Potencial hidráulico | Potencial hidráulico | Hídrica | CGH | 027476
309 | 86c743e0-5a11-46ba-8103-85888df28f87 | PCH.PH.MG.027940-4.01 | Cachoeirão | IIB | CARGA_GLOBAL | 9099 | CACHOEPCH013 | Operação | CCEE | NS_MG | CEMIG | SECO | Potencial hidráulico | Potencial hidráulico | Hídrica | PCH | 027940
310 | d3d68a01-d50d-4bac-92d5-119c5ac41427 | CGH.PH.MG.030242-2.01 | Cachoeirinha | III | CARGA_GLOBAL | 3158 | BRAGA-PCH138 | Operação | CCEE | NS_SP | ENERGISA SSE-SP | SECO | Potencial hidráulico | Potencial hidráulico | Hídrica | CGH | 030242
311 | bc27e339-6e02-4913-9890-2a7c6bcc558f | CGH.PH.MT.000581-9.01 | Cachoeirinha | III | CARGA_GLOBAL | 4626 | ROND3-PCH034 | Operação | AGENTE | NS_MT | ENERGISA MT | SECO | Potencial hidráulico | Potencial hidráulico | Hídrica | CGH | 000581
313 | c139a23b-5c0a-4909-9bcc-f2fc184b7e93 | CGH.PH.AL.029328-8.01 | Caeté Cachoeira | III | CARGA_GLOBAL | 5113 | R.LARG-PE069 | Operação | AGENTE/CCEE | NS_NEL | EQUATORIAL AL | NE | Potencial hidráulico | Potencial hidráulico | Hídrica | CGH | 029328
324 | aff00eb3-be57-4fac-b83a-575378bb22dd | CGH.PH.SC.029217-6.02 | Caju | III | CARGA_GLOBAL | 2896 | XANXER-SC138 | Operação | CCEE | NS_SC | CELESC | S | Potencial hidráulico | Potencial hidráulico | Hídrica | CGH | 029217
325 | 1a520f71-bc5e-4043-af18-b36aaf524c22 | PCH.PH.RJ.029726-7.01 | Caju | III | CARGA_GLOBAL | 1798 | COLET-PCH069 | Operação | CCEE | NS_RJ | ENEL RJ | SECO | Potencial hidráulico | Potencial hidráulico | Hídrica | PCH | 029726
327 | d4768f8a-790f-44f1-b513-e5a88be744c5 | CGH.PH.SP.028719-9.01 | Cajuru | III | CARGA_GLOBAL | 2343 | IT+CJ-BIO138 | Operação | CCEE | NS_SP | CPFL PAULISTA | SECO | Potencial hidráulico | Potencial hidráulico | Hídrica | CGH | 028719
328 | 9386e945-ecf0-4ffe-ba2f-5530667d5199 | UHE.PH.MG.000597-5.01 | Cajuru | III | CARGA_GLOBAL | 1524 | GAFANHPCH138 | Operação | CCEE | NS_MG | CEMIG | SECO | Potencial hidráulico | Potencial hidráulico | Hídrica | UHE | 000597
335 | 1d5cd82a-49c9-467f-b50b-88afd6fac1ba | PCH.PH.RJ.027672-3.01 | Calheiros | III | CARGA_GLOBAL | 1711 | CALHE-PCH013 | Operação | CCEE | NS_RJ | ENEL RJ | SECO | Potencial hidráulico | Potencial hidráulico | Hídrica | PCH | 027672
336 | e0d36f38-2f70-45d9-9f76-65d212ebb0a8 | CGH.PH.MT.030813-7.02 | Cambará | III | CARGA_GLOBAL | 4697 | CAMBARPCH013 | Operação | CCEE | NS_MT | ENERGISA MT | SECO | Potencial hidráulico | Potencial hidráulico | Hídrica | CGH | 030813
337 | 88bce89c-df39-48cd-81ab-4bf8af362f6d | CGH.PH.SC.030172-8.02 | Camboatá | III | CARGA_GLOBAL | 2733 | CNOVOS-SC138 | Operação | CCEE | NS_SC | CELESC | S | Potencial hidráulico | Potencial hidráulico | Hídrica | CGH | 030172
338 | 643c7058-fd06-4d4e-bd7a-a2059c96b9fb | EOL.CV.SC.029065-3.01 | Campo Belo | IIC | CARGA_GLOBAL | 10120 | ADOCE-EOL034 | Operação | CCEE |  | CELESC | S | Cinética do vento | Cinética do vento | Eólica | EOL | 029065
344 | 6a685d33-4cb7-40ae-b5a9-8660c9de7c97 | UTE.AI.MG.028478-5.01 | Campo Florido | III | CARGA_GLOBAL | 322 | FRUTA-BIO138 | Operação | CCEE | NS_MG | CEMIG | SECO | Bagaço de Cana de Açúcar | Agroindustriais | Biomassa | UTE | 028478
356 | 171920bb-28f0-444e-b36a-2d34bacb7f28 | UTE.AI.SE.030396-8.01 | Campo Lindo | III | CARGA_GLOBAL | 5713 | ITABAI-SE069 | Operação | CCEE | NS_NES | ENERGISA SE | NE | Bagaço de Cana de Açúcar | Agroindustriais | Biomassa | UTE | 030396
357 | 95d841a7-c2d3-42ce-b167-609953f62ada | EOL.CV.PB.029084-0.01 | Camurim | III | CARGA_GLOBAL | 5273 | SRITA2-PB069 | Operação | CCEE | NS_NEL | ENERGISA PB | NE | Cinética do vento | Cinética do vento | Eólica | EOL | 029084
358 | 8c04bdf7-21b9-4bc7-9b9f-dde9493514a6 | PCH.PH.RO.029436-5.01 | Canaã | III | CARGA_GLOBAL | 6881 | ARIQU-PCH069 | Operação | CCEE | NS_RO | ELETROBRAS RO | SECO | Potencial hidráulico | Potencial hidráulico | Hídrica | PCH | 029436
359 | 07ce0d8b-2ee2-4fc7-95ab-f6e6e4bfe6e3 | UTE.AI.SP.029138-2.01 | Canaã | III | CARGA_GLOBAL | 9517 | CANAA-BIO013 | Operação | CCEE | NS_SP | ENERGISA SSE-SP | SECO | Bagaço de Cana de Açúcar | Agroindustriais | Biomassa | UTE | 029138
360 | 4d94b395-b376-42cb-9198-430d46003787 | UTE.AI.RJ.030066-7.01 | Canabrava | III | CARGA_GLOBAL | 1749 | CANABRUTE000 | Operação | CCEE | NS_RJ | ENEL RJ | SECO | Bagaço de Cana de Açúcar | Agroindustriais | Biomassa | UTE | 030066
361 | 4e15cf29-4b2c-4a78-a4f1-b4e8ff6c942d | UHE.PH.RS.000635-1.01 | Canastra | III | CARGA_GLOBAL | 2051 | CANASTPCH013 | Operação | CCEE | NS_RS | CEEE | S | Potencial hidráulico | Potencial hidráulico | Hídrica | UHE | 000635
362 | 3e84fcaa-8626-4239-a436-710414d6764e | PCH.PH.BA.033901-6.01 | Candengo | III | CARGA_GLOBAL | 5893 | SA.JES-BA069 | Operação | CCEE | NS_NES | COELBA | NE | Potencial hidráulico | Potencial hidráulico | Hídrica | PCH | 033901
364 | 003cda9e-83ba-489a-8d5c-61ff6d451bb7 | PCH.PH.PR.032511-2.01 | Canhadão | III | CARGA_GLOBAL | 10248 | CANHADPCH034 | Operação | CCEE |  | COPEL | S | Potencial hidráulico | Potencial hidráulico | Hídrica | PCH | 032511
366 | 46210ef8-dae8-4b07-97fe-ffe5036f70cf | PCH.PH.MT.000646-7.01 | Canoa Quebrada | III | CARGA_GLOBAL | 4917 | CANOAQPCH069 | Operação | CCEE | NS_MT | ENERGISA MT | SECO | Potencial hidráulico | Potencial hidráulico | Hídrica | PCH | 000646
367 | 92be8120-744d-445e-b60b-7a5e82613949 | EOL.CV.PB.033663-7.01 | Canoas | III | CARGA_GLOBAL | 8027 | CGD.PB-PB069 | Operação | CCEE | NS_NEL | ENERGISA PB | NE | Cinética do vento | Cinética do vento | Eólica | EOL | 033663
368 | 68a2363f-2f13-48b6-998d-403c6ed3e931 | PCH.PH.PR.029180-3.01 | Cantú 2 | III | CARGA_GLOBAL | 9699 | CANTU2PCH138 | Operação | CCEE | NS_PR | COPEL | S | Potencial hidráulico | Potencial hidráulico | Hídrica | PCH | 029180
370 | dcf4220b-6575-4f04-82f5-ac861eddcf03 | EOL.CV.RS.031510-9.01 | Capão do Inglês | IIC | CARGA_GLOBAL |  |  | Operação | CCEE |  |  | S | Cinética do vento | Cinética do vento | Eólica | EOL | 031510
371 | 10ae5f9d-2f90-4742-8413-19f9c951b7dd | PCH.PH.SP.027107-1.01 | Capão Preto | III | CARGA_GLOBAL | 2100 | BVIST-BIO138 | Operação | CCEE | NS_SP | CPFL PAULISTA | SECO | Potencial hidráulico | Potencial hidráulico | Hídrica | PCH | 027107
372 | e718f949-d4b0-40d6-83cd-0120fce8bc76 | PCH.PH.RS.000654-8.01 | Capigui | III | CARGA_GLOBAL | 1284 | SMARTA-RS046 | Operação | CCEE | NS_RS | RGE | S | Potencial hidráulico | Potencial hidráulico | Hídrica | PCH | 000654
373 | ecd25d03-5a0c-4613-ac25-ced4264d6596 | PCH.PH.SC.000659-9.01 | Capivari | III | CARGA_GLOBAL | 2854 | BNSBAS-SC138 | Operação | CCEE | NS_SC | CELESC | S | Potencial hidráulico | Potencial hidráulico | Hídrica | PCH | 000659
375 | 7db7f9e4-7a32-48db-ae28-435a46675785 | PCH.PH.MG.030556-1.01 | Caquende | III | CARGA_GLOBAL | 1526 | IGARA-PCH138 | Operação | CCEE | NS_MG | CEMIG | SECO | Potencial hidráulico | Potencial hidráulico | Hídrica | PCH | 030556
376 | 9407e5ae-dee3-46d8-b23a-e793d7981e2a | CGH.PH.RS.028740-7.01 | Caraguatá | III | CARGA_GLOBAL | 10023 | COOLUZ-RS023 | Operação | CCEE | NS_RS | COOPERLUZ | S | Potencial hidráulico | Potencial hidráulico | Hídrica | CGH | 028740
377 | 9ba6a862-d34e-42ab-8ce8-8e7b141247c1 | PCH.PH.MT.032151-6.01 | Caramujo |  | NAO_CONSIDERADA |  |  | Construção |  |  |  | SECO | Potencial hidráulico | Potencial hidráulico | Hídrica | PCH | 032151
378 | c5175dc2-f603-4238-a323-a67aa3702a01 | UTE.FL.GO.038348-1.01 | Caramuru Ipameri |  | NAO_CONSIDERADA | 3760 | CATAL-BIO069 | Construção não iniciada |  | NS_GO | ENEL GO | SECO | Lenha | Floresta | Biomassa | UTE | 038348
379 | 9ef654ce-6440-4c93-a46d-dbc95a0cc038 | UTE.AI.GO.035527-5.01 | Caramuru Itumbiara | IIB | CARGA_GLOBAL | 2997 | CARAMU-GO230 | Operação | CCEE | NS_GO | CARAMURU | SECO | Bagaço de Cana de Açúcar | Agroindustriais | Biomassa | UTE | 035527
380 | d0b0f0f4-0055-4382-b959-d273bbb09081 | UTE.AI.MT.034012-0.01 | Caramuru Sorriso | III | CARGA_GLOBAL | 4710 | SORRI2-MT069 | Operação | CCEE | NS_MT | ENERGISA MT | SECO | Bagaço de Cana de Açúcar | Agroindustriais | Biomassa | UTE | 034012
381 | abfb718b-7722-4e0b-8614-14ce5c3954db | PCH.PH.MG.000667-0.01 | Carandaí | III | CARGA_GLOBAL | 1572 | SJDELRPCH138 | Operação | CCEE | NS_MG | CEMIG | SECO | Potencial hidráulico | Potencial hidráulico | Hídrica | PCH | 000667
382 | 7eb02d19-8123-4770-a011-3ac67aff3644 | PCH.PH.MG.027731-2.01 | Carangola | III | CARGA_GLOBAL | 4063 | MANHU-PCH138 | Operação | CCEE | NS_MG | CEMIG | SECO | Potencial hidráulico | Potencial hidráulico | Hídrica | PCH | 027731
383 | 276b6094-452c-4973-ae6f-44ba742d59df | EOL.CV.PB.029089-0.01 | Caravela | III | CARGA_GLOBAL | 5273 | SRITA2-PB069 | Operação | CCEE | NS_NEL | ENERGISA PB | NE | Cinética do vento | Cinética do vento | Eólica | EOL | 029089
386 | d7f3d22e-5ae7-486b-ab6f-2e99b67ad69a | CGH.PH.RS.028688-5.01 | Carlos Bevilácqua | III | CARGA_GLOBAL | 1214 | GUARIT-RS069 | Operação | CCEE | NS_RS | RGE | S | Potencial hidráulico | Potencial hidráulico | Hídrica | CGH | 028688
387 | fa8501f9-1a98-44b3-9f53-2e2c948d3045 | PCH.PH.RS.028030-5.01 | Carlos Gonzatto | III | CARGA_GLOBAL | 1319 | CGONZAPCH069 | Operação | CCEE | NS_RS | RGE | S | Potencial hidráulico | Potencial hidráulico | Hídrica | PCH | 028030
389 | 9ff28e2b-5ab5-4453-9ef4-f7a15a314e16 | UTE.AI.MG.029619-8.01 | Carneirinho | III | CARGA_GLOBAL | 307 | AVATI-PCH138 | Operação | CCEE | NS_MG | CEMIG | SECO | Bagaço de Cana de Açúcar | Agroindustriais | Biomassa | UTE | 029619
393 | 81408586-e4f5-4133-9a90-b6186fdbcd4a | CGH.PH.SC.033998-9.01 | Casagrande SA | III | CARGA_GLOBAL | 10181 | SCRIST-SC069 | Operação | CCEE | NS_SC | CELESC | S | Potencial hidráulico | Potencial hidráulico | Hídrica | CGH | 033998
394 | 8c21f149-a493-48d9-902c-6a0e9df5932b | PCH.PH.MT.027110-1.01 | Casca II | III | CARGA_GLOBAL | 4758 | CASC2-PCH013 | Operação | AGENTE/CCEE | NS_MT | ENERGISA MT | SECO | Potencial hidráulico | Potencial hidráulico | Hídrica | PCH | 027110
395 | 6ced6b53-ac7c-4fb6-a527-d7c96efd779e | PCH.PH.MT.000688-2.03 | Casca III | III | CARGA_GLOBAL | 4757 | CASC3-PCH013 | Operação | CCEE/AGENTE | NS_MT | ENERGISA MT | SECO | Potencial hidráulico | Potencial hidráulico | Hídrica | UHE | 000688
396 | f5b50b32-f5a9-492c-8e8e-7949c464c7af | CGH.PH.RJ.030103-5.01 | Cascata | III | CARGA_GLOBAL | 295 | SEROPE-RJ138 | Operação | AGENTE/CCEE | NS_RJ | LIGHT | SECO | Potencial hidráulico | Potencial hidráulico | Hídrica | CGH | 030103
397 | 601fa98e-403e-43dd-aed4-d45b844c86f0 | EOL.CV.SC.029054-8.01 | Cascata | IIC | CARGA_GLOBAL | 10120 | ADOCE-EOL034 | Operação | CCEE |  | CELESC | S | Cinética do vento | Cinética do vento | Eólica | EOL | 029054
398 | 990600d3-85f2-4c57-9112-63dfe35258e4 | PCH.PH.RO.029373-3.01 | Cascata Chupinguaia | III | CARGA_GLOBAL | 6811 | COLOR-PCH069 | Operação | CCEE | NS_RO | ELETROBRAS RO | SECO | Potencial hidráulico | Potencial hidráulico | Hídrica | PCH | 029373
399 | 45312ed8-f62a-4b7f-8775-e2445092d40e | CGH.PH.RS.028240-5.01 | Cascata das Andorinhas | III | CARGA_GLOBAL | 2095 | PFUNDO-RS023 | Operação | CCEE | NS_RS | RGE | S | Potencial hidráulico | Potencial hidráulico | Hídrica | CGH | 028240
400 | 3c3498ef-5ffa-4ba7-998e-dc84a8cb6e0b | CGH.PH.RS.029551-5.01 | Cascata do Barreiro | III | CARGA_GLOBAL | 1214 | GUARIT-RS069 | Operação | CCEE | NS_RS | RGE | S | Potencial hidráulico | Potencial hidráulico | Hídrica | CGH | 029551
401 | 553ba4bf-ffce-466b-a6f3-948d239d5116 | CGH.PH.RS.000706-4.03 | Cascata do Pinheirinho | III | CARGA_GLOBAL |  |  | Operação | CCEE |  |  | S | Potencial hidráulico | Potencial hidráulico | Hídrica | CGH | 000706
402 | d4786057-af92-4351-a9a5-22a43d12aa73 | CGH.PH.RO.028083-6.02 | Castaman II | III | CARGA_GLOBAL | 6811 | COLOR-PCH069 | Operação | CCEE | NS_RO | ELETROBRAS RO | SECO | Potencial hidráulico | Potencial hidráulico | Hídrica | CGH | 028083
403 | 78c6e85e-02f5-43f1-a596-f581ac8d32ef | PCH.PH.PR.032513-9.01 | Castro | III | CARGA_GLOBAL | 2418 | CASTRO-PR138 | Operação | CCEE | NS_PR | COPEL | S | Potencial hidráulico | Potencial hidráulico | Hídrica | PCH | 032513
404 | 11992821-0f8e-4949-9ce7-11c6443e6fc3 | UTE.AI.SP.028042-9.01 | Catanduva I (Antiga Cerradinho) | III | CARGA_GLOBAL | 3154 | CATAN-BIO138 | Operação | CCEE | NS_SP | ENERGISA SSE-SP | SECO | Bagaço de Cana de Açúcar | Agroindustriais | Biomassa | UTE | 028042
405 | a87536ae-ef65-4a4c-9aba-7ccfa600aa73 | EOL.CV.CE.033756-0.01 | Cataventos Acaraú I | IIB | CARGA_GLOBAL |  |  | Operação | CCEE |  |  | NE | Cinética do vento | Cinética do vento | Eólica | EOL | 033756
406 | 0c1cd64a-7d20-438e-acbe-de4fa8dd4b49 | UHE.PH.RJ.000723-4.02 | Catete | III | CARGA_GLOBAL |  |  | Extinta | AGENTE |  |  | SECO | Potencial hidráulico | Potencial hidráulico | Hídrica | UHE | 000723
407 | 30342c8c-f2fb-41d5-a23d-131f602c71d9 | CGH.PH.SC.000728-5.02 | Caveiras | III | CARGA_GLOBAL | 2803 | LAGEAI-SC138 | Operação | CCEE | NS_SC | CELESC | S | Potencial hidráulico | Potencial hidráulico | Hídrica | UHE | 000728
408 | e72f9e91-e6a9-463a-88a5-b741b8949c50 | PCH.PH.PR.000729-3.01 | Cavernoso | III | CARGA_GLOBAL | 2448 | LARANJ-PR138 | Operação | CCEE | NS_PR | COPEL | S | Potencial hidráulico | Potencial hidráulico | Hídrica | PCH | 000729
409 | fa2a4383-a369-441c-b2bb-6d17a4228def | PCH.PH.PR.030458-1.01 | Cavernoso II | III | CARGA_GLOBAL | 9759 | CAVERN-PR138 | Operação | CCEE | NS_PR | COPEL | S | Potencial hidráulico | Potencial hidráulico | Hídrica | PCH | 030458
410 | c29191d8-c361-434d-92da-d64539ef5a0d | CGH.PH.RS.002317-5.01 | Caxambu | III | CARGA_GLOBAL | 9654 | COPRE1-RS013 | Operação | CCEE | NS_RS | COPREL | S | Potencial hidráulico | Potencial hidráulico | Hídrica | CGH | 002317
411 | a437f8bd-af0f-4469-bda1-03ff15ff0a85 | PCH.PH.RS.000735-8.01 | Cazuza Ferreira | III | CARGA_GLOBAL | 9594 | LAGEGR-RS138 | Operação | CCEE | NS_RS | RGE | S | Potencial hidráulico | Potencial hidráulico | Hídrica | PCH | 000735
412 | 49e521db-4561-4f4a-aa8c-d0970c59d7b6 | CGH.PH.MG.031906-6.01 | CEDRO | III | CARGA_GLOBAL | 348 | VALADAPCH138 | Fora do Cadastro | AGENTE/CCEE | NS_MG | CEMIG | SECO | Potencial hidráulico | Potencial hidráulico | Hídrica | CGH | 031906
413 | 99d8fb4a-7d89-4dfa-9269-92e6bbb90d51 | UFV.RS.GO.032002-1.01 | Cedro I |  | NAO_CONSIDERADA | 2993 | FIRMIN-GO069 | Revogada |  |  | ENEL GO | SECO | Radiação solar | Radiação solar | Solar | UFV | 032002
414 | 4979fade-ab0f-44e2-a40b-79a917fcece6 | UHE.PH.SC.000737-4.02 | Cedros (Rio dos Cedros) | III | CARGA_GLOBAL | 2885 | RCEUPA-SC069 | Operação | CCEE | NS_SC | CELESC | S | Potencial hidráulico | Potencial hidráulico | Hídrica | UHE | 000737
415 | acc444a7-4345-4559-a99a-9864677adc54 | PCH.PH.SC.000742-0.01 | Celso Ramos | III | CARGA_GLOBAL | 9689 | FAXGUE-SC069 | Operação | CCEE | NS_SC | CELESC | S | Potencial hidráulico | Potencial hidráulico | Hídrica | PCH | 000742
416 | e734df9d-a501-4f30-ac33-c9df452ffbba | UTE.FL.SC.000744-7.01 | Celulose Irani | III | NAO_CONSIDERADA | 2729 | CATAND-SC138 | Operação |  |  | CELESC | S | Licor Negro | Floresta | Biomassa | UTE | 000744
417 | e79f5b00-991c-4d84-91ee-b227bdb8016a | UTE.AI.GO.029546-9.01 | CEM (Antiga Camen) | III | CARGA_GLOBAL | 2951 | PLANALBIO069 | Operação | CCEE | NS_GO | ENEL GO | SECO | Bagaço de Cana de Açúcar | Agroindustriais | Biomassa | UTE | 029546
418 | 6a9ef251-3844-40fd-ba22-ff6dc4fcd31e | UTE.FL.MG.027941-2.01 | Cenibra | III | CARGA_GLOBAL | 1532 | IPATINPCH138 | Operação | AGENTE | NS_MG | CEMIG | SECO | Licor Negro | Floresta | Biomassa | UTE | 027941
419 | 5d972b03-adcb-4729-b59f-ca7f81840820 | UTE.AI.SP.001016-2.01 | Central Energética Ribeirão Preto (Antiga Galo Bravo) | III | NAO_CONSIDERADA | 2293 | V.ALB-BIO138 | Operação | CCEE |  | CPFL PAULISTA | SECO | Bagaço de Cana de Açúcar | Agroindustriais | Biomassa | UTE | 001016
421 | d37155a0-da75-4d0b-9400-4222a1c869e2 | CGH.PH.SP.000884-2.01 | Central GH Engenheiro Bernardo Figueiredo | III | CARGA_GLOBAL | 3135 | PEDRE-BIO138 | Operação | CCEE | NS_SP | CPFL SANTA CRUZ | SECO | Potencial hidráulico | Potencial hidráulico | Hídrica | CGH | 000884
422 | 13f9349c-7dc3-4205-8ae6-d094510f1245 | UFV.RS.MG.031760-8.01 | Central Mineirão | III | CARGA_GLOBAL | 9067 | MARAC-PCH138 | Operação | CCEE | NS_MG | CEMIG | SECO | Radiação solar | Radiação solar | Solar | UFV | 031760
423 | 53b8b7bf-2392-44e9-aa76-1b61d3efbbe8 | UTE.AI.PE.028692-3.01 | Central Olho D Água | III | CARGA_GLOBAL | 8020 | GNN.PE-PE069 | Operação | CCEE | NS_NEL | CELPE | NE | Bagaço de Cana de Açúcar | Agroindustriais | Biomassa | UTE | 028692
424 | b1619d6c-e88a-4213-ba3f-0fc89044f6cd | UTE.AI.MG.029709-7.01 | Cerradão | III | CARGA_GLOBAL | 7170 | CERRAD-MG138 | Operação | CCEE | NS_MG | CEMIG | SECO | Bagaço de Cana de Açúcar | Agroindustriais | Biomassa | UTE | 029709
426 | 8253eb46-c0e7-4bf8-9e57-cb9e64a43e99 | EOL.CV.RS.030348-8.01 | Cerro Chato I (Antiga Coxilha Negra V) | IIC | CARGA_GLOBAL |  |  | Operação | CCEE |  |  | S | Cinética do vento | Cinética do vento | Eólica | EOL | 030348
427 | 7fccdc00-d596-4570-b2aa-30f61578e25b | EOL.CV.RS.030349-6.01 | Cerro Chato II (Antiga Coxilha Negra VI) | IIC | CARGA_GLOBAL |  |  | Operação | CCEE |  |  | S | Cinética do vento | Cinética do vento | Eólica | EOL | 030349
428 | 7c06e525-a130-42e6-be93-0b7611600e69 | EOL.CV.RS.030350-0.01 | Cerro Chato III (Antiga Coxilha Negra VII) | IIC | CARGA_GLOBAL |  |  | Operação | CCEE |  |  | S | Cinética do vento | Cinética do vento | Eólica | EOL | 030350
429 | 76b0d92c-5be0-455b-acb0-76666f29ec35 | EOL.CV.RS.030784-0.01 | Cerro Chato IV | IIC | CARGA_GLOBAL |  |  | Operação | CCEE |  |  | S | Cinética do vento | Cinética do vento | Eólica | EOL | 030784
430 | 24f4fab0-1b49-41f7-b9b6-06ff7348b89a | EOL.CV.RS.030786-6.01 | Cerro Chato V | IIC | CARGA_GLOBAL |  |  | Operação | CCEE |  |  | S | Cinética do vento | Cinética do vento | Eólica | EOL | 030786
431 | 8f86ac9a-1382-49b7-9145-1e04e392ef5a | EOL.CV.RS.030756-4.01 | Cerro Chato VI | IIC | CARGA_GLOBAL |  |  | Operação | CCEE |  |  | S | Cinética do vento | Cinética do vento | Eólica | EOL | 030756
432 | 5204f70b-2f8e-4fad-9bee-cb7d6d5a537c | EOL.CV.RS.030762-9.01 | Cerro dos Trindade | IIC | CARGA_GLOBAL |  |  | Operação | CCEE |  |  | S | Cinética do vento | Cinética do vento | Eólica | EOL | 030762
433 | 0f04ae1b-367b-44bf-9156-53457cf80a8f | PCH.PH.RO.031050-6.01 | Cesar Filho | III | CARGA_GLOBAL | 6822 | PBUEN2PCH138 | Operação | CCEE | NS_RO | ELETROBRAS RO | SECO | Potencial hidráulico | Potencial hidráulico | Hídrica | PCH | 031050
434 | 3b80facc-15a9-4e8b-ba3f-9a78628a9ba7 | UTE.AI.PE.030940-0.01 | Cetrel Bioenergia JB | III | CARGA_GLOBAL | 5283 | RIBEIR-PE069 | Fora do Cadastro | CCEE | NS_NEL | CELPE | NE | Gás de Alto Forno - Biomassa | Floresta | Biomassa | UTE | 030940
435 | a76d4588-308c-4a3a-93e4-b2be02e7c083 | UTE.AI.SP.028458-0.01 | Cevasa | III | CARGA_GLOBAL | 6596 | CEVASABIO138 | Operação | CCEE | NS_SP | CPFL PAULISTA | SECO | Bagaço de Cana de Açúcar | Agroindustriais | Biomassa | UTE | 028458
436 | 3966a3d0-5782-4275-81e5-3c81d67d0eb2 | CGH.PH.MG.002109-1.02 | CGH Poquim | III | CARGA_GLOBAL | 1557 | TOTONIPCH138 | Fora do Cadastro | CCEE |  | CEMIG | SECO | Potencial hidráulico | Potencial hidráulico | Hídrica | CGH | 002109
437 | e024361c-9934-4599-b1c0-c76c655a1e6c | PCH.PH.PR.000753-6.01 | Chaminé | III | CARGA_GLOBAL | 2350 | CHAMINPCH | Operação | CCEE | NS_PR | COPEL | S | Potencial hidráulico | Potencial hidráulico | Hídrica | PCH | 000753
438 | 914cc27d-750e-4ae7-90d1-f385903257aa | UTE.AI.SP.030041-1.01 | Chapadão Agroenergia | IIC | CARGA_GLOBAL | 4275 | BIOPV-BIO138 | Operação | CCEE |  | CPFL PAULISTA | SECO | Bagaço de Cana de Açúcar | Agroindustriais | Biomassa | UTE | 030041
439 | 3c6307af-2d98-489a-b9f3-d14a5dcfda2e | UTE.FL.SC.028741-5.01 | Chapecó | III | NAO_CONSIDERADA | 2848 | BRFCHA-SC138 | Operação |  |  | CELESC | S | Resíduos Florestais | Floresta | Biomassa | UTE | 028741
440 | 16473b6a-7f66-461a-9da3-868bf355be6a | PCH.PH.RJ.000765-0.01 | Chave do Vaz | III | CARGA_GLOBAL | 1774 | VPALMAPCH069 | Operação | CCEE | NS_RJ | ENEL RJ | SECO | Potencial hidráulico | Potencial hidráulico | Hídrica | PCH | 000765
441 | f5621eca-372e-4d0d-b4ba-b5b6502bc196 | PCH.PH.SP.000768-4.01 | Chibarro | III | CARGA_GLOBAL | 2107 | AR+CT-BIO138 | Operação | CCEE | NS_SP | CPFL PAULISTA | SECO | Potencial hidráulico | Potencial hidráulico | Hídrica | PCH | 000768
442 | e4192ebc-2aee-437f-9db3-260c9151c3ab | CGH.PH.PR.000771-4.02 | Chopim I | III | CARGA_GLOBAL | 9340 | PBRANC-PR034 | Operação | CCEE | NS_PR | COPEL | S | Potencial hidráulico | Potencial hidráulico | Hídrica | CGH | 000771
443 | 29314a46-b569-48cf-9067-608bfc8176cc | EOL.CV.RS.031517-6.01 | Chuí 09 | IIC | CARGA_GLOBAL |  |  | Operação | CCEE |  |  | S | Cinética do vento | Cinética do vento | Eólica | EOL | 031517
444 | aed1b9f8-2916-41b3-90c1-a1f978d8fbef | EOL.CV.RS.030767-0.01 | Chuí I | IIC | CARGA_GLOBAL |  |  | Operação | CCEE |  |  | S | Cinética do vento | Cinética do vento | Eólica | EOL | 030767
445 | fd009371-dda7-49f3-8c97-8712516369ec | EOL.CV.RS.030790-4.01 | Chuí II | IIC | CARGA_GLOBAL |  |  | Operação | CCEE |  |  | S | Cinética do vento | Cinética do vento | Eólica | EOL | 030790
446 | ed4d1450-f5af-4964-b079-98308353bdd3 | EOL.CV.RS.030754-8.01 | Chuí IV | IIC | CARGA_GLOBAL |  |  | Operação | CCEE |  |  | S | Cinética do vento | Cinética do vento | Eólica | EOL | 030754
447 | a87b8193-b100-4a5e-ae21-563630f7e832 | EOL.CV.RS.030760-2.01 | Chuí V | IIC | CARGA_GLOBAL |  |  | Operação | CCEE |  |  | S | Cinética do vento | Cinética do vento | Eólica | EOL | 030760
448 | a000be22-b1b7-413a-99ab-d5c8b392bb10 | PCH.PH.RO.000775-7.01 | Chupinguaia | III | CARGA_GLOBAL | 6811 | COLOR-PCH069 | Operação | CCEE | NS_RO | ELETROBRAS RO | SECO | Potencial hidráulico | Potencial hidráulico | Hídrica | PCH | 000775
449 | 02718f95-425b-48e0-a43d-824cb37be24d | UTE.PE.AM.028923-0.01 | Cidade Nova | III |  |  |  | Desativada |  |  |  | N | Óleo Diesel | Petróleo | Fóssil | UTE | 028923
450 | c81af1f0-ac5a-49f4-96d4-48aaebf74cdf | PCH.PH.MT.028836-5.01 | Cidezal | IIC | CARGA_GLOBAL | 4430 | CIDEZAPCH013 | Operação | CCEE |  | ENERGISA MT | SECO | Potencial hidráulico | Potencial hidráulico | Hídrica | PCH | 028836
451 | 85959d46-c724-4a70-a586-0dd14f277b0f | UTE.PE.MG.030721-1.01 | CIF Mineração | III | NAO_CONSIDERADA | 1538 | ITUTI1-MG138 | Operação |  |  | CEMIG | SECO | Óleo Diesel | Petróleo | Fóssil | UTE | 030721
452 | 74090a8f-c078-4b68-8606-8401f10d233f | UTE.AI.SP.029572-8.01 | Citrovita Catanduva | III | CARGA_GLOBAL | 3154 | CATAN-BIO138 | Operação | CCEE | NS_SP | ENERGISA SSE-SP | SECO | Bagaço de Cana de Açúcar | Agroindustriais | Biomassa | UTE | 029572
454 | aa22287f-c343-4886-a361-21b47e41cc9b | UTE.AI.SP.028247-2.01 | Clealco Clementina | III | CARGA_GLOBAL | 2166 | MA+P+YBIO138 | Operação | AGENTE | NS_SP | CPFL PAULISTA | SECO | Bagaço de Cana de Açúcar | Agroindustriais | Biomassa | UTE | 028247
455 | 150a64f1-f757-4370-92d7-37107b33c264 | UTE.AI.SP.030036-5.01 | Clealco Queiroz | III | CARGA_GLOBAL | 2166 | MA+P+YBIO138 | Operação | CCEE | NS_SP | CPFL PAULISTA | SECO | Bagaço de Cana de Açúcar | Agroindustriais | Biomassa | UTE | 030036
456 | 7b17c214-a2e9-48a2-8e4c-4f4a8e75a984 | UTE.PE.RJ.033421-9.01 | Cliníca São Gonçalo | III | NAO_CONSIDERADA | 1739 | ARSEN1-RJ138 | Operação |  |  | ENEL RJ | SECO | Óleo Diesel | Petróleo | Fóssil | UTE | 033421
457 | d48bea3a-7db1-429a-a1b4-092ad2f12a2d | UTE.FL.RS.030666-5.01 | CMPC (Antiga Aracruz Unidade Guaíba) | IIB | CARGA_GLOBAL | 9999/9998 | CMPC45-RS013/CMP123-RS013 | Operação | CCEE |  | CELULOSE RIOGRANDENSE | S | Licor Negro | Floresta | Biomassa | UTE | 030666
458 | 4dfd7efe-33e2-4a30-aeef-b0257c883a0a | PCH.PH.MG.027728-2.01 | Cocais Grande | III | CARGA_GLOBAL | 4377/1532 | CORFAB-MG069/IPATINPCH138 | Operação | CCEE |  | CEMIG | SECO | Potencial hidráulico | Potencial hidráulico | Hídrica | PCH | 027728
459 | 6e85e593-33f6-4994-85ec-80c55ce870cf | PCH.PH.MG.027728-2.01 | Cocais Grande | III | CARGA_GLOBAL | 4377/1532 | CORFAB-MG069/IPATINPCH138 | Operação | CCEE | NS_MG | CEMIG | SECO | Potencial hidráulico | Potencial hidráulico | Hídrica | PCH | 027728
460 | 13f23ed5-1623-4cf4-b55d-d48df8ea72f5 | UTE.AI.SP.027974-9.01 | Cocal | III | CARGA_GLOBAL | 9517 | CANAA-BIO013 | Operação | CCEE | NS_SP | ENERGISA SSE-SP | SECO | Bagaço de Cana de Açúcar | Agroindustriais | Biomassa | UTE | 027974
461 | 27b2316e-283a-4f87-9b6b-a8f47eea6de3 | UTE.AI.SP.029713-5.01 | Cocal II | IIB | CARGA_GLOBAL | 3969 | COCAL2BIO138 | Operação | CCEE | NS_SP | ELEKTRO | SECO | Bagaço de Cana de Açúcar | Agroindustriais | Biomassa | UTE | 029713
462 | aafd8382-a3a0-4a3a-851d-fbbe3868f5ca | UTE.AI.PR.029201-0.01 | Cocamar Maringá | III | NAO_CONSIDERADA |  |  | Operação |  |  |  | S | Bagaço de Cana de Açúcar | Agroindustriais | Biomassa | UTE | 029201
463 | 1869ae01-6c81-48bd-8d66-b5c377c8051c | UTE.AI.GO.030355-0.01 | Codora | IIB | CARGA_GLOBAL | 2989 | ITAPA-BIO069 | Operação | CCEE | NS_GO | ENEL GO | SECO | Bagaço de Cana de Açúcar | Agroindustriais | Biomassa | UTE | 030355
464 | dec4653d-cc45-40f7-9849-d8f421f11495 | EOL.CV.PB.029086-6.01 | Coelhos I | III | CARGA_GLOBAL | 5273 | SRITA2-PB069 | Operação | CCEE | NS_NEL | ENERGISA PB | NE | Cinética do vento | Cinética do vento | Eólica | EOL | 029086
465 | fb779934-7f9c-43a3-9300-b2045522e528 | EOL.CV.PB.029090-4.01 | Coelhos II | III | CARGA_GLOBAL | 5273 | SRITA2-PB069 | Operação | CCEE | NS_NEL | ENERGISA PB | NE | Cinética do vento | Cinética do vento | Eólica | EOL | 029090
466 | cca28575-f974-4c16-aded-e3eae09418d9 | EOL.CV.PB.029087-4.01 | Coelhos III | III | CARGA_GLOBAL | 5273 | SRITA2-PB069 | Operação | CCEE | NS_NEL | ENERGISA PB | NE | Cinética do vento | Cinética do vento | Eólica | EOL | 029087
467 | 8941fb31-3545-44b4-bf1b-5b6b34731c40 | EOL.CV.PB.029091-2.01 | Coelhos IV | III | CARGA_GLOBAL | 5273 | SRITA2-PB069 | Operação | CCEE | NS_NEL | ENERGISA PB | NE | Cinética do vento | Cinética do vento | Eólica | EOL | 029091
468 | 9beed800-1226-4a68-bea3-22c70e9f60db | PCH.PH.BA.029004-1.01 | Colino 1 | III | CARGA_GLOBAL | 5995/5974 | ITAMAR-BA138/EUNAPO-BA138 | Operação | CCEE | NS_NES | COELBA | NE | Potencial hidráulico | Potencial hidráulico | Hídrica | PCH | 029004
469 | fb69678a-510e-4b50-a94b-73bf04813c05 | PCH.PH.BA.028997-3.01 | Colino 2 | III | CARGA_GLOBAL | 5995/5974 | ITAMAR-BA138/EUNAPO-BA138 | Operação | CCEE | NS_NES | COELBA | NE | Potencial hidráulico | Potencial hidráulico | Hídrica | PCH | 028997
470 | 7756cd45-cdda-4b80-9dcb-7a8bada7fe9a | UTE.AI.SP.000796-0.01 | Colombo Ariranha | III | CARGA_GLOBAL | 3100 | COLOMBBIO138 | Operação | CCEE | NS_SP | CPFL PAULISTA | SECO | Bagaço de Cana de Açúcar | Agroindustriais | Biomassa | UTE | 000796
471 | f99b7c18-f04d-4ba9-aa28-c40a5ee7e062 | UTE.AI.SP.031112-0.01 | Colombo Ariranha 2 | III | CARGA_GLOBAL | 3100 | COLOMBBIO138 | Operação | CCEE | NS_SP | CPFL PAULISTA | SECO | Bagaço de Cana de Açúcar | Agroindustriais | Biomassa | UTE | 031112
472 | a3d0c905-11de-41a0-b09e-7111318410a2 | UTE.AI.SP.030032-2.01 | Colombo Palestina | III | CARGA_GLOBAL | 3100 | COLOMBBIO138 | Operação | CCEE | NS_SP | CPFL PAULISTA | SECO | Bagaço de Cana de Açúcar | Agroindustriais | Biomassa | UTE | 030032
473 | fb00e279-bd61-4b7f-81ff-278ee641a667 | UTE.AI.SP.030267-8.01 | Colombo Santa Albertina | III | CARGA_GLOBAL | 4134 | COLOM-BIO138 | Operação | CCEE | NS_SP | ELEKTRO | SECO | Bagaço de Cana de Açúcar | Agroindustriais | Biomassa | UTE | 030267
475 | 969da756-54bf-43c4-9cb1-1ad43efa4757 | PCH.PH.RS.000797-8.01 | Colorado | III | CARGA_GLOBAL |  |  | Operação | CCEE |  |  | S | Potencial hidráulico | Potencial hidráulico | Hídrica | PCH | 000797
476 | cfd19c2d-824a-440c-9088-927d45d1ba49 | UTE.AI.SP.028094-1.01 | Colorado | III | CARGA_GLOBAL | 6591 | COLORABIO138 | Operação | CCEE | NS_SP | CPFL PAULISTA | SECO | Bagaço de Cana de Açúcar | Agroindustriais | Biomassa | UTE | 028094
477 | 8debbf78-7f64-4689-975b-d642fe5b2084 | CGH.PH.RJ.029111-0.02 | Comendador Venâncio | III | CARGA_GLOBAL | 1705 | ITAPERPCH069 | Operação | CCEE | NS_RJ | ENEL RJ | SECO | Potencial hidráulico | Potencial hidráulico | Hídrica | CGH | 029111
478 | 10cd52e5-69a8-4906-bf55-ff8525914390 | PCH.PH.MT.030255-4.01 | Comodoro |  | NAO_CONSIDERADA | 4790 | COMOPCH-MT34 | Construção não iniciada |  |  | ENERGISA MT | SECO | Potencial hidráulico | Potencial hidráulico | Hídrica | PCH | 030255
479 | 0dac12e0-4771-4c39-9785-a6b85770713c | UTE.GN.RJ.033721-8.01 | Comperj | III |  |  |  | Construção |  |  |  | SECO | Gás Natural | Gás natural | Fóssil | UTE | 033721
480 | ce2b7eb1-5aa1-4880-8479-80220eeecc66 | UTE.AI.PI.029773-9.01 | Comvap | III | CARGA_GLOBAL | 8035 | TSA.MA-PI069 | Operação | CCEE | NS_NEO | EQUATORIAL PI | NE | Bagaço de Cana de Açúcar | Agroindustriais | Biomassa | UTE | 029773
481 | dd807f45-3abd-4627-950d-bf7c7a715be3 | UTE.CM.SC.028718-0.01 | Concórdia | III | NAO_CONSIDERADA | 9847 | BRFCON-SC138 | Operação |  |  | CELESC | S | Carvão Mineral | Carvão mineral | Fóssil | UTE | 028718
482 | 2cb7ca9a-687b-4afd-aa94-1317bbab1d27 | PCH.PH.MG.028036-4.01 | Congonhal I | III | CARGA_GLOBAL | 4008 | CAXAM1PCH138 | Operação | CCEE | NS_MG | CEMIG | SECO | Potencial hidráulico | Potencial hidráulico | Hídrica | PCH | 028036
483 | 48dea97a-0cc5-4a17-b8d9-edfcba81577e | CGH.PH.MG.028020-8.01 | Congonhal II | III | CARGA_GLOBAL | 4008 | CAXAM1PCH138 | Operação | CCEE | NS_MG | CEMIG | SECO | Potencial hidráulico | Potencial hidráulico | Hídrica | CGH | 028020
484 | 40ad9bfd-3f4d-4c8c-ab74-1972a47744b4 | UTE.AI.SP.030024-1.01 | Conquista do Pontal | IIB | CARGA_GLOBAL | 4153 | CONQUPBIO138 | Operação | CCEE | NS_SP | ELEKTRO | SECO | Bagaço de Cana de Açúcar | Agroindustriais | Biomassa | UTE | 030024
485 | a6329863-61ad-4b6d-a811-a93dfc9ac26e | CGH.PH.MT.000816-8.01 | CONRADO HEITOR DE QUEIROZ/KAMAMULTDA | III | CARGA_GLOBAL | 4878 | SERRAB-MT138 | Operação | CCEE | NS_MT | ENERGISA MT | SECO | Potencial hidráulico | Potencial hidráulico | Hídrica | CGH | 000816
486 | 9a6e4206-15ea-40f4-8e41-a19d76af0c22 | UTE.FL.MT.030928-1.01 | Conselvan | III | CARGA_GLOBAL | 4699 | ARIPUA-MT034 | Operação | CCEE | NS_MT | ENERGISA MT | SECO | Resíduos Florestais | Floresta | Biomassa | UTE | 030928
487 | cf683d5f-19c9-4dba-b84f-8e6c57c88842 | PCH.PH.SC.029165-0.01 | Contestado | III | CARGA_GLOBAL | 2443 | PALMAS-PR138 | Operação | CCEE | NS_PR | COPEL | S | Potencial hidráulico | Potencial hidráulico | Hídrica | PCH | 029165
488 | 14e42a30-f5d5-4636-9718-d8f89c7c1898 | UTE.AI.GO.029153-6.01 | Cooper-Rubi | III | CARGA_GLOBAL | 2989 | ITAPA-BIO069 | Operação |  | NS_GO | ENEL GO | SECO | Bagaço de Cana de Açúcar | Agroindustriais | Biomassa | UTE | 029153
489 | b8714b97-f8a5-4303-ad8c-9e0f8b23309c | UTE.PE.RS.000827-3.01 | Copesul | III | CARGA_GLOBAL | 1021/1022 | PPET-GUTE001/PPET-VUTE002 | Operação | CCEE |  | BRASKEM UNIB-RS | S | Outros Energéticos de Petróleo | Petróleo | Fóssil | UTE | 000827
490 | 8dcda873-7376-4c14-9d53-77c0a475d8a2 | UTE.AI.MT.028120-4.01 | Coprodia | III | CARGA_GLOBAL | 4842 | C.NOVO-MT138 | Operação | CCEE | NS_MT | ENERGISA MT | SECO | Bagaço de Cana de Açúcar | Agroindustriais | Biomassa | UTE | 028120
491 | d03a481c-e41c-4ea3-8987-911da5dc0b30 | CGH.PH.SC.029769-0.02 | Coqueiral | III | CARGA_GLOBAL | 2870 | TIJUCA-SC138 | Operação | CCEE | NS_SC | CELESC | S | Potencial hidráulico | Potencial hidráulico | Hídrica | CGH | 029769
493 | e1c48194-d0a1-4e0b-aeb9-61c4279506c5 | EOL.CV.BA.031518-4.01 | Coqueirinho 2 |  | CARGA_GLOBAL |  |  | Construção | CCEE |  |  | NE | Cinética do vento | Cinética do vento | Eólica | EOL | 031518
495 | d0067427-e36e-4e57-8acb-1a366c9714af | UTE.PE.PR.031105-7.02 | Coquepar | IIB | NAO_CONSIDERADA |  |  | Revogada |  |  |  | S | Outros Energéticos de Petróleo | Petróleo | Fóssil | UTE | 031105
496 | 31347cbd-0c90-45d9-8627-76a47e1dd360 | PCH.PH.SC.032516-3.01 | Coração |  | CARGA_GLOBAL | 2832 | PINHAL-SC138 | Operação | CCEE | NS_SC | CELESC | S | Potencial hidráulico | Potencial hidráulico | Hídrica | PCH | 032516
499 | d623d7cb-1edd-42cc-94fb-b5839e15996f | PCH.PH.MG.000836-2.02 | Coronel Américo Teixeira | III | CARGA_GLOBAL | 4022 | PLE3-1-MG138 | Operação | CCEE | NS_MG | CEMIG | SECO | Potencial hidráulico | Potencial hidráulico | Hídrica | PCH | 000836
500 | a82e546b-0c5d-48ae-a439-01be32f2048b | PCH.PH.SC.029163-3.01 | Coronel Araújo | III | CARGA_GLOBAL | 2443 | PALMAS-PR138 | Operação | CCEE | NS_PR | COPEL | S | Potencial hidráulico | Potencial hidráulico | Hídrica | PCH | 029163
501 | 5611b7e3-7eed-40e9-b91e-55cb8ac9b071 | UHE.PH.MG.000838-9.02 | Coronel Domiciano | III | CARGA_GLOBAL | 3309 | MURIA1PCH069 | Operação | CCEE | NS_MG | ENERGISA MG | SECO | Potencial hidráulico | Potencial hidráulico | Hídrica | UHE | 000838
502 | 4c89ee74-3249-4362-a8e6-cd95b9a97a90 | EOL.CV.RS.030842-0.01 | Corredor do Senandes II | IIC | CARGA_GLOBAL | 10121 | SENANDEOL034 | Operação | CCEE |  | CEEE | S | Cinética do vento | Cinética do vento | Eólica | EOL | 030842
503 | d7f8be00-f005-416b-8e65-baa661f3870b | EOL.CV.RS.030819-6.01 | Corredor do Senandes III | IIC | CARGA_GLOBAL | 10121 | SENANDEOL034 | Operação | CCEE |  | CEEE | S | Cinética do vento | Cinética do vento | Eólica | EOL | 030819
504 | 942921e8-6111-43f8-8895-f18752d42816 | EOL.CV.RS.030840-4.01 | Corredor do Senandes IV | IIC | CARGA_GLOBAL | 10121 | SENANDEOL034 | Operação | CCEE |  | CEEE | S | Cinética do vento | Cinética do vento | Eólica | EOL | 030840
506 | 1c14c4a2-4d83-4df7-bab9-a2ad325032f1 | CGH.PH.MG.030781-5.01 | Corrente Grande | IIB | CARGA_GLOBAL | 348 | VALADAPCH138 | Fora do Cadastro | CCEE | NS_MG | CEMIG | SECO | Potencial hidráulico | Potencial hidráulico | Hídrica | CGH | 030781
507 | e95deea9-c720-474d-862b-5e2ba0bfc947 | PCH.PH.MG.027842-4.01 | Corrente Grande | IIB | CARGA_GLOBAL | 348 | VALADAPCH138 | Operação | CCEE | NS_MG | CEMIG | SECO | Potencial hidráulico | Potencial hidráulico | Hídrica | PCH | 027842
509 | 676fb1f4-2fca-42ff-aceb-f4b089f75b97 | CGH.PH.TO.027567-0.01 | Corujão | III | CARGA_GLOBAL | 7202 | MIRACEPCH138 | Operação | AGENTE/CCEE | NS_MA | ENERGISA TO-N | N | Potencial hidráulico | Potencial hidráulico | Hídrica | CGH | 027567
510 | 1c426d16-81f2-4512-8e01-12fc63994fec | PCH.PH.SP.000868-0.01 | Corumbataí | III | CARGA_GLOBAL | 3824 | RCLAR1BIO138 | Operação | CCEE | NS_SP | ELEKTRO | SECO | Potencial hidráulico | Potencial hidráulico | Hídrica | PCH | 000868
511 | 950f67e6-43d1-4535-893f-c95aebb245d2 | UTE.AI.AL.029161-7.01 | Coruripe | III | CARGA_GLOBAL | 8032 | PEN.AL-AL069 | Operação | CCEE | NS_NEL | EQUATORIAL AL | NE | Bagaço de Cana de Açúcar | Agroindustriais | Biomassa | UTE | 029161
512 | e98b0965-511d-4f1d-a0c1-52ea9c4cbe53 | UTE.AI.MG.029703-8.01 | Coruripe Energética - Filial Campo Florido | III | CARGA_GLOBAL | 322 | FRUTA-BIO138 | Operação | CCEE | NS_MG | CEMIG | SECO | Bagaço de Cana de Açúcar | Agroindustriais | Biomassa | UTE | 029703
513 | 55a81a68-2590-4597-a3c4-11bb771e476e | UTE.AI.MG.028479-3.01 | Coruripe Iturama | III | CARGA_GLOBAL | 7154 | ITURA1-MG138 | Operação | CCEE | NS_MG | CEMIG | SECO | Bagaço de Cana de Açúcar | Agroindustriais | Biomassa | UTE | 028479
514 | a9c1f4be-364d-4cbd-9ace-5e6638e69c62 | UTE.CM.MA.030550-2.01 | Cosima | III | CARGA_GLOBAL | 5542 | MIRAND-MA138 | Operação | CCEE | NS_MA | CEMAR | N | Gás de Alto Forno - CM | Carvão mineral | Fóssil | UTE | 030550
516 | 3af3fe0a-ba92-45b1-963f-d17d4bc4dcfa | UTE.AI.SP.028221-9.01 | Costa Pinto | IIB | CARGA_GLOBAL | 6595 | CPINTOBIO138 | Operação | CCEE | NS_SP | CPFL PAULISTA | SECO | Bagaço de Cana de Açúcar | Agroindustriais | Biomassa | UTE | 028221
517 | fa8c0bce-380d-4001-abdc-f198b37cc7e0 | PCH.PH.MS.000872-9.01 | Costa Rica | III | CARGA_GLOBAL | 9695 | CRICA-PCH004 | Operação | CCEE | NS_MS | ENERGISA MS | SECO | Potencial hidráulico | Potencial hidráulico | Hídrica | PCH | 000872
518 | b094a46d-433f-4289-aa31-8d781b193584 | PCH.PH.RS.027877-7.01 | Cotiporã | III | CARGA_GLOBAL | 1316 | NPR2P2PCH069 | Operação | CCEE | NS_RS | RGE | S | Potencial hidráulico | Potencial hidráulico | Hídrica | PCH | 027877
519 | b5221df7-f2f6-4b1f-8b90-c4b321ce2196 | PCH.PH.RS.000877-0.01 | Cotovelo do Jacuí | III | CARGA_GLOBAL |  |  | Operação | CCEE |  |  | S | Potencial hidráulico | Potencial hidráulico | Hídrica | PCH | 000877
521 | b3641a3f-442d-48e4-b091-c288bc89987a | PCH.PH.PR.029411-0.01 | Covó | III | CARGA_GLOBAL | 2454 | CSEGRE-PR138 | Operação | CCEE | NS_PR | COPEL | S | Potencial hidráulico | Potencial hidráulico | Hídrica | PCH | 029411
523 | e69791d6-a569-4b55-bedd-1d6710c0a8ba | EOL.CV.RS.031487-0.01 | Coxilha Seca | IIC | CARGA_GLOBAL |  |  | Operação | CCEE |  |  | S | Cinética do vento | Cinética do vento | Eólica | EOL | 031487
524 | 05023244-d3c8-4cd2-b7d2-9aec44599a51 | CGH.PH.MS.028167-0.01 | Coxim | III | CARGA_GLOBAL | 1809 | COXIM--MS013 | Operação | CCEE | NS_MS | ENERGISA MS | SECO | Potencial hidráulico | Potencial hidráulico | Hídrica | CGH | 028167
529 | a835b8f9-7ad0-402c-99d7-e2a18a962390 | PCH.PH.PR.028783-0.01 | Cristalino | III | CARGA_GLOBAL | 828 | PITANG-PR138 | Operação | CCEE | NS_PR | COPEL | S | Potencial hidráulico | Potencial hidráulico | Hídrica | PCH | 028783
530 | 698f3082-56cc-41b8-9f4c-ca5b452d0eea | PCH.PH.MG.027730-4.01 | Cristina | III | CARGA_GLOBAL | 1504 | ITAJU3PCH138 | Operação | CCEE | NS_MG | CEMIG | SECO | Potencial hidráulico | Potencial hidráulico | Hídrica | PCH | 027730
531 | 1e1a356a-9594-4894-960b-540f2aecb7f5 | PCH.PH.RS.029002-5.01 | Criúva | III | CARGA_GLOBAL | 9292 | SMARCO-RS069 | Operação | CCEE | NS_RS | RGE | S | Potencial hidráulico | Potencial hidráulico | Hídrica | PCH | 029002
532 | bd98b506-c90b-416f-8e26-34053563c770 | EOL.CV.SC.029070-0.01 | Cruz Alta | IIC | CARGA_GLOBAL | 10120 | ADOCE-EOL034 | Operação | CCEE |  | CELESC | S | Cinética do vento | Cinética do vento | Eólica | EOL | 029070
533 | beb4e840-1d7f-41db-aeea-14ab96477acd | UTE.CM.CE.031241-0.02 | CSP | IIB | CARGA_GLOBAL | 5746 | CSP---UTE002 | Operação | SAGIC | NS_NEN | CSP | NE | Gás de Alto Forno - CM | Carvão mineral | Fóssil | UTE | 031241
534 | e576f4c3-b71e-412c-84a0-7d758b9d13ed | UTE.PE.ES.027054-7.01 | CST | III | CARGA_GLOBAL | 8905/8904/8907 | CST3-4UTE002/CST1-2UTE002/CSTTRTUTE | Operação | SAGIC/SAGIC/SAGIC | NS_ES | ARCELORMITTAL TUBARÃO | SECO | Outros Energéticos de Petróleo | Petróleo | Fóssil | UTE | 027054
535 | b0bee149-3a89-4ad5-98d1-f9b8eec980ec | UTE.RU.MG.031206-1.01 | CTR Juiz de Fora | III | CARGA_GLOBAL | 4373 | JFORA1-MG023 | Operação | CCEE | NS_MG | CEMIG | SECO | Biogás - RU | Resíduos sólidos urbanos | Biomassa | UTE | 031206
536 | 323a3206-4e43-453e-a5e4-fcb313d95bb8 | UTE.AI.PE.028558-7.01 | Cucaú | III | CARGA_GLOBAL | 5283 | RIBEIR-PE069 | Operação | CCEE | NS_NEL | CELPE | NE | Bagaço de Cana de Açúcar | Agroindustriais | Biomassa | UTE | 028558
537 | 3eb364fe-98e8-4712-a914-746a94694783 | PCH.PH.MT.027111-0.01 | Culuene | III | CARGA_GLOBAL | 4777 | PTINGA-MT138 | Operação | AGENTE/CCEE | NS_MT | ENERGISA MT | SECO | Potencial hidráulico | Potencial hidráulico | Hídrica | PCH | 027111
538 | b46e3678-2daa-41be-a3ea-3bf5b328de41 | PCH.PH.PB.027402-0.01 | Curemas | III | CARGA_GLOBAL | 5623 | COREMA-PB069 | Operação | CCEE | NS_NEN | ENERGISA PB | NE | Potencial hidráulico | Potencial hidráulico | Hídrica | PCH | 027402
539 | e4f519ae-2c6a-42c4-91cb-9f552b645f70 | UTE.RU.PR.035069-9.04 | Curitiba Energia | III | CARGA_GLOBAL | 2413 | FRGRAN-PR138 | Operação | CCEE | NS_PR | COPEL | S | Biogás - RU | Resíduos sólidos urbanos | Biomassa | UTE | 035069
542 | 8321e9df-1e9c-4e93-80f0-b9225363a9da | CGH.PH.SC.029781-0.02 | Curt Lindner | III | CARGA_GLOBAL | 2842 | RIOSU2-SC069 | Operação | CCEE | NS_SC | CELESC | S | Potencial hidráulico | Potencial hidráulico | Hídrica | CGH | 029781
543 | 6685e765-8d69-46a1-855a-11d076aff508 | PCH.PH.MT.029734-8.01 | Da Fazenda | IIC | CARGA_GLOBAL | 4476 | FAZENDPCH000 | Operação | CCEE | NS_MT | ENERGISA MT | SECO | Potencial hidráulico | Potencial hidráulico | Hídrica | PCH | 029734
544 | 68fb65e4-e5e6-401b-a472-3c876e1a7cc2 | PCH.PH.RS.028725-3.01 | Da Ilha | III | CARGA_GLOBAL | 1317 | NPR2P1PCH069 | Operação | CCEE | NS_RS | RGE | S | Potencial hidráulico | Potencial hidráulico | Hídrica | PCH | 028725
545 | 97bf9537-5eb7-4f53-8069-6af01ca43c93 | UTE.AI.SP.029774-7.01 | Da Mata | IIB | CARGA_GLOBAL | 6593 | DAMATABIO138 | Operação | CCEE | NS_SP | CPFL PAULISTA | SECO | Bagaço de Cana de Açúcar | Agroindustriais | Biomassa | UTE | 029774
546 | ebea56aa-cc51-41b8-9609-4030a85c1c26 | UTE.AI.SP.035773-1.01 | Da Mata 2 | IIB | CARGA_GLOBAL | 498 | DAMATA-SP138 | Operação | CCEE | NS_SP | CPFL PAULISTA | SECO | Bagaço de Cana de Açúcar | Agroindustriais | Biomassa | UTE | 035773
547 | 8cef7455-b79a-446c-8051-8e1b00671fae | UTE.AI.SP.030453-0.01 | Da Pedra | IIB | CARGA_GLOBAL | 9643 | PEDR--BIO138 | Operação | CCEE | NS_SP | CPFL PAULISTA | SECO | Bagaço de Cana de Açúcar | Agroindustriais | Biomassa | UTE | 030453
549 | 734c6fb7-fe60-44e8-9480-b7225ea2e352 | PCH.PH.SC.028985-0.01 | Dalapria | III | NAO_CONSIDERADA | 9689 | FAXGUE-SC069 | Operação |  | NS_SC | CELESC | S | Potencial hidráulico | Potencial hidráulico | Hídrica | PCH | 028985
550 | a1a97d8d-2014-4506-9b75-ec04fc92a52c | CGH.PH.PR.030577-4.01 | Dalba | III | CARGA_GLOBAL | 2448 | LARANJ-PR138 | Operação | CCEE | NS_PR | COPEL | S | Potencial hidráulico | Potencial hidráulico | Hídrica | CGH | 030577
551 | dd4cb42a-530a-4e74-9b14-356312e31cf0 | CGH.PH.SC.029101-3.01 | Daltro Bianchini | III | CARGA_GLOBAL | 10016 | CEGERO-SC138 | Operação | CCEE | NS_SC | CELESC | S | Potencial hidráulico | Potencial hidráulico | Hídrica | CGH | 029101
554 | b65b97d4-b325-487a-97c7-a0acc1f2e88a | PCH.PH.SC.030575-8.01 | Das Pedras | III | CARGA_GLOBAL | 2443 | PALMAS-PR138 | Operação | CCEE | NS_PR | COPEL | S | Potencial hidráulico | Potencial hidráulico | Hídrica | PCH | 030575
555 | 68420f64-4cd2-42fa-9a97-a04c1c641b88 | CGH.PH.SC.032084-6.01 | DAS PEDRAS - VIDEIRA | III | CARGA_GLOBAL | 2892 | VIDEIR-SC138 | Operação | CCEE | NS_SC | CELESC | S | Potencial hidráulico | Potencial hidráulico | Hídrica | CGH | 032084
556 | fa0b19c7-c491-4577-8e09-08fe105b08f8 | UTE.AI.SP.028051-8.01 | Decasa | IIB | NAO_CONSIDERADA |  |  | Operação | CCEE |  |  | SECO | Bagaço de Cana de Açúcar | Agroindustriais | Biomassa | UTE | 028051
564 | 14d2ba99-c225-4bb4-bc78-1560c657a242 | UTE.AI.MG.028219-7.01 | Delta | III | CARGA_GLOBAL | 1581 | UBERA5-MG138 | Operação | CCEE | NS_MG | CEMIG | SECO | Bagaço de Cana de Açúcar | Agroindustriais | Biomassa | UTE | 028219
577 | 92b7a409-bd3b-4df2-ba15-0676b82c2ba9 | EOL.CV.PI.030838-2.01 | Delta do Parnaíba | III | CARGA_GLOBAL | 5492 | PIRIPI-PI138 | Operação | CCEE | NS_NEO | EQUATORIAL PI | NE | Cinética do vento | Cinética do vento | Eólica | EOL | 030838
578 | 66568e7f-26f4-4e6c-a890-3f1afaf75786 | PCH.PH.PR.002398-1.01 | Derivação do Rio Jordão | III | CARGA_GLOBAL | 2454 | CSEGRE-PR138 | Operação | CCEE | NS_PR | COPEL | S | Potencial hidráulico | Potencial hidráulico | Hídrica | PCH | 002398
579 | c08905de-cacc-400d-99ae-b97575c193aa | CGH.PH.MT.030374-7.01 | Desidério | III | CARGA_GLOBAL | 4666 | N.XAV-PCH013 | Operação | CCEE | NS_MT | ENERGISA MT | SECO | Potencial hidráulico | Potencial hidráulico | Hídrica | CGH | 030374
580 | 020f8d74-6693-4b8e-ac6f-075881b6f7ac | UTE.AI.PR.028074-7.01 | Destilaria Melhoramentos | III | CARGA_GLOBAL | 861 | CIANOR-PR138 | Operação | CCEE | NS_PR | COPEL | S | Bagaço de Cana de Açúcar | Agroindustriais | Biomassa | UTE | 028074
581 | c5f64143-bc72-4d03-bb92-25380f0413d5 | CGH.PH.SC.029605-8.01 | Detofol | III | CARGA_GLOBAL | 2862 | SMIGU2-SC069 | Operação | CCEE | NS_SC | CELESC | S | Potencial hidráulico | Potencial hidráulico | Hídrica | CGH | 029605
582 | 34745d7e-8c5b-4bd6-8bc8-60c899340ce5 | PCH.PH.TO.027411-9.01 | Diacal II | III | CARGA_GLOBAL | 7202 | MIRACEPCH138 | Operação | CCEE | NS_MA | ENERGISA TO-N | N | Potencial hidráulico | Potencial hidráulico | Hídrica | PCH | 027411
583 | c8f8aeb3-b812-4a37-b0ee-45dc5aecff1d | PCH.PH.MT.000607-6.01 | Diamante (Antiga Camargo Corrêa) | III | CARGA_GLOBAL | 4818 | DIAMAN-MT034 | Operação | CCEE | NS_MT | ENERGISA MT | SECO | Potencial hidráulico | Potencial hidráulico | Hídrica | PCH | 000607
586 | ffff2d9c-15ff-450a-a3df-883147f15801 | PCH.PH.TO.027227-2.01 | Dianópolis | III | CARGA_GLOBAL | 7202 | MIRACEPCH138 | Operação | CCEE | NS_MA | ENERGISA TO-N | N | Potencial hidráulico | Potencial hidráulico | Hídrica | PCH | 027227
587 | e4308675-ab7f-4d7f-b938-af6b3698fef5 | CGH.PH.MG.031007-7.01 | Divino | III | CARGA_GLOBAL | 4063 | MANHU-PCH138 | Fora do Cadastro | AGENTE/CCEE | NS_MG | CEMIG | SECO | Potencial hidráulico | Potencial hidráulico | Hídrica | CGH | 031007
588 | 4963fbbc-178e-4012-adac-2dab7f619960 | CGH.PH.MG.029234-6.01 | Divinópolis | III | CARGA_GLOBAL | 1527 | DIVI1-PCH138 | Operação | CCEE | NS_MG | CEMIG | SECO | Potencial hidráulico | Potencial hidráulico | Hídrica | CGH | 029234
589 | 1249334c-3ffb-4bb9-90a2-bca00baac687 | PCH.PH.MT.029048-3.01 | Divisa | IIC | CARGA_GLOBAL | 4436 | DIVISAPCH013 | Operação | CCEE |  | ENERGISA MT | SECO | Potencial hidráulico | Potencial hidráulico | Hídrica | PCH | 029048
590 | 60c53b6e-dae6-4577-82c6-2dc268cdfc0d | PCH.PH.TO.031244-4.01 | Doido | III | CARGA_GLOBAL | 6365 | BARREI-BA138 | Operação | CCEE | NS_NESO | COELBA | N | Potencial hidráulico | Potencial hidráulico | Hídrica | PCH | 031244
592 | 19e3b0e8-830b-42bc-9e4c-e64c5b4c7a79 | UTE.FL.PR.028774-1.01 | Dois Vizinhos | III | NAO_CONSIDERADA |  |  | Operação |  |  |  | S | Resíduos Florestais | Floresta | Biomassa | UTE | 028774
593 | cae1cf0d-a9ea-44bd-8145-04875b248c75 | CGH.PH.SC.029100-5.01 | Dona Amélia | III | CARGA_GLOBAL | 2892 | VIDEIR-SC138 | Operação | CCEE | NS_SC | CELESC | S | Potencial hidráulico | Potencial hidráulico | Hídrica | CGH | 029100
594 | 906a40cc-ab80-42bc-8c36-fc26a8e4427c | CGH.PH.MT.000040-0.02 | Dona Assunta | III | CARGA_GLOBAL | 4666 | N.XAV-PCH013 | Operação | CCEE | NS_MT | ENERGISA MT | SECO | Potencial hidráulico | Potencial hidráulico | Hídrica | CGH | 000040
595 | 0119e47f-a77e-4a9d-9369-70a4aba80674 | CGH.PH.MG.037400-8.01 | DONA ENEDINA | III | CARGA_GLOBAL | 9083 | BDAMATPCH138 | Operação | CCEE | NS_MG | CEMIG | SECO | Potencial hidráulico | Potencial hidráulico | Hídrica | CGH | 037400
596 | daabb9f2-2ac7-432c-aa23-ee61487d18ea | CGH.PH.RS.028204-9.01 | Dona Maria Piana | III | CARGA_GLOBAL | 9282 | CAX5-B-RS013 | Operação | CCEE | NS_RS | RGE | S | Potencial hidráulico | Potencial hidráulico | Hídrica | CGH | 028204
597 | 343d68a7-57a5-48a6-ace7-7f2311f389fe | CGH.PH.RS.028941-8.01 | Dona Mirian | III | CARGA_GLOBAL | 1221 | LVERM1-RS138 | Operação | CCEE | NS_RS | RGE | S | Potencial hidráulico | Potencial hidráulico | Hídrica | CGH | 028941
598 | 1953981e-6f27-485d-b458-17ca502ed819 | UHE.PH.MG.028084-4.02 | Dona Rita | III | CARGA_GLOBAL | 9020 | ITABI2PCH013 | Operação | CCEE | NS_MG | CEMIG | SECO | Potencial hidráulico | Potencial hidráulico | Hídrica | UHE | 028084
599 | dd9ba3d2-bead-4a4f-bd06-cec8d34d90ea | PCH.PH.MG.028781-4.01 | Dores de Guanhães | III | CARGA_GLOBAL | 9061 | GUANH2-MG138 | Operação | CCEE | NS_MG | CEMIG | SECO | Potencial hidráulico | Potencial hidráulico | Hídrica | PCH | 028781
601 | b9aa4fe6-ef9d-4763-afa7-54c28b79f06b | CGH.PH.MG.029271-0.01 | Dourados | III | CARGA_GLOBAL | 1519 | COROMA-MG138 | Operação | CCEE | NS_MG | CEMIG | SECO | Potencial hidráulico | Potencial hidráulico | Hídrica | CGH | 029271
603 | 82847a9d-6b08-419d-8afd-1bb37de8a20d | PCH.PH.SP.027065-2.01 | Dourados | III | CARGA_GLOBAL | 2105 | DOURA-BIO069 | Operação | CCEE | NS_SP | CPFL PAULISTA | SECO | Potencial hidráulico | Potencial hidráulico | Hídrica | PCH | 027065
604 | 4832b589-c8a6-4b13-a42c-fb0f4dd235d8 | CGH.PH.MG.029661-9.01 | Dr.Tito 2 | III | CARGA_GLOBAL | 6601 | MOCOC4-SP138 | Operação | CCEE | NS_SP | CPFL SANTA CRUZ | SECO | Potencial hidráulico | Potencial hidráulico | Hídrica | CGH | 029661
607 | ac67e15a-2279-4f48-8f31-d01af0d91f52 | UFV.RS.SP.032314-4.01 | Dracena 3 | IIC | NAO_CONSIDERADA | 7614 | DRACE-UFV138 | Revogada |  |  | ELEKTRO | SECO | Radiação solar | Radiação solar | Solar | UFV | 032314
614 | 10166a7c-ba36-4e38-9198-f998c4f8a1d4 | EOL.CV.CE.030299-6.01 | Dunas de Paracuru | III | CARGA_GLOBAL | 5653 | CAUIPE-CE069 | Operação | CCEE | NS_NEN | ENEL CE | NE | Cinética do vento | Cinética do vento | Eólica | EOL | 030299
615 | 31aac301-33f3-4b34-b135-c99cedcaae00 | CGH.PH.MG.031144-8.01 | Durandé | III | CARGA_GLOBAL | 4063 | MANHU-PCH138 | Operação | AGENTE/CCEE | NS_MG | CEMIG | SECO | Potencial hidráulico | Potencial hidráulico | Hídrica | CGH | 031144
616 | 1ecb5866-98d2-461c-85e7-1a0479b90404 | UTE.AI.MG.030266-0.01 | DVPA | III | CARGA_GLOBAL | 7180 | DVAPPA-MG138 | Operação | CCEE | NS_MG | CEMIG | SECO | Bagaço de Cana de Açúcar | Agroindustriais | Biomassa | UTE | 030266
617 | c2cca497-23ec-460a-9040-a43d70e6612e | CGH.PH.MG.029326-1.01 | Eco Vida Cajuru | III | CARGA_GLOBAL | 1564 | SACRA-PCH138 | Operação | CCEE | NS_MG | CEMIG | SECO | Potencial hidráulico | Potencial hidráulico | Hídrica | CGH | 029326
618 | 58a5967b-3ef2-430a-9101-4289c7534564 | UTE.FL.PR.028246-4.01 | Ecoluz | III | CARGA_GLOBAL | 837 | VILCAR-PR138 | Operação | CCEE | NS_PR | COPEL | S | Resíduos Florestais | Floresta | Biomassa | UTE | 028246
619 | 95a24a45-d23b-4003-9aed-a5fe6874829a | UTE.FL.MT.028930-2.01 | Egídio |  | CARGA_GLOBAL |  |  | Operação | CCEE |  |  | SECO | Resíduos Florestais | Floresta | Biomassa | UTE | 028930
620 | f703c530-c435-4bb8-a432-751e6af6e839 | UTE.AI.MS.029193-5.01 | Eldorado | IIC | CARGA_GLOBAL | 9561 | ELDORAG2-000 | Operação | CCEE |  | OUTROS MS | SECO | Bagaço de Cana de Açúcar | Agroindustriais | Biomassa | UTE | 029193
621 | fe519973-af80-48b4-972c-d7ccaf2dd4e1 | UTE.FL.MS.030583-9.01 | Eldorado Brasil | IIB | CARGA_GLOBAL | 4192 | ELDOR-BIO013 | Operação | CCEE | NS_SP | ELEKTRO | SECO | Licor Negro | Floresta | Biomassa | UTE | 030583
622 | 287270ce-f940-4216-b5bd-7dc3bbc401b4 | UTE.PE.AM.027120-9.01 | Electron (TG) | III | CARGA_GLOBAL |  |  | Desativada | CCEE |  |  | N | Óleo Diesel | Petróleo | Fóssil | UTE | 027120
623 | 5dc3eecb-1aa3-4790-824d-91233a7297fe | PCH.PH.SP.027108-0.01 | Eloy Chaves | III | CARGA_GLOBAL | 2276 | ELOYC-BIO138 | Operação | CCEE | NS_SP | CPFL PAULISTA | SECO | Potencial hidráulico | Potencial hidráulico | Hídrica | PCH | 027108
624 | e51fd00a-3bbd-4566-8dd7-0c3ca2f5cf64 | CGH.PH.MT.030814-5.02 | Embaúba | III | CARGA_GLOBAL | 4698 | EMBAUBPCH013 | Operação | CCEE | NS_MT | ENERGISA MT | SECO | Potencial hidráulico | Potencial hidráulico | Hídrica | CGH | 030814
628 | 0b63dff9-3bf0-413e-92fb-aff2b040e1b6 | CGH.PH.MS.030049-7.01 | Energia Maia Ltda | III | CARGA_GLOBAL | 1816 | CGCUIA-MS013 | Operação | CCEE | NS_MS | ENERGISA MS | SECO | Potencial hidráulico | Potencial hidráulico | Hídrica | CGH | 030049
629 | 18719095-f97f-4b3a-b1d6-a4821720367d | UTE.FL.RS.035434-1.01 | Energir | III | CARGA_GLOBAL | 2069 | EREXIM-RS138 | Operação | CCEE | NS_RS | RGE | S | Resíduos Florestais | Floresta | Biomassa | UTE | 035434
630 | 450801ce-f077-40b3-8a64-91390d1801d8 | UTE.GN.CE.000806-0.01 | Energy Works Kaiser Pacatuba | III | CARGA_GLOBAL | 5453 | FORTAL-CE069 | Revogada | AGENTE |  | ENEL CE | NE | Gás Natural | Gás natural | Fóssil | UTE | 000806
631 | 9c970b36-e8b3-444e-8f05-6e48e53c53ba | UTE.AI.MG.030850-1.01 | Enervale | III | CARGA_GLOBAL | 1483 | BEVAP-BIO138 | Operação | CCEE | NS_MG | CEMIG | SECO | Bagaço de Cana de Açúcar | Agroindustriais | Biomassa | UTE | 030850
632 | 4ba581f5-49f3-4005-85f9-a7b94f981ed7 | PCH.PH.RS.029245-1.01 | Engenheiro Ernesto Jorge Dreher | IIC | CARGA_GLOBAL | 9224 | DREHERPCH | Operação | CCEE |  | RGE | S | Potencial hidráulico | Potencial hidráulico | Hídrica | PCH | 029245
633 | a53e8174-c97f-4b79-b9e6-c123639f3c4a | PCH.PH.RS.029246-0.01 | Engenheiro Henrique Kotzian | IIC | CARGA_GLOBAL | 9222 | KOTZIAPCH | Operação | CCEE |  | RGE | S | Potencial hidráulico | Potencial hidráulico | Hídrica | PCH | 029246
634 | ebaa0d88-a887-4c74-8360-5dcb01345938 | PCH.PH.MT.028845-4.01 | Engenheiro José Gelásio da Rocha | IIB | CARGA_GLOBAL | 4600 | JOSEG-PCH138 | Operação | CCEE | NS_MT | ENERGISA MT | SECO | Potencial hidráulico | Potencial hidráulico | Hídrica | PCH | 028845
635 | f28f1472-9ae8-4e0e-b140-b561cbe13316 | UTE.AI.RS.031795-0.01 | Engenho Coradini | III | CARGA_GLOBAL | 1189 | BAGE2--RS069 | Operação | AGENTE/CCEE | NS_RS | CEEE | S | Casca de Arroz | Agroindustriais | Biomassa | UTE | 031795
636 | 80c5ae17-fc40-41c6-a296-fe442f0ac89b | EOL.CV.SC.028793-8.01 | Eólica Água Doce | III | CARGA_GLOBAL | 9905 | AGDOCEEOL138 | Operação | CCEE | NS_PR | COPEL | S | Cinética do vento | Cinética do vento | Eólica | EOL | 028793
637 | 8c275b80-5f83-4f67-9c1c-dd9e833b1a77 | EOL.CV.CE.028649-4.01 | Eólica Canoa Quebrada | III | CARGA_GLOBAL | 5433 | RUSSAS-CE069 | Operação | CCEE | NS_NEN | ENEL CE | NE | Cinética do vento | Cinética do vento | Eólica | EOL | 028649
638 | 9c1542f4-f09e-4093-a30d-71392debfe39 | EOL.CV.SC.028491-2.01 | Eólica de Bom Jardim | III | CARGA_GLOBAL | 10124 | BOMJAREOL034 | Operação | AGENTE | NS_SC | CELESC | S | Cinética do vento | Cinética do vento | Eólica | EOL | 028491
639 | 8cec5eea-b62b-4fb4-bd3a-9e6012469d5c | EOL.CV.CE.002142-3.01 | Eólica de Prainha | III | CARGA_GLOBAL | 5383 | AQUIR2-CE069 | Operação | AGENTE | NS_NEN | ENEL CE | NE | Cinética do vento | Cinética do vento | Eólica | EOL | 002142
640 | 506f1093-a6f1-446b-879a-43d5612915f9 | EOL.CV.CE.028706-7.01 | Eólica Paracuru | III | CARGA_GLOBAL | 5653 | CAUIPE-CE069 | Operação | CCEE | NS_NEN | ENEL CE | NE | Cinética do vento | Cinética do vento | Eólica | EOL | 028706
641 | 418726e6-9bd1-4cf5-832e-ba8a3ba13883 | EOL.CV.CE.028724-5.01 | Eólica Praias de Parajuru | III | CARGA_GLOBAL | 5383/5433 | AQUIR2-CE069/RUSSAS-CE069 | Operação | CCEE | NS_NEN | ENEL CE | NE | Cinética do vento | Cinética do vento | Eólica | EOL | 028724
642 | ee83f252-edc6-4814-b069-fe879692b786 | EOL.CV.PR.027908-0.01 | Eólio - Elétrica de Palmas | III | CARGA_GLOBAL | 9184 | PALMASEOL138 | Operação | CCEE | NS_PR | COPEL | S | Cinética do vento | Cinética do vento | Eólica | EOL | 027908
643 | 25b90037-6d49-4124-82f3-65dcae521308 | UTE.AI.SP.028101-8.01 | Equipav | III | CARGA_GLOBAL | 4222 | EQUIP-BIO138 | Operação | CCEE | NS_SP | CPFL PAULISTA | SECO | Bagaço de Cana de Açúcar | Agroindustriais | Biomassa | UTE | 028101
644 | 9a706ed5-123c-4bb8-b25c-278ee07e7f46 | UTE.AI.SP.029765-8.01 | Equipav II | III | CARGA_GLOBAL | 4222 | EQUIP-BIO138 | Operação | CCEE | NS_SP | CPFL PAULISTA | SECO | Bagaço de Cana de Açúcar | Agroindustriais | Biomassa | UTE | 029765
645 | cd1f092b-c92f-41d8-b957-517cc1a363a7 | UTE.FL.BA.030979-6.01 | ERB Candeias | III | CARGA_GLOBAL |  |  | Operação | CCEE |  |  | NE | Resíduos Florestais | Floresta | Biomassa | UTE | 030979
646 | 878f7902-ba7b-4d7d-a3d3-d2012ead9d93 | PCH.PH.RS.000898-2.01 | Ernestina | III | CARGA_GLOBAL | 1284 | SMARTA-RS046 | Operação | CCEE | NS_RS | RGE | S | Potencial hidráulico | Potencial hidráulico | Hídrica | PCH | 000898
647 | cd2d1078-61e0-4bb9-a8c9-0ae8349f8af1 | CGH.PH.SC.029800-0.01 | Ernesto Lavratti Neto | III | CARGA_GLOBAL | 2896 | XANXER-SC138 | Operação | CCEE | NS_SC | CELESC | S | Potencial hidráulico | Potencial hidráulico | Hídrica | CGH | 029800
648 | 76f67707-255c-45ca-97d6-0972c1948d79 | UHE.PH.MG.027034-2.02 | Ervália | III | CARGA_GLOBAL | 3326 | U.ERV-PCH069 | Operação | CCEE | NS_MG | ENERGISA MG | SECO | Potencial hidráulico | Potencial hidráulico | Hídrica | UHE | 027034
649 | 09ae63b8-2402-4063-9675-8a1d10c831c6 | PCH.PH.SC.032520-1.01 | Escola Rio Natal | III | NAO_CONSIDERADA |  |  | Revogada |  |  |  | S | Potencial hidráulico | Potencial hidráulico | Hídrica | PCH | 032520
650 | 966985b8-44f6-44d2-a251-54ae3df0f82b | PCH.PH.RS.028430-0.01 | Esmeralda | III | CARGA_GLOBAL | 1310 | EREXI2-RS138 | Operação | CCEE | NS_RS | RGE | S | Potencial hidráulico | Potencial hidráulico | Hídrica | PCH | 028430
651 | 329da974-c55d-41d4-a96c-6622318e0b6b | PCH.PH.SP.000904-0.01 | Esmeril | III | CARGA_GLOBAL | 2254 | ALTIN-BIO069 | Operação | CCEE | NS_SP | CPFL PAULISTA | SECO | Potencial hidráulico | Potencial hidráulico | Hídrica | PCH | 000904
653 | ce69ff0d-0cfe-4f51-87f9-b693fda85184 | PCH.PH.MT.030042-0.01 | Esperança | III | CARGA_GLOBAL | 4879 | COMODO-MT138 | Operação | CCEE | NS_MT | ENERGISA MT | SECO | Potencial hidráulico | Potencial hidráulico | Hídrica | PCH | 030042
656 | ef17683a-6d13-4795-84e3-27a4e9d5f6de | UTE.AI.GO.028112-3.01 | Esplanada (Antiga Jalles Machado) | III | CARGA_GLOBAL | 2980 | B.ALTOBIO069 | Operação | CCEE | NS_GO | ENEL GO | SECO | Bagaço de Cana de Açúcar | Agroindustriais | Biomassa | UTE | 028112
657 | 19a0ea41-c751-4d44-9719-bea442e09981 | CGH.PH.MG.030245-7.01 | Espraiado | III | CARGA_GLOBAL | 9083 | BDAMATPCH138 | Fora do Cadastro | AGENTE/CCEE | NS_MG | CEMIG | SECO | Potencial hidráulico | Potencial hidráulico | Hídrica | CGH | 030245
659 | 79e40157-a1df-4473-9a24-a8f6849a407f | UTE.AI.SP.000912-1.01 | Ester | III | CARGA_GLOBAL | 2198 | CO+YE-BIO138 | Operação | CCEE | NS_SP | CPFL PAULISTA | SECO | Bagaço de Cana de Açúcar | Agroindustriais | Biomassa | UTE | 000912
660 | 89be4cc0-ef4b-48eb-af6e-694d26c351e0 | PCH.PH.MT.033415-4.01 | Estivadinho 3 |  | NAO_CONSIDERADA | 4807 | JAURU--MT138 | Construção não iniciada |  |  | ENERGISA MT | SECO | Potencial hidráulico | Potencial hidráulico | Hídrica | PCH | 033415
661 | fc9d87e2-c7a8-4563-8b17-0ef826068eb3 | UTE.AI.RN.028660-5.01 | Estivas | III | CARGA_GLOBAL | 5246 | NATAL3-RN069 | Operação | CCEE | NS_NEL | COSERN | NE | Bagaço de Cana de Açúcar | Agroindustriais | Biomassa | UTE | 028660
662 | e12f59c0-aec9-4079-b905-15a1dd76606c | CGH.PH.SC.035075-3.01 | Estreito | III | CARGA_GLOBAL | 2892 | VIDEIR-SC138 | Operação | CCEE | NS_SC | CELESC | S | Potencial hidráulico | Potencial hidráulico | Hídrica | CGH | 035075
664 | a47fedef-7ee3-4784-aaea-449b82a03d74 | PCH.PH.RJ.000922-9.01 | Euclidelândia | III | CARGA_GLOBAL | 1774 | VPALMAPCH069 | Operação | CCEE | NS_RJ | ENEL RJ | SECO | Potencial hidráulico | Potencial hidráulico | Hídrica | PCH | 000922
670 | fd774f28-ee8e-4d80-aaf7-224cf1ef4832 | UTE.FL.MT.034035-9.01 | F&S Agri Solutions | III | CARGA_GLOBAL | 4825 | FSAGR-BIO013 | Operação | CCEE |  | ENERGISA MT | SECO | Resíduos Florestais | Floresta | Biomassa | UTE | 034035
671 | 677024cb-e018-4664-a7b5-bb0fdf38824e | PCH.PH.RJ.000928-8.01 | Fagundes | III | CARGA_GLOBAL | 1701 | FAGUNDPCH | Operação | CCEE | NS_RJ | ENEL RJ | SECO | Potencial hidráulico | Potencial hidráulico | Hídrica | PCH | 000928
677 | 492cd945-8cd0-4f9a-942e-d26894d6f23f | CGH.PH.MG.030935-4.01 | Faria Lemos | III | CARGA_GLOBAL | 4063 | MANHU-PCH138 | Fora do Cadastro | AGENTE/CCEE | NS_MG | CEMIG | SECO | Potencial hidráulico | Potencial hidráulico | Hídrica | CGH | 030935
678 | ddc7b747-aace-46ba-924c-bfc539a02a57 | CGH.PH.MG.030404-2.01 | Farias | III | CARGA_GLOBAL | 1570 | SGRAN-PCH138 | Fora do Cadastro | AGENTE/CCEE | NS_MG | CEMIG | SECO | Potencial hidráulico | Potencial hidráulico | Hídrica | CGH | 030404
680 | ce4ff7a4-8466-4a56-bce8-5872dfbcf484 | UTE.AI.SP.029203-6.01 | Fartura | III | CARGA_GLOBAL | 3153 | N.ITA-BIO069 | Operação | CCEE | NS_SP | ENERGISA SSE-SP | SECO | Bagaço de Cana de Açúcar | Agroindustriais | Biomassa | UTE | 029203
681 | 20584f58-01f3-4a60-b524-1057c1d12ba7 | PCH.PH.SC.028830-6.01 | Faxinal dos Guedes | III | CARGA_GLOBAL | 9689 | FAXGUE-SC069 | Operação | CCEE | NS_SC | CELESC | S | Potencial hidráulico | Potencial hidráulico | Hídrica | PCH | 028830
682 | 1f51c84b-a686-4fcf-b120-87dd56d6d8b2 | PCH.PH.MT.028780-6.01 | Faxinal II | III | CARGA_GLOBAL | 4979 | ARIPUAPCH034 | Operação | AGENTE | NS_MT | ENERGISA MT | SECO | Potencial hidráulico | Potencial hidráulico | Hídrica | PCH | 028780
683 | 45dc6ca0-1ff7-4daa-9bbd-d85281b393cc | PCH.PH.MT.000935-0.01 | Faxinal l | III | CARGA_GLOBAL | 4979 | ARIPUAPCH034 | Operação | AGENTE | NS_MT | ENERGISA MT | SECO | Potencial hidráulico | Potencial hidráulico | Hídrica | PCH | 000935
684 | 857a669d-af3b-4e90-876e-9efcd5f39541 | UFV.RS.PE.034305-6.01 | Fazenda Esmeralda | III | CARGA_GLOBAL |  |  | Operação | CCEE |  |  | NE | Radiação solar | Radiação solar | Solar | UFV | 034305
685 | 02700802-482a-43a7-b4a7-7c5d3d261d4e | CGH.PH.MT.027213-2.01 | Fazenda Galera 1 A | III | CARGA_GLOBAL | 4878 | SERRAB-MT138 | Operação | AGENTE | NS_MT | ENERGISA MT | SECO | Potencial hidráulico | Potencial hidráulico | Hídrica | CGH | 027213
686 | 4d368b0e-88e2-4ee2-ab69-498c821f3cc4 | EOL.CV.RS.030343-7.01 | Fazenda Rosário | III | CARGA_GLOBAL | 10122 | PALMAREOL034 | Operação | CCEE | NS_RS | CEEE | S | Cinética do vento | Cinética do vento | Eólica | EOL | 030343
687 | e89ac77e-85e8-4959-9084-436a0f026d68 | EOL.CV.RS.030478-6.01 | Fazenda Rosário 2 | III | CARGA_GLOBAL | 10122 | PALMAREOL034 | Operação | CCEE | NS_RS | CEEE | S | Cinética do vento | Cinética do vento | Eólica | EOL | 030478
688 | c2f7d42c-986a-4cf8-b8b5-5ba4852397e8 | EOL.CV.RS.030334-8.01 | Fazenda Rosário 3 | III | CARGA_GLOBAL | 10122 | PALMAREOL034 | Operação | CCEE | NS_RS | CEEE | S | Cinética do vento | Cinética do vento | Eólica | EOL | 030334
689 | 1f0110fc-7114-4304-9886-b8a0c2995495 | PCH.PH.RJ.029515-9.01 | Fazenda Santana | III | NAO_CONSIDERADA |  |  | Construção não iniciada |  |  |  | SECO | Potencial hidráulico | Potencial hidráulico | Hídrica | PCH | 029515
690 | a16fb7a0-fcec-47b6-bec4-461be9509aa1 | UFV.RS.MT.035492-9.01 | Fazenda Solar | III | CARGA_GLOBAL | 4476 | FAZENDPCH000 | Operação | CCEE | NS_MT | ENERGISA MT | SECO | Radiação solar | Radiação solar | Solar | UFV | 035492
691 | 5795080a-9f0a-40ca-9a64-31f4614276b9 | PCH.PH.GO.031575-3.01 | Fazenda Velha | III | CARGA_GLOBAL | 7097 | FAZVELPCH003 | Operação | CCEE | NS_GO | ENEL GO | SECO | Potencial hidráulico | Potencial hidráulico | Hídrica | PCH | 031575
693 | ddc1ace3-1a8e-4586-87b8-68dfd13054fe | PCH.PH.SP.030260-0.01 | Feixos | III | CARGA_GLOBAL | 2336 | AMPAR1-SP138 | Operação | CCEE | NS_SP | CPFL PAULISTA | SECO | Potencial hidráulico | Potencial hidráulico | Hídrica | PCH | 030260
694 | 58ea1228-e3df-44e4-a148-0e84835ad95d | PCH.PH.RS.027885-8.01 | Ferradura | III | CARGA_GLOBAL | 1214 | GUARIT-RS069 | Operação | CCEE | NS_RS | RGE | S | Potencial hidráulico | Potencial hidráulico | Hídrica | PCH | 027885
695 | 35e1693b-391a-4cc4-8a4d-be824cf2883f | UTE.AI.SP.028058-5.01 | Ferrari | III | CARGA_GLOBAL | 3987 | FERRA-BIO138 | Operação | CCEE | NS_SP | ELEKTRO | SECO | Bagaço de Cana de Açúcar | Agroindustriais | Biomassa | UTE | 028058
696 | f6853683-eb5e-43cf-b943-9d2981c47636 | UTE.FL.MS.029694-5.01 | Fibria - MS (Antiga VCP - MS) | IIC | CARGA_GLOBAL | 4147 | VCP-MSBIO138 | Operação | CCEE |  | ELEKTRO | SECO | Licor Negro | Floresta | Biomassa | UTE | 029694
697 | 5f9012bf-925c-4ce2-97b5-e59f7942de08 | UTE.FL.MS.037624-8.01 | Fibria MS-II | IIC | CARGA_GLOBAL | 4147 | VCP-MSBIO138 | Operação | CCEE |  | ELEKTRO | SECO | Licor Negro | Floresta | Biomassa | UTE | 037624
698 | 460eae51-b6e2-4a82-8b37-1d426155477a | PCH.PH.RO.029758-5.01 | Figueira | III | CARGA_GLOBAL | 6861 | ROLIM-PCH034 | Operação | CCEE | NS_RO | ELETROBRAS RO | SECO | Potencial hidráulico | Potencial hidráulico | Hídrica | PCH | 029758
699 | 8c34bd77-757f-4350-99e2-a494f8e8bace | PCH.PH.MT.029145-5.01 | Figueirópolis | III | CARGA_GLOBAL | 4800 | FIGUE-PCH138 | Operação | CCEE | NS_MT | ENERGISA MT | SECO | Potencial hidráulico | Potencial hidráulico | Hídrica | PCH | 029145
701 | f9fc2048-e8cb-4db7-865a-dd7982b84473 | PCH.PH.SC.028852-7.01 | Flor do Sertão | III | CARGA_GLOBAL | 2705 | FLORSE-SC069 | Operação | CCEE | NS_SC | CELESC | S | Potencial hidráulico | Potencial hidráulico | Hídrica | PCH | 028852
702 | e9da26df-c23e-4e43-8cb7-ca7fcfa540c2 | UTE.FL.PA.032116-8.01 | Floraplac | III | CARGA_GLOBAL | 6492 | STA.MA-PA138 | Operação | CCEE | NS_PA | CELPA | N | Resíduos Florestais | Floresta | Biomassa | UTE | 032116
703 | 39021966-3652-4b3e-b470-1e631d288127 | CGH.PH.MG.031641-5.01 | Floresta | III | CARGA_GLOBAL | 4009 | MIND1-PCH138 | Operação | CCEE | NS_MG | CEMIG | SECO | Potencial hidráulico | Potencial hidráulico | Hídrica | CGH | 031641
707 | d0e9d01f-919d-4024-ab8c-2b84c07df49c | CGH.PH.MG.030621-5.01 | Florestal | III | CARGA_GLOBAL | 1555 | PARAM-PCH138 | Operação | CCEE | NS_MG | CEMIG | SECO | Potencial hidráulico | Potencial hidráulico | Hídrica | CGH | 030621
711 | 111f7a5f-4fa5-453e-812f-dfa8602760ee | PCH.PH.RS.000976-8.01 | Forquilha | III | CARGA_GLOBAL | 1310 | EREXI2-RS138 | Operação | CCEE | NS_RS | RGE | S | Potencial hidráulico | Potencial hidráulico | Hídrica | PCH | 000976
713 | 9b69683a-7392-4f17-91fc-12256471724e | PCH.PH.MG.028426-2.01 | Fortuna II | III | CARGA_GLOBAL | 9061 | GUANH2-MG138 | Operação | CCEE | NS_MG | CEMIG | SECO | Potencial hidráulico | Potencial hidráulico | Hídrica | PCH | 028426
715 | 4a9cd107-7d07-4a3e-8e71-b6159e14c605 | EOL.CV.CE.028630-3.01 | Foz do Rio Choró | III | CARGA_GLOBAL | 5383 | AQUIR2-CE069 | Operação | CCEE | NS_NEN | ENEL CE | NE | Cinética do vento | Cinética do vento | Eólica | EOL | 028630
716 | 426d1869-55ee-4583-9bf2-3fb0b3d677b4 | PCH.PH.RJ.000992-0.01 | Franca Amaral | III | CARGA_GLOBAL | 1789 | CRUZA-PCH069 | Operação | CCEE | NS_RJ | ENEL RJ | SECO | Potencial hidráulico | Potencial hidráulico | Hídrica | PCH | 000992
717 | 29d9da1d-d493-4b83-beb9-a7a1c4e5d97a | PCH.PH.ES.028380-0.01 | Francisco Gross (Antiga Santa Fé) | IIB | CARGA_GLOBAL | 2918 | ST.FE-PCH013 | Operação | CCEE | NS_ES | EDP ES | SECO | Potencial hidráulico | Potencial hidráulico | Hídrica | PCH | 028380
718 | 39f80895-14e2-4fa3-af23-e7aa252080e2 | CGH.PH.SC.031041-7.01 | Frascal | III | CARGA_GLOBAL | 10182 | SCECIL-SC069 | Operação | CCEE | NS_SC | CELESC | S | Potencial hidráulico | Potencial hidráulico | Hídrica | CGH | 031041
719 | 9c8a8b12-8e6e-4832-8259-906339033b68 | CGH.PH.RS.029037-8.01 | Frederico João Cerutti SA | III | CARGA_GLOBAL | 1214 | GUARIT-RS069 | Operação | CCEE | NS_RS | RGE | S | Potencial hidráulico | Potencial hidráulico | Hídrica | CGH | 029037
720 | bdf0c0bf-9784-4e1e-9bda-2f1ed4c0f90b | UTE.AI.MG.029290-7.01 | Frutal | III | CARGA_GLOBAL | 322 | FRUTA-BIO138 | Operação | CCEE | NS_MG | CEMIG | SECO | Bagaço de Cana de Açúcar | Agroindustriais | Biomassa | UTE | 029290
721 | 64dea7ae-d448-4d1a-b33b-75f32452d917 | PCH.PH.ES.000999-7.01 | Fruteiras | III | CARGA_GLOBAL | 2631 | FRUTEIPCH138 | Operação | CCEE | NS_ES | EDP ES | SECO | Potencial hidráulico | Potencial hidráulico | Hídrica | PCH | 000999
722 | 0428eea4-0fbe-4398-a4af-e33832dba31b | PCH.PH.MG.027957-9.01 | Fumaça | III | CARGA_GLOBAL | 1566 | SARAME-MG138 | Operação | CCEE | NS_MG | CEMIG | SECO | Potencial hidráulico | Potencial hidráulico | Hídrica | PCH | 027957
723 | 8f8f639b-8e7d-4e02-8f88-263423016f4d | PCH.PH.ES.027575-1.01 | Fumaça IV | III | CARGA_GLOBAL | 2687 | ALEGREPCH069 | Operação | CCEE | NS_ES | EDP ES | SECO | Potencial hidráulico | Potencial hidráulico | Hídrica | PCH | 027575
724 | 102637f9-2c5a-462e-899f-83af56110273 | PCH.PH.PR.028846-2.01 | Fundão I | III | CARGA_GLOBAL | 2454 | CSEGRE-PR138 | Operação | CCEE | NS_PR | COPEL | S | Potencial hidráulico | Potencial hidráulico | Hídrica | PCH | 028846
725 | bd997e98-bd7c-4488-b9bf-d52447d92593 | CGH.PH.MG.027066-0.02 | Funil | III | CARGA_GLOBAL | 1566 | SARAME-MG138 | Operação | CCEE | NS_MG | CEMIG | SECO | Potencial hidráulico | Potencial hidráulico | Hídrica | PCH | 027066
726 | 43a81206-f541-43d6-ad5a-28ce8877c704 | PCH.PH.MG.027645-6.01 | Funil | III | CARGA_GLOBAL | 348 | VALADAPCH138 | Operação | CCEE | NS_MG | CEMIG | SECO | Potencial hidráulico | Potencial hidráulico | Hídrica | PCH | 027645
727 | a376bfc0-8878-4d57-a591-b73e7e002f61 | UHE.PH.BA.027046-6.01 | Funil | III | CARGA_GLOBAL | 5915 | FUNIL--BA115 | Operação | CCEE | NS_NES | COELBA | NE | Potencial hidráulico | Potencial hidráulico | Hídrica | UHE | 027046
728 | a2cac413-6394-4971-9fd1-7362e7358b84 | UTE.AI.SP.027342-2.01 | Furlan | III | CARGA_GLOBAL | 3150 | AVARE-BIO230 | Operação | AGENTE | NS_SP | CPFL SANTA CRUZ | SECO | Bagaço de Cana de Açúcar | Agroindustriais | Biomassa | UTE | 027342
729 | f8db5d1f-3852-4bb8-92c3-ba48a2171644 | UTE.AI.SP.031189-8.01 | Furlan Avaré | III | CARGA_GLOBAL | 3150 | AVARE-BIO230 | Operação | CCEE | NS_SP | CPFL SANTA CRUZ | SECO | Bagaço de Cana de Açúcar | Agroindustriais | Biomassa | UTE | 031189
730 | 208232c6-4321-4eaf-8388-43d140adf003 | PCH.PH.RS.001009-0.01 | Furnas do Segredo | III | CARGA_GLOBAL | 1289 | SVICEN-RS069 | Operação | CCEE | NS_RS | RGE | S | Potencial hidráulico | Potencial hidráulico | Hídrica | PCH | 001009
731 | e9506fe0-f985-4a03-9a1a-f69f87fd1868 | PCH.PH.MG.028175-1.01 | Furquim | III | CARGA_GLOBAL | 1566 | SARAME-MG138 | Operação | CCEE | NS_MG | CEMIG | SECO | Potencial hidráulico | Potencial hidráulico | Hídrica | PCH | 028175
732 | d95bb5a9-e72b-4270-b766-5ee6ee35d038 | CGH.PH.SC.031623-7.01 | G & D | III | CARGA_GLOBAL | 2842 | RIOSU2-SC069 | Operação | CCEE | NS_SC | CELESC | S | Potencial hidráulico | Potencial hidráulico | Hídrica | CGH | 031623
733 | cd6cd036-764b-4f79-8e0f-6fdd72e32448 | UTE.PE.MG.028596-0.01 | Gabriel Passos | III | CARGA_GLOBAL | 1567 | REGAP--MG138 | Operação | CCEE | NS_MG | CEMIG | SECO | Outros Energéticos de Petróleo | Petróleo | Fóssil | UTE | 028596
734 | 25ce26df-7753-4578-993c-a0ff876da9a7 | UHE.PH.MG.001011-1.02 | Gafanhoto | III | CARGA_GLOBAL | 1524 | GAFANHPCH138 | Operação | CCEE | NS_MG | CEMIG | SECO | Potencial hidráulico | Potencial hidráulico | Hídrica | UHE | 001011
735 | 4f1023f6-4733-4f03-aa81-3014224bb1d8 | CGH.PH.MT.029516-7.01 | Galheiros | III | CARGA_GLOBAL | 4765 | C.VERD-MT034 | Operação | CCEE | NS_MT | ENERGISA MT | SECO | Potencial hidráulico | Potencial hidráulico | Hídrica | CGH | 029516
736 | ceae4546-6bc7-4c74-98c4-820129da35f8 | PCH.PH.GO.030312-7.01 | Galheiros I | III | CARGA_GLOBAL | 2947 | IACIA-PCH138 | Operação | CCEE | NS_GO | ENEL GO | SECO | Potencial hidráulico | Potencial hidráulico | Hídrica | PCH | 030312
737 | 95145a71-379d-429c-9e5a-3c9f5c99a1f2 | PCH.PH.RS.029714-3.01 | Galópolis | III | CARGA_GLOBAL | 1388 | CAXIA3-RS069 | Revogada | CCEE | NS_RS | RGE | S | Potencial hidráulico | Potencial hidráulico | Hídrica | PCH | 029714
738 | a137e4a1-8b9c-4662-8bfe-4e9e2b90f3c7 | EOL.CV.RS.031477-3.01 | Galpões | IIC | CARGA_GLOBAL |  |  | Operação | CCEE |  |  | S | Cinética do vento | Cinética do vento | Eólica | EOL | 031477
739 | 8daeb6d1-fc65-4eeb-9c27-7ff709056a65 | UTE.AI.SP.001017-0.01 | Galvani | III | CARGA_GLOBAL | 2217 | MORUMB-SP138 | Operação | CCEE | NS_SP | CPFL PAULISTA | SECO | Bagaço de Cana de Açúcar | Agroindustriais | Biomassa | UTE | 001017
740 | dc5ac850-cd52-40c2-89ac-07b4e52b5371 | UTE.OF.BA.030174-4.02 | Galvani | III | CARGA_GLOBAL | 6363 | BARREI-BA069 | Operação | CCEE | NS_NESO | COELBA | NE | Calor de Processo - OF | Outros Fósseis | Fóssil | UTE | 030174
741 | c21ff25e-8eff-4e58-8a52-5f7ea91339a4 | PCH.PH.GO.035112-1.01 | Gameleira |  | NAO_CONSIDERADA | 3729 | PAMPLO-GO138 | Construção não iniciada |  |  | ENEL GO | SECO | Potencial hidráulico | Potencial hidráulico | Hídrica | PCH | 035112
742 | b5e93671-9bb3-4230-bbba-63c6c101200d | PCH.PH.SC.031059-0.01 | Garça Branca | III | CARGA_GLOBAL | 2862 | SMIGU2-SC069 | Operação | CCEE | NS_SC | CELESC | S | Potencial hidráulico | Potencial hidráulico | Hídrica | PCH | 031059
743 | 413309bb-bedc-45b2-9975-9f257bd41dfa | UHE.PH.SC.001019-7.02 | Garcia | III | CARGA_GLOBAL | 2884 | ANGUGA-SC069 | Operação | CCEE | NS_SC | CELESC | S | Potencial hidráulico | Potencial hidráulico | Hídrica | UHE | 001019
744 | cc2286d0-83e1-48c4-bb45-7e5ace8e6dac | PCH.PH.MT.028918-3.01 | Garganta da Jararaca | III | CARGA_GLOBAL | 4900 | JARAR-PCH138 | Operação | CCEE | NS_MT | ENERGISA MT | SECO | Potencial hidráulico | Potencial hidráulico | Hídrica | PCH | 028918
745 | d09efcd6-f761-4f6d-a38d-37c81ad891ba | EOL.CV.RJ.028730-0.01 | Gargaú | III | CARGA_GLOBAL | 8701 | GARGA-EOL000 | Operação | CCEE | NS_RJ | ENEL RJ | SECO | Cinética do vento | Cinética do vento | Eólica | EOL | 028730
747 | fc75ce94-3e8c-455b-9d6e-2dfd56ab2e67 | UTE.AI.SP.027950-1.01 | Gasa | IIB | CARGA_GLOBAL | 4168 | GASA--BIO138 | Operação | CCEE | NS_SP | ELEKTRO | SECO | Bagaço de Cana de Açúcar | Agroindustriais | Biomassa | UTE | 027950
748 | 59db6f50-58d6-4d50-9c92-0d6fc508024d | PCH.PH.SP.001025-1.01 | Gavião Peixoto | III | CARGA_GLOBAL | 2101 | GAVIA-BIO069 | Operação | CCEE | NS_SP | CPFL PAULISTA | SECO | Potencial hidráulico | Potencial hidráulico | Hídrica | PCH | 001025
751 | a1c85c2a-7f2c-45e9-99ac-98c61500ee86 | CGH.PH.PR.037573-0.01 | Generoso | III | CARGA_GLOBAL | 842 | DVIZIN-PR138 | Operação | CCEE | NS_PR | COPEL | S | Potencial hidráulico | Potencial hidráulico | Hídrica | CGH | 037573
752 | f0249462-b26b-4ea0-a5e9-e791f9cd1e6a | UTE.AI.PR.030724-6.01 | Geo Elétrica Tamboara | III | CARGA_GLOBAL | 870 | PARANA-PR138 | Operação | CCEE | NS_PR | COPEL | S | Biogás-AGR | Agroindustriais | Biomassa | UTE | 030724
753 | 2d389ce0-12f6-45d1-91b2-ac00759ccefe | UTE.AI.PB.028957-4.01 | Giasa II | III | CARGA_GLOBAL | 8022 | GNN.PB-PE069 | Operação | CCEE | NS_NEL | ENERGISA PB | NE | Bagaço de Cana de Açúcar | Agroindustriais | Biomassa | UTE | 028957
754 | d4d107b6-3705-4d84-a602-cb12e9acfcd2 | PCH.PH.PE.028091-7.01 | Gindaí | III | CARGA_GLOBAL |  |  | Operação | CCEE |  |  | NE | Potencial hidráulico | Potencial hidráulico | Hídrica | PCH | 028091
755 | 9d916044-a5e7-4587-bd24-9c81af6aad09 | CGH.PH.MT.035769-3.01 | Glicério Rocha | III | CARGA_GLOBAL | 4758 | CASC2-PCH013 | Operação | AGENTE | NS_MT | ENERGISA MT | SECO | Potencial hidráulico | Potencial hidráulico | Hídrica | CGH | 035769
756 | 354216f1-ea73-4dd4-be79-9efdc11a1c5b | CGH.PH.MT.031142-1.01 | Glória | III | CARGA_GLOBAL | 4688 | GLORIAPCH013 | Operação | AGENTE/CCEE | NS_MT | ENERGISA MT | SECO | Potencial hidráulico | Potencial hidráulico | Hídrica | CGH | 031142
757 | 3f70c8f1-b377-4713-a317-b92c533135fa | UHE.PH.MG.001034-0.01 | Glória | III | CARGA_GLOBAL | 3327 | U.ENC-PCH069 | Operação | CCEE | NS_MG | ENERGISA MG | SECO | Potencial hidráulico | Potencial hidráulico | Hídrica | UHE | 001034
759 | 8cec31d2-355e-45f4-b2cc-5d1a5a6dfe64 | PCH.PH.GO.028803-9.01 | Goiandira | III | CARGA_GLOBAL | 3760 | CATAL-BIO069 | Operação | CCEE | NS_GO | ENEL GO | SECO | Potencial hidráulico | Potencial hidráulico | Hídrica | PCH | 028803
760 | e3e544b7-1da4-4f5e-b741-57d5639bb5ed | UTE.AI.GO.028113-1.01 | Goianésia | III | CARGA_GLOBAL | 2980 | B.ALTOBIO069 | Operação | CCEE | NS_GO | ENEL GO | SECO | Bagaço de Cana de Açúcar | Agroindustriais | Biomassa | UTE | 028113
761 | 043e0b9e-c16f-459d-9c78-df3791f0f09e | UTE.AI.GO.028118-2.01 | Goiasa | III | CARGA_GLOBAL | 2951 | PLANALBIO069 | Operação | CCEE | NS_GO | ENEL GO | SECO | Bagaço de Cana de Açúcar | Agroindustriais | Biomassa | UTE | 028118
762 | be6a59cb-9491-44fb-8435-3c81ac0a1cd3 | PCH.PH.MT.029367-9.01 | Graça Brennand (Antiga Terra Santa) | IIB | CARGA_GLOBAL | 4424 | TERSANPCH013 | Operação | CCEE | NS_MT | ENERGISA MT | SECO | Potencial hidráulico | Potencial hidráulico | Hídrica | PCH | 029367
763 | 85eb9736-752c-426e-863e-91e6f36f9e3d | UTE.RA.SC.030848-0.01 | Granja São Roque | III | CARGA_GLOBAL | 2892 | VIDEIR-SC138 | Operação | CCEE | NS_SC | CELESC | S | Biogás - RA | Resíduos animais | Biomassa | UTE | 030848
764 | 0346f80d-efb2-4b83-ae44-84a759d1b64c | EOL.CV.PE.029020-3.01 | Gravatá Fruitrade | III | CARGA_GLOBAL | 5283 | RIBEIR-PE069 | Operação | CCEE | NS_NEL | CELPE | NE | Cinética do vento | Cinética do vento | Eólica | EOL | 029020
765 | 223453f3-d31b-434d-8261-04c6fd4c9799 | UTE.FL.MT.030863-3.01 | Guaçu | III | CARGA_GLOBAL | 4651 | GUACU-BIO034 | Operação | CCEE | NS_MT | ENERGISA MT | SECO | Resíduos Florestais | Floresta | Biomassa | UTE | 030863
766 | 934f40ac-372b-4f77-8798-276657a03fce | UFV.RS.SP.032326-8.01 | Guaimbé 1 | IIC | CARGA_GLOBAL | 409 | GETUL-UFV138 | Operação | CCEE |  | CPFL PAULISTA | SECO | Radiação solar | Radiação solar | Solar | UFV | 032326
767 | 663d5799-7322-4a39-bf01-5a4b349e1f24 | UFV.RS.SP.032327-6.01 | Guaimbé 2 | IIC | CARGA_GLOBAL | 409 | GETUL-UFV138 | Operação | CCEE |  | CPFL PAULISTA | SECO | Radiação solar | Radiação solar | Solar | UFV | 032327
768 | f300b186-a2ea-466e-9bca-f855486cd072 | UFV.RS.SP.032328-4.01 | Guaimbé 3 | IIC | CARGA_GLOBAL | 409 | GETUL-UFV138 | Operação | CCEE |  | CPFL PAULISTA | SECO | Radiação solar | Radiação solar | Solar | UFV | 032328
769 | 4f7ef4cd-29ef-4987-a549-a3ff37ea4874 | UFV.RS.SP.032329-2.01 | Guaimbé 4 | IIC | CARGA_GLOBAL | 409 | GETUL-UFV138 | Operação | CCEE |  | CPFL PAULISTA | SECO | Radiação solar | Radiação solar | Solar | UFV | 032329
770 | 8232cbcb-3a52-4357-9694-b06cf4cc0d4a | UFV.RS.SP.032330-6.01 | Guaimbé 5 | IIC | CARGA_GLOBAL | 409 | GETUL-UFV138 | Operação | CCEE |  | CPFL PAULISTA | SECO | Radiação solar | Radiação solar | Solar | UFV | 032330
771 | fd8dc08c-ff0d-42aa-ba60-a6b34ed09005 | UTE.AI.SP.030026-8.01 | Guaíra Energética | IIB | CARGA_GLOBAL | 8105 | GUAIR-BIO138 | Operação | CCEE | NS_SP | CPFL PAULISTA | SECO | Bagaço de Cana de Açúcar | Agroindustriais | Biomassa | UTE | 030026
774 | 84b6c8b6-f5bc-4c60-a69e-ceb9744e20d1 | CGH.PH.RS.001067-7.01 | Guaporé | III | CARGA_GLOBAL | 1226 | NPRAT2-RS069 | Operação | CCEE | NS_RS | RGE | S | Potencial hidráulico | Potencial hidráulico | Hídrica | CGH | 001067
775 | daea5944-7584-453e-9e33-8a0a19bf1172 | UTE.AI.SP.028028-3.01 | Guarani | III | CARGA_GLOBAL | 4291 | GU+TANBIO138 | Operação | AGENTE | NS_SP | CPFL PAULISTA | SECO | Bagaço de Cana de Açúcar | Agroindustriais | Biomassa | UTE | 028028
776 | 68d54b32-fcd9-442b-bea9-b241f227f673 | UTE.AI.SP.030095-0.01 | Guarani - Tanabi | IIB | CARGA_GLOBAL | 4291 | GU+TANBIO138 | Operação | CCEE | NS_SP | CPFL PAULISTA | SECO | Bagaço de Cana de Açúcar | Agroindustriais | Biomassa | UTE | 030095
777 | 867382c8-cc24-4670-aa2c-ddbad123e145 | UTE.AI.SP.027796-7.01 | Guarani Cruz Alta | III | CARGA_GLOBAL | 4224 | GUARA-BIO138 | Operação | CCEE | NS_SP | CPFL PAULISTA | SECO | Bagaço de Cana de Açúcar | Agroindustriais | Biomassa | UTE | 027796
778 | 419fe6c9-8a3f-4d36-916f-0df3edb60583 | UTE.AI.SP.031445-5.01 | Guarani Tanabi 2 | IIB | CARGA_GLOBAL | 4291 | GU+TANBIO138 | Operação | CCEE | NS_SP | CPFL PAULISTA | SECO | Bagaço de Cana de Açúcar | Agroindustriais | Biomassa | UTE | 031445
779 | a5438190-c2a0-4914-8df8-931da42dacf5 | UHE.PH.PR.001075-8.01 | Guaricana | III | CARGA_GLOBAL | 2352 | GUARICPCH | Operação | CCEE | NS_PR | COPEL | S | Potencial hidráulico | Potencial hidráulico | Hídrica | UHE | 001075
780 | bee4cccf-3345-427e-9671-b46870756262 | UTE.AI.SP.029766-6.01 | Guariroba | III | CARGA_GLOBAL | 4140 | GUARI-BIO069 | Operação | CCEE | NS_SP | ELEKTRO | SECO | Bagaço de Cana de Açúcar | Agroindustriais | Biomassa | UTE | 029766
781 | a7f96d54-e57a-47f6-affa-77103eda4b73 | PCH.PH.RS.001076-6.01 | Guarita | III | CARGA_GLOBAL | 1214 | GUARIT-RS069 | Operação | CCEE | NS_RS | RGE | S | Potencial hidráulico | Potencial hidráulico | Hídrica | PCH | 001076
782 | 7344a4c5-e570-47c7-ba0f-15656dba7091 | PCH.PH.MG.001078-2.01 | Guary | III | CARGA_GLOBAL | 3330 | U.GUA-PCH138 | Operação | CCEE | NS_MG | ENERGISA MG | SECO | Potencial hidráulico | Potencial hidráulico | Hídrica | PCH | 001078
783 | ce018acc-0b61-4462-bba6-c77858c2e8c7 | UTE.RU.SP.031440-4.01 | Guatapará | III | CARGA_GLOBAL | 2285 | PRADOP-SP138 | Operação | CCEE | NS_SP | CPFL PAULISTA | SECO | Biogás - RU | Resíduos sólidos urbanos | Biomassa | UTE | 031440
784 | 001473b9-2876-47da-a783-03255c91fa97 | UTE.AI.AL.028052-6.01 | Guaxuma | III | CARGA_GLOBAL | 8032 | PEN.AL-AL069 | Operação | CCEE | NS_NEL | EQUATORIAL AL | NE | Bagaço de Cana de Açúcar | Agroindustriais | Biomassa | UTE | 028052
785 | 231407ab-62c8-43c0-bb51-32d35607ff8e | UFV.RS.MG.034073-1.01 | Guimarania 1 | III | CARGA_GLOBAL | 1552 | PMINA-PCH138 | Operação | CCEE | NS_MG | CEMIG | SECO | Radiação solar | Radiação solar | Solar | UFV | 034073
786 | 408d2d15-2a09-4c79-a2ea-b521814db09b | UFV.RS.MG.034074-0.01 | Guimarania 2 | III | CARGA_GLOBAL | 1552 | PMINA-PCH138 | Operação | CCEE | NS_MG | CEMIG | SECO | Radiação solar | Radiação solar | Solar | UFV | 034074
788 | 94f8b3b3-ec22-4241-ad1d-2c84a26c0b6b | UTE.FL.MA.029722-4.01 | Gusa Nordeste | III | CARGA_GLOBAL | 8040 | IZ.MA--MA069 | Operação | CCEE | NS_MA | CEMAR | N | Carvão Vegetal | Floresta | Biomassa | UTE | 029722
789 | dd55c89f-9826-4efc-aea7-092cdbf92c53 | CGH.PH.AL.030112-4.01 | Gustavo Paiva | III | CARGA_GLOBAL | 5113 | R.LARG-PE069 | Operação | CCEE | NS_NEL | EQUATORIAL AL | NE | Potencial hidráulico | Potencial hidráulico | Hídrica | CGH | 030112
790 | 65206945-7ce8-4cda-8ffa-e087d9f2cc63 | CGH.PH.SC.029172-2.02 | Hacker | III | CARGA_GLOBAL | 2896 | XANXER-SC138 | Operação | CCEE | NS_SC | CELESC | S | Potencial hidráulico | Potencial hidráulico | Hídrica | CGH | 029172
791 | 3eac5304-8ee7-408e-b226-cd6daf1fb393 | CGH.PH.RJ.001083-9.01 | Hans | III | CARGA_GLOBAL |  |  | Operação | CCEE |  |  | SECO | Potencial hidráulico | Potencial hidráulico | Hídrica | CGH | 001083
792 | 6de11c84-9849-4f02-a8c5-cb62a4199c62 | CGH.PH.SC.028681-8.01 | Heidrich | III | CARGA_GLOBAL | 2842 | RIOSU2-SC069 | Operação | CCEE | NS_SC | CELESC | S | Potencial hidráulico | Potencial hidráulico | Hídrica | CGH | 028681
793 | 14797eb3-fc39-49d7-ab93-3956ab44768a | CGH.PH.SC.030387-9.02 | Helena Kuhlemann | III | CARGA_GLOBAL | 2841 | RIOSU2-SC138 | Operação | CCEE | NS_SC | CELESC | S | Potencial hidráulico | Potencial hidráulico | Hídrica | CGH | 030387
794 | ab94569c-8ee8-4fb3-8280-09e574968167 | CGH.PH.MG.028022-4.01 | Henrique Portugal | III | CARGA_GLOBAL | 4009 | MIND1-PCH138 | Operação | CCEE | NS_MG | CEMIG | SECO | Potencial hidráulico | Potencial hidráulico | Hídrica | CGH | 028022
795 | fc8e6403-c8a0-4b35-9023-e142edc81d4c | UTE.PE.PR.029927-8.01 | Heringer | III | CARGA_GLOBAL | 2383 | PFISCA-PR138 | Operação | CCEE |  | COPEL | S | Outros Energéticos de Petróleo | Petróleo | Fóssil | UTE | 029927
796 | 47bd108d-2f84-48fd-9318-1da03d651af3 | PCH.PH.RS.001085-5.01 | Herval | III | CARGA_GLOBAL | 1184 | 2IRMAO-RS138 | Operação | CCEE | NS_RS | RGE | S | Potencial hidráulico | Potencial hidráulico | Hídrica | PCH | 001085
800 | b26aebc4-f7c2-429e-9cb3-9f5686f086ab | CGH.PH.SC.032085-4.01 | Horst Purnhagen | III | CARGA_GLOBAL | 2842 | RIOSU2-SC069 | Operação | CCEE | NS_SC | CELESC | S | Potencial hidráulico | Potencial hidráulico | Hídrica | CGH | 032085
801 | 1ce2fb74-e202-4833-9efb-e0463904e2be | CGH.PH.PE.028359-2.01 | Humayta | III | CARGA_GLOBAL |  |  | Operação | CCEE |  |  | NE | Potencial hidráulico | Potencial hidráulico | Hídrica | CGH | 028359
802 | 56682376-0683-4f9e-94df-64f8cad19b47 | UTE.AI.SP.029636-8.01 | Iacanga | III | CARGA_GLOBAL | 6582 | IACANGBIO138 | Operação | CCEE | NS_SP | CPFL PAULISTA | SECO | Bagaço de Cana de Açúcar | Agroindustriais | Biomassa | UTE | 029636
803 | 69a5f45c-5540-4048-800e-5cdbe73837e1 | UTE.AI.MS.030269-4.01 | Iaco Agrícola | IIC | CARGA_GLOBAL | 9763 | IACO--BIO013 | Operação | CCEE |  | OUTROS MS | SECO | Bagaço de Cana de Açúcar | Agroindustriais | Biomassa | UTE | 030269
804 | 2d3ff016-9ed1-4180-8850-3c0cd081e143 | PCH.PH.SC.029049-1.01 | Ibirama | III | CARGA_GLOBAL | 2765 | IBIRAM-SC069 | Operação | CCEE | NS_SC | CELESC | S | Potencial hidráulico | Potencial hidráulico | Hídrica | PCH | 029049
805 | 7ff6ded1-79ef-459a-ac16-fe70b325cbc4 | EOL.CV.RS.030750-5.01 | Ibirapuitã I | IIC | CARGA_GLOBAL |  |  | Operação | CCEE |  |  | S | Cinética do vento | Cinética do vento | Eólica | EOL | 030750
806 | 982c994f-d25f-4417-9beb-1465e5bc9040 | UTE.AI.SP.027768-1.01 | Ibitiúva Bioenergética (Antiga Destilaria Andrade) | IIB | CARGA_GLOBAL | 9623 | ANDRA-BIO138 | Operação | CCEE | NS_SP | CPFL PAULISTA | SECO | Bagaço de Cana de Açúcar | Agroindustriais | Biomassa | UTE | 027768
807 | 4b3e9b2f-8384-455f-aa1e-acc6bce6c70b | EOL.CV.CE.030289-9.01 | Icaraí | III | CARGA_GLOBAL | 5483 | SOBRAL-CE069 | Operação | CCEE | NS_NEN | ENEL CE | NE | Cinética do vento | Cinética do vento | Eólica | EOL | 030289
811 | 24d11ec6-76bb-47e7-ad6d-acc87665757f | UTE.FL.PR.028503-0.01 | Iguaçu Carambeí | III | CARGA_GLOBAL | 9328 | PGRON2-PR034 | Fora do Cadastro | AGENTE/CCEE | NS_PR | COPEL | S | Gás de Alto Forno - Biomassa | Floresta | Biomassa | UTE | 028503
812 | ace49833-67ec-4914-a430-600af564ee59 | PCH.PH.RS.027405-4.01 | Ijuizinho | III | CARGA_GLOBAL | 9285 | SANGEL-RS023 | Operação | CCEE | NS_RS | RGE | S | Potencial hidráulico | Potencial hidráulico | Hídrica | PCH | 027405
813 | a7c65027-d70f-4de6-8d8d-f34fe43ad67f | PCH.PH.MT.028835-7.01 | Ilha Comprida | IIC | CARGA_GLOBAL | 4440 | ILHCOMPCH013 | Operação | CCEE |  | ENERGISA MT | SECO | Potencial hidráulico | Potencial hidráulico | Hídrica | PCH | 028835
814 | bcff95ca-d6cf-44d5-b647-7acfe5bd9282 | PCH.PH.ES.030265-1.01 | Ilha da Luz | III | CARGA_GLOBAL | 2616 | CACH---ES034 | Operação | CCEE | NS_ES | EDP ES | SECO | Potencial hidráulico | Potencial hidráulico | Hídrica | PCH | 030265
816 | e849ccf6-ba47-421d-a680-bb1136d82cef | CGH.PH.MG.001122-3.02 | Ilhéus | III | CARGA_GLOBAL | 309 | BARBA-PCH138 | Operação | CCEE | NS_MG | CEMIG | SECO | Potencial hidráulico | Potencial hidráulico | Hídrica | CGH | 001122
818 | 5327fe81-84d1-4c05-9ff8-99724c60bc25 | PCH.PH.MS.030078-0.01 | Indaiá Grande | IIC | CARGA_GLOBAL | 9765 | INDGRDPCH006 | Operação | CCEE |  | OUTROS MS | SECO | Potencial hidráulico | Potencial hidráulico | Hídrica | PCH | 030078
819 | 2b536ef9-5334-4ab9-a5b6-072f9564742d | PCH.PH.MS.030079-9.01 | Indaiazinho (Antiga Indaiazinho Grande) | IIC | CARGA_GLOBAL | 9764 | INDAIAPCH006 | Operação | CCEE |  | OUTROS MS | SECO | Potencial hidráulico | Potencial hidráulico | Hídrica | PCH | 030079
820 | 56e77b50-e566-4055-bd38-2d0c52d504b1 | PCH.PH.MT.027370-8.01 | Indiavaí | III | CARGA_GLOBAL | 4810 | INDIA-PCH138 | Operação | CCEE | NS_MT | ENERGISA MT | SECO | Potencial hidráulico | Potencial hidráulico | Hídrica | PCH | 027370
821 | 80fee035-9ce1-4c87-bfbc-7f4ede499512 | CGH.PH.SC.029590-6.01 | Índio Condá | III | CARGA_GLOBAL | 2731 | CHAPE2-SC138 | Operação | CCEE | NS_SC | CELESC | S | Potencial hidráulico | Potencial hidráulico | Hídrica | CGH | 029590
822 | cd7ace9d-b627-4c7f-bcc4-bd33c53426ff | CGH.PH.MG.031318-1.01 | Ingá | III | CARGA_GLOBAL | 3319 | MANHU-PCH069 | Operação | CCEE | NS_MG | ENERGISA MG | SECO | Potencial hidráulico | Potencial hidráulico | Hídrica | CGH | 031318
823 | 83edcaa7-b4dd-4858-b98d-aa4f5db1208e | CGH.PH.MG.031677-6.01 | INGÁ MIRIM | III | CARGA_GLOBAL | 3319 | MANHU-PCH069 | Operação | CCEE | NS_MG | ENERGISA MG | SECO | Potencial hidráulico | Potencial hidráulico | Hídrica | CGH | 031677
825 | 4bfcf837-5054-453f-a8fe-6d48ce14d16e | PCH.PH.MG.028987-6.01 | Inhapim | III | CARGA_GLOBAL | 4062 | INHAP-PCH138 | Operação | CCEE | NS_MG | CEMIG | SECO | Potencial hidráulico | Potencial hidráulico | Hídrica | PCH | 028987
826 | e444a7da-b047-47d9-bdc7-19169ffa7c95 | UTE.AI.SP.029461-6.01 | Interlagos | IIB | CARGA_GLOBAL | 3912 | INTER-BIO138 | Operação | CCEE | NS_SP | ELEKTRO | SECO | Bagaço de Cana de Açúcar | Agroindustriais | Biomassa | UTE | 029461
827 | fbdef578-3c0f-4a3e-8b7f-4a82dd0282cf | CGH.PH.SC.029783-6.01 | Invernada das Mulas | III | NAO_CONSIDERADA | 10181 | SCRIST-SC069 | Operação |  | NS_SC | CELESC | S | Potencial hidráulico | Potencial hidráulico | Hídrica | CGH | 029783
828 | 6c1d2fd9-5129-49d1-b668-b557f8503485 | CGH.PH.SC.030261-9.02 | Invernadinha | III | CARGA_GLOBAL | 2859 | SJOAQU-SC138 | Operação | CCEE | NS_SC | CELESC | S | Potencial hidráulico | Potencial hidráulico | Hídrica | CGH | 030261
829 | 6b24fb62-17b4-4473-bf14-dc1c2f2718aa | PCH.PH.MT.030642-8.01 | Inxú | III | CARGA_GLOBAL | 4658 | INXU--PCH138 | Operação | CCEE | NS_MT | ENERGISA MT | SECO | Potencial hidráulico | Potencial hidráulico | Hídrica | PCH | 030642
830 | fd354bf1-4951-45c9-af18-3cb7e4f54e89 | UTE.AI.SE.029152-8.01 | Iolando Leite | III | CARGA_GLOBAL | 5713 | ITABAI-SE069 | Operação | CCEE | NS_NES | ENERGISA SE | NE | Bagaço de Cana de Açúcar | Agroindustriais | Biomassa | UTE | 029152
831 | c5a1ddff-6a59-44fc-9ac0-2a32a60c9d01 | UTE.AI.SP.030268-6.01 | Ipê (Antiga Ceni) | IIC | CARGA_GLOBAL | 4190 | CENI--BIO138 | Operação | CCEE |  | ELEKTRO | SECO | Bagaço de Cana de Açúcar | Agroindustriais | Biomassa | UTE | 030268
832 | 00bf016b-672a-49d8-a2f5-660c9deb7b5a | UTE.AI.PE.028707-5.01 | Ipojuca | III | CARGA_GLOBAL | 5363 | SUAPE3-PE069 | Operação | CCEE | NS_NEL | CELPE | NE | Bagaço de Cana de Açúcar | Agroindustriais | Biomassa | UTE | 028707
833 | f6af5ac6-4527-44fc-9515-749a4385eea5 | UTE.AI.SP.001142-8.01 | Iracema | III | CARGA_GLOBAL |  |  | Operação | CCEE |  |  | SECO | Bagaço de Cana de Açúcar | Agroindustriais | Biomassa | UTE | 001142
834 | f2757a48-993d-4f6b-8a24-fcd71e11a1c8 | PCH.PH.GO.001147-9.01 | Irara | IIB | CARGA_GLOBAL | 7095 | IRARA-PCH003 | Operação | CCEE | NS_GO | ENEL GO | SECO | Potencial hidráulico | Potencial hidráulico | Hídrica | PCH | 001147
835 | b8c72fc8-bae7-4887-8849-220ee2cfad1c | CGH.PH.SP.001148-7.03 | Isabel | III | CARGA_GLOBAL |  |  | Operação | CCEE |  |  | SECO | Potencial hidráulico | Potencial hidráulico | Hídrica | CGH | 001148
836 | fa44aa16-76d0-4954-b677-c7d44d50cc16 | PCH.PH.TO.001149-5.01 | Isamu Ikeda | III | CARGA_GLOBAL | 7202 | MIRACEPCH138 | Operação | CCEE/AGENTE | NS_MA | ENERGISA TO-N | N | Potencial hidráulico | Potencial hidráulico | Hídrica | PCH | 001149
837 | 511412a1-9612-4872-8a8f-62f0a0a6b5b5 | UFV.RS.MG.043223-7.01 | Ita 01 |  | CARGA_GLOBAL |  |  | Operação | CCEE |  |  | SECO | Radiação solar | Radiação solar | Solar | UFV | 043223
838 | c5385530-0044-459b-a1e7-ab7703fde66f | UFV.RS.MG.043268-7.01 | Ita 02 |  | CARGA_GLOBAL |  |  | Operação | CCEE |  |  | SECO | Radiação solar | Radiação solar | Solar | UFV | 043268
839 | 0bfe6b11-ab7d-4033-86e4-3e7c35b75084 | UTE.PE.AM.001157-6.01 | Itacoatiara | III | CARGA_GLOBAL |  |  | Operação | AGENTE |  |  | N | Óleo Diesel | Petróleo | Fóssil | UTE | 001157
840 | 312b45bd-3e4e-4962-a6c7-3b84133061f6 | UTE.AI.PE.028539-0.01 | Itaenga | III | CARGA_GLOBAL | 5183 | P.FERR-PE069 | Operação | CCEE | NS_NEL | CELPE | NE | Bagaço de Cana de Açúcar | Agroindustriais | Biomassa | UTE | 028539
841 | d93ee65b-dca9-4850-8c2e-d1b859cd5d52 | PCH.PH.PR.028921-3.01 | Itaguaçu | III | CARGA_GLOBAL | 828 | PITANG-PR138 | Operação | CCEE | NS_PR | COPEL | S | Potencial hidráulico | Potencial hidráulico | Hídrica | PCH | 028921
842 | 1038da03-91c8-4576-a0d5-dee6626567cf | PCH.PH.SP.027984-6.01 | Itaipava | III | CARGA_GLOBAL | 2343 | IT+CJ-BIO138 | Operação | CCEE | NS_SP | CPFL PAULISTA | SECO | Potencial hidráulico | Potencial hidráulico | Hídrica | PCH | 027984
843 | 8046135c-df47-4435-b7b1-c35d7629d773 | UTE.RU.SC.031321-1.02 | Itajaí Biogás | III | CARGA_GLOBAL | 2775 | ITAJFZ-SC138 | Operação | CCEE | NS_SC | CELESC | S | Biogás - RU | Resíduos sólidos urbanos | Biomassa | UTE | 031321
844 | 28603177-da77-4e8b-a5fe-5505a367ee2c | UTE.AI.MT.028121-2.01 | Itamarati | III | CARGA_GLOBAL | 4827 | N.OLI-BIO013 | Operação | CCEE | NS_MT | ENERGISA MT | SECO | Bagaço de Cana de Açúcar | Agroindustriais | Biomassa | UTE | 028121
845 | 2bdddac2-26cf-4f4d-9075-86de66d61f40 | CGH.PH.SC.028727-0.01 | Itapocuzinho I | III | CARGA_GLOBAL | 2754 | GUARMI-SC138 | Operação | CCEE | NS_SC | CELESC | S | Potencial hidráulico | Potencial hidráulico | Hídrica | CGH | 028727
846 | e9bab1a4-a446-49f2-9b86-b15a2c6a386c | CGH.PH.SC.035335-3.01 | Itapocuzinho II | III | CARGA_GLOBAL | 2754 | GUARMI-SC138 | Operação | CCEE | NS_SC | CELESC | S | Potencial hidráulico | Potencial hidráulico | Hídrica | CGH | 035335
848 | 3b4b8826-07e3-4075-8e78-5acabd68a88f | UTE.AI.RS.027948-0.01 | Itaqui | III | CARGA_GLOBAL | 1235 | MACAMB-RS069 | Operação | CCEE | NS_RS | RGE | S | Casca de Arroz | Agroindustriais | Biomassa | UTE | 027948
858 | ccb874a8-cd11-4506-9096-1acd8d35a11f | PCH.PH.SP.001185-1.01 | Itatinga | III | CARGA_GLOBAL | 3482 | JABAQU-SP088 | Operação | AGENTE | NS_SP | CPFL PIRATININGA | SECO | Potencial hidráulico | Potencial hidráulico | Hídrica | PCH | 001185
859 | f13d3268-b738-4949-9593-bf766dbcded0 | PCH.PH.MT.032921-5.01 | Itiquira III |  | NAO_CONSIDERADA | 4521 | ITIQUI-MT230 | Construção não iniciada |  |  | ELETRONORTE | SECO | Potencial hidráulico | Potencial hidráulico | Hídrica | PCH | 032921
860 | b7778958-4e8b-4ec1-b42c-19215c1f7573 | CGH.PH.MG.001192-4.02 | Ituerê | III | CARGA_GLOBAL | 3316 | U.ITU-PCH069 | Operação | CCEE | NS_MG | ENERGISA MG | SECO | Potencial hidráulico | Potencial hidráulico | Hídrica | CGH | 001192
861 | 436b7341-4314-47dd-8242-ec8fb47b6bab | UTE.AI.MG.030094-2.01 | Ituiutaba | IIB | CARGA_GLOBAL | 7159 | ITUBIO-MG138 | Operação | CCEE | NS_MG | CEMIG | SECO | Bagaço de Cana de Açúcar | Agroindustriais | Biomassa | UTE | 030094
862 | 85d3c993-60b9-4394-8c8b-534f2bfdf0e9 | UTE.AI.GO.030090-0.01 | Itumbiara | IIC | CARGA_GLOBAL | 3752 | CIBA--BIO013 | Operação | CCEE |  | ENEL GO | SECO | Bagaço de Cana de Açúcar | Agroindustriais | Biomassa | UTE | 030090
870 | 8f137dd9-a7ae-46af-ab30-08d3a1dbf3b5 | CGH.PH.RS.001199-1.01 | Ivaí | III | CARGA_GLOBAL | 1220 | JACUIR-RS023 | Operação | CCEE | NS_RS | RGE | S | Potencial hidráulico | Potencial hidráulico | Hídrica | CGH | 001199
871 | 43695e6d-a213-4b9d-a26c-74c209ef85e8 | PCH.PH.MG.027534-4.01 | Ivan Botelho I (Antiga Ponte) | III | CARGA_GLOBAL | 3333 | U.TRI-PCH138 | Operação | CCEE | NS_MG | ENERGISA MG | SECO | Potencial hidráulico | Potencial hidráulico | Hídrica | PCH | 027534
872 | a1aa6159-f9e7-4220-8709-b2452ee8855a | PCH.PH.MG.027727-4.01 | Ivan Botelho II (Antiga Palestina) | III | CARGA_GLOBAL | 3333 | U.TRI-PCH138 | Operação | CCEE | NS_MG | ENERGISA MG | SECO | Potencial hidráulico | Potencial hidráulico | Hídrica | PCH | 027727
873 | b2566491-f812-473b-9cc0-c071e6ebdb93 | PCH.PH.MG.027532-8.01 | Ivan Botelho III (Antiga Triunfo) | III | CARGA_GLOBAL | 3333 | U.TRI-PCH138 | Operação | CCEE | NS_MG | ENERGISA MG | SECO | Potencial hidráulico | Potencial hidráulico | Hídrica | PCH | 027532
874 | 7477aca3-19e9-48bc-94c6-ddee59a9424f | CGH.PH.SC.001202-5.02 | Ivo Silveira | III | CARGA_GLOBAL | 10179 | CAPINZ-SC069 | Operação | CCEE | NS_SC | CELESC | S | Potencial hidráulico | Potencial hidráulico | Hídrica | CGH | 001202
875 | 809fb75d-2572-4f60-8ee3-538c14b99c74 | UTE.AI.SP.027333-3.01 | J. Pilon | III | NAO_CONSIDERADA |  |  | Operação | AGENTE |  |  | SECO | Bagaço de Cana de Açúcar | Agroindustriais | Biomassa | UTE | 027333
876 | 39734e00-f2ee-40e7-bdbb-39133f1d5be3 | PCH.PH.MG.028749-0.01 | Jacaré | III | CARGA_GLOBAL | 9061 | GUANH2-MG138 | Construção | CCEE | NS_MG | CEMIG | SECO | Potencial hidráulico | Potencial hidráulico | Hídrica | PCH | 028749
877 | a6ff3fa4-b8dc-4144-a961-ecee3e426485 | PCH.PH.PR.034094-4.01 | Jacaré | III | CARGA_GLOBAL | 845 | FBELTR-PR138 | Operação | CCEE | NS_PR | COPEL | S | Potencial hidráulico | Potencial hidráulico | Hídrica | PCH | 034094
878 | 4ce8d67b-c619-4f5e-b3e2-a98cee5eec0e | PCH.PH.SP.029296-6.01 | Jacaré Pepira | III | CARGA_GLOBAL |  |  | Operação | CCEE |  |  | SECO | Potencial hidráulico | Potencial hidráulico | Hídrica | PCH | 029296
879 | a6ec3346-e5e8-4bbe-b335-11887b5a0ef7 | UTE.GN.SP.028374-6.01 | Jacareí | III | NAO_CONSIDERADA | 3455 | S.JOS-BIO088 | Operação |  |  | EDP SP | SECO | Gás Natural | Gás natural | Fóssil | UTE | 028374
880 | 22929cd3-ba41-4a36-82a5-ff0e612f7585 | CGH.PH.MG.001220-3.01 | Jacutinga | III | CARGA_GLOBAL | 9082 | OUROFIPCH138 | Operação | CCEE | NS_MG | CEMIG | SECO | Potencial hidráulico | Potencial hidráulico | Hídrica | CGH | 001220
881 | 786c5b7f-a2b7-47b4-a2d9-8e0d8b91465c | PCH.PH.SP.027109-8.01 | Jaguari | III | CARGA_GLOBAL | 2104 | SOUZA-BIO069 | Operação | CCEE | NS_SP | CPFL PAULISTA | SECO | Potencial hidráulico | Potencial hidráulico | Hídrica | PCH | 027109
882 | e0449bde-a553-4961-bbb8-9eadd880f488 | UTE.GN.SP.028368-1.01 | Jaguariúna | III | NAO_CONSIDERADA | 3137 | JA-ANT-SP138 | Construção |  |  | CPFL SANTA CRUZ | SECO | Gás Natural | Gás natural | Fóssil | UTE | 028368
886 | b29ae243-088b-42fd-8c5b-12d5d023b552 | PCH.PH.RO.029435-7.01 | Jamari | III | CARGA_GLOBAL | 6881 | ARIQU-PCH069 | Operação | CCEE | NS_RO | ELETROBRAS RO | SECO | Potencial hidráulico | Potencial hidráulico | Hídrica | PCH | 029435
888 | 39938e28-fac0-4ae9-b0a5-c5bf92de0565 | UTE.AI.PB.028515-3.01 | Japungu | III | CARGA_GLOBAL | 5273 | SRITA2-PB069 | Operação | CCEE | NS_NEL | ENERGISA PB | NE | Bagaço de Cana de Açúcar | Agroindustriais | Biomassa | UTE | 028515
889 | bfa45a56-0208-4b08-a6e6-8ded9d93e9a6 | PCH.PH.RS.028715-6.01 | Jararaca | III | CARGA_GLOBAL | 1317 | NPR2P1PCH069 | Operação | CCEE | NS_RS | RGE | S | Potencial hidráulico | Potencial hidráulico | Hídrica | PCH | 028715
890 | 2f5c7fcf-6125-4a5f-9c8c-e656cdddb995 | PCH.PH.RS.030887-0.01 | Jardim | III | CARGA_GLOBAL | 1328 | VACARI-RS138 | Operação | CCEE | NS_RS | RGE | S | Potencial hidráulico | Potencial hidráulico | Hídrica | PCH | 030887
892 | d57217b1-c6c6-44ed-aac3-7467d4f23401 | PCH.PH.GO.028834-9.01 | Jataí | IIB | CARGA_GLOBAL | 7093 | JATAI-PCH003 | Operação | CCEE | NS_GO | ENEL GO | SECO | Potencial hidráulico | Potencial hidráulico | Hídrica | PCH | 028834
893 | 683084f4-f140-4af8-a160-d0ba5f537c2d | UTE.AI.GO.030043-8.01 | Jataí | IIC | CARGA_GLOBAL | 9767 | JATAI-BIO | Operação | CCEE |  | OUTROS MS | SECO | Bagaço de Cana de Açúcar | Agroindustriais | Biomassa | UTE | 030043
894 | 5b067515-2efe-48ce-87e2-491cda6b80a7 | UTE.AI.PE.028392-4.01 | JB | III | CARGA_GLOBAL | 5283 | RIBEIR-PE069 | Operação | CCEE | NS_NEL | CELPE | NE | Bagaço de Cana de Açúcar | Agroindustriais | Biomassa | UTE | 028392
896 | 6bee2ef2-254b-487a-a0d8-047cb660114c | UTE.AI.AL.028708-3.01 | Jitituba Santo Antônio | III | CARGA_GLOBAL | 5113 | R.LARG-PE069 | Operação | CCEE | NS_NEL | EQUATORIAL AL | NE | Bagaço de Cana de Açúcar | Agroindustriais | Biomassa | UTE | 028708
898 | e64f5bed-8ace-4168-8dec-1cf0a3919cec | PCH.PH.SC.029332-6.01 | João Borges | III | CARGA_GLOBAL | 9872 | SJCERR-SC138 | Operação | CCEE | NS_SC | CELESC | S | Potencial hidráulico | Potencial hidráulico | Hídrica | PCH | 029332
899 | e9224467-4d1e-4913-8a14-3fdcf6b9d2b8 | UHE.PH.MG.000473-1.01 | João Camilo Penna (Antiga Cachoeira do Emboque) | III | CARGA_GLOBAL | 3323 | U.GRANPCH138 | Operação | CCEE | NS_MG | ENERGISA MG | SECO | Potencial hidráulico | Potencial hidráulico | Hídrica | UHE | 000473
900 | 950460b7-cd48-4ac0-a4d5-0951a8fb7fac | CGH.PH.MG.001252-1.02 | João de Deus | III | CARGA_GLOBAL | 4084 | BDESP2-MG138 | Operação | CCEE | NS_MG | CEMIG | SECO | Potencial hidráulico | Potencial hidráulico | Hídrica | CGH | 001252
901 | fee16b52-fe10-4029-ab3e-f24ff349b461 | CGH.PH.MG.029644-9.01 | João Franco | III | CARGA_GLOBAL | 9089 | ALFEN1PCH138 | Operação | CCEE | NS_MG | CEMIG | SECO | Potencial hidráulico | Potencial hidráulico | Hídrica | CGH | 029644
902 | 3add28ed-6695-4ce8-ba18-59e2002c4883 | UTE.FL.ES.028347-9.01 | João Neiva | III | CARGA_GLOBAL | 2647 | J.NEIV-ES013 | Operação | CCEE | NS_ES | EDP ES | SECO | Carvão Vegetal | Floresta | Biomassa | UTE | 028347
903 | 2fb4956f-73d7-40e0-b305-c4c0f56dc1b8 | UHE.PH.MG.001255-6.02 | Joasal | III | CARGA_GLOBAL | 4057 | JFOR4-PCH138 | Operação | CCEE | NS_MG | CEMIG | SECO | Potencial hidráulico | Potencial hidráulico | Hídrica | UHE | 001255
904 | 5fb00dbc-0f08-4cf3-aaf0-9b7e4f26fdf5 | PCH.PH.SP.001257-2.01 | Jorda Flor | III | CARGA_GLOBAL | 7631 | OE-ELK-SP088 | Operação | CCEE | NS_SP | ELEKTRO | SECO | Potencial hidráulico | Potencial hidráulico | Hídrica | PCH | 001257
905 | 96607507-f9e4-432a-becc-273c21ccbd0d | PCH.PH.RS.028231-6.01 | José Barasuol (Antiga Linha 3 Leste) | III | CARGA_GLOBAL | 9562 | CERILU-RS069 | Operação | CCEE | NS_RS | RGE | S | Potencial hidráulico | Potencial hidráulico | Hídrica | PCH | 028231
906 | 94b86cb7-43db-4a3f-9751-dca6ffbec7df | CGH.PH.MG.000298-4.01 | José Togni | III | CARGA_GLOBAL | 4111 | DME---BIO138 | Operação | CCEE | NS_MG | DMEPC | SECO | Potencial hidráulico | Potencial hidráulico | Hídrica | CGH | 000298
911 | f293c91c-c05f-4599-a263-d0e53c100f30 | UHE.PH.MT.001268-8.01 | Juba I | III | CARGA_GLOBAL | 4846 | JUBA--UHE | Operação | AGENTE | NS_MT | ENERGISA MT | SECO | Potencial hidráulico | Potencial hidráulico | Hídrica | UHE | 001268
912 | dae3fffe-a725-48d8-98f6-6be164980c97 | UHE.PH.MT.001269-6.01 | Juba II | III | CARGA_GLOBAL | 4831 | JUBA2-UHE | Operação | AGENTE | NS_MT | ENERGISA MT | SECO | Potencial hidráulico | Potencial hidráulico | Hídrica | UHE | 001269
913 | 037a74d1-875f-4821-87b7-2794e809c2bd | PCH.PH.ES.001272-6.01 | Jucu | III | CARGA_GLOBAL | 2622 | CEASA-PCH138 | Operação | CCEE | NS_ES | EDP ES | SECO | Potencial hidráulico | Potencial hidráulico | Hídrica | PCH | 001272
915 | c55fb613-878e-4040-9a51-9544eafd85a1 | PCH.PH.MT.028168-9.01 | Juína | III | CARGA_GLOBAL | 4851 | JUINA-PCH138 | Operação | CCEE/AGENTE | NS_MT | ENERGISA MT | SECO | Potencial hidráulico | Potencial hidráulico | Hídrica | PCH | 028168
916 | fa2c16b3-1c66-4601-8f13-9680aa8aa009 | CGH.PH.BA.029698-8.01 | Juliana I | III | CARGA_GLOBAL | 5893 | SA.JES-BA069 | Operação | CCEE | NS_NES | COELBA | NE | Potencial hidráulico | Potencial hidráulico | Hídrica | CGH | 029698
917 | 94dc7ae7-598a-4a28-9470-0a05a1d888d2 | CGH.PH.BA.029697-0.01 | Juliana II | III | CARGA_GLOBAL | 5893 | SA.JES-BA069 | Operação | CCEE | NS_NES | COELBA | NE | Potencial hidráulico | Potencial hidráulico | Hídrica | CGH | 029697
918 | 0108c961-912f-4f26-8a95-388c70f2c3fa | PCH.PH.MG.030542-1.01 | Juliões | III | CARGA_GLOBAL | 1526 | IGARA-PCH138 | Operação | CCEE | NS_MG | CEMIG | SECO | Potencial hidráulico | Potencial hidráulico | Hídrica | PCH | 030542
922 | 0a2bc8c5-325a-4973-aa6f-63c9c5100a60 | CGH.PH.SC.030394-1.02 | Karl Kuhlemann | III | CARGA_GLOBAL | 2841 | RIOSU2-SC138 | Operação | CCEE | NS_SC | CELESC | S | Potencial hidráulico | Potencial hidráulico | Hídrica | CGH | 030394
923 | 9d6434ac-8375-46d6-b092-5ee9c52e08f9 | UTE.FL.PR.027769-0.01 | Klabin | III |  | 9364/9394 | KLABI3-PR069/KLABINBIO013 | Operação |  |  | KLABIN PAPEIS | S | Licor Negro | Floresta | Biomassa | UTE | 027769
924 | 02af6ad1-22c0-42b6-9589-a77c43c3b1d4 | UTE.FL.SC.030027-6.01 | Klabin Correia Pinto (Antiga Celucat) | III | NAO_CONSIDERADA | 2802 | KIMBER-SC138 | Operação |  |  | CELESC | S | Licor Negro | Floresta | Biomassa | UTE | 030027
925 | 05ea44fd-db57-4ea2-9ed7-ddfa1be6d913 | UTE.FL.SC.001103-7.01 | Klabin Otacílio Costa (Antiga Igaras) | III | NAO_CONSIDERADA | 9869 | KLABIN-SC138 | Operação |  |  | CELESC | S | Licor Negro | Floresta | Biomassa | UTE | 001103
927 | 2366fa99-a60e-44c6-991a-8a012f8ffbf4 | CGH.PH.MG.030257-0.01 | Ladainha | III | CARGA_GLOBAL | 1557 | TOTONIPCH138 | Fora do Cadastro | CCEE |  | CEMIG | SECO | Potencial hidráulico | Potencial hidráulico | Hídrica | CGH | 030257
928 | 641e62fe-8782-4838-9ee2-3fbd7a36a70d | PCH.PH.TO.027013-0.01 | Lageado | III | CARGA_GLOBAL | 7202 | MIRACEPCH138 | Operação | CCEE/AGENTE | NS_MA | ENERGISA TO-N | N | Potencial hidráulico | Potencial hidráulico | Hídrica | PCH | 027013
929 | 59f4667a-95b7-4fef-9529-1325ed1f1b70 | CGH.PH.MG.002225-0.01 | Lages | III | CARGA_GLOBAL | 1552 | PMINA-PCH138 | Operação | CCEE | NS_MG | CEMIG | SECO | Potencial hidráulico | Potencial hidráulico | Hídrica | CGH | 002225
930 | 4c4cf36f-c82a-4cd5-87e0-dd55da3a00f0 | UTE.FL.SC.028745-8.01 | Lages | III | CARGA_GLOBAL | 902 | COGLAGBIO | Operação | CCEE | NS_SC | CELESC | S | Resíduos Florestais | Floresta | Biomassa | UTE | 028745
931 | 2814b3f1-9f95-463a-98ad-ccc722416e92 | UTE.AI.AL.028581-1.01 | Laginha-Matrix | III | NAO_CONSIDERADA | 8019 | ANG.AL-PE069 | Operação |  | NS_NEL | EQUATORIAL AL | NE | Bagaço de Cana de Açúcar | Agroindustriais | Biomassa | UTE | 028581
932 | fe2e3db4-cf79-45c5-ba8d-be3c34e7c186 | CGH.PH.GO.001298-0.02 | Lago Azul | III | CARGA_GLOBAL | 3773 | PIRESR-GO138 | Operação | CCEE | NS_GO | ENEL GO | SECO | Potencial hidráulico | Potencial hidráulico | Hídrica | CGH | 001298
933 | 85117ae0-fd0e-46b9-9892-3777b8127165 | UTE.AI.GO.029173-0.01 | Lago Azul | III | CARGA_GLOBAL | 3773 | PIRESR-GO138 | Operação | CCEE | NS_GO | ENEL GO | SECO | Bagaço de Cana de Açúcar | Agroindustriais | Biomassa | UTE | 029173
934 | fec0f0e1-0f3d-4ac6-b513-795efda8d2ed | EOL.CV.PB.033664-5.01 | Lagoa 1 | III | CARGA_GLOBAL | 5623 | COREMA-PB069 | Operação | CCEE | NS_NEN | ENERGISA PB | NE | Cinética do vento | Cinética do vento | Eólica | EOL | 033664
935 | cb0f756d-e58a-4f49-86f4-f0c5c790552a | EOL.CV.PB.033665-3.01 | Lagoa 2 | III | CARGA_GLOBAL | 8027 | CGD.PB-PB069 | Operação | CCEE | NS_NEL | ENERGISA PB | NE | Cinética do vento | Cinética do vento | Eólica | EOL | 033665
936 | 3342ee54-0bfe-40bc-a799-3c55e95b8c73 | EOL.CV.CE.028652-4.01 | Lagoa do Mato | III | CARGA_GLOBAL | 5433 | RUSSAS-CE069 | Operação | CCEE | NS_NEN | ENEL CE | NE | Cinética do vento | Cinética do vento | Eólica | EOL | 028652
937 | efe54fbf-f4ac-42d4-b7c6-cae136971670 | PCH.PH.TO.029057-2.01 | Lagoa Grande | IIC | CARGA_GLOBAL | 6365 | BARREI-BA138 | Operação | CCEE | NS_NESO | COELBA | NE | Potencial hidráulico | Potencial hidráulico | Hídrica | PCH | 029057
938 | 34397d04-f955-41b3-ac11-4105dfddeb5c | PCH.PH.MT.033386-7.01 | Lajari | IIB | CARGA_GLOBAL | 4616 | LAJARIPCH138 | Operação | CCEE | NS_MT | ENERGISA MT | SECO | Potencial hidráulico | Potencial hidráulico | Hídrica | PCH | 033386
939 | b248217d-9f6a-4fe5-9acb-91638adaefcf | PCH.PH.MS.031438-2.01 | Lajeado | III | CARGA_GLOBAL | 10155 | LAJEADPCH034 | Operação | CCEE | NS_MS | ENERGISA MS | SECO | Potencial hidráulico | Potencial hidráulico | Hídrica | PCH | 031438
940 | 647bdaa5-7080-4f67-8fe8-56da822a1955 | PCH.PH.TO.001305-6.01 | Lajes | III | CARGA_GLOBAL | 7202 | MIRACEPCH138 | Operação | AGENTE/CCEE | NS_MA | ENERGISA TO-N | N | Potencial hidráulico | Potencial hidráulico | Hídrica | PCH | 001305
941 | 5999c3cd-906b-4bc2-ab4f-646cba0adb3a | PCH.PH.RJ.001306-4.01 | Lajes (Fontes Velha) | III | CARGA_GLOBAL | 3797 | LAJES-PCH013 | Operação | CCEE | NS_RJ | LIGHT | SECO | Potencial hidráulico | Potencial hidráulico | Hídrica | PCH | 001306
943 | c3a9c994-2022-432e-ae30-fc92a8521df9 | CGH.PH.SC.030151-5.01 | Lambedor | III | CARGA_GLOBAL | 2731 | CHAPE2-SC138 | Operação | CCEE | NS_SC | CELESC | S | Potencial hidráulico | Potencial hidráulico | Hídrica | CGH | 030151
947 | 19acf875-f383-4c00-b15a-f007405b3cec | CGH.PH.SP.001310-2.01 | Laranja Doce | III | CARGA_GLOBAL | 3171 | PRUDE1PCH088 | Operação | CCEE | NS_SP | ENERGISA SSE-SP | SECO | Potencial hidráulico | Potencial hidráulico | Hídrica | CGH | 001310
953 | 3db7e096-0fd0-4b37-9845-a5f4bf3ad7f1 | UTE.AI.ES.029107-2.01 | Lasa | IIB | CARGA_GLOBAL | 3093 | LASA--UTE000 | Operação | CCEE/AGENTE | NS_ES | EDP ES | SECO | Bagaço de Cana de Açúcar | Agroindustriais | Biomassa | UTE | 029107
954 | 450199a5-a4fe-468f-93d2-04107c68c9c9 | CGH.PH.MG.028105-0.02 | Lavras | III | CARGA_GLOBAL | 309 | BARBA-PCH138 | Operação | CCEE | NS_MG | CEMIG | SECO | Potencial hidráulico | Potencial hidráulico | Hídrica | CGH | 028105
955 | 1e8e4ad9-08ca-4c63-a50f-9f97228b9282 | CGH.PH.SP.001317-0.01 | Lavrinha | III | CARGA_GLOBAL | 3125 | ITAP2-BIO138 | Operação | CCEE | NS_SP | CPFL SANTA CRUZ | SECO | Potencial hidráulico | Potencial hidráulico | Hídrica | CGH | 001317
956 | 520e7c65-44b1-4e1c-a8bf-7c4ddd0bd52e | PCH.PH.SP.029114-5.01 | Lavrinhas | IIC | CARGA_GLOBAL | 9111 | LAVRINPCH013 | Operação | CCEE |  | EDP SP | SECO | Potencial hidráulico | Potencial hidráulico | Hídrica | PCH | 029114
957 | abdfd027-91b2-4034-adf0-fee7ff07f3e8 | UTE.AI.MG.029717-8.01 | LDC Bioenergia Lagoa da Prata (Antiga Louis Dreyfus Lagoa da Prata) | IIB | CARGA_GLOBAL | 4324 | PCTREY-MG138 | Operação | CCEE | NS_MG | CEMIG | SECO | Bagaço de Cana de Açúcar | Agroindustriais | Biomassa | UTE | 029717
958 | 7dbf2569-222b-47ed-a976-4ba4a8894230 | UTE.AI.SP.027059-8.01 | LDC Bioenergia Leme (Antiga Coinbra - Cresciumal) | III | CARGA_GLOBAL | 3838 | CRESC-BIO138 | Operação | CCEE | NS_SP | ELEKTRO | SECO | Bagaço de Cana de Açúcar | Agroindustriais | Biomassa | UTE | 027059
959 | efe9b4aa-2d03-4f27-ae8d-621ea936b5b0 | UTE.AI.MS.029718-6.01 | LDC Bioenergia Rio Brilhante (Antiga Louis Dreyfus Rio Brilhante) | IIB | CARGA_GLOBAL | 1888 | LDCBRIBIO | Operação | CCEE | NS_MS | AUTOP MS | SECO | Bagaço de Cana de Açúcar | Agroindustriais | Biomassa | UTE | 029718
960 | 864d386e-3c1d-41b1-99f4-ff71e411d97e | PCH.PH.SP.001322-6.01 | Lençóis | III | CARGA_GLOBAL | 2165 | MACAT-BIO069 | Operação | CCEE | NS_SP | CPFL PAULISTA | SECO | Potencial hidráulico | Potencial hidráulico | Hídrica | PCH | 001322
961 | 58a17857-c3ad-483f-9624-6d3d2bd52879 | UTE.GN.SP.030197-3.01 | Levorin | III | CARGA_GLOBAL | 3437 | NOR-BD-SP088 | Operação | CCEE | NS_SP | EDP SP | SECO | Gás Natural | Gás natural | Fóssil | UTE | 030197
962 | 7c334dc6-a3d8-44b2-9c0f-b89a1a64c993 | CGH.PH.SC.038207-8.01 | LIBERDADE | III | CARGA_GLOBAL | 2780 | INDAIA-SC138 | Operação | CCEE | NS_SC | CELESC | S | Potencial hidráulico | Potencial hidráulico | Hídrica | CGH | 038207
964 | 01324c81-6257-4e86-8d63-6e07c948eb7b | CGH.PH.MG.030866-8.01 | Limeira | III | CARGA_GLOBAL | 3309 | MURIA1PCH069 | Operação | CCEE | NS_MG | ENERGISA MG | SECO | Potencial hidráulico | Potencial hidráulico | Hídrica | CGH | 030866
965 | 8a454891-f3f8-457c-a947-2fa4f08cb3aa | CGH.PH.MG.030983-4.01 | Limoeiro | III | CARGA_GLOBAL | 3158 | BRAGA-PCH138 | Operação | CCEE | NS_SP | ENERGISA SSE-SP | SECO | Potencial hidráulico | Potencial hidráulico | Hídrica | CGH | 030983
966 | d9877802-7e75-4cce-a232-db71272e835f | PCH.PH.RS.027876-9.01 | Linha Emília | III | CARGA_GLOBAL | 1316 | NPR2P2PCH069 | Operação | CCEE | NS_RS | RGE | S | Potencial hidráulico | Potencial hidráulico | Hídrica | PCH | 027876
967 | 8854ca66-051d-41e5-a758-3fb0259903f2 | CGH.PH.RS.028572-2.01 | Linha Granja Velha | III | CARGA_GLOBAL | 1214 | GUARIT-RS069 | Operação | CCEE | NS_RS | RGE | S | Potencial hidráulico | Potencial hidráulico | Hídrica | CGH | 028572
969 | 587103ce-8042-49ee-8366-3b703edeaf83 | CGH.PH.SP.001335-8.02 | Lobo | III | CARGA_GLOBAL | 3825 | RCLAR2BIO138 | Operação | CCEE | NS_SP | ELEKTRO | SECO | Potencial hidráulico | Potencial hidráulico | Hídrica | CGH | 001335
970 | 8136493a-023b-4e5b-8725-96b316a71073 | CGH.PH.SC.029303-2.01 | Lontras | III | CARGA_GLOBAL |  |  | Operação | CCEE |  |  | S | Potencial hidráulico | Potencial hidráulico | Hídrica | CGH | 029303
971 | ef6ba511-acac-4544-b653-ec255d514ad1 | UTE.AI.SP.027338-4.01 | Lucélia | III | CARGA_GLOBAL | 3177 | ADAMANBIO069 | Operação | CCEE | NS_SP | ENERGISA SSE-SP | SECO | Bagaço de Cana de Açúcar | Agroindustriais | Biomassa | UTE | 027338
972 | 5ea16354-4a31-4b09-9bcc-c2b9ac949397 | PCH.PH.SC.028801-2.01 | Ludesa | IIC | CARGA_GLOBAL | 9422 | LUDESAPCH138 | Operação | CCEE |  | COPEL | S | Potencial hidráulico | Potencial hidráulico | Hídrica | PCH | 028801
973 | 34bc4aab-fc59-4b53-bc10-0de44d2509f9 | PCH.PH.MG.001344-7.01 | Luiz Dias | III | CARGA_GLOBAL | 1504 | ITAJU3PCH138 | Operação | CCEE | NS_MG | CEMIG | SECO | Potencial hidráulico | Potencial hidráulico | Hídrica | PCH | 001344
974 | f4e6418a-3538-41d8-a14c-653137b96367 | PCH.PH.PE.030572-3.01 | Luiz Dias Lins (Antiga Manopla) | III | CARGA_GLOBAL | 5283 | RIBEIR-PE069 | Operação | CCEE | NS_NEL | CELPE | NE | Potencial hidráulico | Potencial hidráulico | Hídrica | PCH | 030572
975 | a10a40e1-3f11-493a-b020-795b7fa557f0 | PCH.PH.SP.001343-9.01 | Luiz Queiroz | III | CARGA_GLOBAL | 2224 | PIRACB-SP138 | Operação | CCEE | NS_SP | CPFL PAULISTA | SECO | Potencial hidráulico | Potencial hidráulico | Hídrica | PCH | 001343
976 | f5dd6f34-9d37-480c-a6fe-a2bfef65d432 | UTE.AI.SP.027923-4.01 | Lwarcel | III | CARGA_GLOBAL |  |  | Operação | AGENTE |  |  | SECO | Bagaço de Cana de Açúcar | Agroindustriais | Biomassa | UTE | 027923
977 | 4a0eaeda-dc61-4733-80a1-6cb010fbf89b | UTE.FL.SP.028620-6.01 | Lwarcel (Antiga Lençóis Paulista) | III | CARGA_GLOBAL | 2298 | GAIVOT-SP138 | Operação | CCEE | NS_SP | CPFL PAULISTA | SECO | Licor Negro | Floresta | Biomassa | UTE | 028620
978 | 46e8c20f-f1b2-4c2a-831a-e76d80ac35ba | PCH.PH.RJ.001347-1.01 | Macabu | III | CARGA_GLOBAL | 1703/1704 | MACAB3PCH013/MACAB6PCH | Operação | CCEE | NS_RJ | ENEL RJ | SECO | Potencial hidráulico | Potencial hidráulico | Hídrica | PCH | 001347
979 | a87f54a7-fa96-423f-aaf8-0b718a203922 | UHE.PH.SP.001349-8.01 | Macaco Branco | III | CARGA_GLOBAL | 3135 | PEDRE-BIO138 | Operação | CCEE | NS_SP | CPFL SANTA CRUZ | SECO | Potencial hidráulico | Potencial hidráulico | Hídrica | UHE | 001349
981 | d549441b-8525-4329-a374-338bbc9c56ca | UTE.GN.RN.028324-0.01 | Macaíba (Antiga Termo Toalia) | III | CARGA_GLOBAL | 5243 | NATAL2-RN069 | Operação | CCEE |  | COSERN | NE | Gás Natural | Gás natural | Fóssil | UTE | 028324
985 | 42fdd297-df85-4439-b0cb-d9aefe113a37 | PCH.PH.RO.001358-7.01 | Machadinho I | III |  |  |  | Construção não iniciada |  |  |  | SECO | Potencial hidráulico | Potencial hidráulico | Hídrica | PCH | 001358
986 | cb79fa29-a86f-4661-8fd9-156de3b59695 | PCH.PH.MG.001361-7.01 | Machado Mineiro | III | CARGA_GLOBAL | 4077 | ITAOBI-MG138 | Operação | CCEE | NS_MG | CEMIG | SECO | Potencial hidráulico | Potencial hidráulico | Hídrica | PCH | 001361
987 | 5ff66eaa-8cbd-465b-a217-18b616e0e4b3 | CGH.PH.SC.030598-7.01 | Macuco | III | CARGA_GLOBAL | 2731 | CHAPE2-SC138 | Operação | CCEE | NS_SC | CELESC | S | Potencial hidráulico | Potencial hidráulico | Hídrica | CGH | 030598
988 | a297ce4e-6f19-45a8-9b2b-53b5cf3605dd | UTE.AI.SC.030149-3.01 | Madecal | III | NAO_CONSIDERADA | 2722 | CACADO-SC138 | Operação |  | NS_SC | CELESC | S | Bagaço de Cana de Açúcar | Agroindustriais | Biomassa | UTE | 030149
989 | 2c26e924-44d6-4747-9f93-c31bac1143fa | PCH.PH.SC.027711-8.01 | Mafrás | III | CARGA_GLOBAL | 2765 | IBIRAM-SC069 | Operação | CCEE | NS_SC | CELESC | S | Potencial hidráulico | Potencial hidráulico | Hídrica | PCH | 027711
990 | 893e6319-3179-4377-8d59-101ff72a7ad4 | PCH.PH.MG.029646-5.01 | Malagone | III | CARGA_GLOBAL | 392 | UBERL1PCH138 | Operação | CCEE | NS_MG | CEMIG | SECO | Potencial hidráulico | Potencial hidráulico | Hídrica | PCH | 029646
991 | 627e820a-0a6e-45fd-a673-c8ad9046977c | EOL.CV.CE.030841-2.01 | Malhadinha 1 | IIB | CARGA_GLOBAL | 6013 | IBIAPI-CE069 | Operação | CCEE |  | ENEL CE | NE | Cinética do vento | Cinética do vento | Eólica | EOL | 030841
992 | 5d4bd766-53bf-46c2-a9c6-e83802bc6fa0 | UFV.RS.PB.034086-3.01 | Malta | III | CARGA_GLOBAL | 5623 | COREMA-PB069 | Operação | CCEE | NS_NEN | ENERGISA PB | NE | Radiação solar | Radiação solar | Solar | UFV | 034086
993 | 41914903-7f32-44cd-9571-707f657dd49c | PCH.PH.GO.028829-2.01 | Mambaí II | III | CARGA_GLOBAL | 2948 | IACIA-PCH069 | Operação | CCEE | NS_GO | ENEL GO | SECO | Potencial hidráulico | Potencial hidráulico | Hídrica | PCH | 028829
994 | 58c1840a-f6d5-402a-9326-dd2593abb035 | CGH.PH.RS.037128-9.01 | MAMBUCA | III | CARGA_GLOBAL | 9651 | PANAM2-RS069 | Operação | CCEE | NS_RS | HIDROPAN | S | Potencial hidráulico | Potencial hidráulico | Hídrica | CGH | 037128
995 | d6e16d01-8002-4fe2-a40d-52a858661179 | EOL.CV.PE.029015-7.01 | Mandacaru | III | CARGA_GLOBAL | 5283 | RIBEIR-PE069 | Operação | CCEE | NS_NEL | CELPE | NE | Cinética do vento | Cinética do vento | Eólica | EOL | 029015
996 | 24c03661-2c0a-4aae-93d6-ae0c2fef7292 | UTE.AI.SP.027787-8.01 | Mandu | III | CARGA_GLOBAL | 3102 | MANDU-BIO138 | Operação | CCEE | NS_SP | CPFL PAULISTA | SECO | Bagaço de Cana de Açúcar | Agroindustriais | Biomassa | UTE | 027787
997 | 3bb75b62-16d6-47cd-af28-83883da9029c | PCH.PH.GO.028784-9.01 | Mangabeira (Antiga Do Sal) |  | NAO_CONSIDERADA | 2980 | B.ALTOBIO069 | Revogada |  | NS_GO | ENEL GO | SECO | Potencial hidráulico | Potencial hidráulico | Hídrica | PCH | 028784
1003 | 4a9cd434-7c55-4341-b885-ac519767c116 | PCH.PH.MT.033916-4.01 | Mantovilis |  | NAO_CONSIDERADA | 4626 | ROND3-PCH034 | Construção não iniciada |  | NS_MT | ENERGISA MT | SECO | Potencial hidráulico | Potencial hidráulico | Hídrica | PCH | 033916
1005 | 674be4ec-c926-442e-872e-5bdbbc819064 | UTE.AI.SP.001405-2.01 | Maracaí | III | CARGA_GLOBAL | 9520 | MARACABIO013 | Operação | CCEE | NS_SP | ENERGISA SSE-SP | SECO | Bagaço de Cana de Açúcar | Agroindustriais | Biomassa | UTE | 001405
1006 | 7e3949c2-fdeb-499f-9517-6d5bc56602fe | PCH.PH.MT.030185-0.01 | Maracanã | III | CARGA_GLOBAL | 4654 | MARAC-PCH034 | Operação | CCEE | NS_MT | ENERGISA MT | SECO | Potencial hidráulico | Potencial hidráulico | Hídrica | PCH | 030185
1007 | 2f376c48-dc98-409f-9c8d-e884fa212228 | PCH.PH.RS.028967-1.01 | Marco Baldo | III | CARGA_GLOBAL | 1214 | GUARIT-RS069 | Operação | CCEE | NS_RS | RGE | S | Potencial hidráulico | Potencial hidráulico | Hídrica | PCH | 028967
1008 | 700f0bc1-3aae-4b5e-927f-377e3fb692e5 | CGH.PH.RO.001412-5.02 | Marcol | III | CARGA_GLOBAL | 6802 | VILHE-PCH069 | Operação | CCEE | NS_RO | ELETROBRAS RO | SECO | Potencial hidráulico | Potencial hidráulico | Hídrica | CGH | 001412
1009 | 1a8db7e3-0c0b-45da-b136-07e48c808a45 | UTE.PE.RS.030773-4.01 | Marfrig Alegrete | III |  | 1185 | ALEGR2-RS069 | Operação |  | NS_RS | RGE | S | Óleo Diesel | Petróleo | Fóssil | UTE | 030773
1010 | b3dc548c-2665-4645-bde6-e00ffb07ce53 | CGH.PH.MT.030640-1.01 | Margarida 2 | III | CARGA_GLOBAL | 4879 | COMODO-MT138 | Operação | AGENTE | NS_MT | ENERGISA MT | SECO | Potencial hidráulico | Potencial hidráulico | Hídrica | CGH | 030640
1011 | e4f2042f-f60c-4ae2-89aa-c18ee0af666a | CGH.PH.RO.028099-2.04 | Margarida Lltda | III | CARGA_GLOBAL | 6811 | COLOR-PCH069 | Operação | CCEE | NS_RO | ELETROBRAS RO | SECO | Potencial hidráulico | Potencial hidráulico | Hídrica | PCH | 028099
1012 | ca49410a-cf74-4156-9db6-a7d6aba187b8 | CGH.PH.SC.029988-0.01 | Maria Preta | III | CARGA_GLOBAL | 2862 | SMIGU2-SC069 | Operação | CCEE | NS_SC | CELESC | S | Potencial hidráulico | Potencial hidráulico | Hídrica | CGH | 029988
1013 | 3868c012-e833-4ed1-868a-051c259cba8a | UTE.PE.PR.033363-8.01 | MARINGA - 1 | III | NAO_CONSIDERADA |  |  | Operação |  |  |  | S | Óleo Diesel | Petróleo | Fóssil | UTE | 033363
1014 | 8a90ea6c-13da-4040-93f8-b5f2f66903b5 | CGH.PH.SC.002354-0.01 | Mario Fett | III | CARGA_GLOBAL | 2760 | HERVAL-SC138 | Operação | CCEE | NS_SC | CELESC | S | Potencial hidráulico | Potencial hidráulico | Hídrica | CGH | 002354
1015 | c8540839-3848-4818-aa18-7169dba05c14 | CGH.PH.PE.028695-8.01 | Mariquita | III | CARGA_GLOBAL |  |  | Operação | CCEE |  |  | NE | Potencial hidráulico | Potencial hidráulico | Hídrica | CGH | 028695
1016 | eb140f44-6006-4464-83f4-c40d1a7b93c1 | UTE.AI.AL.028542-0.01 | Marituba | III | CARGA_GLOBAL | 8032 | PEN.AL-AL069 | Operação | CCEE | NS_NEL | EQUATORIAL AL | NE | Bagaço de Cana de Açúcar | Agroindustriais | Biomassa | UTE | 028542
1017 | e4ec54f2-00db-4774-a413-6b242bb93976 | UHE.PH.MG.001420-6.02 | Marmelos | III | CARGA_GLOBAL | 4057 | JFOR4-PCH138 | Operação | CCEE | NS_MG | CEMIG | SECO | Potencial hidráulico | Potencial hidráulico | Hídrica | UHE | 001420
1019 | 966624f5-0368-4d22-8d41-d2689b6bc5f8 | UHE.PH.MG.001427-3.02 | Martins | III | CARGA_GLOBAL | 1506 | ARAGUAPCH138 | Operação | CCEE | NS_MG | CEMIG | SECO | Potencial hidráulico | Potencial hidráulico | Hídrica | UHE | 001427
1020 | e687a96d-4300-4ec9-808c-c39270657dc4 | UTE.FL.MT.031486-2.01 | Martins | III | CARGA_GLOBAL | 4699 | ARIPUA-MT034 | Operação | CCEE | NS_MT | ENERGISA MT | SECO | Resíduos Florestais | Floresta | Biomassa | UTE | 031486
1021 | e0d900a6-a825-441a-990e-932f64399534 | CGH.PH.RO.029211-7.01 | Martinuv | III | CARGA_GLOBAL | 6802 | VILHE-PCH069 | Operação | AGENTE | NS_RO | ELETROBRAS RO | SECO | Potencial hidráulico | Potencial hidráulico | Hídrica | CGH | 029211
1022 | 584dbcd9-c1ac-45b1-92ef-f8472da5fccb | CGH.PH.PR.001501-6.02 | Marumbi | III | CARGA_GLOBAL | 2433 | MORRET-PR138 | Operação | CCEE | NS_PR | COPEL | S | Potencial hidráulico | Potencial hidráulico | Hídrica | CGH | 001501
1023 | dfb7a09e-84d8-4fa8-88b5-b7f593b4d5de | CGH.PH.MT.001447-8.01 | Masutti | III | CARGA_GLOBAL | 4881 | SLUCI-PCH013 | Operação | AGENTE | NS_MT | ENERGISA MT | SECO | Potencial hidráulico | Potencial hidráulico | Hídrica | CGH | 001447
1024 | d6a8ceff-1407-459f-ac17-1479bfb67eca | PCH.PH.RS.001433-8.01 | Mata Cobra | III | CARGA_GLOBAL |  |  | Operação | CCEE |  |  | S | Potencial hidráulico | Potencial hidráulico | Hídrica | PCH | 001433
1025 | d37171ab-f287-4838-ba69-ca28be475561 | PCH.PH.MG.028607-9.01 | Mata Velha | III | CARGA_GLOBAL | 4038 | UNAI3-BIO138 | Operação | CCEE | NS_MG | CEMIG | SECO | Potencial hidráulico | Potencial hidráulico | Hídrica | PCH | 028607
1026 | 9eb5727d-9fc7-45ba-b072-1023136c0563 | EOL.CV.PB.029092-0.01 | Mataraca | III | CARGA_GLOBAL | 5273 | SRITA2-PB069 | Operação | CCEE | NS_NEL | ENERGISA PB | NE | Cinética do vento | Cinética do vento | Eólica | EOL | 029092
1027 | bb433a8d-112b-4da3-a60b-56defbb196e4 | CGH.PH.MG.001438-9.01 | Matipó | III | CARGA_GLOBAL | 3322 | MATIPOPCH069 | Operação | CCEE | NS_MG | ENERGISA MG | SECO | Potencial hidráulico | Potencial hidráulico | Hídrica | CGH | 001438
1028 | e95781d3-ca65-4edc-b02a-4bb45dbcad42 | UTE.PE.AM.030273-2.01 | Mauá Parte II Bloco Distrito | III |  |  |  | Desativada |  |  |  | N | Óleo Diesel | Petróleo | Fóssil | UTE | 030273
1029 | 2ef68207-abd4-4b94-bd0a-a56daa87d4bf | CGH.PH.MG.001446-0.01 | Maurício | III | CARGA_GLOBAL | 3304 | N.U.MAPCH069 | Operação | CCEE | NS_MG | ENERGISA MG | SECO | Potencial hidráulico | Potencial hidráulico | Hídrica | CGH | 001446
1030 | 2cafe5e7-8929-4090-8051-f27ec7838c98 | CGH.PH.MT.029696-1.01 | MAX-01 (Nova Lacerda) | III | CARGA_GLOBAL | 4878 | SERRAB-MT138 | Operação | CCEE | NS_MT | ENERGISA MT | SECO | Potencial hidráulico | Potencial hidráulico | Hídrica | CGH | 029696
1031 | 0b25304b-a8ec-4d43-97a3-5173dc60333b | UTE.AI.SP.001449-4.01 | MB | III | CARGA_GLOBAL | 2335 | VIRAD-BIO138 | Operação | CCEE | NS_SP | CPFL PAULISTA | SECO | Bagaço de Cana de Açúcar | Agroindustriais | Biomassa | UTE | 001449
1032 | 51e78b02-ffe2-48fd-bacf-bde9e6fe6d63 | CGH.PH.SC.035742-1.01 | Médio Garcia | III | CARGA_GLOBAL | 2884 | ANGUGA-SC069 | Operação | CCEE | NS_SC | CELESC | S | Potencial hidráulico | Potencial hidráulico | Hídrica | CGH | 035742
1033 | 3702fb80-51eb-4e77-b4a1-d732834037c0 | UFV.RS.SC.031635-0.01 | MEGAWATT SOLAR | III | CARGA_GLOBAL | 2872 | TRINDA-SC138 | Operação | CCEE | NS_SC | CELESC | S | Radiação solar | Radiação solar | Solar | UFV | 031635
1034 | cdcaed12-8c20-4324-a283-41a153d348f9 | EOL.CV.RN.030454-9.01 | Mel 02 | III | CARGA_GLOBAL | 5443 | MSD----RN069 | Operação | CCEE | NS_NEN | COSERN | NE | Cinética do vento | Cinética do vento | Eólica | EOL | 030454
1035 | c6e981c4-16d2-42a0-a6bc-c9ca179ce3cc | CGH.PH.PR.001452-4.01 | Melissa | III | CARGA_GLOBAL | 2456 | UBIRAT-PR069 | Operação | CCEE | NS_PR | COPEL | S | Potencial hidráulico | Potencial hidráulico | Hídrica | CGH | 001452
1036 | 0240a21f-d18c-4719-a8bd-c791d0f0028d | PCH.PH.MG.001454-0.01 | Mello | III | CARGA_GLOBAL | 1654 | CENTE-PCH138 | Operação | CCEE | NS_RJ | LIGHT | SECO | Potencial hidráulico | Potencial hidráulico | Hídrica | PCH | 001454
1037 | 189966f6-8535-48f6-9530-0275cbb87902 | UTE.AI.SP.030303-8.01 | Meridiano I (Antiga Meridiano) | IIC | CARGA_GLOBAL | 4157 | MERID-BIO138 | Operação | CCEE |  | ELEKTRO | SECO | Bagaço de Cana de Açúcar | Agroindustriais | Biomassa | UTE | 030303
1038 | ec3a6b75-93ff-46d1-bc58-d406a8e85d1e | UTE.AI.SP.030271-6.01 | Meridiano II (Antiga Noble Energia II) | IIC | CARGA_GLOBAL | 4158 | VOTUP-BIO138 | Operação | CCEE |  | ELEKTRO | SECO | Bagaço de Cana de Açúcar | Agroindustriais | Biomassa | UTE | 030271
1039 | caec853f-3bb0-40ac-9212-2409f277ae6a | CGH.PH.MT.029154-4.02 | Mestre | III | CARGA_GLOBAL | 4691 | MESTREPCH013 | Operação | CCEE | NS_MT | ENERGISA MT | SECO | Potencial hidráulico | Potencial hidráulico | Hídrica | CGH | 029154
1040 | 3bc7c2d4-53ce-44ec-a6b0-aba6539375b4 | UTE.FL.MG.030256-2.02 | Metalsider | III | CARGA_GLOBAL | 7358 | MSIDER-MG138 | Operação | CCEE | NS_MG | CEMIG | SECO | Gás de Alto Forno - Biomassa | Floresta | Biomassa | UTE | 030256
1041 | 7fffe43d-cbfd-4d14-88e7-e72992680974 | EOL.CV.RN.030370-4.01 | Miassaba II | III | CARGA_GLOBAL | 5463 | ACU2---RN069 | Operação | CCEE | NS_NEL | COSERN | NE | Cinética do vento | Cinética do vento | Eólica | EOL | 030370
1042 | 83208e5a-6b49-423a-9a8a-d2229536a0e6 | CGH.PH.MG.001462-1.01 | Miguel Pereira | III | CARGA_GLOBAL | 3306 | CATAG2PCH069 | Operação | CCEE | NS_MG | ENERGISA MG | SECO | Potencial hidráulico | Potencial hidráulico | Hídrica | CGH | 001462
1043 | 11543a50-6820-4acd-a63e-8ffe6ee00a83 | EOL.CV.PB.029041-6.01 | Millennium | III | CARGA_GLOBAL | 5273 | SRITA2-PB069 | Operação | CCEE | NS_NEL | ENERGISA PB | NE | Cinética do vento | Cinética do vento | Eólica | EOL | 029041
1044 | 46208b06-828f-4f9c-aca4-5b222410cc3b | EOL.CV.RS.030844-7.01 | Minuano I | IIC | CARGA_GLOBAL |  |  | Operação | CCEE |  |  | S | Cinética do vento | Cinética do vento | Eólica | EOL | 030844
1045 | be8ec1a8-4398-49b4-af4c-6ab2072a3991 | EOL.CV.RS.030791-2.01 | Minuano II | IIC | CARGA_GLOBAL |  |  | Operação | CCEE |  |  | S | Cinética do vento | Cinética do vento | Eólica | EOL | 030791
1046 | 48848bd8-e06c-4d07-8299-e559561f3fbc | CGH.PH.MG.030847-1.01 | Miradouro | III | CARGA_GLOBAL | 3327 | U.ENC-PCH069 | Operação | CCEE | NS_MG | ENERGISA MG | SECO | Potencial hidráulico | Potencial hidráulico | Hídrica | CGH | 030847
1047 | 1f574b8d-ccaa-4aa4-8f60-108891daf1d1 | CGH.PH.MT.030227-9.01 | Miranda Estância | III | CARGA_GLOBAL | 4879 | COMODO-MT138 | Operação | CCEE | NS_MT | ENERGISA MT | SECO | Potencial hidráulico | Potencial hidráulico | Hídrica | CGH | 030227
1050 | 65347a6e-a0d0-4110-8e0c-5de17391b938 | UTE.AI.SP.027886-6.01 | Moema | III | CARGA_GLOBAL | 4141 | MOEMA-BIO138 | Operação | CCEE | NS_SP | ELEKTRO | SECO | Bagaço de Cana de Açúcar | Agroindustriais | Biomassa | UTE | 027886
1051 | 46baa52e-1643-4bd9-ba88-bd6b09bab0f6 | UTE.GN.SP.028076-3.01 | Mogi | III | CARGA_GLOBAL | 3823 | MGUA-CBIO138 | Operação | CCEE | NS_SP | ELEKTRO | SECO | Gás Natural | Gás natural | Fóssil | UTE | 028076
1052 | 901ac394-6535-4869-8719-0be35da78a6f | UTE.AI.SP.030447-6.01 | Mogiana Bio-Energia | IIC | CARGA_GLOBAL | 2325 | AMOGIABIO138 | Operação | CCEE |  | CPFL PAULISTA | SECO | Bagaço de Cana de Açúcar | Agroindustriais | Biomassa | UTE | 030447
1053 | d785091f-8585-4dcd-979f-e88ed09ae7fe | PCH.PH.SP.001479-6.01 | Mogi-Guaçu | III | CARGA_GLOBAL | 3817 | MGUAC2BIO138 | Operação | CCEE | NS_SP | ELEKTRO | SECO | Potencial hidráulico | Potencial hidráulico | Hídrica | PCH | 001479
1054 | 843cd093-043a-4336-b347-1bd602035d0e | CGH.PH.RS.028690-7.01 | Moinho | III | CARGA_GLOBAL | 1214 | GUARIT-RS069 | Operação | CCEE | NS_RS | RGE | S | Potencial hidráulico | Potencial hidráulico | Hídrica | CGH | 028690
1055 | 01691c96-e3aa-4ba7-a55e-51d86385ea64 | PCH.PH.PR.030836-6.01 | Moinho | III | CARGA_GLOBAL | 849 | MCROND-PR138 | Operação | CCEE | NS_PR | COPEL | S | Potencial hidráulico | Potencial hidráulico | Hídrica | PCH | 030836
1056 | 4c57780f-6a09-4a8f-8185-f59f12d0a1d0 | PCH.PH.RS.029725-9.01 | Moinho | III | CARGA_GLOBAL | 9749 | MOINHOPCH034 | Operação | CCEE | NS_SC | CELESC | S | Potencial hidráulico | Potencial hidráulico | Hídrica | PCH | 029725
1057 | 62ccb1d6-d248-49e4-b877-f55c0dc2cd92 | UHE.PH.SP.001486-9.01 | Monjolinho | III | CARGA_GLOBAL | 2100 | BVIST-BIO138 | Operação | CCEE | NS_SP | CPFL PAULISTA | SECO | Potencial hidráulico | Potencial hidráulico | Hídrica | UHE | 001486
1058 | 24578322-fca0-44a3-a35e-1cf4a5e8ce76 | UTE.AI.PB.034891-0.01 | Monte Alegre | III | CARGA_GLOBAL | 5273 | SRITA2-PB069 | Operação | CCEE | NS_NEL | ENERGISA PB | NE | Bagaço de Cana de Açúcar | Agroindustriais | Biomassa | UTE | 034891
1059 | 53e7d329-07a0-4dc1-8dd7-c54f6bb602a5 | PCH.PH.RO.027072-5.01 | Monte Belo | III | CARGA_GLOBAL | 6861 | ROLIM-PCH034 | Operação | CCEE | NS_RO | ELETROBRAS RO | SECO | Potencial hidráulico | Potencial hidráulico | Hídrica | PCH | 027072
1060 | ef7c3796-0620-4fc1-8938-5177519a30a6 | PCH.PH.RJ.001498-2.01 | Monte Serrat | IIB | CARGA_GLOBAL | 3997 | MONSE-PCH013 | Operação | CCEE | NS_RJ | LIGHT | SECO | Potencial hidráulico | Potencial hidráulico | Hídrica | PCH | 001498
1061 | 7349df04-5ad9-4c66-89f0-8b649c2e5d8a | CGH.PH.MG.031089-1.01 | Monte Verde Energia SA | III | CARGA_GLOBAL | 4373 | JFORA1-MG023 | Operação | AGENTE/CCEE | NS_MG | CEMIG | SECO | Potencial hidráulico | Potencial hidráulico | Hídrica | CGH | 031089
1062 | 84cae7b6-a06c-4d27-a54e-a61b2428eade | UTE.AI.MS.029990-1.01 | Monteverde | III | CARGA_GLOBAL | 1879 | MVERDEBIO | Operação | CCEE | NS_MS | AUTOP MS | SECO | Bagaço de Cana de Açúcar | Agroindustriais | Biomassa | UTE | 029990
1064 | 33f4725e-cab6-4524-aff6-4965d880613d | CGH.PH.RS.030407-7.02 | Morrinhos | III | CARGA_GLOBAL | 1195 | CAMAQU-RS069 | Operação | CCEE | NS_RS | CEEE | S | Potencial hidráulico | Potencial hidráulico | Hídrica | PCH | 030407
1073 | 5392d8f1-d0ba-46cd-b0df-4215f10d65a2 | PCH.PH.GO.028541-2.01 | Mosquitão | IIB | CARGA_GLOBAL | 3749 | MOSQUIPCH013 | Operação | CCEE | NS_GO | ENEL GO | SECO | Potencial hidráulico | Potencial hidráulico | Hídrica | PCH | 028541
1074 | 8058f17e-0ec4-4e80-ae5c-304a603c4cde | UHE.PH.PR.001509-1.02 | Mourão I | III | CARGA_GLOBAL | 2471 | MOURAO-PR069 | Operação | CCEE | NS_PR | COPEL | S | Potencial hidráulico | Potencial hidráulico | Hídrica | UHE | 001509
1075 | e854dac4-2419-4d1d-80ab-260f9c2b32f7 | PCH.PH.GO.028786-5.01 | Muçungo |  | NAO_CONSIDERADA | 2980 | B.ALTOBIO069 | Construção não iniciada |  | NS_GO | ENEL GO | SECO | Potencial hidráulico | Potencial hidráulico | Hídrica | PCH | 028786
1076 | a32a218a-0074-4ef9-ba60-d3106571ee2b | PCH.PH.MG.028842-0.01 | Mucuri | III | CARGA_GLOBAL | 1561 | NANUQ-PCH138 | Operação | CCEE | NS_MG | CEMIG | SECO | Potencial hidráulico | Potencial hidráulico | Hídrica | PCH | 028842
1077 | 8bbac15b-e672-4c0a-a0a6-b07b1a6a9b98 | EOL.CV.CE.028375-4.01 | Mucuripe | III | CARGA_GLOBAL | 5473 | D.GOUV-CE069 | Operação | AGENTE | NS_NEN | ENEL CE | NE | Cinética do vento | Cinética do vento | Eólica | EOL | 028375
1079 | 75e3d8d1-f4af-4096-937f-cdf8b5fd04c7 | UHE.PH.ES.001518-0.01 | Muniz Freire | III | CARGA_GLOBAL | 2623 | CASTELPCH138 | Operação | CCEE | NS_ES | EDP ES | SECO | Potencial hidráulico | Potencial hidráulico | Hídrica | UHE | 001518
1081 | 548aa2e6-eedf-4bdc-861a-02bfaa2265e3 | PCH.PH.MT.031411-0.01 | Mutum I | III | NAO_CONSIDERADA | 4626 | ROND3-PCH034 | Construção não iniciada |  | NS_MT | ENERGISA MT | SECO | Potencial hidráulico | Potencial hidráulico | Hídrica | PCH | 031411
1082 | 96c61dca-4ba7-4dbf-a41a-77fcfaf818f0 | UTE.AI.SP.032525-2.01 | N O Bioenergia | III | CARGA_GLOBAL | 3802 | ARARA1-SP138 | Operação | CCEE | NS_SP | ELEKTRO | SECO | Bagaço de Cana de Açúcar | Agroindustriais | Biomassa | UTE | 032525
1083 | 96bf06f9-96fc-4402-9c54-8cd442c17ebe | UTE.AI.SP.001528-8.01 | Nardini | III | CARGA_GLOBAL | 3103 | NARDI-BIO138 | Operação | CCEE | NS_SP | CPFL PAULISTA | SECO | Bagaço de Cana de Açúcar | Agroindustriais | Biomassa | UTE | 001528
1084 | adbaf631-ae59-4f26-b5f1-151d15a524ff | UTE.AI.GO.030105-1.01 | Nardini Aporé | IIC | CARGA_GLOBAL | 9766 | NARDINBIO013 | Construção |  |  | OUTROS MS | SECO | Bagaço de Cana de Açúcar | Agroindustriais | Biomassa | UTE | 030105
1085 | 60f0e196-bc98-4343-9a8b-7c5a6374237c | UHE.PH.MG.001533-4.02 | Neblina | III | CARGA_GLOBAL | 3319 | MANHU-PCH069 | Operação | CCEE | NS_MG | ENERGISA MG | SECO | Potencial hidráulico | Potencial hidráulico | Hídrica | UHE | 001533
1086 | ff62b69e-7ee3-40d7-8238-44de484616b8 | UTE.CM.SP.000825-7.01 | Negro de Fumo | III | NAO_CONSIDERADA | 3474 | BSACAP-SP088 | Operação | CCEE | NS_SP | CPFL PIRATININGA | SECO | Calor de Processo - CM | Carvão mineral | Fóssil | UTE | 000825
1087 | 7d343ec3-e3a7-4912-bb9a-864abd2a38fa | UTE.AI.GO.031033-6.01 | NG Bioenergia I | III | CARGA_GLOBAL | 3785 | NVGALI-GO069 | Operação | CCEE | NS_GO | ENEL GO | SECO | Bagaço de Cana de Açúcar | Agroindustriais | Biomassa | UTE | 031033
1088 | 1c0d666f-53a7-4d05-ab36-8d6bdd4dae25 | PCH.PH.MT.028000-3.01 | Nhandu | III | NAO_CONSIDERADA |  |  | Construção | AGENTE |  |  | SECO | Potencial hidráulico | Potencial hidráulico | Hídrica | PCH | 028000
1089 | a4c2d531-d0cd-403a-92a0-9ba092244bbf | CGH.PH.RS.029022-0.01 | Nilo BonfantI (Antiga Cascata do Buricá) | III | CARGA_GLOBAL |  |  | Operação | CCEE |  |  | S | Potencial hidráulico | Potencial hidráulico | Hídrica | CGH | 029022
1090 | a6b377b1-3470-45a1-9f4a-e06eeae16921 | PCH.PH.MG.027576-0.01 | Ninho da Águia | III | CARGA_GLOBAL | 1504 | ITAJU3PCH138 | Operação | CCEE | NS_MG | CEMIG | SECO | Potencial hidráulico | Potencial hidráulico | Hídrica | PCH | 027576
1091 | 59d122b7-336d-455a-8748-56196bf54061 | CGH.PH.MT.028899-3.01 | Noidore | III | CARGA_GLOBAL | 4666 | N.XAV-PCH013 | Operação | CCEE | NS_MT | ENERGISA MT | SECO | Potencial hidráulico | Potencial hidráulico | Hídrica | CGH | 028899
1093 | 1721b2e5-3c92-481d-bcc3-478da9177ce4 | PCH.PH.GO.029066-1.01 | Nova Aurora | III | CARGA_GLOBAL | 3760 | CATAL-BIO069 | Operação | CCEE | NS_GO | ENEL GO | SECO | Potencial hidráulico | Potencial hidráulico | Hídrica | PCH | 029066
1094 | 5b88a5ea-13c2-4604-829c-d81f53c566b3 | UFV.RS.SC.031430-7.01 | Nova Aurora | III | CARGA_GLOBAL | 2875 | TUBARA-SC069 | Operação | CCEE | NS_SC | CELESC | S | Radiação solar | Radiação solar | Solar | UFV | 031430
1095 | fa467318-ab66-4699-a3cb-cfabe64b1de9 | PCH.PH.SC.029139-0.01 | Nova Fátima | III | CARGA_GLOBAL | 2854 | BNSBAS-SC138 | Operação | CCEE | NS_SC | CELESC | S | Potencial hidráulico | Potencial hidráulico | Hídrica | PCH | 029139
1096 | a5b0741d-969d-436d-a3b2-87c47df67a3e | UTE.AI.GO.029156-0.01 | Nova Geração | III | NAO_CONSIDERADA |  |  | Operação |  |  |  | SECO | Bagaço de Cana de Açúcar | Agroindustriais | Biomassa | UTE | 029156
1097 | 077f1d01-7164-4422-95b2-05585bead49a | PCH.PH.MT.034705-1.01 | Nova Guaporé |  | NAO_CONSIDERADA | 4807 | JAURU--MT138 | Construção não iniciada |  |  | ENERGISA MT | SECO | Potencial hidráulico | Potencial hidráulico | Hídrica | PCH | 034705
1098 | 56b8695b-9ad5-4461-a0e1-369d1487f1ba | UTE.RU.RJ.040566-3.01 | Nova Iguaçu | III | CARGA_GLOBAL | 286 | R.FREI-RJ138 | Operação | CCEE |  | LIGHT | SECO | Biogás - RU | Resíduos sólidos urbanos | Biomassa | UTE | 040566
1099 | 9c606b8c-83bd-45d6-9b2e-b1906e299543 | CGH.PH.PR.001549-0.02 | Nova Jaguariaíva | III | CARGA_GLOBAL | 9323 | JAGUAR-PR013 | Operação | CCEE | NS_PR | COPEL | S | Potencial hidráulico | Potencial hidráulico | Hídrica | CGH | 001549
1100 | c4335e18-f213-44ee-ab23-643b95047ab2 | PCH.PH.MG.027722-3.01 | Nova Maurício | III | CARGA_GLOBAL | 3304 | N.U.MAPCH069 | Operação | CCEE | NS_MG | ENERGISA MG | SECO | Potencial hidráulico | Potencial hidráulico | Hídrica | PCH | 027722
1101 | 8a1ab659-4c81-4660-a670-2c728de0bd1b | PCH.PH.MT.031042-5.01 | Nova Mutum | III | CARGA_GLOBAL | 4905 | NMUTUM-MT034 | Operação | CCEE | NS_MT | ENERGISA MT | SECO | Potencial hidráulico | Potencial hidráulico | Hídrica | PCH | 031042
1109 | abec5db7-f20e-48ec-aa87-1057f9d8cf87 | CGH.PH.MG.028570-6.01 | Nova Ponte Queimada II | III | CARGA_GLOBAL | 4020 | PNOVA-PCH138 | Operação | CCEE | NS_MG | CEMIG | SECO | Potencial hidráulico | Potencial hidráulico | Hídrica | CGH | 028570
1111 | a4de02ae-6b5c-4062-9e8c-8ed46c3eb77f | CGH.PH.MT.030650-9.01 | Novo Colorado | III | CARGA_GLOBAL | 4844 | ITAMAR-MT069 | Operação | CCEE | NS_MT | ENERGISA MT | SECO | Potencial hidráulico | Potencial hidráulico | Hídrica | CGH | 030650
1113 | dbca2e82-3ffc-46db-b1eb-49a799edd24e | PCH.PH.PR.028782-2.01 | Novo Horizonte | III | CARGA_GLOBAL | 9742 | NHORIZPCH | Operação | CCEE | NS_PR | COPEL | S | Potencial hidráulico | Potencial hidráulico | Hídrica | PCH | 028782
1114 | 893b795a-5033-4216-97fd-7f2069d47cef | PCH.PH.MG.030148-5.01 | Oliveira | III | CARGA_GLOBAL | 4048 | CLAU2-PCH138 | Operação | CCEE | NS_MG | CEMIG | SECO | Potencial hidráulico | Potencial hidráulico | Hídrica | PCH | 030148
1115 | 7175db7e-2cb3-428d-a5c7-2effbc5be54c | PCH.PH.MT.027216-7.01 | Ombreiras | III | CARGA_GLOBAL | 4811 | OMBRE-PCH138 | Operação | CCEE | NS_MT | ENERGISA MT | SECO | Potencial hidráulico | Potencial hidráulico | Hídrica | PCH | 027216
1116 | 4bf1dde4-10ec-4599-b66e-11a745b74abe | PCH.PH.AL.028557-9.01 | Oriental | III | CARGA_GLOBAL | 8019 | ANG.AL-PE069 | Operação | CCEE | NS_NEL | EQUATORIAL AL | NE | Potencial hidráulico | Potencial hidráulico | Hídrica | PCH | 028557
1117 | f6e6501d-dea3-4869-bbc7-41a433364079 | PCH.PH.MG.027958-7.01 | Ormeo Junqueira Botelho (Antiga Cachoeira Encoberta) | III | CARGA_GLOBAL | 3327 | U.ENC-PCH069 | Operação | CCEE | NS_MG | ENERGISA MG | SECO | Potencial hidráulico | Potencial hidráulico | Hídrica | PCH | 027958
1118 | 4c7a6560-640f-4898-9197-5dbaa08bf240 | EOL.CV.RS.030286-4.01 | Osório 2 | IIC | CARGA_GLOBAL |  |  | Operação | CCEE |  |  | S | Cinética do vento | Cinética do vento | Eólica | EOL | 030286
1119 | 5db16e7d-12db-44e9-8043-eb96de531198 | EOL.CV.RS.030449-2.01 | Osório 3 | IIC | CARGA_GLOBAL |  |  | Operação | CCEE |  |  | S | Cinética do vento | Cinética do vento | Eólica | EOL | 030449
1120 | 12182311-408b-4a98-a772-1ab7ff2a4d92 | PCH.PH.MG.031039-5.01 | Oswaldo Vicitin |  | NAO_CONSIDERADA | 4392 | DIAMA1-MG138 | Construção não iniciada |  |  | CEMIG | SECO | Potencial hidráulico | Potencial hidráulico | Hídrica | PCH | 031039
1121 | 834cbea1-3049-49f9-b047-d7b72f20a98a | PCH.PH.RS.028968-0.01 | Ouro | III | CARGA_GLOBAL | 9747 | OURO--PCH034 | Operação | CCEE | NS_SC | CELESC | S | Potencial hidráulico | Potencial hidráulico | Hídrica | PCH | 028968
1122 | 984d477d-2109-4208-84e5-3ae80e429dbd | CGH.PH.PR.034015-4.02 | Ouro Branco | III | CARGA_GLOBAL | 871 | SDUMON-PR138 | Construção não iniciada | CCEE |  | COPEL | S | Potencial hidráulico | Potencial hidráulico | Hídrica | CGH | 034015
1123 | 82aaeda5-9e78-4e28-ad7d-a1a76835027b | CGH.PH.MG.031804-3.01 | Ouro Fino | III | CARGA_GLOBAL | 9082 | OUROFIPCH138 | Operação | AGENTE/CCEE | NS_MG | CEMIG | SECO | Potencial hidráulico | Potencial hidráulico | Hídrica | CGH | 031804
1125 | 86c205a4-03b3-4317-a061-f36fb128fb1f | UTE.AI.SP.029292-3.01 | Ouroeste | III | CARGA_GLOBAL | 3879 | POPULI-SP069 | Operação | CCEE | NS_SP | ELEKTRO | SECO | Bagaço de Cana de Açúcar | Agroindustriais | Biomassa | UTE | 029292
1126 | 20792ef2-26cd-421a-9dfd-c3447815c533 | CGH.PH.SC.031005-0.02 | Pacheco | III | CARGA_GLOBAL | 2896 | XANXER-SC138 | Operação | CCEE | NS_SC | CELESC | S | Potencial hidráulico | Potencial hidráulico | Hídrica | PCH | 031005
1127 | 784336c8-c984-42f0-bda7-65a3850675dc | UHE.PH.MG.001927-5.02 | Paciência | III | CARGA_GLOBAL | 4057 | JFOR4-PCH138 | Operação | CCEE | NS_MG | CEMIG | SECO | Potencial hidráulico | Potencial hidráulico | Hídrica | UHE | 001927
1128 | 8e75b015-5159-4a2c-aa29-cb99bbbcb38e | CGH.PH.MG.001928-3.02 | Pacífico Mascarenhas | III | CARGA_GLOBAL | 4086 | PIRAC1TAP138 | Operação | CCEE | NS_MG | CEMIG | SECO | Potencial hidráulico | Potencial hidráulico | Hídrica | CGH | 001928
1129 | 1721c455-1f33-47dc-a9ff-57effc6bc2a5 | CGH.PH.PR.031187-1.01 | Padovani | III | CARGA_GLOBAL | 841 | CEUAZU-PR138 | Operação | CCEE | NS_PR | COPEL | S | Potencial hidráulico | Potencial hidráulico | Hídrica | CGH | 031187
1130 | 63de77cb-9bd2-4f31-a663-d3c6a1178031 | PCH.PH.MG.027870-0.01 | Padre Carlos (Antiga Rolador) | III | CARGA_GLOBAL | 4111 | DME---BIO138 | Operação | CCEE | NS_MG | DMEPC | SECO | Potencial hidráulico | Potencial hidráulico | Hídrica | PCH | 027870
1131 | 30bf082c-9e78-4a83-b256-48948b0e97dd | PCH.PH.MG.001932-1.01 | Paes Leme | III | CARGA_GLOBAL | 4009 | MIND1-PCH138 | Operação | CCEE | NS_MG | CEMIG | SECO | Potencial hidráulico | Potencial hidráulico | Hídrica | PCH | 001932
1132 | 9940c058-15b6-4694-994d-ada8335ed62e | PCH.PH.MG.001934-8.01 | Pai Joaquim | III | CARGA_GLOBAL | 1578 | UBER1-PCH138 | Operação | CCEE | NS_MG | CEMIG | SECO | Potencial hidráulico | Potencial hidráulico | Hídrica | PCH | 001934
1134 | 3bcd4bd5-c192-4b52-b491-2017b2f1fb4e | PCH.PH.MG.028670-2.01 | Paiol | IIB | CARGA_GLOBAL | 4099 | FINOCE-MG138 | Operação | CCEE | NS_MG | CEMIG | SECO | Potencial hidráulico | Potencial hidráulico | Hídrica | PCH | 028670
1136 | a7f009c8-4f12-4d23-8545-46df008b0e33 | PCH.PH.RS.029001-7.01 | Palanguinho | III | CARGA_GLOBAL | 9292 | SMARCO-RS069 | Operação | CCEE | NS_RS | RGE | S | Potencial hidráulico | Potencial hidráulico | Hídrica | PCH | 029001
1137 | 8697c382-3b5d-4355-b1ec-976912ce3bbc | CGH.PH.SP.029983-9.01 | Palmeiras | III | CARGA_GLOBAL | 6599 | PALMEIPCH138 | Operação | AGENTE | NS_SP | CPFL PAULISTA | SECO | Potencial hidráulico | Potencial hidráulico | Hídrica | CGH | 029983
1138 | ae9503c8-0d98-4723-90da-c1bc45e1c33d | CGH.PH.TO.035747-2.01 | Palmeiras | III | CARGA_GLOBAL |  |  | Operação | CCEE |  |  | NE | Potencial hidráulico | Potencial hidráulico | Hídrica | CGH | 035747
1139 | edfb867b-d7ec-4360-8a8f-7febe10e6951 | PCH.PH.SP.028800-4.01 | Palmeiras | III | CARGA_GLOBAL | 6599 | PALMEIPCH138 | Operação | CCEE | NS_SP | CPFL PAULISTA | SECO | Potencial hidráulico | Potencial hidráulico | Hídrica | PCH | 028800
1140 | 0c74295c-4ae9-4561-b548-d010ebadcd56 | UHE.PH.SC.001945-3.01 | Palmeiras | III | CARGA_GLOBAL | 2885 | RCEUPA-SC069 | Operação | CCEE | NS_SC | CELESC | S | Potencial hidráulico | Potencial hidráulico | Hídrica | UHE | 001945
1141 | df562fb3-aa58-4684-be01-a906823bd01b | UTE.GN.PE.029189-7.01 | Pamesa | III | CARGA_GLOBAL | 5133 | PIRAPA-PE069 | Operação | CCEE | NS_NEL | CELPE | NE | Gás Natural | Gás natural | Fóssil | UTE | 029189
1142 | a01e0504-0363-4487-b515-ea4f8b54a603 | PCH.PH.MT.029376-8.01 | Pampeana | III | CARGA_GLOBAL | 4416 | PAMPEAPCH069 | Operação | CCEE | NS_MT | ENERGISA MT | SECO | Potencial hidráulico | Potencial hidráulico | Hídrica | PCH | 029376
1143 | 89dda6d7-f66b-43ed-b677-04ed3f68b7f4 | PCH.PH.MG.001952-6.01 | Pandeiros | III | CARGA_GLOBAL | 1487 | JANUA3-MG138 | Extinta | CCEE |  | CEMIG | SECO | Potencial hidráulico | Potencial hidráulico | Hídrica | PCH | 001952
1144 | 7c43e6c9-ae6e-4992-9f95-13f821fbf294 | PCH.PH.RJ.001959-3.01 | Paracambi | III | CARGA_GLOBAL | 3999 | PARACAPCH013 | Operação | CCEE | NS_RJ | LIGHT | SECO | Potencial hidráulico | Potencial hidráulico | Hídrica | PCH | 001959
1145 | d3b092f6-aa00-485e-9092-787198951c28 | UFV.RS.MG.033999-7.01 | Paracatu 1 | IIC | CARGA_GLOBAL | 4370 | PARAC-UFV138 | Operação | CCEE |  | CEMIG | SECO | Radiação solar | Radiação solar | Solar | UFV | 033999
1147 | 1d8edfd2-d3f5-4ec1-a0d2-538b549f4bc6 | UFV.RS.MG.034000-6.01 | Paracatu 2 | IIC | CARGA_GLOBAL | 4370 | PARAC-UFV138 | Operação | CCEE |  | CEMIG | SECO | Radiação solar | Radiação solar | Solar | UFV | 034000
1148 | 4c559911-4599-45d9-9405-f49af741421f | UFV.RS.MG.033990-3.01 | Paracatu 3 | IIC | CARGA_GLOBAL | 4370 | PARAC-UFV138 | Operação | CCEE |  | CEMIG | SECO | Radiação solar | Radiação solar | Solar | UFV | 033990
1149 | 6cf6d080-faae-41ff-a4f2-226af94c7030 | UFV.RS.MG.033991-1.01 | Paracatu 4 | IIC | CARGA_GLOBAL | 4370 | PARAC-UFV138 | Operação | CCEE |  | CEMIG | SECO | Radiação solar | Radiação solar | Solar | UFV | 033991
1157 | ef52e890-09b1-49b9-89b9-98ef3892bf8a | PCH.PH.MS.027587-5.01 | Paraíso I | III | CARGA_GLOBAL | 1859 | PARAISPCH138 | Operação | CCEE | NS_MS | ENERGISA MS | SECO | Potencial hidráulico | Potencial hidráulico | Hídrica | PCH | 027587
1158 | 18aab71e-b684-4a5a-aff2-4ca72e05a196 | UHE.PH.SP.001972-0.01 | Paranapanema | III | CARGA_GLOBAL | 3145 | PIRAJ-BIO013 | Operação | CCEE | NS_SP | CPFL SANTA CRUZ | SECO | Potencial hidráulico | Potencial hidráulico | Hídrica | UHE | 001972
1159 | c191da5d-c93e-44a1-b51c-6ef4065c6f28 | UTE.AI.SP.030561-8.01 | Paranapanema | IIB | CARGA_GLOBAL | 4198 | PARAN-BIO138 | Operação | CCEE | NS_SP | ELEKTRO | SECO | Bagaço de Cana de Açúcar | Agroindustriais | Biomassa | UTE | 030561
1160 | 77088b6a-2d4d-49c5-b8da-895895a1acfb | PCH.PH.MT.028832-2.01 | Paranatinga II | IIB | CARGA_GLOBAL | 4690 | PARAN-PCH138 | Operação | AGENTE/CCEE | NS_MT | ENERGISA MT | SECO | Potencial hidráulico | Potencial hidráulico | Hídrica | PCH | 028832
1161 | a8ce5c4d-e061-4653-8f73-c8448d8db42c | PCH.PH.DF.001975-5.02 | Paranoá | III | CARGA_GLOBAL | 3623 | PARANOPCH013 | Operação | CCEE | NS_DF | CEB | SECO | Potencial hidráulico | Potencial hidráulico | Hídrica | PCH | 001975
1162 | bc496832-1533-4eff-9955-c8c52e6dfc27 | PCH.PH.MG.001977-1.01 | Paraúna | III | CARGA_GLOBAL | 4073 | CURVE2PCH138 | Operação | CCEE | NS_MG | CEMIG | SECO | Potencial hidráulico | Potencial hidráulico | Hídrica | PCH | 001977
1163 | 3c93f3ee-6c51-4a94-8928-3da8ecbce92f | CGH.PH.MG.031249-5.01 | Pardo | III | CARGA_GLOBAL | 9080 | SRCALDPCH138 | Operação | CCEE | NS_MG | CEMIG | SECO | Potencial hidráulico | Potencial hidráulico | Hídrica | CGH | 031249
1164 | 9278f110-d371-4a66-b030-d024fdab0188 | PCH.PH.SC.030123-0.01 | Pardos | III | CARGA_GLOBAL | 836 | UVITOR-PR138 | Operação | CCEE | NS_PR | COPEL | S | Potencial hidráulico | Potencial hidráulico | Hídrica | PCH | 030123
1165 | 2b7e3719-1ec4-4cf3-901e-cc779609acda | PCH.PH.MT.028819-5.01 | Parecis | IIC | CARGA_GLOBAL | 4442 | PAREC-PCH013 | Operação | CCEE |  | ENERGISA MT | SECO | Potencial hidráulico | Potencial hidráulico | Hídrica | PCH | 028819
1166 | d8281161-240a-4bea-8a98-35dd8aaf0a35 | PCH.PH.MG.030962-1.01 | Paredão de Minas |  | NAO_CONSIDERADA |  |  | Revogada |  |  |  | SECO | Potencial hidráulico | Potencial hidráulico | Hídrica | PCH | 030962
1167 | 7f3de5df-ed7f-434b-9c10-02440b23092b | CGH.PH.SP.001988-7.02 | Pari | III | CARGA_GLOBAL | 3197 | C.MOT-PCH088 | Operação | CCEE | NS_SP | ENERGISA SSE-SP | SECO | Potencial hidráulico | Potencial hidráulico | Hídrica | CGH | 001988
1168 | 9323e000-2dfa-45c0-a82e-b051a782e7c8 | CGH.PH.SC.030998-2.01 | Parisotto | III | CARGA_GLOBAL | 2731 | CHAPE2-SC138 | Operação | CCEE | NS_SC | CELESC | S | Potencial hidráulico | Potencial hidráulico | Hídrica | CGH | 030998
1169 | b8054325-9fb9-4081-8323-7e38701488b0 | EOL.CV.RN.030333-0.01 | Parque Eólico Cabeço Preto | III | CARGA_GLOBAL | 6133 | EXTREM-RN069 | Operação | CCEE | NS_NEL | COSERN | NE | Cinética do vento | Cinética do vento | Eólica | EOL | 030333
1171 | 9f481ef0-8034-4c8e-969d-3c31041e0c31 | EOL.CV.RN.030501-4.01 | Parque Eólico Cabeço Preto IV | III | CARGA_GLOBAL | 6133 | EXTREM-RN069 | Operação | CCEE | NS_NEL | COSERN | NE | Cinética do vento | Cinética do vento | Eólica | EOL | 030501
1174 | 1092986e-ac2c-4df7-be1d-e6f318a6324b | EOL.CV.CE.028174-3.01 | Parque Eólico de Beberibe | III | CARGA_GLOBAL | 5383 | AQUIR2-CE069 | Operação | CCEE | NS_NEN | ENEL CE | NE | Cinética do vento | Cinética do vento | Eólica | EOL | 028174
1175 | 2255e40f-e8aa-485d-b443-38c5252bdde4 | EOL.CV.RS.028810-1.01 | Parque Eólico de Osório | IIC | CARGA_GLOBAL |  |  | Operação | CCEE |  |  | S | Cinética do vento | Cinética do vento | Eólica | EOL | 028810
1176 | 0cca5e50-abd9-441d-b263-71961d858ec9 | EOL.CV.RS.028855-1.01 | Parque Eólico de Palmares | III | CARGA_GLOBAL | 10122 | PALMAREOL034 | Operação | CCEE | NS_RS | CEEE | S | Cinética do vento | Cinética do vento | Eólica | EOL | 028855
1177 | 4237b899-e11c-44e7-84e2-c5566bf2df0f | EOL.CV.SC.028674-5.01 | Parque Eólico do Horizonte | III | CARGA_GLOBAL | 9165 | HORIZOEOL138 | Operação | AGENTE | NS_SC | CELESC | S | Cinética do vento | Cinética do vento | Eólica | EOL | 028674
1178 | 8cef9313-aafd-44bd-a980-0d3af37414b2 | EOL.CV.RS.028864-0.01 | Parque Eólico dos Índios | IIC | CARGA_GLOBAL |  |  | Operação | CCEE |  |  | S | Cinética do vento | Cinética do vento | Eólica | EOL | 028864
1179 | f1a39074-d739-45d4-aa83-a5472c0d61dd | EOL.CV.RS.030734-3.01 | Parque Eólico dos Índios 2 | IIC | CARGA_GLOBAL |  |  | Operação | CCEE |  |  | S | Cinética do vento | Cinética do vento | Eólica | EOL | 030734
1180 | e5515998-10fc-425b-aa48-873e4c23a6b6 | EOL.CV.RS.030894-3.01 | Parque Eólico dos Índios 3 | IIC | CARGA_GLOBAL |  |  | Operação | CCEE |  |  | S | Cinética do vento | Cinética do vento | Eólica | EOL | 030894
1181 | 7da97aa2-734e-404c-ac12-5b9b918a0766 | EOL.CV.RS.028712-1.01 | Parque Eólico Elebrás Cidreira 1 | IIB | CARGA_GLOBAL | 1347 | CIDREIEOL034 | Operação | CCEE | NS_RS | CEEE | S | Cinética do vento | Cinética do vento | Eólica | EOL | 028712
1182 | 4d83fddc-a6b4-483a-b16b-353c8290bc0a | EOL.CV.RS.028811-0.01 | Parque Eólico Sangradouro | IIC | CARGA_GLOBAL |  |  | Operação | CCEE |  |  | S | Cinética do vento | Cinética do vento | Eólica | EOL | 028811
1183 | d3e3d0d3-d50f-4108-9f94-774cd4d67589 | CGH.PH.PR.038250-7.01 | PARQUE I | III | CARGA_GLOBAL | 825 | GUARAP-PR138 | Operação | CCEE | NS_PR | COPEL | S | Potencial hidráulico | Potencial hidráulico | Hídrica | CGH | 038250
1184 | 61b9f664-f162-41cc-8c5f-ca2b60f1e987 | UTE.AI.MS.028111-5.01 | Passa Tempo | III | CARGA_GLOBAL | 1123 | PASTEMBIO | Operação | CCEE | NS_MS | AUTOP MS | SECO | Bagaço de Cana de Açúcar | Agroindustriais | Biomassa | UTE | 028111
1185 | 9fd5cbfa-3a07-45cf-809b-f45fceb06319 | UHE.PH.RS.001997-6.02 | Passo de Ajuricaba | III | CARGA_GLOBAL |  |  | Operação | CCEE |  |  | S | Potencial hidráulico | Potencial hidráulico | Hídrica | UHE | 001997
1186 | 7e770c86-c9c2-4eb5-b32f-5c989014160b | CGH.PH.RS.035444-9.01 | PASSO DO CERVO | III | CARGA_GLOBAL | 2095 | PFUNDO-RS023 | Operação | CCEE | NS_RS | RGE | S | Potencial hidráulico | Potencial hidráulico | Hídrica | CGH | 035444
1187 | 39b88fe3-d6ac-446f-a4e1-2ec23d6f16ca | PCH.PH.RS.001998-4.01 | Passo do Inferno | III | CARGA_GLOBAL | 2050 | BUGRESPCH006 | Operação | CCEE | NS_RS | RGE | S | Potencial hidráulico | Potencial hidráulico | Hídrica | PCH | 001998
1188 | c4957ec2-c529-4b4c-bb12-8d56ab0e90c0 | PCH.PH.RS.001999-2.01 | Passo do Meio | IIC | CARGA_GLOBAL |  |  | Operação | CCEE |  |  | S | Potencial hidráulico | Potencial hidráulico | Hídrica | PCH | 001999
1189 | 0317fcbc-f25e-4c55-8b9d-cabdc335c097 | PCH.PH.SC.030183-3.01 | Passo Ferraz | III | CARGA_GLOBAL | 2896 | XANXER-SC138 | Operação | CCEE | NS_SC | CELESC | S | Potencial hidráulico | Potencial hidráulico | Hídrica | PCH | 030183
1191 | e129b151-d422-4d6a-ab52-70c9ead8f49c | PCH.PH.PE.002008-7.01 | Pau Sangue | III | CARGA_GLOBAL | 5283 | RIBEIR-PE069 | Operação | CCEE | NS_NEL | CELPE | NE | Potencial hidráulico | Potencial hidráulico | Hídrica | PCH | 002008
1192 | 46f32377-0f96-4955-8ad9-a1a8a33d2edf | UTE.AI.SP.030683-5.01 | Paulicéia | III | CARGA_GLOBAL | 4137 | PAULI-BIO069 | Operação | CCEE | NS_SP | ELEKTRO | SECO | Bagaço de Cana de Açúcar | Agroindustriais | Biomassa | UTE | 030683
1194 | 457271ab-053d-458b-a8d4-249a89941265 | UTE.GN.BA.035617-4.01 | PCT Canário I | III | CARGA_GLOBAL | 5794 | CTUT2--BA013 | Operação | CCEE | NS_NES | COELBA | NE | Gás Natural | Gás natural | Fóssil | UTE | 035617
1195 | d5a762f7-8628-49be-bb7f-defbef68e67a | UTE.AI.RS.031292-4.01 | PCT SLC Alimentos | III | CARGA_GLOBAL | 1240 | PELOT3-RS138 | Operação | CCEE | NS_RS | CEEE | S | Casca de Arroz | Agroindustriais | Biomassa | UTE | 031292
1196 | 1c8c8a57-e881-4266-b696-c895e981ef48 | CGH.PH.PE.028693-1.01 | Pé de Serra | III | CARGA_GLOBAL |  |  | Operação | CCEE |  |  | NE | Potencial hidráulico | Potencial hidráulico | Hídrica | CGH | 028693
1197 | 5155357d-e925-4fb1-877f-abc1c4fabb4a | CGH.PH.MG.031265-7.01 | Pedacinho do Céu | III | CARGA_GLOBAL | 9089 | ALFEN1PCH138 | Operação | CCEE | NS_MG | CEMIG | SECO | Potencial hidráulico | Potencial hidráulico | Hídrica | CGH | 031265
1198 | 219cf470-daf0-44df-b5ed-053826c29b83 | UHE.PH.BA.027052-0.01 | Pedra | III | CARGA_GLOBAL | 5904 | FUNIL--BA138 | Operação | CCEE | NS_NES | COELBA | NE | Potencial hidráulico | Potencial hidráulico | Hídrica | UHE | 027052
1202 | 3bca9abc-e3db-4aa2-b3da-b350dfe97d65 | PCH.PH.ES.028805-5.01 | Pedra do Garrafão | III | CARGA_GLOBAL | 2917 | PGARRAPCH013 | Operação | CCEE | NS_ES | EDP ES | SECO | Potencial hidráulico | Potencial hidráulico | Hídrica | PCH | 028805
1204 | 728868cd-d524-4c98-8e2f-9debed6ecfbd | EOL.CV.BA.030288-0.01 | Pedra do Reino | III | CARGA_GLOBAL | 6503 | JUAZE3-BA069 | Operação | CCEE | NS_NESO | COELBA | NE | Cinética do vento | Cinética do vento | Eólica | EOL | 030288
1205 | 715db424-b3a3-462e-9c7c-87c97274edf8 | EOL.CV.BA.030608-8.01 | Pedra do Reino III | III | CARGA_GLOBAL | 6503 | JUAZE3-BA069 | Operação | CCEE | NS_NESO | COELBA | NE | Cinética do vento | Cinética do vento | Eólica | EOL | 030608
1206 | a0c266bc-c4b2-4d42-b67b-c313952b0752 | EOL.CV.BA.034777-9.01 | Pedra do Reino IV | III | CARGA_GLOBAL |  |  | Operação | CCEE |  |  | NE | Cinética do vento | Cinética do vento | Eólica | EOL | 034777
1207 | d423566c-6fba-4fc5-9cad-0b1c59dea69f | EOL.CV.PI.028731-8.01 | Pedra do Sal | III | CARGA_GLOBAL | 5492 | PIRIPI-PI138 | Operação | CCEE | NS_NEO | EQUATORIAL PI | NE | Cinética do vento | Cinética do vento | Eólica | EOL | 028731
1208 | b2c60eda-60df-413e-9232-fa249f42287d | PCH.PH.PE.029666-0.01 | Pedra Furada | III | CARGA_GLOBAL | 5283 | RIBEIR-PE069 | Operação | CCEE | NS_NEL | CELPE | NE | Potencial hidráulico | Potencial hidráulico | Hídrica | PCH | 029666
1209 | eda886d4-559f-46c5-a340-48341e994595 | CGH.PH.RJ.032035-8.01 | Pedra Lavada | III | CARGA_GLOBAL | 1774 | VPALMAPCH069 | Operação | CCEE | NS_RJ | ENEL RJ | SECO | Potencial hidráulico | Potencial hidráulico | Hídrica | CGH | 032035
1213 | 992f6bfa-01e1-4e1b-a794-0107b410d223 | PCH.PH.PR.002028-1.01 | Pedrinho I | III | CARGA_GLOBAL | 828 | PITANG-PR138 | Operação | CCEE | NS_PR | COPEL | S | Potencial hidráulico | Potencial hidráulico | Hídrica | PCH | 002028
1214 | 85196245-3faa-406f-9b30-1325679c2328 | UHE.PH.MG.000109-0.01 | Pedro Affonso Junqueira (Antiga Antas I) | III | CARGA_GLOBAL | 4111 | DME---BIO138 | Operação | CCEE | NS_MG | DMEPC | SECO | Potencial hidráulico | Potencial hidráulico | Hídrica | UHE | 000109
1215 | f211ba68-d1c3-4636-b217-446cf6c961a0 | UTE.AI.TO.030518-9.01 | Pedro Afonso | III | CARGA_GLOBAL | 7202 | MIRACEPCH138 | Operação | CCEE | NS_MA | ENERGISA TO-N | N | Bagaço de Cana de Açúcar | Agroindustriais | Biomassa | UTE | 030518
1218 | bfa85093-dcac-4453-9fc8-f5fbc0ffb7df | PCH.PH.MT.028838-1.01 | Pequi | III | CARGA_GLOBAL | 4650 | PEQUI-PCH013 | Operação | CCEE | NS_MT | ENERGISA MT | SECO | Potencial hidráulico | Potencial hidráulico | Hídrica | PCH | 028838
1219 | dd2b2fa0-0f14-4fb0-b244-65fbb988bbd8 | PCH.PH.MT.037328-1.01 | Perdidos |  | NAO_CONSIDERADA | 4904 | NMUTUM-MT069 | Construção não iniciada |  |  | ENERGISA MT | SECO | Potencial hidráulico | Potencial hidráulico | Hídrica | PCH | 037328
1220 | 453e966b-0207-459b-8c2d-f42ad3dd2347 | UHE.PH.SC.002045-1.02 | Pery | III | CARGA_GLOBAL | 9871/2818 | PERY2--SC138/CURAIN-SC138 | Operação | CCEE | NS_SC | CELESC | S | Potencial hidráulico | Potencial hidráulico | Hídrica | UHE | 002045
1221 | 767634aa-a145-4b3e-b5a8-d1c591806d6f | PCH.PH.PR.002046-0.01 | Pesqueiro | III | CARGA_GLOBAL | 2435 | JAGUAR-PR034 | Operação | CCEE | NS_PR | COPEL | S | Potencial hidráulico | Potencial hidráulico | Hídrica | PCH | 002046
1222 | 60f534ba-26a4-49e1-aacd-8a5ab6177980 | UHE.PH.MG.002047-8.01 | Peti | III | CARGA_GLOBAL | 4059 | BCOCA4PCH138 | Operação | CCEE | NS_MG | CEMIG | SECO | Potencial hidráulico | Potencial hidráulico | Hídrica | UHE | 002047
1223 | a05d83cd-7245-4d26-be23-8284b59ec057 | UTE.PE.SP.031229-0.01 | Petrocoque | III | CARGA_GLOBAL | 3477 | AGA+PE-SP088 | Operação | CCEE | NS_SP | CPFL PIRATININGA | SECO | Outros Energéticos de Petróleo | Petróleo | Fóssil | UTE | 031229
1224 | 22792935-da73-4ad8-89dd-a1f9ed80412e | PCH.PH.RS.028988-4.01 | Pezzi | IIC | CARGA_GLOBAL |  |  | Operação | CCEE |  |  | S | Potencial hidráulico | Potencial hidráulico | Hídrica | PCH | 028988
1225 | e7339719-16ec-4cf9-a008-006d7c8d9317 | PCH.PH.RJ.002051-6.01 | Piabanha | III | CARGA_GLOBAL | 1702 | PIABANPCH | Operação | CCEE | NS_RJ | ENEL RJ | SECO | Potencial hidráulico | Potencial hidráulico | Hídrica | PCH | 002051
1226 | 4963894f-851f-406b-a557-d062b9338297 | CGH.PH.TO.031902-3.01 | PIABANHA DO TOCANTINS | III | CARGA_GLOBAL | 6365 | BARREI-BA138 | Operação | CCEE | NS_NESO | COELBA | N | Potencial hidráulico | Potencial hidráulico | Hídrica | CGH | 031902
1227 | e414551c-0ad3-4496-9541-1c9ff44b5070 | UHE.PH.MG.002052-4.02 | Piau | III | CARGA_GLOBAL | 1554 | PIAU--PCH138 | Operação | CCEE | NS_MG | CEMIG | SECO | Potencial hidráulico | Potencial hidráulico | Hídrica | UHE | 002052
1228 | bcadfdb3-0b85-44b5-a4d7-44f96aff6f3c | CGH.PH.RS.002054-0.01 | Picada 48 | III | CARGA_GLOBAL | 1184 | 2IRMAO-RS138 | Operação | CCEE | NS_RS | RGE | S | Potencial hidráulico | Potencial hidráulico | Hídrica | CGH | 002054
1229 | 3940132f-3aa7-46e0-80ab-4bf44e46a67c | PCH.PH.MG.028807-1.01 | Piedade | III | CARGA_GLOBAL | 307 | AVATI-PCH138 | Operação | CCEE | NS_MG | CEMIG | SECO | Potencial hidráulico | Potencial hidráulico | Hídrica | PCH | 028807
1230 | 19216fad-7dfd-4328-96dc-1748ca35f8a9 | PCH.PH.SP.028188-3.01 | Pilar | III | CARGA_GLOBAL | 7631 | OE-ELK-SP088 | Operação | CCEE | NS_SP | ELEKTRO | SECO | Potencial hidráulico | Potencial hidráulico | Hídrica | PCH | 028188
1233 | f17dda8e-85f3-4726-ab8b-7a382d6a5645 | CGH.PH.SC.037420-2.01 | Pinhal | III | CARGA_GLOBAL | 2730 | CONSCR-SC138 | Operação | CCEE | NS_SC | CELESC | S | Potencial hidráulico | Potencial hidráulico | Hídrica | CGH | 037420
1234 | eda7c410-48a3-4383-ab02-3d9f28cfcefd | PCH.PH.SP.027228-0.01 | Pinhal | III | CARGA_GLOBAL | 2103 | PINHA-BIO138 | Operação | CCEE | NS_SP | CPFL PAULISTA | SECO | Potencial hidráulico | Potencial hidráulico | Hídrica | PCH | 027228
1235 | cf8f079e-8c41-446c-9b49-a1b264ca99a9 | CGH.PH.MG.002065-6.01 | Pinheirinho | III | CARGA_GLOBAL | 3130 | MOCOC-BIO138 | Operação | CCEE | NS_SP | CPFL SANTA CRUZ | SECO | Potencial hidráulico | Potencial hidráulico | Hídrica | CGH | 002065
1236 | 4d212ac4-7638-4e98-b218-02938bbb05a8 | CGH.PH.SC.028776-8.01 | Pinheiros II | III | CARGA_GLOBAL | 10016 | CEGERO-SC138 | Operação | CCEE | NS_SC | CELESC | S | Potencial hidráulico | Potencial hidráulico | Hídrica | CGH | 028776
1237 | 84e5ba80-c525-445f-990f-8df87c650019 | UTE.AI.SP.028047-0.01 | Pioneiros | III | CARGA_GLOBAL | 3839 | PIONE-BIO138 | Operação | CCEE | NS_SP | ELEKTRO | SECO | Bagaço de Cana de Açúcar | Agroindustriais | Biomassa | UTE | 028047
1238 | 620114f2-4e75-4add-8c56-e21360f9b672 | UTE.AI.SP.029642-2.01 | Pioneiros II | III | CARGA_GLOBAL | 3839 | PIONE-BIO138 | Operação | CCEE | NS_SP | ELEKTRO | SECO | Bagaço de Cana de Açúcar | Agroindustriais | Biomassa | UTE | 029642
1239 | 5cfb2961-d899-429c-a7f3-e48e39af4cf8 | PCH.PH.MG.002069-9.01 | Pipoca | III | CARGA_GLOBAL | 4061 | CARATIPCH138 | Operação | CCEE | NS_MG | CEMIG | SECO | Potencial hidráulico | Potencial hidráulico | Hídrica | PCH | 002069
1240 | 07361640-4592-4daf-967d-8983886b662d | PCH.PH.SP.028024-0.01 | Piracicaba (Antiga Boyes) | III | CARGA_GLOBAL | 2224 | PIRACB-SP138 | Operação | CCEE | NS_SP | CPFL PAULISTA | SECO | Potencial hidráulico | Potencial hidráulico | Hídrica | PCH | 028024
1241 | debdd0ed-54f5-440b-8cfc-bc03cc88496a | CGH.PH.SC.002076-1.02 | Piraí | III | CARGA_GLOBAL | 2834 | PIRABE-SC138 | Operação | CCEE | NS_SC | CELESC | S | Potencial hidráulico | Potencial hidráulico | Hídrica | CGH | 002076
1242 | 41209a0a-be03-49b1-9eb8-327d4f5672ec | CGH.PH.MG.028018-6.01 | Pirambeira | III | CARGA_GLOBAL | 4008 | CAXAM1PCH138 | Operação | CCEE | NS_MG | CEMIG | SECO | Potencial hidráulico | Potencial hidráulico | Hídrica | CGH | 028018
1243 | ce679696-be64-4910-aa17-468f9c7bab8a | PCH.PH.GO.027533-6.01 | Piranhas | III | CARGA_GLOBAL | 2977 | IPORA-PCH069 | Operação | CCEE | NS_GO | ENEL GO | SECO | Potencial hidráulico | Potencial hidráulico | Hídrica | PCH | 027533
1244 | a1e3dfba-4a1d-4109-8e95-f74173750b8a | UTE.AI.PE.029715-1.01 | Pirapama | III | CARGA_GLOBAL | 5283 | RIBEIR-PE069 | Operação | CCEE | NS_NEL | CELPE | NE | Bagaço de Cana de Açúcar | Agroindustriais | Biomassa | UTE | 029715
1245 | dbd3dde1-4628-46f5-8e04-ca7c44ff0bd5 | CGH.PH.MG.031051-4.01 | Pirapanema | III | CARGA_GLOBAL | 3309 | MURIA1PCH069 | Operação | CCEE | NS_MG | ENERGISA MG | SECO | Potencial hidráulico | Potencial hidráulico | Hídrica | CGH | 031051
1246 | 97496fd9-b752-4d51-a899-da2344784f58 | PCH.PH.ES.028804-7.01 | Pirapetinga | III | CARGA_GLOBAL | 1791 | PIRAP-PCH069 | Operação | CCEE | NS_RJ | ENEL RJ | SECO | Potencial hidráulico | Potencial hidráulico | Hídrica | PCH | 028804
1247 | 7ada8853-2fc8-45b2-8e23-8e18010879e2 | CGH.PH.RS.028089-5.01 | Pirapó | III | CARGA_GLOBAL | 9261 | CLARGO-RS069 | Operação | CCEE | NS_RS | RGE | S | Potencial hidráulico | Potencial hidráulico | Hídrica | CGH | 028089
1248 | 22aca519-c144-4084-ada5-8afb5b54d8b0 | PCH.PH.SP.029721-6.01 | Pirapora | III | CARGA_GLOBAL | 3411 | ESOUZ1BIO088 | Operação | CCEE | NS_SP | ENEL SP | SECO | Potencial hidráulico | Potencial hidráulico | Hídrica | PCH | 029721
1250 | 59403a7d-8210-405b-ad92-dc8f021554ba | UFV.RS.MG.033193-7.01 | Pirapora 10 | IIC | CARGA_GLOBAL | 4366 | PIRAP-UFV138 | Operação | CCEE |  | CEMIG | SECO | Radiação solar | Radiação solar | Solar | UFV | 033193
1256 | 802a5e35-51c1-41d7-9f79-3c72ab3ad205 | UFV.RS.MG.033185-6.01 | Pirapora 2 | IIC | CARGA_GLOBAL | 4366 | PIRAP-UFV138 | Operação | CCEE |  | CEMIG | SECO | Radiação solar | Radiação solar | Solar | UFV | 033185
1257 | 7cf50c1e-8d79-453d-98c1-f0cc4fe75de0 | UFV.RS.MG.033186-4.01 | Pirapora 3 | IIC | CARGA_GLOBAL | 4366 | PIRAP-UFV138 | Operação | CCEE |  | CEMIG | SECO | Radiação solar | Radiação solar | Solar | UFV | 033186
1258 | ae556c50-87de-49f3-ad6e-20f78268b6ed | UFV.RS.MG.033187-2.01 | Pirapora 4 | IIC | CARGA_GLOBAL | 4366 | PIRAP-UFV138 | Operação | CCEE |  | CEMIG | SECO | Radiação solar | Radiação solar | Solar | UFV | 033187
1259 | a23eb109-3da5-4283-a294-f016e34fda8e | UFV.RS.MG.033188-0.01 | Pirapora 5 | IIC | CARGA_GLOBAL | 4366 | PIRAP-UFV138 | Operação | CCEE |  | CEMIG | SECO | Radiação solar | Radiação solar | Solar | UFV | 033188
1260 | 0ee68a06-9b1b-4b8f-8c61-daec98ef085f | UFV.RS.MG.033189-9.01 | Pirapora 6 | IIC | CARGA_GLOBAL | 4366 | PIRAP-UFV138 | Operação | CCEE |  | CEMIG | SECO | Radiação solar | Radiação solar | Solar | UFV | 033189
1261 | daee31a9-1b01-4214-ac0a-8436e373ada8 | UFV.RS.MG.033190-2.01 | Pirapora 7 | IIC | CARGA_GLOBAL | 4366 | PIRAP-UFV138 | Operação | CCEE |  | CEMIG | SECO | Radiação solar | Radiação solar | Solar | UFV | 033190
1263 | 8a81ab25-d60f-4290-b801-98428b62cb62 | UFV.RS.MG.033192-9.01 | Pirapora 9 | IIC | CARGA_GLOBAL | 4366 | PIRAP-UFV138 | Operação | CCEE |  | CEMIG | SECO | Radiação solar | Radiação solar | Solar | UFV | 033192
1264 | ddabeec2-dfc1-47fe-8187-161496147a96 | UTE.FL.RS.028239-1.01 | Piratini | III | CARGA_GLOBAL | 1380 | PELOT4-RS069 | Operação | CCEE | NS_RS | CEEE | S | Resíduos Florestais | Floresta | Biomassa | UTE | 028239
1265 | 816d358a-6e38-46df-b4ed-685f6348a0a1 | EOL.CV.PE.028481-5.01 | Pirauá | III | CARGA_GLOBAL | 8020 | GNN.PE-PE069 | Operação | CCEE | NS_NEL | CELPE | NE | Cinética do vento | Cinética do vento | Eólica | EOL | 028481
1266 | 5950ed57-ec7e-4a07-a239-d22a18df5eb6 | CGH.PH.MG.002055-9.01 | Pissarrão | III | CARGA_GLOBAL | 1506 | ARAGUAPCH138 | Operação | CCEE | NS_MG | CEMIG | SECO | Potencial hidráulico | Potencial hidráulico | Hídrica | CGH | 002055
1267 | 3393f1cd-1611-46e6-b89d-90afb234d476 | CGH.PH.MG.030689-4.01 | Pitangas | III | CARGA_GLOBAL | 1570 | SGRAN-PCH138 | Fora do Cadastro | AGENTE/CCEE | NS_MG | CEMIG | SECO | Potencial hidráulico | Potencial hidráulico | Hídrica | CGH | 030689
1268 | c226b5cd-a95f-4761-8742-8b0a035671f6 | UTE.AI.SP.028859-4.01 | Pitangueiras | III | CARGA_GLOBAL | 2329 | PITAN-BIO138 | Operação | CCEE | NS_SP | CPFL PAULISTA | SECO | Bagaço de Cana de Açúcar | Agroindustriais | Biomassa | UTE | 028859
1269 | d95f6af9-8d0f-43a1-b8f7-7882a8f3cf4c | CGH.PH.PR.002085-0.01 | Pitangui | III | CARGA_GLOBAL | 9328 | PGRON2-PR034 | Operação | CCEE | NS_PR | COPEL | S | Potencial hidráulico | Potencial hidráulico | Hídrica | CGH | 002085
1270 | 37595abb-7410-4a6f-a675-b655384a90fd | CGH.PH.SC.030794-7.02 | Pito | III | CARGA_GLOBAL | 2733 | CNOVOS-SC138 | Operação | CCEE | NS_SC | CELESC | S | Potencial hidráulico | Potencial hidráulico | Hídrica | CGH | 030794
1273 | a3f8ea9b-3265-4574-ba50-3a7e46504bee | PCH.PH.GO.028737-7.01 | Planalto | III | CARGA_GLOBAL | 1871 | PLANALPCH138 | Operação | CCEE | NS_MS | ENERGISA MS | SECO | Potencial hidráulico | Potencial hidráulico | Hídrica | PCH | 028737
1275 | 9edcc70b-5af3-40fe-9441-ad673f36c25e | PCH.PH.SC.028754-7.01 | Plano Alto | III | CARGA_GLOBAL | 2702 | PLANOA-SC069 | Operação | CCEE | NS_SC | CELESC | S | Potencial hidráulico | Potencial hidráulico | Hídrica | PCH | 028754
1276 | df54a011-0bc3-4730-ad58-a011e0792c3d | UTE.FL.MG.030757-2.01 | Plantar | III | CARGA_GLOBAL | 4031 | SLAGO3BIO138 | Operação | AGENTE/CCEE | NS_MG | CEMIG | SECO | Gás de Alto Forno - Biomassa | Floresta | Biomassa | UTE | 030757
1277 | beaf5ae0-7ae1-48c0-988b-23a660792c5a | CGH.PH.PE.030539-1.01 | Poço da Cruz | III | CARGA_GLOBAL | 8018 | ANG.PE-PE069 | Operação | CCEE |  | CELPE | NE | Potencial hidráulico | Potencial hidráulico | Hídrica | CGH | 030539
1278 | 9be6a378-159e-49f2-9f96-13dd5b7d013f | PCH.PH.MG.002092-3.01 | Poço Fundo | III | CARGA_GLOBAL | 9089 | ALFEN1PCH138 | Operação | CCEE | NS_MG | CEMIG | SECO | Potencial hidráulico | Potencial hidráulico | Hídrica | PCH | 002092
1280 | c450bb6c-f158-472b-ba33-ec1d9f0c32a2 | CGH.PH.MG.029231-1.01 | Poções | III | CARGA_GLOBAL | 307 | AVATI-PCH138 | Operação | CCEE | NS_MG | CEMIG | SECO | Potencial hidráulico | Potencial hidráulico | Hídrica | CGH | 029231
1281 | 49b3ec56-63ce-4671-ac6f-7ae2596ead3b | EOL.CV.RS.031509-5.01 | Pontal 2 A | IIC | CARGA_GLOBAL |  |  | Operação | CCEE |  |  | S | Cinética do vento | Cinética do vento | Eólica | EOL | 031509
1282 | 09ec8f56-cc74-44b6-9c25-3ad13a5945dc | EOL.CV.RS.030460-3.01 | Pontal 2 B | IIC | CARGA_GLOBAL |  |  | Operação | CCEE |  |  | S | Cinética do vento | Cinética do vento | Eólica | EOL | 030460
1283 | 5fae3a78-ccb0-4051-bad9-b22456cb4bdb | EOL.CV.RS.030901-0.01 | Pontal 3 B | IIC | CARGA_GLOBAL |  |  | Operação | CCEE |  |  | S | Cinética do vento | Cinética do vento | Eólica | EOL | 030901
1284 | 6d3c5af4-923e-4965-9331-0487701c450c | PCH.PH.GO.029118-8.01 | Pontal do Prata | III | CARGA_GLOBAL | 7120 | PONTALPCH002 | Operação | CCEE | NS_GO | ENEL GO | SECO | Potencial hidráulico | Potencial hidráulico | Hídrica | PCH | 029118
1285 | 9e560985-ef6b-46fd-ada9-9ae737618052 | CGH.PH.TO.027569-7.01 | Ponte Alta | III | CARGA_GLOBAL | 7202 | MIRACEPCH138 | Operação | CCEE/AGENTE | NS_MA | ENERGISA TO-N | N | Potencial hidráulico | Potencial hidráulico | Hídrica | CGH | 027569
1286 | 778f512d-a973-473f-8661-336e6dfed5ae | PCH.PH.MS.029013-0.01 | Ponte Alta | III | CARGA_GLOBAL | 1897 | PALTA-PCH034 | Operação | CCEE | NS_MS | ENERGISA MS | SECO | Potencial hidráulico | Potencial hidráulico | Hídrica | PCH | 029013
1288 | b56e7778-907f-4e75-a175-b3d471f43572 | CGH.PH.MG.002104-0.01 | Ponte do Silva | III | CARGA_GLOBAL | 3319 | MANHU-PCH069 | Extinta | AGENTE | NS_MG | ENERGISA MG | SECO | Potencial hidráulico | Potencial hidráulico | Hídrica | CGH | 002104
1289 | 59287d08-2917-4b08-b9ed-e54ac7f3c77c | CGH.PH.MG.031693-8.01 | PONTE QUEIMADA | III | CARGA_GLOBAL | 4020 | PNOVA-PCH138 | Operação | CCEE | NS_MG | CEMIG | SECO | Potencial hidráulico | Potencial hidráulico | Hídrica | CGH | 031693
1290 | df5ac6e7-0dad-4a41-b501-8219a98a08f0 | CGH.PH.MG.028569-2.01 | Ponte Queimada I | III | CARGA_GLOBAL | 4020 | PNOVA-PCH138 | Operação | CCEE | NS_MG | CEMIG | SECO | Potencial hidráulico | Potencial hidráulico | Hídrica | CGH | 028569
1292 | 5d0a94c2-81d8-4f8f-8a73-6c8fc21a5238 | UTE.AI.GO.029999-5.01 | Porto das Águas | IIC | CARGA_GLOBAL | 9761 | PORTAGBIO | Operação | CCEE |  | OUTROS MS | SECO | Bagaço de Cana de Açúcar | Agroindustriais | Biomassa | UTE | 029999
1293 | b0a7ee17-4483-41a1-a386-2880150db9bd | EOL.CV.PI.030827-7.01 | Porto das Barcas | III | CARGA_GLOBAL | 5492 | PIRIPI-PI138 | Operação | CCEE | NS_NEO | EQUATORIAL PI | NE | Cinética do vento | Cinética do vento | Eólica | EOL | 030827
1294 | 432a6bab-136d-40ce-b38f-ea1403b055f9 | PCH.PH.MS.028995-7.01 | Porto das Pedras | III | CARGA_GLOBAL | 1870 | PTOPEDPCH138 | Operação | CCEE | NS_MS | ENERGISA MS | SECO | Potencial hidráulico | Potencial hidráulico | Hídrica | PCH | 028995
1295 | e85eaf81-dba3-4d33-8784-f1216d08a9fb | EOL.CV.PI.030639-8.01 | Porto do Delta | III | CARGA_GLOBAL | 5492 | PIRIPI-PI138 | Operação | CCEE | NS_NEO | EQUATORIAL PI | NE | Cinética do vento | Cinética do vento | Eólica | EOL | 030639
1296 | 0a86ca89-9e8e-4d59-a0ee-d686f6828cea | PCH.PH.TO.029059-9.01 | Porto Franco | IIC | CARGA_GLOBAL | 6365 | BARREI-BA138 | Operação | CCEE | NS_NESO | COELBA | NE | Potencial hidráulico | Potencial hidráulico | Hídrica | PCH | 029059
1297 | 154c74f6-231d-48d2-bb6b-2873c375b1cc | UHE.PH.SP.002123-7.01 | Porto Góes | III | CARGA_GLOBAL | 9058 | PORTOG-SP088 | Operação | CCEE | NS_SP | CPFL PIRATININGA | SECO | Potencial hidráulico | Potencial hidráulico | Hídrica | UHE | 002123
1298 | 88f0c572-9d54-4ca4-803e-8f01a72e3289 | EOL.CV.PI.030830-7.01 | Porto Salgado | III | CARGA_GLOBAL | 5492 | PIRIPI-PI138 | Operação | CCEE | NS_NEO | EQUATORIAL PI | NE | Cinética do vento | Cinética do vento | Eólica | EOL | 030830
1300 | 3bb9079e-7692-42e1-889c-5b2f881b6b65 | CGH.PH.MG.031281-9.01 | Posses | III | CARGA_GLOBAL | 4009 | MIND1-PCH138 | Operação | CCEE | NS_MG | CEMIG | SECO | Potencial hidráulico | Potencial hidráulico | Hídrica | CGH | 031281
1301 | 5a287b47-15e7-44b9-99fb-5719b5a7e65c | CGH.PH.RS.028915-9.01 | Posto | III | CARGA_GLOBAL |  |  | Operação | CCEE |  |  | S | Potencial hidráulico | Potencial hidráulico | Hídrica | CGH | 028915
1303 | c3d9b430-f02b-4b3d-b855-b12ba8e90ffc | UTE.AI.SP.029655-4.01 | Potirendaba I (Antiga Cerradinho Potirendaba) | IIB | CARGA_GLOBAL | 6592 | CERRADBIO138 | Operação | CCEE | NS_SP | CPFL PAULISTA | SECO | Bagaço de Cana de Açúcar | Agroindustriais | Biomassa | UTE | 029655
1304 | 1b07169b-308a-4c8b-8aae-4bf5289f0dad | PCH.PH.MT.027416-0.01 | Poxoréo (José Fragelli) | III | CARGA_GLOBAL | 4775 | PRIMAV-MT034 | Operação | AGENTE/CCEE | NS_MT | ENERGISA MT | SECO | Potencial hidráulico | Potencial hidráulico | Hídrica | PCH | 027416
1307 | 317a9151-bc21-4f2e-ab8f-4b214196d732 | CGH.PH.SC.030093-4.02 | Prata | III | CARGA_GLOBAL | 2861 | SMIGU2-SC138 | Operação | CCEE | NS_SC | CELESC | S | Potencial hidráulico | Potencial hidráulico | Hídrica | PCH | 030093
1308 | ce29167c-b077-4733-a9ae-3b0d7bf37a8a | PCH.PH.MT.030239-2.01 | Presente de Deus |  | NAO_CONSIDERADA | 4792 | PRESPCH-MT34 | Construção não iniciada |  |  | ENERGISA MT | SECO | Potencial hidráulico | Potencial hidráulico | Hídrica | PCH | 030239
1309 | 0f90506b-2eb9-4eac-8bff-af5e099dd4b2 | EOL.CV.PB.029083-1.01 | Presidente | III | CARGA_GLOBAL | 5273 | SRITA2-PB069 | Operação | CCEE | NS_NEL | ENERGISA PB | NE | Cinética do vento | Cinética do vento | Eólica | EOL | 029083
1310 | 8c03c5f4-21a3-43c6-bf91-fe9f26832074 | PCH.PH.BA.002146-6.01 | Presidente Goulart | III | CARGA_GLOBAL | 6353 | BJLAPA-BA069 | Operação | CCEE | NS_NESO | COELBA | NE | Potencial hidráulico | Potencial hidráulico | Hídrica | PCH | 002146
1312 | 29e19772-45bc-4b25-b9f9-535b3607a0a5 | PCH.PH.MT.002155-5.01 | Primavera | III | CARGA_GLOBAL | 4775 | PRIMAV-MT034 | Operação | CCEE/AGENTE | NS_MT | ENERGISA MT | SECO | Potencial hidráulico | Potencial hidráulico | Hídrica | PCH | 002155
1313 | a7959aac-4254-4dd0-ad6c-3e6d162065e5 | PCH.PH.RO.028840-3.01 | Primavera | III | CARGA_GLOBAL | 6822 | PBUEN2PCH138 | Operação | CCEE | NS_RO | ELETROBRAS RO | SECO | Potencial hidráulico | Potencial hidráulico | Hídrica | PCH | 028840
1315 | c33c7502-32e1-40e1-8faa-ba9edd208d6a | PCH.PH.PR.034438-9.01 | Pulo | III | CARGA_GLOBAL | 2418 | CASTRO-PR138 | Operação | CCEE | NS_PR | COPEL | S | Potencial hidráulico | Potencial hidráulico | Hídrica | PCH | 034438
1316 | 5dddbee3-6757-451a-8d1f-fe0f09d008ba | EOL.CV.SC.029051-3.01 | Púlpito | IIC | CARGA_GLOBAL | 10124 | BOMJAREOL034 | Operação | CCEE | NS_SC | CELESC | S | Cinética do vento | Cinética do vento | Eólica | EOL | 029051
1317 | d2662e08-345f-4fb4-9008-93a318241492 | UTE.AI.SP.028288-0.01 | Quatá | IIB | CARGA_GLOBAL | 9521 | QUATA-BIO013 | Operação | CCEE | NS_SP | ENERGISA SSE-SP | SECO | Bagaço de Cana de Açúcar | Agroindustriais | Biomassa | UTE | 028288
1318 | 8b84a918-3ad0-4ac8-8c3e-f8bc0a8db001 | CGH.PH.SP.002164-4.02 | Quatiara | III | CARGA_GLOBAL | 3174 | O.CRU-BIO138 | Operação | CCEE | NS_SP | ENERGISA SSE-SP | SECO | Potencial hidráulico | Potencial hidráulico | Hídrica | CGH | 002164
1319 | 2205f71a-28a0-4f3a-b9bc-3c67dd2e9c42 | PCH.PH.RS.031035-2.01 | Quebra Dentes | III |  |  |  | Construção |  |  |  | S | Potencial hidráulico | Potencial hidráulico | Hídrica | PCH | 031035
1320 | ee43bb9b-3e3c-4b42-a348-ea92fd1bb75b | PCH.PH.GO.030272-4.01 | Queixada | IIB | CARGA_GLOBAL | 3759 | QUEIX-PCH138 | Operação | CCEE | NS_GO | ENEL GO | SECO | Potencial hidráulico | Potencial hidráulico | Hídrica | PCH | 030272
1321 | 56357a3e-88d0-4ea7-b2c0-7bb94ad84fc0 | PCH.PH.SP.029115-3.01 | Queluz | IIC | CARGA_GLOBAL | 9109 | QUELUZPCH013 | Operação | CCEE |  | EDP SP | SECO | Potencial hidráulico | Potencial hidráulico | Hídrica | PCH | 029115
1322 | d5eecad5-d698-46f9-9738-f6d7c31b27f3 | UTE.AI.GO.029268-0.01 | Quirinópolis | IIC | CARGA_GLOBAL | 785 | QUIRINUTE000 | Operação | CCEE |  | ENEL GO | SECO | Bagaço de Cana de Açúcar | Agroindustriais | Biomassa | UTE | 029268
1323 | 3510c128-787d-456e-8827-049e6ac0576a | EOL.CV.CE.030369-0.01 | Quixaba | III | CARGA_GLOBAL | 5433 | RUSSAS-CE069 | Operação | CCEE | NS_NEN | ENEL CE | NE | Cinética do vento | Cinética do vento | Eólica | EOL | 030369
1324 | 67600cee-0599-4e12-a932-c7d3bf0a6488 | CGH.PH.SC.030643-6.01 | R & F Energia | III | CARGA_GLOBAL | 2893 | VIDEIR-SC069 | Operação | CCEE |  | CELESC | S | Potencial hidráulico | Potencial hidráulico | Hídrica | CGH | 030643
1326 | a0e10152-f376-4cbb-a03f-da70a81195cc | UTE.FL.MG.032981-9.02 | Rações Patense - Itaúna | III | CARGA_GLOBAL | 1536 | ITAUNA-MG138 | Operação | CCEE | NS_MG | CEMIG | SECO | Resíduos Florestais | Floresta | Biomassa | UTE | 032981
1327 | 514ad1e3-d6a8-4e70-a484-e6cb0dd31b82 | UTE.AI.SP.002903-3.01 | Rafard | IIB | CARGA_GLOBAL | 6583 | RAFARDBIO138 | Operação | CCEE | NS_SP | CPFL PAULISTA | SECO | Bagaço de Cana de Açúcar | Agroindustriais | Biomassa | UTE | 002903
1329 | 336b5d39-c194-4bf0-bb09-66d164710d9d | UHE.PH.SP.002187-3.01 | Rasgão | III | CARGA_GLOBAL | 3411 | ESOUZ1BIO088 | Operação | CCEE | NS_SP | ENEL SP | SECO | Potencial hidráulico | Potencial hidráulico | Hídrica | UHE | 002187
1330 | 91fec999-639a-4c03-8173-18d11345c7ac | PCH.PH.RS.030287-2.01 | Rastro de Auto | III | CARGA_GLOBAL | 9798 | CERTE2-RS069 | Operação | CCEE | NS_RS | RGE | S | Potencial hidráulico | Potencial hidráulico | Hídrica | PCH | 030287
1331 | 4b46fbcb-ca75-4785-99a4-896699d0f17d | EOL.CV.RS.030469-7.01 | REB Cassino I | IIC | CARGA_GLOBAL | 10114 | REBCASEOL034 | Operação | CCEE |  | CEEE | S | Cinética do vento | Cinética do vento | Eólica | EOL | 030469
1332 | a3f564d9-7240-48b9-998d-889cba169684 | EOL.CV.RS.030477-8.01 | REB Cassino II | IIC | CARGA_GLOBAL | 10114 | REBCASEOL034 | Operação | CCEE |  | CEEE | S | Cinética do vento | Cinética do vento | Eólica | EOL | 030477
1333 | 329432bf-6026-4f42-a58b-8f75525c7ca7 | EOL.CV.RS.030468-9.01 | REB Cassino III | IIC | CARGA_GLOBAL | 10114 | REBCASEOL034 | Operação | CCEE |  | CEEE | S | Cinética do vento | Cinética do vento | Eólica | EOL | 030468
1335 | 09771d5b-9b2f-4fa4-8222-4ffa815775c5 | PCH.PH.MG.002070-2.01 | Rede Elétrica Piquete - Itajubá - REPI | III | CARGA_GLOBAL | 1504 | ITAJU3PCH138 | Operação | CCEE | NS_MG | CEMIG | SECO | Potencial hidráulico | Potencial hidráulico | Hídrica | PCH | 002070
1337 | 5c2e9068-431b-4fa4-a89c-ed137adf4257 | UTE.PE.RS.002192-0.01 | REFAP | III | CARGA_GLOBAL | 1332 | PETROB-RS069 | Operação | CCEE | NS_RS | RGE | S | Óleo Combustível | Petróleo | Fóssil | UTE | 002192
1338 | 9c964836-e49b-4912-b0c9-9aa847a500d1 | UTE.PE.SP.002200-4.01 | Refinaria de Paulínea - REPLAN | III | CARGA_GLOBAL | 2244 | REP+YW-SP138 | Operação | AGENTE | NS_SP | CPFL PAULISTA | SECO | Gás de Refinaria | Petróleo | Fóssil | UTE | 002200
1339 | cc975386-bffc-4012-843d-051558d872f8 | UTE.PE.BA.002197-0.01 | Refinaria Landulpho Alves (RLAM) | III | CARGA_GLOBAL |  |  | Operação | CCEE |  |  | NE | Gás de Refinaria | Petróleo | Fóssil | UTE | 002197
1340 | 1cc4d962-0c85-4ad9-af9a-6247cee45b8b | UTE.PE.PR.002195-4.01 | Refinaria Presidente Getúlio Vargas (REPAR) | III | CARGA_GLOBAL |  |  | Operação | CCEE |  |  | S | Gás de Refinaria | Petróleo | Fóssil | UTE | 002195
1341 | d15da3a7-2846-46f4-9284-bc24ca93f603 | CGH.PH.PR.030069-1.01 | Reinhofer | III | CARGA_GLOBAL | 2454 | CSEGRE-PR138 | Operação | CCEE | NS_PR | COPEL | S | Potencial hidráulico | Potencial hidráulico | Hídrica | CGH | 030069
1347 | 265d6c6b-49c1-4b7d-84ad-df063b5aac22 | PCH.PH.GO.029663-5.01 | Rênic | III | CARGA_GLOBAL | 3783 | RENIC-PCH013 | Operação | CCEE | NS_GO | ENEL GO | SECO | Potencial hidráulico | Potencial hidráulico | Hídrica | PCH | 029663
1348 | 9a74be58-51df-45f5-a65a-d7e6d71080ce | PCH.PH.SP.028738-5.01 | Retiro | III | CARGA_GLOBAL | 6598 | RETIR-PCH138 | Operação | CCEE | NS_SP | CPFL PAULISTA | SECO | Potencial hidráulico | Potencial hidráulico | Hídrica | PCH | 028738
1349 | 9a4e9d35-c04d-40d9-ba6e-bab2eeacbb1a | PCH.PH.GO.028771-7.01 | Retiro Velho | III | CARGA_GLOBAL | 1865 | RVELHOPCH138 | Operação | CCEE | NS_MS | ENERGISA MS | SECO | Potencial hidráulico | Potencial hidráulico | Hídrica | PCH | 028771
1350 | dda17046-5fe2-4eaa-83c7-fd47816f4a89 | CGH.PH.SP.027102-0.01 | Reynaldo Gonçalves | III | NAO_CONSIDERADA |  |  | Extinta |  |  |  | SECO | Potencial hidráulico | Potencial hidráulico | Hídrica | CGH | 027102
1351 | c393c522-9bd2-4b70-9b3b-eaa416700bbd | UTE.GN.SP.027956-0.01 | Rhodia Paulínia | III | CARGA_GLOBAL | 2231 | RHODIA-SP138 | Operação | CCEE | NS_SP | CPFL PAULISTA | SECO | Gás Natural | Gás natural | Fóssil | UTE | 027956
1352 | 271163a1-625a-4fc3-88a1-10a3fce22b3f | PCH.PH.GO.028184-0.01 | Riachão (Antiga Santa Edwiges I) | III | CARGA_GLOBAL | 2948 | IACIA-PCH069 | Operação | CCEE | NS_GO | ENEL GO | SECO | Potencial hidráulico | Potencial hidráulico | Hídrica | PCH | 028184
1358 | 0b636925-4878-4c83-9deb-53362ddaba58 | PCH.PH.TO.029058-0.01 | Riacho Preto | IIC | CARGA_GLOBAL | 6365 | BARREI-BA138 | Operação | CCEE | NS_NESO | COELBA | NE | Potencial hidráulico | Potencial hidráulico | Hídrica | PCH | 029058
1359 | fd2b01ff-da7d-440e-8422-76ad545610a6 | CGH.PH.MG.028019-4.01 | Ribeirão | III | CARGA_GLOBAL | 4008 | CAXAM1PCH138 | Operação | CCEE | NS_MG | CEMIG | SECO | Potencial hidráulico | Potencial hidráulico | Hídrica | CGH | 028019
1362 | 70f69394-44fc-414c-82f0-e9da11d1c059 | CGH.PH.SP.002238-1.02 | Ribeirão do Pinhal | III | CARGA_GLOBAL | 3811 | LIME2-BIO138 | Operação | CCEE | NS_SP | ELEKTRO | SECO | Potencial hidráulico | Potencial hidráulico | Hídrica | CGH | 002238
1363 | 18187d1a-56b2-4f68-8a26-882061367b4d | UTE.FL.SC.027395-3.01 | Rigesa | III | NAO_CONSIDERADA | 2840 | RIGESA-SC138 | Operação |  |  | CELESC | S | Resíduos Florestais | Floresta | Biomassa | UTE | 027395
1365 | eed02e2c-b579-4780-b356-5d97c4eee1d0 | PCH.PH.RS.031029-8.01 | Rincão São Miguel | III |  |  |  | Construção não iniciada |  |  |  | S | Potencial hidráulico | Potencial hidráulico | Hídrica | PCH | 031029
1366 | 286a871b-d2ee-437e-8084-31597e2977e1 | UTE.PE.AC.002277-2.01 | Rio Acre | IIB | CARGA_GLOBAL |  |  | Revogada | CCEE |  |  | SECO | Óleo Diesel | Petróleo | Fóssil | UTE | 002277
1367 | 96c57eab-6ba9-410e-8c00-2dff0eb4f4e8 | CGH.PH.MT.030634-7.01 | Rio Alegre | III | CARGA_GLOBAL | 4844 | ITAMAR-MT069 | Operação | CCEE | NS_MT | ENERGISA MT | SECO | Potencial hidráulico | Potencial hidráulico | Hídrica | CGH | 030634
1368 | 9b5318f1-ba52-4c5f-b480-9d0444a8a769 | CGH.PH.RS.002280-2.01 | Rio Alegre | III | CARGA_GLOBAL |  |  | Operação | CCEE |  |  | S | Potencial hidráulico | Potencial hidráulico | Hídrica | CGH | 002280
1369 | e23340ca-6927-4200-b927-a2cecc9b4238 | CGH.PH.SC.030132-9.02 | Rio Bonito | III | CARGA_GLOBAL | 836 | UVITOR-PR138 | Operação | CCEE | NS_PR | COPEL | S | Potencial hidráulico | Potencial hidráulico | Hídrica | CGH | 030132
1370 | dea99490-a007-489b-9b7a-483ecd3ba2af | PCH.PH.ES.002293-4.02 | Rio Bonito | III | CARGA_GLOBAL | 2602 | R.BOT-UHE | Operação | CCEE | NS_ES | EDP ES | SECO | Potencial hidráulico | Potencial hidráulico | Hídrica | PCH | 002293
1371 | 9c0afe51-f0a5-4018-b57a-cb2334fe08e5 | CGH.PH.PR.029412-8.01 | Rio Bonito I | III |  |  |  | Operação |  |  |  | S | Potencial hidráulico | Potencial hidráulico | Hídrica | CGH | 029412
1372 | 37096108-6f76-4b34-981d-fd40acda04c0 | CGH.PH.GO.029302-4.01 | Rio Bonito II | III | CARGA_GLOBAL | 2977 | IPORA-PCH069 | Fora do Cadastro | AGENTE/CCEE | NS_GO | ENEL GO | SECO | Potencial hidráulico | Potencial hidráulico | Hídrica | CGH | 029302
1373 | aa135b97-63e0-4b72-8935-fa96334123bf | CGH.PH.RJ.030620-7.01 | Rio Bonito Tres Vales | III | CARGA_GLOBAL | 1700 | AREAL-PCH | Operação | CCEE | NS_RJ | ENEL RJ | SECO | Potencial hidráulico | Potencial hidráulico | Hídrica | CGH | 030620
1374 | f549fb20-4a43-459e-86ca-6423e769562c | PCH.PH.RO.028026-7.01 | Rio Branco | III | CARGA_GLOBAL | 6858 | ROLIM-PCH069 | Operação | CCEE | NS_RO | ELETROBRAS RO | SECO | Potencial hidráulico | Potencial hidráulico | Hídrica | PCH | 028026
1375 | cd92b945-3b81-4e80-9a95-63e1ca66d285 | UTE.PE.AC.027125-0.01 | Rio Branco II | III | CARGA_GLOBAL |  |  | Revogada | CCEE |  |  | N | Óleo Diesel | Petróleo | Fóssil | UTE | 027125
1376 | b03e7e1e-ad84-4c02-b563-5a4c2eb817b0 | CGH.PH.SC.029425-0.01 | Rio Chapéu | III | CARGA_GLOBAL |  |  | Operação | CCEE |  |  | S | Potencial hidráulico | Potencial hidráulico | Hídrica | CGH | 029425
1377 | 07a09c2c-181d-45fb-bdd4-0edf238e89a1 | CGH.PH.SC.028778-4.01 | Rio das Furnas | III | CARGA_GLOBAL | 10016 | CEGERO-SC138 | Operação | CCEE | NS_SC | CELESC | S | Potencial hidráulico | Potencial hidráulico | Hídrica | CGH | 028778
1378 | 91963cbb-39ad-41b4-b3a1-85a3c86825c8 | CGH.PH.PR.030241-4.01 | Rio das Mortes | III | CARGA_GLOBAL | 825 | GUARAP-PR138 | Operação | CCEE | NS_PR | COPEL | S | Potencial hidráulico | Potencial hidráulico | Hídrica | CGH | 030241
1379 | 43a2de54-6b85-4ca7-be00-2e2ad5beb5d3 | CGH.PH.SC.031735-7.01 | Rio das Pacas | III | CARGA_GLOBAL | 2842 | RIOSU2-SC069 | Operação | CCEE | NS_SC | CELESC | S | Potencial hidráulico | Potencial hidráulico | Hídrica | CGH | 031735
1380 | 75a337b5-1360-4e37-828c-f360f131b09f | CGH.PH.SC.002340-0.01 | Rio das Pedras | III | CARGA_GLOBAL | 10181 | SCRIST-SC069 | Operação | CCEE | NS_SC | CELESC | S | Potencial hidráulico | Potencial hidráulico | Hídrica | CGH | 002340
1381 | a4d9114b-46e2-4df4-9b90-60bcd11c6f49 | CGH.PH.SC.029099-8.01 | Rio das Pedras | III | CARGA_GLOBAL | 10181 | SCRIST-SC069 | Operação | AGENTE | NS_SC | CELESC | S | Potencial hidráulico | Potencial hidráulico | Hídrica | CGH | 029099
1382 | ba14dbce-e299-4f67-8c76-1e36f6dd2cb2 | PCH.PH.MG.002345-0.01 | Rio de Pedras | III | CARGA_GLOBAL | 4336 | ITABI1-MG138 | Operação | CCEE | NS_MG | CEMIG | SECO | Potencial hidráulico | Potencial hidráulico | Hídrica | PCH | 002345
1383 | ff5c4215-6ebe-47ef-8123-1c3a254439f7 | EOL.CV.SC.029055-6.01 | Rio do Ouro | IIC | CARGA_GLOBAL | 10124 | BOMJAREOL034 | Operação | CCEE | NS_SC | CELESC | S | Cinética do vento | Cinética do vento | Eólica | EOL | 029055
1384 | 05f2bbc1-93d4-416d-a50f-455e497e034b | CGH.PH.SC.029368-7.01 | Rio do Peixe | III | CARGA_GLOBAL | 2892 | VIDEIR-SC138 | Operação | CCEE | NS_SC | CELESC | S | Potencial hidráulico | Potencial hidráulico | Hídrica | CGH | 029368
1385 | 5814fbeb-5737-49f6-9e31-cd740c4fbb2d | UHE.PH.SP.002353-1.01 | Rio do Peixe (Casa de Força I e II) | III | CARGA_GLOBAL | 3133 | SJRPA-BIO138 | Operação | CCEE | NS_SP | CPFL SANTA CRUZ | SECO | Potencial hidráulico | Potencial hidráulico | Hídrica | UHE | 002353
1386 | 1384a4d9-4e8a-4e20-a674-6873ccc41772 | CGH.PH.SC.030368-2.01 | Rio do Poncho I | III | CARGA_GLOBAL |  |  | Operação | CCEE |  |  | S | Potencial hidráulico | Potencial hidráulico | Hídrica | CGH | 030368
1387 | a7af4888-125f-41db-bba0-a9491d334c16 | CGH.PH.SC.029592-2.01 | Rio do Poncho II | III | CARGA_GLOBAL |  |  | Operação | CCEE |  |  | S | Potencial hidráulico | Potencial hidráulico | Hídrica | CGH | 029592
1388 | af1fb52a-f9fd-449a-931f-59eab90522a8 | PCH.PH.MT.030408-5.01 | Rio do Sapo | III | CARGA_GLOBAL | 4844 | ITAMAR-MT069 | Operação | CCEE | NS_MT | ENERGISA MT | SECO | Potencial hidráulico | Potencial hidráulico | Hídrica | PCH | 030408
1389 | 28820d5d-b3e6-4c02-a121-2c28b5a83675 | PCH.PH.RS.030057-8.01 | Rio dos Índios | III | CARGA_GLOBAL | 2731 | CHAPE2-SC138 | Operação | CCEE | NS_SC | CELESC | S | Potencial hidráulico | Potencial hidráulico | Hídrica | PCH | 030057
1390 | ec77d54d-a4ef-40bc-9f1c-11dad3159601 | PCH.PH.PR.002360-4.01 | Rio dos Patos | III | CARGA_GLOBAL | 9408 | PRUDEN-PR138 | Extinta | CCEE |  | COPEL | S | Potencial hidráulico | Potencial hidráulico | Hídrica | PCH | 002360
1391 | 3a95cf0b-d86e-46ff-87e9-6a9228122384 | CGH.PH.RO.027963-3.02 | Rio Enganado | III | CARGA_GLOBAL | 6811 | COLOR-PCH069 | Operação | AGENTE/CCEE | NS_RO | ELETROBRAS RO | SECO | Potencial hidráulico | Potencial hidráulico | Hídrica | CGH | 027963
1392 | 9ba69d55-8f67-4455-b43c-26822a99025d | CGH.PH.RS.027100-4.01 | Rio Fortaleza | III | CARGA_GLOBAL | 1214 | GUARIT-RS069 | Operação | CCEE | NS_RS | RGE | S | Potencial hidráulico | Potencial hidráulico | Hídrica | CGH | 027100
1393 | d2179c38-6f39-4dd0-ac8d-a5d6af8f79cc | PCH.PH.SC.029140-4.01 | Rio Fortuna | III | CARGA_GLOBAL | 2854 | BNSBAS-SC138 | Operação | CCEE | NS_SC | CELESC | S | Potencial hidráulico | Potencial hidráulico | Hídrica | PCH | 029140
1394 | 7f8f52f0-6121-42a3-b5b6-3e1ac5625be9 | CGH.PH.SC.029756-9.01 | Rio Itaiozinho | III | CARGA_GLOBAL | 2829 | PAPAIN-SC138 | Operação | CCEE | NS_SC | CELESC | S | Potencial hidráulico | Potencial hidráulico | Hídrica | CGH | 029756
1395 | fb9d3121-5611-4641-b61d-ca239a257439 | CGH.PH.SC.029945-6.01 | Rio Mato | III | CARGA_GLOBAL | 9689 | FAXGUE-SC069 | Operação | CCEE | NS_SC | CELESC | S | Potencial hidráulico | Potencial hidráulico | Hídrica | CGH | 029945
1397 | 930b0d2e-f150-4976-bde0-db9d93d8ef42 | CGH.PH.SP.002428-7.02 | Rio Novo | III | CARGA_GLOBAL | 3150 | AVARE-BIO230 | Operação | CCEE | NS_SP | CPFL SANTA CRUZ | SECO | Potencial hidráulico | Potencial hidráulico | Hídrica | CGH | 002428
1398 | 055fb21e-9000-4ec4-81ce-c699061fbe78 | CGH.PH.RS.002430-9.01 | Rio Palmeiras | III | CARGA_GLOBAL |  |  | Operação | CCEE |  |  | S | Potencial hidráulico | Potencial hidráulico | Hídrica | CGH | 002430
1399 | d54a7c8b-2607-4952-9084-86275c8607e4 | CGH.PH.SC.028195-6.02 | Rio Palmeiras I | III | CARGA_GLOBAL | 2857 | SIDERO-SC069 | Operação | CCEE | NS_SC | CELESC | S | Potencial hidráulico | Potencial hidráulico | Hídrica | CGH | 028195
1400 | e60515ef-efca-458e-93fe-654dc0addcff | CGH.PH.SC.029377-6.02 | Rio Palmeiras II | III | CARGA_GLOBAL | 2857 | SIDERO-SC069 | Operação | CCEE | NS_SC | CELESC | S | Potencial hidráulico | Potencial hidráulico | Hídrica | CGH | 029377
1401 | f54e1bdf-39e2-485f-b003-3a94dadbf924 | UTE.AI.SP.030065-9.01 | Rio Pardo | III | CARGA_GLOBAL | 3150 | AVARE-BIO230 | Operação | CCEE | NS_SP | CPFL SANTA CRUZ | SECO | Bagaço de Cana de Açúcar | Agroindustriais | Biomassa | UTE | 030065
1402 | f566712a-06a0-4a58-9f7e-fe430b2fb5da | PCH.PH.MT.027274-4.01 | Rio Prata | III | CARGA_GLOBAL | 4879 | COMODO-MT138 | Operação | AGENTE | NS_MT | ENERGISA MT | SECO | Potencial hidráulico | Potencial hidráulico | Hídrica | PCH | 027274
1403 | 1f7ebea6-fe9e-47fc-8719-f5b656d31931 | PCH.PH.RS.029077-7.01 | Rio São Marcos | III | CARGA_GLOBAL | 9292 | SMARCO-RS069 | Operação | CCEE | NS_RS | RGE | S | Potencial hidráulico | Potencial hidráulico | Hídrica | PCH | 029077
1404 | 52834c85-2bb8-496d-9ec6-64b49290d5c7 | PCH.PH.SC.002514-3.01 | Rio Tigre | III | CARGA_GLOBAL | 2731 | CHAPE2-SC138 | Operação | CCEE | NS_SC | CELESC | S | Potencial hidráulico | Potencial hidráulico | Hídrica | PCH | 002514
1405 | a9e861b3-b9f7-4a0e-855b-a4d52f2fb29c | CGH.PH.SC.030968-0.01 | Rio Verde | III | CARGA_GLOBAL | 2854 | BNSBAS-SC138 | Operação | AGENTE | NS_SC | CELESC | S | Potencial hidráulico | Potencial hidráulico | Hídrica | CGH | 030968
1407 | 0b7a0f54-97d8-438e-a626-47b8a8a26179 | CGH.PH.SC.029729-1.02 | Rio Vermelho | III | CARGA_GLOBAL | 2853 | SBSBRA-SC138 | Operação | CCEE | NS_SC | CELESC | S | Potencial hidráulico | Potencial hidráulico | Hídrica | CGH | 029729
1408 | ba4160cd-b5fd-44a1-8146-c1a546b85447 | UTE.AI.SP.030543-0.01 | Rio Vermelho | IIC | CARGA_GLOBAL | 9126 | RVERM-BIO138 | Operação | CCEE |  | ELEKTRO | SECO | Bagaço de Cana de Açúcar | Agroindustriais | Biomassa | UTE | 030543
1409 | c0d93ee1-3f2f-4089-a6ee-b5eabba309c9 | UTE.PE.GO.029025-4.01 | Rio Vermelho | III |  | 6802 | VILHE-PCH069 | Operação |  | NS_RO | ELETROBRAS RO | SECO | Óleo Diesel | Petróleo | Fóssil | UTE | 029025
1410 | 067e4b93-dfdc-4ede-b4d9-0db2092cc8b4 | UTE.AI.SP.031793-4.01 | Rio Vermelho 2 | IIC | CARGA_GLOBAL | 7611 | RVERM2BIO138 | Operação | CCEE |  | ELEKTRO | SECO | Bagaço de Cana de Açúcar | Agroindustriais | Biomassa | UTE | 031793
1412 | 650bc430-325c-4842-84a5-5116ae2cc72d | CGH.PH.SC.031376-9.01 | Rio Vermelho URVE | III | CARGA_GLOBAL | 2853 | SBSBRA-SC138 | Operação | CCEE | NS_SC | CELESC | S | Potencial hidráulico | Potencial hidráulico | Hídrica | CGH | 031376
1413 | c1578d78-16e2-413f-8dc8-e14ff3f201a9 | UTE.GN.RJ.031153-7.01 | RJR | III | CARGA_GLOBAL | 1645 | PDAGUA-RJ138 | Operação | CCEE | NS_RJ | LIGHT | SECO | Gás Natural | Gás natural | Fóssil | UTE | 031153
1414 | 18fb14ba-1597-4070-8525-5608f98932f2 | EOL.CV.RN.028424-6.01 | RN 15 - Rio do Fogo | III | CARGA_GLOBAL | 6133 | EXTREM-RN069 | Operação | CCEE | NS_NEL | COSERN | NE | Cinética do vento | Cinética do vento | Eólica | EOL | 028424
1415 | 017dfd12-4470-47ec-b11a-7f60845b71f2 | CGH.PH.MG.002535-6.01 | Roça Grande | III | CARGA_GLOBAL | 3319 | MANHU-PCH069 | Operação | CCEE | NS_MG | ENERGISA MG | SECO | Potencial hidráulico | Potencial hidráulico | Hídrica | CGH | 002535
1416 | e0582de0-7148-426d-b715-2fb5844427c3 | PCH.PH.MT.028001-1.01 | Rochedo | III | NAO_CONSIDERADA |  |  | Construção |  |  |  | SECO | Potencial hidráulico | Potencial hidráulico | Hídrica | PCH | 028001
1417 | 237c0922-ab57-4ba2-9f7b-67aa2c34b130 | UHE.PH.GO.002537-2.02 | Rochedo | III | CARGA_GLOBAL | 2951 | PLANALBIO069 | Operação | CCEE | NS_GO | ENEL GO | SECO | Potencial hidráulico | Potencial hidráulico | Hídrica | UHE | 002537
1418 | 1b46829e-cd2c-4a66-a6ba-332cd5f13311 | PCH.PH.SC.029159-5.01 | Rodeio Bonito | III | CARGA_GLOBAL | 9688 | CHAPEC-SC069 | Operação | CCEE | NS_SC | CELESC | S | Potencial hidráulico | Potencial hidráulico | Hídrica | PCH | 029159
1419 | d9c6ae9f-ec77-4011-806a-b9b581c80d5c | PCH.PH.SC.029120-0.02 | Roncador | III | CARGA_GLOBAL | 2861 | SMIGU2-SC138 | Construção | AGENTE | NS_SC | CELESC | S | Potencial hidráulico | Potencial hidráulico | Hídrica | PCH | 029120
1420 | 448e7dd7-2127-43c2-a430-8fed789984b7 | PCH.PH.SC.030382-8.01 | Rondinha | III | CARGA_GLOBAL | 2443 | PALMAS-PR138 | Operação | CCEE | NS_PR | COPEL | S | Potencial hidráulico | Potencial hidráulico | Hídrica | PCH | 030382
1421 | ef8eb488-2347-4c10-a7c9-7bd08cfc9f54 | CGH.PH.SC.034056-1.01 | Rondinha Chalana | III | CARGA_GLOBAL | 2731 | CHAPE2-SC138 | Operação | CCEE | NS_SC | CELESC | S | Potencial hidráulico | Potencial hidráulico | Hídrica | CGH | 034056
1422 | b28c4d7a-757b-47fd-97f0-79bc520991c4 | PCH.PH.MT.002547-0.01 | Rondon | IIC | CARGA_GLOBAL | 4444 | ROMDOMPCH013 | Operação | CCEE |  | ENERGISA MT | SECO | Potencial hidráulico | Potencial hidráulico | Hídrica | PCH | 002547
1423 | ce971ed8-05d5-42cc-969f-2194498ba79c | UTE.FL.RO.029243-5.01 | Rondon II | IIB |  |  |  | Construção |  |  |  | SECO | Resíduos Florestais | Floresta | Biomassa | UTE | 029243
1424 | 4581e712-d075-44b5-943d-ac2bdd269091 | PCH.PH.MT.028848-9.01 | Rondonópolis | IIB | CARGA_GLOBAL | 4603 | ROMDO-PCH138 | Operação | CCEE | NS_MT | ENERGISA MT | SECO | Potencial hidráulico | Potencial hidráulico | Hídrica | PCH | 028848
1425 | 8110ed05-cfd2-4057-9ae5-c96b4b3f8c13 | CGH.PH.RS.031695-4.01 | RP 1 | III | CARGA_GLOBAL |  |  | Operação | CCEE |  |  | S | Potencial hidráulico | Potencial hidráulico | Hídrica | CGH | 031695
1426 | eba5fdb8-d4ed-4669-942a-b8a059c4faf8 | PCH.PH.RS.030525-1.01 | RS-155 | III | CARGA_GLOBAL | 9562 | CERILU-RS069 | Operação | CCEE | NS_RS | RGE | S | Potencial hidráulico | Potencial hidráulico | Hídrica | PCH | 030525
1427 | ee484f6e-6901-4592-b013-8e6d58cfb6d9 | PCH.PH.SC.031208-8.01 | Rudolf | III | CARGA_GLOBAL | 2842 | RIOSU2-SC069 | Operação | CCEE | NS_SC | CELESC | S | Potencial hidráulico | Potencial hidráulico | Hídrica | PCH | 031208
1428 | 8caa2b01-c7c3-4d7b-8ae4-2f40891424b1 | CGH.PH.SC.032070-6.01 | RUDOLF LINDNER | III | CARGA_GLOBAL | 2720 | CCASTE-SC138 | Operação | CCEE | NS_SC | CELESC | S | Potencial hidráulico | Potencial hidráulico | Hídrica | CGH | 032070
1429 | fc5bd036-2aca-4da5-8263-bba734018b16 | UTE.AI.SP.027345-7.01 | Ruette | III | CARGA_GLOBAL | 3101 | RUETT-BIO138 | Operação | CCEE | NS_SP | CPFL PAULISTA | SECO | Bagaço de Cana de Açúcar | Agroindustriais | Biomassa | UTE | 027345
1430 | 53b77756-64c3-4335-9a57-6fe606a36972 | PCH.PH.MT.028796-2.01 | Sacre 2 | IIB | CARGA_GLOBAL | 4834 | SACR2-PCH013 | Operação | CCEE | NS_MT | ENERGISA MT | SECO | Potencial hidráulico | Potencial hidráulico | Hídrica | PCH | 028796
1431 | 12bc8d3b-8f22-488f-b428-6b4ac654a9bd | PCH.PH.RO.002569-0.01 | Saldanha | III | CARGA_GLOBAL | 6858 | ROLIM-PCH069 | Operação | AGENTE | NS_RO | ELETROBRAS RO | SECO | Potencial hidráulico | Potencial hidráulico | Hídrica | PCH | 002569
1432 | f34a466d-4d79-44a8-8dce-b348257b5abe | PCH.PH.SP.002570-4.01 | Salesópolis | III | CARGA_GLOBAL | 3455 | S.JOS-BIO088 | Operação | CCEE |  | EDP SP | SECO | Potencial hidráulico | Potencial hidráulico | Hídrica | PCH | 002570
1433 | 6b8b2315-4fcc-46e6-9f8f-ed3dea2ee050 | PCH.PH.GO.035110-5.01 | Salgado |  | NAO_CONSIDERADA | 3729 | PAMPLO-GO138 | Construção não iniciada |  |  | ENEL GO | SECO | Potencial hidráulico | Potencial hidráulico | Hídrica | PCH | 035110
1434 | d53d37d1-a3cd-47f7-9ba6-c4364b1a1143 | UTE.AI.AL.029607-4.01 | Sali | III | NAO_CONSIDERADA | 5113 | R.LARG-PE069 | Operação |  | NS_NEL | EQUATORIAL AL | NE | Bagaço de Cana de Açúcar | Agroindustriais | Biomassa | UTE | 029607
1435 | 28e0cf0a-973d-47e3-94a1-e99f8ed0a22b | CGH.PH.RS.002572-0.01 | Saltinho | III | CARGA_GLOBAL | 1328 | VACARI-RS138 | Operação | CCEE | NS_RS | RGE | S | Potencial hidráulico | Potencial hidráulico | Hídrica | CGH | 002572
1436 | 22109ac6-b308-4b16-a063-33f61eadff2e | CGH.PH.MG.027719-3.02 | Salto | III | CARGA_GLOBAL | 1566 | SARAME-MG138 | Operação | CCEE | NS_MG | CEMIG | SECO | Potencial hidráulico | Potencial hidráulico | Hídrica | PCH | 027719
1437 | 46814131-07f1-4e70-b1a1-348659b9d1ec | EOL.CV.SC.029056-4.01 | Salto | IIC | CARGA_GLOBAL | 10120 | ADOCE-EOL034 | Operação | CCEE |  | CELESC | S | Cinética do vento | Cinética do vento | Eólica | EOL | 029056
1438 | dd85e4c7-b4e6-4856-b7ed-85c7db2342af | PCH.PH.MT.028203-0.01 | Salto | III | CARGA_GLOBAL | 4802 | SALTO-PCH138 | Operação | CCEE | NS_MT | ENERGISA MT | SECO | Potencial hidráulico | Potencial hidráulico | Hídrica | PCH | 028203
1439 | fc454c1a-593b-4e00-a972-e25ef88ebcc9 | UHE.PH.SC.002682-4.02 | Salto (Salto Weissbach) | III | CARGA_GLOBAL | 2851 | BLUSAL-SC069 | Operação | CCEE | NS_SC | CELESC | S | Potencial hidráulico | Potencial hidráulico | Hídrica | UHE | 002682
1440 | 46e61a5c-7af4-463c-9aeb-43e41eb93101 | UHE.PH.MT.031401-3.01 | Salto Apiacás | IIC | CARGA_GLOBAL | 4474 | SALTA-PCH000 | Operação | CCEE |  | ENERGISA MT | SECO | Potencial hidráulico | Potencial hidráulico | Hídrica | UHE | 031401
1441 | 104a7c6a-48ff-4232-acae-cf6402da7299 | PCH.PH.PR.029686-4.01 | Salto Bandeirantes | III | CARGA_GLOBAL | 2484 | ASTORG-PR138 | Operação | CCEE | NS_PR | COPEL | S | Potencial hidráulico | Potencial hidráulico | Hídrica | PCH | 029686
1442 | 6448b45f-ddf4-4102-8f2c-99821c7b8474 | PCH.PH.MT.002581-0.01 | Salto Belo | III | CARGA_GLOBAL | 4666 | N.XAV-PCH013 | Operação | CCEE | NS_MT | ENERGISA MT | SECO | Potencial hidráulico | Potencial hidráulico | Hídrica | PCH | 002581
1443 | 436f76e1-fc9b-4dda-a368-3470358dc64c | PCH.PH.PA.028671-0.01 | Salto Buriti | IIB | CARGA_GLOBAL | 4996 | BURITIPCH013 | Operação | CCEE | NS_MT | CELPA CO | SECO | Potencial hidráulico | Potencial hidráulico | Hídrica | PCH | 028671
1444 | 96926476-c3f0-4307-9ba8-ed2f35d8f5a2 | PCH.PH.MT.027326-0.01 | Salto Corgão | III | CARGA_GLOBAL | 4877 | SCOR--PCH138 | Operação | CCEE | NS_MT | ENERGISA MT | SECO | Potencial hidráulico | Potencial hidráulico | Hídrica | PCH | 027326
1445 | 0c2c48ae-3965-4539-ad0f-926685ed9c5d | PCH.PH.PA.028672-9.01 | Salto Curuá | IIB | CARGA_GLOBAL | 4999 | CURUA-PCH013 | Operação | CCEE | NS_MT | CELPA CO | SECO | Potencial hidráulico | Potencial hidráulico | Hídrica | PCH | 028672
1446 | 0415f2a9-1354-4c5c-bccd-53e2958a90e0 | UHE.PH.PR.028994-9.01 | Salto Curucaca | III | CARGA_GLOBAL | 2449 | MSMARI-PR069 | Operação | CCEE | NS_PR | COPEL | S | Potencial hidráulico | Potencial hidráulico | Hídrica | UHE | 028994
1447 | 8d1c080c-29ab-4cf1-9b14-07965038a904 | PCH.PH.SC.028831-4.01 | Salto das Flores | III | CARGA_GLOBAL | 2861 | SMIGU2-SC138 | Operação | CCEE | NS_SC | CELESC | S | Potencial hidráulico | Potencial hidráulico | Hídrica | PCH | 028831
1448 | f41b231a-e485-4089-b09d-802babb3f7c1 | PCH.PH.RS.031049-2.01 | Salto do Guassupi | III |  |  |  | Construção |  |  |  | S | Potencial hidráulico | Potencial hidráulico | Hídrica | PCH | 031049
1449 | 94ab85be-4414-447d-be3d-34f59fe7a9b6 | CGH.PH.SP.028585-4.02 | Salto do Lobo | III | CARGA_GLOBAL | 2150 | BOTUC-BIO138 | Operação | CCEE | NS_SP | CPFL PAULISTA | SECO | Potencial hidráulico | Potencial hidráulico | Hídrica | CGH | 028585
1450 | 51236c2b-36ef-46d0-a46e-79cac02eab6f | PCH.PH.MG.002633-6.01 | Salto do Paraopeba | III | NAO_CONSIDERADA |  |  | Operação |  |  |  | SECO | Potencial hidráulico | Potencial hidráulico | Hídrica | PCH | 002633
1451 | 99372650-fccb-421c-9701-75f9b3a5dfa6 | PCH.PH.SC.002173-3.01 | Salto do Passo Velho | III | CARGA_GLOBAL |  |  | Operação | CCEE |  |  | S | Potencial hidráulico | Potencial hidráulico | Hídrica | PCH | 002173
1452 | a6b74822-668d-4dca-b7f4-6d9549ea9b2e | CGH.PH.SC.028646-0.01 | Salto do Timbo | III | CARGA_GLOBAL | 2722 | CACADO-SC138 | Operação | CCEE | NS_SC | CELESC | S | Potencial hidráulico | Potencial hidráulico | Hídrica | CGH | 028646
1453 | 1c496082-3c12-4396-9d83-85860ad444e0 | CGH.PH.PR.002642-5.01 | Salto do Vau | III | CARGA_GLOBAL | 9405 | PIGUAC-PR138 | Operação | CCEE | NS_PR | COPEL | S | Potencial hidráulico | Potencial hidráulico | Hídrica | CGH | 002642
1454 | a0272dfb-96d7-4369-b54f-6d2d73b91978 | PCH.PH.SC.028931-0.01 | Salto Donner I | III | CARGA_GLOBAL | 2866 | TIMBO--SC138 | Operação | CCEE | NS_SC | CELESC | S | Potencial hidráulico | Potencial hidráulico | Hídrica | PCH | 028931
1455 | 28c67a80-6743-4960-9cd7-1d8f7c0f8f14 | PCH.PH.SC.030353-4.01 | Salto Donner II | III | CARGA_GLOBAL | 2866 | TIMBO--SC138 | Operação | CCEE | NS_SC | CELESC | S | Potencial hidráulico | Potencial hidráulico | Hídrica | PCH | 030353
1456 | f192ff28-2ec8-4c31-8ed4-191138447af2 | PCH.PH.RS.027713-4.01 | Salto Forqueta | III | CARGA_GLOBAL | 9798 | CERTE2-RS069 | Operação | CCEE | NS_RS | RGE | S | Potencial hidráulico | Potencial hidráulico | Hídrica | PCH | 027713
1457 | 9447cd2f-407f-441c-a14e-efd53185725d | PCH.PH.SC.030338-0.01 | Salto Góes | III | CARGA_GLOBAL | 9719 | TANGAR-SC138 | Operação | CCEE | NS_SC | CELESC | S | Potencial hidráulico | Potencial hidráulico | Hídrica | PCH | 030338
1458 | d848ede4-2cf9-4ecd-992e-b9f792ffaae0 | PCH.PH.SP.027172-1.01 | Salto Grande | III | CARGA_GLOBAL | 2104 | SOUZA-BIO069 | Operação | CCEE | NS_SP | CPFL PAULISTA | SECO | Potencial hidráulico | Potencial hidráulico | Hídrica | PCH | 027172
1459 | d059932d-ec00-445a-a336-8f13819b6105 | PCH.PH.MG.002656-5.01 | Salto Morais | III | CARGA_GLOBAL | 307 | AVATI-PCH138 | Operação | CCEE | NS_MG | CEMIG | SECO | Potencial hidráulico | Potencial hidráulico | Hídrica | PCH | 002656
1460 | 5a198744-c6d1-420b-b9eb-8b59cb53fe0f | PCH.PH.PR.027879-3.01 | Salto Natal | III | CARGA_GLOBAL | 2461 | SALNAT-PR069 | Operação | CCEE | NS_PR | COPEL | S | Potencial hidráulico | Potencial hidráulico | Hídrica | PCH | 027879
1461 | 6ed0fac5-4f12-4e34-9708-c413f705d285 | CGH.PH.SC.002665-4.01 | Salto Pintado | III | CARGA_GLOBAL |  |  | Operação | CCEE |  |  | S | Potencial hidráulico | Potencial hidráulico | Hídrica | CGH | 002665
1462 | d4437c86-a54f-421a-aa10-ab43f294db7b | PCH.PH.SC.002673-5.04 | Salto Santo Antônio | III | CARGA_GLOBAL | 9598 | VARBON-SC138 | Operação | CCEE |  | CELESC | S | Potencial hidráulico | Potencial hidráulico | Hídrica | PCH | 002673
1463 | d0383406-403a-4abb-88f4-b5bef907978c | CGH.PH.PR.026885-2.01 | Salto Sao Pedro | III | CARGA_GLOBAL | 2449 | MSMARI-PR069 | Operação | CCEE | NS_PR | COPEL | S | Potencial hidráulico | Potencial hidráulico | Hídrica | CGH | 026885
1464 | 42773088-d0aa-480a-898a-d40956db742b | PCH.PH.PA.028653-2.01 | Salto Três de Maio | IIB | CARGA_GLOBAL | 4991 | 3MAIO-PCH013 | Operação | CCEE | NS_MT | CELPA CO | SECO | Potencial hidráulico | Potencial hidráulico | Hídrica | PCH | 028653
1465 | 2541f093-7e94-4196-a982-669a08e90be6 | PCH.PH.SC.003047-3.01 | Salto Voltão | III | CARGA_GLOBAL | 2896 | XANXER-SC138 | Operação | CCEE | NS_SC | CELESC | S | Potencial hidráulico | Potencial hidráulico | Hídrica | PCH | 003047
1466 | ef857a0e-b4ea-46f6-ac20-02dec4c3dd1b | UTE.RU.BA.002683-2.01 | Salvador | III | CARGA_GLOBAL | 5803 | COTEGI-BA069 | Operação | CCEE | NS_NES | COELBA | NE | Biogás - RU | Resíduos sólidos urbanos | Biomassa | UTE | 002683
1467 | 37cb2a99-6e52-45c8-a7f6-c06e9c6c0bd7 | CGH.PH.MG.031044-1.01 | Samburá | III | CARGA_GLOBAL | 1528 | IGUAT-BIO138 | Operação | CCEE | NS_MG | CEMIG | SECO | Potencial hidráulico | Potencial hidráulico | Hídrica | CGH | 031044
1468 | 38c71489-c51e-4bca-b10b-c8b4c38457f9 | PCH.PH.SP.002688-3.02 | San Juan | III | CARGA_GLOBAL | 4148 | S.JUANPCH138 | Operação | CCEE | NS_SP | ELEKTRO | SECO | Potencial hidráulico | Potencial hidráulico | Hídrica | PCH | 002688
1469 | d7d89a91-4259-4259-bd5f-6f31c1bff68d | EOL.CV.RS.030381-0.01 | Sangradouro 2 | IIC | CARGA_GLOBAL |  |  | Operação | CCEE |  |  | S | Cinética do vento | Cinética do vento | Eólica | EOL | 030381
1470 | 98bf23a3-e8af-4e35-83ee-f23b5ae81b90 | EOL.CV.RS.030330-5.01 | Sangradouro 3 | IIC | CARGA_GLOBAL |  |  | Operação | CCEE |  |  | S | Cinética do vento | Cinética do vento | Eólica | EOL | 030330
1471 | 9a25e7ee-11f4-477b-bb65-d1e753da6af6 | CGH.PH.SP.028186-7.01 | Santa Adélia | III | CARGA_GLOBAL | 3930 | TATUI2-SP138 | Operação | CCEE | NS_SP | ELEKTRO | SECO | Potencial hidráulico | Potencial hidráulico | Hídrica | CGH | 028186
1472 | c602a8f7-10fd-4817-986c-111b7303cb0f | UTE.AI.SP.027343-0.01 | Santa Adélia | III | CARGA_GLOBAL | 2137 | YSM+SDBIO138 | Operação | CCEE | NS_SP | CPFL PAULISTA | SECO | Bagaço de Cana de Açúcar | Agroindustriais | Biomassa | UTE | 027343
1473 | b735d656-9389-4f17-b628-654aec8ae2b3 | CGH.PH.SP.002693-0.01 | Santa Alice | III | CARGA_GLOBAL | 3133 | SJRPA-BIO138 | Operação | CCEE | NS_SP | CPFL SANTA CRUZ | SECO | Potencial hidráulico | Potencial hidráulico | Hídrica | CGH | 002693
1474 | 0948669e-ff90-4d79-8490-4312fdb6acdf | PCH.PH.SC.029778-0.01 | Santa Ana | III | CARGA_GLOBAL | 2870 | TIJUCA-SC138 | Operação | CCEE | NS_SC | CELESC | S | Potencial hidráulico | Potencial hidráulico | Hídrica | PCH | 029778
1475 | fae18d03-c938-41f7-89cb-96e5a55caff4 | CGH.PH.SC.027620-0.02 | Santa Anna | III | CARGA_GLOBAL | 2760 | HERVAL-SC138 | Operação | CCEE | NS_SC | CELESC | S | Potencial hidráulico | Potencial hidráulico | Hídrica | CGH | 027620
1476 | 27363ca3-7080-4656-80f1-7842d1129da8 | CGH.PH.MG.031277-0.01 | Santa Bárbara | III | CARGA_GLOBAL | 3327 | U.ENC-PCH069 | Operação | CCEE | NS_MG | ENERGISA MG | SECO | Potencial hidráulico | Potencial hidráulico | Hídrica | CGH | 031277
1477 | a0d0fc4c-45b4-4a57-9267-bc63f96cfea7 | UTE.AI.SP.027767-3.01 | Santa Cândida I | III | CARGA_GLOBAL | 2303 | CANDI-BIO069 | Operação | CCEE | NS_SP | CPFL PAULISTA | SECO | Bagaço de Cana de Açúcar | Agroindustriais | Biomassa | UTE | 027767
1478 | 9a01550f-c5b5-4b5d-8908-2b823fd78098 | UTE.AI.SP.031739-0.02 | Santa Cândida II | III | CARGA_GLOBAL | 2101 | GAVIA-BIO069 | Operação | CCEE | NS_SP | CPFL PAULISTA | SECO | Bagaço de Cana de Açúcar | Agroindustriais | Biomassa | UTE | 031739
1479 | 9a64054a-7b93-48da-b7bc-cf29e6795cb6 | PCH.PH.RS.030723-8.01 | Santa Carolina | III | CARGA_GLOBAL | 1328 | VACARI-RS138 | Operação | CCEE | NS_RS | RGE | S | Potencial hidráulico | Potencial hidráulico | Hídrica | PCH | 030723
1481 | b8a6e13b-da86-46cb-8ce6-f956f45298d1 | CGH.PH.MG.027928-5.01 | Santa Cecília | III | CARGA_GLOBAL | 3306 | CATAG2PCH069 | Operação | CCEE | NS_MG | ENERGISA MG | SECO | Potencial hidráulico | Potencial hidráulico | Hídrica | CGH | 027928
1482 | 49d28dec-3b5a-43de-883a-ae1d7381c967 | CGH.PH.MT.029151-0.02 | Santa Cecília | III | CARGA_GLOBAL | 4692 | S.CECIPCH013 | Operação | CCEE | NS_MT | ENERGISA MT | SECO | Potencial hidráulico | Potencial hidráulico | Hídrica | CGH | 029151
1484 | 813f6cbf-2c7b-4fb1-a4ab-ccc14680d4e4 | PCH.PH.PR.028850-0.01 | Santa Clara I | III | CARGA_GLOBAL | 2454 | CSEGRE-PR138 | Operação | CCEE | NS_PR | COPEL | S | Potencial hidráulico | Potencial hidráulico | Hídrica | PCH | 028850
1490 | 0e883f0f-ec9f-4acb-bc90-c715311940b1 | CGH.PH.MG.029216-8.01 | Santa Cleonice | III | CARGA_GLOBAL | 9094 | BOTEL-PCH138 | Operação | CCEE | NS_MG | CEMIG | SECO | Potencial hidráulico | Potencial hidráulico | Hídrica | CGH | 029216
1491 | 8644f626-eeb7-45ea-9a98-2029e9aab496 | UTE.AI.SP.001609-8.01 | Santa Cruz AB (Antiga Ometto) | IIB | CARGA_GLOBAL | 6589 | STCRUZBIO138 | Operação | CCEE | NS_SP | CPFL PAULISTA | SECO | Bagaço de Cana de Açúcar | Agroindustriais | Biomassa | UTE | 001609
1492 | 59fe8830-cde4-4dce-adda-f85629f286e7 | PCH.PH.RO.029434-9.01 | Santa Cruz de Monte Negro | III | CARGA_GLOBAL | 6881 | ARIQU-PCH069 | Operação | CCEE | NS_RO | ELETROBRAS RO | SECO | Potencial hidráulico | Potencial hidráulico | Hídrica | PCH | 029434
1493 | ecf206d2-8902-493b-b843-488daf98b8fe | PCH.PH.GO.028183-2.01 | Santa Edwiges II | III | CARGA_GLOBAL | 2948 | IACIA-PCH069 | Operação | CCEE | NS_GO | ENEL GO | SECO | Potencial hidráulico | Potencial hidráulico | Hídrica | PCH | 028183
1494 | cac5bc64-83ab-4f99-bb26-7f84df48e84d | PCH.PH.GO.028182-4.01 | Santa Edwiges III | III | CARGA_GLOBAL | 2948 | IACIA-PCH069 | Operação | CCEE | NS_GO | ENEL GO | SECO | Potencial hidráulico | Potencial hidráulico | Hídrica | PCH | 028182
1495 | f2ee0460-77b3-4b89-ad1b-6025c06238f3 | UTE.AI.SP.028232-4.01 | Santa Elisa - Unidade I | III | CARGA_GLOBAL | 4225 | SELIS-BIO138 | Operação | CCEE | NS_SP | CPFL PAULISTA | SECO | Bagaço de Cana de Açúcar | Agroindustriais | Biomassa | UTE | 028232
1496 | 0a8cf023-5091-486a-9de6-13c5af91b142 | UTE.AI.SP.027537-9.01 | Santa Elisa - Unidade II | III |  | 4225 | SELIS-BIO138 | Operação |  | NS_SP | CPFL PAULISTA | SECO | Bagaço de Cana de Açúcar | Agroindustriais | Biomassa | UTE | 027537
1498 | 63c55445-14ea-4f70-b118-f30b4efbb409 | PCH.PH.RJ.028752-0.01 | Santa Fé I | III | CARGA_GLOBAL | 3993 | STAFE-PCH013 | Operação | CCEE | NS_RJ | LIGHT | SECO | Potencial hidráulico | Potencial hidráulico | Hídrica | PCH | 028752
1499 | 404b03f8-1e43-435a-b40e-e2aa16232276 | PCH.PH.MT.028996-5.01 | Santa Gabriela | IIB | CARGA_GLOBAL | 4631 | SGABR-PCH013 | Operação | CCEE | NS_MT | ENERGISA MT | SECO | Potencial hidráulico | Potencial hidráulico | Hídrica | PCH | 028996
1501 | 99e1c17f-ba82-4351-8060-00ab8e858175 | PCH.PH.MG.030961-3.01 | Santa Helena | III | CARGA_GLOBAL | 399 | VPALM-PCH138 | Operação | CCEE | NS_MG | CEMIG | SECO | Potencial hidráulico | Potencial hidráulico | Hídrica | PCH | 030961
1502 | 761a9e95-fa27-4565-9162-dbb4aafbfcbd | UTE.AI.SP.028401-7.01 | Santa Isabel | III | CARGA_GLOBAL | 3162 | S.ISA-BIO138 | Operação | CCEE | NS_SP | ENERGISA SSE-SP | SECO | Bagaço de Cana de Açúcar | Agroindustriais | Biomassa | UTE | 028401
1503 | 3cd38b3b-5b94-4a04-8e20-131921078699 | CGH.PH.MS.029430-6.01 | Santa Izabel | III | CARGA_GLOBAL | 1816 | CGCUIA-MS013 | Operação | CCEE | NS_MS | ENERGISA MS | SECO | Potencial hidráulico | Potencial hidráulico | Hídrica | CGH | 029430
1504 | 2a71cc16-833d-41d5-9f3d-bde0ac6950b6 | UTE.AI.MG.030166-3.01 | Santa Juliana | III | CARGA_GLOBAL | 7339 | SJULIA-MG138 | Operação | CCEE | NS_MG | CEMIG | SECO | Bagaço de Cana de Açúcar | Agroindustriais | Biomassa | UTE | 030166
1505 | 39a0e381-a9d4-43d0-8b77-6c3cac780f91 | PCH.PH.SC.027972-2.01 | Santa Laura | III | CARGA_GLOBAL | 2703 | STALAU-SC069 | Operação | CCEE | NS_SC | CELESC | S | Potencial hidráulico | Potencial hidráulico | Hídrica | PCH | 027972
1506 | 3a92f361-f291-4a62-95f9-683dee79f14f | PCH.PH.MT.027987-0.01 | Santa Lúcia | III | CARGA_GLOBAL | 4881 | SLUCI-PCH013 | Operação | CCEE | NS_MT | ENERGISA MT | SECO | Potencial hidráulico | Potencial hidráulico | Hídrica | PCH | 027987
1507 | 592e5ce3-5b3e-431d-9563-a3c27fd8bb9e | PCH.PH.MT.028395-9.01 | Santa Lúcia II | III | CARGA_GLOBAL | 4881 | SLUCI-PCH013 | Operação | CCEE | NS_MT | ENERGISA MT | SECO | Potencial hidráulico | Potencial hidráulico | Hídrica | PCH | 028395
1508 | 30d6fde0-ce50-4633-a12a-f0f1388cef5c | CGH.PH.BA.030590-1.01 | Santa Luzia | III | CARGA_GLOBAL | 5904 | FUNIL--BA138 | Operação | CCEE | NS_NES | COELBA | NE | Potencial hidráulico | Potencial hidráulico | Hídrica | CGH | 030590
1510 | 4daecd90-4a1b-49c5-8c29-73abb6f7b5df | CGH.PH.MG.027421-6.01 | Santa Luzia | III | CARGA_GLOBAL | 307 | AVATI-PCH138 | Operação | CCEE | NS_MG | CEMIG | SECO | Potencial hidráulico | Potencial hidráulico | Hídrica | CGH | 027421
1511 | 29a52360-8649-48c5-9ab4-e5d5c9a5a259 | PCH.PH.SC.029652-0.01 | Santa Luzia Alto | IIC | CARGA_GLOBAL | 9422 | LUDESAPCH138 | Operação | CCEE |  | COPEL | S | Potencial hidráulico | Potencial hidráulico | Hídrica | PCH | 029652
1512 | 4889bd4b-73f1-4951-b258-6956ebac657b | PCH.PH.RO.026716-3.01 | Santa Luzia D´Oeste | III | CARGA_GLOBAL | 6861 | ROLIM-PCH034 | Operação | CCEE | NS_RO | ELETROBRAS RO | SECO | Potencial hidráulico | Potencial hidráulico | Hídrica | PCH | 026716
1513 | 81a0981f-3b53-4191-b688-affea13e78ac | UTE.AI.MS.030006-3.01 | Santa Luzia I | IIC | CARGA_GLOBAL | 9582 | SLU-I-BIO013 | Operação | CCEE |  | OUTROS MS | SECO | Bagaço de Cana de Açúcar | Agroindustriais | Biomassa | UTE | 030006
1514 | 4c0ef804-60df-42e5-944b-cb17707150c3 | CGH.PH.ES.027182-9.01 | Santa Maria | III | CARGA_GLOBAL | 3015 | HNCOU-PCH138 | Operação | CCEE/AGENTE | NS_ES | SANTA MARIA | SECO | Potencial hidráulico | Potencial hidráulico | Hídrica | CGH | 027182
1515 | ba19bc28-d36a-4bc3-a6bb-313ad49bb62e | EOL.CV.PE.029019-0.01 | Santa Maria | III | CARGA_GLOBAL | 5283 | RIBEIR-PE069 | Operação | CCEE | NS_NEL | CELPE | NE | Cinética do vento | Cinética do vento | Eólica | EOL | 029019
1516 | 82a7b01f-7613-43b2-a183-2bb863fbf94f | PCH.PH.SC.030681-9.01 | Santa Maria | III | CARGA_GLOBAL | 2866 | TIMBO--SC138 | Operação | CCEE | NS_SC | CELESC | S | Potencial hidráulico | Potencial hidráulico | Hídrica | PCH | 030681
1517 | ec436e29-34df-4518-b9dc-5c03f53a5f4b | CGH.PH.MG.026725-2.02 | Santa Marta | III | CARGA_GLOBAL | 1542 | MCLAR1PCH138 | Operação | CCEE | NS_MG | CEMIG | SECO | Potencial hidráulico | Potencial hidráulico | Hídrica | CGH | 026725
1518 | 07065511-3dac-4a09-a7e6-4fa4522117e5 | CGH.PH.MG.029978-2.01 | Santa Marta | III | NAO_CONSIDERADA |  |  | Operação |  |  |  | SECO | Potencial hidráulico | Potencial hidráulico | Hídrica | CGH | 029978
1521 | 1aa445cd-ebd9-47c9-80cf-dcb74f46d65a | CGH.PH.SC.028205-7.01 | Santa Rosa | III | NAO_CONSIDERADA |  |  | Operação |  |  |  | S | Potencial hidráulico | Potencial hidráulico | Hídrica | CGH | 028205
1522 | 90b2f328-6950-4d02-80a7-f7db82eb00b6 | PCH.PH.RS.026730-9.01 | Santa Rosa | III | CARGA_GLOBAL | 1282 | SROSA--RS069 | Operação | CCEE | NS_RS | RGE | S | Potencial hidráulico | Potencial hidráulico | Hídrica | PCH | 026730
1523 | fc57e07d-311f-4956-a1b6-e9970ceb6b36 | PCH.PH.SC.028844-6.01 | Santa Rosa | III | CARGA_GLOBAL | 2854 | BNSBAS-SC138 | Operação | CCEE | NS_SC | CELESC | S | Potencial hidráulico | Potencial hidráulico | Hídrica | PCH | 028844
1525 | 01eebd80-a901-4009-a70e-6b4015501939 | PCH.PH.RJ.026732-5.01 | Santa Rosa II | IIB | CARGA_GLOBAL | 1767 | S.ROSAPCH013 | Operação | CCEE | NS_RJ | ENEL RJ | SECO | Potencial hidráulico | Potencial hidráulico | Hídrica | PCH | 026732
1526 | 7190b01d-8e93-444e-9371-80b0fe3e907a | UTE.AI.PE.028933-7.01 | Santa Teresa | III | CARGA_GLOBAL | 8020 | GNN.PE-PE069 | Operação | CCEE | NS_NEL | CELPE | NE | Bagaço de Cana de Açúcar | Agroindustriais | Biomassa | UTE | 028933
1527 | 7f253010-2f60-4fdb-a0e8-dc9c98da6105 | CGH.PH.MG.028242-1.01 | Santa Terezinha | III | CARGA_GLOBAL | 9083 | BDAMATPCH138 | Operação | CCEE | NS_MG | CEMIG | SECO | Potencial hidráulico | Potencial hidráulico | Hídrica | CGH | 028242
1528 | 02ab1246-f4d8-4517-8922-2945f0931337 | UTE.AI.PR.028149-2.01 | Santa Terezinha | III | CARGA_GLOBAL | 9407 | STEREZBIO138 | Operação | CCEE | NS_PR | COPEL | S | Bagaço de Cana de Açúcar | Agroindustriais | Biomassa | UTE | 028149
1529 | cfe9d055-d771-44e1-9bca-77fb3f1f5847 | UTE.AI.PR.028139-5.01 | Santa Terezinha Paranacity | III | CARGA_GLOBAL | 9355 | PRCITY-PR138 | Operação | CCEE | NS_PR | COPEL | S | Bagaço de Cana de Açúcar | Agroindustriais | Biomassa | UTE | 028139
1531 | 32609377-8282-4fe4-adca-56582253ed24 | UTE.AI.MG.031268-1.01 | Santa Vitória | III | CARGA_GLOBAL | 7160 | UTSVIT-MG138 | Operação | CCEE | NS_MG | CEMIG | SECO | Bagaço de Cana de Açúcar | Agroindustriais | Biomassa | UTE | 031268
1532 | 4f603b5f-55ae-4453-b318-7c053fc8f71f | PCH.PH.SP.027415-1.01 | Santana | III | CARGA_GLOBAL | 2100 | BVIST-BIO138 | Operação | CCEE | NS_SP | CPFL PAULISTA | SECO | Potencial hidráulico | Potencial hidráulico | Hídrica | PCH | 027415
1533 | e5264bc3-7bf1-4633-903b-9169a165536c | CGH.PH.MG.035745-6.01 | Santana do Deserto I | III | CARGA_GLOBAL | 4057 | JFOR4-PCH138 | Operação | CCEE | NS_MG | CEMIG | SECO | Potencial hidráulico | Potencial hidráulico | Hídrica | CGH | 035745
1535 | 94cfbfdc-1fed-44ad-9094-410d645b97ba | PCH.PH.MT.028971-0.01 | Santana I | III | CARGA_GLOBAL | 4817 | SANTI-PCH034 | Operação | CCEE | NS_MT | ENERGISA MT | SECO | Potencial hidráulico | Potencial hidráulico | Hídrica | PCH | 028971
1537 | 3701c7d0-b550-43f3-9cdd-839f48ba1d73 | UTE.AI.MG.029116-1.01 | Santo Ângelo | III | CARGA_GLOBAL | 9052 | S.ANGEBIO138 | Operação | CCEE | NS_MG | CEMIG | SECO | Bagaço de Cana de Açúcar | Agroindustriais | Biomassa | UTE | 029116
1538 | 6608d0f4-9729-4a7f-b1a2-70adb8f442ee | EOL.CV.SC.029053-0.01 | Santo Antônio | IIC | CARGA_GLOBAL | 10124 | BOMJAREOL034 | Operação | CCEE | NS_SC | CELESC | S | Cinética do vento | Cinética do vento | Eólica | EOL | 029053
1539 | bd1ccbc3-3937-4da3-a26e-5e85af11ec0f | PCH.PH.RJ.029728-3.01 | Santo Antônio | III | CARGA_GLOBAL | 9038 | SANTONPCH069 | Operação | CCEE | NS_RJ | ENEL RJ | SECO | Potencial hidráulico | Potencial hidráulico | Hídrica | PCH | 029728
1540 | 1b94f83a-a1f5-4ba9-9c19-7f52f0ff07ea | PCH.PH.RS.029050-5.01 | Santo Antônio | III | CARGA_GLOBAL | 1282 | SROSA--RS069 | Revogada | CCEE | NS_RS | RGE | S | Potencial hidráulico | Potencial hidráulico | Hídrica | PCH | 029050
1541 | cf383edd-ead9-4d42-9754-b69621f99be5 | UTE.AI.SP.027924-2.01 | Santo Antônio | III |  | 4228 | S.ANT-BIO138 | Operação |  | NS_SP | CPFL PAULISTA | SECO | Bagaço de Cana de Açúcar | Agroindustriais | Biomassa | UTE | 027924
1542 | f57870ab-a082-4383-aa30-66943af18585 | UTE.AI.SP.028344-4.01 | Santo Antônio | III | CARGA_GLOBAL | 4228 | S.ANT-BIO138 | Operação | CCEE | NS_SP | CPFL PAULISTA | SECO | Bagaço de Cana de Açúcar | Agroindustriais | Biomassa | UTE | 028344
1543 | a923ec60-9a23-4d0e-be8e-dfe6e96226f1 | CGH.PH.RS.038225-6.01 | Santo Antônio De Casca | III | CARGA_GLOBAL | 1222 | MARAU--RS138 | Operação | CCEE | NS_RS | RGE | S | Potencial hidráulico | Potencial hidráulico | Hídrica | CGH | 038225
1545 | 6d05704d-e7d1-452a-b162-fa3d6b640c1b | PCH.PH.GO.029119-6.01 | Santo Antônio do Caiapó | III | CARGA_GLOBAL | 3772 | CAIAPOPCH138 | Operação | CCEE | NS_GO | ENEL GO | SECO | Potencial hidráulico | Potencial hidráulico | Hídrica | PCH | 029119
1547 | 5cee58b9-e846-4a9c-b6eb-f90e1ac9955d | CGH.PH.PR.030186-8.01 | Santo Expedito | III | CARGA_GLOBAL | 828 | PITANG-PR138 | Fora do Cadastro | CCEE | NS_PR | COPEL | S | Potencial hidráulico | Potencial hidráulico | Hídrica | CGH | 030186
1550 | b9eeceeb-0155-4319-bb91-06002e88052d | CGH.PH.SC.031429-3.01 | Santo Tessaro | III | CARGA_GLOBAL | 2892 | VIDEIR-SC138 | Operação | CCEE | NS_SC | CELESC | S | Potencial hidráulico | Potencial hidráulico | Hídrica | CGH | 031429
1551 | 6ecd1aa3-dd94-41e1-857c-66f55d16f091 | PCH.PH.GO.035111-3.01 | São Bartolomeu |  | NAO_CONSIDERADA | 3729 | PAMPLO-GO138 | Construção não iniciada |  |  | ENEL GO | SECO | Potencial hidráulico | Potencial hidráulico | Hídrica | PCH | 035111
1555 | a6610541-1c5b-4e53-b567-bff3d70f94e1 | PCH.PH.MG.026798-8.01 | São Bernardo | III | CARGA_GLOBAL | 4335 | ITAJU1-MG138 | Operação | CCEE | NS_MG | CEMIG | SECO | Potencial hidráulico | Potencial hidráulico | Hídrica | PCH | 026798
1556 | cec9b1d9-df21-438a-ba83-e9098555f20a | PCH.PH.RS.028431-9.01 | São Bernardo | III | CARGA_GLOBAL | 1310 | EREXI2-RS138 | Operação | CCEE | NS_RS | RGE | S | Potencial hidráulico | Potencial hidráulico | Hídrica | PCH | 028431
1557 | 3b8aec8b-feb3-4cd4-995b-2c7e40146ba0 | UTE.AI.RS.029583-3.01 | São Borja | III | CARGA_GLOBAL | 1253 | SBORJ2-RS069 | Operação | CCEE | NS_RS | RGE | S | Casca de Arroz | Agroindustriais | Biomassa | UTE | 029583
1560 | 177c3696-6ce0-4a6b-86ab-6dda60c405e2 | CGH.PH.SC.037229-3.01 | São Domingos | III | CARGA_GLOBAL | 2860 | SLOURE-SC138 | Operação | CCEE | NS_SC | CELESC | S | Potencial hidráulico | Potencial hidráulico | Hídrica | CGH | 037229
1562 | 5bf5c26c-3fea-48d6-951a-0e520998d82f | UHE.PH.GO.027665-0.01 | São Domingos | III | CARGA_GLOBAL | 2948 | IACIA-PCH069 | Operação | CCEE | NS_GO | ENEL GO | SECO | Potencial hidráulico | Potencial hidráulico | Hídrica | UHE | 027665
1563 | 3e04a570-41de-4179-9a0c-93165174228a | UHE.PH.MS.028761-0.01 | São Domingos | IIB | CARGA_GLOBAL | 1866 | SDOMINUHE000 | Operação | CCEE | NS_MS | ENERGISA MS | SECO | Potencial hidráulico | Potencial hidráulico | Hídrica | UHE | 028761
1564 | 018e0dc0-0ab6-487a-95b0-0ff4ae0e886d | UTE.AI.SP.027867-0.01 | São Domingos | III | CARGA_GLOBAL | 3154 | CATAN-BIO138 | Operação | CCEE | NS_SP | ENERGISA SSE-SP | SECO | Bagaço de Cana de Açúcar | Agroindustriais | Biomassa | UTE | 027867
1565 | 8b8985ad-8dc4-4792-ad44-5e6195052237 | PCH.PH.MT.002862-2.01 | São Domingos (Torixoréo) | III | CARGA_GLOBAL | 4506 | BPEIX2PCH013 | Operação | AGENTE/CCEE | NS_MT | ENERGISA MT | SECO | Potencial hidráulico | Potencial hidráulico | Hídrica | PCH | 002862
1566 | 7e9ecbac-ceff-42d7-b5c7-8c15b1e1a94f | PCH.PH.GO.028388-6.01 | São Domingos II | III | CARGA_GLOBAL | 2947 | IACIA-PCH138 | Operação | CCEE | NS_GO | ENEL GO | SECO | Potencial hidráulico | Potencial hidráulico | Hídrica | PCH | 028388
1567 | dc3b60c9-e6bc-4c8d-9712-ee02115779b9 | UTE.AI.MS.030044-6.01 | São Fernando Açúcar e Álcool | III | CARGA_GLOBAL | 1875 | SFERNABIO | Revogada | CCEE | NS_MS | AUTOP MS | SECO | Bagaço de Cana de Açúcar | Agroindustriais | Biomassa | UTE | 030044
1568 | 579c16dc-df58-46fd-9e8c-0e6d43402643 | UTE.AI.MS.030479-4.01 | São Fernando Energia I | IIB | CARGA_GLOBAL | 10154 | VERD4APCH138 | Revogada | CCEE | NS_MS | ENERGISA MS | SECO | Bagaço de Cana de Açúcar | Agroindustriais | Biomassa | UTE | 030479
1569 | 4b11a733-65e4-4850-9187-f397eed57617 | CGH.PH.SC.032561-9.02 | São Francisco | III | CARGA_GLOBAL |  |  | Operação | CCEE |  |  | S | Potencial hidráulico | Potencial hidráulico | Hídrica | CGH | 032561
1570 | 7281159e-e279-4433-8720-5d0d71d1db70 | PCH.PH.PR.028747-4.01 | São Francisco | III | CARGA_GLOBAL | 857 | TOLEDO-PR138 | Operação | CCEE | NS_PR | COPEL | S | Potencial hidráulico | Potencial hidráulico | Hídrica | PCH | 028747
1572 | bb64288f-a290-48fd-be64-97fe9ab952c4 | UTE.AI.SP.027335-0.01 | São Francisco | III | CARGA_GLOBAL | 2256 | BARRI-BIO138 | Operação | CCEE | NS_SP | CPFL PAULISTA | SECO | Bagaço de Cana de Açúcar | Agroindustriais | Biomassa | UTE | 027335
1573 | 0335bd22-e8d3-4f3c-9ac8-fa92afaa0311 | UTE.AI.SP.028178-6.01 | São Francisco | III |  | 2256 | BARRI-BIO138 | Operação |  | NS_SP | CPFL PAULISTA | SECO | Bagaço de Cana de Açúcar | Agroindustriais | Biomassa | UTE | 028178
1574 | 98887d16-1b7a-4246-9e0c-81b27b034a98 | PCH.PH.MG.027673-1.01 | São Gonçalo (Antiga Santa Bárbara) | III | CARGA_GLOBAL | 1537 | ITABI2-MG069 | Operação | CCEE | NS_MG | CEMIG | SECO | Potencial hidráulico | Potencial hidráulico | Hídrica | PCH | 027673
1575 | 46af5d85-52c4-40d9-9053-f6ff99b01850 | CGH.PH.MG.030862-5.01 | São João | III | CARGA_GLOBAL | 4063 | MANHU-PCH138 | Operação | AGENTE/CCEE | NS_MG | CEMIG | SECO | Potencial hidráulico | Potencial hidráulico | Hídrica | CGH | 030862
1577 | 5e50603f-fbea-4920-bdbf-5277df750c58 | PCH.PH.ES.026834-8.01 | São João | IIB | CARGA_GLOBAL | 2623 | CASTELPCH138 | Operação | CCEE | NS_ES | EDP ES | SECO | Potencial hidráulico | Potencial hidráulico | Hídrica | PCH | 026834
1578 | 2d47a553-118d-415d-848d-3abb5d46ec36 | UHE.PH.MG.027195-0.01 | São João | III | CARGA_GLOBAL |  |  | Operação | AGENTE |  |  | SECO | Potencial hidráulico | Potencial hidráulico | Hídrica | UHE | 027195
1579 | f89025e1-48d0-4aa3-9eec-1b0fa999fe2b | UTE.AI.SP.026832-1.01 | São João | III | CARGA_GLOBAL | 3803 | ARARA2-SP138 | Operação | CCEE | NS_SP | ELEKTRO | SECO | Bagaço de Cana de Açúcar | Agroindustriais | Biomassa | UTE | 026832
1580 | 92e2c566-f156-4389-aa57-defa61be00a6 | UTE.RU.SP.028648-6.01 | São João Biogás | III | CARGA_GLOBAL | 3465 | LESTE1BIO088 | Operação | CCEE | NS_SP | ENEL SP | SECO | Biogás - RU | Resíduos sólidos urbanos | Biomassa | UTE | 028648
1581 | 6a83c07e-8ed8-43fc-afa6-3c01f339ebd8 | UTE.AI.SP.027709-6.01 | São João da Boa Vista | IIB | CARGA_GLOBAL | 4143 | SJOAO-BIO138 | Operação | CCEE | NS_SP | ELEKTRO | SECO | Bagaço de Cana de Açúcar | Agroindustriais | Biomassa | UTE | 027709
1582 | 623ae0c1-abc7-4ee1-9372-8c2b744367d2 | CGH.PH.MS.026842-9.01 | São João I | III | CARGA_GLOBAL | 1851 | PTPORA-MS013 | Operação | AGENTE/CCEE | NS_MS | ENERGISA MS | SECO | Potencial hidráulico | Potencial hidráulico | Hídrica | CGH | 026842
1583 | 902ba2d6-e169-405e-85ac-6e002e51f5b8 | CGH.PH.MS.027184-5.01 | São João II | III | CARGA_GLOBAL | 1851 | PTPORA-MS013 | Operação | AGENTE/CCEE | NS_MS | ENERGISA MS | SECO | Potencial hidráulico | Potencial hidráulico | Hídrica | CGH | 027184
1584 | d1098653-0070-4835-b778-7039189d78aa | CGH.PH.RO.027161-6.02 | São João PA | III | CARGA_GLOBAL | 6861 | ROLIM-PCH034 | Operação | CCEE | NS_RO | ELETROBRAS RO | SECO | Potencial hidráulico | Potencial hidráulico | Hídrica | CGH | 027161
1585 | c1e7551e-9673-49e2-a3bd-b24d01233cfe | PCH.PH.ES.027985-4.01 | São Joaquim | IIB | CARGA_GLOBAL | 2903 | SJOAO2PCH | Operação | CCEE | NS_ES | EDP ES | SECO | Potencial hidráulico | Potencial hidráulico | Hídrica | PCH | 027985
1586 | c7737357-e631-468d-92cf-48f452d1e907 | PCH.PH.SP.026844-5.01 | São Joaquim | III | CARGA_GLOBAL | 2275 | JOAQU-BIO069 | Operação | CCEE | NS_SP | CPFL PAULISTA | SECO | Potencial hidráulico | Potencial hidráulico | Hídrica | PCH | 026844
1587 | e424651b-3983-4ceb-b396-7c449816bc79 | PCH.PH.SP.028826-8.01 | São Joaquim | III | CARGA_GLOBAL | 3832 | VGSUL-BIO138 | Operação | CCEE | NS_SP | ELEKTRO | SECO | Potencial hidráulico | Potencial hidráulico | Hídrica | PCH | 028826
1589 | 87d6b6c2-1329-4117-bf76-b1b835dc2354 | PCH.PH.PR.027153-5.01 | São Jorge | III | CARGA_GLOBAL | 9328 | PGRON2-PR034 | Operação | CCEE | NS_PR | COPEL | S | Potencial hidráulico | Potencial hidráulico | Hídrica | PCH | 027153
1590 | 9ea6879d-d541-45fa-b741-aa0e79b1b439 | PCH.PH.SC.030379-8.01 | São Jorge | III | CARGA_GLOBAL | 2861 | SMIGU2-SC138 | Operação | CCEE | NS_SC | CELESC | S | Potencial hidráulico | Potencial hidráulico | Hídrica | PCH | 030379
1591 | b7278264-ddfc-473f-9a5a-29a2c2fe6bf1 | CGH.PH.SP.026849-6.01 | São José | III | CARGA_GLOBAL | 3125 | ITAP2-BIO138 | Operação | CCEE | NS_SP | CPFL SANTA CRUZ | SECO | Potencial hidráulico | Potencial hidráulico | Hídrica | CGH | 026849
1592 | 0d004943-5146-4b96-a962-3631a8f1b87f | PCH.PH.SP.028823-3.01 | São José | III | CARGA_GLOBAL | 3827 | SJBV1-BIO138 | Operação | CCEE | NS_SP | ELEKTRO | SECO | Potencial hidráulico | Potencial hidráulico | Hídrica | PCH | 028823
1593 | 51a9c7f8-f463-4a64-b0f6-dfd7679b234a | UTE.AI.PE.029113-7.01 | São José | III | CARGA_GLOBAL | 5183 | P.FERR-PE069 | Operação | CCEE | NS_NEL | CELPE | NE | Bagaço de Cana de Açúcar | Agroindustriais | Biomassa | UTE | 029113
1594 | b636d104-8fa1-4f75-9fc8-3839b2fdcd69 | UTE.AI.SP.026847-0.01 | São José | IIB | CARGA_GLOBAL | 4220 | B.GRA-BIO138 | Operação | CCEE |  | CPFL PAULISTA | SECO | Bagaço de Cana de Açúcar | Agroindustriais | Biomassa | UTE | 026847
1595 | 91140acc-b639-451d-b3e3-215ae3cf4f98 | UTE.AI.SP.028975-2.01 | São José Colina | III | CARGA_GLOBAL | 2313 | CUTRA-BIO138 | Operação | CCEE | NS_SP | CPFL PAULISTA | SECO | Bagaço de Cana de Açúcar | Agroindustriais | Biomassa | UTE | 028975
1596 | ef933b4e-c556-448d-9878-34a4ec1ba947 | UTE.AI.SP.027814-9.01 | São José da Estiva | III | CARGA_GLOBAL | 3163 | JESTIV-SP138 | Operação | CCEE | NS_SP | ENERGISA SSE-SP | SECO | Bagaço de Cana de Açúcar | Agroindustriais | Biomassa | UTE | 027814
1597 | d3e23855-cb47-40d3-a926-c0b29546caba | UTE.AI.SE.029685-6.01 | São José do Pinheiro | III | CARGA_GLOBAL | 5713 | ITABAI-SE069 | Operação | CCEE | NS_NES | ENERGISA SE | NE | Bagaço de Cana de Açúcar | Agroindustriais | Biomassa | UTE | 029685
1599 | f6e97f03-ac83-42f4-8dfb-d33c388e4495 | UTE.AI.MG.029759-3.01 | São Judas Tadeu | III | CARGA_GLOBAL | 7320 | UTSJTA-MG138 | Operação | CCEE | NS_MG | CEMIG | SECO | Bagaço de Cana de Açúcar | Agroindustriais | Biomassa | UTE | 029759
1600 | 4b62d353-3041-4bf9-a7b9-681676683cee | CGH.PH.SC.027186-1.01 | São Lourenço | III | CARGA_GLOBAL | 2808 | MAFRA--SC138 | Operação | CCEE | NS_SC | CELESC | S | Potencial hidráulico | Potencial hidráulico | Hídrica | CGH | 027186
1601 | 04c38b6e-9504-436f-9f02-72a491a3761f | PCH.PH.MT.028825-0.01 | São Lourenço (Antiga Zé Fernando) | IIB | CARGA_GLOBAL | 4605 | SLOUREPCH013 | Operação | CCEE | NS_MT | ENERGISA MT | SECO | Potencial hidráulico | Potencial hidráulico | Hídrica | PCH | 028825
1603 | 7664d0f1-3d27-4c40-8619-877ff83e7fc7 | UTE.AI.SP.026869-0.01 | São Luiz | III | CARGA_GLOBAL | 4135 | SLUIZ-BIO138 | Operação | CCEE | NS_SP | ELEKTRO | SECO | Bagaço de Cana de Açúcar | Agroindustriais | Biomassa | UTE | 026869
1604 | ffe51d0a-3d97-40c5-aa95-9a75107a86ff | UTE.AI.SP.026874-7.01 | São Martinho | III | CARGA_GLOBAL | 2137 | YSM+SDBIO138 | Operação | CCEE | NS_SP | CPFL PAULISTA | SECO | Bagaço de Cana de Açúcar | Agroindustriais | Biomassa | UTE | 026874
1605 | 7a0db994-1492-47d6-91de-164059c2b17d | UTE.AI.SP.030994-0.01 | São Martinho Energia | III | CARGA_GLOBAL | 2137 | YSM+SDBIO138 | Operação | CCEE | NS_SP | CPFL PAULISTA | SECO | Bagaço de Cana de Açúcar | Agroindustriais | Biomassa | UTE | 030994
1606 | 5b91677a-77bc-4ba5-a817-20121251a777 | PCH.PH.SC.029137-4.01 | São Maurício | III | CARGA_GLOBAL | 9923 | CERBRA-SC138 | Operação | CCEE | NS_SC | CELESC | S | Potencial hidráulico | Potencial hidráulico | Hídrica | PCH | 029137
1607 | 65974a6a-dccc-4e62-9ec0-4855a02e3501 | UTE.AI.AL.030152-3.01 | São Miguel | III | CARGA_GLOBAL | 5113 | R.LARG-PE069 | Revogada | CCEE | NS_NEL | EQUATORIAL AL | NE | Bagaço de Cana de Açúcar | Agroindustriais | Biomassa | UTE | 030152
1611 | 7e75603d-b63c-4e51-9af7-39f79ded196d | PCH.PH.RS.029067-0.01 | São Paulo | III | CARGA_GLOBAL | 1222 | MARAU--RS138 | Operação | CCEE | NS_RS | RGE | S | Potencial hidráulico | Potencial hidráulico | Hídrica | PCH | 029067
1612 | 8b8e72ec-59d1-4c6b-b8dc-32fc7d37acb2 | PCH.PH.ES.028986-8.01 | São Pedro | III | CARGA_GLOBAL | 2901 | SPED--PCH | Operação | CCEE | NS_ES | EDP ES | SECO | Potencial hidráulico | Potencial hidráulico | Hídrica | PCH | 028986
1613 | 2e8d7956-3bef-485b-a85b-69c339972b8d | PCH.PH.SP.027096-2.01 | São Pedro | III | CARGA_GLOBAL | 9059 | ITU2---SP088 | Operação | CCEE | NS_SP | CPFL PIRATININGA | SECO | Potencial hidráulico | Potencial hidráulico | Hídrica | PCH | 027096
1615 | 99304edc-f97a-4db6-85d9-3c868221b39a | CGH.PH.PR.031470-6.01 | Sao Pedro I | III | CARGA_GLOBAL | 9340 | PBRANC-PR034 | Operação | CCEE | NS_PR | COPEL | S | Potencial hidráulico | Potencial hidráulico | Hídrica | CGH | 031470
1619 | ea978355-78d0-4eac-89ed-52de7c415f14 | CGH.PH.MG.028023-2.01 | São Sebastião | III | CARGA_GLOBAL | 3130 | MOCOC-BIO138 | Operação | CCEE | NS_SP | CPFL SANTA CRUZ | SECO | Potencial hidráulico | Potencial hidráulico | Hídrica | CGH | 028023
1620 | 31486dfe-f797-438c-8669-9626e6a74052 | CGH.PH.SC.029712-7.02 | São Sebastião | III | CARGA_GLOBAL | 2717 | BRUSRB-SC138 | Operação | CCEE | NS_SC | CELESC | S | Potencial hidráulico | Potencial hidráulico | Hídrica | PCH | 029712
1621 | b0583f1d-45dc-407a-9ecb-0e2a926c20f1 | PCH.PH.SC.030526-0.01 | São Sebastião | III | CARGA_GLOBAL | 2884 | ANGUGA-SC069 | Operação | CCEE | NS_SC | CELESC | S | Potencial hidráulico | Potencial hidráulico | Hídrica | PCH | 030526
1622 | 244c8039-f0bb-4fe4-b2ba-13a3854086a1 | PCH.PH.RJ.029727-5.01 | São Sebastião do Alto | III | CARGA_GLOBAL | 1798 | COLET-PCH069 | Operação | CCEE | NS_RJ | ENEL RJ | SECO | Potencial hidráulico | Potencial hidráulico | Hídrica | PCH | 029727
1623 | f1a11a96-de82-4d4a-bb72-1222734b7e01 | PCH.PH.ES.028171-9.01 | São Simão | III | CARGA_GLOBAL | 2905 | SSIM1-PCH | Operação | CCEE | NS_ES | EDP ES | SECO | Potencial hidráulico | Potencial hidráulico | Hídrica | PCH | 028171
1624 | c6d390b8-4c93-4610-be00-aaf86d9f15ac | PCH.PH.MT.028806-3.01 | São Tadeu I | III | CARGA_GLOBAL | 4638 | STADE-PCH013 | Operação | CCEE | NS_MT | ENERGISA MT | SECO | Potencial hidráulico | Potencial hidráulico | Hídrica | PCH | 028806
1625 | f9e8edda-3e02-4f64-9edb-d0706e7b8494 | CGH.PH.SC.029710-0.02 | São Valentim | III | CARGA_GLOBAL | 2717 | BRUSRB-SC138 | Operação | CCEE | NS_SC | CELESC | S | Potencial hidráulico | Potencial hidráulico | Hídrica | PCH | 029710
1626 | 61a85335-89d7-4b2f-93ba-7d039772d0bc | PCH.PH.SP.002707-3.01 | São Valentim | III | CARGA_GLOBAL | 3829 | SRPA4-BIO138 | Operação | CCEE | NS_SP | ELEKTRO | SECO | Potencial hidráulico | Potencial hidráulico | Hídrica | PCH | 002707
1627 | b8e731ae-cb2c-4993-9825-018245055558 | CGH.PH.MT.028813-6.01 | Sapezal | III | CARGA_GLOBAL | 4789 | SAPEZ-PCH034 | Operação | CCEE/AGENTE |  | ENERGISA MT | SECO | Potencial hidráulico | Potencial hidráulico | Hídrica | CGH | 028813
1628 | 4e3904f3-42ce-4d3f-89e2-ebb08977b037 | PCH.PH.MT.028821-7.01 | Sapezal | IIC | CARGA_GLOBAL | 4434 | SAPEZAPCH013 | Operação | CCEE |  | ENERGISA MT | SECO | Potencial hidráulico | Potencial hidráulico | Hídrica | PCH | 028821
1629 | 96485477-98be-4e82-a348-61a13f04aafa | PCH.PH.MG.031437-4.01 | Saudade | III | NAO_CONSIDERADA | 4057 | JFOR4-PCH138 | Construção não iniciada |  | NS_MG | CEMIG | SECO | Potencial hidráulico | Potencial hidráulico | Hídrica | PCH | 031437
1631 | 19d1cc81-8f69-4827-ab17-2a298a2eb695 | UTE.AI.SP.029775-5.01 | Sebastianópolis I (Antiga Noroeste Paulista) | IIC | CARGA_GLOBAL | 4159 | NOROE-BIO138 | Operação | CCEE |  | ELEKTRO | SECO | Bagaço de Cana de Açúcar | Agroindustriais | Biomassa | UTE | 029775
1632 | a1cf8e3d-5ec5-4f7d-86bc-50c590fd44a8 | UTE.AI.SP.030004-7.01 | Sebastianópolis II (Antiga Noble Energia) | IIC | CARGA_GLOBAL | 4155 | NOBLE-BIO138 | Operação | CCEE |  | ELEKTRO | SECO | Bagaço de Cana de Açúcar | Agroindustriais | Biomassa | UTE | 030004
1633 | b993353a-0593-46d1-aec8-c6ccda461edf | PCH.PH.RJ.032922-3.02 | Secretário | III | CARGA_GLOBAL | 1718 | MAGE---RJ069 | Operação | CCEE | NS_RJ | ENEL RJ | SECO | Potencial hidráulico | Potencial hidráulico | Hídrica | PCH | 032922
1634 | 8e31bd24-6b4b-4c77-9472-4ea431f2f2a7 | PCH.PH.MT.028822-5.01 | Segredo | IIC | CARGA_GLOBAL | 4438 | SEGREDPCH013 | Operação | CCEE |  | ENERGISA MT | SECO | Potencial hidráulico | Potencial hidráulico | Hídrica | PCH | 028822
1635 | 64ca5373-464c-4d4a-8ea0-9124e455ab34 | UTE.AI.MG.030450-6.01 | Selecta | III | CARGA_GLOBAL | 1506 | ARAGUAPCH138 | Operação | CCEE | NS_MG | CEMIG | SECO | Bagaço de Cana de Açúcar | Agroindustriais | Biomassa | UTE | 030450
1636 | 9eecd760-40b8-4999-9deb-1625d0ed042d | PCH.PH.MT.028393-2.01 | Senador Jonas Pinheiro (Caeté) | III | CARGA_GLOBAL | 4604 | JONASPPCH013 | Operação | CCEE | NS_MT | ENERGISA MT | SECO | Potencial hidráulico | Potencial hidráulico | Hídrica | PCH | 028393
1637 | 7fae629a-d85f-40ca-86fa-74407e7ed141 | PCH.PH.MG.028735-0.01 | Senhora do Porto | III | CARGA_GLOBAL | 9061 | GUANH2-MG138 | Operação | CCEE | NS_MG | CEMIG | SECO | Potencial hidráulico | Potencial hidráulico | Hídrica | PCH | 028735
1639 | 274e376a-cd96-4cff-ada3-90f63e065ea0 | CGH.PH.RJ.029324-5.01 | Serra | III | CARGA_GLOBAL | 295 | SEROPE-RJ138 | Operação | CCEE | NS_RJ | LIGHT | SECO | Potencial hidráulico | Potencial hidráulico | Hídrica | CGH | 029324
1648 | 1bac0c70-eeab-4331-9bd8-acf9e3bff5ee | PCH.PH.MG.031207-0.01 | Serra das Agulhas | III | CARGA_GLOBAL | 4074 | CORI1-PCH138 | Operação | CCEE | NS_MG | CEMIG | SECO | Potencial hidráulico | Potencial hidráulico | Hídrica | PCH | 031207
1660 | 75d06643-a128-419c-9270-89bcdc062554 | PCH.PH.RS.031324-6.01 | Serra dos Cavalinhos I | IIC | CARGA_GLOBAL |  |  | Operação | CCEE |  |  | S | Potencial hidráulico | Potencial hidráulico | Hídrica | PCH | 031324
1661 | 42e5f328-9cde-4ce4-a5e6-67572aa7dce5 | PCH.PH.RS.030337-2.01 | Serra dos Cavalinhos II | IIC | CARGA_GLOBAL |  |  | Operação | CCEE |  |  | S | Potencial hidráulico | Potencial hidráulico | Hídrica | PCH | 030337
1662 | 97d01fc5-f1c2-458b-8288-52e8ef6a7068 | UTE.AI.AL.028543-9.01 | Serra Grande | III | CARGA_GLOBAL | 8019 | ANG.AL-PE069 | Operação | CCEE | NS_NEL | EQUATORIAL AL | NE | Bagaço de Cana de Açúcar | Agroindustriais | Biomassa | UTE | 028543
1663 | 7a6eb577-ba34-4fde-9767-25799985f323 | CGH.PH.MG.029881-6.01 | Serrania | III | CARGA_GLOBAL | 9089 | ALFEN1PCH138 | Operação | CCEE | NS_MG | CEMIG | SECO | Potencial hidráulico | Potencial hidráulico | Hídrica | CGH | 029881
1664 | 77543636-2123-4b5e-ad8c-02643141699e | UTE.AI.GO.029989-8.01 | Serranópolis | III | CARGA_GLOBAL | 7090 | S.AZUL-GO069 | Operação | CCEE | NS_GO | ENEL GO | SECO | Bagaço de Cana de Açúcar | Agroindustriais | Biomassa | UTE | 029989
1665 | f07c3255-a49a-4c98-8d3d-fd42611afa4d | UFV.RS.PI.034384-6.01 | Sertão 1 | III | CARGA_GLOBAL | 5573 | S.J.PI-PI069 | Operação | CCEE | NS_NEO | EQUATORIAL PI | NE | Radiação solar | Radiação solar | Solar | UFV | 034384
1667 | 7a1cbfc0-b6f8-44c0-ac16-e231ded5c70b | PCH.PH.MT.028853-5.01 | Sete Quedas Alta | III | CARGA_GLOBAL | 4609 | 7QUED-PCH013 | Operação | CCEE | NS_MT | ENERGISA MT | SECO | Potencial hidráulico | Potencial hidráulico | Hídrica | PCH | 028853
1668 | 2d3475d5-291a-4d46-a032-fee6c2264a97 | UTE.AI.MS.028106-9.01 | Sidrolândia (Antiga Santa Olinda) | III |  |  |  | Revogada |  |  |  | SECO | Bagaço de Cana de Açúcar | Agroindustriais | Biomassa | UTE | 028106
1669 | 04c4c902-7a78-4cf8-b1d9-3709b044cb94 | UTE.FL.MA.028500-5.01 | Simasa | III | CARGA_GLOBAL | 8040 | IZ.MA--MA069 | Operação | CCEE | NS_MA | CEMAR | N | Carvão Vegetal | Floresta | Biomassa | UTE | 028500
1670 | f7f3b5e3-a7f8-4fe5-87ec-282687f2cd59 | CGH.PH.MG.031334-3.01 | Simonésia | III | CARGA_GLOBAL | 3319 | MANHU-PCH069 | Operação | CCEE | NS_MG | ENERGISA MG | SECO | Potencial hidráulico | Potencial hidráulico | Hídrica | CGH | 031334
1671 | f6f4ad18-41ff-4e14-8f42-628527f97684 | UHE.PH.MG.002751-0.02 | Sinceridade | III | CARGA_GLOBAL | 3319 | MANHU-PCH069 | Operação | CCEE | NS_MG | ENERGISA MG | SECO | Potencial hidráulico | Potencial hidráulico | Hídrica | UHE | 002751
1672 | 6cc843f0-fa6d-435c-84e0-a8c9c8dd171b | UTE.AI.AL.028750-4.01 | Sinimbu | III | CARGA_GLOBAL | 5113 | R.LARG-PE069 | Operação | CCEE | NS_NEL | EQUATORIAL AL | NE | Bagaço de Cana de Açúcar | Agroindustriais | Biomassa | UTE | 028750
1673 | 0d83920e-869a-4732-8204-f5b547b4e25a | CGH.PH.TO.035446-5.01 | Sirivera | III | CARGA_GLOBAL | 6365 | BARREI-BA138 | Operação | CCEE | NS_NESO | COELBA | N | Potencial hidráulico | Potencial hidráulico | Hídrica | CGH | 035446
1674 | 1e92e268-90c4-4020-bcee-a2e7f9851efa | PCH.PH.BA.002754-5.01 | Sítio Grande | III | CARGA_GLOBAL | 6363 | BARREI-BA069 | Operação | CCEE | NS_NESO | COELBA | NE | Potencial hidráulico | Potencial hidráulico | Hídrica | PCH | 002754
1676 | fd2976ea-e60b-4e65-b4f2-886feb62b540 | UTE.PE.MG.029749-6.01 | SMTE - Subestação Araguari | III |  |  |  | Operação |  |  |  | SECO | Óleo Diesel | Petróleo | Fóssil | UTE | 029749
1677 | 6900506b-adc9-4720-9031-d35168d8939d | PCH.PH.TO.002756-1.01 | Sobrado | III | CARGA_GLOBAL | 7202 | MIRACEPCH138 | Operação | CCEE | NS_MA | ENERGISA TO-N | N | Potencial hidráulico | Potencial hidráulico | Hídrica | PCH | 002756
1678 | 161b3c76-48bf-47dd-a601-e6d1a00c9d85 | UFV.RS.PI.034388-9.01 | Sobral 1 | III | CARGA_GLOBAL | 5573 | S.J.PI-PI069 | Operação | CCEE | NS_NEO | EQUATORIAL PI | NE | Radiação solar | Radiação solar | Solar | UFV | 034388
1679 | 87059e73-1e91-4427-8f8f-47d97b707e80 | UHE.PH.SP.002762-6.01 | Socorro | III | CARGA_GLOBAL | 2239 | SOCOR-BIO138 | Operação | CCEE | NS_SP | CPFL PAULISTA | SECO | Potencial hidráulico | Potencial hidráulico | Hídrica | UHE | 002762
1680 | 4420cad3-f783-4711-8535-3eeb70c186ea | CGH.PH.SP.031099-9.01 | Sodre | III | CARGA_GLOBAL | 3459 | APARE2-SP088 | Operação | CCEE | NS_SP | EDP SP | SECO | Potencial hidráulico | Potencial hidráulico | Hídrica | CGH | 031099
1681 | d1543485-aeab-49ac-843e-c204f39540e9 | UTE.OF.ES.029273-7.01 | Sol | IIB | CARGA_GLOBAL | 8906 | SOL.--UTE | Operação | CCEE | NS_ES | ARCELORMITTAL TUBARÃO | SECO | Calor de Processo - OF | Outros Fósseis | Fóssil | UTE | 029273
1685 | be6734b2-0354-442c-8d87-04075c6a4094 | UFV.RS.TO.033608-4.01 | Sol Maior 2 | III | CARGA_GLOBAL | 4789/2642/2642/4328 | SAPEZ-PCH034/ITARAN-ES069/ITARAN-ES069/JMONL3-MG069 | Operação | CCEE/CCEE/CCEE/CCEE |  | ENERGISA MT | N | Radiação solar | Radiação solar | Solar | UFV | 033608
1686 | 907904eb-b79e-40d5-ade3-05e7d268c98f | UFV.RS.TO.033608-4.01 | Sol Maior 2 | III | CARGA_GLOBAL | 4789/2642/2642/4328 | SAPEZ-PCH034/ITARAN-ES069/ITARAN-ES069/JMONL3-MG069 | Operação | CCEE/CCEE/CCEE/CCEE |  | CEMIG | N | Radiação solar | Radiação solar | Solar | UFV | 033608
1687 | fcd9d6e4-b3b2-4316-9734-eb2c3a035639 | UFV.RS.TO.033608-4.01 | Sol Maior 2 | III | CARGA_GLOBAL | 4789/2642/2642/4328 | SAPEZ-PCH034/ITARAN-ES069/ITARAN-ES069/JMONL3-MG069 | Operação | CCEE/CCEE/CCEE/CCEE |  | EDP ES | N | Radiação solar | Radiação solar | Solar | UFV | 033608
1688 | 7cb8353f-7fb3-4e77-bb63-9f1226521133 | UFV.RS.BA.031285-1.01 | Sol Moradas Salitre e Rodeadouro | III | CARGA_GLOBAL | 8055 | JZD.BA-BA069 | Operação | CCEE | NS_NESO | COELBA | NE | Radiação solar | Radiação solar | Solar | UFV | 031285
1689 | 952ca540-5b88-4749-b381-48fc3ac8523c | UFV.RS.RN.031694-6.01 | Solar Alto do Rodrigues | III | CARGA_GLOBAL | 5463 | ACU2---RN069 | Operação | CCEE | NS_NEL | COSERN | NE | Radiação solar | Radiação solar | Solar | UFV | 031694
1690 | bf73698c-fa09-4f04-a2ea-0946db01b843 | UTE.AI.MS.027385-6.01 | Sonora | III | CARGA_GLOBAL |  |  | Operação | CCEE |  |  | SECO | Bagaço de Cana de Açúcar | Agroindustriais | Biomassa | UTE | 027385
1691 | 17724922-18e8-4adf-8f6d-63e4e91dc613 | CGH.PH.SC.029771-2.02 | Spessatto | III | CARGA_GLOBAL | 2760 | HERVAL-SC138 | Operação | CCEE | NS_SC | CELESC | S | Potencial hidráulico | Potencial hidráulico | Hídrica | CGH | 029771
1692 | 22cdce06-303f-46fd-929c-bc7704999864 | UTE.PE.PE.033348-4.01 | Suape Empreendimentos Ambientais | III |  |  |  | Operação |  |  |  | NE | Óleo Diesel | Petróleo | Fóssil | UTE | 033348
1693 | 9bc99600-b310-421f-89f5-434fb90391f5 | CGH.PH.MT.028837-3.02 | Sucupira | III | CARGA_GLOBAL | 4649 | SUCUP-PCH013 | Operação | CCEE | NS_MT | ENERGISA MT | SECO | Potencial hidráulico | Potencial hidráulico | Hídrica | CGH | 028837
1694 | b0bfacf1-80e0-4ea0-8795-9d11708176a8 | CGH.PH.TO.035733-2.01 | Sucuri | III | CARGA_GLOBAL | 6365 | BARREI-BA138 | Operação | CCEE | NS_NESO | COELBA | NE | Potencial hidráulico | Potencial hidráulico | Hídrica | CGH | 035733
1695 | c95dba55-fd56-41be-af53-e294d456e9ea | UHE.PH.ES.002781-2.01 | Suíça | III | CARGA_GLOBAL | 2601 | SUICA-UHE | Operação | CCEE | NS_ES | EDP ES | SECO | Potencial hidráulico | Potencial hidráulico | Hídrica | UHE | 002781
1696 | 0b7f0ce9-2c79-4572-91d4-b384e56ba82b | CGH.PH.MG.002782-0.02 | Sumidouro | III | CARGA_GLOBAL | 4061 | CARATIPCH138 | Operação | CCEE | NS_MG | CEMIG | SECO | Potencial hidráulico | Potencial hidráulico | Hídrica | CGH | 002782
1697 | c934e911-9e90-470f-8a48-7d8051547c90 | UTE.FL.BA.000187-2.01 | Suzano Mucuri (Antiga Bahia Sul) | III | CARGA_GLOBAL | 5993/5974 | TFREIT-BA138/EUNAPO-BA138 | Operação | CCEE |  | COELBA | NE | Licor Negro | Floresta | Biomassa | UTE | 000187
1698 | 50022805-6668-48c4-aee9-8455551d1f3d | UTE.FL.BA.000187-2.01 | Suzano Mucuri (Antiga Bahia Sul) | III | CARGA_GLOBAL | 5993/5974 | TFREIT-BA138/EUNAPO-BA138 | Operação | CCEE | NS_NES | COELBA | NE | Licor Negro | Floresta | Biomassa | UTE | 000187
1699 | 33380987-b272-443d-8dfb-ad3105ff914e | UTE.AI.RS.029148-0.01 | SVA | III | CARGA_GLOBAL | 1185 | ALEGR2-RS069 | Operação | CCEE | NS_RS | RGE | S | Casca de Arroz | Agroindustriais | Biomassa | UTE | 029148
1700 | 5a5399ff-de7b-48ac-80fd-3f7fa1d3a1f8 | CGH.PH.ES.002792-8.01 | Tabocas | III | CARGA_GLOBAL | 2675 | S.ROQ-PCH069 | Operação | CCEE/AGENTE | NS_ES | SANTA MARIA | SECO | Potencial hidráulico | Potencial hidráulico | Hídrica | CGH | 002792
1702 | b1806628-6ce4-4b72-bc0c-bf1a5f58da97 | PCH.PH.TO.002796-0.01 | Taguatinga | III | CARGA_GLOBAL | 7202 | MIRACEPCH138 | Operação | CCEE/AGENTE | NS_MA | ENERGISA TO-N | N | Potencial hidráulico | Potencial hidráulico | Hídrica | PCH | 002796
1703 | fb606dbd-864b-402d-a512-08b9be3500f4 | EOL.CV.CE.002801-0.01 | Taíba | III | CARGA_GLOBAL | 5653 | CAUIPE-CE069 | Operação | CCEE | NS_NEN | ENEL CE | NE | Cinética do vento | Cinética do vento | Eólica | EOL | 002801
1705 | dc7da931-1530-4491-a3de-b047fe899680 | EOL.CV.CE.028858-6.01 | Taíba Albatroz | III | CARGA_GLOBAL | 5653 | CAUIPE-CE069 | Operação | CCEE | NS_NEN | ENEL CE | NE | Cinética do vento | Cinética do vento | Eólica | EOL | 028858
1707 | b97a1fd4-aac7-4204-89a1-1bcdd2841abe | CGH.PH.RS.030668-1.01 | Taipinha |  | CARGA_GLOBAL |  |  | Operação | CCEE |  |  | S | Potencial hidráulico | Potencial hidráulico | Hídrica | CGH | 030668
1708 | 1a1f1ee1-e6af-4411-bcfd-f9822b419e9e | PCH.PH.SC.030410-7.01 | Tamanduá | III | NAO_CONSIDERADA | 2720 | CCASTE-SC138 | Construção não iniciada |  | NS_SC | CELESC | S | Potencial hidráulico | Potencial hidráulico | Hídrica | PCH | 030410
1710 | 2983ff7f-3ac7-45f1-b1c1-b382098fa615 | PCH.PH.RS.030064-0.01 | Tambaú | III | CARGA_GLOBAL | 1214 | GUARIT-RS069 | Operação | CCEE | NS_RS | RGE | S | Potencial hidráulico | Potencial hidráulico | Hídrica | PCH | 030064
1711 | f3c3edb9-664c-406a-b528-0ed0534937b4 | PCH.PH.GO.029648-1.01 | Tamboril | III | CARGA_GLOBAL | 3779 | TAMBORPCH013 | Operação | CCEE | NS_GO | ENEL GO | SECO | Potencial hidráulico | Potencial hidráulico | Hídrica | PCH | 029648
1714 | 5173051f-cc50-4969-87ea-2cb18c5546f6 | UFV.RS.SP.030977-0.01 | Tanquinho | III | CARGA_GLOBAL | 2241 | TANQUI-SP138 | Operação | CCEE | NS_SP | CPFL PAULISTA | SECO | Radiação solar | Radiação solar | Solar | UFV | 030977
1715 | 20b5aa4d-ae83-49b5-8693-5d64fee18b90 | CGH.PH.TO.035426-0.01 | TAPUIAS | III | CARGA_GLOBAL | 6365 | BARREI-BA138 | Operação | CCEE | NS_NESO | COELBA | N | Potencial hidráulico | Potencial hidráulico | Hídrica | CGH | 035426
1716 | bfc59631-74f2-4ed6-93fe-7a3782c45ff5 | CGH.PH.MG.028955-8.01 | Tapuirama | III | CARGA_GLOBAL | 340 | MIRAND-MG138 | Operação | CCEE | NS_MG | CEMIG | SECO | Potencial hidráulico | Potencial hidráulico | Hídrica | CGH | 028955
1717 | d2c61bdb-d7e3-487c-ab20-766178969b50 | CGH.PH.SC.031620-2.01 | Taquara Verde | III | CARGA_GLOBAL | 2722 | CACADO-SC138 | Operação | CCEE | NS_SC | CELESC | S | Potencial hidráulico | Potencial hidráulico | Hídrica | CGH | 031620
1718 | 7989063b-f5d4-4735-90ae-c2ee5f35819c | UTE.AI.SE.030677-0.01 | Taquari | III | CARGA_GLOBAL | 5713 | ITABAI-SE069 | Operação | CCEE | NS_NES | ENERGISA SE | NE | Bagaço de Cana de Açúcar | Agroindustriais | Biomassa | UTE | 030677
1719 | e535a8bd-f565-49d4-bbfa-a959c004fba6 | UTE.AI.SP.028096-8.01 | Tarumã (Antiga Nova América) | III | CARGA_GLOBAL | 3193 | ASSIS3BIO088 | Operação | CCEE | NS_SP | ENERGISA SSE-SP | SECO | Bagaço de Cana de Açúcar | Agroindustriais | Biomassa | UTE | 028096
1720 | 4883877e-76db-4694-8336-4064593f21aa | UFV.RS.CE.030060-8.01 | Tauá | III | CARGA_GLOBAL | 5613 | TAUA2--CE069 | Operação | CCEE | NS_NEN | ENEL CE | NE | Radiação solar | Radiação solar | Solar | UFV | 030060
1721 | 91df5718-9327-4327-9a91-805db531cc88 | UTE.RU.SP.035080-0.01 | Tecipar | III | CARGA_GLOBAL | 3411 | ESOUZ1BIO088 | Operação | CCEE | NS_SP | ENEL SP | SECO | Biogás - RU | Resíduos sólidos urbanos | Biomassa | UTE | 035080
1722 | 153709d5-1256-4fc1-83cb-29ba1c0c2332 | UTE.PE.SP.030175-2.01 | Tecumseh Bairro Vila Izabel | III |  |  |  | Operação |  |  |  | SECO | Óleo Diesel | Petróleo | Fóssil | UTE | 030175
1724 | 53680061-07b7-4ebe-b6be-1444b8340bef | PCH.PH.MT.028820-9.01 | Telegráfica | IIC | CARGA_GLOBAL | 4446 | TELEG-PCH013 | Operação | CCEE |  | ENERGISA MT | SECO | Potencial hidráulico | Potencial hidráulico | Hídrica | PCH | 028820
1725 | de906ebc-d86c-4157-932b-f12c3f36703c | CGH.PH.SC.030591-0.01 | Teodoro Schlickmann | III | CARGA_GLOBAL | 10016 | CEGERO-SC138 | Operação | CCEE | NS_SC | CELESC | S | Potencial hidráulico | Potencial hidráulico | Hídrica | CGH | 030591
1726 | d2d95929-2360-49fe-8721-5280a036235c | UTE.RU.SP.031436-6.01 | Termoverde Caieiras | III | CARGA_GLOBAL | 4199 | TERMOVBIO138 | Operação | CCEE | NS_SP | ELEKTRO | SECO | Biogás - RU | Resíduos sólidos urbanos | Biomassa | UTE | 031436
1728 | 1f0227d4-96ec-4d40-8851-6cd841392b07 | UTE.FL.SC.028961-2.01 | Terranova I | III | NAO_CONSIDERADA | 2844 | RNEGRI-SC138 | Operação |  |  | CELESC | S | Resíduos Florestais | Floresta | Biomassa | UTE | 028961
1729 | a6336151-6b09-43cd-bc17-854705de4d57 | EOL.CV.PI.031666-0.01 | Testa Branca I | III | CARGA_GLOBAL | 5492 | PIRIPI-PI138 | Operação | CCEE | NS_NEO | EQUATORIAL PI | NE | Cinética do vento | Cinética do vento | Eólica | EOL | 031666
1730 | bf26bf85-74b1-4a88-a6cd-cd95b658cfe8 | EOL.CV.PI.033479-0.01 | Testa Branca III | III | CARGA_GLOBAL | 5492 | PIRIPI-PI138 | Operação | CCEE | NS_NEO | EQUATORIAL PI | NE | Cinética do vento | Cinética do vento | Eólica | EOL | 033479
1731 | 3639efea-a4b2-40b7-b881-0a2859a964c4 | PCH.PH.PR.029222-2.01 | Tigre | III | CARGA_GLOBAL | 2454 | CSEGRE-PR138 | Operação | CCEE | NS_PR | COPEL | S | Potencial hidráulico | Potencial hidráulico | Hídrica | PCH | 029222
1733 | 2741cdaa-20c7-43d0-848a-ba956884feb9 | CGH.PH.RS.002853-3.01 | Toca | III | CARGA_GLOBAL | 2050 | BUGRESPCH006 | Operação | CCEE | NS_RS | RGE | S | Potencial hidráulico | Potencial hidráulico | Hídrica | CGH | 002853
1734 | ae3d4604-237d-4194-b11d-7da03bd8247d | PCH.PH.RS.028969-8.01 | Toca do Tigre | III | CARGA_GLOBAL | 1214 | GUARIT-RS069 | Operação | CCEE | NS_RS | RGE | S | Potencial hidráulico | Potencial hidráulico | Hídrica | PCH | 028969
1735 | 2afc0fe4-522d-40cc-bc78-50abcd4f3b57 | PCH.PH.MG.002856-8.01 | Tombos | III | CARGA_GLOBAL | 1705 | ITAPERPCH069 | Operação | CCEE | NS_RJ | ENEL RJ | SECO | Potencial hidráulico | Potencial hidráulico | Hídrica | PCH | 002856
1736 | c5c816a2-4d53-469a-8eea-18ffe64ceb39 | UTE.GN.SP.030258-9.04 | Torre Eldorado | III | CARGA_GLOBAL | 4192 | ELDOR-BIO013 | Operação | AGENTE | NS_SP | ELEKTRO | SECO | Gás Natural | Gás natural | Fóssil | UTE | 030258
1737 | b353bc9d-561f-4042-93ac-81b0b345a224 | UTE.AI.MG.029724-0.01 | Total | III | CARGA_GLOBAL | 1528 | IGUAT-BIO138 | Operação | CCEE | NS_MG | CEMIG | SECO | Bagaço de Cana de Açúcar | Agroindustriais | Biomassa | UTE | 029724
1739 | 17661ece-4577-4987-844e-e479b320369a | CGH.PH.RS.031330-0.01 | Trabuco | III | CARGA_GLOBAL | 1328 | VACARI-RS138 | Operação | CCEE | NS_RS | RGE | S | Potencial hidráulico | Potencial hidráulico | Hídrica | CGH | 031330
1741 | 22515134-9293-4dcd-8e89-72dda8686bc1 | UTE.AI.PE.028651-6.01 | Trapiche | III | CARGA_GLOBAL | 5283 | RIBEIR-PE069 | Operação | AGENTE | NS_NEL | CELPE | NE | Bagaço de Cana de Açúcar | Agroindustriais | Biomassa | UTE | 028651
1742 | 746b14b7-8c28-41a0-9c71-91279a786c73 | UTE.RU.SP.040200-1.01 | Tremembé | III | CARGA_GLOBAL | 3456 | TAUBA--SP138 | Operação | CCEE |  | EDP SP | SECO | Biogás - RU | Resíduos sólidos urbanos | Biomassa | UTE | 040200
1743 | 190b8b16-257a-49fb-ab45-1656f3a5c401 | UHE.PH.SP.002877-0.01 | Três Saltos | III | CARGA_GLOBAL | 2113 | BNOVA-BIO138 | Operação | CCEE | NS_SP | CPFL PAULISTA | SECO | Potencial hidráulico | Potencial hidráulico | Hídrica | UHE | 002877
1744 | 4c45c721-b5d4-41d5-9d12-a605790cbe0f | CGH.PH.SC.031118-9.01 | Treze de Maio | III | CARGA_GLOBAL | 9923 | CERBRA-SC138 | Operação | CCEE | NS_SC | CELESC | S | Potencial hidráulico | Potencial hidráulico | Hídrica | CGH | 031118
1745 | ce2951e2-c8c1-445c-8447-bdf9d6ac3529 | UTE.AI.MG.028202-2.01 | Triálcool | III | CARGA_GLOBAL | 307 | AVATI-PCH138 | Operação | CCEE | NS_MG | CEMIG | SECO | Bagaço de Cana de Açúcar | Agroindustriais | Biomassa | UTE | 028202
1746 | b389f7ae-debd-4824-b53b-f61b79753f00 | UTE.FL.AC.031648-2.01 | Triunfo | III |  |  |  | Construção |  |  |  | N | Resíduos Florestais | Floresta | Biomassa | UTE | 031648
1747 | f63fd852-df7b-4763-b9cb-9b96fd4ca1aa | UTE.AI.SC.027901-3.01 | Trombini | III | NAO_CONSIDERADA | 2893 | VIDEIR-SC069 | Operação |  |  | CELESC | S | Bagaço de Cana de Açúcar | Agroindustriais | Biomassa | UTE | 027901
1748 | 150f6ee5-45ee-437d-8ea1-509b0756d8db | UHE.PH.MG.002886-0.02 | Tronqueiras | III | CARGA_GLOBAL | 4368 | VALADAPCH069 | Operação | CCEE | NS_MG | CEMIG | SECO | Potencial hidráulico | Potencial hidráulico | Hídrica | UHE | 002886
1749 | 35588736-f42c-47e5-9944-663ce3b2304b | UTE.AI.GO.030080-2.01 | Tropical Bioenergia | IIC | CARGA_GLOBAL |  |  | Operação | CCEE |  |  | SECO | Bagaço de Cana de Açúcar | Agroindustriais | Biomassa | UTE | 030080
1750 | ae38d851-4288-4efd-8cd5-b10d9fb0e854 | UTE.AI.GO.031769-1.01 | Tropical Bioenergia II | IIC | CARGA_GLOBAL |  |  | Operação | CCEE |  |  | SECO | Bagaço de Cana de Açúcar | Agroindustriais | Biomassa | UTE | 031769
1751 | dc409cfb-b8a4-4d8c-9d91-c2efb21d0ed6 | EOL.CV.SC.032016-1.01 | Tubarão P&D | III | CARGA_GLOBAL | 2875 | TUBARA-SC069 | Operação | CCEE | NS_SC | CELESC | S | Cinética do vento | Cinética do vento | Eólica | EOL | 032016
1752 | 3172e52f-3ebf-41bc-ab33-c8bcb1308a5e | CGH.PH.MT.029209-5.01 | Tucunaré | III | NAO_CONSIDERADA |  |  | Operação |  |  |  | SECO | Potencial hidráulico | Potencial hidráulico | Hídrica | CGH | 029209
1753 | b6f6d3a0-eae0-4d19-bfb5-178cce90d27b | PCH.PH.RJ.028798-9.01 | Tudelândia | III | CARGA_GLOBAL | 1750 | MACABUPCH069 | Operação | CCEE | NS_RJ | ENEL RJ | SECO | Potencial hidráulico | Potencial hidráulico | Hídrica | PCH | 028798
1754 | 74c64937-1989-46d7-8b95-7f0a47e3ccc0 | PCH.PH.MG.001047-2.01 | Túlio Cordeiro de Mello (Antiga Granada) | III | CARGA_GLOBAL | 3323 | U.GRANPCH138 | Operação | CCEE | NS_MG | ENERGISA MG | SECO | Potencial hidráulico | Potencial hidráulico | Hídrica | PCH | 001047
1755 | 543e8e34-5115-49ff-b034-0202cb0fe73f | CGH.PH.SP.002896-7.01 | Turvinho | III | CARGA_GLOBAL | 3125 | ITAP2-BIO138 | Operação | CCEE | NS_SP | CPFL SANTA CRUZ | SECO | Potencial hidráulico | Potencial hidráulico | Hídrica | CGH | 002896
1756 | 84920929-44af-4584-8d4e-d7499919ad81 | UTE.PE.PE.030438-7.01 | U-50 | IIB | CARGA_GLOBAL |  |  | Operação | CCEE |  |  | NE | Óleo Combustível | Petróleo | Fóssil | UTE | 030438
1758 | 25b85ee8-3195-4e55-9b23-38601b2039d8 | UTE.RU.MG.030728-9.01 | Uberlândia | III | CARGA_GLOBAL | 392 | UBERL1PCH138 | Operação | CCEE | NS_MG | CEMIG | SECO | Biogás - RU | Resíduos sólidos urbanos | Biomassa | UTE | 030728
1759 | e1a48442-204f-4602-b5f6-c959b0d425a0 | CGH.PH.MG.027139-0.01 | Ubirajara Machado de Moraes | III | CARGA_GLOBAL | 4111 | DME---BIO138 | Operação | CCEE | NS_MG | DMEPC | SECO | Potencial hidráulico | Potencial hidráulico | Hídrica | CGH | 027139
1760 | 54ba6622-3905-4312-be83-1053ecdf89d1 | EOL.CV.RJ.029003-3.01 | UEE Maravilha |  | NAO_CONSIDERADA | 1774 | VPALMAPCH069 | Revogada |  | NS_RJ | ENEL RJ | SECO | Cinética do vento | Cinética do vento | Eólica | EOL | 029003
1761 | 59acdd01-797a-4b50-8ef7-8019e5b77ebb | UTE.AI.SP.028366-5.01 | UFA | III | CARGA_GLOBAL | 3180 | FLORE-BIO138 | Operação | CCEE | NS_SP | ENERGISA SSE-SP | SECO | Bagaço de Cana de Açúcar | Agroindustriais | Biomassa | UTE | 028366
1762 | bc68e776-842c-4746-a11a-dd9cab492d07 | UTE.AI.PR.031034-4.01 | UFL | III | CARGA_GLOBAL | 9314 | AFLOREUTE034 | Operação | CCEE | NS_PR | COPEL | S | Bagaço de Cana de Açúcar | Agroindustriais | Biomassa | UTE | 031034
1763 | f1ed217d-ffd2-4019-8d30-8b2e7b6709d3 | UTE.AI.PR.028367-3.01 | UJU | III | CARGA_GLOBAL | 9423 | UAALEGBIO138 | Operação | CCEE | NS_PR | COPEL | S | Bagaço de Cana de Açúcar | Agroindustriais | Biomassa | UTE | 028367
1783 | 1ffcd522-a482-4b08-89bd-0735eb324e6b | PCH.PH.MG.028673-7.01 | Unaí Baixo | III | CARGA_GLOBAL | 4038 | UNAI3-BIO138 | Operação | CCEE | NS_MG | CEMIG | SECO | Potencial hidráulico | Potencial hidráulico | Hídrica | PCH | 028673
1784 | 0c8088f3-9fe0-4429-ad2f-15da8f9a732f | UTE.AI.SP.027750-9.01 | Unialco | III |  |  |  | Operação |  |  |  | SECO | Bagaço de Cana de Açúcar | Agroindustriais | Biomassa | UTE | 027750
1785 | 5c4b2fb2-2440-4bf1-a0bf-f1fcea8d7f99 | UTE.AI.PE.028694-0.01 | União | III | CARGA_GLOBAL | 5283 | RIBEIR-PE069 | Operação | AGENTE | NS_NEL | CELPE | NE | Bagaço de Cana de Açúcar | Agroindustriais | Biomassa | UTE | 028694
1799 | 4de51799-32e3-48c8-bbc7-ddaf76ff09ef | UTE.AI.GO.030039-0.01 | Unidade de Bioenergia Água Emendada | IIC | CARGA_GLOBAL | 9768 | AGUAEMBIO | Operação | CCEE |  | OUTROS MS | SECO | Bagaço de Cana de Açúcar | Agroindustriais | Biomassa | UTE | 030039
1800 | c73456bb-cf7c-4cda-8a52-1daa5c5f7c81 | UTE.AI.MT.030038-1.01 | Unidade de Bioenergia Alto Taquari | IIC | CARGA_GLOBAL | 9760 | ALTOTABIO | Operação | CCEE |  | OUTROS MS | SECO | Bagaço de Cana de Açúcar | Agroindustriais | Biomassa | UTE | 030038
1801 | de618aad-7337-4d62-925c-4147b17c5f68 | UTE.AI.MS.030037-3.01 | Unidade de Bioenergia Costa Rica | IIC | CARGA_GLOBAL | 9762 | CRICA-BIO | Operação | CCEE |  | OUTROS MS | SECO | Bagaço de Cana de Açúcar | Agroindustriais | Biomassa | UTE | 030037
1802 | 6afda855-28f6-48fc-a0b4-a42815eaf3c4 | UTE.AI.GO.030040-3.01 | Unidade de Bioenergia Morro Vermelho | IIC | CARGA_GLOBAL | 9769 | MVERMEBIO013 | Operação | CCEE |  | OUTROS MS | SECO | Bagaço de Cana de Açúcar | Agroindustriais | Biomassa | UTE | 030040
1803 | 0a2771c2-f3ae-41cc-9ea9-12fa132adc89 | UTE.AI.MT.029649-0.01 | Unidade de Geração de Energia Elétrica - Agrenco - Mato Grosso | III | CARGA_GLOBAL | 4617 | AGREN-BIO013 | Revogada | CCEE |  | OUTROS | SECO | Capim Elefante | Agroindustriais | Biomassa | UTE | 029649
1804 | 9e61bd03-7404-43db-8b14-86adbfc9877a | UTE.AI.SP.030264-3.01 | Univalem Bioenergia | III | CARGA_GLOBAL | 4285 | UNIVA-BIO013 | Operação | CCEE | NS_SP | CPFL PAULISTA | SECO | Bagaço de Cana de Açúcar | Agroindustriais | Biomassa | UTE | 030264
1805 | 900e0823-aa02-4d0b-8b88-097600f1b5c3 | UTE.AI.SC.027951-0.01 | Urbano Jaraguá | III | NAO_CONSIDERADA | 2784 | JARRLU-SC138 | Operação |  |  | CELESC | S | Bagaço de Cana de Açúcar | Agroindustriais | Biomassa | UTE | 027951
1806 | 8851d31a-6d60-48c0-a9c8-711937c301c6 | UTE.AI.AL.028037-2.01 | Uruba | III | CARGA_GLOBAL | 5113 | R.LARG-PE069 | Operação | CCEE | NS_NEL | EQUATORIAL AL | NE | Bagaço de Cana de Açúcar | Agroindustriais | Biomassa | UTE | 028037
1807 | 6169a11e-4fa4-4937-b830-fb0c05805838 | UTE.AI.PR.029144-7.01 | Usaciga | III | CARGA_GLOBAL | 9432 | CIGA--BIO138 | Operação | CCEE | NS_PR | COPEL | S | Bagaço de Cana de Açúcar | Agroindustriais | Biomassa | UTE | 029144
1808 | e855490e-54be-4646-a695-9190da2d9b43 | UTE.AI.PR.029780-1.01 | Usaçúcar - Terra Rica | III | CARGA_GLOBAL | 870 | PARANA-PR138 | Operação | CCEE | NS_PR | COPEL | S | Bagaço de Cana de Açúcar | Agroindustriais | Biomassa | UTE | 029780
1809 | 56e8fead-e11c-481d-a0cd-4bcfba0fcd61 | UTE.AI.PR.029575-2.01 | USI (Antiga Unidade Santo Inácio - USI) | III | CARGA_GLOBAL | 9424 | SINACIBIO138 | Operação | CCEE | NS_PR | COPEL | S | Bagaço de Cana de Açúcar | Agroindustriais | Biomassa | UTE | 029575
1810 | 339e6af2-153a-4d8f-ba5a-d50173045fb9 | UTE.AI.PR.031968-6.01 | USI BIO | III | CARGA_GLOBAL | 9424 | SINACIBIO138 | Operação | CCEE | NS_PR | COPEL | S | Bagaço de Cana de Açúcar | Agroindustriais | Biomassa | UTE | 031968
1811 | 8d1acda3-7761-433b-a384-55f076478a04 | UTE.FL.MG.029480-2.01 | Usiminas 2 | III | CARGA_GLOBAL | 9045 | UMINA2-MG230 | Operação | CCEE | NS_MG | USIMINAS | SECO | Gás de Alto Forno - Biomassa | Floresta | Biomassa | UTE | 029480
1812 | 6bbf0d49-b0de-4dbf-b603-378a968eb636 | UTE.AI.SP.029665-1.01 | Usina Bonfim | III | CARGA_GLOBAL | 9625 | BONFI-BIO138 | Operação | CCEE | NS_SP | CPFL PAULISTA | SECO | Bagaço de Cana de Açúcar | Agroindustriais | Biomassa | UTE | 029665
1813 | f22a49dd-f2c5-4005-b20b-43c52886a0f3 | UTE.AI.MG.030533-2.01 | Usina Coruripe Açúcar e Álcool | III | CARGA_GLOBAL | 7154 | ITURA1-MG138 | Operação | CCEE | NS_MG | CEMIG | SECO | Bagaço de Cana de Açúcar | Agroindustriais | Biomassa | UTE | 030533
1814 | 5a010fa3-d7f3-4029-8472-1796c2dffc68 | UTE.AI.SP.002019-2.01 | Usina da Pedra | III | CARGA_GLOBAL | 3104/9643 | PEDRA-BIO069/PEDR--BIO138 | Operação | CCEE |  | CPFL PAULISTA | SECO | Bagaço de Cana de Açúcar | Agroindustriais | Biomassa | UTE | 002019
1815 | 41e7fa1e-f089-4848-88bd-a0b7cb9c80bb | UTE.AI.SP.002019-2.01 | Usina da Pedra | III | CARGA_GLOBAL | 3104/9643 | PEDRA-BIO069/PEDR--BIO138 | Operação | CCEE | NS_SP | CPFL PAULISTA | SECO | Bagaço de Cana de Açúcar | Agroindustriais | Biomassa | UTE | 002019
1816 | 3e70d4f0-c2f5-44ff-88ea-16cb26b1ac0a | UTE.AI.SP.028209-0.01 | Usina da Serra | III | CARGA_GLOBAL | 4255 | IBA+BTBIO138 | Operação | CCEE | NS_SP | CPFL PAULISTA | SECO | Bagaço de Cana de Açúcar | Agroindustriais | Biomassa | UTE | 028209
1817 | 5f43ba05-21d0-46f0-b3e6-e649608e84c2 | CGH.PH.GO.028193-0.01 | Usina do Rio Bonito I | III | CARGA_GLOBAL | 2977 | IPORA-PCH069 | Fora do Cadastro | CCEE | NS_GO | ENEL GO | SECO | Potencial hidráulico | Potencial hidráulico | Hídrica | CGH | 028193
1818 | 792cc1fc-d7dc-4c2a-b222-e84d01e23880 | UTE.AI.MG.029688-0.01 | Usina Monte Alegre | III | CARGA_GLOBAL | 9089 | ALFEN1PCH138 | Operação | CCEE | NS_MG | CEMIG | SECO | Bagaço de Cana de Açúcar | Agroindustriais | Biomassa | UTE | 029688
1819 | 7b598785-7eed-4ec0-a60f-ddf363193a9a | UTE.AI.SP.028060-7.01 | Usina São Luiz | III | CARGA_GLOBAL | 3141 | OURIN2BIO013 | Operação | CCEE | NS_SP | CPFL SANTA CRUZ | SECO | Bagaço de Cana de Açúcar | Agroindustriais | Biomassa | UTE | 028060
1820 | e1e2dcac-914a-4a06-a7fd-22fce12a4c33 | UTE.FL.MG.029473-0.01 | Usipar Industria e Comercio | III | CARGA_GLOBAL | 4045 | N.SERRBIO138 | Operação | CCEE | NS_MG | CEMIG | SECO | Carvão Vegetal | Floresta | Biomassa | UTE | 029473
1821 | b60153b1-1c60-4fda-b927-14bda1e16846 | UTE.GN.MG.032658-5.01 | UT UGPU Itabirito | III | CARGA_GLOBAL | 7340 | ITABI3-MG138 | Operação | CCEE | NS_MG | CEMIG | SECO | Gás Natural | Gás natural | Fóssil | UTE | 032658
1822 | 89a9931a-f8c7-423d-bac7-e953cf58a246 | CGH.PH.SC.035739-1.01 | Uvaiá | III | CARGA_GLOBAL | 2855 | SEARA--SC069 | Operação | CCEE | NS_SC | CELESC | S | Potencial hidráulico | Potencial hidráulico | Hídrica | CGH | 035739
1823 | 1abc1e79-4466-450e-9473-b3629617bcf0 | UTE.AI.PR.028146-8.01 | Vale do Ivaí | III | NAO_CONSIDERADA | 9403 | MARIAL-PR138 | Operação |  |  | COPEL | S | Bagaço de Cana de Açúcar | Agroindustriais | Biomassa | UTE | 028146
1825 | b5601473-7107-4ead-afa9-372e450c3dc4 | UTE.AI.MG.028934-5.01 | Vale do Paranaíba | III | NAO_CONSIDERADA | 307 | AVATI-PCH138 | Operação |  | NS_MG | CEMIG | SECO | Bagaço de Cana de Açúcar | Agroindustriais | Biomassa | UTE | 028934
1826 | 7c55aa82-41c9-4409-beef-984b51abd61d | UTE.AI.SP.002958-0.01 | Vale do Rosário | III | CARGA_GLOBAL | 4229 | V.ROS-BIO138 | Operação | CCEE | NS_SP | CPFL PAULISTA | SECO | Bagaço de Cana de Açúcar | Agroindustriais | Biomassa | UTE | 002958
1827 | d2a671f0-fed2-4b23-bf86-786ad1427c2b | UTE.AI.MG.030046-2.01 | Vale do São Simão | IIB | CARGA_GLOBAL | 7158 | VSSIMA-MG138 | Operação | CCEE | NS_MG | CEMIG | SECO | Bagaço de Cana de Açúcar | Agroindustriais | Biomassa | UTE | 030046
1828 | 396e76d7-3de5-4dc3-b69c-b11a1aedccff | UTE.AI.MG.030034-9.01 | Vale do Tijuco | IIB | CARGA_GLOBAL | 4091 | VTIJU-BIO138 | Operação | CCEE | NS_MG | CEMIG | SECO | Bagaço de Cana de Açúcar | Agroindustriais | Biomassa | UTE | 030034
1829 | 474babee-dc22-4478-8741-63169e68d103 | UTE.AI.MG.030473-5.01 | Vale do Tijuco II | IIB | CARGA_GLOBAL | 4091 | VTIJU-BIO138 | Operação | CCEE | NS_MG | CEMIG | SECO | Bagaço de Cana de Açúcar | Agroindustriais | Biomassa | UTE | 030473
1830 | 90d4bef5-8c39-4389-b2fc-ec86725bd194 | UTE.AI.GO.028116-6.01 | Vale do Verdão |  | NAO_CONSIDERADA | 3515 | UTEVALEDOVER | Operação |  |  | ENEL GO | SECO | Bagaço de Cana de Açúcar | Agroindustriais | Biomassa | UTE | 028116
1831 | 9640f95b-22ff-4b00-9dcb-a42e3860ebbd | UTE.FL.MG.029595-7.02 | Valinho | III | CARGA_GLOBAL | 1521 | DIVIN2-MG138 | Operação | CCEE | NS_MG | CEMIG | SECO | Gás de Alto Forno - Biomassa | Floresta | Biomassa | UTE | 029595
1832 | 98a9806b-fff2-445f-b5f4-bcc19eb9819a | CGH.PH.BA.029699-6.01 | Vargido | III | CARGA_GLOBAL | 5893 | SA.JES-BA069 | Operação | CCEE | NS_NES | COELBA | NE | Potencial hidráulico | Potencial hidráulico | Hídrica | CGH | 029699
1833 | c7d874e4-ca2e-4cd8-b34f-f6f29552101f | PCH.PH.MG.027729-0.01 | Varginha | III | CARGA_GLOBAL | 4063 | MANHU-PCH138 | Operação | CCEE | NS_MG | CEMIG | SECO | Potencial hidráulico | Potencial hidráulico | Hídrica | PCH | 027729
1834 | 5077790f-ff66-44b0-a9da-7f8ed5378575 | CGH.PH.SC.029158-7.02 | Varginha Jelu | III | CARGA_GLOBAL | 9923 | CERBRA-SC138 | Operação | CCEE | NS_SC | CELESC | S | Potencial hidráulico | Potencial hidráulico | Hídrica | CGH | 029158
1835 | f0dde4f8-1d57-4ba0-889d-5966417b3e77 | PCH.PH.MG.027572-7.01 | Várzea Alegre | III | CARGA_GLOBAL | 4063 | MANHU-PCH138 | Operação | CCEE | NS_MG | CEMIG | SECO | Potencial hidráulico | Potencial hidráulico | Hídrica | PCH | 027572
1836 | f12218fc-079c-4823-9dd2-0768ff5d7a0c | UFV.RS.MG.032339-0.01 | Vazante 1 | IIC | CARGA_GLOBAL | 4348 | VAZAN-UFV138 | Operação | CCEE |  | CEMIG | SECO | Radiação solar | Radiação solar | Solar | UFV | 032339
1837 | eeaf102c-0fd2-4631-bf55-61bd7c2da01c | UFV.RS.MG.032340-3.01 | Vazante 2 | IIC | CARGA_GLOBAL | 4348 | VAZAN-UFV138 | Operação | CCEE |  | CEMIG | SECO | Radiação solar | Radiação solar | Solar | UFV | 032340
1838 | 538be0b1-8686-47b2-b953-9a306563f182 | UFV.RS.MG.032341-1.01 | Vazante 3 | IIC | CARGA_GLOBAL | 4348 | VAZAN-UFV138 | Operação | CCEE |  | CEMIG | SECO | Radiação solar | Radiação solar | Solar | UFV | 032341
1839 | 8e3cf69f-1ec8-4c2e-a0a5-0f72863d8dc6 | CGH.PH.PR.033372-7.01 | Velha | III | CARGA_GLOBAL | 9323 | JAGUAR-PR013 | Operação | CCEE | NS_PR | COPEL | S | Potencial hidráulico | Potencial hidráulico | Hídrica | CGH | 033372
1840 | 33bcebe9-4de8-447d-8629-cd71bd9b4d33 | EOL.CV.RS.030833-1.01 | Vento Aragano I | IIC | CARGA_GLOBAL | 10121 | SENANDEOL034 | Operação | CCEE |  | CEEE | S | Cinética do vento | Cinética do vento | Eólica | EOL | 030833
1938 | 9b9a61ff-788e-4dab-92e2-f4e893ff31db | EOL.CV.BA.033650-5.01 | Ventos do São Mário | III | CARGA_GLOBAL |  |  | Operação | CCEE |  |  | NE | Cinética do vento | Cinética do vento | Eólica | EOL | 033650
1941 | f3e9dd7a-618f-481f-a242-c048aee8cb8e | EOL.CV.RS.031561-3.01 | Verace 24 | IIC | CARGA_GLOBAL |  |  | Operação | CCEE |  |  | S | Cinética do vento | Cinética do vento | Eólica | EOL | 031561
1942 | 2c058c27-ead4-4f56-aadc-3c2b2af0385f | EOL.CV.RS.031541-9.01 | Verace 25 | IIC | CARGA_GLOBAL |  |  | Operação | CCEE |  |  | S | Cinética do vento | Cinética do vento | Eólica | EOL | 031541
1943 | e7df499d-2a9d-441b-98c2-49f734f957a5 | EOL.CV.RS.031559-1.01 | Verace 26 | IIC | CARGA_GLOBAL |  |  | Operação | CCEE |  |  | S | Cinética do vento | Cinética do vento | Eólica | EOL | 031559
1944 | 95e3c607-2ff9-491e-a046-9ceb00da1177 | EOL.CV.RS.031600-8.01 | Verace 27 | IIC | CARGA_GLOBAL |  |  | Operação | CCEE |  |  | S | Cinética do vento | Cinética do vento | Eólica | EOL | 031600
1945 | 7c790363-f1a5-49ca-bda0-50d99b0f279f | EOL.CV.RS.031578-8.01 | Verace 28 | IIC | CARGA_GLOBAL |  |  | Operação | CCEE |  |  | S | Cinética do vento | Cinética do vento | Eólica | EOL | 031578
1946 | 5cbe1b8a-90da-4681-bb64-0353a858eb09 | EOL.CV.RS.031557-5.01 | Verace 29 | IIC | CARGA_GLOBAL |  |  | Operação | CCEE |  |  | S | Cinética do vento | Cinética do vento | Eólica | EOL | 031557
1947 | 84025bf7-4caf-4924-bd93-5ef2cee2a578 | EOL.CV.RS.031602-4.01 | Verace 30 | IIC | CARGA_GLOBAL |  |  | Operação | CCEE |  |  | S | Cinética do vento | Cinética do vento | Eólica | EOL | 031602
1948 | b81b5bf3-9982-406d-871f-c25aecc570cd | EOL.CV.RS.031558-3.01 | Verace 31 | IIC | CARGA_GLOBAL |  |  | Operação | CCEE |  |  | S | Cinética do vento | Cinética do vento | Eólica | EOL | 031558
1949 | 7705880e-e1bd-4f43-a3b3-3b38011335bc | EOL.CV.RS.031601-6.01 | Verace 34 | IIC | CARGA_GLOBAL |  |  | Operação | CCEE |  |  | S | Cinética do vento | Cinética do vento | Eólica | EOL | 031601
1950 | 37b6bc4d-7f2f-4ea9-9f13-5c3a42668e29 | EOL.CV.RS.031539-7.01 | Verace 35 | IIC | CARGA_GLOBAL |  |  | Operação | CCEE |  |  | S | Cinética do vento | Cinética do vento | Eólica | EOL | 031539
1951 | 218a34b5-c15d-4442-8bab-649e8edca7e9 | EOL.CV.RS.031610-5.01 | Verace 36 | IIC | CARGA_GLOBAL |  |  | Operação | CCEE |  |  | S | Cinética do vento | Cinética do vento | Eólica | EOL | 031610
1952 | 2298d89e-e5c8-4931-baf4-930f88dfca55 | EOL.CV.RS.030745-9.01 | Verace I | IIC | CARGA_GLOBAL |  |  | Operação | CCEE |  |  | S | Cinética do vento | Cinética do vento | Eólica | EOL | 030745
1953 | 2d0bdb22-c76c-4971-b51f-20dfd5061023 | EOL.CV.RS.030742-4.01 | Verace II | IIC | CARGA_GLOBAL |  |  | Operação | CCEE |  |  | S | Cinética do vento | Cinética do vento | Eólica | EOL | 030742
1954 | e799136f-0096-40e8-b35d-41d6894b5d9e | EOL.CV.RS.030746-7.01 | Verace III | IIC | CARGA_GLOBAL |  |  | Operação | CCEE |  |  | S | Cinética do vento | Cinética do vento | Eólica | EOL | 030746
1955 | 4fe6dde2-440c-4edd-9c1b-605ac4b88cbd | EOL.CV.RS.030741-6.01 | Verace IV | IIC | CARGA_GLOBAL |  |  | Operação | CCEE |  |  | S | Cinética do vento | Cinética do vento | Eólica | EOL | 030741
1956 | ff5a7877-5c41-47ac-99a0-78431692e11e | EOL.CV.RS.030748-3.01 | Verace IX | IIC | CARGA_GLOBAL |  |  | Operação | CCEE |  |  | S | Cinética do vento | Cinética do vento | Eólica | EOL | 030748
1957 | 1238b64b-dd5e-4885-be84-7e72ac60d00e | EOL.CV.RS.030829-3.01 | Verace V | IIC | CARGA_GLOBAL |  |  | Operação | CCEE |  |  | S | Cinética do vento | Cinética do vento | Eólica | EOL | 030829
1958 | ac044635-5b62-4221-b625-a6b05d5fccba | EOL.CV.RS.030740-8.01 | Verace VI | IIC | CARGA_GLOBAL |  |  | Operação | CCEE |  |  | S | Cinética do vento | Cinética do vento | Eólica | EOL | 030740
1959 | 00fe2dbd-71e1-485a-a20e-4749fa5113d6 | EOL.CV.RS.030747-5.01 | Verace VII | IIC | CARGA_GLOBAL |  |  | Operação | CCEE |  |  | S | Cinética do vento | Cinética do vento | Eólica | EOL | 030747
1960 | 6ae29a77-8346-4ae0-aeab-a5fa8a8947c0 | EOL.CV.RS.030755-6.01 | Verace VIII | IIC | CARGA_GLOBAL |  |  | Operação | CCEE |  |  | S | Cinética do vento | Cinética do vento | Eólica | EOL | 030755
1961 | 08070506-6228-4979-9a6e-f8ddb2aa3e2a | EOL.CV.RS.030749-1.01 | Verace X | IIC | CARGA_GLOBAL |  |  | Operação | CCEE |  |  | S | Cinética do vento | Cinética do vento | Eólica | EOL | 030749
1962 | 5686dafb-93d0-41e9-8562-7895ee0c9627 | UTE.FL.BA.029014-9.01 | Veracel | IIB | CARGA_GLOBAL | 5978 | VERACEUTE | Operação | SAGIC | NS_NES | VERACEL | NE | Licor Negro | Floresta | Biomassa | UTE | 029014
1963 | 1372a2d4-125b-436b-8cd9-dad7a76900a0 | PCH.PH.GO.031768-3.01 | Verde 02 Baixo |  | NAO_CONSIDERADA | 7087 | MONTIV-GO069 | Construção não iniciada |  |  | ENEL GO | SECO | Potencial hidráulico | Potencial hidráulico | Hídrica | PCH | 031768
1964 | 9db8dda6-cb30-4ed2-8ac9-572cce78a76c | PCH.PH.GO.035761-8.01 | Verde 03 |  | NAO_CONSIDERADA | 3706 | ACREUN-GO138 | Construção não iniciada |  |  | ENEL GO | SECO | Potencial hidráulico | Potencial hidráulico | Hídrica | PCH | 035761
1965 | 85a926ba-615b-41c7-8be8-261d531b722d | PCH.PH.MS.029260-5.01 | Verde 4 | III | CARGA_GLOBAL | 10157 | VERDE4PCH013 | Operação | CCEE | NS_MS | ENERGISA MS | SECO | Potencial hidráulico | Potencial hidráulico | Hídrica | PCH | 029260
1966 | 01386c72-aaaf-48ee-beb0-bffeb0432774 | PCH.PH.MS.029261-3.01 | Verde 4A | III | CARGA_GLOBAL | 10149 | VERD4APCH013 | Operação | CCEE | NS_MS | ENERGISA MS | SECO | Potencial hidráulico | Potencial hidráulico | Hídrica | PCH | 029261
1967 | 1e1c0723-925d-4e2e-ab93-555bbb0d373d | PCH.PH.GO.030973-7.01 | Verde 8 | IIB | CARGA_GLOBAL | 7072 | VERDE8PCH138 | Operação | CCEE | NS_GO | ENEL GO | SECO | Potencial hidráulico | Potencial hidráulico | Hídrica | PCH | 030973
1968 | 9fe049c6-b1c7-4f34-8e8c-1f527c18cbc7 | UFV.RS.BA.033588-6.01 | Verde Vale III | III | CARGA_GLOBAL |  |  | Operação | CCEE |  |  | NE | Radiação solar | Radiação solar | Solar | UFV | 033588
1969 | eefcf229-5a8d-4403-abdd-10fd1a5267ee | CGH.PH.MG.031566-4.01 | Vermelho Velho | III | CARGA_GLOBAL | 4020 | PNOVA-PCH138 | Operação | CCEE | NS_MG | CEMIG | SECO | Potencial hidráulico | Potencial hidráulico | Hídrica | CGH | 031566
1970 | 6c41ad48-7623-42c4-b0f1-3c6f7c4178ef | UTE.AI.SP.029270-2.01 | Vertente | III | CARGA_GLOBAL | 4224 | GUARA-BIO138 | Operação | CCEE | NS_SP | CPFL PAULISTA | SECO | Bagaço de Cana de Açúcar | Agroindustriais | Biomassa | UTE | 029270
1971 | d55cc3c9-597e-491a-93ee-f265b10c11fa | UTE.FL.MS.029236-2.01 | Vetorial | III | NAO_CONSIDERADA |  |  | Operação | CCEE |  |  | SECO | Gás de Alto Forno - Biomassa | Floresta | Biomassa | UTE | 029236
1972 | 83226a0d-ad08-46de-83ff-1243c4c7d9d2 | UTE.FL.MS.030384-4.01 | Vetorial Corumbá | III | CARGA_GLOBAL | 1818 | CORUMB-MS013 | Operação | CCEE | NS_MS | ENERGISA MS | SECO | Gás de Alto Forno - Biomassa | Floresta | Biomassa | UTE | 030384
1973 | e5f14362-df18-4885-a36d-bc9ce64d0b35 | PCH.PH.ES.000261-5.01 | Viçosa (Antiga Bicame) | III | CARGA_GLOBAL | 2623 | CASTELPCH138 | Operação | CCEE | NS_ES | EDP ES | SECO | Potencial hidráulico | Potencial hidráulico | Hídrica | PCH | 000261
1974 | 9442d7cf-47ab-42af-a06d-d8de1121137a | PCH.PH.SC.029072-6.01 | Victor Baptista Adami (Antiga Passos Maia) | IIC | CARGA_GLOBAL | 2443 | PALMAS-PR138 | Operação | CCEE | NS_PR | COPEL | S | Potencial hidráulico | Potencial hidráulico | Hídrica | PCH | 029072
1975 | fc18dca2-6ab1-4bac-80f3-f189aa51f96b | UTE.FL.MA.028917-5.01 | Viena | III | CARGA_GLOBAL | 8040 | IZ.MA--MA069 | Operação | CCEE | NS_MA | CEMAR | N | Carvão Vegetal | Floresta | Biomassa | UTE | 028917
1978 | 0661dd1d-fe5d-49d8-b319-a1d3e60e3f22 | UTE.PE.RO.003013-9.01 | Vila de Extrema | III |  |  |  | Revogada |  |  |  | SECO | Óleo Diesel | Petróleo | Fóssil | UTE | 003013
1979 | 0a1ceb98-5fb3-43b7-9d9f-7334f4973827 | PCH.PH.PR.037822-4.01 | Vila Galupo | III | CARGA_GLOBAL |  |  | Construção | CCEE |  |  | S | Potencial hidráulico | Potencial hidráulico | Hídrica | PCH | 037822
1983 | 85590b86-0e7d-4cf5-a4e3-4e13c8998b45 | UTE.PE.RO.027862-9.01 | Vilhena | III | NAO_CONSIDERADA |  |  | Operação |  |  |  | SECO | Óleo Diesel | Petróleo | Fóssil | UTE | 027862
1984 | e41cf608-cf3f-44c8-beed-c254bafe6d99 | UTE.AI.SP.003035-0.01 | Viralcool | IIB | CARGA_GLOBAL | 9623 | ANDRA-BIO138 | Operação | CCEE | NS_SP | CPFL PAULISTA | SECO | Bagaço de Cana de Açúcar | Agroindustriais | Biomassa | UTE | 003035
1985 | 537514fc-8c0e-4508-9a8f-32c6d700a992 | UTE.AI.SP.030851-0.01 | Viralcool 2 | III | CARGA_GLOBAL | 9623 | ANDRA-BIO138 | Operação | CCEE | NS_SP | CPFL PAULISTA | SECO | Bagaço de Cana de Açúcar | Agroindustriais | Biomassa | UTE | 030851
1986 | 10f710a4-23f3-4eac-b94c-98e3ce37e225 | UTE.AI.SP.030445-0.01 | Viralcool Castilho | IIB | CARGA_GLOBAL | 4138 | CASTI-BIO138 | Operação | CCEE | NS_SP | ELEKTRO | SECO | Bagaço de Cana de Açúcar | Agroindustriais | Biomassa | UTE | 030445
1987 | f8ff23dc-9c73-4201-aef7-6d12cfd13e55 | UTE.AI.SP.028462-9.01 | Vista Alegre | III | CARGA_GLOBAL | 4281 | VALEG-BIO138 | Operação | CCEE | NS_SP | CPFL SANTA CRUZ | SECO | Bagaço de Cana de Açúcar | Agroindustriais | Biomassa | UTE | 028462
1988 | 70bb63cf-cdd8-4997-a158-e5a937b571db | UTE.AI.MS.029994-4.01 | Vista Alegre I (Antiga Energética Vista Alegre) | III | CARGA_GLOBAL | 1874 | VALEGRBIO | Operação | CCEE | NS_MS | AUTOP MS | SECO | Bagaço de Cana de Açúcar | Agroindustriais | Biomassa | UTE | 029994
1989 | 709e44eb-97b6-489e-a733-b1937be531a7 | UTE.AI.MS.031702-0.01 | Vista Alegre II | III | CARGA_GLOBAL | 1874 | VALEGRBIO | Operação | CCEE | NS_MS | AUTOP MS | SECO | Bagaço de Cana de Açúcar | Agroindustriais | Biomassa | UTE | 031702
1990 | c5b71b45-beaf-4733-9557-e6eeb72d64ef | CGH.PH.MG.031970-8.01 | Vista Verde | III | CARGA_GLOBAL | 1654 | CENTE-PCH138 | Fora do Cadastro | AGENTE/CCEE | NS_RJ | LIGHT | SECO | Potencial hidráulico | Potencial hidráulico | Hídrica | CGH | 031970
1991 | eb4b29ff-b595-488c-b733-3870d86232fa | EOL.CV.PB.029075-0.01 | Vitória | III | CARGA_GLOBAL | 5273 | SRITA2-PB069 | Operação | CCEE | NS_NEL | ENERGISA PB | NE | Cinética do vento | Cinética do vento | Eólica | EOL | 029075
1992 | 510a87fb-22a3-4f3b-9200-7d72b4bafd8b | PCH.PH.PR.027549-2.01 | Vitorino | III | CARGA_GLOBAL | 9340 | PBRANC-PR034 | Operação | CCEE | NS_PR | COPEL | S | Potencial hidráulico | Potencial hidráulico | Hídrica | PCH | 027549
1994 | 431a6cf6-82c6-4e14-a8bd-4086a15e5c5f | CGH.PH.MG.030949-4.01 | Volta Grande | III | NAO_CONSIDERADA |  |  | Operação |  |  |  | SECO | Potencial hidráulico | Potencial hidráulico | Hídrica | CGH | 030949
1995 | 7c89f54d-ad1d-408e-88a5-79ee879ed03d | CGH.PH.SC.030494-8.02 | Volta Grande | III | CARGA_GLOBAL | 9977 | GRAVAT-SC069 | Operação | CCEE | NS_SC | CELESC | S | Potencial hidráulico | Potencial hidráulico | Hídrica | CGH | 030494
1996 | 5371b294-f19c-436e-82e6-b1bc400464b9 | UTE.AI.MG.028540-4.01 | Volta Grande | IIB | CARGA_GLOBAL | 1578 | UBER1-PCH138 | Operação | CCEE | NS_MG | CEMIG | SECO | Bagaço de Cana de Açúcar | Agroindustriais | Biomassa | UTE | 028540
1997 | 85a44293-2697-42a1-b7d5-ab0efe4269d7 | UTE.PE.RN.031501-0.01 | Walmart Santa Maria | III |  |  |  | Operação |  |  |  | NE | Óleo Diesel | Petróleo | Fóssil | UTE | 031501
1998 | 563f7047-99ee-480a-a424-6518c5568a94 | UHE.PH.MG.000110-4.01 | Walter Rossi (Antiga Antas II) | III | CARGA_GLOBAL | 4111 | DME---BIO138 | Operação | CCEE | NS_MG | DMEPC | SECO | Potencial hidráulico | Potencial hidráulico | Hídrica | UHE | 000110
1999 | 08d72b37-f31b-4e68-846c-725566772d5a | CGH.PH.SC.029589-2.01 | Wasser Kraft | III | CARGA_GLOBAL | 2862 | SMIGU2-SC069 | Operação | CCEE | NS_SC | CELESC | S | Potencial hidráulico | Potencial hidráulico | Hídrica | CGH | 029589
2000 | dd1b6703-150a-4175-a22d-26ab5b1fd8fc | UTE.AI.MG.029122-6.01 | WD | III | CARGA_GLOBAL | 4371 | WDPCT-BIO138 | Operação | CCEE | NS_MG | CEMIG | SECO | Bagaço de Cana de Açúcar | Agroindustriais | Biomassa | UTE | 029122
2001 | f72b2db1-846b-4a8b-8145-71a2bd46da4f | CGH.PH.SC.029384-9.01 | Wiggers | III | CARGA_GLOBAL |  |  | Operação | CCEE |  |  | S | Potencial hidráulico | Potencial hidráulico | Hídrica | CGH | 029384
2002 | 467b5f88-ebc5-470a-9760-07994f86fed2 | CGH.PH.SC.030845-5.01 | Willy Faller | III | CARGA_GLOBAL | 2733 | CNOVOS-SC138 | Operação | CCEE | NS_SC | CELESC | S | Potencial hidráulico | Potencial hidráulico | Hídrica | CGH | 030845
2003 | 6425ee46-1474-4cca-ace7-23f77d2089e8 | EOL.CV.RS.031302-5.01 | Xangri-lá | IIB | CARGA_GLOBAL | 9183 | XANGRIEOL034 | Operação | CCEE | NS_RS | CEEE | S | Cinética do vento | Cinética do vento | Eólica | EOL | 031302
2004 | f6c56b33-421a-4974-bd54-12e7c6fa46ec | EOL.CV.PE.029011-4.01 | Xavante | III | CARGA_GLOBAL | 5283 | RIBEIR-PE069 | Operação | CCEE | NS_NEL | CELPE | NE | Cinética do vento | Cinética do vento | Eólica | EOL | 029011
2005 | 054c7fe4-29cc-4104-91f9-7f21bf3099a4 | PCH.PH.SC.030263-5.01 | Xavantina | III | CARGA_GLOBAL | 2896 | XANXER-SC138 | Operação | CCEE | NS_SC | CELESC | S | Potencial hidráulico | Potencial hidráulico | Hídrica | PCH | 030263
2006 | 33efa3ac-2a53-4e4e-b99e-76cb35bc06a9 | PCH.PH.RJ.003058-9.01 | Xavier | III | CARGA_GLOBAL | 3340 | JAP----RJ069 | Extinta | AGENTE | NS_RJ | ENERGISA NF | SECO | Potencial hidráulico | Potencial hidráulico | Hídrica | PCH | 003058
2007 | b49698af-64bf-47de-8f88-b035f7a8c8a2 | PCH.PH.MG.003059-7.01 | Xicão | III | CARGA_GLOBAL | 4010 | TCOR1-PCH138 | Operação | CCEE | NS_MG | CEMIG | SECO | Potencial hidráulico | Potencial hidráulico | Hídrica | PCH | 003059
2008 | eb12f57a-9a9c-4146-8136-2f6123f3bc19 | PCH.PH.GO.031327-0.01 | Ypê | IIB | CARGA_GLOBAL | 7073 | YPE---PCH138 | Operação | CCEE | NS_GO | ENEL GO | SECO | Potencial hidráulico | Potencial hidráulico | Hídrica | PCH | 031327
2009 | a6b191be-1beb-4999-9f51-59619dfa51a8 | UTE.AI.SP.028325-8.01 | Zanin | III | CARGA_GLOBAL | 2107 | AR+CT-BIO138 | Operação | CCEE | NS_SP | CPFL PAULISTA | SECO | Bagaço de Cana de Açúcar | Agroindustriais | Biomassa | UTE | 028325
2010 | 6e1db09d-e48c-486f-8826-f821ddeb6ef6 | PCH.PH.MG.030597-9.01 | Zé Tunin | III | CARGA_GLOBAL | 3333 | U.TRI-PCH138 | Operação | CCEE | NS_MG | ENERGISA MG | SECO | Potencial hidráulico | Potencial hidráulico | Hídrica | PCH | 030597

## Futuras
CEG | Nome | Tipo | Agente Responsável Envio dos Dados | Agente Principal | UF | Subsis. | NumeroBarra | NomeBarra | UG | Potência Unitária | Combustível | Rio | Município | Data Prev Operação | Leilão/Tipo | Data de entrega no leilão | Código CCEE | Comentário
EOL.CV.BA.031402-1.01 | Abil | UEE |  | Centrais Eólicas Bela Vista VIII Ltda. | BA | NE |  |  | UG - 1 | 2.7 | Vento |  | Caetité | 2019-04-01 | 5º LER |  | 771
EOL.CV.BA.031402-1.01 | Abil | UEE |  | Centrais Eólicas Bela Vista VIII Ltda. | BA | NE |  |  | UG - 2 | 21 | Vento |  | Caetité | 2019-04-01 | 5º LER |  | 771
EOL.CV.BA.031418-8.01 | Acácia | UEE |  | Centrais Eólicas Bela Vista XII Ltda. | BA | NE |  |  | UG - 1 | 16.2 | Vento |  | Igaporã | 2019-04-01 | 5º LER |  | 772
EOL.CV.BA.031433-1.01 | Acauã | UEE |  | Acauã Energia S.A. | BA | NE |  |  | UG - 1 | 6 | Vento |  | Pindaí | 2019-08-01 | 5º LER |  | 773
PCH.PH.MT.029045-9.01 | Água Brava | PCH |  | Usina Elétrica do Prata LTDA | MT | SE/CO |  |  | UG - 1 | 4.35 | Água | Prata | Juscimeira | 2019-11-01 | 23º LEN | 2021 | 1423
PCH.PH.MT.029045-9.01 | Água Brava | PCH |  | Usina Elétrica do Prata LTDA | MT | SE/CO |  |  | UG - 2 | 4.35 | Água | Prata | Juscimeira | 2019-11-01 | 23º LEN | 2021 | 1423
PCH.PH.MT.029045-9.01 | Água Brava | PCH |  | Usina Elétrica do Prata LTDA | MT | SE/CO |  |  | UG - 3 | 4.35 | Água | Prata | Juscimeira | 2019-11-01 | 23º LEN | 2021 | 1423
UFV.RS.SP.034206-8.01 | Água Vermelha IV | UFV |  | AGV Solar IV Geradora de Energia S.A. | SP | SE/CO |  |  | UG - 1 | 15 | Luz |  |  | 2021-01-01 | 25º LEN | 2021 | 1549
UFV.RS.SP.034207-6.01 | Água Vermelha V | UFV |  | AGV Solar V Geradora de Energia S.A. | SP | SE/CO |  |  | UG - 1 | 30 | Luz |  |  | 2021-01-01 | 25º LEN | 2021 | 1550
UFV.RS.SP.034208-4.01 | Água Vermelha VI | UFV |  | AGV Solar VI Geradora de Energia S.A. | SP | SE/CO |  |  | UG - 1 | 30 | Luz |  |  | 2021-01-01 | 25º LEN | 2021 | 1551
UTE.AI.ES.029150-1.01 | Alcon | PCT |  | Alcon - Cia de Álcool Conceição da Barra | ES | SE/CO |  |  | UG - 3 | 33 | Bagaço de Cana de Açúcar |  |  | 2022-01-01 | 27º LEN |  | 77
UFV.RS.CE.035699-9.01 | Alex I | UFV |  | Energias Renováveis do Apodi LTDA. | CE | NE |  |  | UG - 1 | 30 | Radiação Solar Global |  |  | 2022-01-01 | 27º LEN |  | 1644
UFV.RS.CE.035883-5.01 | Alex III | UFV |  | Energias Renováveis do Apodi LTDA. | CE | NE |  |  | UG - 1 | 30 | Radiação Solar Global |  |  | 2022-01-01 | 27º LEN |  | 1645
UFV.RS.CE.035884-3.01 | Alex IV | UFV |  | Energias Renováveis do Apodi LTDA. | CE | NE |  |  | UG - 1 | 30 | Radiação Solar Global |  |  | 2022-01-01 | 27º LEN |  | 1646
UFV.RS.CE.035863-0.01 | Alex IX | UFV |  | Energias Renováveis do Apodi LTDA. | CE | NE |  |  | UG - 1 | 30 | Radiação Solar Global |  |  | 2022-01-01 | 27º LEN |  | 1647
UFV.RS.CE.035859-2.01 | Alex V | UFV |  | Energias Renováveis do Apodi LTDA. | CE | NE |  |  | UG - 1 | 30 | Radiação Solar Global |  |  | 2022-01-01 | 27º LEN |  | 1648
UFV.RS.CE.035860-6.01 | Alex VI | UFV |  | Energias Renováveis do Apodi LTDA. | CE | NE |  |  | UG - 1 | 30 | Radiação Solar Global |  |  | 2022-01-01 | 27º LEN |  | 1649
UFV.RS.CE.035861-4.01 | Alex VII | UFV |  | Energias Renováveis do Apodi LTDA. | CE | NE |  |  | UG - 1 | 30 | Radiação Solar Global |  |  | 2022-01-01 | 27º LEN |  | 1650
UFV.RS.CE.035862-2.01 | Alex VIII | UFV |  | Energias Renováveis do Apodi LTDA. | CE | NE |  |  | UG - 1 | 30 | Radiação Solar Global |  |  | 2022-01-01 | 27º LEN |  | 1651
UFV.RS.CE.035864-9.01 | Alex X | UFV |  | Energias Renováveis do Apodi LTDA. | CE | NE |  |  | UG - 1 | 30 | Radiação Solar Global |  |  | 2022-01-01 | 27º LEN |  | 1652
EOL.CV.BA.031435-8.01 | Angical 2 | UEE |  | Angical 2 Energia S.A. | BA | NE |  |  | UG - 1 | 10 | Vento |  | Pindaí | 2019-08-01 | 5º LER |  | 774
EOL.CV.BA.031404-8.01 | Angico | UEE |  | Centrais Eólicas Bela Vista XIII Ltda. | BA | NE |  |  | UG - 1 | 8.1 | Vento |  | Igaporã | 2019-04-01 | 5º LER |  | 775
UHE.PH.MG.029458-6.01 | Anta (PCH da UHE Simplício) | PCH |  | FURNAS | RJ/MG | SE/CO |  |  | UG - 1 | 14 |  |  |  | 2018-08-01 | 1º LEN |  | 47
UHE.PH.MG.029458-6.01 | Anta (PCH da UHE Simplício) | PCH |  | FURNAS | RJ/MG | SE/CO |  |  | UG - 2 | 14 |  |  |  | 2018-10-01 | 1º LEN |  | 47
EOL.CV.BA.031434-0.01 | Arapapá | UEE |  | Arapapá Energia S.A. | BA | NE |  |  | UG - 1 | 4 | Vento |  | Pindaí | 2019-02-01 | 5º LER |  | 776
PCH.PH.MS.033893-1.01 | Areado | PCH |  | Atiaia Energia S.A. | MS | SE/CO |  |  | UG - 1 | 9 | Água | Indaiá Grande | Chapadão do Sul | 2020-09-01 | 10º LER | 2019 | 1451
PCH.PH.MS.033893-1.01 | Areado | PCH |  | Atiaia Energia S.A. | MS | SE/CO |  |  | UG - 2 | 9 | Água | Indaiá Grande | Chapadão do Sul | 2020-09-01 | 10º LER | 2019 | 1451
PCH.PH.RN.035096-6.01 | Armando Ribeiro | PCH |  | CENTRAL GERADORA HIDRELÉTRICA ARMANDO RIBEIRO S.A. | RN | NE |  |  | UG - 1 | 2.35 | Água | Piranhas/Açu | Itajá | 2021-05-01 | 10º LER | 2019 | 1452
PCH.PH.RN.035096-6.01 | Armando Ribeiro | PCH |  | CENTRAL GERADORA HIDRELÉTRICA ARMANDO RIBEIRO S.A. | RN | NE |  |  | UG - 2 | 2.35 | Água | Piranhas/Açu | Itajá | 2021-05-01 | 10º LER | 2019 | 1452
PCH.PH.MS.032163-0.01 | Bandeirante | PCH | SE 138 kV Dourados Santa Cruz - ENERSUL | Rio Água Clara Energia S.A. | MS | SE/CO |  |  | UG - 1 | 9.05 |  | Sucuriú | Água Clara | 2020-10-01 | 21º LEN | 2019 | 1201
PCH.PH.MS.032163-0.01 | Bandeirante | PCH | SE 138 kV Dourados Santa Cruz - ENERSUL | Rio Água Clara Energia S.A. | MS | SE/CO |  |  | UG - 2 | 9.05 |  | Sucuriú | Água Clara | 2020-10-01 | 21º LEN | 2019 | 1201
PCH.PH.MS.032163-0.01 | Bandeirante | PCH | SE 138 kV Dourados Santa Cruz - ENERSUL | Rio Água Clara Energia S.A. | MS | SE/CO |  |  | UG - 3 | 9.05 |  | Sucuriú | Água Clara | 2020-10-01 | 21º LEN | 2019 | 1201
PCH.PH.SC.035155-5.01 | Barra das Águas | PCH |  | Rafitec S.A. Indústria e Comércio de Sacarias | SC | S |  |  | UG - 1 | 4.25 |  |  | Faxinal dos Guedes e Xavantina | 2021-08-01 | ANEEL |  | 1678
PCH.PH.SC.035155-5.01 | Barra das Águas | PCH |  | Rafitec S.A. Indústria e Comércio de Sacarias | SC | S |  |  | UG - 2 | 4.25 |  |  | Faxinal dos Guedes e Xavantina | 2021-08-01 | ANEEL |  | 1678
PCH.PH.SC.034743-4.01 | Barrinha | PCH |  | MAUÊ S/A - GERADORA E FORNECEDORA DE INSUMOS | SC | S |  |  | UG - 1 | 2.64 | Água | PESQUEIRO | Jardinópolis | 2020-03-01 | 10º LER | 2019 | 1453
PCH.PH.SC.034743-4.01 | Barrinha | PCH |  | MAUÊ S/A - GERADORA E FORNECEDORA DE INSUMOS | SC | S |  |  | UG - 2 | 0.66 | Água | PESQUEIRO | Jardinópolis | 2020-03-01 | 10º LER | 2019 | 1453
UTE.AI.SP.035109-1.01 | Biogas Bonfim | PCT |  | Raizen Energia S/A | SP | SE/CO |  |  | UG - 1 | 17.91 | Biogás |  | Guariba | 2021-11-01 | 23º LEN | 2021 | 1432
UTE.AI.SP.035109-1.01 | Biogas Bonfim | PCT |  | Raizen Energia S/A | SP | SE/CO |  |  | UG - 2 | 2.985 | Biogás |  | Guariba | 2021-11-01 | 23º LEN | 2021 | 1432
EOL.CV.RN.033666-1.01 | Boa Esperança I | UEE |  | Gestamp Eólica Brasil S/A | RN | NE |  |  | UG - 1 | 28 | Vento |  | Jardim de Angicos | 2019-12-01 | 20º LEN | 2019 | 1179
UFV.RS.SP.034161-4.02 | Boa Hora 1 | UFV |  | Solar Tecnologia LTDA | SP | SE/CO |  |  | UG - 1 | 25 | Radiação Solar Global |  | Tacaimbó | 2019-09-01 | 9º LER |  | 1356
UFV.RS.SP.034162-2.02 | Boa Hora 2 | UFV |  | Solar Tecnologia LTDA | SP | SE/CO |  |  | UG - 1 | 25 | Radiação Solar Global |  | Tacaimbó | 2019-09-01 | 9º LER |  | 1357
UFV.RS.SP.034163-0.02 | Boa Hora 3 | UFV |  | Solar Tecnologia LTDA | SP | SE/CO |  |  | UG - 1 | 25 | Radiação Solar Global |  | Tacaimbó | 2019-09-01 | 9º LER |  | 1358
PCH.PH.MG.033465-0.01 | Boa Vista II | PCH |  | SPE Boa Vista 2 Energia Ltda | MG | SE/CO |  |  | UG - 1 | 9.966 |  | Verde | varginha | 2019-09-01 | 21º LEN | 2019 | 1327
PCH.PH.MG.033465-0.01 | Boa Vista II | PCH |  | SPE Boa Vista 2 Energia Ltda | MG | SE/CO |  |  | UG - 2 | 9.966 |  | Verde | varginha | 2019-09-01 | 21º LEN | 2019 | 1327
PCH.PH.MG.033465-0.01 | Boa Vista II | PCH |  | SPE Boa Vista 2 Energia Ltda | MG | SE/CO |  |  | UG - 3 | 9.966 |  | Verde | varginha | 2019-09-01 | 21º LEN | 2019 | 1327
UFV.RS.PE.034169-0.01 | Brígida | UFV |  | Brígida Solar SPE Ltda. | PE | NE |  |  | UG - 1 | 27 | Luz |  |  | 2021-01-01 | 25º LEN | 2021 | 1567
UFV.RS.PE.034234-3.01 | Brígida 2 | UFV |  | Brígida 2 Solar SPE Ltda. | PE | NE |  |  | UG - 1 | 30 | Luz |  |  | 2021-01-01 | 25º LEN | 2021 | 1568
UFV.RS.SP.034107-0.01 | Brisas Suaves | UFV | ELEKTRO / Votuporanga I | Solatio Gestão de Projetos Solares LTDA | SP | SE/CO |  |  | UG - 1 | 5 | Radiação Solar Global |  | Votuporanga | 2019-09-01 | 9º LER |  | 1359
CGH.PH.MT.037358-3.01 | Buritizal | PCH |  | Hidroelétrica Buritizal LTDA. | MT | SE/CO |  |  | UG - 1 | 5 | Potencial hidráulico | Buritizal |  | 2022-01-01 | 27º LEN |  | 1634
EOL.CV.BA.031432-3.01 | Caititu 2 | UEE |  | Caititu 2 Energia S.A. | BA | NE |  |  | UG - 1 | 10 | Vento |  | Pindaí | 2019-08-01 | 5º LER |  | 787
EOL.CV.BA.031459-5.01 | Caititu 3 | UEE |  | Caititu 3 Energia S.A. | BA | NE |  |  | UG - 1 | 10 | Vento |  | Pindaí | 2019-08-01 | 5º LER |  | 788
EOL.CV.BA.031447-1.01 | Carcará | UEE |  | Carcará Energia S.A. | BA | NE |  |  | UG - 1 | 10 | Vento |  | Pindaí | 2019-08-01 | 5º LER |  | 789
PCH.PH.CE.035074-5.01 | Castanhão | PCH | SE 69 kV Jaguaribara - COELCE | CENTRAL GERADORA HIDRELÉTRICA CASTANHÃO S.A. | CE | NE |  |  | UG - 1 | 4.5 | Água | JAGUARIBE | Alto Santo | 2021-04-01 | 10º LER | 2019 | 1454
PCH.PH.CE.035074-5.01 | Castanhão | PCH | SE 69 kV Jaguaribara - COELCE | CENTRAL GERADORA HIDRELÉTRICA CASTANHÃO S.A. | CE | NE |  |  | UG - 2 | 4.5 | Água | JAGUARIBE | Alto Santo | 2021-04-01 | 10º LER | 2019 | 1454
UTE.AI.MG.038336-8.01 | Cerradao 2 | PCT |  | Usina Cerradão LTDA | MG | SE/CO |  |  | UG - 1 | 40 | Bagaço de Cana de Açúcar |  |  | 2022-01-01 | 27º LEN |  | 1639
CGH.PH.MG.038150-0.01 | Chalé | PCH |  | Central Geradora Hidroelétrica Chalé LTDA. | MG | SE/CO |  |  | UG - 1 | 2.1 | Potencial hidráulico | Jose Pedro |  | 2022-01-01 | 27º LEN |  | 1635
PCH.PH.PR.035147-4.01 | Clairto Zonta | PCH | SE 34,5 Ivaiporã - COPEL D | Argentum Energia LTDA | PR | S |  |  | UG - 1 | 6 | Água | Rio Branco do Ivaí | Bravo | 2021-02-01 | 23º LEN | 2021 | 1427
PCH.PH.PR.035147-4.01 | Clairto Zonta | PCH | SE 34,5 Ivaiporã - COPEL D | Argentum Energia LTDA | PR | S |  |  | UG - 2 | 6 | Água | Rio Branco do Ivaí | Bravo | 2021-02-01 | 23º LEN | 2021 | 1427
PCH.PH.PR.035147-4.01 | Clairto Zonta | PCH | SE 34,5 Ivaiporã - COPEL D | Argentum Energia LTDA | PR | S |  |  | UG - 3 | 3 | Água | Rio Branco do Ivaí | Bravo | 2021-02-01 | 23º LEN | 2021 | 1427
UTE.AI.GO.030355-0.01 | Codora | PCT |  | Codora Energia Ltda | GO | SE/CO |  |  | UG - 3 | 20 | Biomassa |  | Goianésia | 2022-04-01 | 21º LEN |  | 302
PCH.PH.PR.029068-8.01 | Confluência | PCH |  | Confluência Energia S.A. | PR | S |  |  | UG - 1 | 9 |  | Marrecas | Prudentópolis | 2021-05-01 | 21º LEN | 2019 | 1204
PCH.PH.PR.029068-8.01 | Confluência | PCH |  | Confluência Energia S.A. | PR | S |  |  | UG - 2 | 9 |  | Marrecas | Prudentópolis | 2021-05-01 | 21º LEN | 2019 | 1204
PCH.PH.PR.029068-8.01 | Confluência | PCH |  | Confluência Energia S.A. | PR | S |  |  | UG - 3 | 9 |  | Marrecas | Prudentópolis | 2021-05-01 | 21º LEN | 2019 | 1204
EOL.CV.BA.031518-4.01 | Coqueirinho 2 | UEE |  | Coqueirinho 2 Energia S.A. | BA | NE |  |  | UG - 1 | 16 | Vento |  | Pindaí | 2019-08-01 | 17º LEN |  | 863
PCH.PH.SC.032516-3.01 | Coração | PCH | Alimentador PZO-08 da SE Pinhalzinho - CELESC | BRASIL SUL ENERGIA S.A. | SC | S |  |  | UG - 1 | 2.15 | Água | BURRO BRANCO | Águas Frias | 2019-10-01 | 10º LER | 2019 | 1455
PCH.PH.SC.032516-3.01 | Coração | PCH | Alimentador PZO-08 da SE Pinhalzinho - CELESC | BRASIL SUL ENERGIA S.A. | SC | S |  |  | UG - 2 | 2.15 | Água | BURRO BRANCO | Águas Frias | 2019-10-01 | 10º LER | 2019 | 1455
UFV.RS.PB.032544-9.01 | Coremas III | UFV | SE 230 kV Coremas - CHESF | Coremas III Geração de Energia SPE S.A. | PB | NE |  |  | UG - 1 | 27 | Radiação Solar Global |  | Coremas | 2019-09-01 | 9º LER |  | 1360
EOL.CV.BA.031458-7.01 | Corrupião 3 | UEE |  | Corrupião 3 Energia S.A. | BA | NE |  |  | UG - 1 | 10 | Vento |  | Pindaí | 2019-08-01 | 5º LER |  | 796
PCH.PH.PR.029411-0.01 | Covó | PCH |  | Covó Energia S.A. | PR | S |  |  | UG - 1 | 2.5 | Água | Marrecas | Mangueirinha | 2019-09-01 | 10º LER | 2019 | 1456
PCH.PH.PR.029411-0.01 | Covó | PCH |  | Covó Energia S.A. | PR | S |  |  | UG - 2 | 2.5 | Água | Marrecas | Mangueirinha | 2019-09-01 | 10º LER | 2019 | 1456
EOL.CV.MA.037967-0.01 | Delta 5 I | UEE |  | Omega Desenvolvimento de Energia do Maranhão S.A. | MA | NE |  |  | UG - 1 | 7.5 | Vento |  | Paulino Neves | 2022-11-01 | 26º LEN | 2023 | 1593
EOL.CV.MA.037967-0.01 | Delta 5 I | UEE |  | Omega Desenvolvimento de Energia do Maranhão S.A. | MA | NE |  |  | UG - 2 | 7.5 | Vento |  | Paulino Neves | 2022-12-01 | 26º LEN | 2023 | 1593
EOL.CV.MA.037970-0.01 | Delta 5 IV | UEE |  | Omega Desenvolvimento de Energia do Maranhão S.A. | MA | NE |  |  | UG - 1 | 5 | Vento |  | Paulino Neves | 2022-10-01 | 26º LEN | 2023 | 1594
EOL.CV.MA.037970-0.01 | Delta 5 IV | UEE |  | Omega Desenvolvimento de Energia do Maranhão S.A. | MA | NE |  |  | UG - 2 | 7.5 | Vento |  | Paulino Neves | 2022-11-01 | 26º LEN | 2023 | 1594
EOL.CV.MA.037970-0.01 | Delta 5 IV | UEE |  | Omega Desenvolvimento de Energia do Maranhão S.A. | MA | NE |  |  | UG - 3 | 7.5 | Vento |  | Paulino Neves | 2022-12-01 | 26º LEN | 2023 | 1594
EOL.CV.MA.037972-7.01 | Delta 5 V | UEE |  | Omega Desenvolvimento de Energia do Maranhão S.A. | MA | NE |  |  | UG - 1 | 7.5 | Vento |  | Paulino Neves | 2022-11-01 | 26º LEN | 2023 | 1595
EOL.CV.MA.037972-7.01 | Delta 5 V | UEE |  | Omega Desenvolvimento de Energia do Maranhão S.A. | MA | NE |  |  | UG - 2 | 7.5 | Vento |  | Paulino Neves | 2022-12-01 | 26º LEN | 2023 | 1595
EOL.CV.MA.037976-0.01 | Delta 5 X | UEE |  | Omega Desenvolvimento de Energia do Maranhão S.A. | MA | NE |  |  | UG - 1 | 7.5 | Vento |  | Paulino Neves | 2020-01-01 | 26º LEN | 2023 | 1596
EOL.CV.MA.037976-0.01 | Delta 5 X | UEE |  | Omega Desenvolvimento de Energia do Maranhão S.A. | MA | NE |  |  | UG - 2 | 7.5 | Vento |  | Paulino Neves | 2020-01-01 | 26º LEN | 2023 | 1596
EOL.CV.MA.037976-0.01 | Delta 5 X | UEE |  | Omega Desenvolvimento de Energia do Maranhão S.A. | MA | NE |  |  | UG - 3 | 7.5 | Vento |  | Paulino Neves | 2020-01-01 | 26º LEN | 2023 | 1596
UFV.RS.SP.032312-8.01 | Dracena 1 | UFV |  | SOLATIO GESTAO DE PROJETOS SOLARES LTDA | SP | SE/CO |  |  | UG - 1 | 30 | Radiação Solar Global |  |  | 2019-09-01 | 6º LER | 2017 | 1090
UFV.RS.SP.032313-6.01 | Dracena 2 | UFV |  | SOLATIO GESTAO DE PROJETOS SOLARES LTDA | SP | SE/CO |  |  | UG - 1 | 30 | Radiação Solar Global |  |  | 2019-09-01 | 6º LER | 2017 | 1091
UFV.RS.SP.032315-2.01 | Dracena 4 | UFV |  | SOLATIO GESTAO DE PROJETOS SOLARES LTDA | SP | SE/CO |  |  | UG - 1 | 30 | Radiação Solar Global |  |  | 2019-09-01 | 6º LER | 2017 | 1093
CGH.PH.PR.035731-6.01 | Enxadrista | PCH | Alimentador Guará em 34,5 kV - CFLO | ENERGÉTICA RIO DAS PEDRAS SPE Ltda | PR | S |  |  | UG - 1 | 1 | Água | DAS PEDRAS | Guarapuava | 2021-05-01 | 10º LER | 2019 | 1457
PCH.PH.MT.033415-4.01 | Estivadinho 3 | PCH |  | PAN Partners Administração Patrimonial Ltda. | MT | SE/CO |  |  | UG - 1 | 3.3 | Água | JAURU | Reserva do Cabaçal | 2019-11-01 | 10º LER | 2019 | 1458
PCH.PH.MT.033415-4.01 | Estivadinho 3 | PCH |  | PAN Partners Administração Patrimonial Ltda. | MT | SE/CO |  |  | UG - 2 | 3.3 | Água | JAURU | Reserva do Cabaçal | 2020-01-01 | 10º LER | 2019 | 1458
PCH.PH.MT.033415-4.01 | Estivadinho 3 | PCH |  | PAN Partners Administração Patrimonial Ltda. | MT | SE/CO |  |  | UG - 3 | 3.3 | Água | JAURU | Reserva do Cabaçal | 2020-03-01 | 10º LER | 2019 | 1458
UFV.RS.PI.034785-0.01 | Etesa 17 São Joao do Piaui I | UFV |  | Celeo Redes Brasil S.A | PI | NE |  |  | UG - 1 | 1.332 | Radiação Solar Global |  |  | 2022-01-01 | 27º LEN |  | 1653
UFV.RS.PI.034785-0.01 | Etesa 17 São Joao do Piaui I | UFV |  | Celeo Redes Brasil S.A | PI | NE |  |  | UG - 2 | 28.644 | Radiação Solar Global |  |  | 2022-01-01 | 27º LEN |  | 1653
UFV.RS.PI.034786-8.01 | Etesa 18 São Joao do Piaui II | UFV |  | Celeo Redes Brasil S.A | PI | NE |  |  | UG - 1 | 1.332 | Radiação Solar Global |  |  | 2022-01-01 | 27º LEN |  | 1654
UFV.RS.PI.034786-8.01 | Etesa 18 São Joao do Piaui II | UFV |  | Celeo Redes Brasil S.A | PI | NE |  |  | UG - 2 | 28.644 | Radiação Solar Global |  |  | 2022-01-01 | 27º LEN |  | 1654
UFV.RS.PI.034787-6.01 | Etesa 19 São Joao do Piaui III | UFV |  | Celeo Redes Brasil S.A | PI | NE |  |  | UG - 1 | 1.332 | Radiação Solar Global |  |  | 2022-01-01 | 27º LEN |  | 1655
UFV.RS.PI.034787-6.01 | Etesa 19 São Joao do Piaui III | UFV |  | Celeo Redes Brasil S.A | PI | NE |  |  | UG - 2 | 28.644 | Radiação Solar Global |  |  | 2022-01-01 | 27º LEN |  | 1655
UFV.RS.PI.034788-4.01 | Etesa 20 São Joao do Piaui IV | UFV |  | Celeo Redes Brasil S.A | PI | NE |  |  | UG - 1 | 1.332 | Radiação Solar Global |  |  | 2022-01-01 | 27º LEN |  | 1656
UFV.RS.PI.034788-4.01 | Etesa 20 São Joao do Piaui IV | UFV |  | Celeo Redes Brasil S.A | PI | NE |  |  | UG - 2 | 28.644 | Radiação Solar Global |  |  | 2022-01-01 | 27º LEN |  | 1656
UFV.RS.PI.034789-2.01 | Etesa 21 São Joao do Piaui V | UFV |  | Celeo Redes Brasil S.A | PI | NE |  |  | UG - 1 | 1.332 | Radiação Solar Global |  |  | 2022-01-01 | 27º LEN |  | 1657
UFV.RS.PI.034789-2.01 | Etesa 21 São Joao do Piaui V | UFV |  | Celeo Redes Brasil S.A | PI | NE |  |  | UG - 2 | 28.644 | Radiação Solar Global |  |  | 2022-01-01 | 27º LEN |  | 1657
UFV.RS.PI.034790-6.01 | Etesa 22 São Joao do Piaui VI | UFV |  | Celeo Redes Brasil S.A | PI | NE |  |  | UG - 1 | 1.332 | Radiação Solar Global |  |  | 2022-01-01 | 27º LEN |  | 1658
UFV.RS.PI.034790-6.01 | Etesa 22 São Joao do Piaui VI | UFV |  | Celeo Redes Brasil S.A | PI | NE |  |  | UG - 2 | 28.644 | Radiação Solar Global |  |  | 2022-01-01 | 27º LEN |  | 1658
UFV.RS.PE.034305-6.01 | Fazenda Esmeralda | UFV |  | Energybras Energias Renováveis Ltda | PE | NE |  |  | UG - 1 | 30 | Radiação Solar Global |  | Agrestina | 2019-09-01 | 9º LER |  | 1361
EOL.CV.RS.031536-2.01 | Fazenda Vera Cruz | UEE |  | Ventos de Vera Cruz S.A., | RS | S |  |  | UG - 1 | 2.1 | Vento |  | Rio Grande | 2019-06-01 | 17º LEN |  | 866
EOL.CV.RS.031536-2.01 | Fazenda Vera Cruz | UEE |  | Ventos de Vera Cruz S.A., | RS | S |  |  | UG - 10 | 2.1 | Vento |  | Rio Grande | 2019-06-01 | 17º LEN |  | 866
EOL.CV.RS.031536-2.01 | Fazenda Vera Cruz | UEE |  | Ventos de Vera Cruz S.A., | RS | S |  |  | UG - 2 | 2.1 | Vento |  | Rio Grande | 2019-06-01 | 17º LEN |  | 866
EOL.CV.RS.031536-2.01 | Fazenda Vera Cruz | UEE |  | Ventos de Vera Cruz S.A., | RS | S |  |  | UG - 3 | 2.1 | Vento |  | Rio Grande | 2019-06-01 | 17º LEN |  | 866
EOL.CV.RS.031536-2.01 | Fazenda Vera Cruz | UEE |  | Ventos de Vera Cruz S.A., | RS | S |  |  | UG - 4 | 2.1 | Vento |  | Rio Grande | 2019-06-01 | 17º LEN |  | 866
EOL.CV.RS.031536-2.01 | Fazenda Vera Cruz | UEE |  | Ventos de Vera Cruz S.A., | RS | S |  |  | UG - 5 | 2.1 | Vento |  | Rio Grande | 2019-06-01 | 17º LEN |  | 866
EOL.CV.RS.031536-2.01 | Fazenda Vera Cruz | UEE |  | Ventos de Vera Cruz S.A., | RS | S |  |  | UG - 6 | 2.1 | Vento |  | Rio Grande | 2019-06-01 | 17º LEN |  | 866
EOL.CV.RS.031536-2.01 | Fazenda Vera Cruz | UEE |  | Ventos de Vera Cruz S.A., | RS | S |  |  | UG - 7 | 2.1 | Vento |  | Rio Grande | 2019-06-01 | 17º LEN |  | 866
EOL.CV.RS.031536-2.01 | Fazenda Vera Cruz | UEE |  | Ventos de Vera Cruz S.A., | RS | S |  |  | UG - 8 | 2.1 | Vento |  | Rio Grande | 2019-06-01 | 17º LEN |  | 866
EOL.CV.RS.031536-2.01 | Fazenda Vera Cruz | UEE |  | Ventos de Vera Cruz S.A., | RS | S |  |  | UG - 9 | 2.1 | Vento |  | Rio Grande | 2019-06-01 | 17º LEN |  | 866
EOL.CV.BA.031407-2.01 | Folha de Serra | UEE |  | Centrais Eólicas Bela Vista XVI Ltda. | BA | NE |  |  | UG - 1 | 21 | Vento |  | Licínio de Almeida | 2019-04-01 | 5º LER |  | 799
PCH.PH.RS.034057-0.01 | Forquilha IV | PCH |  | Central Geradora Hidrelétrica Forquilha Ltda. | RS | S |  |  | UG - 1 | 13 | Água | Forquilha ou Ivanhandava | Maximiliano de Almeida | 2020-04-01 | 26º LEN | 2023 | 1573
PCH.PH.PR.028998-1.01 | Foz Do Estrela | PCH |  | São Luiz Energética S.A. | PR | S |  |  | UG - 1 | 14.75 | Água | Rio Iratim | Coronel Domingos Soares | 2022-02-01 | 26º LEN | 2023 | 1574
PCH.PH.PR.028998-1.01 | Foz Do Estrela | PCH |  | São Luiz Energética S.A. | PR | S |  |  | UG - 2 | 14.75 | Água | Rio Iratim | Coronel Domingos Soares | 2022-02-01 | 26º LEN | 2023 | 1574
UFV.RS.MG.033236-4.01 | Francisco SA 1 | UFV |  | SOLATIO BRASIL GESTAO DE PROJETOS SOLARES LTDA | MG | SE/CO |  |  | UG - 1 | 30 | Radiação Solar Global |  |  | 2022-01-01 | 27º LEN |  | 1659
UFV.RS.MG.033237-2.01 | Francisco SA 2 | UFV |  | SOLATIO BRASIL GESTAO DE PROJETOS SOLARES LTDA | MG | SE/CO |  |  | UG - 1 | 30 | Radiação Solar Global |  |  | 2022-01-01 | 27º LEN |  | 1660
UFV.RS.MG.033238-0.01 | Francisco SA 3 | UFV |  | SOLATIO BRASIL GESTAO DE PROJETOS SOLARES LTDA | MG | SE/CO |  |  | UG - 1 | 30 | Radiação Solar Global |  |  | 2022-01-01 | 27º LEN |  | 1661
UTE.AI.SP.033380-8.01 | Guarani Cruz Alta 2 | PCT |  | Guarani S.A. | SP | SE/CO |  |  | UG - 1 | 25 | Bagaço de cana |  | Olímpia | 2021-03-01 | 20º LEN | 2019 | 1139
UFV.RS.MG.034073-1.01 | Guimarania 1 | UFV |  | Guimarania I Solar SPE Ltda. | MG | SE/CO |  |  | UG - 1 | 31 | Radiação Solar Global |  | Guimarânia | 2020-01-01 | 9º LER |  | 1365
UFV.RS.MG.034074-0.01 | Guimarania 2 | UFV |  | Guimarania II Solar SPE Ltda. | MG | SE/CO |  |  | UG - 1 | 31 | Radiação Solar Global |  | Guimarânia | 2020-01-01 | 9º LER |  | 1366
EOL.CV.BA.031405-6.01 | Jabuticaba | UEE |  | Centrais Eólicas Bela Vista XVII Ltda. | BA | NE |  |  | UG - 1 | 9 | Vento |  | Caetité | 2019-04-01 | 5º LER |  | 802
EOL.CV.BA.031408-0.01 | Jacarandá do Cerrado | UEE |  | Centrais Eólicas Bela Vista XVIII Ltda. | BA | NE |  |  | UG - 1 | 21 | Vento |  | Licínio de Almeida | 2019-04-01 | 5º LER |  | 803
UTE.AI.GO.028112-3.01 | Jalles Machado | PCT |  | Jalles Machado S.A | GO | SE/CO |  |  | UG - 3 | 25 | Bagaço De Cana |  | Goianésia | 2021-03-01 | 25º LEN | 2021 | 1548
EOL.CV.CE.030929-0.01 | Jandaia | UEE |  | Central Eólica Jandaia Ltda. | CE | NE |  |  | UG - 1 | 1.6 |  |  |  | 2020-08-01 | 13º LEN |  | 674
EOL.CV.CE.030929-0.01 | Jandaia | UEE |  | Central Eólica Jandaia Ltda. | CE | NE |  |  | UG - 2 | 3.2 |  |  |  | 2020-08-01 | 13º LEN |  | 674
EOL.CV.CE.030929-0.01 | Jandaia | UEE |  | Central Eólica Jandaia Ltda. | CE | NE |  |  | UG - 3 | 3.2 |  |  |  | 2020-08-01 | 13º LEN |  | 674
EOL.CV.CE.030929-0.01 | Jandaia | UEE |  | Central Eólica Jandaia Ltda. | CE | NE |  |  | UG - 4 | 3.2 |  |  |  | 2020-08-01 | 13º LEN |  | 674
EOL.CV.CE.030929-0.01 | Jandaia | UEE |  | Central Eólica Jandaia Ltda. | CE | NE |  |  | UG - 5 | 4.8 |  |  |  | 2020-08-01 | 13º LEN |  | 674
EOL.CV.CE.030929-0.01 | Jandaia | UEE |  | Central Eólica Jandaia Ltda. | CE | NE |  |  | UG - 6 | 3.2 |  |  |  | 2020-08-01 | 13º LEN |  | 674
EOL.CV.CE.030929-0.01 | Jandaia | UEE |  | Central Eólica Jandaia Ltda. | CE | NE |  |  | UG - 7 | 3.2 |  |  |  | 2020-08-01 | 13º LEN |  | 674
EOL.CV.CE.030929-0.01 | Jandaia | UEE |  | Central Eólica Jandaia Ltda. | CE | NE |  |  | UG - 8 | 3.2 |  |  |  | 2020-08-01 | 13º LEN |  | 674
EOL.CV.CE.030929-0.01 | Jandaia | UEE |  | Central Eólica Jandaia Ltda. | CE | NE |  |  | UG - 9 | 3.2 |  |  |  | 2020-08-01 | 13º LEN |  | 674
EOL.CV.CE.030907-9.01 | Jandaia I | UEE |  | CENTRAL EÓLICA JANDAIA I LTDA. | CE | NE |  |  | UG - 1 | 3.2 |  |  |  | 2020-08-01 | 13º LEN |  | 675
EOL.CV.CE.030907-9.01 | Jandaia I | UEE |  | CENTRAL EÓLICA JANDAIA I LTDA. | CE | NE |  |  | UG - 2 | 3.2 |  |  |  | 2020-08-01 | 13º LEN |  | 675
EOL.CV.CE.030907-9.01 | Jandaia I | UEE |  | CENTRAL EÓLICA JANDAIA I LTDA. | CE | NE |  |  | UG - 3 | 3.2 |  |  |  | 2020-08-01 | 13º LEN |  | 675
EOL.CV.CE.030907-9.01 | Jandaia I | UEE |  | CENTRAL EÓLICA JANDAIA I LTDA. | CE | NE |  |  | UG - 4 | 3.2 |  |  |  | 2020-08-01 | 13º LEN |  | 675
EOL.CV.CE.030907-9.01 | Jandaia I | UEE |  | CENTRAL EÓLICA JANDAIA I LTDA. | CE | NE |  |  | UG - 5 | 3.2 |  |  |  | 2020-08-01 | 13º LEN |  | 675
EOL.CV.CE.030907-9.01 | Jandaia I | UEE |  | CENTRAL EÓLICA JANDAIA I LTDA. | CE | NE |  |  | UG - 6 | 3.2 |  |  |  | 2020-08-01 | 13º LEN |  | 675
UFV.RS.BA.033928-8.01 | Juazeiro Solar I | UFV |  | Sunedison Brasil Projetos Montagem e Instalação de Empreendimentos de Energia Solar | BA | NE |  |  | UG - 1 | 30 | Radiação Solar Global |  | Juazeiro | 2019-09-01 | 9º LER |  | 1367
UFV.RS.BA.033929-6.01 | Juazeiro Solar II | UFV |  | Sunedison Brasil Projetos Montagem e Instalação de Empreendimentos de Energia Solar | BA | NE |  |  | UG - 1 | 30 | Radiação Solar Global |  | Juazeiro | 2019-09-01 | 9º LER |  | 1368
UFV.RS.BA.033930-0.01 | Juazeiro Solar III | UFV |  | Sunedison Brasil Projetos Montagem e Instalação de Empreendimentos de Energia Solar | BA | NE |  |  | UG - 1 | 30 | Radiação Solar Global |  | Juazeiro | 2019-09-01 | 9º LER |  | 1369
UFV.RS.BA.033931-8.01 | Juazeiro Solar IV | UFV |  | Sunedison Brasil Projetos Montagem e Instalação de Empreendimentos de Energia Solar | BA | NE |  |  | UG - 1 | 30 | Radiação Solar Global |  | Juazeiro | 2019-09-01 | 9º LER |  | 1370
PCH.PH.MT.034966-6.01 | Jui 117 | PCH |  | PCH JUINA S/A | MT | SE/CO |  |  | UG - 1 | 8.333 | Água | JUINA | Campos de Júlio | 2021-07-01 | 10º LER | 2019 | 1462
PCH.PH.MT.034966-6.01 | Jui 117 | PCH |  | PCH JUINA S/A | MT | SE/CO |  |  | UG - 2 | 8.333 | Água | JUINA | Campos de Júlio | 2021-07-01 | 10º LER | 2019 | 1462
PCH.PH.MT.034966-6.01 | Jui 117 | PCH |  | PCH JUINA S/A | MT | SE/CO |  |  | UG - 3 | 8.333 | Água | JUINA | Campos de Júlio | 2021-07-01 | 10º LER | 2019 | 1462
PCH.PH.SC.035120-2.01 | Lambari | PCH |  | MAUÊ S/A GERADORA E FORNECEDORA DE INSUMOS | SC | S |  |  | UG - 1 | 4.5 | Água | PESQUEIRO | Sul Brasil | 2020-09-01 | 10º LER | 2019 | 1463
EOL.CV.BA.033626-2.01 | Laranjeiras III | UEE | SE 230 kV Gentio do Ouro II - JMME | Parque Eólico Laranjeiras III S.A. | BA | NE |  |  | UG - 1 | 25.2 | Vento |  | Xique-Xique | 2019-11-01 | 20º LEN | 2019 | 1153
EOL.CV.BA.033627-0.01 | Laranjeiras IX | UEE | SE 230 kV Gentio do Ouro II - JMME | Parque Eólico Laranjeiras IX S.A. | BA | NE |  |  | UG - 1 | 23.1 | Vento |  | Xique-Xique | 2019-11-01 | 20º LEN | 2019 | 1154
UFV.RS.CE.037865-8.01 | Lavras 1 | UFV |  | LAVRAS GERACAO DE ENERGIA ELETRICA LTDA | CE | NE |  |  | UG - 1 | 24 | Radiação Solar Global |  |  | 2022-01-01 | 27º LEN |  | 1665
UFV.RS.CE.037866-6.01 | Lavras 2 | UFV |  | LAVRAS GERACAO DE ENERGIA ELETRICA LTDA | CE | NE |  |  | UG - 1 | 24 | Radiação Solar Global |  |  | 2022-01-01 | 27º LEN |  | 1666
UFV.RS.CE.037867-4.01 | Lavras 3 | UFV |  | LAVRAS GERACAO DE ENERGIA ELETRICA LTDA | CE | NE |  |  | UG - 1 | 24 | Radiação Solar Global |  |  | 2022-01-01 | 27º LEN |  | 1667
UFV.RS.CE.037868-2.01 | Lavras 4 | UFV |  | LAVRAS GERACAO DE ENERGIA ELETRICA LTDA | CE | NE |  |  | UG - 1 | 24 | Radiação Solar Global |  |  | 2022-01-01 | 27º LEN |  | 1668
UFV.RS.CE.037869-0.01 | Lavras 5 | UFV |  | LAVRAS GERACAO DE ENERGIA ELETRICA LTDA | CE | NE |  |  | UG - 1 | 24 | Radiação Solar Global |  |  | 2022-01-01 | 27º LEN |  | 1669
PCH.PH.MT.033916-4.01 | Mantovillis | PCH |  | PAN Partners Administração Patrimonial Ltda. | MT | SE/CO |  |  | UG - 1 | 2.6 | Água | MUTUM | Santo Antônio do Leverger | 2021-07-01 | 10º LER | 2019 | 1464
PCH.PH.MT.033916-4.01 | Mantovillis | PCH |  | PAN Partners Administração Patrimonial Ltda. | MT | SE/CO |  |  | UG - 2 | 2.6 | Água | MUTUM | Santo Antônio do Leverger | 2021-07-01 | 10º LER | 2019 | 1464
PCH.PH.TO.034495-8.01 | Manuel Alves | PCH |  | CENTRAL GERADORA HIDRELÉTRICA MANUEL ALVES LTDA. | TO | N |  |  | UG - 1 | 4 | Água | MANUEL ALVES | Dianópolis | 2021-04-01 | 10º LER | 2019 | 1465
PCH.PH.TO.034495-8.01 | Manuel Alves | PCH |  | CENTRAL GERADORA HIDRELÉTRICA MANUEL ALVES LTDA. | TO | N |  |  | UG - 2 | 4 | Água | MANUEL ALVES | Dianópolis | 2021-04-01 | 10º LER | 2019 | 1465
CGH.PH.SC.035742-1.01 | Médio Garcia | PCH |  | Hidrelétrica Médio Garcia SPE Ltda | SC | S |  |  | UG - 1 | 1 | Água | Garcia | Angelina | 2019-12-01 | 10º LER | 2019 | 1466
PCH.PH.RS.030950-8.01 | Morro Grande | PCH |  | Hidrelétrica Morro Grande Ltda | RS | S |  |  | UG - 1 | 4.9 | Água | ITUIM | Muitos Capões | 2020-09-01 | 18º LEN |  | 914
PCH.PH.RS.030950-8.01 | Morro Grande | PCH |  | Hidrelétrica Morro Grande Ltda | RS | S |  |  | UG - 2 | 4.9 | Água | ITUIM | Muitos Capões | 2020-09-01 | 18º LEN |  | 914
EOL.CV.BA.032362-4.01 | Mulungu | UEE |  | Renova Energia SA | BA | NE |  |  | UG - 1 | 13.5 | Vento |  |  | 2019-04-01 | 6º LER | 2017 | 1109
EOL.CV.CE.030930-3.01 | Nossa Senhora de Fátima | UEE |  | Central Eólica Nossa Senhora de Fátima Ltda. | CE | NE |  |  | UG - 1 | 1.6 |  |  |  | 2020-04-01 | 13º LEN |  | 681
EOL.CV.CE.030930-3.01 | Nossa Senhora de Fátima | UEE |  | Central Eólica Nossa Senhora de Fátima Ltda. | CE | NE |  |  | UG - 10 | 3.2 |  |  |  | 2020-04-01 | 13º LEN |  | 681
EOL.CV.CE.030930-3.01 | Nossa Senhora de Fátima | UEE |  | Central Eólica Nossa Senhora de Fátima Ltda. | CE | NE |  |  | UG - 2 | 1.6 |  |  |  | 2020-04-01 | 13º LEN |  | 681
EOL.CV.CE.030930-3.01 | Nossa Senhora de Fátima | UEE |  | Central Eólica Nossa Senhora de Fátima Ltda. | CE | NE |  |  | UG - 3 | 3.2 |  |  |  | 2020-04-01 | 13º LEN |  | 681
EOL.CV.CE.030930-3.01 | Nossa Senhora de Fátima | UEE |  | Central Eólica Nossa Senhora de Fátima Ltda. | CE | NE |  |  | UG - 4 | 3.2 |  |  |  | 2020-04-01 | 13º LEN |  | 681
EOL.CV.CE.030930-3.01 | Nossa Senhora de Fátima | UEE |  | Central Eólica Nossa Senhora de Fátima Ltda. | CE | NE |  |  | UG - 5 | 3.2 |  |  |  | 2020-04-01 | 13º LEN |  | 681
EOL.CV.CE.030930-3.01 | Nossa Senhora de Fátima | UEE |  | Central Eólica Nossa Senhora de Fátima Ltda. | CE | NE |  |  | UG - 6 | 3.2 |  |  |  | 2020-04-01 | 13º LEN |  | 681
EOL.CV.CE.030930-3.01 | Nossa Senhora de Fátima | UEE |  | Central Eólica Nossa Senhora de Fátima Ltda. | CE | NE |  |  | UG - 7 | 3.2 |  |  |  | 2020-04-01 | 13º LEN |  | 681
EOL.CV.CE.030930-3.01 | Nossa Senhora de Fátima | UEE |  | Central Eólica Nossa Senhora de Fátima Ltda. | CE | NE |  |  | UG - 8 | 3.2 |  |  |  | 2020-04-01 | 13º LEN |  | 681
EOL.CV.CE.030930-3.01 | Nossa Senhora de Fátima | UEE |  | Central Eólica Nossa Senhora de Fátima Ltda. | CE | NE |  |  | UG - 9 | 3.2 |  |  |  | 2020-04-01 | 13º LEN |  | 681
PCH.PH.MT.034705-1.01 | Nova Guaporé | PCH |  | Nova Guapore Energetica AS | MT | SE/CO |  |  | UG - 1 | 7 | Água | Guaporé | Pontes e Lacerda | 2021-08-01 | 23º LEN | 2021 | 1428
PCH.PH.MT.034705-1.01 | Nova Guaporé | PCH |  | Nova Guapore Energetica AS | MT | SE/CO |  |  | UG - 2 | 7 | Água | Guaporé | Pontes e Lacerda | 2021-08-01 | 23º LEN | 2021 | 1428
EOL.CV.BA.031511-7.01 | Papagaio | UEE |  | Papagaio Energia S.A. | BA | NE |  |  | UG - 1 | 10 | Vento |  | Pindaí | 2019-06-01 | 17º LEN |  | 872
CGH.PH.SC.035743-0.01 | Paraíso | PCH | Alim. SMD-08 da SE São Miguel D'Oeste II - CELESC | Hidrelétrica Paraíso SPE Ltda | SC | S |  |  | UG - 1 | 1 | Água | Rio das Flores | Paraíso | 2019-11-01 | 10º LER | 2019 | 1468
EOL.CV.BA.032363-2.01 | Pau Santo | UEE | SE 138 kV Sapezal | Renova Energia SA | BA | NE |  |  | UG - 1 | 18.9 | Vento |  |  | 2020-04-01 | 6º LER | 2017 | 1113
EOL.CV.BA.034777-9.01 | Pedra do Reino IV | UEE |  | Gestamp Eólica Brasil S.A. | BA | NE |  |  | UG - 1 | 20 | Vento |  | Sobradinho | 2019-09-01 | 9º LER |  | 1330
PCH.PH.RJ.030600-2.01 | Poço Fundo | PCH |  | Poço Fundo Energia S/A | RJ | SE/CO |  |  | UG - 1 | 7 | Água | Rio Preto | São José do Vale do Rio Preto | 2020-02-01 | 10º LER | 2019 | 1470
PCH.PH.RJ.030600-2.01 | Poço Fundo | PCH |  | Poço Fundo Energia S/A | RJ | SE/CO |  |  | UG - 2 | 7 | Água | Rio Preto | São José do Vale do Rio Preto | 2020-03-01 | 10º LER | 2019 | 1470
PCH.PH.SP.031107-3.01 | Ponte Branca | PCH |  | PB PRODUÇÃO DE ENERGIA ELÉTRICA - EIRELI | SP | SE/CO |  |  | UG - 1 | 3.5 | Água | PARDO | Águas de Santa Bárbara | 2019-10-01 | 10º LER | 2019 | 1471
PCH.PH.SP.031107-3.01 | Ponte Branca | PCH |  | PB PRODUÇÃO DE ENERGIA ELÉTRICA - EIRELI | SP | SE/CO |  |  | UG - 2 | 3.5 | Água | PARDO | Águas de Santa Bárbara | 2019-10-01 | 10º LER | 2019 | 1471
PCH.PH.SP.031107-3.01 | Ponte Branca | PCH |  | PB PRODUÇÃO DE ENERGIA ELÉTRICA - EIRELI | SP | SE/CO |  |  | UG - 3 | 3.5 | Água | PARDO | Águas de Santa Bárbara | 2019-10-01 | 10º LER | 2019 | 1471
PCH.PH.SC.033228-3.01 | Ponte Serrada | PCH |  | PONTE SERRADA GERAÇÃO DE ENERGIA S.A. | SC | S |  |  | UG - 1 | 2.07 | Água | Chapecózinho | Passos Maia | 2020-06-01 | 10º LER | 2019 | 1472
PCH.PH.SC.033228-3.01 | Ponte Serrada | PCH |  | PONTE SERRADA GERAÇÃO DE ENERGIA S.A. | SC | S |  |  | UG - 2 | 2.07 | Água | Chapecózinho | Passos Maia | 2020-06-01 | 10º LER | 2019 | 1472
EOL.CV.RS.031562-1.01 | Povo Novo | UEE |  | Ventos de Povo Novo S.A. | RS | S |  |  | UG - 1 | 8.4 | Vento |  | Rio Grande | 2019-05-01 | 17º LEN |  | 874
PCH.PH.PR.034438-9.01 | Pulo | PCH | SE 34,5 Castro - COPEL-D | HIDRELÉTRICA PULO LTDA | PR | S |  |  | UG - 1 | 7.3 | Água | IAPÓ | Castro | 2020-01-01 | 10º LER | 2019 | 1473
PCH.PH.RS.031035-2.01 | Quebra Dentes | PCH |  | Quevedos Energetica S/A | RS | S |  |  | UG - 1 | 23 | Potencial hidráulico | Toropi |  | 2020-09-01 | 27º LEN |  | 1636
PCH.PH.RS.031035-2.01 | Quebra Dentes | PCH |  | Quevedos Energetica S/A | RS | S |  |  | UG - 2 | 0.292 | Potencial hidráulico | Toropi |  | 2020-09-01 | 27º LEN |  | 1636
EOL.CV.BA.032364-0.01 | Quina | UEE |  | Renova Energia SA | BA | NE |  |  | UG - 1 | 10.8 | Vento |  |  | 2019-04-01 | 6º LER | 2017 | 1110
PCH.PH.MT.034865-1.01 | Recanto | PCH | SE 138 kV Itanorte - ENERGISA MT | Recanto Energia SPE Ltda | MT | SE/CO |  |  | UG - 1 | 4.555 | Água | Corrego Água Limpa | Tangará da Serra | 2020-08-01 | 23º LEN | 2021 | 1429
PCH.PH.MT.034865-1.01 | Recanto | PCH | SE 138 kV Itanorte - ENERGISA MT | Recanto Energia SPE Ltda | MT | SE/CO |  |  | UG - 2 | 4.555 | Água | Corrego Água Limpa | Tangará da Serra | 2020-08-01 | 23º LEN | 2021 | 1429
PCH.PH.RS.031956-2.01 | Rincão | PCH | Sec. LT 69 kV Santo Ângelo 1 / São Luiz Gonzaga - RGE | RINCÃO ENERGIA S.A. | RS | S |  |  | UG - 1 | 10 | Água | Ijuizinho | Entre-Ijuís | 2019-09-01 | 10º LER | 2019 | 1474
UTE.AI.GO.031905-8.01 | Rio Claro de Goiás | PCT |  | Eber Bio-energia e Agricultura Ltda | GO | SE/CO |  |  | UG - 1 | 30 | Bagaço de cana |  | Montes Claros de Goiás | 2018-11-01 | ANEEL |  | 1509
UTE.AI.GO.031905-8.01 | Rio Claro de Goiás | PCT |  | Eber Bio-energia e Agricultura Ltda | GO | SE/CO |  |  | UG - 2 | 8.25 | Bagaço de cana |  | Montes Claros de Goiás | 2021-05-01 | ANEEL |  | 1509
PCH.PH.SC.029120-0.02 | Roncador | PCH | SE São José do Cedro - 69 kV | LOMBO DO CAVALO S/A GERAÇÃO ELETRICA | SC | S |  |  | UG - 1 | 6 | Água | CAPETINGA | Anchieta | 2019-09-01 | 10º LER | 2019 | 1475
PCH.PH.RS.031049-2.01 | Salto do Guassupi | PCH |  | Salto do Guassupi Energetica S/A | RS | S |  |  | UG - 1 | 12.5 | Potencial hidráulico | Guassupi |  | 2020-02-01 | 27º LEN |  | 1637
PCH.PH.RS.031049-2.01 | Salto do Guassupi | PCH |  | Salto do Guassupi Energetica S/A | RS | S |  |  | UG - 2 | 0.207 | Potencial hidráulico | Guassupi |  | 2020-02-01 | 27º LEN |  | 1637
PCH.PH.SC.002673-5.04 | Salto Santo Antônio | PCH |  | Chapecozinho Energética S/A | SC | S |  |  | UG - 1 | 4.6632 | Água |  | Água Doce | 2020-02-01 | ANEEL |  | 1539
PCH.PH.SC.002673-5.04 | Salto Santo Antônio | PCH |  | Chapecozinho Energética S/A | SC | S |  |  | UG - 2 | 4.6632 | Água |  | Água Doce | 2020-02-01 | ANEEL |  | 1539
CGH.PH.ES.038158-6.01 | Santa Luzia | PCH |  | Enervix - Energias do Espirito Santo Ltda. | ES | SE/CO |  |  | UG - 1 | 0.756 | Água |  | Concórdia | 2019-05-01 | 25º LEN | 2021 | 1547
CGH.PH.ES.038158-6.01 | Santa Luzia | PCH |  | Enervix - Energias do Espirito Santo Ltda. | ES | SE/CO |  |  | UG - 2 | 0.756 | Água |  | Concórdia | 2019-12-01 | 25º LEN | 2021 | 1547
UTE.AI.MG.031268-1.01 | Santa Vitória | PCT |  | ERB MG Energias S.A. | MG | SE/CO |  |  | UG - 2 | -41.4 | Bagaço |  | Santa Vitória | 2020-01-01 | 21º LEN |  | 903
UHE.PH.AP.026792-9.01 | Santo Antônio do Jari | PCH |  | Jari Energética SA | AP/PA | N |  |  | UG - 1 | 3.4 |  |  | Almeirim - PA Laranjal do Jari - AP | 2014-12-19 | 11º LEN |  | 523
EOL.CV.RN.033643-2.01 | São Bento do Norte III | UEE | SE 230 kV Mossoró II | Central Geradora Eólica São Bento do Norte III S.A. | RN | NE |  |  | UG - 1 | 23.1 | Vento |  | São Bento do Norte | 2020-01-01 | 20º LEN | 2019 | 1168
EOL.CV.CE.030927-3.01 | São Clemente | UEE |  | CENTRAL EÓLICA SÃO CLEMENTE LTDA | CE | NE |  |  | UG - 1 | 3.2 |  |  |  | 2021-01-01 | 13º LEN |  | 689
EOL.CV.CE.030927-3.01 | São Clemente | UEE |  | CENTRAL EÓLICA SÃO CLEMENTE LTDA | CE | NE |  |  | UG - 2 | 3.2 |  |  |  | 2021-01-01 | 13º LEN |  | 689
EOL.CV.CE.030927-3.01 | São Clemente | UEE |  | CENTRAL EÓLICA SÃO CLEMENTE LTDA | CE | NE |  |  | UG - 3 | 3.2 |  |  |  | 2021-01-01 | 13º LEN |  | 689
EOL.CV.CE.030927-3.01 | São Clemente | UEE |  | CENTRAL EÓLICA SÃO CLEMENTE LTDA | CE | NE |  |  | UG - 4 | 3.2 |  |  |  | 2021-01-01 | 13º LEN |  | 689
EOL.CV.CE.030927-3.01 | São Clemente | UEE |  | CENTRAL EÓLICA SÃO CLEMENTE LTDA | CE | NE |  |  | UG - 5 | 3.2 |  |  |  | 2021-01-01 | 13º LEN |  | 689
EOL.CV.CE.030927-3.01 | São Clemente | UEE |  | CENTRAL EÓLICA SÃO CLEMENTE LTDA | CE | NE |  |  | UG - 6 | 3.2 |  |  |  | 2021-01-01 | 13º LEN |  | 689
UFV.RS.PI.033841-9.01 | São Gonçalo 1 | UFV |  | Enel Green Power São Gonçalo 1 S.A. | PI | NE |  |  | UG - 1 | 30 | Luz |  |  | 2021-01-01 | 25º LEN | 2021 | 1552
UFV.RS.PI.037577-2.01 | São Gonçalo 10 | UFV |  | Alba Energia Ltda | PI | NE |  |  | UG - 1 | 30 | Luz |  |  | 2021-01-01 | 25º LEN | 2021 | 1553
UFV.RS.PI.033842-7.01 | São Gonçalo 2 | UFV |  | Alba Energia Ltda | PI | NE |  |  | UG - 1 | 30 | Luz |  |  | 2021-01-01 | 25º LEN | 2021 | 1554
UFV.RS.PI.037588-8.01 | São Gonçalo 21 | UFV |  | Alba Energia Ltda | PI | NE |  |  | UG - 1 | 30 | Luz |  |  | 2021-01-01 | 25º LEN | 2021 | 1555
UFV.RS.PI.037589-6.01 | São Gonçalo 22 | UFV |  | Enel Green Power São Gonçalo 22 S.A. | PI | NE |  |  | UG - 1 | 30 | Luz |  |  | 2021-01-01 | 25º LEN | 2021 | 1556
UFV.RS.PI.033843-5.01 | São Gonçalo 3 | UFV |  | Alba Energia Ltda | PI | NE |  |  | UG - 1 | 30 | Luz |  |  | 2021-01-01 | 25º LEN | 2021 | 1557
UFV.RS.PI.033844-3.01 | São Gonçalo 4 | UFV |  | Alba Energia Ltda | PI | NE |  |  | UG - 1 | 30 | Luz |  |  | 2021-01-01 | 25º LEN | 2021 | 1558
UFV.RS.PI.033845-1.01 | São Gonçalo 5 | UFV |  | Alba Energia Ltda | PI | NE |  |  | UG - 1 | 30 | Luz |  |  | 2021-01-01 | 25º LEN | 2021 | 1559
EOL.CV.CE.030921-4.01 | São Januário | UEE |  | Central Eólica São Januário Ltda. | CE | NE |  |  | UG - 1 | 3.2 |  |  |  | 2021-01-01 | 13º LEN |  | 690
EOL.CV.CE.030921-4.01 | São Januário | UEE |  | Central Eólica São Januário Ltda. | CE | NE |  |  | UG - 2 | 3.2 |  |  |  | 2021-01-01 | 13º LEN |  | 690
EOL.CV.CE.030921-4.01 | São Januário | UEE |  | Central Eólica São Januário Ltda. | CE | NE |  |  | UG - 3 | 3.2 |  |  |  | 2021-01-01 | 13º LEN |  | 690
EOL.CV.CE.030921-4.01 | São Januário | UEE |  | Central Eólica São Januário Ltda. | CE | NE |  |  | UG - 4 | 3.2 |  |  |  | 2021-01-01 | 13º LEN |  | 690
EOL.CV.CE.030921-4.01 | São Januário | UEE |  | Central Eólica São Januário Ltda. | CE | NE |  |  | UG - 5 | 3.2 |  |  |  | 2021-01-01 | 13º LEN |  | 690
EOL.CV.CE.030921-4.01 | São Januário | UEE |  | Central Eólica São Januário Ltda. | CE | NE |  |  | UG - 6 | 3.2 |  |  |  | 2021-01-01 | 13º LEN |  | 690
PCH.PH.PR.035146-6.01 | São João II | PCH | SE 230 kV Curral Novo do Piauí II - ITE | Hidrelétrica São João II LTDA | PR | S |  |  | UG - 1 | 2.333 | Água | São João | Prudentópolis | 2020-01-01 | 23º LEN | 2021 | 1430
PCH.PH.PR.035146-6.01 | São João II | PCH | SE 230 kV Curral Novo do Piauí II - ITE | Hidrelétrica São João II LTDA | PR | S |  |  | UG - 2 | 2.333 | Água | São João | Prudentópolis | 2020-01-01 | 23º LEN | 2021 | 1430
PCH.PH.PR.035146-6.01 | São João II | PCH | SE 230 kV Curral Novo do Piauí II - ITE | Hidrelétrica São João II LTDA | PR | S |  |  | UG - 3 | 2.333 | Água | São João | Prudentópolis | 2020-01-01 | 23º LEN | 2021 | 1430
PCH.PH.ES.035297-7.01 | São Luiz | PCH | EDP ES | São Luiz Energia S.A. | ES | SE/CO |  |  | UG - 1 | 5.25 | Água | Guandu | Laranja da Terra | 2020-07-01 | 23º LEN | 2021 | 1431
PCH.PH.ES.035297-7.01 | São Luiz | PCH | EDP ES | São Luiz Energia S.A. | ES | SE/CO |  |  | UG - 2 | 5.25 | Água | Guandu | Laranja da Terra | 2020-07-01 | 23º LEN | 2021 | 1431
EOL.CV.RN.033644-0.01 | São Miguel I | UEE | SE 230 kV Curral Novo do Piauí II - ITE | Central Geradora Eólica São Miguel I S.A. | RN | NE |  |  | UG - 1 | 21 | Vento |  | São Bento do Norte | 2019-08-01 | 20º LEN | 2019 | 1169
EOL.CV.RN.033645-9.01 | São Miguel II | UEE | SE 230 kV Curral Novo do Piauí II - ITE | Central Geradora Eólica São Miguel II S.A. | RN | NE |  |  | UG - 1 | 21 | Vento |  | São Bento do Norte | 2019-08-01 | 20º LEN | 2019 | 1170
EOL.CV.RN.033647-5.01 | São Miguel III | UEE | SE 230 kV Curral Novo do Piauí II - ITE | Central Geradora Eólica São Miguel III S.A. | RN | NE |  |  | UG - 1 | 21 | Vento |  | São Bento do Norte | 2019-08-01 | 20º LEN | 2019 | 1171
UFV.RS.PE.031870-1.01 | São Pedro e Paulo I | UFV |  | SÃO PEDRO E PAULO I SPE S.A. | PE | NE |  |  | UG - 1 | 25 | Radiação Solar Global |  |  | 2022-01-01 | 27º LEN |  | 1672
UFV.RS.PE.034186-0.01 | São Pedro e Paulo V | UFV |  | KROMA GESTÃO E SERVIÇOS EM ENERGIA ELÉTRICA LTDA - EPP | PE | NE |  |  | UG - 1 | 20.952 | Radiação Solar Global |  |  | 2022-01-01 | 27º LEN |  | 1670
UFV.RS.PE.034188-6.01 | São Pedro e Paulo VI | UFV |  | KROMA GESTÃO E SERVIÇOS EM ENERGIA ELÉTRICA LTDA - EPP | PE | NE |  |  | UG - 1 | 20.952 | Radiação Solar Global |  |  | 2022-01-01 | 27º LEN |  | 1671
UFV.RS.BA.033469-3.01 | Sertão Solar Barreiras I | UFV |  | Sertao Brasil Energia Solar Eireli - Me | BA | NE |  |  | UG - 1 | 28 | Luz |  |  | 2021-01-01 | 25º LEN | 2021 | 1563
UFV.RS.BA.033470-7.01 | Sertão Solar Barreiras II | UFV |  | Sertao Brasil Energia Solar Eireli - Me | BA | NE |  |  | UG - 1 | 28 | Luz |  |  | 2021-01-01 | 25º LEN | 2021 | 1564
UFV.RS.BA.033471-5.01 | Sertão Solar Barreiras III | UFV |  | Sertao Brasil Energia Solar Eireli - Me | BA | NE |  |  | UG - 1 | 28 | Luz |  |  | 2021-01-01 | 25º LEN | 2021 | 1565
UFV.RS.BA.033473-1.01 | Sertão Solar Barreiras IV | UFV |  | Sertao Brasil Energia Solar Eireli - Me | BA | NE |  |  | UG - 1 | 28 | Luz |  |  | 2021-01-01 | 25º LEN | 2021 | 1566
UFV.RS.MG.034392-7.01 | Jaíba 3 | UFV |  | CEI SOLAR EMPREENDIMENTOS ENERGETICOS S/A | MG | SE/CO |  |  | UG - 1 | 29.94 | Radiação Solar Global |  |  | 2022-01-01 | 27º LEN |  | 1662
UFV.RS.MG.034394-3.01 | Jaiba 4 | UFV |  | CEI SOLAR EMPREENDIMENTOS ENERGETICOS S/A | MG | SE/CO |  |  | UG - 1 | 29.94 | Radiação Solar Global |  |  | 2022-01-01 | 27º LEN |  | 1663
UFV.RS.MG.035805-3.01 | Solar Jaiba 9 | UFV |  | CEI SOLAR EMPREENDIMENTOS ENERGETICOS S/A | MG | SE/CO |  |  | UG - 1 | 20 | Radiação Solar Global |  |  | 2022-01-01 | 27º LEN |  | 1664
UFV.RS.PE.033606-8.01 | Solar Salgueiro | UFV |  | Lira Empreendimentos Ltda | PE | NE |  |  | UG - 1 | 30 | Luz |  |  | 2021-01-01 | 25º LEN | 2021 | 1560
UFV.RS.PE.034160-6.01 | Solar Salgueiro II | UFV |  | Lira Empreendimentos Ltda | PE | NE |  |  | UG - 1 | 30 | Luz |  |  | 2021-01-01 | 25º LEN | 2021 | 1561
UFV.RS.PE.034105-3.01 | Solar Salgueiro III | UFV |  | Lira Empreendimentos Ltda | PE | NE |  |  | UG - 1 | 30 | Luz |  |  | 2021-01-01 | 25º LEN | 2021 | 1562
UFV.RS.CE.034745-0.02 | Steelcons Sol do Futuro I | UFV |  | Steelcons Energy Sol do Futuro I S.A. | CE | NE |  |  | UG - 1 | 27.048 | Radiação Solar Global |  | Aquiraz | 2019-09-01 | 9º LER |  | 1380
UFV.RS.CE.034746-9.02 | Steelcons Sol do Futuro II | UFV |  | Steelcons Energy Sol do Futuro II S.A. | CE | NE |  |  | UG - 1 | 27.048 | Radiação Solar Global |  | Aquiraz | 2019-09-01 | 9º LER |  | 1381
UFV.RS.CE.034747-7.02 | Steelcons Sol do Futuro III | UFV |  | Steelcons Energy Sol do Futuro III S.A. | CE | NE |  |  | UG - 1 | 27.048 | Radiação Solar Global |  | Aquiraz | 2019-09-01 | 9º LER |  | 1382
EOL.CV.BA.031406-4.01 | Taboquinha | UEE |  | Centrais Eólicas Bela Vista XIX Ltda. | BA | NE |  |  | UG - 1 | 21.6 | Vento |  | Iraporã | 2019-04-01 | 5º LER |  | 812
EOL.CV.BA.031403-0.01 | Tabua | UEE |  | Centrais Eólicas Bela Vista XX Ltda. | BA | NE |  |  | UG - 1 | 15 | Vento |  | Caetité | 2019-04-01 | 5º LER |  | 813
EOL.CV.BA.031606-7.01 | Tamanduá Mirim 2 | UEE |  | Tamanduá Mirim 2 Energia S.A. | BA | NE |  |  | UG - 1 | 16 | Vento |  | Pindaí | 2018-12-01 | 18º LEN |  | 993
PCH.PH.GO.035113-0.01 | Tamboril | PCH |  | Companhia Brasileira de Engenharia, Participações e Negócios | GO | SE/CO |  |  | UG - 1 | 7.9 | Água | São Bartolomeu | Cristalina | 2021-02-01 | 10º LER | 2019 | 1469
PCH.PH.GO.035113-0.01 | Tamboril | PCH |  | Companhia Brasileira de Engenharia, Participações e Negócios | GO | SE/CO |  |  | UG - 2 | 7.9 | Água | São Bartolomeu | Cristalina | 2021-03-01 | 10º LER | 2019 | 1469
EOL.CV.BA.031431-5.01 | Teiú 2 | UEE |  | Teiú 2 Energia S.A. | BA | NE |  |  | UG - 1 | 8 | Vento |  | Pindaí | 2019-05-01 | 5º LER |  | 814
UHE.PH.PR.032923-0.01 | Tibagi Montante | PCH |  | Minas PCH S/A | PR | S |  |  | UG - 1 | 12 |  | Tibagi | Tibagi | 2021-09-01 | 22º LEN |  | 1305
UHE.PH.PR.032923-0.01 | Tibagi Montante | PCH |  | Minas PCH S/A | PR | S |  |  | UG - 2 | 12 |  | Tibagi | Tibagi | 2021-09-01 | 22º LEN |  | 1305
UHE.PH.PR.032923-0.01 | Tibagi Montante | PCH |  | Minas PCH S/A | PR | S |  |  | UG - 3 | 12 |  | Tibagi | Tibagi | 2021-09-01 | 22º LEN |  | 1305
EOL.CV.BA.033634-3.01 | Umburanas 17 | UEE |  | Moinhos de Vento Energia S.A. | BA | NE |  |  | UG - 1 | 24.3 | Vento |  | Sento Sé | 2019-09-01 | 20º LEN | 2019 | 1161
EOL.CV.BA.033636-0.01 | Umburanas 21 | UEE |  | Moinhos de Vento Energia S.A. | BA | NE |  |  | UG - 1 | 24.3 | Vento |  | Sento Sé | 2019-11-01 | 20º LEN | 2019 | 1163
EOL.CV.BA.033637-8.01 | Umburanas 23 | UEE |  | Moinhos de Vento Energia S.A. | BA | NE |  |  | UG - 1 | 3 | Vento |  | Sento Sé | 2019-09-01 | 20º LEN | 2019 | 1164
EOL.CV.BA.033637-8.01 | Umburanas 23 | UEE |  | Moinhos de Vento Energia S.A. | BA | NE |  |  | UG - 2 | 13.5 | Vento |  | Sento Sé | 2019-09-01 | 20º LEN | 2019 | 1164
EOL.CV.BA.031741-1.01 | Umburanas 3 | UEE |  | Moinhos de Vento Energia S.A. | BA | NE |  |  | UG - 1 | 18.9 | Vento |  | Sento Sé | 2019-10-01 | ANEEL |  | 983
EOL.CV.BA.031424-2.01 | Vaqueta | UEE |  | Renova Energia S.A. | BA | NE |  |  | UG - 1 | 5.4 | Vento |  | Caetité | 2019-04-01 | 5º LER |  | 815
EOL.CV.BA.031424-2.01 | Vaqueta | UEE |  | Renova Energia S.A. | BA | NE |  |  | UG - 2 | 18 | Vento |  | Caetité | 2019-04-01 | 5º LER |  | 815
EOL.CV.BA.034883-0.01 | Ventos da Bahia XVIII | UEE | SE 230 kV Morro do Chapéu II - CHESF | Parque Eólico Ventos da Bahia XVIII S.A. | BA | NE |  |  | UG - 1 | 28.6 | Vento |  | Mulungu do Morro | 2018-11-01 | 9º LER |  | 1342
EOL.CV.BA.033508-8.01 | Ventos de São Januário 01 | UEE |  | VENTOS DE SÃO JANUÁRIO ENERGIAS RENOVAVEIS S.A. | BA | NE |  |  | UG - 1 | 28.6 | Cinética do vento |  |  | 2022-01-01 | 27º LEN |  | 1640
EOL.CV.BA.032641-0.01 | Ventos de São Januário 04 | UEE |  | VENTOS DE SÃO JANUÁRIO ENERGIAS RENOVAVEIS S.A. | BA | NE |  |  | UG - 1 | 28.6 | Cinética do vento |  |  | 2022-01-01 | 27º LEN |  | 1641
EOL.CV.BA.033532-0.01 | Ventos de São Januário 13 | UEE |  | VENTOS DE SÃO JANUÁRIO ENERGIAS RENOVAVEIS S.A. | BA | NE |  |  | UG - 1 | 28.6 | Cinética do vento |  |  | 2022-01-01 | 27º LEN |  | 1642
EOL.CV.BA.033533-9.01 | Ventos de São Januário 14 | UEE |  | VENTOS DE SÃO JANUÁRIO ENERGIAS RENOVAVEIS S.A. | BA | NE |  |  | UG - 1 | 28.6 | Cinética do vento |  |  | 2022-01-01 | 27º LEN |  | 1643
EOL.CV.RN.036985-3.01 | Vila Paraíba II | UEE |  | Ventos de Vila Paraíba II SPE S.A. | RN | NE |  |  | UG - 1 | 32 | Vento |  |  | 2021-01-01 | 25º LEN | 2021 | 1569
EOL.CV.RN.036981-0.01 | Vila Paraíba III | UEE |  | Ventos de Vila Paraíba I SPE S.A. | RN | NE |  |  | UG - 1 | 32 | Vento |  |  | 2021-01-01 | 25º LEN | 2021 | 1570
Note on A1: A ESTRUTURA DA LISTA DE USINAS FOI MODIFICADA, FAVOR UTILIZAR O ROTEIRO COMO ORIENTAÇÃO.