## Roteiro Montagem Planilha (hidden)
Roteiro para criação da lista de usinas:
EM OPERAÇÃO
1) Abrir o ACOMPLOAD, em Relatório Barra Usina NSUP, e gerar a planilha com as usinas a serem utilizadas para montar o anexo III;
2) Na planilha gerada pelo ACOMPLOAD filtrar "Status" e EXCLUIR as classificadas como FUTURAS.
3) TRATAR O ARQUIVO RECEBIDO DA PEE SOBRE AS FUTURAS - ITEM 2 - VERIFICANDO SE EXISTEM USINAS EM OPERAÇÃO.
Retirar todas as azuis e marrons (existentes) que estiverem em operação, deixar somente as que não estiverem em operação.
Dentre as verdes existentes em operação, retirar somente as com data até o mês da montagem do arquivo, as demais deixar.
4) Filtrar as usinas com modalidade = IIC, no Subsistema= N ou NE, e tipo de geração = EOL ou UFV e excluir os registros.
5) Formatar a planilha ocultando as colunas: A-B, F, I-K, N-P.
6) Colocar as bordas conforme arquivo anterior;
7) Mover essa aba para o arquivo usado no estudo anterior;
8) Excluir a aba "Em Operação" do arquivo utilizado no estudo anterior e renomear a nova aba para "Em Operação";
FUTURAS (O que está sendo feito hoje?)
1) A PEC recebe da PEE arquivo com a lista de usinas futuras verdes (utilizadas em todos os estudos) e amarelas (utilizadas somente no estudo do PAR);
2) Do arquivo enviado pela PEE considerar somente as usinas verdes (retirar as azuis e marrons, se houverem, em operação que não constam na ccee e aneel e em operação que constam na ccee e/ou aneel, respectivamente);
3) Comparar com a lista de usinas futura do último estudo pelo núcleo do CEG da ANEEL para aproveitar atualizações;
4) Colocar no mesmo formato das usinas em operação;
5) Retirar a duplicidade de registros em função das unidades geradoras, considerando a data mais recente de entrada da usina e somando as potências instaladas;
Observação:
Os arquivos da PEE são recebidos 3 vezes no ano, nos meses intermediários são utilizadas as futuras constantes no arquivo anterior.
Com a entrada do SCPCB colocamos em nossa rotina que era preciso cobrar nas premissas as informações sobre as usinas e atualizar ANEXO III encaminhado aos agentes.
PROPOSTA DE MUDANÇA
EM OPERAÇÃO E FUTURAS
1) Abrir o ACOMPLOAD e gerar a planilha com as usinas a serem utilizadas para montar o anexo III;
2) Fazer um procv verificando as datas do arquivo PEE (verdes e amarelas)
3) Fazer um procv no arquivo PEE para verificar as usinas faltantes no cadastro de usinas
4) Atualizar Acompload e gerar planilha novamente
5) Filtrar as usinas com modalidade = IIC, no Subsistema= N ou NE, e tipo de geração = EOL ou UFV e excluir os registros.
6) Formatar a planilha ocultando as colunas: A-B, F, I-K, N-P.
7) Colocar as bordas conforme arquivo anterior;
8) Mover essa aba para o arquivo usado no estudo anterior;
9) Excluir a aba "Em Operação" do arquivo utilizado no estudo anterior e renomear a nova aba para "Em Operação";
Observação:
No estudo do PAR cobrar dos agentes a confirmação dos dados de usinas (barras e datas)

## Roteiro
Usinas não despachadas centralizadamente pelo ONS, cuja previsão de geração deve ser considerada nos estudos elétricos.
Devem ser consideradas todas as usinas não despachadas centralizadamente pelo ONS que injetam energia (injeção líquida) na rede de distribuição do Agente ou em Demais Instalaçoes de Transmissão da área de concessão do agente de distribuição.
Usinas em operação:
- As usinas em operação a serem consideradas constam da planilha “Em operação”;
- O filtro da coluna D ou L da referida planilha facilita a localização das usinas conectadas a cada Agente de Distribuição;
- Inclusões de novas usinas, na planilha, poderão ser feitas desde que justificada pelo Agente;
- As usinas na planilha “Em operação” foram ratificadas pelo representante de cada agente no processo de consolidação de carga do PMO e vem sendo acompanhadas pelos mesmos até a presente data;
- Nas colunas G e H deverá ser preenchido o número e o nome do barramento ao qual a usinas está conectada;
Usinas Futuras e Futuras Amarelas (Planilhas "Futuras" e "Futuras Amarelas"):
- Essas planilhas contêm usinas que ainda não entraram em operação e que devem ser consideradas nos estudos se sua data prevista de entrada em operação estiver no horizonte do estudo. Esta data consta da coluna J desta planilha;
- As usinas da planilha "Futuras Amarelas" só devem ser consideradas no estudo do PAR, nos 5 últimos anos do horizonte.
- O filtro da coluna B, D ou F da referida planilha facilita a localização das usinas conectadas a cada Agente de Distribuição;
- Usinas cujo nome do agente de distribuição não estiver identificado na coluna B deverão ser identificadas pelo Agente de Distribuição em que a usina se conectará;
- O filtro da coluna F da referida planilha facilita a localização do estado onde a usina se localizará.
- A não consideração na previsão do despacho de geração de alguma usina deverá ser justificada pelo Agente. Exemplos: autoprodução (não injeta na rede), sistema isolado, etc;
- Nas colunas H e I deverá ser preenchido o número e o nome do barramento ao qual a usinas está conectada;
Caso seja identificado algum erro ou falta de informação nos dados que identifiquem as usinas, os agentes deverão proceder à correção na planilha pertinente.

## Em Operação
AcompLoad
| Id | CEG | Nome | Modalidade | Status | NumeroBarra | NomeBarra | SituacaoANEEL | FonteDados | CodigoArea | Agente | SubSistema | Combustivel | Fonte | TipoEnergia | TipoGeracao
1 | 9ed6c517-49e0-474c-b756-ea7ecdfa9c81 | CGH.PH.RS.000015-9.01 | Abaúna | III | CARGA_GLOBAL | 2069 | EREXIM-RS138 | Operação | CCEE | NS_RS | RGE | S | Potencial hidráulico | Potencial hidráulico | Hídrica | CGH
2 | 5bf5a359-4c38-41b5-8f6e-68c091aca736 | PCH.PH.RS.030400-0.01 | Abranjo I | III | CARGA_GLOBAL | 1195 | CAMAQU-RS069 | Operação | CCEE | NS_RS | CEEE | S | Potencial hidráulico | Potencial hidráulico | Hídrica | PCH
3 | 3863bc8e-1538-4bd6-bdae-8fbb29e9b0ae | CGH.PH.SC.000016-7.01 | Abrasa | III | NAO_CONSIDERADA | 9689 | FAXGUE-SC069 | Operação |  | NS_SC | CELESC | S | Potencial hidráulico | Potencial hidráulico | Hídrica | CGH
4 | f4574784-f438-4398-a52f-1246048d1ecf | EOL.CV.BA.031433-1.01 | Acauã |  | CARGA_GLOBAL |  |  | Construção | CCEE |  |  | NE | Cinética do vento | Cinética do vento | Eólica | EOL
5 | 96e35a62-9591-46c9-b1d4-6f9425d242ea | PCH.PH.SC.031598-2.01 | Ado Popinhaki | III | CARGA_GLOBAL | 10181 | SCRIST-SC069 | Operação | CCEE | NS_SC | CELESC | S | Potencial hidráulico | Potencial hidráulico | Hídrica | PCH
6 | b43b1b9e-469f-420e-a11b-a2816bbb0545 | PCH.PH.TO.000031-0.01 | Agro Trafo | III | CARGA_GLOBAL | 7202 | MIRACEPCH138 | Operação | CCEE | NS_MA | ENERGISA TO-N | N | Potencial hidráulico | Potencial hidráulico | Hídrica | PCH
7 | 0da04dbb-cb62-42c2-8226-c5fcd5e9c3e2 | UTE.AI.MG.032677-1.01 | Agropéu | III | CARGA_GLOBAL | 4084 | BDESP2-MG138 | Operação | CCEE | NS_MG | CEMIG | SECO | Bagaço de Cana de Açúcar | Agroindustriais | Biomassa | UTE
8 | 868b37cb-0b25-40ce-8037-c24053240efb | UTE.AI.BA.028696-6.01 | Agrovale | III | CARGA_GLOBAL | 8055 | JZD.BA-BA069 | Operação | CCEE | NS_NESO | COELBA | NE | Bagaço de Cana de Açúcar | Agroindustriais | Biomassa | UTE
9 | a70a0ab3-dee1-4934-b210-46ae11ce5f50 | UTE.AI.SP.027891-2.01 | Água Bonita | III | CARGA_GLOBAL | 3193 | ASSIS3BIO088 | Operação | CCEE | NS_SP | ENERGISA SSE-SP | SECO | Bagaço de Cana de Açúcar | Agroindustriais | Biomassa | UTE
10 | 389642db-52fe-4c31-be11-a977eeb8cd95 | PCH.PH.MT.029043-2.01 | Água Branca |  | NAO_CONSIDERADA | 4912 | ABRPCH-MT138 | Construção não iniciada |  |  | ENERGISA MT | SECO | Potencial hidráulico | Potencial hidráulico | Hídrica | PCH
11 | 45fccfb4-5692-470e-a304-efc877308a0a | PCH.PH.MT.029045-9.01 | Água Brava | IIC | CARGA_GLOBAL | 4404 | ABRAV-PCH034 | Operação | CCEE |  | ENERGISA MT | SECO | Potencial hidráulico | Potencial hidráulico | Hídrica | PCH
12 | c5ae3b31-aaea-4b98-b855-fe5f67457023 | PCH.PH.MT.029042-4.01 | Água Clara | IIC | CARGA_GLOBAL | 4405 | ACLAR-PCH034 | Revogada |  |  | ENERGISA MT | SECO | Potencial hidráulico | Potencial hidráulico | Hídrica | PCH
13 | 3a75c19b-ad91-409f-86c0-8900d1c89031 | PCH.PH.TO.028447-5.01 | Água Limpa | III | CARGA_GLOBAL | 7202 | MIRACEPCH138 | Operação | CCEE | NS_MA | ENERGISA TO-N | N | Potencial hidráulico | Potencial hidráulico | Hídrica | PCH
14 | 89103063-128c-40bf-9340-30f304adf188 | PCH.PH.MT.029044-0.01 | Água Prata | IIC | CARGA_GLOBAL | 4403 | APRAT-PCH034 | Operação | CCEE |  | ENERGISA MT | SECO | Potencial hidráulico | Potencial hidráulico | Hídrica | PCH
18 | 7b375993-106b-4586-a5e7-faddc5d83348 | PCH.PH.SC.031040-9.01 | Agudo | III | CARGA_GLOBAL | 10179 | CAPINZ-SC069 | Revogada | CCEE | NS_SC | CELESC | S | Potencial hidráulico | Potencial hidráulico | Hídrica | PCH
19 | 8211c954-3763-43dd-a3e2-3f958c564270 | CGH.PH.SC.029711-9.02 | Aguti | III | CARGA_GLOBAL | 2717 | BRUSRB-SC138 | Operação | CCEE | NS_SC | CELESC | S | Potencial hidráulico | Potencial hidráulico | Hídrica | PCH
20 | d9555711-6605-4413-8e58-daf6e150aa4b | PCH.PH.RS.029514-0.01 | Albano Machado | III | CARGA_GLOBAL | 2095 | PFUNDO-RS023 | Operação | CCEE | NS_RS | RGE | S | Potencial hidráulico | Potencial hidráulico | Hídrica | PCH
21 | b665d981-337e-464a-be0c-80eca1b09f84 | EOL.CV.PB.029085-8.01 | Albatroz | III | CARGA_GLOBAL | 5273 | SRITA2-PB069 | Operação | CCEE | NS_NEL | ENERGISA PB | NE | Cinética do vento | Cinética do vento | Eólica | EOL
22 | 7393e21c-a5eb-4046-b77e-8a7051ea0301 | UTE.AI.SP.027913-7.01 | Alcídia | III | CARGA_GLOBAL | 4187 | U.ALC-BIO013 | Operação | CCEE | NS_SP | ELEKTRO | SECO | Bagaço de Cana de Açúcar | Agroindustriais | Biomassa | UTE
23 | 00ba5ecc-f10c-44e1-b7ca-26f7d7368fc5 | UTE.AI.ES.029150-1.01 | Alcon | IIB | CARGA_GLOBAL | 3099 | ALCO--UTE000 | Operação | CCEE | NS_ES | EDP ES | SECO | Bagaço de Cana de Açúcar | Agroindustriais | Biomassa | UTE
24 | 04efd014-1095-4049-b603-ef8c4210d436 | PCH.PH.ES.000048-5.01 | Alegre | III | CARGA_GLOBAL | 2687 | ALEGREPCH069 | Operação | CCEE | NS_ES | EDP ES | SECO | Potencial hidráulico | Potencial hidráulico | Hídrica | PCH
25 | bd9493d8-617a-43ce-bcfb-da79ba995676 | UTE.FL.MG.035567-4.01 | Algar Agro | III | CARGA_GLOBAL | 1580 | UBERL2-MG138 | Operação | CCEE | NS_MG | CEMIG | SECO | Lenha | Floresta | Biomassa | UTE
26 | 9d3cf6e4-5b70-46dc-afeb-2152ddc9de42 | EOL.CV.PB.029112-9.01 | Alhandra | III | CARGA_GLOBAL | 5213 | MUSSU2-PB069 | Revogada | CCEE | NS_NEL | ENERGISA PB | NE | Cinética do vento | Cinética do vento | Eólica | EOL
27 | e824bbe3-e67c-4131-ad97-6bc9c299b6f0 | PCH.PH.RO.000058-2.01 | Alta Floresta | III | CARGA_GLOBAL | 6861 | ROLIM-PCH034 | Operação | AGENTE | NS_RO | ELETROBRAS RO | SECO | Potencial hidráulico | Potencial hidráulico | Hídrica | PCH
28 | fdcba0b9-ce77-4793-858a-4ad44e489400 | UTE.AI.SP.000060-4.01 | Alta Mogiana | IIC | CARGA_GLOBAL | 2325 | AMOGIABIO138 | Operação | CCEE |  | CPFL PAULISTA | SECO | Bagaço de Cana de Açúcar | Agroindustriais | Biomassa | UTE
29 | 1755eada-4062-487f-bf98-fabfa69b0d49 | UTE.PE.MG.029991-0.01 | Alterosa | III | CARGA_GLOBAL | 1555 | PARAM-PCH138 | Operação | CCEE | NS_MG | CEMIG | SECO | Óleo Diesel | Petróleo | Fóssil | UTE
30 | 735864bb-e1fd-4c95-95b4-33ce7a9d7376 | PCH.PH.MT.000066-3.01 | Alto Araguaia | III | CARGA_GLOBAL | 4513 | C.MAG-PCH138 | Operação | AGENTE/CCEE | NS_MT | ENERGISA MT | SECO | Potencial hidráulico | Potencial hidráulico | Hídrica | PCH
31 | 69953779-2fdc-4b8c-a549-09556ba31952 | PCH.PH.SC.033599-1.01 | Alto Benedito II | III | CARGA_GLOBAL |  |  | Operação | CCEE |  |  | S | Potencial hidráulico | Potencial hidráulico | Hídrica | PCH
32 | d0886b0e-1acc-4c33-bdcc-4b9238291fc8 | CGH.PH.SC.000068-0.02 | Alto Benedito Novo | III | CARGA_GLOBAL | 2866 | TIMBO--SC138 | Operação | CCEE | NS_SC | CELESC | S | Potencial hidráulico | Potencial hidráulico | Hídrica | CGH
33 | 5a3b2e01-acf3-498f-a8d5-487c557989c5 | PCH.PH.SC.028802-0.01 | Alto Benedito Novo I | III | CARGA_GLOBAL | 2716 | ABENO1-SC138 | Operação | CCEE | NS_SC | CELESC | S | Potencial hidráulico | Potencial hidráulico | Hídrica | PCH
34 | 4dc027fe-6581-46a9-bf07-df252aa2acbe | CGH.PH.MG.030687-8.01 | Alto Brejaúba | III | CARGA_GLOBAL | 348 | VALADAPCH138 | Fora do Cadastro | CCEE/AGENTE | NS_MG | CEMIG | SECO | Potencial hidráulico | Potencial hidráulico | Hídrica | CGH
35 | 80603e59-a9e0-4d58-874b-823c9349ffe2 | UHE.PH.BA.027414-3.01 | Alto Fêmeas I | III | CARGA_GLOBAL | 6363 | BARREI-BA069 | Operação | CCEE | NS_NESO | COELBA | NE | Potencial hidráulico | Potencial hidráulico | Hídrica | UHE
36 | 2432a0b1-7982-43ba-a7f0-f6497964c7c3 | CGH.PH.MT.032265-2.01 | Alto Garças | III | CARGA_GLOBAL | 4513 | C.MAG-PCH138 | Operação | CCEE | NS_MT | ENERGISA MT | SECO | Potencial hidráulico | Potencial hidráulico | Hídrica | CGH
38 | 960406db-dc6d-4e3d-be41-a03d9b7ad25e | PCH.PH.SC.028748-2.01 | Alto Irani | III | CARGA_GLOBAL | 2702 | PLANOA-SC069 | Operação | CCEE | NS_SC | CELESC | S | Potencial hidráulico | Potencial hidráulico | Hídrica | PCH
39 | 772eddf9-1db9-4e70-9807-ea6b66b37433 | PCH.PH.MT.000078-7.01 | Alto Paraguai (Pedro Pedrossian) | III | CARGA_GLOBAL | 4818 | DIAMAN-MT034 | Operação | CCEE/AGENTE | NS_MT | ENERGISA MT | SECO | Potencial hidráulico | Potencial hidráulico | Hídrica | PCH
40 | 2aba38b4-99d8-4b30-9335-af1642e2affd | PCH.PH.MS.028817-9.01 | Alto Sucuriú | III | CARGA_GLOBAL | 1867 | ASUCURPCH138 | Operação | CCEE | NS_MS | ENERGISA MS | SECO | Potencial hidráulico | Potencial hidráulico | Hídrica | PCH
41 | fc03af29-6d43-4b97-82b3-9b72f368f3c7 | CGH.PH.RO.000080-9.01 | Altoé 1 | III | CARGA_GLOBAL | 6861 | ROLIM-PCH034 | Operação | AGENTE/CCEE | NS_RO | ELETROBRAS RO | SECO | Potencial hidráulico | Potencial hidráulico | Hídrica | CGH
42 | 68118a5f-1218-4eb3-87c9-3d5dbc47f283 | CGH.PH.RO.000081-7.02 | Altoé 2 | III | CARGA_GLOBAL | 6861 | ROLIM-PCH034 | Operação | AGENTE/CCEE | NS_RO | ELETROBRAS RO | SECO | Potencial hidráulico | Potencial hidráulico | Hídrica | CGH
44 | a061f31a-ea9f-4552-9ee0-660171bf5a89 | UTE.AI.MG.028580-3.01 | Alvorada | III | CARGA_GLOBAL | 307 | AVATI-PCH138 | Operação | CCEE | NS_MG | CEMIG | SECO | Bagaço de Cana de Açúcar | Agroindustriais | Biomassa | UTE
45 | a2ec10d2-37cb-418b-a021-16c29deb35fb | UTE.AI.MS.030115-9.01 | Amandina | IIC | CARGA_GLOBAL | 9682 | AMANDIBIO | Operação | CCEE | NS_MS | OUTROS MS | SECO | Bagaço de Cana de Açúcar | Agroindustriais | Biomassa | UTE
46 | a43da073-57a0-435a-9b0c-3cc4acdeb0cd | UTE.AI.MS.038375-9.01 | Amandina II | IIC | CARGA_GLOBAL |  |  | Operação | CCEE |  |  | SECO | Bagaço de Cana de Açúcar | Agroindustriais | Biomassa | UTE
48 | 3317be36-b23e-403b-ac7c-cdc1c37deda1 | PCH.PH.SP.000089-2.01 | Americana | III | CARGA_GLOBAL | 2102 | AMERI-BIO069 | Operação | CCEE | NS_SP | CPFL PAULISTA | SECO | Potencial hidráulico | Potencial hidráulico | Hídrica | PCH
50 | 0acfafb0-3372-45e3-927f-d052a94594e6 | EOL.CV.SC.029069-6.01 | Amparo | IIC | CARGA_GLOBAL | 10120 | ADOCE-EOL034 | Operação | CCEE |  | CELESC | S | Cinética do vento | Cinética do vento | Eólica | EOL
52 | a36f7647-edcf-4a0a-a5ea-49d3e17678b9 | CGH.PH.RS.000702-1.01 | Andorinhas | III | CARGA_GLOBAL | 9660 | CAL1-B-RS023 | Operação | CCEE | NS_RS | RGE | S | Potencial hidráulico | Potencial hidráulico | Hídrica | CGH
53 | 4ecd29b9-e8f9-4382-a35a-4c86dc045f0a | CGH.PH.RJ.000769-2.01 | Andorinhas II | III | CARGA_GLOBAL | 1718 | MAGE---RJ069 | Operação | CCEE | NS_RJ | ENEL RJ | SECO | Potencial hidráulico | Potencial hidráulico | Hídrica | CGH
54 | 0a0839b0-bfb7-4835-ad40-0a1e116c4b20 | UTE.AI.MS.029670-8.01 | Angélica | IIB | CARGA_GLOBAL | 1869 | ANGELIBIO | Operação | CCEE | NS_MS | AUTOP MS | SECO | Bagaço de Cana de Açúcar | Agroindustriais | Biomassa | UTE
55 | a9550a61-2806-4bae-8b0e-0565f8643e95 | PCH.PH.SC.002133-4.01 | Angelina (Antiga Portobello - Corredeira do Encano) | III | CARGA_GLOBAL | 2870 | TIJUCA-SC138 | Operação | CCEE | NS_SC | CELESC | S | Potencial hidráulico | Potencial hidráulico | Hídrica | PCH
56 | 17293f97-f564-4d0c-a42a-4ee52e2d2349 | PCH.PH.RO.028849-7.01 | Ângelo Cassol | III | CARGA_GLOBAL | 6858 | ROLIM-PCH069 | Operação | CCEE | NS_RO | ELETROBRAS RO | SECO | Potencial hidráulico | Potencial hidráulico | Hídrica | PCH
58 | d7635ffa-f54e-476d-9d05-4c2c3aea7e4c | EOL.CV.BA.031435-8.01 | Angical 2 |  | CARGA_GLOBAL |  |  | Construção | CCEE |  |  | NE | Cinética do vento | Cinética do vento | Eólica | EOL
59 | 79e04a51-eef1-45c7-bb19-3ec6fda6477e | UFV.RS.PB.034085-5.01 | Angico I | III | CARGA_GLOBAL | 5623 | COREMA-PB069 | Operação | CCEE | NS_NEN | ENERGISA PB | NE | Radiação solar | Radiação solar | Solar | UFV
60 | b901b7e1-cd29-48ad-a104-03d6825b3b23 | PCH.PH.SP.028734-2.01 | Anhanguera | III | CARGA_GLOBAL | 6597 | ANHANGPCH138 | Operação | CCEE | NS_SP | CPFL PAULISTA | SECO | Potencial hidráulico | Potencial hidráulico | Hídrica | PCH
61 | 591a51d1-291d-43eb-8ff8-134d9fbd85ed | CGH.PH.MG.000103-1.02 | Anil | III | CARGA_GLOBAL | 4048 | CLAU2-PCH138 | Operação | CCEE | NS_MG | CEMIG | SECO | Potencial hidráulico | Potencial hidráulico | Hídrica | CGH
62 | 20357590-bfc6-47cb-9b02-0d84fd31d90a | CGH.PH.MG.031130-8.01 | Anjos | III | CARGA_GLOBAL | 4020 | PNOVA-PCH138 | Operação | CCEE | NS_MG | CEMIG | SECO | Potencial hidráulico | Potencial hidráulico | Hídrica | CGH
63 | c41d6eb2-d250-48cd-bf48-4ecd2026baad | PCH.PH.MG.000104-0.01 | Anna Maria | III | CARGA_GLOBAL | 3330 | U.GUA-PCH138 | Operação | CCEE | NS_MG | ENERGISA MG | SECO | Potencial hidráulico | Potencial hidráulico | Hídrica | PCH
64 | 4e95aaf2-4361-452b-9690-753956e725c5 | PCH.PH.MT.000077-9.01 | Antônio Brennand (Antiga Alto Jauru) | III | CARGA_GLOBAL | 4867 | ABRE--PCH138 | Operação | CCEE | NS_MT | ENERGISA MT | SECO | Potencial hidráulico | Potencial hidráulico | Hídrica | PCH
65 | ed52f3a1-5b15-4ece-9334-1e506f4666cc | CGH.PH.MG.030954-0.01 | Antônio Dias | III | CARGA_GLOBAL | 1532 | IPATINPCH138 | Fora do Cadastro | AGENTE/CCEE | NS_MG | CEMIG | SECO | Potencial hidráulico | Potencial hidráulico | Hídrica | CGH
66 | fc2bacc7-5978-46c9-b8c9-f9d5ccbaa212 | PCH.PH.MG.031668-7.01 | Antônio Dias (Antiga Água Limpa) | III | NAO_CONSIDERADA | 1537 | ITABI2-MG069 | Construção não iniciada |  | NS_MG | CEMIG | SECO | Potencial hidráulico | Potencial hidráulico | Hídrica | PCH
67 | 6911ffdb-3477-41f0-956b-c729a3370e3c | CGH.PH.MG.031618-0.01 | Antônio Prado | III | CARGA_GLOBAL | 3308 | MURIA2-MG069 | Operação | CCEE | NS_MG | ENERGISA MG | SECO | Potencial hidráulico | Potencial hidráulico | Hídrica | CGH
68 | d540e833-5762-46da-b107-eab4a05a4d56 | CGH.PH.SC.030880-3.01 | Antunes | III | CARGA_GLOBAL | 2733 | CNOVOS-SC138 | Operação | CCEE | NS_SC | CELESC | S | Potencial hidráulico | Potencial hidráulico | Hídrica | CGH
69 | 92929e0e-be8d-4984-8d82-9955724ebb66 | CGH.PH.SC.035736-7.01 | Aparecida | III | CARGA_GLOBAL | 2839 | QUILOM-SC138 | Operação | CCEE | NS_SC | CELESC | S | Potencial hidráulico | Potencial hidráulico | Hídrica | CGH
70 | 4419fded-f7b6-49b7-a0a8-19e51582ad5a | UTE.PE.AM.030276-7.01 | Aparecida Parte III | IIB | CARGA_GLOBAL |  |  | Desativada | AGENTE |  |  | N | Óleo Diesel | Petróleo | Fóssil | UTE
71 | 55f1025c-2e4d-4610-94aa-4ae72bbae876 | CGH.PH.SP.000116-3.01 | Apiaí | III | CARGA_GLOBAL | 3944 | APIAI--SP138 | Operação | CCEE | NS_SP | ELEKTRO | SECO | Potencial hidráulico | Potencial hidráulico | Hídrica | CGH
76 | 7439b336-e370-4aa0-8d8b-98ef8af44bdf | CGH.PH.SC.035531-3.01 | Apolo | III | CARGA_GLOBAL | 10181 | SCRIST-SC069 | Operação | CCEE | NS_SC | CELESC | S | Potencial hidráulico | Potencial hidráulico | Hídrica | CGH
77 | 1b03e8d7-0d0f-4724-bda6-91b6c51395c2 | PCH.PH.PR.000122-8.01 | Apucaraninha | III | CARGA_GLOBAL | 892 | VERACR-PR138 | Operação | CCEE | NS_PR | COPEL | S | Potencial hidráulico | Potencial hidráulico | Hídrica | PCH
78 | 7982b861-861c-4260-8fc8-9e7a4d901931 | PCH.PH.MS.000859-1.01 | Aquarius | III | CARGA_GLOBAL | 4770 | AQUAR-PCH034 | Operação | CCEE | NS_MS | ENERGISA MS | SECO | Potencial hidráulico | Potencial hidráulico | Hídrica | PCH
79 | 91595127-61a1-459f-8405-ea337afd5082 | EOL.CV.SC.029052-1.01 | Aquibatã | IIC | CARGA_GLOBAL | 10120 | ADOCE-EOL034 | Operação | CCEE |  | CELESC | S | Cinética do vento | Cinética do vento | Eólica | EOL
80 | a63ed4e7-444a-45f9-b2fa-cdd615e71783 | UTE.FL.ES.000127-9.01 | Aracruz | III | CARGA_GLOBAL | 8900/8901/8902 | ARCEL2UTE002/ARCEL3UTE005/ARCEL1UTE006 | Operação | CCEE/CCEE/CCEE |  | FIBRIA | SECO | Licor Negro | Floresta | Biomassa | UTE
81 | 55e1b4e8-0837-4868-bb16-f5b7f412ba53 | CGH.PH.MT.032204-0.01 | Araguaia | III | CARGA_GLOBAL | 4513 | C.MAG-PCH138 | Operação | CCEE | NS_MT | ENERGISA MT | SECO | Potencial hidráulico | Potencial hidráulico | Hídrica | CGH
82 | cb4a04a2-61e0-42c0-8f80-0c251e24536b | CGH.PH.MT.031625-3.01 | Araguainha | III | CARGA_GLOBAL | 4513 | C.MAG-PCH138 | Operação | CCEE | NS_MT | ENERGISA MT | SECO | Potencial hidráulico | Potencial hidráulico | Hídrica | CGH
83 | 211de887-8cf8-4b82-bd88-8021fa79c074 | PCH.PH.CE.027943-9.01 | Araras | III | CARGA_GLOBAL | 5483 | SOBRAL-CE069 | Extinta | CCEE | NS_NEN | ENEL CE | NE | Potencial hidráulico | Potencial hidráulico | Hídrica | PCH
84 | 3560f045-7ca7-41d0-8bd4-cb9e189f456e | EOL.CV.RN.030121-3.01 | Aratuá I | III | CARGA_GLOBAL | 5463 | ACU2---RN069 | Operação | CCEE | NS_NEL | COSERN | NE | Cinética do vento | Cinética do vento | Eólica | EOL
85 | 4256af53-5d31-4596-8b17-2f430d85fb96 | PCH.PH.MG.000141-4.01 | Areal | III | CARGA_GLOBAL | 260 | S.CEC-PCH138 | Operação | CCEE | NS_RJ | LIGHT | SECO | Potencial hidráulico | Potencial hidráulico | Hídrica | PCH
86 | 9ce1fb79-7533-421a-b35d-f6d46bc15a02 | PCH.PH.RJ.000140-6.01 | Areal | III | CARGA_GLOBAL | 1700 | AREAL-PCH | Operação | CCEE | NS_RJ | ENEL RJ | SECO | Potencial hidráulico | Potencial hidráulico | Hídrica | PCH
87 | 0f453495-5acf-4761-a428-8aba052bb6ce | PCH.PH.TO.028446-7.01 | Areia | III | CARGA_GLOBAL | 7202 | MIRACEPCH138 | Operação | CCEE | NS_MA | ENERGISA TO-N | N | Potencial hidráulico | Potencial hidráulico | Hídrica | PCH
89 | 10272bea-f828-4cd9-a930-48a5350ff17e | PCH.PH.MG.027910-2.01 | Areia Branca | III | CARGA_GLOBAL | 4061 | CARATIPCH138 | Operação | CCEE | NS_MG | CEMIG | SECO | Potencial hidráulico | Potencial hidráulico | Hídrica | PCH
90 | 15c2fc6d-52b3-416d-b321-03e4c5d1bcd7 | UTE.AI.SP.032860-0.01 | AREVALE | III | CARGA_GLOBAL | 3459 | APARE2-SP088 | Operação | CCEE | NS_SP | EDP SP | SECO | Casca de Arroz | Agroindustriais | Biomassa | UTE
91 | f688c015-db38-4165-ba75-2d1554eb51b4 | UHE.PH.MT.027417-8.02 | Aripuanã | III | CARGA_GLOBAL | 4699 | ARIPUA-MT034 | Operação | CCEE/AGENTE | NS_MT | ENERGISA MT | SECO | Potencial hidráulico | Potencial hidráulico | Hídrica | UHE
92 | 5f8d89fb-c015-4d78-a643-102f83a985d1 | EOL.CV.RN.030622-3.01 | Arizona 1 | III | CARGA_GLOBAL | 6133 | EXTREM-RN069 | Operação | CCEE | NS_NEL | COSERN | NE | Cinética do vento | Cinética do vento | Eólica | EOL
94 | 8f20d492-397f-40d1-8e8e-86b01c8895c9 | CGH.PH.SC.030423-9.01 | Arroio dos Cachorros | III | CARGA_GLOBAL | 10180 | PTEALT-SC069 | Operação | CCEE | NS_SC | CELESC | S | Potencial hidráulico | Potencial hidráulico | Hídrica | CGH
95 | 64ffad9d-db61-4e06-af04-451300c7edbe | CGH.PH.SC.031216-9.01 | Arroio Trinta | III | CARGA_GLOBAL | 2892 | VIDEIR-SC138 | Operação | CCEE | NS_SC | CELESC | S | Potencial hidráulico | Potencial hidráulico | Hídrica | CGH
97 | 902a380e-c462-4898-a75f-f19826fac20e | PCH.PH.MT.000161-9.01 | ARS | III | CARGA_GLOBAL | 4919 | ARS-G-PCH013 | Operação | AGENTE | NS_MT | ENERGISA MT | SECO | Potencial hidráulico | Potencial hidráulico | Hídrica | PCH
98 | 12771f66-5df5-4ecd-8f65-2791dc50aafc | PCH.PH.PR.001278-5.01 | Arturo Andreoli (Antiga Júlio de Mesquita Filho) | III | CARGA_GLOBAL | 848 | FCHOPI-PR138 | Operação | CCEE | NS_PR | COPEL | S | Potencial hidráulico | Potencial hidráulico | Hídrica | PCH
99 | 9f20b725-f16f-4e8e-92eb-20a8ca6b7218 | PCH.PH.SC.028755-5.01 | Arvoredo | III | CARGA_GLOBAL | 2702 | PLANOA-SC069 | Operação | CCEE | NS_SC | CELESC | S | Potencial hidráulico | Potencial hidráulico | Hídrica | PCH
108 | 5d84e894-278d-469a-9d48-6a91b183af8c | UTE.RU.MG.030191-4.01 | Asja BH | III | CARGA_GLOBAL | 4394 | CONTA3-MG138 | Operação | CCEE | NS_MG | CEMIG | SECO | Biogás - RU | Resíduos sólidos urbanos | Biomassa | UTE
109 | c73a05ad-8cd7-41e6-9d0c-c8950fead17d | UTE.RU.PE.040643-0.01 | Asja Jaboatão | III | CARGA_GLOBAL |  |  | Construção | CCEE |  |  | NE | Biogás - RU | Resíduos sólidos urbanos | Biomassa | UTE
110 | 0e5a4c9a-9a43-4e98-9485-68da20c1ae96 | UTE.RU.PB.043199-0.02 | Asja João Pessoa | III | CARGA_GLOBAL |  |  | Operação | CCEE |  |  | NE | Biogás - RU | Resíduos sólidos urbanos | Biomassa | UTE
111 | a44933e6-23a7-4ba2-aff8-89e12dec43fa | UTE.RU.MG.035528-3.01 | Asja Sabará | III | CARGA_GLOBAL | 9075 | CISLUZ-MG138 | Operação | CCEE | NS_MG | CEMIG | SECO | Biogás - RU | Resíduos sólidos urbanos | Biomassa | UTE
112 | c95cb7a8-488c-4e21-a9d7-7236302584ed | UHE.PH.MS.028012-7.01 | Assis Chateaubriand(Antiga Salto Mimoso) | III | CARGA_GLOBAL | 1125/1126 | MIMOS1UHE001/MIMOS2UHE001 | Operação | CCEE | NS_MS | ENERGISA MS | SECO | Potencial hidráulico | Potencial hidráulico | Hídrica | UHE
113 | 0318f861-b621-4ebd-bf31-b4acddbd0c9e | UFV.RS.RN.034184-3.01 | Assú V | IIB | CARGA_GLOBAL | 5468 | ACU2---RN138 | Operação | CCEE | NS_NEL | COSERN | NE | Radiação solar | Radiação solar | Solar | UFV
114 | 56fbce10-8dac-4e92-9e2a-250673013ee2 | UFV.RS.BA.034120-7.01 | Assuruá | III | CARGA_GLOBAL | 6343 | IRECE--BA069 | Operação | CCEE | NS_NESO | COELBA | NE | Radiação solar | Radiação solar | Solar | UFV
120 | 0ef9049d-41e8-4750-9702-6d2710b7055d | UTE.PE.BA.034010-3.01 | Atacadão SA Juazeiro | III | NAO_CONSIDERADA |  |  | Operação |  |  |  | NE | Óleo Diesel | Petróleo | Fóssil | UTE
121 | 8b4225cb-1da4-4ada-b948-c5141b8f10e1 | EOL.CV.PB.029088-2.01 | Atlântica | III | CARGA_GLOBAL | 5273 | SRITA2-PB069 | Operação | CCEE | NS_NEL | ENERGISA PB | NE | Cinética do vento | Cinética do vento | Eólica | EOL
122 | adb8e898-1e54-443a-a71c-3621574efe0a | EOL.CV.RS.030457-3.01 | Atlântica I | IIC | CARGA_GLOBAL |  |  | Operação | CCEE |  |  | S | Cinética do vento | Cinética do vento | Eólica | EOL
123 | b7cf31c8-3064-4740-8e32-c077b9f04b53 | EOL.CV.RS.030462-0.01 | Atlântica II | IIC | CARGA_GLOBAL |  |  | Operação | CCEE |  |  | S | Cinética do vento | Cinética do vento | Eólica | EOL
124 | 6d0a4ecf-2a56-43cf-8fd6-1f297061cc57 | EOL.CV.RS.030461-1.01 | Atlântica IV | IIC | CARGA_GLOBAL |  |  | Operação | CCEE |  |  | S | Cinética do vento | Cinética do vento | Eólica | EOL
125 | ad101772-245f-45e7-aa2d-c28c53c3a7ee | EOL.CV.RS.030480-8.01 | Atlântica V | IIC | CARGA_GLOBAL |  |  | Operação | CCEE |  |  | S | Cinética do vento | Cinética do vento | Eólica | EOL
126 | 9efc048e-cf37-470f-8496-0888a4f13bfc | UTE.FL.MT.031471-4.01 | Atos | III | CARGA_GLOBAL | 4993 | NMONTE-MT138 | Operação | CCEE | NS_MT | ENERGISA MT | SECO | Resíduos Florestais | Floresta | Biomassa | UTE
134 | cd8a318c-1cf2-489d-881e-29689acc2d04 | EOL.CV.RS.031700-4.01 | Aura Mangueira IV | IIC | CARGA_GLOBAL |  |  | Operação | CCEE |  |  | S | Cinética do vento | Cinética do vento | Eólica | EOL
135 | a69d8319-5be0-4250-a97e-17c77693e3ad | EOL.CV.RS.031696-2.01 | Aura Mangueira VI | IIC | CARGA_GLOBAL |  |  | Operação | CCEE |  |  | S | Cinética do vento | Cinética do vento | Eólica | EOL
136 | b224a4b7-ca0a-42ee-a1c7-1478ec602f31 | EOL.CV.RS.031805-1.01 | Aura Mangueira VII | IIC | CARGA_GLOBAL |  |  | Operação | CCEE |  |  | S | Cinética do vento | Cinética do vento | Eólica | EOL
137 | 51cc0a8a-e440-4e67-98e6-43dd6edfa399 | EOL.CV.RS.031719-5.01 | Aura Mangueira XI | IIC | CARGA_GLOBAL |  |  | Operação | CCEE |  |  | S | Cinética do vento | Cinética do vento | Eólica | EOL
138 | eaea4d5c-0927-4bca-8a60-9ec5e7a82fc7 | EOL.CV.RS.031653-9.01 | Aura Mangueira XII | IIC | CARGA_GLOBAL |  |  | Operação | CCEE |  |  | S | Cinética do vento | Cinética do vento | Eólica | EOL
139 | 420b54b6-73dc-46e5-b003-0d97bf4c4617 | EOL.CV.RS.031646-6.01 | Aura Mangueira XIII | IIC | CARGA_GLOBAL |  |  | Operação | CCEE |  |  | S | Cinética do vento | Cinética do vento | Eólica | EOL
140 | b5f9e098-de1a-47a9-ba27-685ef60f5b20 | EOL.CV.RS.031647-4.01 | Aura Mangueira XV | IIC | CARGA_GLOBAL |  |  | Operação | CCEE |  |  | S | Cinética do vento | Cinética do vento | Eólica | EOL
141 | 4125845f-6cda-43a9-9cea-e0a9e3b0b2c3 | EOL.CV.RS.031705-5.01 | Aura Mangueira XVII | IIC | CARGA_GLOBAL |  |  | Operação | CCEE |  |  | S | Cinética do vento | Cinética do vento | Eólica | EOL
142 | 0c690446-8946-437c-b16e-6648fb84a8bb | EOL.CV.RS.031806-0.01 | Aura Mirim II | IIC | CARGA_GLOBAL |  |  | Operação | CCEE |  |  | S | Cinética do vento | Cinética do vento | Eólica | EOL
143 | 6cf129ed-40d1-4dca-ab8b-61b1508ac8b7 | EOL.CV.RS.031663-6.01 | Aura Mirim IV | IIC | CARGA_GLOBAL |  |  | Operação | CCEE |  |  | S | Cinética do vento | Cinética do vento | Eólica | EOL
144 | c89119b8-a660-44a0-81cf-b45fc5f213c8 | EOL.CV.RS.031701-2.01 | Aura Mirim VI | IIC | CARGA_GLOBAL |  |  | Operação | CCEE |  |  | S | Cinética do vento | Cinética do vento | Eólica | EOL
145 | 15ade9cb-8465-47a2-86cf-bf14bec2ddfa | EOL.CV.RS.031699-7.01 | Aura Mirim VIII | IIC | CARGA_GLOBAL |  |  | Operação | CCEE |  |  | S | Cinética do vento | Cinética do vento | Eólica | EOL
147 | 86a4b31c-f677-4097-9bbf-5ff93c31ddeb | CGH.PH.SC.029620-1.01 | Aurora | III | NAO_CONSIDERADA | 2731 | CHAPE2-SC138 | Operação |  | NS_SC | CELESC | S | Potencial hidráulico | Potencial hidráulico | Hídrica | CGH
148 | ffe94967-0e26-4d69-bfd0-59422e44f7e1 | PCH.PH.RS.029071-8.01 | Autódromo | III | CARGA_GLOBAL | 1222 | MARAU--RS138 | Operação | CCEE | NS_RS | RGE | S | Potencial hidráulico | Potencial hidráulico | Hídrica | PCH
150 | 1be45473-c37b-475a-b064-4a8b08c1c9d7 | UTE.FL.MG.031329-7.01 | AVG I-II | III | CARGA_GLOBAL | 4032 | SLAGO2-MG138 | Operação | CCEE | NS_MG | CEMIG | SECO | Carvão Vegetal | Floresta | Biomassa | UTE
151 | 00159667-dfe9-44c3-ba32-6ae1a7ec8ad6 | CGH.PH.TO.000184-8.01 | Bagagem | III | CARGA_GLOBAL | 7202 | MIRACEPCH138 | Operação | CCEE/AGENTE | NS_MA | ENERGISA TO-N | N | Potencial hidráulico | Potencial hidráulico | Hídrica | CGH
152 | 327092e4-822d-4b96-aecd-11626ff60ca5 | UTE.FL.BA.000182-1.01 | Bahia Pulp (Antiga Bacell) | III | CARGA_GLOBAL | 5757 | CAMACAUTE069 | Operação | CCEE | NS_NES | COELBA | NE | Licor Negro | Floresta | Biomassa | UTE
153 | 525f2182-6b9f-47ed-9072-7951187f148a | UTE.AI.RN.028605-2.01 | Baía Formosa | III | CARGA_GLOBAL | 5246 | NATAL3-RN069 | Operação | CCEE | NS_NEL | COSERN | NE | Bagaço de Cana de Açúcar | Agroindustriais | Biomassa | UTE
154 | 41ea4310-1124-4cbc-8d4c-e5171dc1b00c | CGH.PH.SC.030153-1.02 | Baitaca | III | CARGA_GLOBAL | 836 | UVITOR-PR138 | Operação | CCEE | NS_PR | COPEL | S | Potencial hidráulico | Potencial hidráulico | Hídrica | CGH
159 | 1e1e7f72-8dee-4b72-b226-a995c9a37d76 | UTE.AI.SP.030169-8.01 | Baldin | III | CARGA_GLOBAL | 4156 | BALDINBIO138 | Operação | CCEE | NS_SP | ELEKTRO | SECO | Bagaço de Cana de Açúcar | Agroindustriais | Biomassa | UTE
160 | 87de9986-b1aa-4aef-8ca5-033ceb1b4d6f | UTE.AI.MG.031413-7.01 | Bambuí | III | CARGA_GLOBAL | 1528 | IGUAT-BIO138 | Operação | CCEE | NS_MG | CEMIG | SECO | Bagaço de Cana de Açúcar | Agroindustriais | Biomassa | UTE
162 | f799bf13-8254-4c7a-8f9a-767bfbf7caf4 | CGH.PH.SC.030092-6.02 | Bandeirante | III | CARGA_GLOBAL | 2861 | SMIGU2-SC138 | Operação | CCEE | NS_SC | CELESC | S | Potencial hidráulico | Potencial hidráulico | Hídrica | PCH
163 | 16584b57-deca-47e6-895f-ae4a36f652bb | UTE.RU.SP.028389-4.01 | Bandeirante | III | CARGA_GLOBAL |  |  | Revogada | CCEE |  |  | SECO | Biogás - RU | Resíduos sólidos urbanos | Biomassa | UTE
164 | e3f5bb48-1353-41a3-b930-0efac9d6d629 | UTE.RU.SP.031732-2.01 | Bandeirantes | III | CARGA_GLOBAL | 3496 | MFORN-BIO088 | Operação | CCEE | NS_SP | ENEL SP | SECO | Biogás - RU | Resíduos sólidos urbanos | Biomassa | UTE
167 | c6b702e2-0f29-44ba-a335-01c1bfee363c | UHE.PH.PR.027174-8.01 | Barra | III | CARGA_GLOBAL | 2454 | CSEGRE-PR138 | Operação | CCEE | NS_PR | COPEL | S | Potencial hidráulico | Potencial hidráulico | Hídrica | UHE
168 | 46ee8449-5624-43f0-bc62-8f10b5c2be7a | UTE.AI.SP.027932-3.01 | Barra | III |  | 9650 | BARRA-BIO138 | Revogada |  | NS_SP | CPFL PAULISTA | SECO | Bagaço de Cana de Açúcar | Agroindustriais | Biomassa | UTE
169 | 3eb18db4-9205-4675-be75-202386ed902d | UTE.AI.SP.030047-0.01 | Barra Bioenergia | IIB | CARGA_GLOBAL | 2110 | BBO+US-SP138 | Operação | CCEE | NS_SP | CPFL PAULISTA | SECO | Bagaço de Cana de Açúcar | Agroindustriais | Biomassa | UTE
170 | e65c89a7-a316-4154-8b3f-be9c96391686 | CGH.PH.SC.037315-0.01 | Barra Carneiro | III | CARGA_GLOBAL | 2731 | CHAPE2-SC138 | Operação | CCEE | NS_SC | CELESC | S | Potencial hidráulico | Potencial hidráulico | Hídrica | CGH
171 | 360a24e2-63c8-477a-bfaf-ead53c8b1afd | CGH.PH.SC.029764-0.02 | Barra Clara | III | CARGA_GLOBAL | 2870 | TIJUCA-SC138 | Operação | CCEE | NS_SC | CELESC | S | Potencial hidráulico | Potencial hidráulico | Hídrica | CGH
172 | e99ca9db-c83a-4e58-b8ea-2fda612482a4 | PCH.PH.MG.027530-1.01 | Barra da Paciência | III | CARGA_GLOBAL | 348 | VALADAPCH138 | Operação | CCEE | NS_MG | CEMIG | SECO | Potencial hidráulico | Potencial hidráulico | Hídrica | PCH
174 | 87c17bfc-6a14-45a7-99e0-d9dbff8b6cdd | PCH.PH.SC.032162-1.01 | Barra do Leão | III | CARGA_GLOBAL | 2760 | HERVAL-SC138 | Operação | CCEE | NS_SC | CELESC | S | Potencial hidráulico | Potencial hidráulico | Hídrica | PCH
175 | ee72d638-3141-471d-87bc-2453db38f4e2 | PCH.PH.SC.029141-2.01 | Barra do Rio Chapéu | III | CARGA_GLOBAL | 9974 | BRANOR-SC069 | Operação | CCEE | NS_SC | CELESC | S | Potencial hidráulico | Potencial hidráulico | Hídrica | PCH
176 | 638cdd23-3524-4395-8c0e-eae318e4436a | EOL.CV.SE.030296-1.01 | Barra dos Coqueiros | III | CARGA_GLOBAL | 5713 | ITABAI-SE069 | Operação | CCEE | NS_NES | ENERGISA SE | NE | Cinética do vento | Cinética do vento | Eólica | EOL
177 | 466bdd41-9333-4ceb-84c7-5701f1765f15 | PCH.PH.SC.029560-4.01 | Barra Escondida | III | CARGA_GLOBAL | 2832 | PINHAL-SC138 | Operação | CCEE | NS_SC | CELESC | S | Potencial hidráulico | Potencial hidráulico | Hídrica | PCH
178 | f68679cb-d2cc-4404-821a-21df7f97a1d9 | UTE.AI.SP.027055-5.01 | Barra Grande de Lençóis | III | CARGA_GLOBAL | 4220 | B.GRA-BIO138 | Operação | CCEE |  | CPFL PAULISTA | SECO | Bagaço de Cana de Açúcar | Agroindustriais | Biomassa | UTE
179 | 0a333a58-86da-40ef-a7fb-16c902394740 | UTE.AI.MT.000227-5.01 | Barralcool | III | CARGA_GLOBAL | 4828 | B.BUG-BIO013 | Operação | CCEE | NS_MT | ENERGISA MT | SECO | Bagaço de Cana de Açúcar | Agroindustriais | Biomassa | UTE
180 | 661096f2-1009-4533-b640-26784a5ab414 | UTE.FL.MG.028477-7.01 | Barreiro | III | CARGA_GLOBAL | 314 | BARREI-MG138 | Revogada | CCEE |  | CEMIG | SECO | Carvão Vegetal | Floresta | Biomassa | UTE
183 | cc07f1c0-43ba-4af0-ab03-784e98cf24b6 | PCH.PH.MT.000233-0.02 | Baruíto | III | CARGA_GLOBAL | 4840 | BARU--PCH138 | Operação | AGENTE | NS_MT | ENERGISA MT | SECO | Potencial hidráulico | Potencial hidráulico | Hídrica | PCH
184 | 7f169cb3-3375-43f1-ab87-0d6473f8427d | PCH.PH.SP.028187-5.01 | Batista | III | CARGA_GLOBAL | 7631 | OE-ELK-SP088 | Operação | CCEE | NS_SP | ELEKTRO | SECO | Potencial hidráulico | Potencial hidráulico | Hídrica | PCH
185 | ad92ade4-e39c-40c5-867d-81931fe3a634 | UTE.AI.AM.030612-6.01 | BBF Benjamin Constant | III |  |  |  | Construção não iniciada |  |  |  | N | Capim Elefante | Agroindustriais | Biomassa | UTE
186 | 0d044c14-aeb6-4b2d-80ae-bf869d8ec3ea | CGH.PH.MS.030451-4.01 | Bela Miragem | III | CARGA_GLOBAL | 1834 | SGABRI-MS013 | Operação | AGENTE | NS_MS | ENERGISA MS | SECO | Potencial hidráulico | Potencial hidráulico | Hídrica | CGH
187 | 1f35182c-c6dc-4d98-b79e-2fbc660cb42e | PCH.PH.RS.030879-0.01 | Bela União (Trincheira) | III | CARGA_GLOBAL | 1282 | SROSA--RS069 | Operação | CCEE | NS_RS | RGE | S | Potencial hidráulico | Potencial hidráulico | Hídrica | PCH
188 | 459a953d-2c47-427c-91fe-875869b18afb | PCH.PH.RS.031016-6.01 | Bela Vista | III |  |  |  | Construção não iniciada |  |  |  | S | Potencial hidráulico | Potencial hidráulico | Hídrica | PCH
190 | eb90d322-8cbf-4eba-bdaa-8346bed48a50 | CGH.PH.SC.030091-8.02 | Belmonte | III | CARGA_GLOBAL | 2861 | SMIGU2-SC138 | Operação | CCEE | NS_SC | CELESC | S | Potencial hidráulico | Potencial hidráulico | Hídrica | PCH
191 | 8e65a281-4cac-4faf-bb0a-9989146960cc | UTE.PE.AC.030599-5.01 | Belo Jardim | IIB | CARGA_GLOBAL |  |  | Operação | CCEE |  |  | SECO | Óleo Diesel | Petróleo | Fóssil | UTE
192 | eb069172-476d-418d-9c1d-5c2d84c7fee9 | UTE.AI.AL.030048-9.01 | BEN Bioenergia | III | CARGA_GLOBAL | 5113 | R.LARG-PE069 | Operação | CCEE | NS_NEL | EQUATORIAL AL | NE | Bagaço de Cana de Açúcar | Agroindustriais | Biomassa | UTE
193 | fe8d74fe-1096-45c6-9d04-6f5c8d14af70 | CGH.PH.SC.028172-7.01 | Benedito Alto | III | CARGA_GLOBAL | 2866 | TIMBO--SC138 | Fora do Cadastro | CCEE | NS_SC | CELESC | S | Potencial hidráulico | Potencial hidráulico | Hídrica | CGH
194 | b9a7f3b1-b479-4264-a81b-bc50583464e7 | PCH.PH.MG.027207-8.01 | Benjamim Mário Baptista (Antiga Nova Sinceridade) | III | CARGA_GLOBAL | 3319 | MANHU-PCH069 | Operação | CCEE | NS_MG | ENERGISA MG | SECO | Potencial hidráulico | Potencial hidráulico | Hídrica | PCH
195 | 4fd5d254-99fb-4588-b683-6dadc8cbb4cd | UTE.PE.SP.031528-1.01 | Bergamini | III | NAO_CONSIDERADA |  |  | Operação |  |  |  | SECO | Óleo Diesel | Petróleo | Fóssil | UTE
196 | 21170e37-f891-4edb-b857-15893186a785 | UTE.FL.PR.029993-6.01 | Berneck | IIB | CARGA_GLOBAL | 9362 | BERNECUTE013 | Operação | CCEE | NS_PR | BERNECK | S | Resíduos Florestais | Floresta | Biomassa | UTE
197 | d9d94701-6e38-462b-8a5d-8edbcee8feb4 | CGH.PH.SC.037406-7.01 | Bertoldo Jacobsen | III | CARGA_GLOBAL | 2882 | VIDRCE-SC138 | Operação | CCEE | NS_SC | CELESC | S | Potencial hidráulico | Potencial hidráulico | Hídrica | CGH
198 | c9c41507-0aad-4acc-807f-b5299925192a | UTE.GN.ES.029586-8.01 | Biancogrês | III | CARGA_GLOBAL | 2624 | CIVIT--ES138 | Operação | CCEE | NS_ES | EDP ES | SECO | Gás Natural | Gás natural | Fóssil | UTE
199 | 232cbc4f-3a8a-4761-9461-b1709644ee41 | PCH.PH.MG.000262-3.01 | Bicas | III | CARGA_GLOBAL | 1548 | OPRETOPCH138 | Extinta | CCEE |  | CEMIG | SECO | Potencial hidráulico | Potencial hidráulico | Hídrica | PCH
200 | 4f1a14c3-0510-48bf-aa8b-271197594efe | UTE.AI.MG.030975-3.01 | Bio Alvorada | III | CARGA_GLOBAL | 307 | AVATI-PCH138 | Operação | CCEE | NS_MG | CEMIG | SECO | Bagaço de Cana de Açúcar | Agroindustriais | Biomassa | UTE
201 | a352b5ba-cf73-49a3-9d28-5c73b7cfcfae | UTE.AI.PR.028148-4.01 | Bio Coopcana | III | CARGA_GLOBAL | 9317 | COOPCABIO034 | Operação | CCEE | NS_PR | COPEL | S | Bagaço de Cana de Açúcar | Agroindustriais | Biomassa | UTE
202 | ee63a175-a003-4527-af34-29257cb967ad | UTE.AI.MG.030313-5.01 | Bioenergética Aroeira | III | CARGA_GLOBAL | 307 | AVATI-PCH138 | Operação | CCEE | NS_MG | CEMIG | SECO | Bagaço de Cana de Açúcar | Agroindustriais | Biomassa | UTE
203 | 1cebe852-6bd6-48a1-ad1e-574c40fdd7ff | UTE.AI.MG.030063-2.01 | Bioenergética Vale do Paracatu - BEVAP | III | CARGA_GLOBAL | 1483 | BEVAP-BIO138 | Operação | CCEE | NS_MG | CEMIG | SECO | Bagaço de Cana de Açúcar | Agroindustriais | Biomassa | UTE
204 | 82ace883-25c7-49cc-86cf-fe16e4e1eeeb | UTE.AI.AL.031371-8.01 | Bioflex Caeté | III | CARGA_GLOBAL | 5113 | R.LARG-PE069 | Operação | CCEE | NS_NEL | EQUATORIAL AL | NE | Bagaço de Cana de Açúcar | Agroindustriais | Biomassa | UTE
206 | afbf9ab8-d0d6-4298-993a-878e93e96b00 | UTE.AI.SP.030125-6.01 | Biolins | III | CARGA_GLOBAL | 4222 | EQUIP-BIO138 | Operação | CCEE | NS_SP | CPFL PAULISTA | SECO | Bagaço de Cana de Açúcar | Agroindustriais | Biomassa | UTE
207 | 0a451cb6-3560-41de-ae71-7c36cca4b53b | UTE.AI.SP.030053-5.01 | Biopav II | IIC | CARGA_GLOBAL | 4275 | BIOPV-BIO138 | Operação | CCEE |  | CPFL PAULISTA | SECO | Bagaço de Cana de Açúcar | Agroindustriais | Biomassa | UTE
208 | 2142dfa6-2db0-4f62-b97d-2bea017671f1 | UTE.RU.RS.030541-3.01 | Biotérmica Recreio | III | CARGA_GLOBAL | 1203 | CHARQU-RS069 | Operação | CCEE | NS_RS | CEEE | S | Biogás - RU | Resíduos sólidos urbanos | Biomassa | UTE
212 | de35efa0-624d-429d-9349-c0e5c9922fc1 | PCH.PH.RS.029063-7.01 | Boa Fé | III | CARGA_GLOBAL | 1222 | MARAU--RS138 | Operação | CCEE | NS_RS | RGE | S | Potencial hidráulico | Potencial hidráulico | Hídrica | PCH
213 | 2e17abb0-2de0-4f92-9d87-dc9064551369 | UFV.RS.SP.034161-4.02 | Boa Hora 1 |  | CARGA_GLOBAL | 7629 | BHORA-UFV034 | Construção | CCEE |  | ELEKTRO | SECO | Radiação solar | Radiação solar | Solar | UFV
214 | 79a92d0f-b91d-4bdc-a5b2-a6a182cb6cd4 | UFV.RS.SP.034162-2.02 | Boa Hora 2 |  | CARGA_GLOBAL | 7629 | BHORA-UFV034 | Construção | CCEE |  | ELEKTRO | SECO | Radiação solar | Radiação solar | Solar | UFV
215 | 3438cde4-1834-494f-8dad-6223c334a97d | UFV.RS.SP.034163-0.02 | Boa Hora 3 |  | CARGA_GLOBAL | 7629 | BHORA-UFV034 | Construção | CCEE |  | ELEKTRO | SECO | Radiação solar | Radiação solar | Solar | UFV
216 | 293e29c8-8f62-4a9b-8f0b-50b454d858fe | PCH.PH.TO.029060-2.01 | Boa Sorte | III | CARGA_GLOBAL | 6365 | BARREI-BA138 | Operação | CCEE | NS_NESO | COELBA | NE | Potencial hidráulico | Potencial hidráulico | Hídrica | PCH
217 | 9a9c8e84-be31-4ba0-a023-da89a8ac0dce | CGH.PH.RS.030204-0.01 | Boa Vista | III | CARGA_GLOBAL |  |  | Operação | CCEE |  |  | S | Potencial hidráulico | Potencial hidráulico | Hídrica | CGH
218 | e5bdddce-b433-427d-9374-bbebead25c38 | CGH.PH.SP.029628-7.01 | Boa Vista | III | CARGA_GLOBAL | 3145 | PIRAJ-BIO013 | Operação | CCEE | NS_SP | CPFL SANTA CRUZ | SECO | Potencial hidráulico | Potencial hidráulico | Hídrica | CGH
219 | 5a7ad7bf-91b7-4530-a840-024ae66f49ea | PCH.PH.RJ.037671-0.01 | Boa Vista |  | NAO_CONSIDERADA | 1798 | COLET-PCH069 | DRI |  | NS_RJ | ENEL RJ | SECO | Potencial hidráulico | Potencial hidráulico | Hídrica | PCH
221 | 2968d966-6b21-4ac9-9671-c07d433b822d | UTE.AI.GO.029588-4.01 | Boa Vista | III | CARGA_GLOBAL | 3771 | BOAVISBIO138 | Operação | CCEE |  | ENEL GO | SECO | Bagaço de Cana de Açúcar | Agroindustriais | Biomassa | UTE
222 | 320d885c-98d5-419d-9806-b1aa4bfc0b66 | CGH.PH.MG.030919-2.01 | Boa Vista Capeada | III | CARGA_GLOBAL | 4009 | MIND1-PCH138 | Operação | CCEE | NS_MG | CEMIG | SECO | Potencial hidráulico | Potencial hidráulico | Hídrica | CGH
224 | f8169083-3427-4fae-8191-0d20889bc40b | PCH.PH.MG.033465-0.01 | Boa Vista II | III | CARGA_GLOBAL | 4004 | VARGI2-MG138 | Operação | CCEE | NS_MG | CEMIG | SECO | Potencial hidráulico | Potencial hidráulico | Hídrica | PCH
225 | 8b26ab41-602a-43b8-bc26-a2c5e2eb212f | PCH.PH.PR.000273-9.01 | Boa Vista II | III | CARGA_GLOBAL | 828 | PITANG-PR138 | Operação | CCEE | NS_PR | COPEL | S | Potencial hidráulico | Potencial hidráulico | Hídrica | PCH
227 | 4327358c-97b2-4e56-964c-5841f633dc0b | CGH.PH.SP.031266-5.01 | Bocaina | III | NAO_CONSIDERADA |  |  | Operação | AGENTE |  |  | SECO | Potencial hidráulico | Potencial hidráulico | Hídrica | CGH
228 | 80dd3d1a-451c-45dd-be4f-1e5aae928aa6 | PCH.PH.MT.029184-6.01 | Bocaiúva | IIB | CARGA_GLOBAL | 4460 | BOCAIUPCH013 | Operação | CCEE | NS_MT | ENERGISA MT | SECO | Potencial hidráulico | Potencial hidráulico | Hídrica | PCH
229 | fea90482-52ce-4dcb-a6fd-88857d736a2f | CGH.PH.RJ.030997-4.01 | Bom Jardim | III | CARGA_GLOBAL | 1014 | B.JARD-RJ069 | Operação | CCEE | NS_RJ | ENEL RJ | SECO | Potencial hidráulico | Potencial hidráulico | Hídrica | CGH
230 | 8811eb8c-a730-4396-9b25-49e19fb8bd7a | EOL.CV.SC.029062-9.01 | Bom Jardim | IIC | CARGA_GLOBAL | 2859 | SJOAQU-SC138 | Operação | CCEE | NS_SC | CELESC | S | Cinética do vento | Cinética do vento | Eólica | EOL
231 | b906fd12-245c-4058-bba5-4a261edf86f6 | CGH.PH.MG.032564-3.01 | BOM JESUS | III | CARGA_GLOBAL | 4020 | PNOVA-PCH138 | Operação | CCEE | NS_MG | CEMIG | SECO | Potencial hidráulico | Potencial hidráulico | Hídrica | CGH
234 | 02c85a25-6449-4ed3-8847-457c4c3c28ef | CGH.PH.MG.000284-4.01 | Bom Jesus do Galho | III | CARGA_GLOBAL |  |  | Operação | AGENTE |  |  | SECO | Potencial hidráulico | Potencial hidráulico | Hídrica | CGH
236 | 852b5846-c3ae-4715-b259-92376a063440 | UTE.AI.SP.028043-7.01 | Bom Retiro | III |  |  |  | Operação |  |  |  | SECO | Bagaço de Cana de Açúcar | Agroindustriais | Biomassa | UTE
237 | fb53ea2f-6f7c-42fc-ac7c-1ad453bb841e | CGH.PH.SC.040776-3.01 | Bom Retiro Chapeco | III | CARGA_GLOBAL | 2731 | CHAPE2-SC138 | Operação | CCEE | NS_SC | CELESC | S | Potencial hidráulico | Potencial hidráulico | Hídrica | CGH
238 | e089cc74-e16f-44f6-845c-ac39e175a2b5 | PCH.PH.MG.000291-7.01 | Bonfante | III | CARGA_GLOBAL | 3995 | BONFA-PCH013 | Operação | CCEE | NS_RJ | LIGHT | SECO | Potencial hidráulico | Potencial hidráulico | Hídrica | PCH
246 | a10bf8c3-f95f-4fda-b16d-120669eef7fc | UTE.AI.SP.027339-2.01 | Bortolo Carolo | III | CARGA_GLOBAL | 4226 | PONTAL-SP138 | Operação | CCEE | NS_SP | CPFL PAULISTA | SECO | Bagaço de Cana de Açúcar | Agroindustriais | Biomassa | UTE
247 | 320d4c90-91ea-4ec2-b81a-a374b594478d | CGH.PH.SC.028082-8.01 | Bossardi | III | CARGA_GLOBAL | 10181 | SCRIST-SC069 | Operação | CCEE | NS_SC | CELESC | S | Potencial hidráulico | Potencial hidráulico | Hídrica | CGH
249 | 5afacaa6-48b0-4528-a59d-09b193a4007a | CGH.PH.MG.031023-9.01 | Bração | III | CARGA_GLOBAL | 4336 | ITABI1-MG138 | Operação | CCEE | NS_MG | CEMIG | SECO | Potencial hidráulico | Potencial hidráulico | Hídrica | CGH
250 | 3d3a5d2c-9c35-4330-b323-395a390d17cf | UHE.PH.SC.000302-6.02 | Bracinho | III | CARGA_GLOBAL | 2754 | GUARMI-SC138 | Operação | CCEE | NS_SC | CELESC | S | Potencial hidráulico | Potencial hidráulico | Hídrica | UHE
251 | 509e8839-51dd-4847-8316-729f3524b759 | PCH.PH.RJ.030001-2.01 | Braço | III | CARGA_GLOBAL | 274 | V.RED-PCH138 | Operação | CCEE | NS_RJ | LIGHT | SECO | Potencial hidráulico | Potencial hidráulico | Hídrica | PCH
252 | 17da62e4-dab1-4e33-9d3e-460c075cc9e2 | PCH.PH.MT.027112-8.01 | Braço Norte | III | CARGA_GLOBAL | 4988 | BNOR1-PCH034 | Operação | CCEE/AGENTE | NS_MT | ENERGISA MT | SECO | Potencial hidráulico | Potencial hidráulico | Hídrica | PCH
253 | dca637dc-5045-4b7d-b7d2-de814efb6993 | PCH.PH.MT.002832-0.01 | Braço Norte II | III | CARGA_GLOBAL | 4984 | BNOR2-PCH007 | Operação | AGENTE | NS_MT | ENERGISA MT | SECO | Potencial hidráulico | Potencial hidráulico | Hídrica | PCH
254 | fd98b4bc-be29-49ed-9202-4b5d62eed0f3 | PCH.PH.MT.027176-4.01 | Braço Norte III | III | CARGA_GLOBAL | 4969 | BNOR3-PCH013 | Operação | CCEE | NS_MT | ENERGISA MT | SECO | Potencial hidráulico | Potencial hidráulico | Hídrica | PCH
255 | e01a575d-37ce-4510-b028-7398545a581c | PCH.PH.MT.028772-5.01 | Braço Norte IV | III | CARGA_GLOBAL | 4998 | BNOR4-PCH013 | Operação | CCEE | NS_MT | ENERGISA MT | SECO | Potencial hidráulico | Potencial hidráulico | Hídrica | PCH
256 | b1d79112-56ff-4385-a738-0c7bb7973b3e | CGH.PH.RS.028510-2.01 | Braga | III | CARGA_GLOBAL | 1214 | GUARIT-RS069 | Operação | CCEE | NS_RS | RGE | S | Potencial hidráulico | Potencial hidráulico | Hídrica | CGH
257 | 26916aa8-8ec1-46c1-bc6f-026df547babf | UTE.FL.SC.029275-3.01 | Bragagnolo | III | NAO_CONSIDERADA | 9689 | FAXGUE-SC069 | Operação |  | NS_SC | CELESC | S | Resíduos Florestais | Floresta | Biomassa | UTE
258 | b8e06f89-c1fb-4b4d-87ac-e601393208e1 | CGH.PH.SC.031513-3.01 | Brancher | III | CARGA_GLOBAL | 2734 | CONCOR-SC069 | Operação | CCEE | NS_SC | CELESC | S | Potencial hidráulico | Potencial hidráulico | Hídrica | CGH
259 | cf0ed614-c017-4044-9085-beb6c4e3b5b4 | UHE.PH.MG.000315-8.01 | Brecha | III | CARGA_GLOBAL | 4020 | PNOVA-PCH138 | Operação | CCEE | NS_MG | CEMIG | SECO | Potencial hidráulico | Potencial hidráulico | Hídrica | UHE
260 | 4d503f30-bfa3-4854-b986-cbafbc56dd5e | CGH.PH.MG.030688-6.01 | Brejaúba | III | CARGA_GLOBAL | 348 | VALADAPCH138 | Fora do Cadastro | AGENTE/CCEE | NS_MG | CEMIG | SECO | Potencial hidráulico | Potencial hidráulico | Hídrica | CGH
262 | d35555aa-de3c-4c3b-8f57-d5ffc2f9b758 | CGH.PH.MG.000318-2.02 | Brito | III | CARGA_GLOBAL | 4020 | PNOVA-PCH138 | Operação | CCEE | NS_MG | CEMIG | SECO | Potencial hidráulico | Potencial hidráulico | Hídrica | CGH
263 | 1435cd3c-b45e-430c-a780-f21192fe23bf | UTE.AI.SP.030782-3.01 | Brotas | III | CARGA_GLOBAL | 6587 | BROTASBIO138 | Operação | CCEE | NS_SP | CPFL PAULISTA | SECO | Bagaço de Cana de Açúcar | Agroindustriais | Biomassa | UTE
264 | 443171ba-70dd-44cc-889c-69afb1e0f36a | UTE.AI.SP.034649-7.01 | Brotas II | III | CARGA_GLOBAL | 6587 | BROTASBIO138 | Operação | CCEE | NS_SP | CPFL PAULISTA | SECO | Bagaço de Cana de Açúcar | Agroindustriais | Biomassa | UTE
265 | 13dc2289-3de0-4136-a663-cdd580bf475e | CGH.PH.SC.029356-3.01 | Bruno Heidrich | III | CARGA_GLOBAL | 2842 | RIOSU2-SC069 | Operação | CCEE | NS_SC | CELESC | S | Potencial hidráulico | Potencial hidráulico | Hídrica | CGH
266 | c2b6b2e6-f2e6-4479-9ec0-9a02491e36bb | CGH.PH.SC.028618-4.02 | Bruno Heidrich Neto | III | CARGA_GLOBAL | 2842 | RIOSU2-SC069 | Operação | CCEE | NS_SC | CELESC | S | Potencial hidráulico | Potencial hidráulico | Hídrica | CGH
267 | ff4e2d02-71b7-49e0-98bf-c0bc4299d640 | UHE.PH.RS.000324-7.01 | Bugres | III | CARGA_GLOBAL | 2050 | BUGRESPCH006 | Operação | CCEE | NS_RS | RGE | S | Potencial hidráulico | Potencial hidráulico | Hídrica | UHE
268 | c96765a5-3608-4a92-9691-55f49bdf79c5 | CGH.PH.RS.000329-8.02 | Buricá | III | CARGA_GLOBAL | 1282 | SROSA--RS069 | Operação | CCEE | NS_RS | RGE | S | Potencial hidráulico | Potencial hidráulico | Hídrica | PCH
270 | ec621c85-9c5d-4749-9e4b-dd817f0bc00e | PCH.PH.MS.028753-9.01 | Buriti | III | CARGA_GLOBAL | 1863 | BURIT1PCH138 | Operação | CCEE | NS_MS | ENERGISA MS | SECO | Potencial hidráulico | Potencial hidráulico | Hídrica | PCH
271 | be6729e0-7204-49d6-bc3c-5a57df17036f | PCH.PH.MT.000331-0.01 | Buriti | III | CARGA_GLOBAL | 4907 | BURIT-PCH013 | Operação | CCEE |  | ENERGISA MT | SECO | Potencial hidráulico | Potencial hidráulico | Hídrica | PCH
272 | c53b5c61-b8f4-4617-8c92-a7f072cfc384 | UTE.AI.SP.030420-4.01 | Buriti | III | CARGA_GLOBAL | 2262 | CA+M+PBIO069 | Operação | CCEE | NS_SP | CPFL PAULISTA | SECO | Bagaço de Cana de Açúcar | Agroindustriais | Biomassa | UTE
273 | 873cbef1-3237-4d3b-8a09-ce65dfc30b3d | CGH.PH.TO.029804-2.01 | Buritirana | III | CARGA_GLOBAL | 6317 | RIOGRA-BA138 | Operação | CCEE | NS_NESO | COELBA | NE | Potencial hidráulico | Potencial hidráulico | Hídrica | CGH
274 | 7d55e5aa-24fd-4a18-800a-e41bed7d18c0 | UHE.PH.SP.000336-0.01 | Buritis | III | CARGA_GLOBAL | 2272 | ITUVE-BIO069 | Operação | CCEE | NS_SP | CPFL PAULISTA | SECO | Potencial hidráulico | Potencial hidráulico | Hídrica | UHE
276 | 71f4cc7e-325b-410c-b1ae-1d1920ab78b2 | PCH.PH.PR.028809-8.01 | Burro Branco | III |  |  |  | DRS |  |  |  | S | Potencial hidráulico | Potencial hidráulico | Hídrica | PCH
277 | 654f527f-4ff7-4d63-9867-d5eab66b909c | CGH.PH.SC.035415-5.01 | Burro Branco I | III | CARGA_GLOBAL | 2832 | PINHAL-SC138 | Operação | CCEE | NS_SC | CELESC | S | Potencial hidráulico | Potencial hidráulico | Hídrica | CGH
278 | 3946adfa-1981-4681-86ed-24f5100c5a86 | UTE.AI.SP.037341-9.01 | BVE (Antiga Ceni) | IIC | CARGA_GLOBAL | 4190 | CENI--BIO138 | Operação | CCEE |  | ELEKTRO | SECO | Bagaço de Cana de Açúcar | Agroindustriais | Biomassa | UTE
279 | 33489639-2b9f-427e-9f5b-9e68b04011c0 | CGH.PH.RS.029212-5.01 | Caa Yari | III | CARGA_GLOBAL | 1214 | GUARIT-RS069 | Operação | CCEE | NS_RS | RGE | S | Potencial hidráulico | Potencial hidráulico | Hídrica | CGH
280 | 3a9c0c18-fcff-4aad-b37f-375b2311cca5 | UTE.AI.RS.028600-1.01 | CAAL | III | CARGA_GLOBAL | 1185 | ALEGR2-RS069 | Operação | CCEE | NS_RS | RGE | S | Casca de Arroz | Agroindustriais | Biomassa | UTE
281 | 0b4d43a6-5f3d-45fc-a296-77314ed9fa8d | UTE.AI.MS.030104-3.01 | Caarapó | IIB | CARGA_GLOBAL | 1873/10144 | CAARAPBIO/CAARA3BIO013 | Operação | CCEE |  | AUTOP MS | SECO | Bagaço de Cana de Açúcar | Agroindustriais | Biomassa | UTE
282 | 48aa24b8-62c7-4ee8-ba20-32ae209de894 | PCH.PH.MT.029733-0.01 | Cabeça de Boi | IIC | CARGA_GLOBAL | 4472 | CABDEBPCH000 | Operação | CCEE |  | ENERGISA MT | SECO | Potencial hidráulico | Potencial hidráulico | Hídrica | PCH
283 | 3c7b6435-4d6f-4553-b9f0-52cdaa5c6913 | CGH.PH.PR.035484-8.01 | CABEÇA DE PATO | III | CARGA_GLOBAL | 828 | PITANG-PR138 | Operação | CCEE | NS_PR | COPEL | S | Potencial hidráulico | Potencial hidráulico | Hídrica | CGH
286 | bc005bef-e59d-496c-9e81-188bdfcaee9d | PCH.PH.RO.027042-3.01 | Cabixi | III | CARGA_GLOBAL | 6802 | VILHE-PCH069 | Operação | CCEE | NS_RO | ELETROBRAS RO | SECO | Potencial hidráulico | Potencial hidráulico | Hídrica | PCH
287 | f8cfd9d9-fde8-4c48-810f-2548af31ee80 | PCH.PH.MT.028482-3.01 | Cabixi II | III | CARGA_GLOBAL | 6802 | VILHE-PCH069 | Operação | CCEE | NS_RO | ELETROBRAS RO | SECO | Potencial hidráulico | Potencial hidráulico | Hídrica | PCH
288 | f4beebd6-46dc-4157-8fe9-244d2cae7f57 | CGH.PH.MG.000345-0.02 | Caboclo | III | CARGA_GLOBAL | 1566 | SARAME-MG138 | Operação | CCEE | NS_MG | CEMIG | SECO | Potencial hidráulico | Potencial hidráulico | Hídrica | PCH
289 | 72da8cbc-fc74-4222-b967-2d620694c35d | PCH.PH.RS.027878-5.01 | Caçador | III | CARGA_GLOBAL | 1316 | NPR2P2PCH069 | Operação | CCEE | NS_RS | RGE | S | Potencial hidráulico | Potencial hidráulico | Hídrica | PCH
290 | 4ba5c063-9fb8-4246-9309-56fb9554eb27 | CGH.PH.PR.028010-0.02 | Cachoeira | III | CARGA_GLOBAL | 828 | PITANG-PR138 | Operação | CCEE | NS_PR | COPEL | S | Potencial hidráulico | Potencial hidráulico | Hídrica | CGH
291 | 248eaa92-6d2f-4a69-a085-2c945b036e4b | PCH.PH.RO.000396-4.01 | Cachoeira | III | CARGA_GLOBAL | 6812 | CACHO-PCH069 | Operação | AGENTE | NS_RO | ELETROBRAS RO | SECO | Potencial hidráulico | Potencial hidráulico | Hídrica | PCH
292 | bd1df4f0-29ca-4b7f-a977-976bf5120875 | CGH.PH.MG.000404-9.01 | Cachoeira Alta | III | CARGA_GLOBAL | 3319 | MANHU-PCH069 | Operação | CCEE | NS_MG | ENERGISA MG | SECO | Potencial hidráulico | Potencial hidráulico | Hídrica | CGH
293 | ed2b5d2c-8468-46f4-bb33-66a011c959a4 | PCH.PH.RO.030573-1.01 | Cachoeira Cachimbo Alto | III | CARGA_GLOBAL | 6858 | ROLIM-PCH069 | Operação | CCEE | NS_RO | ELETROBRAS RO | SECO | Potencial hidráulico | Potencial hidráulico | Hídrica | PCH
294 | bdd766fa-a065-477b-9599-1f624794e647 | PCH.PH.RS.031030-1.01 | Cachoeira Cinco Veados | III |  |  |  | Construção não iniciada |  |  |  | S | Potencial hidráulico | Potencial hidráulico | Hídrica | PCH
295 | 09acc38b-3946-4933-9e7f-b51254f6ad14 | PCH.PH.BA.028999-0.01 | Cachoeira da Lixa | III | CARGA_GLOBAL | 5995/5974 | ITAMAR-BA138/EUNAPO-BA138 | Operação | CCEE | NS_NES | COELBA | NE | Potencial hidráulico | Potencial hidráulico | Hídrica | PCH
296 | 7e261e9c-51c4-41c8-9966-19b3003f7f48 | CGH.PH.ES.000428-6.01 | Cachoeira da Onça | III | CARGA_GLOBAL | 2676 | SGABRIPCH138 | Operação | CCEE/AGENTE | NS_ES | SANTA MARIA | SECO | Potencial hidráulico | Potencial hidráulico | Hídrica | CGH
297 | e1153313-410f-484f-abc6-2734836e5953 | CGH.PH.MG.029723-2.02 | Cachoeira do Brumado | III | CARGA_GLOBAL | 4373 | JFORA1-MG023 | Operação | CCEE | NS_MG | CEMIG | SECO | Potencial hidráulico | Potencial hidráulico | Hídrica | CGH
298 | 826f4f9d-3df8-4771-b83d-7add5492acf5 | CGH.PH.RO.032220-2.01 | CACHOEIRA DO CAMBARA | III | CARGA_GLOBAL | 6811 | COLOR-PCH069 | Operação | CCEE | NS_RO | ELETROBRAS RO | SECO | Potencial hidráulico | Potencial hidráulico | Hídrica | CGH
299 | 97d79bdb-0919-4eb6-9a38-625cea97c859 | CGH.PH.MG.000475-8.01 | Cachoeira do Fagundes | III | CARGA_GLOBAL | 309 | BARBA-PCH138 | Operação | AGENTE/CCEE | NS_MG | CEMIG | SECO | Potencial hidráulico | Potencial hidráulico | Hídrica | CGH
300 | 9b1cea06-c452-4894-b652-20960b19d240 | PCH.PH.GO.026879-8.01 | Cachoeira do Lavrinha (Antiga São Patrício) | III | CARGA_GLOBAL |  |  | Operação | CCEE |  |  | SECO | Potencial hidráulico | Potencial hidráulico | Hídrica | PCH
301 | 7b23d392-ec6f-4a72-953c-c9ff71ecba33 | PCH.PH.MG.030390-9.01 | Cachoeira do Miné |  | NAO_CONSIDERADA | 392 | UBERL1PCH138 | Construção não iniciada |  | NS_MG | CEMIG | SECO | Potencial hidráulico | Potencial hidráulico | Hídrica | PCH
302 | 42460976-311a-4e3f-8949-dada6950a456 | CGH.PH.ES.000491-0.01 | Cachoeira do Oito | III | CARGA_GLOBAL | 3015 | HNCOU-PCH138 | Operação | AGENTE | NS_ES | SANTA MARIA | SECO | Potencial hidráulico | Potencial hidráulico | Hídrica | CGH
303 | 5c6b624b-5390-4b8e-a754-6b7bc6685098 | CGH.PH.SC.028885-3.01 | Cachoeira do Pinheirinho | III | CARGA_GLOBAL | 2808 | MAFRA--SC138 | Operação | CCEE | NS_SC | CELESC | S | Potencial hidráulico | Potencial hidráulico | Hídrica | CGH
304 | 606c4d71-27d7-4cab-968c-5c3826bef3e1 | CGH.PH.GO.001506-7.01 | Cachoeira do Ronca (Antiga Mosquito) | III | NAO_CONSIDERADA | 2948 | IACIA-PCH069 | Desativada |  | NS_GO | ENEL GO | SECO | Potencial hidráulico | Potencial hidráulico | Hídrica | CGH
305 | c1e3f1cd-06c1-4650-98ee-a3a874102cf8 | CGH.PH.MG.028381-9.02 | Cachoeira dos Macacos | III | CARGA_GLOBAL | 1578 | UBER1-PCH138 | Operação | CCEE | NS_MG | CEMIG | SECO | Potencial hidráulico | Potencial hidráulico | Hídrica | CGH
306 | 7b9af7bc-eb50-459b-8326-2814f2b8a56b | CGH.PH.MG.000526-6.02 | Cachoeira dos Prazeres | III | CARGA_GLOBAL | 1566 | SARAME-MG138 | Operação | CCEE | NS_MG | CEMIG | SECO | Potencial hidráulico | Potencial hidráulico | Hídrica | CGH
307 | 68e66baa-9e7e-48da-99e0-d12cd04b2a48 | UTE.AI.GO.030033-0.01 | Cachoeira Dourada | IIC | CARGA_GLOBAL | 9454 | C.DOURUTE001 | Operação | CCEE |  | ENEL GO | SECO | Bagaço de Cana de Açúcar | Agroindustriais | Biomassa | UTE
309 | db3001f3-cd2e-4b98-8368-64abdb0b4289 | CGH.PH.SP.027476-3.01 | Cachoeira Paulista | III | CARGA_GLOBAL | 3462 | SCAB1--SP088 | Operação | CCEE | NS_SP | EDP SP | SECO | Potencial hidráulico | Potencial hidráulico | Hídrica | CGH
310 | 8d54c846-1ef9-4092-87cb-c7237b3f481a | PCH.PH.MG.027940-4.01 | Cachoeirão | III | CARGA_GLOBAL | 9099 | CACHOEPCH013 | Operação | CCEE | NS_MG | CEMIG | SECO | Potencial hidráulico | Potencial hidráulico | Hídrica | PCH
311 | 5da254a3-c464-4673-b831-05d92272985e | CGH.PH.MG.030242-2.01 | Cachoeirinha | III | CARGA_GLOBAL | 3158 | BRAGA-PCH138 | Operação | CCEE | NS_SP | ENERGISA SSE-SP | SECO | Potencial hidráulico | Potencial hidráulico | Hídrica | CGH
312 | 7e4580ef-57b9-45e4-896b-177f42b0af70 | CGH.PH.MT.000581-9.01 | Cachoeirinha | III | CARGA_GLOBAL | 4626 | ROND3-PCH034 | Operação | AGENTE | NS_MT | ENERGISA MT | SECO | Potencial hidráulico | Potencial hidráulico | Hídrica | CGH
314 | f92fb280-8b5a-4d54-91a0-3fc459337ab0 | CGH.PH.AL.029328-8.01 | Caeté Cachoeira | III | CARGA_GLOBAL | 5113 | R.LARG-PE069 | Operação | AGENTE/CCEE | NS_NEL | EQUATORIAL AL | NE | Potencial hidráulico | Potencial hidráulico | Hídrica | CGH
325 | 8e196b3e-87ea-4531-8050-b789cd6a8aa3 | CGH.PH.SC.029217-6.02 | Caju | III | CARGA_GLOBAL | 2896 | XANXER-SC138 | Operação | CCEE | NS_SC | CELESC | S | Potencial hidráulico | Potencial hidráulico | Hídrica | CGH
326 | 101a57f9-9fd3-46f9-a1d5-64b753481741 | PCH.PH.RJ.029726-7.01 | Caju | III | CARGA_GLOBAL | 1798 | COLET-PCH069 | Operação | CCEE | NS_RJ | ENEL RJ | SECO | Potencial hidráulico | Potencial hidráulico | Hídrica | PCH
328 | 9907f478-11a3-4c3e-980e-6cc0e5079fd6 | CGH.PH.SP.028719-9.01 | Cajuru | III | CARGA_GLOBAL | 2343 | IT+CJ-BIO138 | Operação | CCEE | NS_SP | CPFL PAULISTA | SECO | Potencial hidráulico | Potencial hidráulico | Hídrica | CGH
329 | c6352d6a-06c5-48fe-a981-12e36f46e3f0 | UHE.PH.MG.000597-5.01 | Cajuru | III | CARGA_GLOBAL | 1524 | GAFANHPCH138 | Operação | CCEE | NS_MG | CEMIG | SECO | Potencial hidráulico | Potencial hidráulico | Hídrica | UHE
336 | d2b616f0-5031-42dc-a450-f8ebe3d1c46f | PCH.PH.RJ.027672-3.01 | Calheiros | III | CARGA_GLOBAL | 1711 | CALHE-PCH013 | Operação | CCEE | NS_RJ | ENEL RJ | SECO | Potencial hidráulico | Potencial hidráulico | Hídrica | PCH
337 | bf146d5b-cded-4b1a-80cf-f08bbebc0c4d | CGH.PH.MT.030813-7.02 | Cambará | III | CARGA_GLOBAL | 4697 | CAMBARPCH013 | Operação | CCEE | NS_MT | ENERGISA MT | SECO | Potencial hidráulico | Potencial hidráulico | Hídrica | CGH
338 | 7cf58815-a482-44ac-8363-ee0742370c29 | CGH.PH.SC.030172-8.02 | Camboatá | III | CARGA_GLOBAL | 2733 | CNOVOS-SC138 | Operação | CCEE | NS_SC | CELESC | S | Potencial hidráulico | Potencial hidráulico | Hídrica | CGH
339 | 0b03e0f7-8cbb-46d1-b1ee-5c4816e11c69 | EOL.CV.SC.029065-3.01 | Campo Belo | IIC | CARGA_GLOBAL | 10120 | ADOCE-EOL034 | Operação | CCEE |  | CELESC | S | Cinética do vento | Cinética do vento | Eólica | EOL
345 | 2dfcc3a0-ed8e-49a5-b471-b16a73db1912 | UTE.AI.MG.028478-5.01 | Campo Florido | III | CARGA_GLOBAL | 322 | FRUTA-BIO138 | Operação | CCEE | NS_MG | CEMIG | SECO | Bagaço de Cana de Açúcar | Agroindustriais | Biomassa | UTE
357 | 64696f1e-bcb0-4e08-bdb3-ea4225b60692 | UTE.AI.SE.030396-8.01 | Campo Lindo | III | CARGA_GLOBAL | 5713 | ITABAI-SE069 | Operação | CCEE | NS_NES | ENERGISA SE | NE | Bagaço de Cana de Açúcar | Agroindustriais | Biomassa | UTE
358 | 35c4402d-7d11-46d6-a317-abfa81394c34 | EOL.CV.PB.029084-0.01 | Camurim | III | CARGA_GLOBAL | 5273 | SRITA2-PB069 | Operação | CCEE | NS_NEL | ENERGISA PB | NE | Cinética do vento | Cinética do vento | Eólica | EOL
359 | 862a9207-5b5d-40e6-9c44-21df4a188676 | PCH.PH.RO.029436-5.01 | Canaã | III | CARGA_GLOBAL | 6881 | ARIQU-PCH069 | Operação | CCEE | NS_RO | ELETROBRAS RO | SECO | Potencial hidráulico | Potencial hidráulico | Hídrica | PCH
360 | c0014649-0d7f-40a0-867c-91ff7eaf51dc | UTE.AI.SP.029138-2.01 | Canaã | III | CARGA_GLOBAL | 9517 | CANAA-BIO013 | Operação | CCEE | NS_SP | ENERGISA SSE-SP | SECO | Bagaço de Cana de Açúcar | Agroindustriais | Biomassa | UTE
361 | 5c5a0b16-5c8d-424a-8757-7d173669aedf | UTE.AI.RJ.030066-7.01 | Canabrava | III | CARGA_GLOBAL | 1749 | CANABRUTE000 | Operação | CCEE | NS_RJ | ENEL RJ | SECO | Bagaço de Cana de Açúcar | Agroindustriais | Biomassa | UTE
362 | cd6f6c9e-3dcd-48e5-abda-1dbdbc7fe462 | UHE.PH.RS.000635-1.01 | Canastra | III | CARGA_GLOBAL | 2051 | CANASTPCH013 | Operação | CCEE | NS_RS | CEEE | S | Potencial hidráulico | Potencial hidráulico | Hídrica | UHE
363 | d5bacff8-24f6-495d-bcdf-579579e22697 | PCH.PH.BA.033901-6.01 | Candengo | III | CARGA_GLOBAL | 5893 | SA.JES-BA069 | Operação | CCEE | NS_NES | COELBA | NE | Potencial hidráulico | Potencial hidráulico | Hídrica | PCH
365 | 38e446a4-0b63-4c4b-9de1-9099faf2e078 | PCH.PH.PR.032511-2.01 | Canhadão | III | CARGA_GLOBAL | 10248 | CANHADPCH034 | Operação | CCEE |  | COPEL | S | Potencial hidráulico | Potencial hidráulico | Hídrica | PCH
367 | be57907d-11e8-4e20-a800-fc5d919595b0 | PCH.PH.MT.000646-7.01 | Canoa Quebrada | III | CARGA_GLOBAL | 4917 | CANOAQPCH069 | Operação | CCEE | NS_MT | ENERGISA MT | SECO | Potencial hidráulico | Potencial hidráulico | Hídrica | PCH
368 | c680b34d-5a53-478e-8665-24fa556110d7 | EOL.CV.PB.033663-7.01 | Canoas | III | CARGA_GLOBAL | 8027 | CGD.PB-PB069 | Operação | CCEE | NS_NEL | ENERGISA PB | NE | Cinética do vento | Cinética do vento | Eólica | EOL
369 | edccaf48-afd4-4343-99ce-9d2f3d4ecdb9 | PCH.PH.PR.029180-3.01 | Cantú 2 | III | CARGA_GLOBAL | 9699 | CANTU2PCH138 | Operação | CCEE | NS_PR | COPEL | S | Potencial hidráulico | Potencial hidráulico | Hídrica | PCH
371 | 424d3fa7-8618-4a22-a211-1ab078d2e303 | EOL.CV.RS.031510-9.01 | Capão do Inglês | IIC | CARGA_GLOBAL |  |  | Operação | CCEE |  |  | S | Cinética do vento | Cinética do vento | Eólica | EOL
372 | 0e56e9ae-fcf4-4cbe-84db-d62bdf2717ee | PCH.PH.SP.027107-1.01 | Capão Preto | III | CARGA_GLOBAL | 2100 | BVIST-BIO138 | Operação | CCEE | NS_SP | CPFL PAULISTA | SECO | Potencial hidráulico | Potencial hidráulico | Hídrica | PCH
373 | b9de96a6-fe09-413a-a842-887b90849b4e | PCH.PH.RS.000654-8.01 | Capigui | III | CARGA_GLOBAL | 1284 | SMARTA-RS046 | Operação | CCEE | NS_RS | RGE | S | Potencial hidráulico | Potencial hidráulico | Hídrica | PCH
374 | 7a001359-1847-43a6-8ff9-e88fd416c59c | PCH.PH.SC.000659-9.01 | Capivari | III | CARGA_GLOBAL | 2854 | BNSBAS-SC138 | Operação | CCEE | NS_SC | CELESC | S | Potencial hidráulico | Potencial hidráulico | Hídrica | PCH
376 | 12fa5c03-9dd7-47d8-80b4-06cebefe4e77 | PCH.PH.MG.030556-1.01 | Caquende | III | CARGA_GLOBAL | 1526 | IGARA-PCH138 | Operação | CCEE | NS_MG | CEMIG | SECO | Potencial hidráulico | Potencial hidráulico | Hídrica | PCH
377 | ea34fc33-2f67-4146-9d84-6dbe2c2e629c | CGH.PH.RS.028740-7.01 | Caraguatá | III | CARGA_GLOBAL | 10023 | COOLUZ-RS023 | Operação | CCEE | NS_RS | COOPERLUZ | S | Potencial hidráulico | Potencial hidráulico | Hídrica | CGH
378 | 74812e90-43d6-489e-bd76-8280b66566fd | PCH.PH.MT.032151-6.01 | Caramujo |  | NAO_CONSIDERADA |  |  | Construção |  |  |  | SECO | Potencial hidráulico | Potencial hidráulico | Hídrica | PCH
379 | 6f9b4d9a-fba7-4acb-a8d7-eea9940e0caf | UTE.FL.GO.038348-1.01 | Caramuru Ipameri |  | NAO_CONSIDERADA | 3760 | CATAL-BIO069 | Construção não iniciada |  | NS_GO | ENEL GO | SECO | Lenha | Floresta | Biomassa | UTE
380 | 6be9e7c3-e84e-4d9f-a7ce-a0c10e80de46 | UTE.AI.GO.035527-5.01 | Caramuru Itumbiara | IIB | CARGA_GLOBAL | 2997 | CARAMU-GO230 | Operação | CCEE | NS_GO | CARAMURU | SECO | Bagaço de Cana de Açúcar | Agroindustriais | Biomassa | UTE
381 | dbfff3e0-e087-49f2-b143-38e12d870ab4 | UTE.AI.MT.034012-0.01 | Caramuru Sorriso | III | CARGA_GLOBAL | 4710 | SORRI2-MT069 | Operação | CCEE | NS_MT | ENERGISA MT | SECO | Bagaço de Cana de Açúcar | Agroindustriais | Biomassa | UTE
382 | 60ad3f7f-54cd-43f1-bc34-41a74ad40fe0 | PCH.PH.MG.000667-0.01 | Carandaí | III | CARGA_GLOBAL | 1572 | SJDELRPCH138 | Operação | CCEE | NS_MG | CEMIG | SECO | Potencial hidráulico | Potencial hidráulico | Hídrica | PCH
383 | e043d262-2cbd-4bea-92c6-ac089a7d0941 | PCH.PH.MG.027731-2.01 | Carangola | III | CARGA_GLOBAL | 4063 | MANHU-PCH138 | Operação | CCEE | NS_MG | CEMIG | SECO | Potencial hidráulico | Potencial hidráulico | Hídrica | PCH
384 | 3399f0b2-2b47-4fa0-98e6-8af23530e494 | EOL.CV.PB.029089-0.01 | Caravela | III | CARGA_GLOBAL | 5273 | SRITA2-PB069 | Operação | CCEE | NS_NEL | ENERGISA PB | NE | Cinética do vento | Cinética do vento | Eólica | EOL
387 | fe2cc362-4b66-4f66-9a46-20cacbaea77b | CGH.PH.RS.028688-5.01 | Carlos Bevilácqua | III | CARGA_GLOBAL | 1214 | GUARIT-RS069 | Operação | CCEE | NS_RS | RGE | S | Potencial hidráulico | Potencial hidráulico | Hídrica | CGH
388 | 7f5f5f0f-2cc4-4fe9-8dde-e268e42a7301 | PCH.PH.RS.028030-5.01 | Carlos Gonzatto | III | CARGA_GLOBAL | 1319 | CGONZAPCH069 | Operação | CCEE | NS_RS | RGE | S | Potencial hidráulico | Potencial hidráulico | Hídrica | PCH
390 | ca0c685a-5e72-4508-be58-6320b5dbff55 | UTE.AI.MG.029619-8.01 | Carneirinho | III | CARGA_GLOBAL | 307 | AVATI-PCH138 | Operação | CCEE | NS_MG | CEMIG | SECO | Bagaço de Cana de Açúcar | Agroindustriais | Biomassa | UTE
394 | 99d4f284-0b6a-4ad0-a04b-740bde95faff | CGH.PH.SC.033998-9.01 | Casagrande SA | III | CARGA_GLOBAL | 10181 | SCRIST-SC069 | Operação | CCEE | NS_SC | CELESC | S | Potencial hidráulico | Potencial hidráulico | Hídrica | CGH
395 | 742b5225-b1b5-4864-8015-cf4b42baf7e4 | PCH.PH.MT.027110-1.01 | Casca II | III | CARGA_GLOBAL | 4758 | CASC2-PCH013 | Operação | AGENTE/CCEE | NS_MT | ENERGISA MT | SECO | Potencial hidráulico | Potencial hidráulico | Hídrica | PCH
396 | 1343e0bc-9a4f-4b52-87c6-7ac5e4cff2ca | PCH.PH.MT.000688-2.03 | Casca III | III | CARGA_GLOBAL | 4757 | CASC3-PCH013 | Operação | CCEE/AGENTE | NS_MT | ENERGISA MT | SECO | Potencial hidráulico | Potencial hidráulico | Hídrica | UHE
397 | 206ba4da-838b-48bd-9e1e-f7a9a7912953 | CGH.PH.RJ.030103-5.01 | Cascata | III | CARGA_GLOBAL | 295 | SEROPE-RJ138 | Operação | AGENTE/CCEE | NS_RJ | LIGHT | SECO | Potencial hidráulico | Potencial hidráulico | Hídrica | CGH
398 | 5c8b7e6a-2308-4ec4-8178-6efbedad875d | EOL.CV.SC.029054-8.01 | Cascata | IIC | CARGA_GLOBAL | 10120 | ADOCE-EOL034 | Operação | CCEE |  | CELESC | S | Cinética do vento | Cinética do vento | Eólica | EOL
399 | cbb091a2-5de8-434e-98d1-6d1b7c8b9bcc | PCH.PH.RO.029373-3.01 | Cascata Chupinguaia | III | CARGA_GLOBAL | 6811 | COLOR-PCH069 | Operação | CCEE | NS_RO | ELETROBRAS RO | SECO | Potencial hidráulico | Potencial hidráulico | Hídrica | PCH
400 | 2eec3821-b39b-422e-a645-5e41e7aae2fe | CGH.PH.RS.028240-5.01 | Cascata das Andorinhas | III | CARGA_GLOBAL | 2095 | PFUNDO-RS023 | Operação | CCEE | NS_RS | RGE | S | Potencial hidráulico | Potencial hidráulico | Hídrica | CGH
401 | 37a9e40b-215a-4c3e-ab2a-71d003e13a88 | CGH.PH.RS.029551-5.01 | Cascata do Barreiro | III | CARGA_GLOBAL | 1214 | GUARIT-RS069 | Operação | CCEE | NS_RS | RGE | S | Potencial hidráulico | Potencial hidráulico | Hídrica | CGH
402 | 31996010-046d-465f-9c6a-ba655ef7ae7d | CGH.PH.RS.000706-4.03 | Cascata do Pinheirinho | III | CARGA_GLOBAL |  |  | Operação | CCEE |  |  | S | Potencial hidráulico | Potencial hidráulico | Hídrica | CGH
403 | 695a5608-6179-48c9-b48b-23128e6b7cae | CGH.PH.RO.028083-6.02 | Castaman II | III | CARGA_GLOBAL | 6811 | COLOR-PCH069 | Operação | CCEE | NS_RO | ELETROBRAS RO | SECO | Potencial hidráulico | Potencial hidráulico | Hídrica | CGH
404 | a28e879d-44ba-4146-8028-e5134e77168e | PCH.PH.PR.032513-9.01 | Castro | III | CARGA_GLOBAL | 2418 | CASTRO-PR138 | Operação | CCEE | NS_PR | COPEL | S | Potencial hidráulico | Potencial hidráulico | Hídrica | PCH
405 | 73051660-32d9-4805-9021-5050af838e3e | UTE.AI.SP.028042-9.01 | Catanduva I (Antiga Cerradinho) | III | CARGA_GLOBAL | 3154 | CATAN-BIO138 | Operação | CCEE | NS_SP | ENERGISA SSE-SP | SECO | Bagaço de Cana de Açúcar | Agroindustriais | Biomassa | UTE
406 | 6f23abfd-557d-4bf1-a214-a79e892cf2e5 | EOL.CV.CE.033756-0.01 | Cataventos Acaraú I | IIB | CARGA_GLOBAL |  |  | Operação | CCEE |  |  | NE | Cinética do vento | Cinética do vento | Eólica | EOL
407 | 69f7e384-cb2d-40c3-bee6-d16e0b8fd800 | UHE.PH.RJ.000723-4.02 | Catete | III | CARGA_GLOBAL |  |  | Extinta | AGENTE |  |  | SECO | Potencial hidráulico | Potencial hidráulico | Hídrica | UHE
408 | b5666e61-b3e3-4a11-bfd9-3b76ff51c5aa | CGH.PH.SC.000728-5.02 | Caveiras | III | CARGA_GLOBAL | 2803 | LAGEAI-SC138 | Operação | CCEE | NS_SC | CELESC | S | Potencial hidráulico | Potencial hidráulico | Hídrica | UHE
409 | 936f8300-3a69-4ed9-b871-12585a0c2039 | PCH.PH.PR.000729-3.01 | Cavernoso | III | CARGA_GLOBAL | 2448 | LARANJ-PR138 | Operação | CCEE | NS_PR | COPEL | S | Potencial hidráulico | Potencial hidráulico | Hídrica | PCH
410 | d5d2bc31-c2c6-4c16-954a-0461ce988d89 | PCH.PH.PR.030458-1.01 | Cavernoso II | III | CARGA_GLOBAL | 9759 | CAVERN-PR138 | Operação | CCEE | NS_PR | COPEL | S | Potencial hidráulico | Potencial hidráulico | Hídrica | PCH
411 | a6d0ad40-c80b-4d51-ad88-e084e9108281 | CGH.PH.RS.002317-5.01 | Caxambu | III | CARGA_GLOBAL | 9654 | COPRE1-RS013 | Operação | CCEE | NS_RS | COPREL | S | Potencial hidráulico | Potencial hidráulico | Hídrica | CGH
412 | 346428a4-a004-4acc-8872-2bb40babf8c3 | PCH.PH.RS.000735-8.01 | Cazuza Ferreira | III | CARGA_GLOBAL | 9594 | LAGEGR-RS138 | Operação | CCEE | NS_RS | RGE | S | Potencial hidráulico | Potencial hidráulico | Hídrica | PCH
413 | 2c270f21-6b42-4096-9697-c1da814a837e | CGH.PH.MG.031906-6.01 | CEDRO | III | CARGA_GLOBAL | 348 | VALADAPCH138 | Fora do Cadastro | AGENTE/CCEE | NS_MG | CEMIG | SECO | Potencial hidráulico | Potencial hidráulico | Hídrica | CGH
414 | be085d15-2917-4018-b9e4-cf2c8d9a895e | UFV.RS.GO.032002-1.01 | Cedro I |  | NAO_CONSIDERADA | 2993 | FIRMIN-GO069 | Revogada |  |  | ENEL GO | SECO | Radiação solar | Radiação solar | Solar | UFV
415 | 25cfde8b-90a3-472e-a319-452d9ceb700d | UHE.PH.SC.000737-4.02 | Cedros (Rio dos Cedros) | III | CARGA_GLOBAL | 2885 | RCEUPA-SC069 | Operação | CCEE | NS_SC | CELESC | S | Potencial hidráulico | Potencial hidráulico | Hídrica | UHE
416 | 071a1bb2-8e05-48e7-b34b-d9833d52cc97 | PCH.PH.SC.000742-0.01 | Celso Ramos | III | CARGA_GLOBAL | 9689 | FAXGUE-SC069 | Operação | CCEE | NS_SC | CELESC | S | Potencial hidráulico | Potencial hidráulico | Hídrica | PCH
417 | cfa9b06e-2a0d-4c81-b86b-641428d81344 | UTE.FL.SC.000744-7.01 | Celulose Irani | III | NAO_CONSIDERADA | 2729 | CATAND-SC138 | Operação |  |  | CELESC | S | Licor Negro | Floresta | Biomassa | UTE
418 | 2627595d-35f3-4887-86fe-d0aecdf4423c | UTE.AI.GO.029546-9.01 | CEM (Antiga Camen) | III | CARGA_GLOBAL | 2951 | PLANALBIO069 | Operação | CCEE | NS_GO | ENEL GO | SECO | Bagaço de Cana de Açúcar | Agroindustriais | Biomassa | UTE
419 | 4d481d35-4afc-4f0b-a464-07dce0ca55a3 | UTE.FL.MG.027941-2.01 | Cenibra | III | CARGA_GLOBAL | 1532 | IPATINPCH138 | Operação | AGENTE | NS_MG | CEMIG | SECO | Licor Negro | Floresta | Biomassa | UTE
420 | 44fc3a5d-04c2-445e-be13-b81d367594bc | UTE.AI.SP.001016-2.01 | Central Energética Ribeirão Preto (Antiga Galo Bravo) | III | NAO_CONSIDERADA | 2293 | V.ALB-BIO138 | Operação | CCEE |  | CPFL PAULISTA | SECO | Bagaço de Cana de Açúcar | Agroindustriais | Biomassa | UTE
422 | 6f1e68f0-d5e5-4a73-b8fa-f0d0796892ae | CGH.PH.SP.000884-2.01 | Central GH Engenheiro Bernardo Figueiredo | III | CARGA_GLOBAL | 3135 | PEDRE-BIO138 | Operação | CCEE | NS_SP | CPFL SANTA CRUZ | SECO | Potencial hidráulico | Potencial hidráulico | Hídrica | CGH
423 | d876fbc4-1807-4894-9fe2-c3f1023d553d | UFV.RS.MG.031760-8.01 | Central Mineirão | III | CARGA_GLOBAL | 9067 | MARAC-PCH138 | Operação | CCEE | NS_MG | CEMIG | SECO | Radiação solar | Radiação solar | Solar | UFV
424 | 08b42253-d31c-4087-954f-f6315f9d838f | UTE.AI.PE.028692-3.01 | Central Olho D Água | III | CARGA_GLOBAL | 8020 | GNN.PE-PE069 | Operação | CCEE | NS_NEL | CELPE | NE | Bagaço de Cana de Açúcar | Agroindustriais | Biomassa | UTE
425 | 2c3c2461-638a-45b7-b965-65e4f4bb226a | UTE.AI.MG.029709-7.01 | Cerradão | III | CARGA_GLOBAL | 7170 | CERRAD-MG138 | Operação | CCEE | NS_MG | CEMIG | SECO | Bagaço de Cana de Açúcar | Agroindustriais | Biomassa | UTE
427 | d50b7740-e429-4b66-b961-574cf9f375ed | EOL.CV.RS.030348-8.01 | Cerro Chato I (Antiga Coxilha Negra V) | IIC | CARGA_GLOBAL |  |  | Operação | CCEE |  |  | S | Cinética do vento | Cinética do vento | Eólica | EOL
428 | 868f72e6-9ea1-46d8-9e64-7bfcc459eaa2 | EOL.CV.RS.030349-6.01 | Cerro Chato II (Antiga Coxilha Negra VI) | IIC | CARGA_GLOBAL |  |  | Operação | CCEE |  |  | S | Cinética do vento | Cinética do vento | Eólica | EOL
429 | 521e7c5d-d2b2-4d9b-8e72-5b75b1ca4580 | EOL.CV.RS.030350-0.01 | Cerro Chato III (Antiga Coxilha Negra VII) | IIC | CARGA_GLOBAL |  |  | Operação | CCEE |  |  | S | Cinética do vento | Cinética do vento | Eólica | EOL
430 | aa345b13-afd5-415b-92da-baf1809616d6 | EOL.CV.RS.030784-0.01 | Cerro Chato IV | IIC | CARGA_GLOBAL |  |  | Operação | CCEE |  |  | S | Cinética do vento | Cinética do vento | Eólica | EOL
431 | 93ccd574-17d0-4e30-9be9-9277c9a28ceb | EOL.CV.RS.030786-6.01 | Cerro Chato V | IIC | CARGA_GLOBAL |  |  | Operação | CCEE |  |  | S | Cinética do vento | Cinética do vento | Eólica | EOL
432 | 5382f0c2-2fc9-4296-8e3e-6f906402337d | EOL.CV.RS.030756-4.01 | Cerro Chato VI | IIC | CARGA_GLOBAL |  |  | Operação | CCEE |  |  | S | Cinética do vento | Cinética do vento | Eólica | EOL
433 | f11abed1-c5fa-468c-8a74-8f2b7d4ee128 | EOL.CV.RS.030762-9.01 | Cerro dos Trindade | IIC | CARGA_GLOBAL |  |  | Operação | CCEE |  |  | S | Cinética do vento | Cinética do vento | Eólica | EOL
434 | 3bb363a1-56e7-431c-8d44-0ac0418828ac | PCH.PH.RO.031050-6.01 | Cesar Filho | III | CARGA_GLOBAL | 6822 | PBUEN2PCH138 | Operação | CCEE | NS_RO | ELETROBRAS RO | SECO | Potencial hidráulico | Potencial hidráulico | Hídrica | PCH
435 | 798941a3-5877-48be-b71b-d75e20fdd18f | UTE.AI.PE.030940-0.01 | Cetrel Bioenergia JB | III | CARGA_GLOBAL | 5283 | RIBEIR-PE069 | Fora do Cadastro | CCEE | NS_NEL | CELPE | NE | Gás de Alto Forno - Biomassa | Floresta | Biomassa | UTE
436 | 2bf1f0f8-585a-4910-9a86-ef7b9fc00754 | UTE.AI.SP.028458-0.01 | Cevasa | III | CARGA_GLOBAL | 6596 | CEVASABIO138 | Operação | CCEE | NS_SP | CPFL PAULISTA | SECO | Bagaço de Cana de Açúcar | Agroindustriais | Biomassa | UTE
437 | 4fcab946-c871-4350-a7e1-029d6ded794e | CGH.PH.MG.002109-1.02 | CGH Poquim | III | CARGA_GLOBAL | 1557 | TOTONIPCH138 | Fora do Cadastro | CCEE |  | CEMIG | SECO | Potencial hidráulico | Potencial hidráulico | Hídrica | CGH
438 | a991f75a-1b64-4759-82ac-77ceedf1b5bc | PCH.PH.PR.000753-6.01 | Chaminé | III | CARGA_GLOBAL | 2350 | CHAMINPCH | Operação | CCEE | NS_PR | COPEL | S | Potencial hidráulico | Potencial hidráulico | Hídrica | PCH
439 | 607814b6-79ec-4d58-b382-71f8634bdae0 | UTE.AI.SP.030041-1.01 | Chapadão Agroenergia | IIC | CARGA_GLOBAL | 4275 | BIOPV-BIO138 | Operação | CCEE |  | CPFL PAULISTA | SECO | Bagaço de Cana de Açúcar | Agroindustriais | Biomassa | UTE
440 | 3e21f86f-3e3c-4785-8dad-52dce8dccf1c | UTE.FL.SC.028741-5.01 | Chapecó | III | NAO_CONSIDERADA | 2848 | BRFCHA-SC138 | Operação |  |  | CELESC | S | Resíduos Florestais | Floresta | Biomassa | UTE
441 | 13accff1-7840-4d26-84bd-5de267154df1 | PCH.PH.RJ.000765-0.01 | Chave do Vaz | III | CARGA_GLOBAL | 1774 | VPALMAPCH069 | Operação | CCEE | NS_RJ | ENEL RJ | SECO | Potencial hidráulico | Potencial hidráulico | Hídrica | PCH
442 | 3f1ed03d-710a-4d4c-a353-a09491516cd4 | PCH.PH.SP.000768-4.01 | Chibarro | III | CARGA_GLOBAL | 2107 | AR+CT-BIO138 | Operação | CCEE | NS_SP | CPFL PAULISTA | SECO | Potencial hidráulico | Potencial hidráulico | Hídrica | PCH
443 | dd3d2212-c8a7-4e5e-ad37-ca7e85789158 | CGH.PH.PR.000771-4.02 | Chopim I | III | CARGA_GLOBAL | 9340 | PBRANC-PR034 | Operação | CCEE | NS_PR | COPEL | S | Potencial hidráulico | Potencial hidráulico | Hídrica | CGH
444 | c7011301-e8d7-4543-bdfe-f66810fac41d | EOL.CV.RS.031517-6.01 | Chuí 09 | IIC | CARGA_GLOBAL |  |  | Operação | CCEE |  |  | S | Cinética do vento | Cinética do vento | Eólica | EOL
445 | b61fcf36-74f5-4505-a63d-10e9cd96b5e0 | EOL.CV.RS.030767-0.01 | Chuí I | IIC | CARGA_GLOBAL |  |  | Operação | CCEE |  |  | S | Cinética do vento | Cinética do vento | Eólica | EOL
446 | cdd23308-7be7-48f4-b650-0bb8bb8b142a | EOL.CV.RS.030790-4.01 | Chuí II | IIC | CARGA_GLOBAL |  |  | Operação | CCEE |  |  | S | Cinética do vento | Cinética do vento | Eólica | EOL
447 | 727bdf59-1114-401b-927f-1f487c64c236 | EOL.CV.RS.030754-8.01 | Chuí IV | IIC | CARGA_GLOBAL |  |  | Operação | CCEE |  |  | S | Cinética do vento | Cinética do vento | Eólica | EOL
448 | 8091ef12-06d2-449e-824a-f6d52a1f65f9 | EOL.CV.RS.030760-2.01 | Chuí V | IIC | CARGA_GLOBAL |  |  | Operação | CCEE |  |  | S | Cinética do vento | Cinética do vento | Eólica | EOL
449 | 34a7bde1-12ec-43c8-b4e2-60fdc3136220 | PCH.PH.RO.000775-7.01 | Chupinguaia | III | CARGA_GLOBAL | 6811 | COLOR-PCH069 | Operação | CCEE | NS_RO | ELETROBRAS RO | SECO | Potencial hidráulico | Potencial hidráulico | Hídrica | PCH
450 | 5e8e4e1f-3205-4923-abfe-0e4ed72fa13b | UTE.PE.AM.028923-0.01 | Cidade Nova | III |  |  |  | Desativada |  |  |  | N | Óleo Diesel | Petróleo | Fóssil | UTE
451 | 8483dfe8-a802-4115-b854-f688df340802 | PCH.PH.MT.028836-5.01 | Cidezal | IIC | CARGA_GLOBAL | 4430 | CIDEZAPCH013 | Operação | CCEE |  | ENERGISA MT | SECO | Potencial hidráulico | Potencial hidráulico | Hídrica | PCH
452 | 330b4af8-4ac6-4558-a6cb-5c5b8367d593 | UTE.PE.MG.030721-1.01 | CIF Mineração | III | NAO_CONSIDERADA | 1538 | ITUTI1-MG138 | Operação |  |  | CEMIG | SECO | Óleo Diesel | Petróleo | Fóssil | UTE
453 | 998b6f69-a975-4db9-a3e5-1bb3040a16a7 | UTE.AI.SP.029572-8.01 | Citrovita Catanduva | III | CARGA_GLOBAL | 3154 | CATAN-BIO138 | Operação | CCEE | NS_SP | ENERGISA SSE-SP | SECO | Bagaço de Cana de Açúcar | Agroindustriais | Biomassa | UTE
455 | 8bd05c5e-8b3e-4b3a-b347-5e624cad7496 | UTE.AI.SP.028247-2.01 | Clealco Clementina | III | CARGA_GLOBAL | 2166 | MA+P+YBIO138 | Operação | AGENTE | NS_SP | CPFL PAULISTA | SECO | Bagaço de Cana de Açúcar | Agroindustriais | Biomassa | UTE
456 | 0bd51446-b3d2-4a68-8249-9480d934b964 | UTE.AI.SP.030036-5.01 | Clealco Queiroz | III | CARGA_GLOBAL | 2166 | MA+P+YBIO138 | Operação | CCEE | NS_SP | CPFL PAULISTA | SECO | Bagaço de Cana de Açúcar | Agroindustriais | Biomassa | UTE
457 | ccbe4301-e74f-4461-b243-fa5cbae1b85d | UTE.PE.RJ.033421-9.01 | Cliníca São Gonçalo | III | NAO_CONSIDERADA | 1739 | ARSEN1-RJ138 | Operação |  |  | ENEL RJ | SECO | Óleo Diesel | Petróleo | Fóssil | UTE
458 | ff5667fa-0eb2-4bc8-bb81-8209fd4e3bad | UTE.FL.RS.030666-5.01 | CMPC (Antiga Aracruz Unidade Guaíba) | IIB | CARGA_GLOBAL | 9999/9998 | CMPC45-RS013/CMP123-RS013 | Operação | CCEE |  | CELULOSE RIOGRANDENSE | S | Licor Negro | Floresta | Biomassa | UTE
459 | fe20c4ed-5e0d-4ddb-96c9-630f468ee36f | PCH.PH.MG.027728-2.01 | Cocais Grande | III | CARGA_GLOBAL | 4377/1532 | CORFAB-MG069/IPATINPCH138 | Operação | CCEE |  | CEMIG | SECO | Potencial hidráulico | Potencial hidráulico | Hídrica | PCH
460 | f9626c6b-43f0-4313-80a2-2ba64007462f | PCH.PH.MG.027728-2.01 | Cocais Grande | III | CARGA_GLOBAL | 4377/1532 | CORFAB-MG069/IPATINPCH138 | Operação | CCEE | NS_MG | CEMIG | SECO | Potencial hidráulico | Potencial hidráulico | Hídrica | PCH
461 | 4b9688f8-b5d8-4805-adc4-543efe94b1bf | UTE.AI.SP.027974-9.01 | Cocal | III | CARGA_GLOBAL | 9517 | CANAA-BIO013 | Operação | CCEE | NS_SP | ENERGISA SSE-SP | SECO | Bagaço de Cana de Açúcar | Agroindustriais | Biomassa | UTE
462 | 188fc82b-c315-4651-80d0-86333c07866c | UTE.AI.SP.029713-5.01 | Cocal II | IIB | CARGA_GLOBAL | 3969 | COCAL2BIO138 | Operação | CCEE | NS_SP | ELEKTRO | SECO | Bagaço de Cana de Açúcar | Agroindustriais | Biomassa | UTE
463 | 0f7b2d34-83ee-4697-8c0b-d380366c9303 | UTE.AI.PR.029201-0.01 | Cocamar Maringá | III | NAO_CONSIDERADA |  |  | Operação |  |  |  | S | Bagaço de Cana de Açúcar | Agroindustriais | Biomassa | UTE
464 | 5550ae8d-dea0-433b-aa65-9bf80be29ada | UTE.AI.GO.030355-0.01 | Codora | IIB | CARGA_GLOBAL | 2989 | ITAPA-BIO069 | Operação | CCEE | NS_GO | ENEL GO | SECO | Bagaço de Cana de Açúcar | Agroindustriais | Biomassa | UTE
465 | d32bd63f-97bd-40d5-a152-25504fcf74f1 | EOL.CV.PB.029086-6.01 | Coelhos I | III | CARGA_GLOBAL | 5273 | SRITA2-PB069 | Operação | CCEE | NS_NEL | ENERGISA PB | NE | Cinética do vento | Cinética do vento | Eólica | EOL
466 | c2f9b550-3bea-4673-b0cd-18aae129cd5a | EOL.CV.PB.029090-4.01 | Coelhos II | III | CARGA_GLOBAL | 5273 | SRITA2-PB069 | Operação | CCEE | NS_NEL | ENERGISA PB | NE | Cinética do vento | Cinética do vento | Eólica | EOL
467 | a2d97729-4771-4504-ac26-79780ec6bd1d | EOL.CV.PB.029087-4.01 | Coelhos III | III | CARGA_GLOBAL | 5273 | SRITA2-PB069 | Operação | CCEE | NS_NEL | ENERGISA PB | NE | Cinética do vento | Cinética do vento | Eólica | EOL
468 | e4efea00-fcf7-4aa9-a0c7-71e352b7519e | EOL.CV.PB.029091-2.01 | Coelhos IV | III | CARGA_GLOBAL | 5273 | SRITA2-PB069 | Operação | CCEE | NS_NEL | ENERGISA PB | NE | Cinética do vento | Cinética do vento | Eólica | EOL
469 | 0260ff5b-8cf1-4544-aad0-e9f3de48c59e | PCH.PH.BA.029004-1.01 | Colino 1 | III | CARGA_GLOBAL | 5995/5974 | ITAMAR-BA138/EUNAPO-BA138 | Operação | CCEE | NS_NES | COELBA | NE | Potencial hidráulico | Potencial hidráulico | Hídrica | PCH
470 | e38edd8e-1bb3-428a-b886-956a1c24e313 | PCH.PH.BA.028997-3.01 | Colino 2 | III | CARGA_GLOBAL | 5995/5974 | ITAMAR-BA138/EUNAPO-BA138 | Operação | CCEE | NS_NES | COELBA | NE | Potencial hidráulico | Potencial hidráulico | Hídrica | PCH
471 | 9c83d784-0408-47ad-b63b-6ca7b0ce30a6 | UTE.AI.SP.000796-0.01 | Colombo Ariranha | III | CARGA_GLOBAL | 3100 | COLOMBBIO138 | Operação | CCEE | NS_SP | CPFL PAULISTA | SECO | Bagaço de Cana de Açúcar | Agroindustriais | Biomassa | UTE
472 | 397ddaa9-baef-47bc-aeaf-6dfd73a06ed7 | UTE.AI.SP.031112-0.01 | Colombo Ariranha 2 | III | CARGA_GLOBAL | 3100 | COLOMBBIO138 | Operação | CCEE | NS_SP | CPFL PAULISTA | SECO | Bagaço de Cana de Açúcar | Agroindustriais | Biomassa | UTE
473 | 7732269d-521b-4023-b2d2-a792405f4193 | UTE.AI.SP.030032-2.01 | Colombo Palestina | III | CARGA_GLOBAL | 3100 | COLOMBBIO138 | Operação | CCEE | NS_SP | CPFL PAULISTA | SECO | Bagaço de Cana de Açúcar | Agroindustriais | Biomassa | UTE
474 | 321f4507-24ca-4328-aa06-d754ab135874 | UTE.AI.SP.030267-8.01 | Colombo Santa Albertina | III | CARGA_GLOBAL | 4134 | COLOM-BIO138 | Operação | CCEE | NS_SP | ELEKTRO | SECO | Bagaço de Cana de Açúcar | Agroindustriais | Biomassa | UTE
476 | 02848c5d-c4db-404b-869e-b1832bee1b02 | PCH.PH.RS.000797-8.01 | Colorado | III | CARGA_GLOBAL |  |  | Operação | CCEE |  |  | S | Potencial hidráulico | Potencial hidráulico | Hídrica | PCH
477 | 77f3ac74-7e8d-41cd-bd08-ac11171cf268 | UTE.AI.SP.028094-1.01 | Colorado | III | CARGA_GLOBAL | 6591 | COLORABIO138 | Operação | CCEE | NS_SP | CPFL PAULISTA | SECO | Bagaço de Cana de Açúcar | Agroindustriais | Biomassa | UTE
478 | 032b2912-6b19-4b6d-bc81-deeeb553f8ce | CGH.PH.RJ.029111-0.02 | Comendador Venâncio | III | CARGA_GLOBAL | 1705 | ITAPERPCH069 | Operação | CCEE | NS_RJ | ENEL RJ | SECO | Potencial hidráulico | Potencial hidráulico | Hídrica | CGH
479 | 6c5e2a5b-3590-470e-aa42-02aec6149261 | PCH.PH.MT.030255-4.01 | Comodoro |  | NAO_CONSIDERADA | 4790 | COMOPCH-MT34 | Construção não iniciada |  |  | ENERGISA MT | SECO | Potencial hidráulico | Potencial hidráulico | Hídrica | PCH
480 | a8d06583-1c01-4d91-80b5-080ea76aa147 | UTE.GN.RJ.033721-8.01 | Comperj | III |  |  |  | Construção |  |  |  | SECO | Gás Natural | Gás natural | Fóssil | UTE
481 | e6b93139-7bcc-4ff1-9022-0e611a93dd43 | UTE.AI.PI.029773-9.01 | Comvap | III | CARGA_GLOBAL | 8035 | TSA.MA-PI069 | Operação | CCEE | NS_NEO | EQUATORIAL PI | NE | Bagaço de Cana de Açúcar | Agroindustriais | Biomassa | UTE
482 | bce08e30-fb7d-4dd9-a4c6-f32d14315647 | UTE.CM.SC.028718-0.01 | Concórdia | III | NAO_CONSIDERADA | 9847 | BRFCON-SC138 | Operação |  |  | CELESC | S | Carvão Mineral | Carvão mineral | Fóssil | UTE
483 | b1c3a7b6-da05-4b18-b094-832a29ab465c | PCH.PH.MG.028036-4.01 | Congonhal I | III | CARGA_GLOBAL | 4008 | CAXAM1PCH138 | Operação | CCEE | NS_MG | CEMIG | SECO | Potencial hidráulico | Potencial hidráulico | Hídrica | PCH
484 | d840468d-bd85-4232-8c4f-f715f3993d89 | CGH.PH.MG.028020-8.01 | Congonhal II | III | CARGA_GLOBAL | 4008 | CAXAM1PCH138 | Operação | CCEE | NS_MG | CEMIG | SECO | Potencial hidráulico | Potencial hidráulico | Hídrica | CGH
485 | ed8358f3-1fcd-4674-86b7-5798b0f9c771 | UTE.AI.SP.030024-1.01 | Conquista do Pontal | IIB | CARGA_GLOBAL | 4153 | CONQUPBIO138 | Operação | CCEE | NS_SP | ELEKTRO | SECO | Bagaço de Cana de Açúcar | Agroindustriais | Biomassa | UTE
486 | 483f3696-02b2-41d2-9806-cd6cbf1dc2aa | CGH.PH.MT.000816-8.01 | CONRADO HEITOR DE QUEIROZ/KAMAMULTDA | III | CARGA_GLOBAL | 4878 | SERRAB-MT138 | Operação | CCEE | NS_MT | ENERGISA MT | SECO | Potencial hidráulico | Potencial hidráulico | Hídrica | CGH
487 | d05725a4-b891-4131-9afa-7d09e6229cb2 | UTE.FL.MT.030928-1.01 | Conselvan | III | CARGA_GLOBAL | 4699 | ARIPUA-MT034 | Operação | CCEE | NS_MT | ENERGISA MT | SECO | Resíduos Florestais | Floresta | Biomassa | UTE
488 | b4037c28-5032-4ed7-baa2-52742df4ceed | PCH.PH.SC.029165-0.01 | Contestado | III | CARGA_GLOBAL | 2443 | PALMAS-PR138 | Operação | CCEE | NS_PR | COPEL | S | Potencial hidráulico | Potencial hidráulico | Hídrica | PCH
489 | 8ab28b49-ac0f-4891-9ed2-fb3048d48804 | UTE.AI.GO.029153-6.01 | Cooper-Rubi | III | CARGA_GLOBAL | 2989 | ITAPA-BIO069 | Operação |  | NS_GO | ENEL GO | SECO | Bagaço de Cana de Açúcar | Agroindustriais | Biomassa | UTE
490 | cbaf9f18-6794-4c82-bcbe-5a4ff821a2f9 | UTE.PE.RS.000827-3.01 | Copesul | III | CARGA_GLOBAL | 1021/1022 | PPET-GUTE001/PPET-VUTE002 | Operação | CCEE |  | BRASKEM UNIB-RS | S | Outros Energéticos de Petróleo | Petróleo | Fóssil | UTE
491 | c2bcbeef-92e5-4c86-89ae-eec401657976 | UTE.AI.MT.028120-4.01 | Coprodia | III | CARGA_GLOBAL | 4842 | C.NOVO-MT138 | Operação | CCEE | NS_MT | ENERGISA MT | SECO | Bagaço de Cana de Açúcar | Agroindustriais | Biomassa | UTE
492 | 92d17663-446a-4a0a-98ec-062aaa749bb0 | CGH.PH.SC.029769-0.02 | Coqueiral | III | CARGA_GLOBAL | 2870 | TIJUCA-SC138 | Operação | CCEE | NS_SC | CELESC | S | Potencial hidráulico | Potencial hidráulico | Hídrica | CGH
494 | d931fbe6-83b3-4ecd-af3c-83f96f865f3f | EOL.CV.BA.031518-4.01 | Coqueirinho 2 |  | CARGA_GLOBAL |  |  | Construção | CCEE |  |  | NE | Cinética do vento | Cinética do vento | Eólica | EOL
496 | 91036903-9326-4aa0-af07-916baa656864 | UTE.PE.PR.031105-7.02 | Coquepar | IIB | NAO_CONSIDERADA |  |  | Revogada |  |  |  | S | Outros Energéticos de Petróleo | Petróleo | Fóssil | UTE
497 | 5ba938fc-f3c2-4b5e-a6f2-6f44bd6dc9cb | PCH.PH.SC.032516-3.01 | Coração |  | CARGA_GLOBAL | 2832 | PINHAL-SC138 | Operação | CCEE | NS_SC | CELESC | S | Potencial hidráulico | Potencial hidráulico | Hídrica | PCH
500 | 71d7a779-cd90-4e61-b9c1-8659ffe65046 | PCH.PH.MG.000836-2.02 | Coronel Américo Teixeira | III | CARGA_GLOBAL | 4022 | PLE3-1-MG138 | Operação | CCEE | NS_MG | CEMIG | SECO | Potencial hidráulico | Potencial hidráulico | Hídrica | PCH
501 | 4e2706a2-3c9b-4d90-9eef-0519f08bef3a | PCH.PH.SC.029163-3.01 | Coronel Araújo | III | CARGA_GLOBAL | 2443 | PALMAS-PR138 | Operação | CCEE | NS_PR | COPEL | S | Potencial hidráulico | Potencial hidráulico | Hídrica | PCH
502 | 8988eb1c-0723-42d8-9505-88edde2e9737 | UHE.PH.MG.000838-9.02 | Coronel Domiciano | III | CARGA_GLOBAL | 3309 | MURIA1PCH069 | Operação | CCEE | NS_MG | ENERGISA MG | SECO | Potencial hidráulico | Potencial hidráulico | Hídrica | UHE
503 | 14a18966-42e2-48b0-b48f-cd602f109711 | EOL.CV.RS.030842-0.01 | Corredor do Senandes II | IIC | CARGA_GLOBAL | 10121 | SENANDEOL034 | Operação | CCEE |  | CEEE | S | Cinética do vento | Cinética do vento | Eólica | EOL
504 | e8889a49-e068-4b7d-9c82-5d571380694d | EOL.CV.RS.030819-6.01 | Corredor do Senandes III | IIC | CARGA_GLOBAL | 10121 | SENANDEOL034 | Operação | CCEE |  | CEEE | S | Cinética do vento | Cinética do vento | Eólica | EOL
505 | f332406a-d4e4-42fe-b892-b47155c73014 | EOL.CV.RS.030840-4.01 | Corredor do Senandes IV | IIC | CARGA_GLOBAL | 10121 | SENANDEOL034 | Operação | CCEE |  | CEEE | S | Cinética do vento | Cinética do vento | Eólica | EOL
507 | 30e54b82-f203-4ea1-a6b7-ef2b5625c1eb | CGH.PH.MG.030781-5.01 | Corrente Grande | IIB | CARGA_GLOBAL | 348 | VALADAPCH138 | Fora do Cadastro | CCEE | NS_MG | CEMIG | SECO | Potencial hidráulico | Potencial hidráulico | Hídrica | CGH
508 | b2d194e7-77c2-4b0f-a78e-136a089f3044 | PCH.PH.MG.027842-4.01 | Corrente Grande | III | CARGA_GLOBAL | 348 | VALADAPCH138 | Operação | CCEE | NS_MG | CEMIG | SECO | Potencial hidráulico | Potencial hidráulico | Hídrica | PCH
510 | 00b17e5f-02d3-4844-9eb6-269d943ca481 | CGH.PH.TO.027567-0.01 | Corujão | III | CARGA_GLOBAL | 7202 | MIRACEPCH138 | Operação | AGENTE/CCEE | NS_MA | ENERGISA TO-N | N | Potencial hidráulico | Potencial hidráulico | Hídrica | CGH
511 | 603704f5-9fdd-41de-9c34-42e13e18ddd1 | PCH.PH.SP.000868-0.01 | Corumbataí | III | CARGA_GLOBAL | 3824 | RCLAR1BIO138 | Operação | CCEE | NS_SP | ELEKTRO | SECO | Potencial hidráulico | Potencial hidráulico | Hídrica | PCH
512 | 2f87fc5e-5c0b-4ed6-aba7-a6caf6319ad6 | UTE.AI.AL.029161-7.01 | Coruripe | III | CARGA_GLOBAL | 8032 | PEN.AL-AL069 | Operação | CCEE | NS_NEL | EQUATORIAL AL | NE | Bagaço de Cana de Açúcar | Agroindustriais | Biomassa | UTE
513 | 435dac91-d34c-47e0-b608-975fdb241268 | UTE.AI.MG.029703-8.01 | Coruripe Energética - Filial Campo Florido | III | CARGA_GLOBAL | 322 | FRUTA-BIO138 | Operação | CCEE | NS_MG | CEMIG | SECO | Bagaço de Cana de Açúcar | Agroindustriais | Biomassa | UTE
514 | 0fab9ce0-49c1-44bc-89be-279192741e30 | UTE.AI.MG.028479-3.01 | Coruripe Iturama | III | CARGA_GLOBAL | 7154 | ITURA1-MG138 | Operação | CCEE | NS_MG | CEMIG | SECO | Bagaço de Cana de Açúcar | Agroindustriais | Biomassa | UTE
515 | fc935b50-b16b-43af-9cc9-1c71471de44b | UTE.CM.MA.030550-2.01 | Cosima | III | CARGA_GLOBAL | 5542 | MIRAND-MA138 | Operação | CCEE | NS_MA | CEMAR | N | Gás de Alto Forno - CM | Carvão mineral | Fóssil | UTE
517 | 3ca2e991-aad7-42d1-9727-63781949b80b | UTE.AI.SP.028221-9.01 | Costa Pinto | III | CARGA_GLOBAL | 6595 | CPINTOBIO138 | Operação | CCEE | NS_SP | CPFL PAULISTA | SECO | Bagaço de Cana de Açúcar | Agroindustriais | Biomassa | UTE
518 | be88e885-bd5c-4224-914a-d6382395487a | PCH.PH.MS.000872-9.01 | Costa Rica | III | CARGA_GLOBAL | 9695 | CRICA-PCH004 | Operação | CCEE | NS_MS | ENERGISA MS | SECO | Potencial hidráulico | Potencial hidráulico | Hídrica | PCH
519 | 330cef88-9aae-4f23-a216-e0074e20021f | PCH.PH.RS.027877-7.01 | Cotiporã | III | CARGA_GLOBAL | 1316 | NPR2P2PCH069 | Operação | CCEE | NS_RS | RGE | S | Potencial hidráulico | Potencial hidráulico | Hídrica | PCH
520 | 05db43cd-3d81-4db5-907e-81478464a709 | PCH.PH.RS.000877-0.01 | Cotovelo do Jacuí | III | CARGA_GLOBAL |  |  | Operação | CCEE |  |  | S | Potencial hidráulico | Potencial hidráulico | Hídrica | PCH
522 | 00ee2f9f-5761-433b-9b24-9b8929d0f89c | PCH.PH.PR.029411-0.01 | Covó | III | CARGA_GLOBAL | 2454 | CSEGRE-PR138 | Operação | CCEE | NS_PR | COPEL | S | Potencial hidráulico | Potencial hidráulico | Hídrica | PCH
524 | 80d9cb84-6277-43af-ab84-0726eb3578c6 | EOL.CV.RS.031487-0.01 | Coxilha Seca | IIC | CARGA_GLOBAL |  |  | Operação | CCEE |  |  | S | Cinética do vento | Cinética do vento | Eólica | EOL
525 | 7329254f-bae9-4578-a37e-d0799e066bb7 | CGH.PH.MS.028167-0.01 | Coxim | III | CARGA_GLOBAL | 1809 | COXIM--MS013 | Operação | CCEE | NS_MS | ENERGISA MS | SECO | Potencial hidráulico | Potencial hidráulico | Hídrica | CGH
530 | 50413438-f205-4cf0-92ac-bf622367b955 | PCH.PH.PR.028783-0.01 | Cristalino | III | CARGA_GLOBAL | 828 | PITANG-PR138 | Operação | CCEE | NS_PR | COPEL | S | Potencial hidráulico | Potencial hidráulico | Hídrica | PCH
531 | b4a99bca-a508-479b-b0c0-a4f4e4584754 | PCH.PH.MG.027730-4.01 | Cristina | III | CARGA_GLOBAL | 1504 | ITAJU3PCH138 | Operação | CCEE | NS_MG | CEMIG | SECO | Potencial hidráulico | Potencial hidráulico | Hídrica | PCH
532 | d57d8ba6-cc94-4b80-aec0-e4cab571b472 | PCH.PH.RS.029002-5.01 | Criúva | III | CARGA_GLOBAL | 9292 | SMARCO-RS069 | Operação | CCEE | NS_RS | RGE | S | Potencial hidráulico | Potencial hidráulico | Hídrica | PCH
533 | 970dd021-dbeb-484c-8578-39e9798b747b | EOL.CV.SC.029070-0.01 | Cruz Alta | IIC | CARGA_GLOBAL | 10120 | ADOCE-EOL034 | Operação | CCEE |  | CELESC | S | Cinética do vento | Cinética do vento | Eólica | EOL
534 | f24a4266-08f4-4b2f-aba8-56ef3015b92e | UTE.CM.CE.031241-0.02 | CSP | IIB | CARGA_GLOBAL | 5746 | CSP---UTE002 | Operação | SAGIC | NS_NEN | CSP | NE | Gás de Alto Forno - CM | Carvão mineral | Fóssil | UTE
535 | 69e579a4-17ef-4200-a171-c77ab9bca03a | UTE.PE.ES.027054-7.01 | CST | III | CARGA_GLOBAL | 8905/8904/8907 | CST3-4UTE002/CST1-2UTE002/CSTTRTUTE | Operação | SAGIC/SAGIC/SAGIC | NS_ES | ARCELORMITTAL TUBARÃO | SECO | Outros Energéticos de Petróleo | Petróleo | Fóssil | UTE
536 | daa6458f-f119-4cd6-8f31-70093ca3c76a | UTE.RU.MG.031206-1.01 | CTR Juiz de Fora | III | CARGA_GLOBAL | 4373 | JFORA1-MG023 | Operação | CCEE | NS_MG | CEMIG | SECO | Biogás - RU | Resíduos sólidos urbanos | Biomassa | UTE
537 | 7d1ba0cd-6440-45a7-b449-58a7511f9bc4 | UTE.AI.PE.028558-7.01 | Cucaú | III | CARGA_GLOBAL | 5283 | RIBEIR-PE069 | Operação | CCEE | NS_NEL | CELPE | NE | Bagaço de Cana de Açúcar | Agroindustriais | Biomassa | UTE
538 | 4b3bcf85-83e7-4621-a6b6-c0ff7efa71d6 | PCH.PH.MT.027111-0.01 | Culuene | III | CARGA_GLOBAL | 4777 | PTINGA-MT138 | Operação | AGENTE/CCEE | NS_MT | ENERGISA MT | SECO | Potencial hidráulico | Potencial hidráulico | Hídrica | PCH
539 | d710aa9f-9819-4b24-8ccb-669c70665cd2 | PCH.PH.PB.027402-0.01 | Curemas | III | CARGA_GLOBAL | 5623 | COREMA-PB069 | Operação | CCEE | NS_NEN | ENERGISA PB | NE | Potencial hidráulico | Potencial hidráulico | Hídrica | PCH
540 | 58249805-9427-4419-b4d2-562cd561403d | UTE.RU.PR.035069-9.04 | Curitiba Energia | III | CARGA_GLOBAL | 2413 | FRGRAN-PR138 | Operação | CCEE | NS_PR | COPEL | S | Biogás - RU | Resíduos sólidos urbanos | Biomassa | UTE
543 | d593aa08-4abe-4bf3-9e30-9fd10ad102d9 | CGH.PH.SC.029781-0.02 | Curt Lindner | III | CARGA_GLOBAL | 2842 | RIOSU2-SC069 | Operação | CCEE | NS_SC | CELESC | S | Potencial hidráulico | Potencial hidráulico | Hídrica | CGH
544 | c9576f21-9c4d-4f60-8eae-1d1af7e69613 | PCH.PH.MT.029734-8.01 | Da Fazenda | IIC | CARGA_GLOBAL | 4476 | FAZENDPCH000 | Operação | CCEE | NS_MT | ENERGISA MT | SECO | Potencial hidráulico | Potencial hidráulico | Hídrica | PCH
545 | 1f1cb5de-e0b0-4672-a421-d9bf60a2a9a8 | PCH.PH.RS.028725-3.01 | Da Ilha | III | CARGA_GLOBAL | 1317 | NPR2P1PCH069 | Operação | CCEE | NS_RS | RGE | S | Potencial hidráulico | Potencial hidráulico | Hídrica | PCH
546 | 87a5a6cc-9a72-4046-835d-d6a22fbe0264 | UTE.AI.SP.029774-7.01 | Da Mata | IIB | CARGA_GLOBAL | 6593 | DAMATABIO138 | Operação | CCEE | NS_SP | CPFL PAULISTA | SECO | Bagaço de Cana de Açúcar | Agroindustriais | Biomassa | UTE
547 | 2d6dbdf0-142a-4f1c-8982-51a2ba06fc29 | UTE.AI.SP.035773-1.01 | Da Mata 2 | IIB | CARGA_GLOBAL | 498 | DAMATA-SP138 | Operação | CCEE | NS_SP | CPFL PAULISTA | SECO | Bagaço de Cana de Açúcar | Agroindustriais | Biomassa | UTE
548 | 94349f75-cddb-4ae0-bb35-d8cd573a09fc | UTE.AI.SP.030453-0.01 | Da Pedra | IIB | CARGA_GLOBAL | 9643 | PEDR--BIO138 | Operação | CCEE | NS_SP | CPFL PAULISTA | SECO | Bagaço de Cana de Açúcar | Agroindustriais | Biomassa | UTE
550 | 67b45e8a-b083-4b7b-8442-096a5bab11d3 | PCH.PH.SC.028985-0.01 | Dalapria | III | NAO_CONSIDERADA | 9689 | FAXGUE-SC069 | Operação |  | NS_SC | CELESC | S | Potencial hidráulico | Potencial hidráulico | Hídrica | PCH
551 | 4b2a9674-1191-4cdd-ad3b-8773d81ca80a | CGH.PH.PR.030577-4.01 | Dalba | III | CARGA_GLOBAL | 2448 | LARANJ-PR138 | Operação | CCEE | NS_PR | COPEL | S | Potencial hidráulico | Potencial hidráulico | Hídrica | CGH
552 | 90c9bb17-91dc-4f98-989a-36ea3c8b9d02 | CGH.PH.SC.029101-3.01 | Daltro Bianchini | III | CARGA_GLOBAL | 10016 | CEGERO-SC138 | Operação | CCEE | NS_SC | CELESC | S | Potencial hidráulico | Potencial hidráulico | Hídrica | CGH
555 | 5e9cebba-ffa4-4827-b39b-0628beb7bc6f | PCH.PH.SC.030575-8.01 | Das Pedras | III | CARGA_GLOBAL | 2443 | PALMAS-PR138 | Operação | CCEE | NS_PR | COPEL | S | Potencial hidráulico | Potencial hidráulico | Hídrica | PCH
556 | 2f9b5728-afd7-4bfc-bc2e-6694a53db4bc | CGH.PH.SC.032084-6.01 | DAS PEDRAS - VIDEIRA | III | CARGA_GLOBAL | 2892 | VIDEIR-SC138 | Operação | CCEE | NS_SC | CELESC | S | Potencial hidráulico | Potencial hidráulico | Hídrica | CGH
557 | 7e0ec6a3-4197-49af-bb60-af48132a0d8e | UTE.AI.SP.028051-8.01 | Decasa | IIB | NAO_CONSIDERADA |  |  | Operação | CCEE |  |  | SECO | Bagaço de Cana de Açúcar | Agroindustriais | Biomassa | UTE
565 | 87f4320a-6877-40ac-a913-ed2095cad4d8 | UTE.AI.MG.028219-7.01 | Delta | III | CARGA_GLOBAL | 1581 | UBERA5-MG138 | Operação | CCEE | NS_MG | CEMIG | SECO | Bagaço de Cana de Açúcar | Agroindustriais | Biomassa | UTE
578 | 582c8bd1-8767-4cba-ae33-f4e0d3016f6b | EOL.CV.PI.030838-2.01 | Delta do Parnaíba | III | CARGA_GLOBAL | 5492 | PIRIPI-PI138 | Operação | CCEE | NS_NEO | EQUATORIAL PI | NE | Cinética do vento | Cinética do vento | Eólica | EOL
579 | d778c848-be7f-48a9-9894-cd8c199fa7ed | PCH.PH.PR.002398-1.01 | Derivação do Rio Jordão | III | CARGA_GLOBAL | 2454 | CSEGRE-PR138 | Operação | CCEE | NS_PR | COPEL | S | Potencial hidráulico | Potencial hidráulico | Hídrica | PCH
580 | 5e16909f-b64d-4a35-95ad-22f1a729bad7 | CGH.PH.MT.030374-7.01 | Desidério | III | CARGA_GLOBAL | 4666 | N.XAV-PCH013 | Operação | CCEE | NS_MT | ENERGISA MT | SECO | Potencial hidráulico | Potencial hidráulico | Hídrica | CGH
581 | b6fd6e29-b762-4f46-89bf-5ab3cf7985b4 | UTE.AI.PR.028074-7.01 | Destilaria Melhoramentos | III | CARGA_GLOBAL | 861 | CIANOR-PR138 | Operação | CCEE | NS_PR | COPEL | S | Bagaço de Cana de Açúcar | Agroindustriais | Biomassa | UTE
582 | 1ab7b3fd-b718-4f23-b9b1-c9eb5659b6e5 | CGH.PH.SC.029605-8.01 | Detofol | III | CARGA_GLOBAL | 2862 | SMIGU2-SC069 | Operação | CCEE | NS_SC | CELESC | S | Potencial hidráulico | Potencial hidráulico | Hídrica | CGH
583 | cb00bffc-9593-4d77-82fd-53b98e635fe8 | PCH.PH.TO.027411-9.01 | Diacal II | III | CARGA_GLOBAL | 7202 | MIRACEPCH138 | Operação | CCEE | NS_MA | ENERGISA TO-N | N | Potencial hidráulico | Potencial hidráulico | Hídrica | PCH
584 | 71e6b34e-378d-4959-b2ab-3089dead4f15 | PCH.PH.MT.000607-6.01 | Diamante (Antiga Camargo Corrêa) | III | CARGA_GLOBAL | 4818 | DIAMAN-MT034 | Operação | CCEE | NS_MT | ENERGISA MT | SECO | Potencial hidráulico | Potencial hidráulico | Hídrica | PCH
587 | f3f85f77-b4da-4b78-bf1d-351194beac59 | PCH.PH.TO.027227-2.01 | Dianópolis | III | CARGA_GLOBAL | 7202 | MIRACEPCH138 | Operação | CCEE | NS_MA | ENERGISA TO-N | N | Potencial hidráulico | Potencial hidráulico | Hídrica | PCH
588 | 3ea9499e-2d23-4ca0-811a-8882d94ad517 | CGH.PH.MG.031007-7.01 | Divino | III | CARGA_GLOBAL | 4063 | MANHU-PCH138 | Fora do Cadastro | AGENTE/CCEE | NS_MG | CEMIG | SECO | Potencial hidráulico | Potencial hidráulico | Hídrica | CGH
589 | 2ab351a6-2a31-42a5-bd02-1a450cb708d8 | CGH.PH.MG.029234-6.01 | Divinópolis | III | CARGA_GLOBAL | 1527 | DIVI1-PCH138 | Operação | CCEE | NS_MG | CEMIG | SECO | Potencial hidráulico | Potencial hidráulico | Hídrica | CGH
590 | ed2bcf21-74dc-4ece-b0d1-75cf3e50f5e5 | PCH.PH.MT.029048-3.01 | Divisa | IIC | CARGA_GLOBAL | 4436 | DIVISAPCH013 | Operação | CCEE |  | ENERGISA MT | SECO | Potencial hidráulico | Potencial hidráulico | Hídrica | PCH
591 | 84145e37-7f1a-4798-8776-6e6f49d39095 | PCH.PH.TO.031244-4.01 | Doido | III | CARGA_GLOBAL | 6365 | BARREI-BA138 | Operação | CCEE | NS_NESO | COELBA | N | Potencial hidráulico | Potencial hidráulico | Hídrica | PCH
593 | d1b3a63e-1b9e-40de-836b-4eee5715b82f | UTE.FL.PR.028774-1.01 | Dois Vizinhos | III | NAO_CONSIDERADA |  |  | Operação |  |  |  | S | Resíduos Florestais | Floresta | Biomassa | UTE
594 | af72d412-8b7f-4204-a724-5fc0dc7183ad | CGH.PH.SC.029100-5.01 | Dona Amélia | III | CARGA_GLOBAL | 2892 | VIDEIR-SC138 | Operação | CCEE | NS_SC | CELESC | S | Potencial hidráulico | Potencial hidráulico | Hídrica | CGH
595 | a354cce7-c7ed-4dc3-a400-9ba344fddcb8 | CGH.PH.MT.000040-0.02 | Dona Assunta | III | CARGA_GLOBAL | 4666 | N.XAV-PCH013 | Operação | CCEE | NS_MT | ENERGISA MT | SECO | Potencial hidráulico | Potencial hidráulico | Hídrica | CGH
596 | fe85bfe3-825a-4878-866f-93224895dff5 | CGH.PH.MG.037400-8.01 | DONA ENEDINA | III | CARGA_GLOBAL | 9083 | BDAMATPCH138 | Operação | CCEE | NS_MG | CEMIG | SECO | Potencial hidráulico | Potencial hidráulico | Hídrica | CGH
597 | 073db6c6-dce7-4cb8-a057-8e36e58bd9cc | CGH.PH.RS.028204-9.01 | Dona Maria Piana | III | CARGA_GLOBAL | 9282 | CAX5-B-RS013 | Operação | CCEE | NS_RS | RGE | S | Potencial hidráulico | Potencial hidráulico | Hídrica | CGH
598 | 3a7cafcd-e19c-43a2-aab5-3af4b8d0b8ef | CGH.PH.RS.028941-8.01 | Dona Mirian | III | CARGA_GLOBAL | 1221 | LVERM1-RS138 | Operação | CCEE | NS_RS | RGE | S | Potencial hidráulico | Potencial hidráulico | Hídrica | CGH
599 | 0e7a2cb7-eda3-4694-a349-b54f8e929c46 | UHE.PH.MG.028084-4.02 | Dona Rita | III | CARGA_GLOBAL | 9020 | ITABI2PCH013 | Operação | CCEE | NS_MG | CEMIG | SECO | Potencial hidráulico | Potencial hidráulico | Hídrica | UHE
600 | b5e9fd51-bec7-4423-9973-76ff12360e3d | PCH.PH.MG.028781-4.01 | Dores de Guanhães | III | CARGA_GLOBAL | 9061 | GUANH2-MG138 | Operação | CCEE | NS_MG | CEMIG | SECO | Potencial hidráulico | Potencial hidráulico | Hídrica | PCH
602 | 8679b013-e5e1-4e9a-90a4-436d188d1e71 | CGH.PH.MG.029271-0.01 | Dourados | III | CARGA_GLOBAL | 1519 | COROMA-MG138 | Operação | CCEE | NS_MG | CEMIG | SECO | Potencial hidráulico | Potencial hidráulico | Hídrica | CGH
604 | f16c513d-499e-4aa5-933b-ecf9886e8d97 | PCH.PH.SP.027065-2.01 | Dourados | III | CARGA_GLOBAL | 2105 | DOURA-BIO069 | Operação | CCEE | NS_SP | CPFL PAULISTA | SECO | Potencial hidráulico | Potencial hidráulico | Hídrica | PCH
605 | 1f076f9d-62f0-45cd-bc34-ea3544296806 | CGH.PH.MG.029661-9.01 | Dr.Tito 2 | III | CARGA_GLOBAL | 6601 | MOCOC4-SP138 | Operação | CCEE | NS_SP | CPFL SANTA CRUZ | SECO | Potencial hidráulico | Potencial hidráulico | Hídrica | CGH
608 | 190563b9-4e08-4cfa-bd03-99d45a32a3b5 | UFV.RS.SP.032314-4.01 | Dracena 3 | IIC | NAO_CONSIDERADA | 7614 | DRACE-UFV138 | Revogada |  |  | ELEKTRO | SECO | Radiação solar | Radiação solar | Solar | UFV
615 | e8c3c82f-4974-468e-8eeb-30013cebfbca | EOL.CV.CE.030299-6.01 | Dunas de Paracuru | III | CARGA_GLOBAL | 5653 | CAUIPE-CE069 | Operação | CCEE | NS_NEN | ENEL CE | NE | Cinética do vento | Cinética do vento | Eólica | EOL
616 | 1ef65bb9-3c45-434b-8df7-4c2f466d184d | CGH.PH.MG.031144-8.01 | Durandé | III | CARGA_GLOBAL | 4063 | MANHU-PCH138 | Operação | AGENTE/CCEE | NS_MG | CEMIG | SECO | Potencial hidráulico | Potencial hidráulico | Hídrica | CGH
617 | 754010d5-807b-4f2b-9899-415b58c0e849 | UTE.AI.MG.030266-0.01 | DVPA | III | CARGA_GLOBAL | 7180 | DVAPPA-MG138 | Operação | CCEE | NS_MG | CEMIG | SECO | Bagaço de Cana de Açúcar | Agroindustriais | Biomassa | UTE
618 | 75c59fad-107e-48c6-8ee0-36132003f905 | CGH.PH.MG.029326-1.01 | Eco Vida Cajuru | III | CARGA_GLOBAL | 1564 | SACRA-PCH138 | Operação | CCEE | NS_MG | CEMIG | SECO | Potencial hidráulico | Potencial hidráulico | Hídrica | CGH
619 | 97c35941-c8e7-40c5-95d1-1ea7d4ea8613 | UTE.FL.PR.028246-4.01 | Ecoluz | III | CARGA_GLOBAL | 837 | VILCAR-PR138 | Operação | CCEE | NS_PR | COPEL | S | Resíduos Florestais | Floresta | Biomassa | UTE
620 | 3a31f76a-c4d2-4958-a0b6-2535dcc95106 | UTE.FL.MT.028930-2.01 | Egídio |  | CARGA_GLOBAL |  |  | Operação | CCEE |  |  | SECO | Resíduos Florestais | Floresta | Biomassa | UTE
621 | 50d97711-fa35-4092-8c6e-7397ef2785f2 | UTE.AI.MS.029193-5.01 | Eldorado | IIC | CARGA_GLOBAL | 9561 | ELDORAG2-000 | Operação | CCEE |  | OUTROS MS | SECO | Bagaço de Cana de Açúcar | Agroindustriais | Biomassa | UTE
622 | 86f48819-374c-4640-a383-4c20ed9b8bdf | UTE.FL.MS.030583-9.01 | Eldorado Brasil | IIB | CARGA_GLOBAL | 4192 | ELDOR-BIO013 | Operação | CCEE | NS_SP | ELEKTRO | SECO | Licor Negro | Floresta | Biomassa | UTE
623 | f01e602c-c194-469b-b1fe-bd99027547b4 | UTE.PE.AM.027120-9.01 | Electron (TG) | III | CARGA_GLOBAL |  |  | Desativada | CCEE |  |  | N | Óleo Diesel | Petróleo | Fóssil | UTE
624 | 714ec405-091c-41b5-90c1-bb94bf693797 | PCH.PH.SP.027108-0.01 | Eloy Chaves | III | CARGA_GLOBAL | 2276 | ELOYC-BIO138 | Operação | CCEE | NS_SP | CPFL PAULISTA | SECO | Potencial hidráulico | Potencial hidráulico | Hídrica | PCH
625 | f30a0014-9d3c-4c66-8d5c-d9814821c2c1 | CGH.PH.MT.030814-5.02 | Embaúba | III | CARGA_GLOBAL | 4698 | EMBAUBPCH013 | Operação | CCEE | NS_MT | ENERGISA MT | SECO | Potencial hidráulico | Potencial hidráulico | Hídrica | CGH
629 | a4fb4748-f388-4c0b-b2b3-b566840ea0f7 | CGH.PH.MS.030049-7.01 | Energia Maia Ltda | III | CARGA_GLOBAL | 1816 | CGCUIA-MS013 | Operação | CCEE | NS_MS | ENERGISA MS | SECO | Potencial hidráulico | Potencial hidráulico | Hídrica | CGH
630 | f943ce40-59bd-4d2f-9df7-d25948cf2fe0 | UTE.FL.RS.035434-1.01 | Energir | III | CARGA_GLOBAL | 2069 | EREXIM-RS138 | Operação | CCEE | NS_RS | RGE | S | Resíduos Florestais | Floresta | Biomassa | UTE
631 | c887335f-302c-47f6-a1d1-8dd546715d8e | UTE.GN.CE.000806-0.01 | Energy Works Kaiser Pacatuba | III | CARGA_GLOBAL | 5453 | FORTAL-CE069 | Revogada | AGENTE |  | ENEL CE | NE | Gás Natural | Gás natural | Fóssil | UTE
632 | ee605f47-4690-47b0-ad58-6472988b4d91 | UTE.AI.MG.030850-1.01 | Enervale | III | CARGA_GLOBAL | 1483 | BEVAP-BIO138 | Operação | CCEE | NS_MG | CEMIG | SECO | Bagaço de Cana de Açúcar | Agroindustriais | Biomassa | UTE
633 | dc216c46-4535-4daa-b30a-4f87dedc5b48 | PCH.PH.RS.029245-1.01 | Engenheiro Ernesto Jorge Dreher | IIC | CARGA_GLOBAL | 9224 | DREHERPCH | Operação | CCEE |  | RGE | S | Potencial hidráulico | Potencial hidráulico | Hídrica | PCH
634 | 25801b8c-835c-4ccd-8465-bb3dbccc1b18 | PCH.PH.RS.029246-0.01 | Engenheiro Henrique Kotzian | IIC | CARGA_GLOBAL | 9222 | KOTZIAPCH | Operação | CCEE |  | RGE | S | Potencial hidráulico | Potencial hidráulico | Hídrica | PCH
635 | a9edca14-32b9-4c98-a86a-0d0fe7fcdaf4 | PCH.PH.MT.028845-4.01 | Engenheiro José Gelásio da Rocha | IIB | CARGA_GLOBAL | 4600 | JOSEG-PCH138 | Operação | CCEE | NS_MT | ENERGISA MT | SECO | Potencial hidráulico | Potencial hidráulico | Hídrica | PCH
636 | 574ead91-1eeb-415a-ae61-aa519edce47a | UTE.AI.RS.031795-0.01 | Engenho Coradini | III | CARGA_GLOBAL | 1189 | BAGE2--RS069 | Operação | AGENTE/CCEE | NS_RS | CEEE | S | Casca de Arroz | Agroindustriais | Biomassa | UTE
637 | 3f000fce-897c-43a3-9782-e9e47c36af80 | EOL.CV.SC.028793-8.01 | Eólica Água Doce | III | CARGA_GLOBAL | 9905 | AGDOCEEOL138 | Operação | CCEE | NS_PR | COPEL | S | Cinética do vento | Cinética do vento | Eólica | EOL
638 | 2d3be9a1-0c1f-4dbd-90e6-2b8b691a980a | EOL.CV.CE.028649-4.01 | Eólica Canoa Quebrada | III | CARGA_GLOBAL | 5433 | RUSSAS-CE069 | Operação | CCEE | NS_NEN | ENEL CE | NE | Cinética do vento | Cinética do vento | Eólica | EOL
639 | a3e7ac35-84bc-4bd2-b477-bfcd4400d773 | EOL.CV.SC.028491-2.01 | Eólica de Bom Jardim | III | CARGA_GLOBAL | 10124 | BOMJAREOL034 | Operação | AGENTE | NS_SC | CELESC | S | Cinética do vento | Cinética do vento | Eólica | EOL
640 | 973d0405-e040-41c2-86ed-d37a0d50302d | EOL.CV.CE.002142-3.01 | Eólica de Prainha | III | CARGA_GLOBAL | 5383 | AQUIR2-CE069 | Operação | AGENTE | NS_NEN | ENEL CE | NE | Cinética do vento | Cinética do vento | Eólica | EOL
641 | a2745699-36bb-4ec4-91b6-d338659c9d81 | EOL.CV.CE.028706-7.01 | Eólica Paracuru | III | CARGA_GLOBAL | 5653 | CAUIPE-CE069 | Operação | CCEE | NS_NEN | ENEL CE | NE | Cinética do vento | Cinética do vento | Eólica | EOL
642 | 101deb13-9378-4ba4-a714-6be10b131117 | EOL.CV.CE.028724-5.01 | Eólica Praias de Parajuru | III | CARGA_GLOBAL | 5383/5433 | AQUIR2-CE069/RUSSAS-CE069 | Operação | CCEE | NS_NEN | ENEL CE | NE | Cinética do vento | Cinética do vento | Eólica | EOL
643 | 79a29d24-3aae-4649-9eea-6d424dede0f4 | EOL.CV.PR.027908-0.01 | Eólio - Elétrica de Palmas | III | CARGA_GLOBAL | 9184 | PALMASEOL138 | Operação | CCEE | NS_PR | COPEL | S | Cinética do vento | Cinética do vento | Eólica | EOL
644 | ff4189eb-493d-448b-8b40-dd029e8153f5 | UTE.AI.SP.028101-8.01 | Equipav | III | CARGA_GLOBAL | 4222 | EQUIP-BIO138 | Operação | CCEE | NS_SP | CPFL PAULISTA | SECO | Bagaço de Cana de Açúcar | Agroindustriais | Biomassa | UTE
645 | 91ce76da-a49b-4cbc-8f9a-154c28485f7f | UTE.AI.SP.029765-8.01 | Equipav II | III | CARGA_GLOBAL | 4222 | EQUIP-BIO138 | Operação | CCEE | NS_SP | CPFL PAULISTA | SECO | Bagaço de Cana de Açúcar | Agroindustriais | Biomassa | UTE
646 | 834cb138-c21c-4517-8e7d-5695788fcef4 | PCH.PH.RS.000898-2.01 | Ernestina | III | CARGA_GLOBAL | 1284 | SMARTA-RS046 | Operação | CCEE | NS_RS | RGE | S | Potencial hidráulico | Potencial hidráulico | Hídrica | PCH
647 | ab8633d0-e23b-4078-8381-b1f0152e1f99 | CGH.PH.SC.029800-0.01 | Ernesto Lavratti Neto | III | CARGA_GLOBAL | 2896 | XANXER-SC138 | Operação | CCEE | NS_SC | CELESC | S | Potencial hidráulico | Potencial hidráulico | Hídrica | CGH
648 | 3347a118-b839-436e-8729-727ba1643190 | UHE.PH.MG.027034-2.02 | Ervália | III | CARGA_GLOBAL | 3326 | U.ERV-PCH069 | Operação | CCEE | NS_MG | ENERGISA MG | SECO | Potencial hidráulico | Potencial hidráulico | Hídrica | UHE
649 | dc027543-d7ae-4b6e-8bcf-55957d1887bf | PCH.PH.SC.032520-1.01 | Escola Rio Natal | III | NAO_CONSIDERADA |  |  | Revogada |  |  |  | S | Potencial hidráulico | Potencial hidráulico | Hídrica | PCH
650 | d6e1b025-7cf0-46f0-b0da-028d761ae562 | PCH.PH.RS.028430-0.01 | Esmeralda | III | CARGA_GLOBAL | 1310 | EREXI2-RS138 | Operação | CCEE | NS_RS | RGE | S | Potencial hidráulico | Potencial hidráulico | Hídrica | PCH
651 | 57ab8bd4-9af6-43ca-9c61-bbdaeed8e509 | PCH.PH.SP.000904-0.01 | Esmeril | III | CARGA_GLOBAL | 2254 | ALTIN-BIO069 | Operação | CCEE | NS_SP | CPFL PAULISTA | SECO | Potencial hidráulico | Potencial hidráulico | Hídrica | PCH
653 | fd6f006c-8547-41dc-8e7b-22b3d653723c | PCH.PH.MT.030042-0.01 | Esperança | III | CARGA_GLOBAL | 4879 | COMODO-MT138 | Operação | CCEE | NS_MT | ENERGISA MT | SECO | Potencial hidráulico | Potencial hidráulico | Hídrica | PCH
656 | 7c33381f-b5ba-4e1d-bea6-500e10b1735c | UTE.AI.GO.028112-3.01 | Esplanada (Antiga Jalles Machado) | III | CARGA_GLOBAL | 2980 | B.ALTOBIO069 | Operação | CCEE | NS_GO | ENEL GO | SECO | Bagaço de Cana de Açúcar | Agroindustriais | Biomassa | UTE
657 | 70cf2d63-8f87-4db4-a3ea-95ca23c23fe5 | CGH.PH.MG.030245-7.01 | Espraiado | III | CARGA_GLOBAL | 9083 | BDAMATPCH138 | Fora do Cadastro | AGENTE/CCEE | NS_MG | CEMIG | SECO | Potencial hidráulico | Potencial hidráulico | Hídrica | CGH
659 | 5256d0f6-0cb3-4e0a-9f4b-cd0322c7c20a | UTE.AI.SP.000912-1.01 | Ester | III | CARGA_GLOBAL | 2198 | CO+YE-BIO138 | Operação | CCEE | NS_SP | CPFL PAULISTA | SECO | Bagaço de Cana de Açúcar | Agroindustriais | Biomassa | UTE
660 | e6d3896c-04cc-4ddb-82f4-db76e7086578 | PCH.PH.MT.033415-4.01 | Estivadinho 3 |  | NAO_CONSIDERADA | 4807 | JAURU--MT138 | Construção não iniciada |  |  | ENERGISA MT | SECO | Potencial hidráulico | Potencial hidráulico | Hídrica | PCH
661 | 8012ac7d-358d-4ae6-a838-64947c84c401 | UTE.AI.RN.028660-5.01 | Estivas | III | CARGA_GLOBAL | 5246 | NATAL3-RN069 | Operação | CCEE | NS_NEL | COSERN | NE | Bagaço de Cana de Açúcar | Agroindustriais | Biomassa | UTE
662 | 25c86ae5-61f9-4251-b749-f86b457ba553 | CGH.PH.SC.035075-3.01 | Estreito | III | CARGA_GLOBAL | 2892 | VIDEIR-SC138 | Operação | CCEE | NS_SC | CELESC | S | Potencial hidráulico | Potencial hidráulico | Hídrica | CGH
664 | 661c0848-cd03-440e-8b61-d92cdd57a5d3 | PCH.PH.RJ.000922-9.01 | Euclidelândia | III | CARGA_GLOBAL | 1774 | VPALMAPCH069 | Operação | CCEE | NS_RJ | ENEL RJ | SECO | Potencial hidráulico | Potencial hidráulico | Hídrica | PCH
670 | 6bd36aa4-8eb5-43f9-ae3a-326b2020f760 | UTE.FL.MT.034035-9.01 | F&S Agri Solutions | IIB | CARGA_GLOBAL | 4825 | FSAGR-BIO013 | Operação | CCEE |  | ENERGISA MT | SECO | Resíduos Florestais | Floresta | Biomassa | UTE
671 | 0fcdd6b4-e379-4831-8707-f04af35530a2 | PCH.PH.RJ.000928-8.01 | Fagundes | III | CARGA_GLOBAL | 1701 | FAGUNDPCH | Operação | CCEE | NS_RJ | ENEL RJ | SECO | Potencial hidráulico | Potencial hidráulico | Hídrica | PCH
677 | df9228aa-055e-4595-9ee9-1524c9c69f31 | CGH.PH.MG.030935-4.01 | Faria Lemos | III | CARGA_GLOBAL | 4063 | MANHU-PCH138 | Fora do Cadastro | AGENTE/CCEE | NS_MG | CEMIG | SECO | Potencial hidráulico | Potencial hidráulico | Hídrica | CGH
678 | 05fb7668-8d67-4671-9ff4-8102940d1b3a | CGH.PH.MG.030404-2.01 | Farias | III | CARGA_GLOBAL | 1570 | SGRAN-PCH138 | Fora do Cadastro | AGENTE/CCEE | NS_MG | CEMIG | SECO | Potencial hidráulico | Potencial hidráulico | Hídrica | CGH
680 | 29c16b30-fd93-4fbb-9173-123a5c1f367a | UTE.AI.SP.029203-6.01 | Fartura | III | CARGA_GLOBAL | 3153 | N.ITA-BIO069 | Operação | CCEE | NS_SP | ENERGISA SSE-SP | SECO | Bagaço de Cana de Açúcar | Agroindustriais | Biomassa | UTE
681 | 03af936c-8a19-455c-b306-f5d36c891e44 | PCH.PH.SC.028830-6.01 | Faxinal dos Guedes | III | CARGA_GLOBAL | 9689 | FAXGUE-SC069 | Operação | CCEE | NS_SC | CELESC | S | Potencial hidráulico | Potencial hidráulico | Hídrica | PCH
682 | 4d7d90d6-f54a-45bd-946f-1403bb5bc9a2 | PCH.PH.MT.028780-6.01 | Faxinal II | III | CARGA_GLOBAL | 4979 | ARIPUAPCH034 | Operação | AGENTE | NS_MT | ENERGISA MT | SECO | Potencial hidráulico | Potencial hidráulico | Hídrica | PCH
683 | 45ae8160-703d-4c0f-a953-dee82109e8e7 | PCH.PH.MT.000935-0.01 | Faxinal l | III | CARGA_GLOBAL | 4979 | ARIPUAPCH034 | Operação | AGENTE | NS_MT | ENERGISA MT | SECO | Potencial hidráulico | Potencial hidráulico | Hídrica | PCH
684 | dee22ccb-3dc8-4254-99fb-befb177d9804 | UFV.RS.PE.034305-6.01 | Fazenda Esmeralda | III | CARGA_GLOBAL |  |  | Operação | CCEE |  |  | NE | Radiação solar | Radiação solar | Solar | UFV
685 | 6a2bc213-6e2b-4ea7-ac25-718a4556b486 | CGH.PH.MT.027213-2.01 | Fazenda Galera 1 A | III | CARGA_GLOBAL | 4878 | SERRAB-MT138 | Operação | AGENTE | NS_MT | ENERGISA MT | SECO | Potencial hidráulico | Potencial hidráulico | Hídrica | CGH
686 | 8b6f7d83-72b5-4a9e-a968-c48289a015e2 | EOL.CV.RS.030343-7.01 | Fazenda Rosário | III | CARGA_GLOBAL | 10122 | PALMAREOL034 | Operação | CCEE | NS_RS | CEEE | S | Cinética do vento | Cinética do vento | Eólica | EOL
687 | 5b427a85-7121-44fe-bd5e-8d47c844704c | EOL.CV.RS.030478-6.01 | Fazenda Rosário 2 | III | CARGA_GLOBAL | 10122 | PALMAREOL034 | Operação | CCEE | NS_RS | CEEE | S | Cinética do vento | Cinética do vento | Eólica | EOL
688 | ea3a36f8-8a74-4208-9fd1-4f89b7b590f7 | EOL.CV.RS.030334-8.01 | Fazenda Rosário 3 | III | CARGA_GLOBAL | 10122 | PALMAREOL034 | Operação | CCEE | NS_RS | CEEE | S | Cinética do vento | Cinética do vento | Eólica | EOL
689 | 578db69a-2f97-467b-99c3-8fa01e94368b | PCH.PH.RJ.029515-9.01 | Fazenda Santana | III | NAO_CONSIDERADA |  |  | Construção não iniciada |  |  |  | SECO | Potencial hidráulico | Potencial hidráulico | Hídrica | PCH
690 | db0f6330-444e-4847-b7f9-77cccb60cfef | UFV.RS.MT.035492-9.01 | Fazenda Solar | III | CARGA_GLOBAL | 4476 | FAZENDPCH000 | Operação | CCEE | NS_MT | ENERGISA MT | SECO | Radiação solar | Radiação solar | Solar | UFV
691 | 14ca77d3-6615-4b4c-bdda-b8e47026890e | PCH.PH.GO.031575-3.01 | Fazenda Velha | III | CARGA_GLOBAL | 7097 | FAZVELPCH003 | Operação | CCEE | NS_GO | ENEL GO | SECO | Potencial hidráulico | Potencial hidráulico | Hídrica | PCH
693 | 3f3aee7c-e9de-420c-b1a6-2596c914e4dd | PCH.PH.SP.030260-0.01 | Feixos | III | CARGA_GLOBAL | 2336 | AMPAR1-SP138 | Operação | CCEE | NS_SP | CPFL PAULISTA | SECO | Potencial hidráulico | Potencial hidráulico | Hídrica | PCH
694 | 2ba74b2e-8a33-4bd2-a15a-7e3527e7543b | PCH.PH.RS.027885-8.01 | Ferradura | III | CARGA_GLOBAL | 1214 | GUARIT-RS069 | Operação | CCEE | NS_RS | RGE | S | Potencial hidráulico | Potencial hidráulico | Hídrica | PCH
695 | 5b089112-3284-4f6f-892b-e0dfd391598c | UTE.AI.SP.028058-5.01 | Ferrari | III | CARGA_GLOBAL | 3987 | FERRA-BIO138 | Operação | CCEE | NS_SP | ELEKTRO | SECO | Bagaço de Cana de Açúcar | Agroindustriais | Biomassa | UTE
696 | 9676757d-ee12-42f8-b9a5-825790713002 | UTE.FL.MS.029694-5.01 | Fibria - MS (Antiga VCP - MS) | IIC | CARGA_GLOBAL | 4147 | VCP-MSBIO138 | Operação | CCEE |  | ELEKTRO | SECO | Licor Negro | Floresta | Biomassa | UTE
697 | 80bd76a9-a042-49a0-bcfa-f2d54b036ff0 | UTE.FL.MS.037624-8.01 | Fibria MS-II | IIC | CARGA_GLOBAL | 4147 | VCP-MSBIO138 | Operação | CCEE |  | ELEKTRO | SECO | Licor Negro | Floresta | Biomassa | UTE
698 | fa2b23fb-948a-4296-b55c-c4e3c54460ba | PCH.PH.RO.029758-5.01 | Figueira | III | CARGA_GLOBAL | 6861 | ROLIM-PCH034 | Operação | CCEE | NS_RO | ELETROBRAS RO | SECO | Potencial hidráulico | Potencial hidráulico | Hídrica | PCH
699 | 2ec9881d-0232-40d3-96b4-6a1a86cfd3c2 | PCH.PH.MT.029145-5.01 | Figueirópolis | III | CARGA_GLOBAL | 4800 | FIGUE-PCH138 | Operação | CCEE | NS_MT | ENERGISA MT | SECO | Potencial hidráulico | Potencial hidráulico | Hídrica | PCH
701 | c1fba82d-b1f2-484e-80c7-73f4c162a889 | PCH.PH.SC.028852-7.01 | Flor do Sertão | III | CARGA_GLOBAL | 2705 | FLORSE-SC069 | Operação | CCEE | NS_SC | CELESC | S | Potencial hidráulico | Potencial hidráulico | Hídrica | PCH
702 | b0e3b78f-e3f9-4eec-9efb-14318b25b024 | UTE.FL.PA.032116-8.01 | Floraplac | III | CARGA_GLOBAL | 6492 | STA.MA-PA138 | Operação | CCEE | NS_PA | CELPA | N | Resíduos Florestais | Floresta | Biomassa | UTE
703 | c882e60b-90a7-49b7-a7b3-e06df6be0502 | CGH.PH.MG.031641-5.01 | Floresta | III | CARGA_GLOBAL | 4009 | MIND1-PCH138 | Operação | CCEE | NS_MG | CEMIG | SECO | Potencial hidráulico | Potencial hidráulico | Hídrica | CGH
707 | 3331abfd-494e-4681-b3c9-d418f9fa5cb4 | CGH.PH.MG.030621-5.01 | Florestal | III | CARGA_GLOBAL | 1555 | PARAM-PCH138 | Operação | CCEE | NS_MG | CEMIG | SECO | Potencial hidráulico | Potencial hidráulico | Hídrica | CGH
711 | 149a5873-a74f-4610-a7e2-75b634785501 | PCH.PH.RS.000976-8.01 | Forquilha | III | CARGA_GLOBAL | 1310 | EREXI2-RS138 | Operação | CCEE | NS_RS | RGE | S | Potencial hidráulico | Potencial hidráulico | Hídrica | PCH
713 | 66df9deb-88b7-447a-9cd0-7fb7926f18da | PCH.PH.MG.028426-2.01 | Fortuna II | III | CARGA_GLOBAL | 9061 | GUANH2-MG138 | Operação | CCEE | NS_MG | CEMIG | SECO | Potencial hidráulico | Potencial hidráulico | Hídrica | PCH
715 | 9c54cc4b-a19b-46af-b049-b2d41d819ff7 | EOL.CV.CE.028630-3.01 | Foz do Rio Choró | III | CARGA_GLOBAL | 5383 | AQUIR2-CE069 | Operação | CCEE | NS_NEN | ENEL CE | NE | Cinética do vento | Cinética do vento | Eólica | EOL
716 | 24547d6d-4777-4bb7-83a4-9da8cbc35c02 | PCH.PH.RJ.000992-0.01 | Franca Amaral | III | CARGA_GLOBAL | 1789 | CRUZA-PCH069 | Operação | CCEE | NS_RJ | ENEL RJ | SECO | Potencial hidráulico | Potencial hidráulico | Hídrica | PCH
717 | 0595d9be-7e0c-4ab0-aa8a-84fe8394fd96 | PCH.PH.ES.028380-0.01 | Francisco Gross (Antiga Santa Fé) | III | CARGA_GLOBAL | 2918 | ST.FE-PCH013 | Operação | CCEE | NS_ES | EDP ES | SECO | Potencial hidráulico | Potencial hidráulico | Hídrica | PCH
718 | 4e27025c-df25-4e9b-ba7c-f206f62a80ab | CGH.PH.SC.031041-7.01 | Frascal | III | CARGA_GLOBAL | 10182 | SCECIL-SC069 | Operação | CCEE | NS_SC | CELESC | S | Potencial hidráulico | Potencial hidráulico | Hídrica | CGH
719 | 3d1e26b0-28a0-420c-835a-35b3f413c95b | CGH.PH.RS.029037-8.01 | Frederico João Cerutti SA | III | CARGA_GLOBAL | 1214 | GUARIT-RS069 | Operação | CCEE | NS_RS | RGE | S | Potencial hidráulico | Potencial hidráulico | Hídrica | CGH
720 | 4524949a-7259-4637-928b-2fd837d393c8 | UTE.AI.MG.029290-7.01 | Frutal | III | CARGA_GLOBAL | 322 | FRUTA-BIO138 | Operação | CCEE | NS_MG | CEMIG | SECO | Bagaço de Cana de Açúcar | Agroindustriais | Biomassa | UTE
721 | 7402312e-8a61-466b-9377-ab62ee2db063 | PCH.PH.ES.000999-7.01 | Fruteiras | III | CARGA_GLOBAL | 2631 | FRUTEIPCH138 | Operação | CCEE | NS_ES | EDP ES | SECO | Potencial hidráulico | Potencial hidráulico | Hídrica | PCH
722 | 0f50f373-9436-4cb7-94d0-b0317610126a | PCH.PH.MG.027957-9.01 | Fumaça | III | CARGA_GLOBAL | 1566 | SARAME-MG138 | Operação | CCEE | NS_MG | CEMIG | SECO | Potencial hidráulico | Potencial hidráulico | Hídrica | PCH
723 | 622bcd84-a0ae-47ac-97b4-be0a6203da35 | PCH.PH.ES.027575-1.01 | Fumaça IV | III | CARGA_GLOBAL | 2687 | ALEGREPCH069 | Operação | CCEE | NS_ES | EDP ES | SECO | Potencial hidráulico | Potencial hidráulico | Hídrica | PCH
724 | b745ef76-d165-43e6-90a7-0929740e40a0 | PCH.PH.PR.028846-2.01 | Fundão I | III | CARGA_GLOBAL | 2454 | CSEGRE-PR138 | Operação | CCEE | NS_PR | COPEL | S | Potencial hidráulico | Potencial hidráulico | Hídrica | PCH
725 | 713198a9-0637-4e34-ae27-31a86baa78ca | CGH.PH.MG.027066-0.02 | Funil | III | CARGA_GLOBAL | 1566 | SARAME-MG138 | Operação | CCEE | NS_MG | CEMIG | SECO | Potencial hidráulico | Potencial hidráulico | Hídrica | PCH
726 | 71325c86-0707-4c35-889c-d2ac783683b7 | PCH.PH.MG.027645-6.01 | Funil | III | CARGA_GLOBAL | 348 | VALADAPCH138 | Operação | CCEE | NS_MG | CEMIG | SECO | Potencial hidráulico | Potencial hidráulico | Hídrica | PCH
727 | c6ecaa7e-f290-4367-a266-da5d0ae7ac05 | UHE.PH.BA.027046-6.01 | Funil | III | CARGA_GLOBAL | 5915 | FUNIL--BA115 | Operação | CCEE | NS_NES | COELBA | NE | Potencial hidráulico | Potencial hidráulico | Hídrica | UHE
728 | 5aea600d-091f-4bf6-95bf-a9d8eadf9122 | UTE.AI.SP.027342-2.01 | Furlan | III | CARGA_GLOBAL | 3150 | AVARE-BIO230 | Operação | AGENTE | NS_SP | CPFL SANTA CRUZ | SECO | Bagaço de Cana de Açúcar | Agroindustriais | Biomassa | UTE
729 | f61d15d4-51bc-4397-868d-b881beb79fb9 | UTE.AI.SP.031189-8.01 | Furlan Avaré | III | CARGA_GLOBAL | 3150 | AVARE-BIO230 | Operação | CCEE | NS_SP | CPFL SANTA CRUZ | SECO | Bagaço de Cana de Açúcar | Agroindustriais | Biomassa | UTE
730 | 7ff545e5-cecb-477f-b5b5-a9642386b9c9 | PCH.PH.RS.001009-0.01 | Furnas do Segredo | III | CARGA_GLOBAL | 1289 | SVICEN-RS069 | Operação | CCEE | NS_RS | RGE | S | Potencial hidráulico | Potencial hidráulico | Hídrica | PCH
731 | e14df9b6-ac3f-498d-b02e-89e4f015c64a | PCH.PH.MG.028175-1.01 | Furquim | III | CARGA_GLOBAL | 1566 | SARAME-MG138 | Operação | CCEE | NS_MG | CEMIG | SECO | Potencial hidráulico | Potencial hidráulico | Hídrica | PCH
732 | 775038e2-7711-4b15-a6e6-309bb48487bb | CGH.PH.SC.031623-7.01 | G & D | III | CARGA_GLOBAL | 2842 | RIOSU2-SC069 | Operação | CCEE | NS_SC | CELESC | S | Potencial hidráulico | Potencial hidráulico | Hídrica | CGH
733 | 190e41df-a337-49c9-846c-499faedf4407 | UTE.PE.MG.028596-0.01 | Gabriel Passos | III | CARGA_GLOBAL | 1567 | REGAP--MG138 | Operação | CCEE | NS_MG | CEMIG | SECO | Outros Energéticos de Petróleo | Petróleo | Fóssil | UTE
734 | 9d237d82-6474-46c6-a468-ab7fd141db3f | UHE.PH.MG.001011-1.02 | Gafanhoto | III | CARGA_GLOBAL | 1524 | GAFANHPCH138 | Operação | CCEE | NS_MG | CEMIG | SECO | Potencial hidráulico | Potencial hidráulico | Hídrica | UHE
735 | 31b83076-6a73-4d03-907a-db57f6f4f84b | CGH.PH.MT.029516-7.01 | Galheiros | III | CARGA_GLOBAL | 4765 | C.VERD-MT034 | Operação | CCEE | NS_MT | ENERGISA MT | SECO | Potencial hidráulico | Potencial hidráulico | Hídrica | CGH
736 | 4249e8cc-847c-4938-b4ae-8b794d2c9cd0 | PCH.PH.GO.030312-7.01 | Galheiros I | III | CARGA_GLOBAL | 2947 | IACIA-PCH138 | Operação | CCEE | NS_GO | ENEL GO | SECO | Potencial hidráulico | Potencial hidráulico | Hídrica | PCH
737 | 1f12cc6b-83f5-4af0-9c17-a4d27f5ac60e | PCH.PH.RS.029714-3.01 | Galópolis | III | CARGA_GLOBAL | 1388 | CAXIA3-RS069 | Revogada | CCEE | NS_RS | RGE | S | Potencial hidráulico | Potencial hidráulico | Hídrica | PCH
738 | 2eee1f04-0e7c-4ba6-b6ca-6d9d6ff32a69 | EOL.CV.RS.031477-3.01 | Galpões | IIC | CARGA_GLOBAL |  |  | Operação | CCEE |  |  | S | Cinética do vento | Cinética do vento | Eólica | EOL
739 | 9d12c307-5b3d-46c8-9343-be8fc664a3be | UTE.AI.SP.001017-0.01 | Galvani | III | CARGA_GLOBAL | 2217 | MORUMB-SP138 | Operação | CCEE | NS_SP | CPFL PAULISTA | SECO | Bagaço de Cana de Açúcar | Agroindustriais | Biomassa | UTE
740 | 7911764d-789c-46c9-a982-36c97b30ee86 | UTE.OF.BA.030174-4.02 | Galvani | III | CARGA_GLOBAL | 6363 | BARREI-BA069 | Operação | CCEE | NS_NESO | COELBA | NE | Calor de Processo - OF | Outros Fósseis | Fóssil | UTE
741 | 3714687f-20ca-4608-86ad-3d2f5ac5dd8c | PCH.PH.GO.035112-1.01 | Gameleira |  | NAO_CONSIDERADA | 3729 | PAMPLO-GO138 | Construção não iniciada |  |  | ENEL GO | SECO | Potencial hidráulico | Potencial hidráulico | Hídrica | PCH
742 | 42c405c2-1424-4ccf-8dd1-5fd92ac053a3 | PCH.PH.SC.031059-0.01 | Garça Branca | III | CARGA_GLOBAL | 2862 | SMIGU2-SC069 | Operação | CCEE | NS_SC | CELESC | S | Potencial hidráulico | Potencial hidráulico | Hídrica | PCH
743 | d638ee0c-84de-4d8c-a93f-b5c0b7495651 | UHE.PH.SC.001019-7.02 | Garcia | III | CARGA_GLOBAL | 2884 | ANGUGA-SC069 | Operação | CCEE | NS_SC | CELESC | S | Potencial hidráulico | Potencial hidráulico | Hídrica | UHE
744 | 781561f3-317f-430b-b4ae-74d5b812f540 | PCH.PH.MT.028918-3.01 | Garganta da Jararaca | III | CARGA_GLOBAL | 4900 | JARAR-PCH138 | Operação | CCEE | NS_MT | ENERGISA MT | SECO | Potencial hidráulico | Potencial hidráulico | Hídrica | PCH
745 | ff684a68-6c20-4c2b-a7d2-73c96e35cabc | EOL.CV.RJ.028730-0.01 | Gargaú | III | CARGA_GLOBAL | 8701 | GARGA-EOL000 | Operação | CCEE | NS_RJ | ENEL RJ | SECO | Cinética do vento | Cinética do vento | Eólica | EOL
746 | da6e1e29-5ce8-44cb-a302-0dfa676ecc0a | UHE.PH.SC.030415-8.01 | Garibaldi | III | CARGA_GLOBAL |  |  | Operação | CCEE |  |  | S | Potencial hidráulico | Potencial hidráulico | Hídrica | UHE
748 | b2159dbc-9323-4a5d-82b7-828275ff28b7 | UTE.AI.SP.027950-1.01 | Gasa | IIB | CARGA_GLOBAL | 4168 | GASA--BIO138 | Operação | CCEE | NS_SP | ELEKTRO | SECO | Bagaço de Cana de Açúcar | Agroindustriais | Biomassa | UTE
749 | af864b9e-2ba1-4625-9b5f-2c751fb245d9 | PCH.PH.SP.001025-1.01 | Gavião Peixoto | III | CARGA_GLOBAL | 2101 | GAVIA-BIO069 | Operação | CCEE | NS_SP | CPFL PAULISTA | SECO | Potencial hidráulico | Potencial hidráulico | Hídrica | PCH
752 | 375581ee-1295-4d93-8826-bf91c89e96ff | CGH.PH.PR.037573-0.01 | Generoso | III | CARGA_GLOBAL | 842 | DVIZIN-PR138 | Operação | CCEE | NS_PR | COPEL | S | Potencial hidráulico | Potencial hidráulico | Hídrica | CGH
753 | 641d0a29-de7f-489e-9c3c-483c1b4b4b31 | UTE.AI.PR.030724-6.01 | Geo Elétrica Tamboara | III | CARGA_GLOBAL | 870 | PARANA-PR138 | Operação | CCEE | NS_PR | COPEL | S | Biogás-AGR | Agroindustriais | Biomassa | UTE
754 | fe01c8aa-c8cb-4917-8eff-33b7f3f4a2bc | UTE.AI.PB.028957-4.01 | Giasa II | III | CARGA_GLOBAL | 8022 | GNN.PB-PE069 | Operação | CCEE | NS_NEL | ENERGISA PB | NE | Bagaço de Cana de Açúcar | Agroindustriais | Biomassa | UTE
755 | 23d70cfe-08fb-4d72-82fa-d40fe2a574d5 | PCH.PH.PE.028091-7.01 | Gindaí | III | CARGA_GLOBAL |  |  | Operação | CCEE |  |  | NE | Potencial hidráulico | Potencial hidráulico | Hídrica | PCH
756 | 6b0fded9-4940-4dd2-a7fb-1293dbb66e6c | CGH.PH.MT.035769-3.01 | Glicério Rocha | III | CARGA_GLOBAL | 4758 | CASC2-PCH013 | Operação | AGENTE | NS_MT | ENERGISA MT | SECO | Potencial hidráulico | Potencial hidráulico | Hídrica | CGH
757 | 3fafcb33-ce8e-41ea-b087-e091d72f1e83 | CGH.PH.MT.031142-1.01 | Glória | III | CARGA_GLOBAL | 4688 | GLORIAPCH013 | Operação | AGENTE/CCEE | NS_MT | ENERGISA MT | SECO | Potencial hidráulico | Potencial hidráulico | Hídrica | CGH
758 | c2e5da81-7fea-4786-a39e-9eba0854e35a | UHE.PH.MG.001034-0.01 | Glória | III | CARGA_GLOBAL | 3327 | U.ENC-PCH069 | Operação | CCEE | NS_MG | ENERGISA MG | SECO | Potencial hidráulico | Potencial hidráulico | Hídrica | UHE
760 | a0404419-674c-4473-85a4-e90bbf1354d9 | PCH.PH.GO.028803-9.01 | Goiandira | III | CARGA_GLOBAL | 3760 | CATAL-BIO069 | Operação | CCEE | NS_GO | ENEL GO | SECO | Potencial hidráulico | Potencial hidráulico | Hídrica | PCH
761 | 68beb67e-27d0-4501-afb6-cb24be39b932 | UTE.AI.GO.028113-1.01 | Goianésia | III | CARGA_GLOBAL | 2980 | B.ALTOBIO069 | Operação | CCEE | NS_GO | ENEL GO | SECO | Bagaço de Cana de Açúcar | Agroindustriais | Biomassa | UTE
762 | 9c7e4d29-2bac-4363-ab68-c0d6ae2c46e6 | UTE.AI.GO.028118-2.01 | Goiasa | III | CARGA_GLOBAL | 2951 | PLANALBIO069 | Operação | CCEE | NS_GO | ENEL GO | SECO | Bagaço de Cana de Açúcar | Agroindustriais | Biomassa | UTE
763 | 8a85e96f-aaa7-4260-847b-eb7527cf40db | PCH.PH.MT.029367-9.01 | Graça Brennand (Antiga Terra Santa) | IIB | CARGA_GLOBAL | 4424 | TERSANPCH013 | Operação | CCEE | NS_MT | ENERGISA MT | SECO | Potencial hidráulico | Potencial hidráulico | Hídrica | PCH
764 | 9fb28bc9-0d41-4495-ab80-e6065a4580b5 | UTE.RA.SC.030848-0.01 | Granja São Roque | III | CARGA_GLOBAL | 2892 | VIDEIR-SC138 | Operação | CCEE | NS_SC | CELESC | S | Biogás - RA | Resíduos animais | Biomassa | UTE
765 | 4f31beb7-6647-49e6-bef4-725f85e4bc68 | EOL.CV.PE.029020-3.01 | Gravatá Fruitrade | III | CARGA_GLOBAL | 5283 | RIBEIR-PE069 | Operação | CCEE | NS_NEL | CELPE | NE | Cinética do vento | Cinética do vento | Eólica | EOL
766 | 9fe4eba1-2e44-4b95-9f53-b87a85c98278 | UTE.FL.MT.030863-3.01 | Guaçu | III | CARGA_GLOBAL | 4651 | GUACU-BIO034 | Operação | CCEE | NS_MT | ENERGISA MT | SECO | Resíduos Florestais | Floresta | Biomassa | UTE
767 | 6c5f51e2-cd9d-4a7b-9a52-ed02d5b08ceb | UFV.RS.SP.032326-8.01 | Guaimbé 1 | IIC | CARGA_GLOBAL | 409 | GETUL-UFV138 | Operação | CCEE |  | CPFL PAULISTA | SECO | Radiação solar | Radiação solar | Solar | UFV
768 | 28c05c55-6b7d-48bd-9c53-8001b62797fd | UFV.RS.SP.032327-6.01 | Guaimbé 2 | IIC | CARGA_GLOBAL | 409 | GETUL-UFV138 | Operação | CCEE |  | CPFL PAULISTA | SECO | Radiação solar | Radiação solar | Solar | UFV
769 | 4f99007b-b4cb-4496-9d0a-c5136faadc9f | UFV.RS.SP.032328-4.01 | Guaimbé 3 | IIC | CARGA_GLOBAL | 409 | GETUL-UFV138 | Operação | CCEE |  | CPFL PAULISTA | SECO | Radiação solar | Radiação solar | Solar | UFV
770 | bf45c9f5-eddf-48dd-bfb7-7e4d1a1ef649 | UFV.RS.SP.032329-2.01 | Guaimbé 4 | IIC | CARGA_GLOBAL | 409 | GETUL-UFV138 | Operação | CCEE |  | CPFL PAULISTA | SECO | Radiação solar | Radiação solar | Solar | UFV
771 | 06775e6a-3164-4b3c-8f01-5ff9fc578bdd | UFV.RS.SP.032330-6.01 | Guaimbé 5 | IIC | CARGA_GLOBAL | 409 | GETUL-UFV138 | Operação | CCEE |  | CPFL PAULISTA | SECO | Radiação solar | Radiação solar | Solar | UFV
772 | 9008024c-1193-4828-be5a-c1680b7df803 | UTE.AI.SP.030026-8.01 | Guaíra Energética | IIB | CARGA_GLOBAL | 8105 | GUAIR-BIO138 | Operação | CCEE | NS_SP | CPFL PAULISTA | SECO | Bagaço de Cana de Açúcar | Agroindustriais | Biomassa | UTE
775 | ab5d6516-14a2-4739-9d0b-3100dbb7a01b | CGH.PH.RS.001067-7.01 | Guaporé | III | CARGA_GLOBAL | 1226 | NPRAT2-RS069 | Operação | CCEE | NS_RS | RGE | S | Potencial hidráulico | Potencial hidráulico | Hídrica | CGH
776 | 1ca3f749-1ac9-4a02-abb3-23702f743e02 | UTE.AI.SP.028028-3.01 | Guarani | III | CARGA_GLOBAL | 4291 | GU+TANBIO138 | Operação | AGENTE | NS_SP | CPFL PAULISTA | SECO | Bagaço de Cana de Açúcar | Agroindustriais | Biomassa | UTE
777 | 0b9bdec6-3662-457f-9b17-b0a6e049bcbe | UTE.AI.SP.030095-0.01 | Guarani - Tanabi | IIB | CARGA_GLOBAL | 4291 | GU+TANBIO138 | Operação | CCEE | NS_SP | CPFL PAULISTA | SECO | Bagaço de Cana de Açúcar | Agroindustriais | Biomassa | UTE
778 | 34a0e05f-23cc-45e2-9b06-3baa2fa9d884 | UTE.AI.SP.027796-7.01 | Guarani Cruz Alta | III | CARGA_GLOBAL | 4224 | GUARA-BIO138 | Operação | CCEE | NS_SP | CPFL PAULISTA | SECO | Bagaço de Cana de Açúcar | Agroindustriais | Biomassa | UTE
779 | 0829e5a9-3b62-4642-9544-2d1901520542 | UTE.AI.SP.031445-5.01 | Guarani Tanabi 2 | IIB | CARGA_GLOBAL | 4291 | GU+TANBIO138 | Operação | CCEE | NS_SP | CPFL PAULISTA | SECO | Bagaço de Cana de Açúcar | Agroindustriais | Biomassa | UTE
780 | b50e1f0f-c83a-411f-987f-16e16e55ba7d | UTE.AI.SP.029766-6.01 | Guariroba | III | CARGA_GLOBAL | 4140 | GUARI-BIO069 | Operação | CCEE | NS_SP | ELEKTRO | SECO | Bagaço de Cana de Açúcar | Agroindustriais | Biomassa | UTE
781 | b9f15b54-6f49-4519-8909-4b8d56053d06 | PCH.PH.RS.001076-6.01 | Guarita | III | CARGA_GLOBAL | 1214 | GUARIT-RS069 | Operação | CCEE | NS_RS | RGE | S | Potencial hidráulico | Potencial hidráulico | Hídrica | PCH
782 | 7c77e13d-acd0-493d-ad84-9c12cf901657 | PCH.PH.MG.001078-2.01 | Guary | III | CARGA_GLOBAL | 3330 | U.GUA-PCH138 | Operação | CCEE | NS_MG | ENERGISA MG | SECO | Potencial hidráulico | Potencial hidráulico | Hídrica | PCH
783 | 42e0057d-a864-4fce-ad0a-69918e029b18 | UTE.RU.SP.031440-4.01 | Guatapará | III | CARGA_GLOBAL | 2285 | PRADOP-SP138 | Operação | CCEE | NS_SP | CPFL PAULISTA | SECO | Biogás - RU | Resíduos sólidos urbanos | Biomassa | UTE
784 | 08d93e77-8bc1-46dc-9c8f-406219acdc80 | UTE.AI.AL.028052-6.01 | Guaxuma | III | CARGA_GLOBAL | 8032 | PEN.AL-AL069 | Operação | CCEE | NS_NEL | EQUATORIAL AL | NE | Bagaço de Cana de Açúcar | Agroindustriais | Biomassa | UTE
785 | cc0d72aa-86c9-45c3-b533-3261a84ea5d3 | UFV.RS.MG.034073-1.01 | Guimarania 1 | III | CARGA_GLOBAL | 1552 | PMINA-PCH138 | Operação | CCEE | NS_MG | CEMIG | SECO | Radiação solar | Radiação solar | Solar | UFV
786 | b2375ad7-aa7b-405f-aa23-36e2a97681af | UFV.RS.MG.034074-0.01 | Guimarania 2 | III | CARGA_GLOBAL | 1552 | PMINA-PCH138 | Operação | CCEE | NS_MG | CEMIG | SECO | Radiação solar | Radiação solar | Solar | UFV
788 | 04a46b5e-cf3d-4cf1-be94-a92db4835f25 | UTE.FL.MA.029722-4.01 | Gusa Nordeste | III | CARGA_GLOBAL | 8040 | IZ.MA--MA069 | Operação | CCEE | NS_MA | CEMAR | N | Carvão Vegetal | Floresta | Biomassa | UTE
789 | 8477d1c1-c7fb-40e2-84d6-2d31a1616d5e | CGH.PH.AL.030112-4.01 | Gustavo Paiva | III | CARGA_GLOBAL | 5113 | R.LARG-PE069 | Operação | CCEE | NS_NEL | EQUATORIAL AL | NE | Potencial hidráulico | Potencial hidráulico | Hídrica | CGH
790 | bb23a369-75dc-4dfa-ac9e-f3c19ef43b91 | CGH.PH.SC.029172-2.02 | Hacker | III | CARGA_GLOBAL | 2896 | XANXER-SC138 | Operação | CCEE | NS_SC | CELESC | S | Potencial hidráulico | Potencial hidráulico | Hídrica | CGH
791 | e78fd241-37e3-4295-b767-3f2f960ed2db | CGH.PH.RJ.001083-9.01 | Hans | III | CARGA_GLOBAL | 3340 | JAP----RJ069 | Operação | CCEE | NS_RJ | ENERGISA NF | SECO | Potencial hidráulico | Potencial hidráulico | Hídrica | CGH
792 | 989ac852-11eb-48c6-a148-0547d7a74578 | CGH.PH.SC.028681-8.01 | Heidrich | III | CARGA_GLOBAL | 2842 | RIOSU2-SC069 | Operação | CCEE | NS_SC | CELESC | S | Potencial hidráulico | Potencial hidráulico | Hídrica | CGH
793 | 72f01e69-051d-41db-9a44-16f733f0cdcb | CGH.PH.SC.030387-9.02 | Helena Kuhlemann | III | CARGA_GLOBAL | 2841 | RIOSU2-SC138 | Operação | CCEE | NS_SC | CELESC | S | Potencial hidráulico | Potencial hidráulico | Hídrica | CGH
794 | 69dc2078-6d65-4f3e-a6be-c6542864c164 | CGH.PH.MG.028022-4.01 | Henrique Portugal | III | CARGA_GLOBAL | 4009 | MIND1-PCH138 | Operação | CCEE | NS_MG | CEMIG | SECO | Potencial hidráulico | Potencial hidráulico | Hídrica | CGH
795 | 076cf3f2-2c29-413c-b079-80c2e98cda60 | UTE.PE.PR.029927-8.01 | Heringer | III | CARGA_GLOBAL | 2383 | PFISCA-PR138 | Operação | CCEE |  | COPEL | S | Outros Energéticos de Petróleo | Petróleo | Fóssil | UTE
796 | 19a90443-e20e-46d0-af7a-2f2e5ebf6b9b | PCH.PH.RS.001085-5.01 | Herval | III | CARGA_GLOBAL | 1184 | 2IRMAO-RS138 | Operação | CCEE | NS_RS | RGE | S | Potencial hidráulico | Potencial hidráulico | Hídrica | PCH
800 | 8b9a6e3f-3112-4224-b008-9f695ffe2f9d | CGH.PH.SC.032085-4.01 | Horst Purnhagen | III | CARGA_GLOBAL | 2842 | RIOSU2-SC069 | Operação | CCEE | NS_SC | CELESC | S | Potencial hidráulico | Potencial hidráulico | Hídrica | CGH
801 | ad2def23-06b5-4738-bc87-8c2be5deef17 | CGH.PH.PE.028359-2.01 | Humayta | III | CARGA_GLOBAL |  |  | Operação | CCEE |  |  | NE | Potencial hidráulico | Potencial hidráulico | Hídrica | CGH
802 | 03ac7d79-abd8-4e6c-8b43-3eb3c5f28fd6 | UTE.AI.SP.029636-8.01 | Iacanga | III | CARGA_GLOBAL | 6582 | IACANGBIO138 | Operação | CCEE | NS_SP | CPFL PAULISTA | SECO | Bagaço de Cana de Açúcar | Agroindustriais | Biomassa | UTE
803 | 64b2b95b-c551-4b9f-841b-c6f30873b8c8 | UTE.AI.MS.030269-4.01 | Iaco Agrícola | IIC | CARGA_GLOBAL | 9763 | IACO--BIO013 | Operação | CCEE |  | OUTROS MS | SECO | Bagaço de Cana de Açúcar | Agroindustriais | Biomassa | UTE
804 | 6c5c8105-c917-4fef-a25a-9bb5b6f38820 | PCH.PH.SC.029049-1.01 | Ibirama | III | CARGA_GLOBAL | 2765 | IBIRAM-SC069 | Operação | CCEE | NS_SC | CELESC | S | Potencial hidráulico | Potencial hidráulico | Hídrica | PCH
805 | b7755272-5eac-41f5-acc7-3efa08134bbb | EOL.CV.RS.030750-5.01 | Ibirapuitã I | IIC | CARGA_GLOBAL |  |  | Operação | CCEE |  |  | S | Cinética do vento | Cinética do vento | Eólica | EOL
806 | c829c360-dd8e-482c-b390-03770b3e3971 | UTE.AI.SP.027768-1.01 | Ibitiúva Bioenergética (Antiga Destilaria Andrade) | III | CARGA_GLOBAL | 9623 | ANDRA-BIO138 | Operação | CCEE | NS_SP | CPFL PAULISTA | SECO | Bagaço de Cana de Açúcar | Agroindustriais | Biomassa | UTE
807 | 876684ff-bb83-47b7-ad3d-1624ae47a943 | EOL.CV.CE.030289-9.01 | Icaraí | III | CARGA_GLOBAL | 5483 | SOBRAL-CE069 | Operação | CCEE | NS_NEN | ENEL CE | NE | Cinética do vento | Cinética do vento | Eólica | EOL
811 | 82d074b6-cf9c-4143-be36-24df6dbc03a8 | UTE.FL.PR.028503-0.01 | Iguaçu Carambeí | III | CARGA_GLOBAL | 9328 | PGRON2-PR034 | Fora do Cadastro | AGENTE/CCEE | NS_PR | COPEL | S | Gás de Alto Forno - Biomassa | Floresta | Biomassa | UTE
812 | e7d76eeb-dfb5-47a6-9e34-a238ade34cbd | PCH.PH.RS.027405-4.01 | Ijuizinho | III | CARGA_GLOBAL | 9285 | SANGEL-RS023 | Operação | CCEE | NS_RS | RGE | S | Potencial hidráulico | Potencial hidráulico | Hídrica | PCH
813 | ed4c5d14-5d83-4575-b3aa-b5f5348fb32b | PCH.PH.MT.028835-7.01 | Ilha Comprida | IIC | CARGA_GLOBAL | 4440 | ILHCOMPCH013 | Operação | CCEE |  | ENERGISA MT | SECO | Potencial hidráulico | Potencial hidráulico | Hídrica | PCH
814 | a19d9067-1282-471b-8808-bde49f773218 | PCH.PH.ES.030265-1.01 | Ilha da Luz | III | CARGA_GLOBAL | 2616 | CACH---ES034 | Operação | CCEE | NS_ES | EDP ES | SECO | Potencial hidráulico | Potencial hidráulico | Hídrica | PCH
816 | b658c7e2-9f2c-46ab-a66f-f24b348da82e | CGH.PH.MG.001122-3.02 | Ilhéus | III | CARGA_GLOBAL | 309 | BARBA-PCH138 | Operação | CCEE | NS_MG | CEMIG | SECO | Potencial hidráulico | Potencial hidráulico | Hídrica | CGH
818 | 04b17b31-7205-44b7-8e37-c5a2471015d1 | PCH.PH.MS.030078-0.01 | Indaiá Grande | IIC | CARGA_GLOBAL | 9765 | INDGRDPCH006 | Operação | CCEE |  | OUTROS MS | SECO | Potencial hidráulico | Potencial hidráulico | Hídrica | PCH
819 | d8e501b1-2958-4739-bf15-823f2828d6f9 | PCH.PH.MS.030079-9.01 | Indaiazinho (Antiga Indaiazinho Grande) | IIC | CARGA_GLOBAL | 9764 | INDAIAPCH006 | Operação | CCEE |  | OUTROS MS | SECO | Potencial hidráulico | Potencial hidráulico | Hídrica | PCH
820 | 39e7a657-0910-4df7-8d72-0e585cd17832 | PCH.PH.MT.027370-8.01 | Indiavaí | III | CARGA_GLOBAL | 4810 | INDIA-PCH138 | Operação | CCEE | NS_MT | ENERGISA MT | SECO | Potencial hidráulico | Potencial hidráulico | Hídrica | PCH
821 | 54729405-bf0b-4a3d-b1fb-cebb4451c036 | CGH.PH.SC.029590-6.01 | Índio Condá | III | CARGA_GLOBAL | 2731 | CHAPE2-SC138 | Operação | CCEE | NS_SC | CELESC | S | Potencial hidráulico | Potencial hidráulico | Hídrica | CGH
822 | f08b3dc6-228c-4228-a36f-67f0771a602d | CGH.PH.MG.031318-1.01 | Ingá | III | CARGA_GLOBAL | 3319 | MANHU-PCH069 | Operação | CCEE | NS_MG | ENERGISA MG | SECO | Potencial hidráulico | Potencial hidráulico | Hídrica | CGH
823 | b7cc0485-aa59-46be-b01b-ae45763a8c7e | CGH.PH.MG.031677-6.01 | INGÁ MIRIM | III | CARGA_GLOBAL | 3319 | MANHU-PCH069 | Operação | CCEE | NS_MG | ENERGISA MG | SECO | Potencial hidráulico | Potencial hidráulico | Hídrica | CGH
825 | 8b32ff41-ae86-47f9-bae2-5637047b8db5 | PCH.PH.MG.028987-6.01 | Inhapim | III | CARGA_GLOBAL | 4062 | INHAP-PCH138 | Operação | CCEE | NS_MG | CEMIG | SECO | Potencial hidráulico | Potencial hidráulico | Hídrica | PCH
826 | c269ef4c-fafc-4844-a4c3-70c4d754b60f | UTE.AI.SP.029461-6.01 | Interlagos | IIB | CARGA_GLOBAL | 3912 | INTER-BIO138 | Operação | CCEE | NS_SP | ELEKTRO | SECO | Bagaço de Cana de Açúcar | Agroindustriais | Biomassa | UTE
827 | f42ea3dd-c54f-40d2-8b2f-e93fc1bc2758 | CGH.PH.SC.029783-6.01 | Invernada das Mulas | III | NAO_CONSIDERADA | 10181 | SCRIST-SC069 | Operação |  | NS_SC | CELESC | S | Potencial hidráulico | Potencial hidráulico | Hídrica | CGH
828 | f192e9d5-b645-485f-9327-7e075e991b5a | CGH.PH.SC.030261-9.02 | Invernadinha | III | CARGA_GLOBAL | 2859 | SJOAQU-SC138 | Operação | CCEE | NS_SC | CELESC | S | Potencial hidráulico | Potencial hidráulico | Hídrica | CGH
829 | f7622337-456e-475e-aba9-c8b7cac34370 | PCH.PH.MT.030642-8.01 | Inxú | III | CARGA_GLOBAL | 4658 | INXU--PCH138 | Operação | CCEE | NS_MT | ENERGISA MT | SECO | Potencial hidráulico | Potencial hidráulico | Hídrica | PCH
830 | f934be51-11e4-4c2b-a594-142af471f827 | UTE.AI.SE.029152-8.01 | Iolando Leite | III | CARGA_GLOBAL | 5713 | ITABAI-SE069 | Operação | CCEE | NS_NES | ENERGISA SE | NE | Bagaço de Cana de Açúcar | Agroindustriais | Biomassa | UTE
831 | 6d9e604a-58fd-4280-990b-298498a30058 | UTE.AI.SP.030268-6.01 | Ipê (Antiga Ceni) | IIC | CARGA_GLOBAL | 4190 | CENI--BIO138 | Operação | CCEE |  | ELEKTRO | SECO | Bagaço de Cana de Açúcar | Agroindustriais | Biomassa | UTE
832 | 80d50c47-eba9-4819-8d4e-3556afd37b9d | UTE.AI.PE.028707-5.01 | Ipojuca | III | CARGA_GLOBAL | 5363 | SUAPE3-PE069 | Operação | CCEE | NS_NEL | CELPE | NE | Bagaço de Cana de Açúcar | Agroindustriais | Biomassa | UTE
833 | 1add8fe3-fec6-4e2c-83cc-c81db132d9e4 | UTE.AI.SP.001142-8.01 | Iracema | III | CARGA_GLOBAL |  |  | Operação | CCEE |  |  | SECO | Bagaço de Cana de Açúcar | Agroindustriais | Biomassa | UTE
834 | 2a27fdc4-4943-4677-909b-1c2a80cf7149 | PCH.PH.GO.001147-9.01 | Irara | III | CARGA_GLOBAL | 7095 | IRARA-PCH003 | Operação | CCEE | NS_GO | ENEL GO | SECO | Potencial hidráulico | Potencial hidráulico | Hídrica | PCH
835 | 20ea429f-ec17-4362-9589-fbf57459a455 | CGH.PH.SP.001148-7.03 | Isabel | III | CARGA_GLOBAL |  |  | Operação | CCEE |  |  | SECO | Potencial hidráulico | Potencial hidráulico | Hídrica | CGH
836 | 95c6739a-1d99-4c06-b6fa-61f85757c9f7 | PCH.PH.TO.001149-5.01 | Isamu Ikeda | III | CARGA_GLOBAL | 7202 | MIRACEPCH138 | Operação | CCEE/AGENTE | NS_MA | ENERGISA TO-N | N | Potencial hidráulico | Potencial hidráulico | Hídrica | PCH
837 | f3aa3766-2535-4fbe-92b8-0dbf5c86c531 | UFV.RS.MG.043223-7.01 | Ita 01 |  | CARGA_GLOBAL |  |  | Operação | CCEE |  |  | SECO | Radiação solar | Radiação solar | Solar | UFV
838 | c5374d8c-00d3-4b48-8d8d-e9392f606cc7 | UFV.RS.MG.043268-7.01 | Ita 02 |  | CARGA_GLOBAL |  |  | Operação | CCEE |  |  | SECO | Radiação solar | Radiação solar | Solar | UFV
839 | 64008928-80f3-41b1-8705-377dce144b94 | UTE.PE.AM.001157-6.01 | Itacoatiara | III | CARGA_GLOBAL |  |  | Operação | AGENTE |  |  | N | Óleo Diesel | Petróleo | Fóssil | UTE
840 | 6609e797-7991-4169-b927-f9b152f00f29 | UTE.AI.PE.028539-0.01 | Itaenga | III | CARGA_GLOBAL | 5183 | P.FERR-PE069 | Operação | CCEE | NS_NEL | CELPE | NE | Bagaço de Cana de Açúcar | Agroindustriais | Biomassa | UTE
841 | 1567f562-2e18-414c-a2da-f720ccddef6c | PCH.PH.PR.028921-3.01 | Itaguaçu | III | CARGA_GLOBAL | 828 | PITANG-PR138 | Operação | CCEE | NS_PR | COPEL | S | Potencial hidráulico | Potencial hidráulico | Hídrica | PCH
842 | 9974bce7-2fbb-46ad-aa5d-39afba152434 | PCH.PH.SP.027984-6.01 | Itaipava | III | CARGA_GLOBAL | 2343 | IT+CJ-BIO138 | Operação | CCEE | NS_SP | CPFL PAULISTA | SECO | Potencial hidráulico | Potencial hidráulico | Hídrica | PCH
843 | 5caa606d-9b53-4b1c-a06c-c36dfb93002f | UTE.RU.SC.031321-1.02 | Itajaí Biogás | III | CARGA_GLOBAL | 2775 | ITAJFZ-SC138 | Operação | CCEE | NS_SC | CELESC | S | Biogás - RU | Resíduos sólidos urbanos | Biomassa | UTE
844 | b0a7125e-4e55-4bd6-9e95-bd27dc9fdd8d | UTE.AI.MT.028121-2.01 | Itamarati | III | CARGA_GLOBAL | 4827 | N.OLI-BIO013 | Operação | CCEE | NS_MT | ENERGISA MT | SECO | Bagaço de Cana de Açúcar | Agroindustriais | Biomassa | UTE
845 | 5c51d16e-0937-4599-b866-160e5f0dff5c | CGH.PH.SC.028727-0.01 | Itapocuzinho I | III | CARGA_GLOBAL | 2754 | GUARMI-SC138 | Operação | CCEE | NS_SC | CELESC | S | Potencial hidráulico | Potencial hidráulico | Hídrica | CGH
846 | eab40cc9-d75c-452a-88d7-7d01dff8e99f | CGH.PH.SC.035335-3.01 | Itapocuzinho II | III | CARGA_GLOBAL | 2754 | GUARMI-SC138 | Operação | CCEE | NS_SC | CELESC | S | Potencial hidráulico | Potencial hidráulico | Hídrica | CGH
848 | 8cbeee0f-86dd-4758-9356-ed13ee02caf1 | UTE.AI.RS.027948-0.01 | Itaqui | III | CARGA_GLOBAL | 1235 | MACAMB-RS069 | Operação | CCEE | NS_RS | RGE | S | Casca de Arroz | Agroindustriais | Biomassa | UTE
858 | 95a12757-6f1e-46c0-b061-e7e0c8deb98a | PCH.PH.SP.001185-1.01 | Itatinga | III | CARGA_GLOBAL | 3482 | JABAQU-SP088 | Operação | AGENTE | NS_SP | CPFL PIRATININGA | SECO | Potencial hidráulico | Potencial hidráulico | Hídrica | PCH
859 | 878205b6-0fdc-4f4c-9433-c26121817390 | PCH.PH.MT.032921-5.01 | Itiquira III |  | NAO_CONSIDERADA | 4521 | ITIQUI-MT230 | Construção não iniciada |  |  | ELETRONORTE | SECO | Potencial hidráulico | Potencial hidráulico | Hídrica | PCH
860 | 0f7ff47a-a68e-4906-8a6e-1b7194b75239 | CGH.PH.MG.001192-4.02 | Ituerê | III | CARGA_GLOBAL | 3316 | U.ITU-PCH069 | Operação | CCEE | NS_MG | ENERGISA MG | SECO | Potencial hidráulico | Potencial hidráulico | Hídrica | CGH
861 | 7dc58b22-38a8-4690-a19b-92d413c1e08c | UTE.AI.MG.030094-2.01 | Ituiutaba | IIB | CARGA_GLOBAL | 7159 | ITUBIO-MG138 | Operação | CCEE | NS_MG | CEMIG | SECO | Bagaço de Cana de Açúcar | Agroindustriais | Biomassa | UTE
862 | 81e8ae37-e905-4efa-9cb8-d86093d44555 | UTE.AI.GO.030090-0.01 | Itumbiara | IIC | CARGA_GLOBAL | 3752 | CIBA--BIO013 | Operação | CCEE |  | ENEL GO | SECO | Bagaço de Cana de Açúcar | Agroindustriais | Biomassa | UTE
870 | 38363e97-39dc-4d79-a292-ad633db4a5d4 | CGH.PH.RS.001199-1.01 | Ivaí | III | CARGA_GLOBAL | 1220 | JACUIR-RS023 | Operação | CCEE | NS_RS | RGE | S | Potencial hidráulico | Potencial hidráulico | Hídrica | CGH
871 | 8c152667-030e-41fb-a75a-e9bd28e7bc1f | PCH.PH.MG.027534-4.01 | Ivan Botelho I (Antiga Ponte) | III | CARGA_GLOBAL | 3333 | U.TRI-PCH138 | Operação | CCEE | NS_MG | ENERGISA MG | SECO | Potencial hidráulico | Potencial hidráulico | Hídrica | PCH
872 | d13e865e-47f3-48b6-9702-e07ed2e09066 | PCH.PH.MG.027727-4.01 | Ivan Botelho II (Antiga Palestina) | III | CARGA_GLOBAL | 3333 | U.TRI-PCH138 | Operação | CCEE | NS_MG | ENERGISA MG | SECO | Potencial hidráulico | Potencial hidráulico | Hídrica | PCH
873 | a6baef60-2d38-4cc6-8013-cb842a208eed | PCH.PH.MG.027532-8.01 | Ivan Botelho III (Antiga Triunfo) | III | CARGA_GLOBAL | 3333 | U.TRI-PCH138 | Operação | CCEE | NS_MG | ENERGISA MG | SECO | Potencial hidráulico | Potencial hidráulico | Hídrica | PCH
874 | fec35d38-b311-4755-8a0a-73e51ea0b76f | CGH.PH.SC.001202-5.02 | Ivo Silveira | III | CARGA_GLOBAL | 10179 | CAPINZ-SC069 | Operação | CCEE | NS_SC | CELESC | S | Potencial hidráulico | Potencial hidráulico | Hídrica | CGH
875 | 2e6f449a-76f0-45de-b276-6509487e7156 | UTE.AI.SP.027333-3.01 | J. Pilon | III | NAO_CONSIDERADA |  |  | Operação | AGENTE |  |  | SECO | Bagaço de Cana de Açúcar | Agroindustriais | Biomassa | UTE
876 | d8fa4565-edf9-44ab-aa16-bd77c6d627bd | PCH.PH.MG.028749-0.01 | Jacaré | III | CARGA_GLOBAL | 9061 | GUANH2-MG138 | Construção | CCEE | NS_MG | CEMIG | SECO | Potencial hidráulico | Potencial hidráulico | Hídrica | PCH
877 | 7329a966-40b3-4293-9160-345038c7cfb7 | PCH.PH.PR.034094-4.01 | Jacaré | III | CARGA_GLOBAL | 845 | FBELTR-PR138 | Operação | CCEE | NS_PR | COPEL | S | Potencial hidráulico | Potencial hidráulico | Hídrica | PCH
878 | 36867c4f-ad95-4325-b6ad-94737963bd30 | PCH.PH.SP.029296-6.01 | Jacaré Pepira | III | CARGA_GLOBAL |  |  | Operação | CCEE |  |  | SECO | Potencial hidráulico | Potencial hidráulico | Hídrica | PCH
879 | dc9c2547-a33a-46c1-abb6-4ce0bd0a2275 | UTE.GN.SP.028374-6.01 | Jacareí | III | NAO_CONSIDERADA | 3455 | S.JOS-BIO088 | Operação |  |  | EDP SP | SECO | Gás Natural | Gás natural | Fóssil | UTE
880 | a1290c98-1964-403e-bdce-84e6f2a4a975 | CGH.PH.MG.001220-3.01 | Jacutinga | III | CARGA_GLOBAL | 9082 | OUROFIPCH138 | Operação | CCEE | NS_MG | CEMIG | SECO | Potencial hidráulico | Potencial hidráulico | Hídrica | CGH
881 | 47fabf78-db18-4b46-8bdf-294d476b405d | PCH.PH.SP.027109-8.01 | Jaguari | III | CARGA_GLOBAL | 2104 | SOUZA-BIO069 | Operação | CCEE | NS_SP | CPFL PAULISTA | SECO | Potencial hidráulico | Potencial hidráulico | Hídrica | PCH
882 | fb51c6ef-3911-4c98-af91-4f9486c5dfec | UTE.GN.SP.028368-1.01 | Jaguariúna | III | NAO_CONSIDERADA | 3137 | JA-ANT-SP138 | Construção |  |  | CPFL SANTA CRUZ | SECO | Gás Natural | Gás natural | Fóssil | UTE
886 | cc3eab16-8094-4a4c-9905-b012c26413fd | PCH.PH.RO.029435-7.01 | Jamari | III | CARGA_GLOBAL | 6881 | ARIQU-PCH069 | Operação | CCEE | NS_RO | ELETROBRAS RO | SECO | Potencial hidráulico | Potencial hidráulico | Hídrica | PCH
888 | a5fc5c8a-9f15-4e18-9b30-a637b1af5535 | UTE.AI.PB.028515-3.01 | Japungu | III | CARGA_GLOBAL | 5273 | SRITA2-PB069 | Operação | CCEE | NS_NEL | ENERGISA PB | NE | Bagaço de Cana de Açúcar | Agroindustriais | Biomassa | UTE
889 | d456d1c7-5abb-4c76-bd4c-b7f55006ff3f | PCH.PH.RS.028715-6.01 | Jararaca | III | CARGA_GLOBAL | 1317 | NPR2P1PCH069 | Operação | CCEE | NS_RS | RGE | S | Potencial hidráulico | Potencial hidráulico | Hídrica | PCH
890 | 6c7883d6-2460-43c4-a8a0-a181a030df9c | PCH.PH.RS.030887-0.01 | Jardim | III | CARGA_GLOBAL | 1328 | VACARI-RS138 | Operação | CCEE | NS_RS | RGE | S | Potencial hidráulico | Potencial hidráulico | Hídrica | PCH
892 | d363f61c-1c03-4d55-8d84-5b25513ee433 | PCH.PH.GO.028834-9.01 | Jataí | III | CARGA_GLOBAL | 7093 | JATAI-PCH003 | Operação | CCEE | NS_GO | ENEL GO | SECO | Potencial hidráulico | Potencial hidráulico | Hídrica | PCH
893 | 5b9f10e0-812f-4b9a-9c2e-7b5142d63a99 | UTE.AI.GO.030043-8.01 | Jataí | IIC | CARGA_GLOBAL | 9767 | JATAI-BIO | Operação | CCEE |  | OUTROS MS | SECO | Bagaço de Cana de Açúcar | Agroindustriais | Biomassa | UTE
894 | 930e738b-c6b1-44d8-a325-972639257eb0 | UTE.AI.PE.028392-4.01 | JB | III | CARGA_GLOBAL | 5283 | RIBEIR-PE069 | Operação | CCEE | NS_NEL | CELPE | NE | Bagaço de Cana de Açúcar | Agroindustriais | Biomassa | UTE
896 | 77c1d379-f900-4a9e-9f02-282b6e0cb1ce | UTE.AI.AL.028708-3.01 | Jitituba Santo Antônio | III | CARGA_GLOBAL | 5113 | R.LARG-PE069 | Operação | CCEE | NS_NEL | EQUATORIAL AL | NE | Bagaço de Cana de Açúcar | Agroindustriais | Biomassa | UTE
898 | 26805933-1124-48f6-99a3-8465d4a912a2 | PCH.PH.SC.029332-6.01 | João Borges | III | CARGA_GLOBAL | 9872 | SJCERR-SC138 | Operação | CCEE | NS_SC | CELESC | S | Potencial hidráulico | Potencial hidráulico | Hídrica | PCH
899 | d415a0b4-578a-4fa5-8b34-1b499e36c60f | UHE.PH.MG.000473-1.01 | João Camilo Penna (Antiga Cachoeira do Emboque) | III | CARGA_GLOBAL | 3323 | U.GRANPCH138 | Operação | CCEE | NS_MG | ENERGISA MG | SECO | Potencial hidráulico | Potencial hidráulico | Hídrica | UHE
900 | 5ea2dde4-4b48-447f-9aa6-4a2a4b16be91 | CGH.PH.MG.001252-1.02 | João de Deus | III | CARGA_GLOBAL | 4084 | BDESP2-MG138 | Operação | CCEE | NS_MG | CEMIG | SECO | Potencial hidráulico | Potencial hidráulico | Hídrica | CGH
901 | 7a63f561-20fd-489b-ad26-5afad578f020 | CGH.PH.MG.029644-9.01 | João Franco | III | CARGA_GLOBAL | 9089 | ALFEN1PCH138 | Operação | CCEE | NS_MG | CEMIG | SECO | Potencial hidráulico | Potencial hidráulico | Hídrica | CGH
902 | f3c4a4e7-5a3f-49bc-8602-736321dbdd43 | UTE.FL.ES.028347-9.01 | João Neiva | III | CARGA_GLOBAL | 2647 | J.NEIV-ES013 | Operação | CCEE | NS_ES | EDP ES | SECO | Carvão Vegetal | Floresta | Biomassa | UTE
903 | bcb72b76-16f9-4ba6-98dc-32e5222dde5d | UHE.PH.MG.001255-6.02 | Joasal | III | CARGA_GLOBAL | 4057 | JFOR4-PCH138 | Operação | CCEE | NS_MG | CEMIG | SECO | Potencial hidráulico | Potencial hidráulico | Hídrica | UHE
904 | a42fdb6e-19e2-4612-8641-b5735a31c791 | PCH.PH.SP.001257-2.01 | Jorda Flor | III | CARGA_GLOBAL | 7631 | OE-ELK-SP088 | Operação | CCEE | NS_SP | ELEKTRO | SECO | Potencial hidráulico | Potencial hidráulico | Hídrica | PCH
905 | 95853dc5-bcda-47f5-b299-3062e7ff5cf1 | PCH.PH.RS.028231-6.01 | José Barasuol (Antiga Linha 3 Leste) | III | CARGA_GLOBAL | 9562 | CERILU-RS069 | Operação | CCEE | NS_RS | RGE | S | Potencial hidráulico | Potencial hidráulico | Hídrica | PCH
906 | 95a05049-3a50-438a-82fb-2150ee3ad376 | CGH.PH.MG.000298-4.01 | José Togni | III | CARGA_GLOBAL | 4111 | DME---BIO138 | Operação | CCEE | NS_MG | DMEPC | SECO | Potencial hidráulico | Potencial hidráulico | Hídrica | CGH
911 | 457d3e39-4623-45b5-b394-ab8673defca5 | UHE.PH.MT.001268-8.01 | Juba I | III | CARGA_GLOBAL | 4846 | JUBA--UHE | Operação | AGENTE | NS_MT | ENERGISA MT | SECO | Potencial hidráulico | Potencial hidráulico | Hídrica | UHE
912 | 2debf64f-31d3-459e-ab91-b124a61da7e2 | UHE.PH.MT.001269-6.01 | Juba II | III | CARGA_GLOBAL | 4831 | JUBA2-UHE | Operação | AGENTE | NS_MT | ENERGISA MT | SECO | Potencial hidráulico | Potencial hidráulico | Hídrica | UHE
913 | 3fb3fffe-a01c-4af1-a852-ed7fa7703bb2 | PCH.PH.ES.001272-6.01 | Jucu | III | CARGA_GLOBAL | 2622 | CEASA-PCH138 | Operação | CCEE | NS_ES | EDP ES | SECO | Potencial hidráulico | Potencial hidráulico | Hídrica | PCH
915 | f3ef6a9c-af0b-4a25-a69b-7ce967af78fc | PCH.PH.MT.028168-9.01 | Juína | III | CARGA_GLOBAL | 4851 | JUINA-PCH138 | Operação | CCEE/AGENTE | NS_MT | ENERGISA MT | SECO | Potencial hidráulico | Potencial hidráulico | Hídrica | PCH
916 | c2310bc4-0f65-4ebe-87dd-715dd9890172 | CGH.PH.BA.029698-8.01 | Juliana I | III | CARGA_GLOBAL | 5893 | SA.JES-BA069 | Operação | CCEE | NS_NES | COELBA | NE | Potencial hidráulico | Potencial hidráulico | Hídrica | CGH
917 | 19aa8c4c-0e09-476a-98cf-08f5060c4354 | CGH.PH.BA.029697-0.01 | Juliana II | III | CARGA_GLOBAL | 5893 | SA.JES-BA069 | Operação | CCEE | NS_NES | COELBA | NE | Potencial hidráulico | Potencial hidráulico | Hídrica | CGH
918 | 13a8bdf0-b8f4-4e3f-bd1b-45f1f7996a23 | PCH.PH.MG.030542-1.01 | Juliões | III | CARGA_GLOBAL | 1526 | IGARA-PCH138 | Operação | CCEE | NS_MG | CEMIG | SECO | Potencial hidráulico | Potencial hidráulico | Hídrica | PCH
922 | 55e22672-cabf-4438-b1c9-b4cfa4fb534a | CGH.PH.SC.030394-1.02 | Karl Kuhlemann | III | CARGA_GLOBAL | 2841 | RIOSU2-SC138 | Operação | CCEE | NS_SC | CELESC | S | Potencial hidráulico | Potencial hidráulico | Hídrica | CGH
923 | 518b376f-de62-48a0-bee8-5577b8510fb8 | UTE.FL.PR.027769-0.01 | Klabin | III |  | 9364/9394 | KLABI3-PR069/KLABINBIO013 | Operação |  |  | KLABIN PAPEIS | S | Licor Negro | Floresta | Biomassa | UTE
924 | d29f6509-fe92-400b-afe4-d63582a1c304 | UTE.FL.SC.030027-6.01 | Klabin Correia Pinto (Antiga Celucat) | III | NAO_CONSIDERADA | 2802 | KIMBER-SC138 | Operação |  |  | CELESC | S | Licor Negro | Floresta | Biomassa | UTE
925 | 793b22bf-9d21-4803-a362-5746427858cd | UTE.FL.SC.001103-7.01 | Klabin Otacílio Costa (Antiga Igaras) | III | NAO_CONSIDERADA | 9869 | KLABIN-SC138 | Operação |  |  | CELESC | S | Licor Negro | Floresta | Biomassa | UTE
927 | 9f837d8d-8289-4ba8-8f45-7c7142552011 | CGH.PH.MG.030257-0.01 | Ladainha | III | CARGA_GLOBAL | 1557 | TOTONIPCH138 | Fora do Cadastro | CCEE |  | CEMIG | SECO | Potencial hidráulico | Potencial hidráulico | Hídrica | CGH
928 | 73a48a17-2c9f-4752-ab59-8d30f8a2f734 | PCH.PH.TO.027013-0.01 | Lageado | III | CARGA_GLOBAL | 7202 | MIRACEPCH138 | Operação | CCEE/AGENTE | NS_MA | ENERGISA TO-N | N | Potencial hidráulico | Potencial hidráulico | Hídrica | PCH
929 | a7db72e0-47bc-43f5-a751-a233a7d799d7 | CGH.PH.MG.002225-0.01 | Lages | III | CARGA_GLOBAL | 1552 | PMINA-PCH138 | Operação | CCEE | NS_MG | CEMIG | SECO | Potencial hidráulico | Potencial hidráulico | Hídrica | CGH
930 | 27a4edd6-d62f-4383-947b-c6af3c99dc46 | UTE.FL.SC.028745-8.01 | Lages | III | CARGA_GLOBAL | 902 | COGLAGBIO | Operação | CCEE | NS_SC | CELESC | S | Resíduos Florestais | Floresta | Biomassa | UTE
931 | ddb1d322-fa4d-449c-987f-24974f0811bb | UTE.AI.AL.028581-1.01 | Laginha-Matrix | III | NAO_CONSIDERADA | 8019 | ANG.AL-PE069 | Operação |  | NS_NEL | EQUATORIAL AL | NE | Bagaço de Cana de Açúcar | Agroindustriais | Biomassa | UTE
932 | 0d04ba0e-fd60-40ad-96be-6cef484df461 | CGH.PH.GO.001298-0.02 | Lago Azul | III | CARGA_GLOBAL | 3773 | PIRESR-GO138 | Operação | CCEE | NS_GO | ENEL GO | SECO | Potencial hidráulico | Potencial hidráulico | Hídrica | CGH
933 | 8cecf5a6-e95e-473e-adfb-9f7d9aa640dd | UTE.AI.GO.029173-0.01 | Lago Azul | III | CARGA_GLOBAL | 3773 | PIRESR-GO138 | Operação | CCEE | NS_GO | ENEL GO | SECO | Bagaço de Cana de Açúcar | Agroindustriais | Biomassa | UTE
934 | 41797776-322c-4f68-b12a-54a79e744fbe | EOL.CV.PB.033664-5.01 | Lagoa 1 | III | CARGA_GLOBAL | 5623 | COREMA-PB069 | Operação | CCEE | NS_NEN | ENERGISA PB | NE | Cinética do vento | Cinética do vento | Eólica | EOL
935 | 76e38e43-0624-4111-8226-efe19be606b0 | EOL.CV.PB.033665-3.01 | Lagoa 2 | III | CARGA_GLOBAL | 8027 | CGD.PB-PB069 | Operação | CCEE | NS_NEL | ENERGISA PB | NE | Cinética do vento | Cinética do vento | Eólica | EOL
936 | b9e1ec25-5db1-46d6-8676-1b4c10af1643 | EOL.CV.CE.028652-4.01 | Lagoa do Mato | III | CARGA_GLOBAL | 5433 | RUSSAS-CE069 | Operação | CCEE | NS_NEN | ENEL CE | NE | Cinética do vento | Cinética do vento | Eólica | EOL
937 | 6a4578fc-deed-4343-95f2-35e27c0f4ecc | PCH.PH.TO.029057-2.01 | Lagoa Grande | III | CARGA_GLOBAL | 6365 | BARREI-BA138 | Operação | CCEE | NS_NESO | COELBA | NE | Potencial hidráulico | Potencial hidráulico | Hídrica | PCH
938 | 0f7a892b-06bb-4b95-a05a-b707d8b564b8 | PCH.PH.MT.033386-7.01 | Lajari | IIB | CARGA_GLOBAL | 4616 | LAJARIPCH138 | Operação | CCEE | NS_MT | ENERGISA MT | SECO | Potencial hidráulico | Potencial hidráulico | Hídrica | PCH
939 | 7e56031f-3f3a-45bb-a9ca-ce00638fcf0a | PCH.PH.MS.031438-2.01 | Lajeado | III | CARGA_GLOBAL | 10155 | LAJEADPCH034 | Operação | CCEE | NS_MS | ENERGISA MS | SECO | Potencial hidráulico | Potencial hidráulico | Hídrica | PCH
940 | 94bfb0a0-de5e-46d4-a2cd-ce105cd2a97d | PCH.PH.TO.001305-6.01 | Lajes | III | CARGA_GLOBAL | 7202 | MIRACEPCH138 | Operação | AGENTE/CCEE | NS_MA | ENERGISA TO-N | N | Potencial hidráulico | Potencial hidráulico | Hídrica | PCH
941 | fc30da51-d46b-4307-8d53-b2ba6d3843ef | PCH.PH.RJ.001306-4.01 | Lajes (Fontes Velha) | III | CARGA_GLOBAL | 3797 | LAJES-PCH013 | Operação | CCEE | NS_RJ | LIGHT | SECO | Potencial hidráulico | Potencial hidráulico | Hídrica | PCH
943 | 17ea2769-e020-4815-9576-a4fd1d1d0386 | CGH.PH.SC.030151-5.01 | Lambedor | III | CARGA_GLOBAL | 2731 | CHAPE2-SC138 | Operação | CCEE | NS_SC | CELESC | S | Potencial hidráulico | Potencial hidráulico | Hídrica | CGH
947 | fa8d9fa5-f66c-4be4-9d64-ac2201d4dd2c | CGH.PH.SP.001310-2.01 | Laranja Doce | III | CARGA_GLOBAL | 3171 | PRUDE1PCH088 | Operação | CCEE | NS_SP | ENERGISA SSE-SP | SECO | Potencial hidráulico | Potencial hidráulico | Hídrica | CGH
953 | b0aed879-438e-4100-a017-521d65572e9b | UTE.AI.ES.029107-2.01 | Lasa | III | CARGA_GLOBAL | 3093 | LASA--UTE000 | Operação | CCEE/AGENTE | NS_ES | EDP ES | SECO | Bagaço de Cana de Açúcar | Agroindustriais | Biomassa | UTE
954 | 4c9f7103-70b0-4862-b975-68b1df3c691a | CGH.PH.MG.028105-0.02 | Lavras | III | CARGA_GLOBAL | 309 | BARBA-PCH138 | Operação | CCEE | NS_MG | CEMIG | SECO | Potencial hidráulico | Potencial hidráulico | Hídrica | CGH
955 | 715fe5e5-31a6-4706-999f-696221a47f9d | CGH.PH.SP.001317-0.01 | Lavrinha | III | CARGA_GLOBAL | 3125 | ITAP2-BIO138 | Operação | CCEE | NS_SP | CPFL SANTA CRUZ | SECO | Potencial hidráulico | Potencial hidráulico | Hídrica | CGH
956 | d32d873d-5277-4a07-a42f-ca2677f79ec3 | PCH.PH.SP.029114-5.01 | Lavrinhas | IIC | CARGA_GLOBAL | 9111 | LAVRINPCH013 | Operação | CCEE |  | EDP SP | SECO | Potencial hidráulico | Potencial hidráulico | Hídrica | PCH
957 | da10a331-be93-4ce1-bee0-60303c4916e3 | UTE.AI.MG.029717-8.01 | LDC Bioenergia Lagoa da Prata (Antiga Louis Dreyfus Lagoa da Prata) | III | CARGA_GLOBAL | 4324 | PCTREY-MG138 | Operação | CCEE | NS_MG | CEMIG | SECO | Bagaço de Cana de Açúcar | Agroindustriais | Biomassa | UTE
958 | ca1d3958-f8cd-48ea-9b76-842e5b0616a8 | UTE.AI.SP.027059-8.01 | LDC Bioenergia Leme (Antiga Coinbra - Cresciumal) | III | CARGA_GLOBAL | 3838 | CRESC-BIO138 | Operação | CCEE | NS_SP | ELEKTRO | SECO | Bagaço de Cana de Açúcar | Agroindustriais | Biomassa | UTE
959 | 921dd9e7-2485-4e06-b647-b1c017292ca6 | UTE.AI.MS.029718-6.01 | LDC Bioenergia Rio Brilhante (Antiga Louis Dreyfus Rio Brilhante) | IIB | CARGA_GLOBAL | 1888 | LDCBRIBIO | Operação | CCEE | NS_MS | AUTOP MS | SECO | Bagaço de Cana de Açúcar | Agroindustriais | Biomassa | UTE
960 | d03db78b-4091-4142-a228-3930e1ebed32 | PCH.PH.SP.001322-6.01 | Lençóis | III | CARGA_GLOBAL | 2165 | MACAT-BIO069 | Operação | CCEE | NS_SP | CPFL PAULISTA | SECO | Potencial hidráulico | Potencial hidráulico | Hídrica | PCH
961 | 685ef697-da25-484d-b100-7cb4e20ee9d5 | UTE.GN.SP.030197-3.01 | Levorin | III | CARGA_GLOBAL | 3437 | NOR-BD-SP088 | Operação | CCEE | NS_SP | EDP SP | SECO | Gás Natural | Gás natural | Fóssil | UTE
962 | 5a64735b-4602-4c31-a16e-228f0a30c62d | CGH.PH.SC.038207-8.01 | LIBERDADE | III | CARGA_GLOBAL | 2780 | INDAIA-SC138 | Operação | CCEE | NS_SC | CELESC | S | Potencial hidráulico | Potencial hidráulico | Hídrica | CGH
964 | 9dc33fd2-5751-4265-8055-d67654259c3c | CGH.PH.MG.030866-8.01 | Limeira | III | CARGA_GLOBAL | 3309 | MURIA1PCH069 | Operação | CCEE | NS_MG | ENERGISA MG | SECO | Potencial hidráulico | Potencial hidráulico | Hídrica | CGH
965 | d1b41554-6c11-4831-b0a1-1ca482e41239 | CGH.PH.MG.030983-4.01 | Limoeiro | III | CARGA_GLOBAL | 3158 | BRAGA-PCH138 | Operação | CCEE | NS_SP | ENERGISA SSE-SP | SECO | Potencial hidráulico | Potencial hidráulico | Hídrica | CGH
966 | f09d62d2-1e8d-478a-a016-cb8de43c4a93 | PCH.PH.RS.027876-9.01 | Linha Emília | III | CARGA_GLOBAL | 1316 | NPR2P2PCH069 | Operação | CCEE | NS_RS | RGE | S | Potencial hidráulico | Potencial hidráulico | Hídrica | PCH
967 | 591d7c1c-3d4d-4670-ba2b-3a2c11d88bfe | CGH.PH.RS.028572-2.01 | Linha Granja Velha | III | CARGA_GLOBAL | 1214 | GUARIT-RS069 | Operação | CCEE | NS_RS | RGE | S | Potencial hidráulico | Potencial hidráulico | Hídrica | CGH
969 | a1464dcc-da18-4791-a3f3-d84bb909351b | CGH.PH.SP.001335-8.02 | Lobo | III | CARGA_GLOBAL | 3825 | RCLAR2BIO138 | Operação | CCEE | NS_SP | ELEKTRO | SECO | Potencial hidráulico | Potencial hidráulico | Hídrica | CGH
970 | 72f9f9a7-957b-4156-b246-2d544f10098b | CGH.PH.SC.029303-2.01 | Lontras | III | CARGA_GLOBAL |  |  | Operação | CCEE |  |  | S | Potencial hidráulico | Potencial hidráulico | Hídrica | CGH
971 | 1b4504d7-aecc-4355-a6dc-9c1f33f6402a | UTE.AI.SP.027338-4.01 | Lucélia | III | CARGA_GLOBAL | 3177 | ADAMANBIO069 | Operação | CCEE | NS_SP | ENERGISA SSE-SP | SECO | Bagaço de Cana de Açúcar | Agroindustriais | Biomassa | UTE
972 | 5ae92ac8-1f19-49ae-91f8-a0970c04adc3 | PCH.PH.SC.028801-2.01 | Ludesa | III | CARGA_GLOBAL | 9422 | LUDESAPCH138 | Operação | CCEE |  | COPEL | S | Potencial hidráulico | Potencial hidráulico | Hídrica | PCH
973 | 16fbc880-50b2-431c-843e-4c16ae19b76c | PCH.PH.MG.001344-7.01 | Luiz Dias | III | CARGA_GLOBAL | 1504 | ITAJU3PCH138 | Operação | CCEE | NS_MG | CEMIG | SECO | Potencial hidráulico | Potencial hidráulico | Hídrica | PCH
974 | 7b8bc723-b567-44a4-8f74-cb3792c61b61 | PCH.PH.PE.030572-3.01 | Luiz Dias Lins (Antiga Manopla) | III | CARGA_GLOBAL | 5283 | RIBEIR-PE069 | Operação | CCEE | NS_NEL | CELPE | NE | Potencial hidráulico | Potencial hidráulico | Hídrica | PCH
975 | ea60bb92-d86a-44cb-b78f-f2cd758bae82 | PCH.PH.SP.001343-9.01 | Luiz Queiroz | III | CARGA_GLOBAL | 2224 | PIRACB-SP138 | Operação | CCEE | NS_SP | CPFL PAULISTA | SECO | Potencial hidráulico | Potencial hidráulico | Hídrica | PCH
976 | 4b22be21-4aa9-4579-8725-ba9bfbc62a36 | UTE.AI.SP.027923-4.01 | Lwarcel | III | CARGA_GLOBAL |  |  | Operação | AGENTE |  |  | SECO | Bagaço de Cana de Açúcar | Agroindustriais | Biomassa | UTE
977 | 421e3ece-355e-4fac-a3e7-c756d11bb075 | UTE.FL.SP.028620-6.01 | Lwarcel (Antiga Lençóis Paulista) | III | CARGA_GLOBAL | 2298 | GAIVOT-SP138 | Operação | CCEE | NS_SP | CPFL PAULISTA | SECO | Licor Negro | Floresta | Biomassa | UTE
978 | f03173a1-ab41-42af-9335-05b5b4543092 | PCH.PH.RJ.001347-1.01 | Macabu | III | CARGA_GLOBAL | 1703/1704 | MACAB3PCH013/MACAB6PCH | Operação | CCEE | NS_RJ | ENEL RJ | SECO | Potencial hidráulico | Potencial hidráulico | Hídrica | PCH
979 | f2da8fef-e806-453c-8d98-975636afb305 | UHE.PH.SP.001349-8.01 | Macaco Branco | III | CARGA_GLOBAL | 3135 | PEDRE-BIO138 | Operação | CCEE | NS_SP | CPFL SANTA CRUZ | SECO | Potencial hidráulico | Potencial hidráulico | Hídrica | UHE
981 | 39010884-ca33-47f7-8837-c86b6c85f890 | UTE.GN.RN.028324-0.01 | Macaíba (Antiga Termo Toalia) | III | CARGA_GLOBAL | 5243 | NATAL2-RN069 | Operação | CCEE |  | COSERN | NE | Gás Natural | Gás natural | Fóssil | UTE
986 | bee0acfc-95c8-4c29-853f-5994baf4a753 | PCH.PH.MG.001361-7.01 | Machado Mineiro | III | CARGA_GLOBAL | 4077 | ITAOBI-MG138 | Operação | CCEE | NS_MG | CEMIG | SECO | Potencial hidráulico | Potencial hidráulico | Hídrica | PCH
987 | 74ade33e-4b4a-4611-a91b-4f1cfa641d54 | CGH.PH.SC.030598-7.01 | Macuco | III | CARGA_GLOBAL | 2731 | CHAPE2-SC138 | Operação | CCEE | NS_SC | CELESC | S | Potencial hidráulico | Potencial hidráulico | Hídrica | CGH
988 | e8480bc0-631e-4534-a1d1-99e3935962b3 | UTE.AI.SC.030149-3.01 | Madecal | III | NAO_CONSIDERADA | 2722 | CACADO-SC138 | Operação |  | NS_SC | CELESC | S | Bagaço de Cana de Açúcar | Agroindustriais | Biomassa | UTE
989 | 8c30622a-019f-4bfd-b402-de96ef778423 | PCH.PH.SC.027711-8.01 | Mafrás | III | CARGA_GLOBAL | 2765 | IBIRAM-SC069 | Operação | CCEE | NS_SC | CELESC | S | Potencial hidráulico | Potencial hidráulico | Hídrica | PCH
990 | d9e00796-e867-4b79-8d63-97055a06b448 | PCH.PH.MG.029646-5.01 | Malagone | III | CARGA_GLOBAL | 392 | UBERL1PCH138 | Operação | CCEE | NS_MG | CEMIG | SECO | Potencial hidráulico | Potencial hidráulico | Hídrica | PCH
991 | 2d5cba5a-2049-4bd5-aa84-a711fd8cd035 | EOL.CV.CE.030841-2.01 | Malhadinha 1 | IIB | CARGA_GLOBAL | 6013 | IBIAPI-CE069 | Operação | CCEE |  | ENEL CE | NE | Cinética do vento | Cinética do vento | Eólica | EOL
992 | df92f1c2-d87a-4c79-81f7-e13b25443d9c | UFV.RS.PB.034086-3.01 | Malta | III | CARGA_GLOBAL | 5623 | COREMA-PB069 | Operação | CCEE | NS_NEN | ENERGISA PB | NE | Radiação solar | Radiação solar | Solar | UFV
993 | 37158141-d40c-4176-a978-a8863670afdc | PCH.PH.GO.028829-2.01 | Mambaí II | III | CARGA_GLOBAL | 2948 | IACIA-PCH069 | Operação | CCEE | NS_GO | ENEL GO | SECO | Potencial hidráulico | Potencial hidráulico | Hídrica | PCH
994 | e4b84a98-fd00-4e9e-a566-fc251cadc247 | CGH.PH.RS.037128-9.01 | MAMBUCA | III | CARGA_GLOBAL | 9651 | PANAM2-RS069 | Operação | CCEE | NS_RS | HIDROPAN | S | Potencial hidráulico | Potencial hidráulico | Hídrica | CGH
995 | 67709cb3-dded-4a36-a9af-831e34815839 | EOL.CV.PE.029015-7.01 | Mandacaru | III | CARGA_GLOBAL | 5283 | RIBEIR-PE069 | Operação | CCEE | NS_NEL | CELPE | NE | Cinética do vento | Cinética do vento | Eólica | EOL
996 | 6e550c8a-6707-456e-95c8-f6eed6e47a6c | UTE.AI.SP.027787-8.01 | Mandu | III | CARGA_GLOBAL | 3102 | MANDU-BIO138 | Operação | CCEE | NS_SP | CPFL PAULISTA | SECO | Bagaço de Cana de Açúcar | Agroindustriais | Biomassa | UTE
997 | 457cb6a6-5bda-474a-a225-19b52f6f36fa | PCH.PH.GO.028784-9.01 | Mangabeira (Antiga Do Sal) |  | NAO_CONSIDERADA | 2980 | B.ALTOBIO069 | Revogada |  | NS_GO | ENEL GO | SECO | Potencial hidráulico | Potencial hidráulico | Hídrica | PCH
1003 | 43b96484-9d23-4718-b830-089c45c07ecd | PCH.PH.MT.033916-4.01 | Mantovilis |  | NAO_CONSIDERADA | 4626 | ROND3-PCH034 | Construção não iniciada |  | NS_MT | ENERGISA MT | SECO | Potencial hidráulico | Potencial hidráulico | Hídrica | PCH
1005 | 3f5bcb21-1a1e-41ef-a2ae-a95696bb59ba | UTE.AI.SP.001405-2.01 | Maracaí | III | CARGA_GLOBAL | 9520 | MARACABIO013 | Operação | CCEE | NS_SP | ENERGISA SSE-SP | SECO | Bagaço de Cana de Açúcar | Agroindustriais | Biomassa | UTE
1006 | eafeb66e-f1ce-47f0-b942-47d719f9b263 | PCH.PH.MT.030185-0.01 | Maracanã | III | CARGA_GLOBAL | 4654 | MARAC-PCH034 | Operação | CCEE | NS_MT | ENERGISA MT | SECO | Potencial hidráulico | Potencial hidráulico | Hídrica | PCH
1007 | 9b68ddd5-2869-483c-a441-69525532edcf | PCH.PH.RS.028967-1.01 | Marco Baldo | III | CARGA_GLOBAL | 1214 | GUARIT-RS069 | Operação | CCEE | NS_RS | RGE | S | Potencial hidráulico | Potencial hidráulico | Hídrica | PCH
1008 | c914a92e-df90-4303-83a9-0e20adc80647 | CGH.PH.RO.001412-5.02 | Marcol | III | CARGA_GLOBAL | 6802 | VILHE-PCH069 | Operação | CCEE | NS_RO | ELETROBRAS RO | SECO | Potencial hidráulico | Potencial hidráulico | Hídrica | CGH
1009 | 9430eb2a-85c8-4392-b750-6306108965c1 | UTE.PE.RS.030773-4.01 | Marfrig Alegrete | III |  | 1185 | ALEGR2-RS069 | Operação |  | NS_RS | RGE | S | Óleo Diesel | Petróleo | Fóssil | UTE
1010 | b8a4691b-6098-4abf-9df0-d354eb5d7de5 | CGH.PH.MT.030640-1.01 | Margarida 2 | III | CARGA_GLOBAL | 4879 | COMODO-MT138 | Operação | AGENTE | NS_MT | ENERGISA MT | SECO | Potencial hidráulico | Potencial hidráulico | Hídrica | CGH
1011 | 2cc58685-924e-4eae-9d67-fbfcbc3c561b | CGH.PH.RO.028099-2.04 | Margarida Lltda | III | CARGA_GLOBAL | 6811 | COLOR-PCH069 | Operação | CCEE | NS_RO | ELETROBRAS RO | SECO | Potencial hidráulico | Potencial hidráulico | Hídrica | PCH
1012 | 575623cd-e921-45c3-a4a0-15945e0a29fb | CGH.PH.SC.029988-0.01 | Maria Preta | III | CARGA_GLOBAL | 2862 | SMIGU2-SC069 | Operação | CCEE | NS_SC | CELESC | S | Potencial hidráulico | Potencial hidráulico | Hídrica | CGH
1013 | 74a7b691-bb40-457c-954c-f713c0a50832 | UTE.PE.PR.033363-8.01 | MARINGA - 1 | III | NAO_CONSIDERADA |  |  | Operação |  |  |  | S | Óleo Diesel | Petróleo | Fóssil | UTE
1014 | 69f21da1-6957-42f8-89c2-6c4fd0abec9d | CGH.PH.SC.002354-0.01 | Mario Fett | III | CARGA_GLOBAL | 2760 | HERVAL-SC138 | Operação | CCEE | NS_SC | CELESC | S | Potencial hidráulico | Potencial hidráulico | Hídrica | CGH
1015 | 64578480-8b0f-4fe9-bb65-ab155cac6068 | CGH.PH.PE.028695-8.01 | Mariquita | III | CARGA_GLOBAL |  |  | Operação | CCEE |  |  | NE | Potencial hidráulico | Potencial hidráulico | Hídrica | CGH
1016 | c43dc1d1-2029-41d0-a6ab-d454353cf24e | UTE.AI.AL.028542-0.01 | Marituba | III | CARGA_GLOBAL | 8032 | PEN.AL-AL069 | Operação | CCEE | NS_NEL | EQUATORIAL AL | NE | Bagaço de Cana de Açúcar | Agroindustriais | Biomassa | UTE
1017 | 6e9cd76f-be0a-48a6-afb0-d6f91421b7b2 | UHE.PH.MG.001420-6.02 | Marmelos | III | CARGA_GLOBAL | 4057 | JFOR4-PCH138 | Operação | CCEE | NS_MG | CEMIG | SECO | Potencial hidráulico | Potencial hidráulico | Hídrica | UHE
1019 | 2cbd5233-2048-4fd9-b0f1-4d88bdd942d3 | UHE.PH.MG.001427-3.02 | Martins | III | CARGA_GLOBAL | 1506 | ARAGUAPCH138 | Operação | CCEE | NS_MG | CEMIG | SECO | Potencial hidráulico | Potencial hidráulico | Hídrica | UHE
1020 | fa420d60-05f8-48e3-b47d-0dd4d7f66dcb | UTE.FL.MT.031486-2.01 | Martins | III | CARGA_GLOBAL | 4699 | ARIPUA-MT034 | Operação | CCEE | NS_MT | ENERGISA MT | SECO | Resíduos Florestais | Floresta | Biomassa | UTE
1021 | 0f952bcd-e1cd-42ad-9525-ea9a400fa88e | CGH.PH.RO.029211-7.01 | Martinuv | III | CARGA_GLOBAL | 6802 | VILHE-PCH069 | Operação | AGENTE | NS_RO | ELETROBRAS RO | SECO | Potencial hidráulico | Potencial hidráulico | Hídrica | CGH
1022 | 1a868559-8fd2-4cf2-ba38-74711c61e67b | CGH.PH.PR.001501-6.02 | Marumbi | III | CARGA_GLOBAL | 2433 | MORRET-PR138 | Operação | CCEE | NS_PR | COPEL | S | Potencial hidráulico | Potencial hidráulico | Hídrica | CGH
1023 | 098d4f90-e073-43f6-a430-de8bf0049614 | CGH.PH.MT.001447-8.01 | Masutti | III | CARGA_GLOBAL | 4881 | SLUCI-PCH013 | Operação | AGENTE | NS_MT | ENERGISA MT | SECO | Potencial hidráulico | Potencial hidráulico | Hídrica | CGH
1024 | 85935473-7ec3-4091-bd9e-735710bf75fd | PCH.PH.RS.001433-8.01 | Mata Cobra | III | CARGA_GLOBAL |  |  | Operação | CCEE |  |  | S | Potencial hidráulico | Potencial hidráulico | Hídrica | PCH
1025 | 451c2006-6083-413b-8a46-1ebf03ff7fea | PCH.PH.MG.028607-9.01 | Mata Velha | III | CARGA_GLOBAL | 4038 | UNAI3-BIO138 | Operação | CCEE | NS_MG | CEMIG | SECO | Potencial hidráulico | Potencial hidráulico | Hídrica | PCH
1026 | af69459e-5358-428f-a18f-47fa2269cf88 | EOL.CV.PB.029092-0.01 | Mataraca | III | CARGA_GLOBAL | 5273 | SRITA2-PB069 | Operação | CCEE | NS_NEL | ENERGISA PB | NE | Cinética do vento | Cinética do vento | Eólica | EOL
1027 | 0dfca51f-8aa0-40e0-b432-603d50366fed | CGH.PH.MG.001438-9.01 | Matipó | III | CARGA_GLOBAL | 3322 | MATIPOPCH069 | Operação | CCEE | NS_MG | ENERGISA MG | SECO | Potencial hidráulico | Potencial hidráulico | Hídrica | CGH
1028 | 3682f1c1-5979-4c17-bf53-381b6258ac9b | UTE.PE.AM.030273-2.01 | Mauá Parte II Bloco Distrito | III |  |  |  | Desativada |  |  |  | N | Óleo Diesel | Petróleo | Fóssil | UTE
1029 | 08f64bc9-3e6d-42ba-82e3-e170a2d9b260 | CGH.PH.MG.001446-0.01 | Maurício | III | CARGA_GLOBAL | 3304 | N.U.MAPCH069 | Operação | CCEE | NS_MG | ENERGISA MG | SECO | Potencial hidráulico | Potencial hidráulico | Hídrica | CGH
1030 | c3fe2080-67fe-46f0-b4da-a3d2feadfbe8 | CGH.PH.MT.029696-1.01 | MAX-01 (Nova Lacerda) | III | CARGA_GLOBAL | 4878 | SERRAB-MT138 | Operação | CCEE | NS_MT | ENERGISA MT | SECO | Potencial hidráulico | Potencial hidráulico | Hídrica | CGH
1031 | fa8b02e9-df66-4551-8b45-1494fdd6dd51 | UTE.AI.SP.001449-4.01 | MB | III | CARGA_GLOBAL | 2335 | VIRAD-BIO138 | Operação | CCEE | NS_SP | CPFL PAULISTA | SECO | Bagaço de Cana de Açúcar | Agroindustriais | Biomassa | UTE
1032 | 328c03c9-d0cf-43b0-aa71-75e7e89e538f | CGH.PH.SC.035742-1.01 | Médio Garcia | III | CARGA_GLOBAL | 2884 | ANGUGA-SC069 | Operação | CCEE | NS_SC | CELESC | S | Potencial hidráulico | Potencial hidráulico | Hídrica | CGH
1033 | 689c0423-b8a5-410e-a15e-52145745e979 | UFV.RS.SC.031635-0.01 | MEGAWATT SOLAR | III | CARGA_GLOBAL | 2872 | TRINDA-SC138 | Operação | CCEE | NS_SC | CELESC | S | Radiação solar | Radiação solar | Solar | UFV
1034 | f2d98e2a-cabb-4216-94df-485c889ff1c1 | EOL.CV.RN.030454-9.01 | Mel 02 | III | CARGA_GLOBAL | 5443 | MSD----RN069 | Operação | CCEE | NS_NEN | COSERN | NE | Cinética do vento | Cinética do vento | Eólica | EOL
1035 | fcc70627-9b21-427f-b11f-f6d5827dc971 | CGH.PH.PR.001452-4.01 | Melissa | III | CARGA_GLOBAL | 2456 | UBIRAT-PR069 | Operação | CCEE | NS_PR | COPEL | S | Potencial hidráulico | Potencial hidráulico | Hídrica | CGH
1036 | a9e86fc6-9386-470a-8c88-665e198e60aa | PCH.PH.MG.001454-0.01 | Mello | III | CARGA_GLOBAL | 1654 | CENTE-PCH138 | Operação | CCEE | NS_RJ | LIGHT | SECO | Potencial hidráulico | Potencial hidráulico | Hídrica | PCH
1037 | e785098a-e000-4296-9dad-bab14ef88604 | UTE.AI.SP.030303-8.01 | Meridiano I (Antiga Meridiano) | IIC | CARGA_GLOBAL | 4157 | MERID-BIO138 | Operação | CCEE |  | ELEKTRO | SECO | Bagaço de Cana de Açúcar | Agroindustriais | Biomassa | UTE
1038 | cca44069-178c-43c4-b442-a5052dbf411a | UTE.AI.SP.030271-6.01 | Meridiano II (Antiga Noble Energia II) | IIC | CARGA_GLOBAL | 4158 | VOTUP-BIO138 | Operação | CCEE |  | ELEKTRO | SECO | Bagaço de Cana de Açúcar | Agroindustriais | Biomassa | UTE
1039 | f80ebe84-bacf-4708-9eb7-6fd5c305e0d6 | CGH.PH.MT.029154-4.02 | Mestre | III | CARGA_GLOBAL | 4691 | MESTREPCH013 | Operação | CCEE | NS_MT | ENERGISA MT | SECO | Potencial hidráulico | Potencial hidráulico | Hídrica | CGH
1040 | 86890c2a-e4c4-49cd-b793-0130c8752cc9 | UTE.FL.MG.030256-2.02 | Metalsider | III | CARGA_GLOBAL | 7358 | MSIDER-MG138 | Operação | CCEE | NS_MG | CEMIG | SECO | Gás de Alto Forno - Biomassa | Floresta | Biomassa | UTE
1041 | f696c8a1-0ce2-41d0-af94-9be1ef4c9ea4 | EOL.CV.RN.030370-4.01 | Miassaba II | III | CARGA_GLOBAL | 5463 | ACU2---RN069 | Operação | CCEE | NS_NEL | COSERN | NE | Cinética do vento | Cinética do vento | Eólica | EOL
1042 | da6a16f7-7087-41ea-9e32-1d43c74281ce | CGH.PH.MG.001462-1.01 | Miguel Pereira | III | CARGA_GLOBAL | 3306 | CATAG2PCH069 | Operação | CCEE | NS_MG | ENERGISA MG | SECO | Potencial hidráulico | Potencial hidráulico | Hídrica | CGH
1043 | 15f5e6b9-9d4f-4f1f-8b74-e6956f0b77d3 | EOL.CV.PB.029041-6.01 | Millennium | III | CARGA_GLOBAL | 5273 | SRITA2-PB069 | Operação | CCEE | NS_NEL | ENERGISA PB | NE | Cinética do vento | Cinética do vento | Eólica | EOL
1044 | 1c7c16e8-bdae-40c6-9ba0-49d99a3f1b03 | EOL.CV.RS.030844-7.01 | Minuano I | IIC | CARGA_GLOBAL |  |  | Operação | CCEE |  |  | S | Cinética do vento | Cinética do vento | Eólica | EOL
1045 | 4a23bcce-c116-44ed-808e-0276417b026a | EOL.CV.RS.030791-2.01 | Minuano II | IIC | CARGA_GLOBAL |  |  | Operação | CCEE |  |  | S | Cinética do vento | Cinética do vento | Eólica | EOL
1046 | db5959aa-44d7-4b3b-91b8-fb41b3131830 | CGH.PH.MG.030847-1.01 | Miradouro | III | CARGA_GLOBAL | 3327 | U.ENC-PCH069 | Operação | CCEE | NS_MG | ENERGISA MG | SECO | Potencial hidráulico | Potencial hidráulico | Hídrica | CGH
1047 | ee5e4a66-7698-437b-91d2-2afe7435b311 | CGH.PH.MT.030227-9.01 | Miranda Estância | III | CARGA_GLOBAL | 4879 | COMODO-MT138 | Operação | CCEE | NS_MT | ENERGISA MT | SECO | Potencial hidráulico | Potencial hidráulico | Hídrica | CGH
1050 | e91b6f11-80f6-4609-91a3-5a61c4e56290 | UTE.AI.SP.027886-6.01 | Moema | III | CARGA_GLOBAL | 4141 | MOEMA-BIO138 | Operação | CCEE | NS_SP | ELEKTRO | SECO | Bagaço de Cana de Açúcar | Agroindustriais | Biomassa | UTE
1051 | 0bb7a093-2fad-4dfa-8a5b-054ce4384bd0 | UTE.GN.SP.028076-3.01 | Mogi | III | CARGA_GLOBAL | 3823 | MGUA-CBIO138 | Operação | CCEE | NS_SP | ELEKTRO | SECO | Gás Natural | Gás natural | Fóssil | UTE
1052 | 6cbdc264-6e0b-43eb-be61-7f50d563d662 | UTE.AI.SP.030447-6.01 | Mogiana Bio-Energia | IIC | CARGA_GLOBAL | 2325 | AMOGIABIO138 | Operação | CCEE |  | CPFL PAULISTA | SECO | Bagaço de Cana de Açúcar | Agroindustriais | Biomassa | UTE
1053 | 5d225ec9-2e07-4562-ad98-d8e71c736838 | PCH.PH.SP.001479-6.01 | Mogi-Guaçu | III | CARGA_GLOBAL | 3817 | MGUAC2BIO138 | Operação | CCEE | NS_SP | ELEKTRO | SECO | Potencial hidráulico | Potencial hidráulico | Hídrica | PCH
1054 | 7c1206cc-47a4-468e-86e0-9e0250bf791a | CGH.PH.RS.028690-7.01 | Moinho | III | CARGA_GLOBAL | 1214 | GUARIT-RS069 | Operação | CCEE | NS_RS | RGE | S | Potencial hidráulico | Potencial hidráulico | Hídrica | CGH
1055 | e9d94c8a-5164-4b2d-834c-353a18d0b0e6 | PCH.PH.PR.030836-6.01 | Moinho | III | CARGA_GLOBAL | 849 | MCROND-PR138 | Operação | CCEE | NS_PR | COPEL | S | Potencial hidráulico | Potencial hidráulico | Hídrica | PCH
1056 | c3d0e187-f36a-4f5a-a236-9c9477e5ab95 | PCH.PH.RS.029725-9.01 | Moinho | III | CARGA_GLOBAL | 9749 | MOINHOPCH034 | Operação | CCEE | NS_SC | CELESC | S | Potencial hidráulico | Potencial hidráulico | Hídrica | PCH
1057 | d201a214-986c-417f-90eb-de845cd2ef0f | UHE.PH.SP.001486-9.01 | Monjolinho | III | CARGA_GLOBAL | 2100 | BVIST-BIO138 | Operação | CCEE | NS_SP | CPFL PAULISTA | SECO | Potencial hidráulico | Potencial hidráulico | Hídrica | UHE
1058 | d9a524bc-d407-4108-a22c-90230b6a2484 | UTE.AI.PB.034891-0.01 | Monte Alegre | III | CARGA_GLOBAL | 5273 | SRITA2-PB069 | Operação | CCEE | NS_NEL | ENERGISA PB | NE | Bagaço de Cana de Açúcar | Agroindustriais | Biomassa | UTE
1059 | b30d217b-4d5a-4e0a-8cc6-7e6a87b4d1f2 | PCH.PH.RO.027072-5.01 | Monte Belo | III | CARGA_GLOBAL | 6861 | ROLIM-PCH034 | Operação | CCEE | NS_RO | ELETROBRAS RO | SECO | Potencial hidráulico | Potencial hidráulico | Hídrica | PCH
1060 | 3750ee90-82b4-47e9-b34b-28540d1a5612 | PCH.PH.RJ.001498-2.01 | Monte Serrat | III | CARGA_GLOBAL | 3997 | MONSE-PCH013 | Operação | CCEE | NS_RJ | LIGHT | SECO | Potencial hidráulico | Potencial hidráulico | Hídrica | PCH
1061 | ef2d6994-20d9-4065-9943-afbc5a01a5e2 | CGH.PH.MG.031089-1.01 | Monte Verde Energia SA | III | CARGA_GLOBAL | 4373 | JFORA1-MG023 | Operação | AGENTE/CCEE | NS_MG | CEMIG | SECO | Potencial hidráulico | Potencial hidráulico | Hídrica | CGH
1062 | f3676586-097c-44d2-9c29-5b7c5483ff5f | UTE.AI.MS.029990-1.01 | Monteverde | III | CARGA_GLOBAL | 1879 | MVERDEBIO | Operação | CCEE | NS_MS | AUTOP MS | SECO | Bagaço de Cana de Açúcar | Agroindustriais | Biomassa | UTE
1064 | d05c0f4a-55bb-4d31-8e54-afebc6091b40 | CGH.PH.RS.030407-7.02 | Morrinhos | III | CARGA_GLOBAL | 1195 | CAMAQU-RS069 | Operação | CCEE | NS_RS | CEEE | S | Potencial hidráulico | Potencial hidráulico | Hídrica | PCH
1073 | 329e6b4d-da9b-462e-8472-ece1d59c82cb | PCH.PH.GO.028541-2.01 | Mosquitão | IIB | CARGA_GLOBAL | 3749 | MOSQUIPCH013 | Operação | CCEE | NS_GO | ENEL GO | SECO | Potencial hidráulico | Potencial hidráulico | Hídrica | PCH
1074 | e7c7c0e4-51d1-4fe9-aa43-ff5100ef8f52 | UHE.PH.PR.001509-1.02 | Mourão I | III | CARGA_GLOBAL | 2471 | MOURAO-PR069 | Operação | CCEE | NS_PR | COPEL | S | Potencial hidráulico | Potencial hidráulico | Hídrica | UHE
1075 | 6d7173ff-d19a-4fca-8902-73ff1952cb13 | PCH.PH.GO.028786-5.01 | Muçungo |  | NAO_CONSIDERADA | 2980 | B.ALTOBIO069 | Construção não iniciada |  | NS_GO | ENEL GO | SECO | Potencial hidráulico | Potencial hidráulico | Hídrica | PCH
1076 | c3742832-0862-4188-8611-585529eb9f83 | PCH.PH.MG.028842-0.01 | Mucuri | III | CARGA_GLOBAL | 1561 | NANUQ-PCH138 | Operação | CCEE | NS_MG | CEMIG | SECO | Potencial hidráulico | Potencial hidráulico | Hídrica | PCH
1077 | e266f35d-2c26-427d-b918-13b1cb57b840 | EOL.CV.CE.028375-4.01 | Mucuripe | III | CARGA_GLOBAL | 5473 | D.GOUV-CE069 | Operação | AGENTE | NS_NEN | ENEL CE | NE | Cinética do vento | Cinética do vento | Eólica | EOL
1079 | 2b457c9f-bc87-49fd-bf3c-ce2aa71b06ac | UHE.PH.ES.001518-0.01 | Muniz Freire | III | CARGA_GLOBAL | 2623 | CASTELPCH138 | Operação | CCEE | NS_ES | EDP ES | SECO | Potencial hidráulico | Potencial hidráulico | Hídrica | UHE
1081 | c8e5e318-3ce3-42b5-889c-e7f4b5a61417 | PCH.PH.MT.031411-0.01 | Mutum I | III | NAO_CONSIDERADA | 4626 | ROND3-PCH034 | Construção não iniciada |  | NS_MT | ENERGISA MT | SECO | Potencial hidráulico | Potencial hidráulico | Hídrica | PCH
1082 | f74583f0-7e94-48b8-bfe4-3480c8872904 | UTE.AI.SP.032525-2.01 | N O Bioenergia | III | CARGA_GLOBAL | 3802 | ARARA1-SP138 | Operação | CCEE | NS_SP | ELEKTRO | SECO | Bagaço de Cana de Açúcar | Agroindustriais | Biomassa | UTE
1083 | 5abb1953-a990-4efb-8f60-9010adaaf61c | UTE.AI.SP.001528-8.01 | Nardini | III | CARGA_GLOBAL | 3103 | NARDI-BIO138 | Operação | CCEE | NS_SP | CPFL PAULISTA | SECO | Bagaço de Cana de Açúcar | Agroindustriais | Biomassa | UTE
1084 | 0afeac29-6e15-4fe7-b588-2769806c9f47 | UTE.AI.GO.030105-1.01 | Nardini Aporé | IIC | CARGA_GLOBAL | 9766 | NARDINBIO013 | Construção |  |  | OUTROS MS | SECO | Bagaço de Cana de Açúcar | Agroindustriais | Biomassa | UTE
1085 | 44cfe425-5062-42d6-a374-2eda14ae1796 | UHE.PH.MG.001533-4.02 | Neblina | III | CARGA_GLOBAL | 3319 | MANHU-PCH069 | Operação | CCEE | NS_MG | ENERGISA MG | SECO | Potencial hidráulico | Potencial hidráulico | Hídrica | UHE
1086 | cb943746-24c2-4fa3-8a52-27b179e82c0f | UTE.CM.SP.000825-7.01 | Negro de Fumo | III | NAO_CONSIDERADA | 3474 | BSACAP-SP088 | Operação | CCEE | NS_SP | CPFL PIRATININGA | SECO | Calor de Processo - CM | Carvão mineral | Fóssil | UTE
1087 | e9c80f52-50d8-44e7-a82f-58411b4a01ba | UTE.AI.GO.031033-6.01 | NG Bioenergia I | III | CARGA_GLOBAL | 3785 | NVGALI-GO069 | Operação | CCEE | NS_GO | ENEL GO | SECO | Bagaço de Cana de Açúcar | Agroindustriais | Biomassa | UTE
1088 | 65eba6d6-25de-4fe2-8317-11c923e17c2f | PCH.PH.MT.028000-3.01 | Nhandu | III | NAO_CONSIDERADA |  |  | Construção | AGENTE |  |  | SECO | Potencial hidráulico | Potencial hidráulico | Hídrica | PCH
1089 | eb109554-1854-4277-ab20-4f72e9c6413a | CGH.PH.RS.029022-0.01 | Nilo BonfantI (Antiga Cascata do Buricá) | III | CARGA_GLOBAL |  |  | Operação | CCEE |  |  | S | Potencial hidráulico | Potencial hidráulico | Hídrica | CGH
1090 | 96c0d0c6-dab6-4615-8e7f-e8df87266ee9 | PCH.PH.MG.027576-0.01 | Ninho da Águia | III | CARGA_GLOBAL | 1504 | ITAJU3PCH138 | Operação | CCEE | NS_MG | CEMIG | SECO | Potencial hidráulico | Potencial hidráulico | Hídrica | PCH
1091 | 9c48b8f7-46ec-4fbb-80b4-8488770c1f54 | CGH.PH.MT.028899-3.01 | Noidore | III | CARGA_GLOBAL | 4666 | N.XAV-PCH013 | Operação | CCEE | NS_MT | ENERGISA MT | SECO | Potencial hidráulico | Potencial hidráulico | Hídrica | CGH
1093 | e8a75d40-26a5-4d93-9dc7-fa99a4580ec8 | PCH.PH.GO.029066-1.01 | Nova Aurora | III | CARGA_GLOBAL | 3760 | CATAL-BIO069 | Operação | CCEE | NS_GO | ENEL GO | SECO | Potencial hidráulico | Potencial hidráulico | Hídrica | PCH
1094 | 8a35225f-3a13-40eb-b7c8-9a97e0742bc3 | UFV.RS.SC.031430-7.01 | Nova Aurora | III | CARGA_GLOBAL | 2875 | TUBARA-SC069 | Operação | CCEE | NS_SC | CELESC | S | Radiação solar | Radiação solar | Solar | UFV
1095 | 2e4aeb46-4080-46be-9975-161087db5517 | PCH.PH.SC.029139-0.01 | Nova Fátima | III | CARGA_GLOBAL | 2854 | BNSBAS-SC138 | Operação | CCEE | NS_SC | CELESC | S | Potencial hidráulico | Potencial hidráulico | Hídrica | PCH
1096 | c50ab561-8b4d-46f5-aa3e-33b97c5fdee7 | UTE.AI.GO.029156-0.01 | Nova Geração | III | NAO_CONSIDERADA |  |  | Operação |  |  |  | SECO | Bagaço de Cana de Açúcar | Agroindustriais | Biomassa | UTE
1097 | eb8e6895-48a9-4e18-9991-7ba95185f9d6 | PCH.PH.MT.034705-1.01 | Nova Guaporé |  | NAO_CONSIDERADA | 4807 | JAURU--MT138 | Construção não iniciada |  |  | ENERGISA MT | SECO | Potencial hidráulico | Potencial hidráulico | Hídrica | PCH
1098 | ba9bde99-5db7-47ac-b16e-ea9d730e7b4c | UTE.RU.RJ.040566-3.01 | Nova Iguaçu | III | CARGA_GLOBAL | 286 | R.FREI-RJ138 | Operação | CCEE |  | LIGHT | SECO | Biogás - RU | Resíduos sólidos urbanos | Biomassa | UTE
1099 | 48b5b883-1356-41e1-81ca-76c0aff7d7eb | CGH.PH.PR.001549-0.02 | Nova Jaguariaíva | III | CARGA_GLOBAL | 9323 | JAGUAR-PR013 | Operação | CCEE | NS_PR | COPEL | S | Potencial hidráulico | Potencial hidráulico | Hídrica | CGH
1100 | 9683564c-876b-4299-81bd-ee7b878f5983 | PCH.PH.MG.027722-3.01 | Nova Maurício | III | CARGA_GLOBAL | 3304 | N.U.MAPCH069 | Operação | CCEE | NS_MG | ENERGISA MG | SECO | Potencial hidráulico | Potencial hidráulico | Hídrica | PCH
1101 | b8f7aaeb-c37e-4df3-aa6d-f0b8123dec2f | PCH.PH.MT.031042-5.01 | Nova Mutum | III | CARGA_GLOBAL | 4905 | NMUTUM-MT034 | Operação | CCEE | NS_MT | ENERGISA MT | SECO | Potencial hidráulico | Potencial hidráulico | Hídrica | PCH
1109 | 9e0d6f9b-efd6-4749-b31f-23750df68a38 | CGH.PH.MG.028570-6.01 | Nova Ponte Queimada II | III | CARGA_GLOBAL | 4020 | PNOVA-PCH138 | Operação | CCEE | NS_MG | CEMIG | SECO | Potencial hidráulico | Potencial hidráulico | Hídrica | CGH
1111 | aa9d9a27-31fe-4c83-902d-cf731799f944 | CGH.PH.MT.030650-9.01 | Novo Colorado | III | CARGA_GLOBAL | 4844 | ITAMAR-MT069 | Operação | CCEE | NS_MT | ENERGISA MT | SECO | Potencial hidráulico | Potencial hidráulico | Hídrica | CGH
1113 | 92023fab-8ab8-4dc8-b7b5-bf351ec63120 | PCH.PH.PR.028782-2.01 | Novo Horizonte | III | CARGA_GLOBAL | 9742 | NHORIZPCH | Operação | CCEE | NS_PR | COPEL | S | Potencial hidráulico | Potencial hidráulico | Hídrica | PCH
1114 | d8eaa828-9e0c-4225-9162-9bdf0a011499 | PCH.PH.MG.030148-5.01 | Oliveira | III | CARGA_GLOBAL | 4048 | CLAU2-PCH138 | Operação | CCEE | NS_MG | CEMIG | SECO | Potencial hidráulico | Potencial hidráulico | Hídrica | PCH
1115 | 7b99b738-e45a-4f8a-bfe5-e2290afc381c | PCH.PH.MT.027216-7.01 | Ombreiras | III | CARGA_GLOBAL | 4811 | OMBRE-PCH138 | Operação | CCEE | NS_MT | ENERGISA MT | SECO | Potencial hidráulico | Potencial hidráulico | Hídrica | PCH
1116 | f4424720-70c7-454e-9ccc-df5a4fccc2f7 | PCH.PH.AL.028557-9.01 | Oriental | III | CARGA_GLOBAL | 8019 | ANG.AL-PE069 | Operação | CCEE | NS_NEL | EQUATORIAL AL | NE | Potencial hidráulico | Potencial hidráulico | Hídrica | PCH
1117 | ea1466d2-4045-49c8-a24b-a73edb8ed8eb | PCH.PH.MG.027958-7.01 | Ormeo Junqueira Botelho (Antiga Cachoeira Encoberta) | III | CARGA_GLOBAL | 3327 | U.ENC-PCH069 | Operação | CCEE | NS_MG | ENERGISA MG | SECO | Potencial hidráulico | Potencial hidráulico | Hídrica | PCH
1118 | 17089c40-1a46-4936-a28b-353519bfb4db | EOL.CV.RS.030286-4.01 | Osório 2 | IIC | CARGA_GLOBAL |  |  | Operação | CCEE |  |  | S | Cinética do vento | Cinética do vento | Eólica | EOL
1119 | 3f11c87c-1875-4564-97b6-12d225a054bd | EOL.CV.RS.030449-2.01 | Osório 3 | IIC | CARGA_GLOBAL |  |  | Operação | CCEE |  |  | S | Cinética do vento | Cinética do vento | Eólica | EOL
1120 | 26aaa667-031b-426d-8d74-5da15ba7c5fd | PCH.PH.MG.031039-5.01 | Oswaldo Vicitin |  | NAO_CONSIDERADA | 4392 | DIAMA1-MG138 | Construção não iniciada |  |  | CEMIG | SECO | Potencial hidráulico | Potencial hidráulico | Hídrica | PCH
1121 | 7da4e4e0-3c5f-4790-bb12-3c99c76b1ce4 | PCH.PH.RS.028968-0.01 | Ouro | III | CARGA_GLOBAL | 9747 | OURO--PCH034 | Operação | CCEE | NS_SC | CELESC | S | Potencial hidráulico | Potencial hidráulico | Hídrica | PCH
1122 | 18f5c0f1-24b1-49d9-ab3c-51b5dd271e7e | CGH.PH.PR.034015-4.02 | Ouro Branco | III | CARGA_GLOBAL | 871 | SDUMON-PR138 | Construção não iniciada | CCEE |  | COPEL | S | Potencial hidráulico | Potencial hidráulico | Hídrica | CGH
1123 | ede0d57a-5826-4291-9cb7-123bb4ea730f | CGH.PH.MG.031804-3.01 | Ouro Fino | III | CARGA_GLOBAL | 9082 | OUROFIPCH138 | Operação | AGENTE/CCEE | NS_MG | CEMIG | SECO | Potencial hidráulico | Potencial hidráulico | Hídrica | CGH
1125 | caf51a62-9412-4625-979b-428a1dc678b5 | UTE.AI.SP.029292-3.01 | Ouroeste | III | CARGA_GLOBAL | 3879 | POPULI-SP069 | Operação | CCEE | NS_SP | ELEKTRO | SECO | Bagaço de Cana de Açúcar | Agroindustriais | Biomassa | UTE
1126 | 59d88969-291a-4f3e-8dc5-919656597a8c | CGH.PH.SC.031005-0.02 | Pacheco | III | CARGA_GLOBAL | 2896 | XANXER-SC138 | Operação | CCEE | NS_SC | CELESC | S | Potencial hidráulico | Potencial hidráulico | Hídrica | PCH
1127 | 9389dcb8-6366-4999-a9e7-a394dbd6602f | UHE.PH.MG.001927-5.02 | Paciência | III | CARGA_GLOBAL | 4057 | JFOR4-PCH138 | Operação | CCEE | NS_MG | CEMIG | SECO | Potencial hidráulico | Potencial hidráulico | Hídrica | UHE
1128 | ae9f9f6a-eb35-4fd0-a97d-f17e6586741a | CGH.PH.MG.001928-3.02 | Pacífico Mascarenhas | III | CARGA_GLOBAL | 4086 | PIRAC1TAP138 | Operação | CCEE | NS_MG | CEMIG | SECO | Potencial hidráulico | Potencial hidráulico | Hídrica | CGH
1129 | ba5cdd3c-44e3-4368-b245-4f721322712e | CGH.PH.PR.031187-1.01 | Padovani | III | CARGA_GLOBAL | 841 | CEUAZU-PR138 | Operação | CCEE | NS_PR | COPEL | S | Potencial hidráulico | Potencial hidráulico | Hídrica | CGH
1130 | 42e3be80-35fc-487f-a5a4-40cc7bd64941 | PCH.PH.MG.027870-0.01 | Padre Carlos (Antiga Rolador) | III | CARGA_GLOBAL | 4111 | DME---BIO138 | Operação | CCEE | NS_MG | DMEPC | SECO | Potencial hidráulico | Potencial hidráulico | Hídrica | PCH
1131 | 0ebcd189-e63d-4c0f-b279-201e33895827 | PCH.PH.MG.001932-1.01 | Paes Leme | III | CARGA_GLOBAL | 4009 | MIND1-PCH138 | Operação | CCEE | NS_MG | CEMIG | SECO | Potencial hidráulico | Potencial hidráulico | Hídrica | PCH
1132 | 158eb2a2-3558-4ce2-b6de-07d28d7b6f72 | PCH.PH.MG.001934-8.01 | Pai Joaquim | III | CARGA_GLOBAL | 1578 | UBER1-PCH138 | Operação | CCEE | NS_MG | CEMIG | SECO | Potencial hidráulico | Potencial hidráulico | Hídrica | PCH
1134 | 1bb68c70-9865-4a8e-9e5e-69a64cca6978 | PCH.PH.MG.028670-2.01 | Paiol | III | CARGA_GLOBAL | 4099 | FINOCE-MG138 | Operação | CCEE | NS_MG | CEMIG | SECO | Potencial hidráulico | Potencial hidráulico | Hídrica | PCH
1136 | ed9188fc-6025-4dad-b185-0a38a9452277 | PCH.PH.RS.029001-7.01 | Palanguinho | III | CARGA_GLOBAL | 9292 | SMARCO-RS069 | Operação | CCEE | NS_RS | RGE | S | Potencial hidráulico | Potencial hidráulico | Hídrica | PCH
1137 | 2f79f037-0d4a-40bc-ab0e-c4347e472011 | CGH.PH.SP.029983-9.01 | Palmeiras | III | CARGA_GLOBAL | 6599 | PALMEIPCH138 | Operação | AGENTE | NS_SP | CPFL PAULISTA | SECO | Potencial hidráulico | Potencial hidráulico | Hídrica | CGH
1138 | 5f8f225b-b68a-4791-b30e-565a94a47099 | CGH.PH.TO.035747-2.01 | Palmeiras | III | CARGA_GLOBAL |  |  | Operação | CCEE |  |  | NE | Potencial hidráulico | Potencial hidráulico | Hídrica | CGH
1139 | e5e13fb3-ef38-4906-a92e-dfc35653c2cf | PCH.PH.SP.028800-4.01 | Palmeiras | III | CARGA_GLOBAL | 6599 | PALMEIPCH138 | Operação | CCEE | NS_SP | CPFL PAULISTA | SECO | Potencial hidráulico | Potencial hidráulico | Hídrica | PCH
1140 | 00793dc4-818e-45b3-b683-fbf09ef62667 | UHE.PH.SC.001945-3.01 | Palmeiras | III | CARGA_GLOBAL | 2885 | RCEUPA-SC069 | Operação | CCEE | NS_SC | CELESC | S | Potencial hidráulico | Potencial hidráulico | Hídrica | UHE
1141 | aa845d56-1c59-4a48-a915-c950f4cee0ab | UTE.GN.PE.029189-7.01 | Pamesa | III | CARGA_GLOBAL | 5133 | PIRAPA-PE069 | Operação | CCEE | NS_NEL | CELPE | NE | Gás Natural | Gás natural | Fóssil | UTE
1142 | 6811f36a-2f20-4f1b-9e1b-cf7a13db60dc | UTE.CM.RS.032282-2.01 | Pampa Sul |  | CARGA_GLOBAL |  |  | Operação | CCEE |  |  | S | Carvão Mineral | Carvão mineral | Fóssil | UTE
1143 | ff308c63-7804-4c7a-9647-58cf2b82af8e | PCH.PH.MT.029376-8.01 | Pampeana | III | CARGA_GLOBAL | 4416 | PAMPEAPCH069 | Operação | CCEE | NS_MT | ENERGISA MT | SECO | Potencial hidráulico | Potencial hidráulico | Hídrica | PCH
1144 | 09463a52-2cca-4fcf-89ab-df875c091319 | PCH.PH.MG.001952-6.01 | Pandeiros | III | CARGA_GLOBAL | 1487 | JANUA3-MG138 | Extinta | CCEE |  | CEMIG | SECO | Potencial hidráulico | Potencial hidráulico | Hídrica | PCH
1145 | 0252653b-6bda-445d-81d4-2a9e46e6bc1d | PCH.PH.RJ.001959-3.01 | Paracambi | III | CARGA_GLOBAL | 3999 | PARACAPCH013 | Operação | CCEE | NS_RJ | LIGHT | SECO | Potencial hidráulico | Potencial hidráulico | Hídrica | PCH
1146 | 9e96fc47-3e2f-4374-9737-fe94873d8934 | UFV.RS.MG.033999-7.01 | Paracatu 1 | IIC | CARGA_GLOBAL | 4370 | PARAC-UFV138 | Operação | CCEE |  | CEMIG | SECO | Radiação solar | Radiação solar | Solar | UFV
1148 | 8efb0b73-9c77-4d85-b2b4-3a8f4c476da0 | UFV.RS.MG.034000-6.01 | Paracatu 2 | IIC | CARGA_GLOBAL | 4370 | PARAC-UFV138 | Operação | CCEE |  | CEMIG | SECO | Radiação solar | Radiação solar | Solar | UFV
1149 | dce3bd83-8d63-43b9-9b54-6e251adc03b8 | UFV.RS.MG.033990-3.01 | Paracatu 3 | IIC | CARGA_GLOBAL | 4370 | PARAC-UFV138 | Operação | CCEE |  | CEMIG | SECO | Radiação solar | Radiação solar | Solar | UFV
1150 | 2324f478-a447-4ad0-8de4-c4e0a16c3be3 | UFV.RS.MG.033991-1.01 | Paracatu 4 | IIC | CARGA_GLOBAL | 4370 | PARAC-UFV138 | Operação | CCEE |  | CEMIG | SECO | Radiação solar | Radiação solar | Solar | UFV
1158 | ebf2cdbf-d9ff-4880-9270-cd0ffebb6535 | PCH.PH.MS.027587-5.01 | Paraíso I | III | CARGA_GLOBAL | 1859 | PARAISPCH138 | Operação | CCEE | NS_MS | ENERGISA MS | SECO | Potencial hidráulico | Potencial hidráulico | Hídrica | PCH
1159 | ba3dae13-9e77-451e-843b-9f69db5125f7 | UHE.PH.SP.001972-0.01 | Paranapanema | III | CARGA_GLOBAL | 3145 | PIRAJ-BIO013 | Operação | CCEE | NS_SP | CPFL SANTA CRUZ | SECO | Potencial hidráulico | Potencial hidráulico | Hídrica | UHE
1160 | 52c9bc19-3d9f-42a0-a781-344a24c64f6f | UTE.AI.SP.030561-8.01 | Paranapanema | IIB | CARGA_GLOBAL | 4198 | PARAN-BIO138 | Operação | CCEE | NS_SP | ELEKTRO | SECO | Bagaço de Cana de Açúcar | Agroindustriais | Biomassa | UTE
1161 | bd181000-1942-490a-a727-68ade4cb05fe | PCH.PH.MT.028832-2.01 | Paranatinga II | IIB | CARGA_GLOBAL | 4690 | PARAN-PCH138 | Operação | AGENTE/CCEE | NS_MT | ENERGISA MT | SECO | Potencial hidráulico | Potencial hidráulico | Hídrica | PCH
1162 | 08a9651d-7683-4927-9701-0427104ec520 | PCH.PH.DF.001975-5.02 | Paranoá | III | CARGA_GLOBAL | 3623 | PARANOPCH013 | Operação | CCEE | NS_DF | CEB | SECO | Potencial hidráulico | Potencial hidráulico | Hídrica | PCH
1163 | 392c72f9-2062-448b-921d-5f87f2c1a77e | PCH.PH.MG.001977-1.01 | Paraúna | III | CARGA_GLOBAL | 4073 | CURVE2PCH138 | Operação | CCEE | NS_MG | CEMIG | SECO | Potencial hidráulico | Potencial hidráulico | Hídrica | PCH
1164 | 5979a551-55e8-4ca2-a409-e20e415c31e0 | CGH.PH.MG.031249-5.01 | Pardo | III | CARGA_GLOBAL | 9080 | SRCALDPCH138 | Operação | CCEE | NS_MG | CEMIG | SECO | Potencial hidráulico | Potencial hidráulico | Hídrica | CGH
1165 | dc6b738d-7fe2-46e8-9561-a671ee1ea639 | PCH.PH.SC.030123-0.01 | Pardos | III | CARGA_GLOBAL | 836 | UVITOR-PR138 | Operação | CCEE | NS_PR | COPEL | S | Potencial hidráulico | Potencial hidráulico | Hídrica | PCH
1166 | f4acc91b-0ecd-4da7-8e7a-cfd76a2d2f07 | PCH.PH.MT.028819-5.01 | Parecis | IIC | CARGA_GLOBAL | 4442 | PAREC-PCH013 | Operação | CCEE |  | ENERGISA MT | SECO | Potencial hidráulico | Potencial hidráulico | Hídrica | PCH
1167 | a72116cd-ce85-4462-8eda-1c928c7671f6 | PCH.PH.MG.030962-1.01 | Paredão de Minas |  | NAO_CONSIDERADA |  |  | Revogada |  |  |  | SECO | Potencial hidráulico | Potencial hidráulico | Hídrica | PCH
1168 | 0a523def-ff47-48c0-8f39-0b2926fc3656 | CGH.PH.SP.001988-7.02 | Pari | III | CARGA_GLOBAL | 3197 | C.MOT-PCH088 | Operação | CCEE | NS_SP | ENERGISA SSE-SP | SECO | Potencial hidráulico | Potencial hidráulico | Hídrica | CGH
1169 | bac6571e-c1b5-4d86-bdd5-9455f0ea91dd | CGH.PH.SC.030998-2.01 | Parisotto | III | CARGA_GLOBAL | 2731 | CHAPE2-SC138 | Operação | CCEE | NS_SC | CELESC | S | Potencial hidráulico | Potencial hidráulico | Hídrica | CGH
1170 | 3001f44e-d3e8-420f-95a7-72f4fcc970a3 | EOL.CV.RN.030333-0.01 | Parque Eólico Cabeço Preto | III | CARGA_GLOBAL | 6133 | EXTREM-RN069 | Operação | CCEE | NS_NEL | COSERN | NE | Cinética do vento | Cinética do vento | Eólica | EOL
1172 | 7defa824-ad9a-46bb-a241-c5c9686fb2a6 | EOL.CV.RN.030501-4.01 | Parque Eólico Cabeço Preto IV | III | CARGA_GLOBAL | 6133 | EXTREM-RN069 | Operação | CCEE | NS_NEL | COSERN | NE | Cinética do vento | Cinética do vento | Eólica | EOL
1175 | 85400d0d-1945-4d01-a20e-5365a092e77c | EOL.CV.CE.028174-3.01 | Parque Eólico de Beberibe | III | CARGA_GLOBAL | 5383 | AQUIR2-CE069 | Operação | CCEE | NS_NEN | ENEL CE | NE | Cinética do vento | Cinética do vento | Eólica | EOL
1176 | b11f8da9-a9e5-42a6-be03-e4428b0d971b | EOL.CV.RS.028810-1.01 | Parque Eólico de Osório | IIC | CARGA_GLOBAL |  |  | Operação | CCEE |  |  | S | Cinética do vento | Cinética do vento | Eólica | EOL
1177 | 55dc1048-a866-461d-bf48-3383e23bdfd2 | EOL.CV.RS.028855-1.01 | Parque Eólico de Palmares | III | CARGA_GLOBAL | 10122 | PALMAREOL034 | Operação | CCEE | NS_RS | CEEE | S | Cinética do vento | Cinética do vento | Eólica | EOL
1178 | 1f348bea-4000-48c1-b1b0-512a36ca6409 | EOL.CV.SC.028674-5.01 | Parque Eólico do Horizonte | III | CARGA_GLOBAL | 9165 | HORIZOEOL138 | Operação | AGENTE | NS_SC | CELESC | S | Cinética do vento | Cinética do vento | Eólica | EOL
1179 | 0ea70ddc-156c-43c5-a277-57b67a5e17a6 | EOL.CV.RS.028864-0.01 | Parque Eólico dos Índios | IIC | CARGA_GLOBAL |  |  | Operação | CCEE |  |  | S | Cinética do vento | Cinética do vento | Eólica | EOL
1180 | fecee8e9-7259-4473-9f6d-dc6f74df525e | EOL.CV.RS.030734-3.01 | Parque Eólico dos Índios 2 | IIC | CARGA_GLOBAL |  |  | Operação | CCEE |  |  | S | Cinética do vento | Cinética do vento | Eólica | EOL
1181 | 8259e8be-3b6f-41a8-ba5e-aff162d0321d | EOL.CV.RS.030894-3.01 | Parque Eólico dos Índios 3 | IIC | CARGA_GLOBAL |  |  | Operação | CCEE |  |  | S | Cinética do vento | Cinética do vento | Eólica | EOL
1182 | a1c9f6ca-01cc-43b1-a0a7-a4e1ea89ca2f | EOL.CV.RS.028712-1.01 | Parque Eólico Elebrás Cidreira 1 | IIB | CARGA_GLOBAL | 1347 | CIDREIEOL034 | Operação | CCEE | NS_RS | CEEE | S | Cinética do vento | Cinética do vento | Eólica | EOL
1183 | dbb3b883-f382-405a-b1f9-13878057342b | EOL.CV.RS.028811-0.01 | Parque Eólico Sangradouro | IIC | CARGA_GLOBAL |  |  | Operação | CCEE |  |  | S | Cinética do vento | Cinética do vento | Eólica | EOL
1184 | ba5e780b-5187-4009-9511-3fe4aa309949 | CGH.PH.PR.038250-7.01 | PARQUE I | III | CARGA_GLOBAL | 825 | GUARAP-PR138 | Operação | CCEE | NS_PR | COPEL | S | Potencial hidráulico | Potencial hidráulico | Hídrica | CGH
1185 | ffb6c45f-66e1-4a4b-895f-c8b6ffd25374 | UTE.AI.MS.028111-5.01 | Passa Tempo | III | CARGA_GLOBAL | 1123 | PASTEMBIO | Operação | CCEE | NS_MS | AUTOP MS | SECO | Bagaço de Cana de Açúcar | Agroindustriais | Biomassa | UTE
1186 | c6f06900-d06c-4116-8019-dc7cc34f67d5 | UHE.PH.RS.001997-6.02 | Passo de Ajuricaba | III | CARGA_GLOBAL |  |  | Operação | CCEE |  |  | S | Potencial hidráulico | Potencial hidráulico | Hídrica | UHE
1187 | 951b6016-9828-4ede-b35f-c82d4e99e824 | CGH.PH.RS.035444-9.01 | PASSO DO CERVO | III | CARGA_GLOBAL | 2095 | PFUNDO-RS023 | Operação | CCEE | NS_RS | RGE | S | Potencial hidráulico | Potencial hidráulico | Hídrica | CGH
1188 | cac73324-c3ec-47c6-915e-4c7cd752b073 | PCH.PH.RS.001998-4.01 | Passo do Inferno | III | CARGA_GLOBAL | 2050 | BUGRESPCH006 | Operação | CCEE | NS_RS | RGE | S | Potencial hidráulico | Potencial hidráulico | Hídrica | PCH
1189 | 80476863-9411-43bb-bb2c-ff205ae3317c | PCH.PH.RS.001999-2.01 | Passo do Meio | IIC | CARGA_GLOBAL |  |  | Operação | CCEE |  |  | S | Potencial hidráulico | Potencial hidráulico | Hídrica | PCH
1190 | 880faa74-e938-4abc-b281-315d47681a29 | PCH.PH.SC.030183-3.01 | Passo Ferraz | III | CARGA_GLOBAL | 2896 | XANXER-SC138 | Operação | CCEE | NS_SC | CELESC | S | Potencial hidráulico | Potencial hidráulico | Hídrica | PCH
1192 | 8d381845-5dee-4303-972a-f1898b1b161e | PCH.PH.PE.002008-7.01 | Pau Sangue | III | CARGA_GLOBAL | 5283 | RIBEIR-PE069 | Operação | CCEE | NS_NEL | CELPE | NE | Potencial hidráulico | Potencial hidráulico | Hídrica | PCH
1193 | 018d252e-dac8-4033-bd8f-d1e27a9e2f76 | UTE.AI.SP.030683-5.01 | Paulicéia | III | CARGA_GLOBAL | 4137 | PAULI-BIO069 | Operação | CCEE | NS_SP | ELEKTRO | SECO | Bagaço de Cana de Açúcar | Agroindustriais | Biomassa | UTE
1195 | 981505ed-334a-40f7-b4a0-308f55bb7ba8 | UTE.GN.BA.035617-4.01 | PCT Canário I | III | CARGA_GLOBAL | 5794 | CTUT2--BA013 | Operação | CCEE | NS_NES | COELBA | NE | Gás Natural | Gás natural | Fóssil | UTE
1196 | 5402c929-d6f0-40dd-ba4a-bc54f3e960e9 | UTE.AI.RS.031292-4.01 | PCT SLC Alimentos | III | CARGA_GLOBAL | 1240 | PELOT3-RS138 | Operação | CCEE | NS_RS | CEEE | S | Casca de Arroz | Agroindustriais | Biomassa | UTE
1197 | 18a21727-a49a-41dd-9ab3-4a00ece7c6cb | CGH.PH.PE.028693-1.01 | Pé de Serra | III | CARGA_GLOBAL |  |  | Operação | CCEE |  |  | NE | Potencial hidráulico | Potencial hidráulico | Hídrica | CGH
1198 | aad538a1-537c-4a3a-ac01-dd5507498c28 | CGH.PH.MG.031265-7.01 | Pedacinho do Céu | III | CARGA_GLOBAL | 9089 | ALFEN1PCH138 | Operação | CCEE | NS_MG | CEMIG | SECO | Potencial hidráulico | Potencial hidráulico | Hídrica | CGH
1199 | 5186b314-c252-4eb2-96d5-027bf1970241 | UHE.PH.BA.027052-0.01 | Pedra | III | CARGA_GLOBAL | 5904 | FUNIL--BA138 | Operação | CCEE | NS_NES | COELBA | NE | Potencial hidráulico | Potencial hidráulico | Hídrica | UHE
1203 | d37dccbe-513f-4a10-9d93-a501ded0bf92 | PCH.PH.ES.028805-5.01 | Pedra do Garrafão | III | CARGA_GLOBAL | 2917 | PGARRAPCH013 | Operação | CCEE | NS_ES | EDP ES | SECO | Potencial hidráulico | Potencial hidráulico | Hídrica | PCH
1205 | f1e8b673-6705-40a9-989c-92ad2486ff41 | EOL.CV.BA.030288-0.01 | Pedra do Reino | III | CARGA_GLOBAL | 6503 | JUAZE3-BA069 | Operação | CCEE | NS_NESO | COELBA | NE | Cinética do vento | Cinética do vento | Eólica | EOL
1206 | a2860c18-29f3-4086-909e-7446cde1ca4a | EOL.CV.BA.030608-8.01 | Pedra do Reino III | III | CARGA_GLOBAL | 6503 | JUAZE3-BA069 | Operação | CCEE | NS_NESO | COELBA | NE | Cinética do vento | Cinética do vento | Eólica | EOL
1207 | dd4dd487-5b8a-41e8-b450-d08e6932347c | EOL.CV.BA.034777-9.01 | Pedra do Reino IV | III | CARGA_GLOBAL |  |  | Operação | CCEE |  |  | NE | Cinética do vento | Cinética do vento | Eólica | EOL
1208 | 22ac09b9-1553-4a71-b6c1-20594c80f249 | EOL.CV.PI.028731-8.01 | Pedra do Sal | III | CARGA_GLOBAL | 5492 | PIRIPI-PI138 | Operação | CCEE | NS_NEO | EQUATORIAL PI | NE | Cinética do vento | Cinética do vento | Eólica | EOL
1209 | 49a5c831-1a46-4de4-8ba4-956ed090b3d3 | PCH.PH.PE.029666-0.01 | Pedra Furada | III | CARGA_GLOBAL | 5283 | RIBEIR-PE069 | Operação | CCEE | NS_NEL | CELPE | NE | Potencial hidráulico | Potencial hidráulico | Hídrica | PCH
1210 | 06702b3f-bed2-4702-bab0-2bedd10c9e7c | CGH.PH.RJ.032035-8.01 | Pedra Lavada | III | CARGA_GLOBAL | 1774 | VPALMAPCH069 | Operação | CCEE | NS_RJ | ENEL RJ | SECO | Potencial hidráulico | Potencial hidráulico | Hídrica | CGH
1214 | 99432e67-52da-4360-9d0c-9fd9b771ebd2 | PCH.PH.PR.002028-1.01 | Pedrinho I | III | CARGA_GLOBAL | 828 | PITANG-PR138 | Operação | CCEE | NS_PR | COPEL | S | Potencial hidráulico | Potencial hidráulico | Hídrica | PCH
1215 | 3dea1ec9-20fb-40f2-a4c5-b565bcdbb3c2 | UHE.PH.MG.000109-0.01 | Pedro Affonso Junqueira (Antiga Antas I) | III | CARGA_GLOBAL | 4111 | DME---BIO138 | Operação | CCEE | NS_MG | DMEPC | SECO | Potencial hidráulico | Potencial hidráulico | Hídrica | UHE
1216 | 0e5aa355-b8f9-49ed-8b9d-5c005608da1c | UTE.AI.TO.030518-9.01 | Pedro Afonso | III | CARGA_GLOBAL | 7202 | MIRACEPCH138 | Operação | CCEE | NS_MA | ENERGISA TO-N | N | Bagaço de Cana de Açúcar | Agroindustriais | Biomassa | UTE
1219 | ad03955b-383a-47e1-a10a-9a9a6189d35a | PCH.PH.MT.028838-1.01 | Pequi | III | CARGA_GLOBAL | 4650 | PEQUI-PCH013 | Operação | CCEE | NS_MT | ENERGISA MT | SECO | Potencial hidráulico | Potencial hidráulico | Hídrica | PCH
1220 | f00ec09f-2652-4258-a98a-1f65aafcd411 | PCH.PH.MT.037328-1.01 | Perdidos |  | NAO_CONSIDERADA | 4904 | NMUTUM-MT069 | Construção não iniciada |  |  | ENERGISA MT | SECO | Potencial hidráulico | Potencial hidráulico | Hídrica | PCH
1221 | be8f479a-b52a-44e8-b77e-074d8b271764 | UHE.PH.SC.002045-1.02 | Pery | III | CARGA_GLOBAL | 9871/2818 | PERY2--SC138/CURAIN-SC138 | Operação | CCEE | NS_SC | CELESC | S | Potencial hidráulico | Potencial hidráulico | Hídrica | UHE
1222 | 675bd61c-5a06-4947-b4a5-42713232ec55 | PCH.PH.PR.002046-0.01 | Pesqueiro | III | CARGA_GLOBAL | 2435 | JAGUAR-PR034 | Operação | CCEE | NS_PR | COPEL | S | Potencial hidráulico | Potencial hidráulico | Hídrica | PCH
1223 | cdc398d6-ef88-44a6-90bf-5b3f171a82d0 | UHE.PH.MG.002047-8.01 | Peti | III | CARGA_GLOBAL | 4059 | BCOCA4PCH138 | Operação | CCEE | NS_MG | CEMIG | SECO | Potencial hidráulico | Potencial hidráulico | Hídrica | UHE
1224 | 1606562e-9f16-4a36-be71-670fb8a3d564 | UTE.PE.SP.031229-0.01 | Petrocoque | III | CARGA_GLOBAL | 3477 | AGA+PE-SP088 | Operação | CCEE | NS_SP | CPFL PIRATININGA | SECO | Outros Energéticos de Petróleo | Petróleo | Fóssil | UTE
1225 | 84c055a1-8da9-43bc-8abe-d1bb8dbe9244 | PCH.PH.RS.028988-4.01 | Pezzi | IIC | CARGA_GLOBAL |  |  | Operação | CCEE |  |  | S | Potencial hidráulico | Potencial hidráulico | Hídrica | PCH
1226 | 84580df7-e2c8-49d5-8238-d0c3249cc757 | PCH.PH.RJ.002051-6.01 | Piabanha | III | CARGA_GLOBAL | 1702 | PIABANPCH | Operação | CCEE | NS_RJ | ENEL RJ | SECO | Potencial hidráulico | Potencial hidráulico | Hídrica | PCH
1227 | a859bb74-4878-4ebd-a773-216d7f05f9e5 | CGH.PH.TO.031902-3.01 | PIABANHA DO TOCANTINS | III | CARGA_GLOBAL | 6365 | BARREI-BA138 | Operação | CCEE | NS_NESO | COELBA | N | Potencial hidráulico | Potencial hidráulico | Hídrica | CGH
1228 | dc6ab14f-9323-4e21-8ae3-7ca42328a1ce | UHE.PH.MG.002052-4.02 | Piau | III | CARGA_GLOBAL | 1554 | PIAU--PCH138 | Operação | CCEE | NS_MG | CEMIG | SECO | Potencial hidráulico | Potencial hidráulico | Hídrica | UHE
1229 | 9ab52e56-6845-4fb0-9829-66eda5aaaca3 | CGH.PH.RS.002054-0.01 | Picada 48 | III | CARGA_GLOBAL | 1184 | 2IRMAO-RS138 | Operação | CCEE | NS_RS | RGE | S | Potencial hidráulico | Potencial hidráulico | Hídrica | CGH
1230 | f3bf56dd-0245-4d6b-aa24-ff5a4469d10a | PCH.PH.MG.028807-1.01 | Piedade | III | CARGA_GLOBAL | 307 | AVATI-PCH138 | Operação | CCEE | NS_MG | CEMIG | SECO | Potencial hidráulico | Potencial hidráulico | Hídrica | PCH
1231 | 9b7bb9b6-0e09-41b3-a925-b3526dc9bef1 | PCH.PH.SP.028188-3.01 | Pilar | III | CARGA_GLOBAL | 7631 | OE-ELK-SP088 | Operação | CCEE | NS_SP | ELEKTRO | SECO | Potencial hidráulico | Potencial hidráulico | Hídrica | PCH
1234 | f7746842-966e-4843-99d9-bb2b4eefd04c | CGH.PH.SC.037420-2.01 | Pinhal | III | CARGA_GLOBAL | 2730 | CONSCR-SC138 | Operação | CCEE | NS_SC | CELESC | S | Potencial hidráulico | Potencial hidráulico | Hídrica | CGH
1235 | 31455596-5447-49ad-bc75-e753b69ae975 | PCH.PH.SP.027228-0.01 | Pinhal | III | CARGA_GLOBAL | 2103 | PINHA-BIO138 | Operação | CCEE | NS_SP | CPFL PAULISTA | SECO | Potencial hidráulico | Potencial hidráulico | Hídrica | PCH
1236 | aa16a01c-dd50-43c4-b87d-5ec698a825e8 | CGH.PH.MG.002065-6.01 | Pinheirinho | III | CARGA_GLOBAL | 3130 | MOCOC-BIO138 | Operação | CCEE | NS_SP | CPFL SANTA CRUZ | SECO | Potencial hidráulico | Potencial hidráulico | Hídrica | CGH
1237 | 3ffb34c4-a31d-466f-a0fe-e8d5dcbb4d0c | CGH.PH.SC.028776-8.01 | Pinheiros II | III | CARGA_GLOBAL | 10016 | CEGERO-SC138 | Operação | CCEE | NS_SC | CELESC | S | Potencial hidráulico | Potencial hidráulico | Hídrica | CGH
1238 | ad7be5f8-165f-4d5a-9864-a1e236a4e646 | UTE.AI.SP.028047-0.01 | Pioneiros | III | CARGA_GLOBAL | 3839 | PIONE-BIO138 | Operação | CCEE | NS_SP | ELEKTRO | SECO | Bagaço de Cana de Açúcar | Agroindustriais | Biomassa | UTE
1239 | fe1ccb52-055c-443f-993b-877923e28f46 | UTE.AI.SP.029642-2.01 | Pioneiros II | III | CARGA_GLOBAL | 3839 | PIONE-BIO138 | Operação | CCEE | NS_SP | ELEKTRO | SECO | Bagaço de Cana de Açúcar | Agroindustriais | Biomassa | UTE
1240 | 0be17955-6c15-4937-b772-61b8966f1dfe | PCH.PH.MG.002069-9.01 | Pipoca | III | CARGA_GLOBAL | 4061 | CARATIPCH138 | Operação | CCEE | NS_MG | CEMIG | SECO | Potencial hidráulico | Potencial hidráulico | Hídrica | PCH
1241 | d073b78b-5534-488a-b772-b029c3e8f9e9 | PCH.PH.SP.028024-0.01 | Piracicaba (Antiga Boyes) | III | CARGA_GLOBAL | 2224 | PIRACB-SP138 | Operação | CCEE | NS_SP | CPFL PAULISTA | SECO | Potencial hidráulico | Potencial hidráulico | Hídrica | PCH
1242 | 6481e1e2-6a84-40bb-af8b-fd436c7fa977 | CGH.PH.SC.002076-1.02 | Piraí | III | CARGA_GLOBAL | 2834 | PIRABE-SC138 | Operação | CCEE | NS_SC | CELESC | S | Potencial hidráulico | Potencial hidráulico | Hídrica | CGH
1243 | e29116cc-afa9-41f7-959f-dee53a32d7a5 | CGH.PH.MG.028018-6.01 | Pirambeira | III | CARGA_GLOBAL | 4008 | CAXAM1PCH138 | Operação | CCEE | NS_MG | CEMIG | SECO | Potencial hidráulico | Potencial hidráulico | Hídrica | CGH
1244 | c2dcf7a5-1a33-44ae-a702-6d936027b1c2 | PCH.PH.GO.027533-6.01 | Piranhas | III | CARGA_GLOBAL | 2977 | IPORA-PCH069 | Operação | CCEE | NS_GO | ENEL GO | SECO | Potencial hidráulico | Potencial hidráulico | Hídrica | PCH
1245 | a04fe187-ac91-4c49-9d24-13d9b1a3ccd3 | UTE.AI.PE.029715-1.01 | Pirapama | III | CARGA_GLOBAL | 5283 | RIBEIR-PE069 | Operação | CCEE | NS_NEL | CELPE | NE | Bagaço de Cana de Açúcar | Agroindustriais | Biomassa | UTE
1246 | 579e17ba-49d2-473c-b89d-b5372be4b53f | CGH.PH.MG.031051-4.01 | Pirapanema | III | CARGA_GLOBAL | 3309 | MURIA1PCH069 | Operação | CCEE | NS_MG | ENERGISA MG | SECO | Potencial hidráulico | Potencial hidráulico | Hídrica | CGH
1247 | 84c26609-7d3e-4f4f-9cf6-5d98c042eb95 | PCH.PH.ES.028804-7.01 | Pirapetinga | III | CARGA_GLOBAL | 1791 | PIRAP-PCH069 | Operação | CCEE | NS_RJ | ENEL RJ | SECO | Potencial hidráulico | Potencial hidráulico | Hídrica | PCH
1248 | 0a2316cd-9386-4156-82c3-697ed9d03cba | CGH.PH.RS.028089-5.01 | Pirapó | III | CARGA_GLOBAL | 9261 | CLARGO-RS069 | Operação | CCEE | NS_RS | RGE | S | Potencial hidráulico | Potencial hidráulico | Hídrica | CGH
1249 | 9d7b45d8-3229-4beb-a6d8-a6e18fb7abab | PCH.PH.SP.029721-6.01 | Pirapora | III | CARGA_GLOBAL | 3411 | ESOUZ1BIO088 | Operação | CCEE | NS_SP | ENEL SP | SECO | Potencial hidráulico | Potencial hidráulico | Hídrica | PCH
1251 | c4a019d6-c3bd-4d6e-b18d-097c5c3b550d | UFV.RS.MG.033193-7.01 | Pirapora 10 | IIC | CARGA_GLOBAL | 4366 | PIRAP-UFV138 | Operação | CCEE |  | CEMIG | SECO | Radiação solar | Radiação solar | Solar | UFV
1257 | cbf0e2a6-b364-4d38-8852-29b232684154 | UFV.RS.MG.033185-6.01 | Pirapora 2 | IIC | CARGA_GLOBAL | 4366 | PIRAP-UFV138 | Operação | CCEE |  | CEMIG | SECO | Radiação solar | Radiação solar | Solar | UFV
1258 | 3331a28a-9d32-40d9-a3e1-4ae0c1535976 | UFV.RS.MG.033186-4.01 | Pirapora 3 | IIC | CARGA_GLOBAL | 4366 | PIRAP-UFV138 | Operação | CCEE |  | CEMIG | SECO | Radiação solar | Radiação solar | Solar | UFV
1259 | 1fd786ca-4319-4e83-bb63-7b6ba51b6fde | UFV.RS.MG.033187-2.01 | Pirapora 4 | IIC | CARGA_GLOBAL | 4366 | PIRAP-UFV138 | Operação | CCEE |  | CEMIG | SECO | Radiação solar | Radiação solar | Solar | UFV
1260 | 6c6aa304-64c4-4843-a964-45e608167dde | UFV.RS.MG.033188-0.01 | Pirapora 5 | IIC | CARGA_GLOBAL | 4366 | PIRAP-UFV138 | Operação | CCEE |  | CEMIG | SECO | Radiação solar | Radiação solar | Solar | UFV
1261 | 60abb37d-e248-41f2-9bab-2548cd329950 | UFV.RS.MG.033189-9.01 | Pirapora 6 | IIC | CARGA_GLOBAL | 4366 | PIRAP-UFV138 | Operação | CCEE |  | CEMIG | SECO | Radiação solar | Radiação solar | Solar | UFV
1262 | b012ca0f-8a36-4609-adeb-c809ef8be7ae | UFV.RS.MG.033190-2.01 | Pirapora 7 | IIC | CARGA_GLOBAL | 4366 | PIRAP-UFV138 | Operação | CCEE |  | CEMIG | SECO | Radiação solar | Radiação solar | Solar | UFV
1264 | 268e182f-4182-4341-96f4-ab4b7897fccc | UFV.RS.MG.033192-9.01 | Pirapora 9 | IIC | CARGA_GLOBAL | 4366 | PIRAP-UFV138 | Operação | CCEE |  | CEMIG | SECO | Radiação solar | Radiação solar | Solar | UFV
1265 | fd12ebec-ba1b-41e6-ba0d-09e6d86de881 | UTE.FL.RS.028239-1.01 | Piratini | III | CARGA_GLOBAL | 1380 | PELOT4-RS069 | Operação | CCEE | NS_RS | CEEE | S | Resíduos Florestais | Floresta | Biomassa | UTE
1266 | 03bd0163-363b-48d9-a876-0714d198bfea | EOL.CV.PE.028481-5.01 | Pirauá | III | CARGA_GLOBAL | 8020 | GNN.PE-PE069 | Operação | CCEE | NS_NEL | CELPE | NE | Cinética do vento | Cinética do vento | Eólica | EOL
1267 | 39b4d338-875a-4c58-8c1f-df687f9267ec | CGH.PH.MG.002055-9.01 | Pissarrão | III | CARGA_GLOBAL | 1506 | ARAGUAPCH138 | Operação | CCEE | NS_MG | CEMIG | SECO | Potencial hidráulico | Potencial hidráulico | Hídrica | CGH
1268 | baa8aaba-a21d-43bb-b584-6490ddd61856 | CGH.PH.MG.030689-4.01 | Pitangas | III | CARGA_GLOBAL | 1570 | SGRAN-PCH138 | Fora do Cadastro | AGENTE/CCEE | NS_MG | CEMIG | SECO | Potencial hidráulico | Potencial hidráulico | Hídrica | CGH
1269 | 0d417279-006a-43f8-9889-ab93808dec25 | UTE.AI.SP.028859-4.01 | Pitangueiras | III | CARGA_GLOBAL | 2329 | PITAN-BIO138 | Operação | CCEE | NS_SP | CPFL PAULISTA | SECO | Bagaço de Cana de Açúcar | Agroindustriais | Biomassa | UTE
1270 | 4958db6b-c5ad-42b8-9dd2-b53bfd04d84c | CGH.PH.PR.002085-0.01 | Pitangui | III | CARGA_GLOBAL | 9328 | PGRON2-PR034 | Operação | CCEE | NS_PR | COPEL | S | Potencial hidráulico | Potencial hidráulico | Hídrica | CGH
1271 | 68b3464e-6872-42d1-b5f1-316763d3de0a | CGH.PH.SC.030794-7.02 | Pito | III | CARGA_GLOBAL | 2733 | CNOVOS-SC138 | Operação | CCEE | NS_SC | CELESC | S | Potencial hidráulico | Potencial hidráulico | Hídrica | CGH
1274 | 5f427ce9-1ae0-4f7b-a004-2b5331bb862f | PCH.PH.GO.028737-7.01 | Planalto | III | CARGA_GLOBAL | 1871 | PLANALPCH138 | Operação | CCEE | NS_MS | ENERGISA MS | SECO | Potencial hidráulico | Potencial hidráulico | Hídrica | PCH
1276 | fb0b4fae-1297-4824-93c4-b0173cca8498 | PCH.PH.SC.028754-7.01 | Plano Alto | III | CARGA_GLOBAL | 2702 | PLANOA-SC069 | Operação | CCEE | NS_SC | CELESC | S | Potencial hidráulico | Potencial hidráulico | Hídrica | PCH
1277 | db3e0281-fe20-42f7-ac29-6ff6224fb8ea | UTE.FL.MG.030757-2.01 | Plantar | III | CARGA_GLOBAL | 4031 | SLAGO3BIO138 | Operação | AGENTE/CCEE | NS_MG | CEMIG | SECO | Gás de Alto Forno - Biomassa | Floresta | Biomassa | UTE
1278 | 26a8c92f-159c-4006-a301-8d822440a803 | CGH.PH.PE.030539-1.01 | Poço da Cruz | III | CARGA_GLOBAL | 8018 | ANG.PE-PE069 | Operação | CCEE |  | CELPE | NE | Potencial hidráulico | Potencial hidráulico | Hídrica | CGH
1279 | bd325d98-d57b-452d-b2ae-5956df557037 | PCH.PH.MG.002092-3.01 | Poço Fundo | III | CARGA_GLOBAL | 9089 | ALFEN1PCH138 | Operação | CCEE | NS_MG | CEMIG | SECO | Potencial hidráulico | Potencial hidráulico | Hídrica | PCH
1281 | 036bc04b-2274-4ef1-af52-cc8a91f32d36 | CGH.PH.MG.029231-1.01 | Poções | III | CARGA_GLOBAL | 307 | AVATI-PCH138 | Operação | CCEE | NS_MG | CEMIG | SECO | Potencial hidráulico | Potencial hidráulico | Hídrica | CGH
1282 | 8c836632-8dee-4f14-990a-db5211cb4ccf | EOL.CV.RS.031509-5.01 | Pontal 2 A | IIC | CARGA_GLOBAL |  |  | Operação | CCEE |  |  | S | Cinética do vento | Cinética do vento | Eólica | EOL
1283 | d6d91f7c-8876-4d61-8b19-8711b5dacb65 | EOL.CV.RS.030460-3.01 | Pontal 2 B | IIC | CARGA_GLOBAL |  |  | Operação | CCEE |  |  | S | Cinética do vento | Cinética do vento | Eólica | EOL
1284 | c1981eda-4e59-49f2-8e86-fc395201d58b | EOL.CV.RS.030901-0.01 | Pontal 3 B | IIC | CARGA_GLOBAL |  |  | Operação | CCEE |  |  | S | Cinética do vento | Cinética do vento | Eólica | EOL
1285 | 70c018af-dec2-48fe-bbb1-ebfab840ed28 | PCH.PH.GO.029118-8.01 | Pontal do Prata | III | CARGA_GLOBAL | 7120 | PONTALPCH002 | Operação | CCEE | NS_GO | ENEL GO | SECO | Potencial hidráulico | Potencial hidráulico | Hídrica | PCH
1286 | 4be8d450-da44-4abf-926e-e3eab2f4dda3 | CGH.PH.TO.027569-7.01 | Ponte Alta | III | CARGA_GLOBAL | 7202 | MIRACEPCH138 | Operação | CCEE/AGENTE | NS_MA | ENERGISA TO-N | N | Potencial hidráulico | Potencial hidráulico | Hídrica | CGH
1287 | 93af4948-e41f-46c5-a044-4af14702f30b | PCH.PH.MS.029013-0.01 | Ponte Alta | III | CARGA_GLOBAL | 1897 | PALTA-PCH034 | Operação | CCEE | NS_MS | ENERGISA MS | SECO | Potencial hidráulico | Potencial hidráulico | Hídrica | PCH
1289 | 03589dbf-8129-491b-9c3f-acb006b2d479 | CGH.PH.MG.002104-0.01 | Ponte do Silva | III | CARGA_GLOBAL | 3319 | MANHU-PCH069 | Extinta | AGENTE | NS_MG | ENERGISA MG | SECO | Potencial hidráulico | Potencial hidráulico | Hídrica | CGH
1290 | f31de8fd-649c-4771-9b0e-63da5bd7ac81 | CGH.PH.MG.031693-8.01 | PONTE QUEIMADA | III | CARGA_GLOBAL | 4020 | PNOVA-PCH138 | Operação | CCEE | NS_MG | CEMIG | SECO | Potencial hidráulico | Potencial hidráulico | Hídrica | CGH
1291 | a729e7b7-5027-4a67-9fb8-578f4d27622f | CGH.PH.MG.028569-2.01 | Ponte Queimada I | III | CARGA_GLOBAL | 4020 | PNOVA-PCH138 | Operação | CCEE | NS_MG | CEMIG | SECO | Potencial hidráulico | Potencial hidráulico | Hídrica | CGH
1293 | c87fba05-541a-4944-8135-7fc2d6e03c54 | UTE.AI.GO.029999-5.01 | Porto das Águas | IIC | CARGA_GLOBAL | 9761 | PORTAGBIO | Operação | CCEE |  | OUTROS MS | SECO | Bagaço de Cana de Açúcar | Agroindustriais | Biomassa | UTE
1294 | 54c42751-40bf-4a68-ba9b-297ee5f40aca | EOL.CV.PI.030827-7.01 | Porto das Barcas | III | CARGA_GLOBAL | 5492 | PIRIPI-PI138 | Operação | CCEE | NS_NEO | EQUATORIAL PI | NE | Cinética do vento | Cinética do vento | Eólica | EOL
1295 | 4cbef8b7-465b-43cc-9ac3-f5495a540c2e | PCH.PH.MS.028995-7.01 | Porto das Pedras | III | CARGA_GLOBAL | 1870 | PTOPEDPCH138 | Operação | CCEE | NS_MS | ENERGISA MS | SECO | Potencial hidráulico | Potencial hidráulico | Hídrica | PCH
1296 | c9850ff1-6134-46b0-9c75-b9dc32767f66 | EOL.CV.PI.030639-8.01 | Porto do Delta | III | CARGA_GLOBAL | 5492 | PIRIPI-PI138 | Operação | CCEE | NS_NEO | EQUATORIAL PI | NE | Cinética do vento | Cinética do vento | Eólica | EOL
1297 | a7a853ec-eadd-4b56-88f5-a63ffb3a4caf | PCH.PH.TO.029059-9.01 | Porto Franco | III | CARGA_GLOBAL | 6365 | BARREI-BA138 | Operação | CCEE | NS_NESO | COELBA | NE | Potencial hidráulico | Potencial hidráulico | Hídrica | PCH
1298 | 4a4687b0-d919-4da8-a35b-bc5b6ed88bb8 | UHE.PH.SP.002123-7.01 | Porto Góes | III | CARGA_GLOBAL | 9058 | PORTOG-SP088 | Operação | CCEE | NS_SP | CPFL PIRATININGA | SECO | Potencial hidráulico | Potencial hidráulico | Hídrica | UHE
1299 | c696a4c0-0eeb-4f04-bbfe-c53c3df66d8b | EOL.CV.PI.030830-7.01 | Porto Salgado | III | CARGA_GLOBAL | 5492 | PIRIPI-PI138 | Operação | CCEE | NS_NEO | EQUATORIAL PI | NE | Cinética do vento | Cinética do vento | Eólica | EOL
1301 | 54236ec5-4fed-4e5a-b2af-558a00a0d9d4 | CGH.PH.MG.031281-9.01 | Posses | III | CARGA_GLOBAL | 4009 | MIND1-PCH138 | Operação | CCEE | NS_MG | CEMIG | SECO | Potencial hidráulico | Potencial hidráulico | Hídrica | CGH
1302 | 6b8cdb6c-8c0d-4777-bd47-46b9f6d8f4d9 | CGH.PH.RS.028915-9.01 | Posto | III | CARGA_GLOBAL |  |  | Operação | CCEE |  |  | S | Potencial hidráulico | Potencial hidráulico | Hídrica | CGH
1304 | 2aa3fb73-ab32-481f-a63e-917611ea5f43 | UTE.AI.SP.029655-4.01 | Potirendaba I (Antiga Cerradinho Potirendaba) | IIB | CARGA_GLOBAL | 6592 | CERRADBIO138 | Operação | CCEE | NS_SP | CPFL PAULISTA | SECO | Bagaço de Cana de Açúcar | Agroindustriais | Biomassa | UTE
1305 | 53d23768-48e3-47b4-90ce-6edbfce0d0c5 | PCH.PH.MT.027416-0.01 | Poxoréo (José Fragelli) | III | CARGA_GLOBAL | 4775 | PRIMAV-MT034 | Operação | AGENTE/CCEE | NS_MT | ENERGISA MT | SECO | Potencial hidráulico | Potencial hidráulico | Hídrica | PCH
1308 | f11c5384-ab43-4757-a00e-2cd3e476897f | CGH.PH.SC.030093-4.02 | Prata | III | CARGA_GLOBAL | 2861 | SMIGU2-SC138 | Operação | CCEE | NS_SC | CELESC | S | Potencial hidráulico | Potencial hidráulico | Hídrica | PCH
1309 | 766a5fde-fdcb-4919-82d3-42465a03f2b9 | PCH.PH.MT.030239-2.01 | Presente de Deus |  | NAO_CONSIDERADA | 4792 | PRESPCH-MT34 | Construção não iniciada |  |  | ENERGISA MT | SECO | Potencial hidráulico | Potencial hidráulico | Hídrica | PCH
1310 | e4428ac8-1b61-4b0a-97ef-59fda542d16a | EOL.CV.PB.029083-1.01 | Presidente | III | CARGA_GLOBAL | 5273 | SRITA2-PB069 | Operação | CCEE | NS_NEL | ENERGISA PB | NE | Cinética do vento | Cinética do vento | Eólica | EOL
1311 | 958f0825-c721-4b17-8a76-0d4d334fa988 | PCH.PH.BA.002146-6.01 | Presidente Goulart | III | CARGA_GLOBAL | 6353 | BJLAPA-BA069 | Operação | CCEE | NS_NESO | COELBA | NE | Potencial hidráulico | Potencial hidráulico | Hídrica | PCH
1313 | d4621949-735a-458d-8630-2e7f03f5c78c | PCH.PH.MT.002155-5.01 | Primavera | III | CARGA_GLOBAL | 4775 | PRIMAV-MT034 | Operação | CCEE/AGENTE | NS_MT | ENERGISA MT | SECO | Potencial hidráulico | Potencial hidráulico | Hídrica | PCH
1314 | 3ac903dd-c8a3-4e94-8887-8b0016379263 | PCH.PH.RO.028840-3.01 | Primavera | III | CARGA_GLOBAL | 6822 | PBUEN2PCH138 | Operação | CCEE | NS_RO | ELETROBRAS RO | SECO | Potencial hidráulico | Potencial hidráulico | Hídrica | PCH
1316 | d9c52006-9aa6-40cb-b5c5-b08c240c481b | PCH.PH.PR.034438-9.01 | Pulo | III | CARGA_GLOBAL | 2418 | CASTRO-PR138 | Operação | CCEE | NS_PR | COPEL | S | Potencial hidráulico | Potencial hidráulico | Hídrica | PCH
1317 | df386b6b-665f-430d-9f6d-9e16b8abef33 | EOL.CV.SC.029051-3.01 | Púlpito | IIC | CARGA_GLOBAL | 10124 | BOMJAREOL034 | Operação | CCEE | NS_SC | CELESC | S | Cinética do vento | Cinética do vento | Eólica | EOL
1318 | 39e4eaac-044d-446c-ab1c-b57444c7432b | UTE.AI.SP.028288-0.01 | Quatá | IIB | CARGA_GLOBAL | 9521 | QUATA-BIO013 | Operação | CCEE | NS_SP | ENERGISA SSE-SP | SECO | Bagaço de Cana de Açúcar | Agroindustriais | Biomassa | UTE
1319 | 09cdb487-6df1-4bff-81bc-ebebdd4d538f | CGH.PH.SP.002164-4.02 | Quatiara | III | CARGA_GLOBAL | 3174 | O.CRU-BIO138 | Operação | CCEE | NS_SP | ENERGISA SSE-SP | SECO | Potencial hidráulico | Potencial hidráulico | Hídrica | CGH
1320 | 52d2afca-6ec8-4e74-87fe-f0ed62ae4c31 | PCH.PH.RS.031035-2.01 | Quebra Dentes | III |  |  |  | Construção |  |  |  | S | Potencial hidráulico | Potencial hidráulico | Hídrica | PCH
1321 | 1a83b834-06f8-46dc-83b8-e2b6a7d92ff6 | PCH.PH.GO.030272-4.01 | Queixada | IIB | CARGA_GLOBAL | 3759 | QUEIX-PCH138 | Operação | CCEE | NS_GO | ENEL GO | SECO | Potencial hidráulico | Potencial hidráulico | Hídrica | PCH
1322 | 0cad18a1-9445-4dfc-a59f-2c7db49194b7 | PCH.PH.SP.029115-3.01 | Queluz | IIC | CARGA_GLOBAL | 9109 | QUELUZPCH013 | Operação | CCEE |  | EDP SP | SECO | Potencial hidráulico | Potencial hidráulico | Hídrica | PCH
1323 | 4ba3dd7e-bcb8-4fc6-9e9f-4df871a29654 | UTE.AI.GO.029268-0.01 | Quirinópolis | III | CARGA_GLOBAL | 785 | QUIRINUTE000 | Operação | CCEE |  | ENEL GO | SECO | Bagaço de Cana de Açúcar | Agroindustriais | Biomassa | UTE
1324 | da749c7c-d252-4934-aa59-f7cf0f4597ca | EOL.CV.CE.030369-0.01 | Quixaba | III | CARGA_GLOBAL | 5433 | RUSSAS-CE069 | Operação | CCEE | NS_NEN | ENEL CE | NE | Cinética do vento | Cinética do vento | Eólica | EOL
1325 | 18b3b662-cfad-4956-9cfa-688c374a6ccd | CGH.PH.SC.030643-6.01 | R & F Energia | III | CARGA_GLOBAL | 2893 | VIDEIR-SC069 | Operação | CCEE |  | CELESC | S | Potencial hidráulico | Potencial hidráulico | Hídrica | CGH
1327 | 23cd83a3-a6e4-4df3-aca9-26725881bd89 | UTE.FL.MG.032981-9.02 | Rações Patense - Itaúna | III | CARGA_GLOBAL | 1536 | ITAUNA-MG138 | Operação | CCEE | NS_MG | CEMIG | SECO | Resíduos Florestais | Floresta | Biomassa | UTE
1328 | 8e87ad9e-1ee7-4850-9c93-2fc33a195b18 | UTE.AI.SP.002903-3.01 | Rafard | III | CARGA_GLOBAL | 6583 | RAFARDBIO138 | Operação | CCEE | NS_SP | CPFL PAULISTA | SECO | Bagaço de Cana de Açúcar | Agroindustriais | Biomassa | UTE
1330 | ea2cee66-042b-470d-8466-5ff66c0b3d4f | UHE.PH.SP.002187-3.01 | Rasgão | III | CARGA_GLOBAL | 3411 | ESOUZ1BIO088 | Operação | CCEE | NS_SP | ENEL SP | SECO | Potencial hidráulico | Potencial hidráulico | Hídrica | UHE
1331 | 65ab96fb-47a9-46a2-bb8e-a5fefe94e53d | PCH.PH.RS.030287-2.01 | Rastro de Auto | III | CARGA_GLOBAL | 9798 | CERTE2-RS069 | Operação | CCEE | NS_RS | RGE | S | Potencial hidráulico | Potencial hidráulico | Hídrica | PCH
1332 | 9d79efaf-8c6a-46d9-a4a1-96a72ae83c47 | EOL.CV.RS.030469-7.01 | REB Cassino I | IIC | CARGA_GLOBAL | 10114 | REBCASEOL034 | Operação | CCEE |  | CEEE | S | Cinética do vento | Cinética do vento | Eólica | EOL
1333 | 61b8f9e9-d7fc-407b-a814-4f809d1f1d98 | EOL.CV.RS.030477-8.01 | REB Cassino II | IIC | CARGA_GLOBAL | 10114 | REBCASEOL034 | Operação | CCEE |  | CEEE | S | Cinética do vento | Cinética do vento | Eólica | EOL
1334 | bb6cea43-d7e9-4de7-b50b-082b06239921 | EOL.CV.RS.030468-9.01 | REB Cassino III | IIC | CARGA_GLOBAL | 10114 | REBCASEOL034 | Operação | CCEE |  | CEEE | S | Cinética do vento | Cinética do vento | Eólica | EOL
1336 | 3954125d-3f20-48d4-b790-cfb1f9a5bc89 | PCH.PH.MG.002070-2.01 | Rede Elétrica Piquete - Itajubá - REPI | III | CARGA_GLOBAL | 1504 | ITAJU3PCH138 | Operação | CCEE | NS_MG | CEMIG | SECO | Potencial hidráulico | Potencial hidráulico | Hídrica | PCH
1338 | 64b91569-5a0e-4ec0-b590-a6d179508485 | UTE.PE.RS.002192-0.01 | REFAP | III | CARGA_GLOBAL | 1332 | PETROB-RS069 | Operação | CCEE | NS_RS | RGE | S | Óleo Combustível | Petróleo | Fóssil | UTE
1339 | b15a7cbe-c80e-4dc5-bb1d-1c3ae599d7e9 | UTE.PE.SP.002200-4.01 | Refinaria de Paulínea - REPLAN | III | CARGA_GLOBAL | 2244 | REP+YW-SP138 | Operação | AGENTE | NS_SP | CPFL PAULISTA | SECO | Gás de Refinaria | Petróleo | Fóssil | UTE
1340 | 1f49bd70-52fd-4d92-87a2-80742facdd08 | UTE.PE.BA.002197-0.01 | Refinaria Landulpho Alves (RLAM) | III | CARGA_GLOBAL |  |  | Operação | CCEE |  |  | NE | Gás de Refinaria | Petróleo | Fóssil | UTE
1341 | 2bf7ee65-1722-4c33-960e-8bdbe103d8f1 | UTE.PE.PR.002195-4.01 | Refinaria Presidente Getúlio Vargas (REPAR) | III | CARGA_GLOBAL |  |  | Operação | CCEE |  |  | S | Gás de Refinaria | Petróleo | Fóssil | UTE
1342 | 76ccf4c5-f33e-4c63-a62c-118b19f05382 | CGH.PH.PR.030069-1.01 | Reinhofer | III | CARGA_GLOBAL | 2454 | CSEGRE-PR138 | Operação | CCEE | NS_PR | COPEL | S | Potencial hidráulico | Potencial hidráulico | Hídrica | CGH
1348 | 6563c14b-fca4-4b28-a087-9ecb68f931e0 | PCH.PH.GO.029663-5.01 | Rênic | III | CARGA_GLOBAL | 3783 | RENIC-PCH013 | Operação | CCEE | NS_GO | ENEL GO | SECO | Potencial hidráulico | Potencial hidráulico | Hídrica | PCH
1349 | 106976b8-4901-4d7f-98c9-733b57a6bd13 | PCH.PH.SP.028738-5.01 | Retiro | III | CARGA_GLOBAL | 6598 | RETIR-PCH138 | Operação | CCEE | NS_SP | CPFL PAULISTA | SECO | Potencial hidráulico | Potencial hidráulico | Hídrica | PCH
1350 | df4c6a85-2267-465e-8eaf-2afc68c8df3c | PCH.PH.GO.028771-7.01 | Retiro Velho | III | CARGA_GLOBAL | 1865 | RVELHOPCH138 | Operação | CCEE | NS_MS | ENERGISA MS | SECO | Potencial hidráulico | Potencial hidráulico | Hídrica | PCH
1351 | f1d45839-6fc7-4230-b6e3-055ea8ee43b9 | CGH.PH.SP.027102-0.01 | Reynaldo Gonçalves | III | NAO_CONSIDERADA |  |  | Extinta |  |  |  | SECO | Potencial hidráulico | Potencial hidráulico | Hídrica | CGH
1352 | d3e4da35-adb2-4ab0-9c23-bc6d4b387820 | UTE.GN.SP.027956-0.01 | Rhodia Paulínia | III | CARGA_GLOBAL | 2231 | RHODIA-SP138 | Operação | CCEE | NS_SP | CPFL PAULISTA | SECO | Gás Natural | Gás natural | Fóssil | UTE
1353 | 04542a52-7774-4335-a815-62c15e2bd8a6 | PCH.PH.GO.028184-0.01 | Riachão (Antiga Santa Edwiges I) | III | CARGA_GLOBAL | 2948 | IACIA-PCH069 | Operação | CCEE | NS_GO | ENEL GO | SECO | Potencial hidráulico | Potencial hidráulico | Hídrica | PCH
1359 | c40c2e10-099b-4059-b7db-86ffeea899c0 | PCH.PH.TO.029058-0.01 | Riacho Preto | III | CARGA_GLOBAL | 6365 | BARREI-BA138 | Operação | CCEE | NS_NESO | COELBA | NE | Potencial hidráulico | Potencial hidráulico | Hídrica | PCH
1360 | 2f180135-582b-4194-822d-4c377e9f34ca | CGH.PH.MG.028019-4.01 | Ribeirão | III | CARGA_GLOBAL | 4008 | CAXAM1PCH138 | Operação | CCEE | NS_MG | CEMIG | SECO | Potencial hidráulico | Potencial hidráulico | Hídrica | CGH
1363 | e2a0884a-4aaf-48ac-b92b-02785d01cbe2 | CGH.PH.SP.002238-1.02 | Ribeirão do Pinhal | III | CARGA_GLOBAL | 3811 | LIME2-BIO138 | Operação | CCEE | NS_SP | ELEKTRO | SECO | Potencial hidráulico | Potencial hidráulico | Hídrica | CGH
1364 | 2851f2e1-a6eb-4b77-b034-d70f246b3bff | UTE.FL.SC.027395-3.01 | Rigesa | III | NAO_CONSIDERADA | 2840 | RIGESA-SC138 | Operação |  |  | CELESC | S | Resíduos Florestais | Floresta | Biomassa | UTE
1366 | bf721792-afa2-4a00-842c-3e702f971bf8 | PCH.PH.RS.031029-8.01 | Rincão São Miguel | III |  |  |  | Construção não iniciada |  |  |  | S | Potencial hidráulico | Potencial hidráulico | Hídrica | PCH
1367 | ef270939-22b3-4d46-816e-086790172a31 | UTE.PE.AC.002277-2.01 | Rio Acre | IIB | CARGA_GLOBAL |  |  | Revogada | CCEE |  |  | SECO | Óleo Diesel | Petróleo | Fóssil | UTE
1368 | 3c091ae4-09e3-4fc7-ba2f-8f6b8f7e021d | CGH.PH.MT.030634-7.01 | Rio Alegre | III | CARGA_GLOBAL | 4844 | ITAMAR-MT069 | Operação | CCEE | NS_MT | ENERGISA MT | SECO | Potencial hidráulico | Potencial hidráulico | Hídrica | CGH
1369 | 954a0f76-532a-4438-a17f-38e907a57a12 | CGH.PH.RS.002280-2.01 | Rio Alegre | III | CARGA_GLOBAL |  |  | Operação | CCEE |  |  | S | Potencial hidráulico | Potencial hidráulico | Hídrica | CGH
1370 | f61bdfbe-e9d5-4f93-aa38-813be8493e18 | CGH.PH.SC.030132-9.02 | Rio Bonito | III | CARGA_GLOBAL | 836 | UVITOR-PR138 | Operação | CCEE | NS_PR | COPEL | S | Potencial hidráulico | Potencial hidráulico | Hídrica | CGH
1371 | ee722b01-3bfe-4feb-baf2-7b1bdcb9a301 | PCH.PH.ES.002293-4.02 | Rio Bonito | III | CARGA_GLOBAL | 2602 | R.BOT-UHE | Operação | CCEE | NS_ES | EDP ES | SECO | Potencial hidráulico | Potencial hidráulico | Hídrica | PCH
1372 | 6c629703-67a2-464f-ba9f-202fc4134444 | CGH.PH.PR.029412-8.01 | Rio Bonito I | III |  |  |  | Operação |  |  |  | S | Potencial hidráulico | Potencial hidráulico | Hídrica | CGH
1373 | 0ed364d6-6234-4404-b83f-b598dadf1d7f | CGH.PH.GO.029302-4.01 | Rio Bonito II | III | CARGA_GLOBAL | 2977 | IPORA-PCH069 | Fora do Cadastro | AGENTE/CCEE | NS_GO | ENEL GO | SECO | Potencial hidráulico | Potencial hidráulico | Hídrica | CGH
1374 | 91ca3082-5046-489f-9052-447571bdba70 | CGH.PH.RJ.030620-7.01 | Rio Bonito Tres Vales | III | CARGA_GLOBAL | 1700 | AREAL-PCH | Operação | CCEE | NS_RJ | ENEL RJ | SECO | Potencial hidráulico | Potencial hidráulico | Hídrica | CGH
1375 | a521ba02-6c1e-4f9c-9615-aa87e4511bdf | PCH.PH.RO.028026-7.01 | Rio Branco | III | CARGA_GLOBAL | 6858 | ROLIM-PCH069 | Operação | CCEE | NS_RO | ELETROBRAS RO | SECO | Potencial hidráulico | Potencial hidráulico | Hídrica | PCH
1376 | c4a0238f-54e0-4d45-980b-4cb29e14d457 | UTE.PE.AC.027125-0.01 | Rio Branco II | III | CARGA_GLOBAL |  |  | Revogada | CCEE |  |  | N | Óleo Diesel | Petróleo | Fóssil | UTE
1377 | 905d944a-2fd4-40ca-b852-f492a4a955f7 | CGH.PH.SC.029425-0.01 | Rio Chapéu | III | CARGA_GLOBAL |  |  | Operação | CCEE |  |  | S | Potencial hidráulico | Potencial hidráulico | Hídrica | CGH
1378 | 0b8bbfed-8cbb-4703-8cf4-67273e056a6f | CGH.PH.SC.028778-4.01 | Rio das Furnas | III | CARGA_GLOBAL | 10016 | CEGERO-SC138 | Operação | CCEE | NS_SC | CELESC | S | Potencial hidráulico | Potencial hidráulico | Hídrica | CGH
1379 | 7df442a0-647e-415e-ac49-d9e8ddb614bf | CGH.PH.PR.030241-4.01 | Rio das Mortes | III | CARGA_GLOBAL | 825 | GUARAP-PR138 | Operação | CCEE | NS_PR | COPEL | S | Potencial hidráulico | Potencial hidráulico | Hídrica | CGH
1380 | 09ba0320-79b5-4e5d-b910-8070e7921616 | CGH.PH.SC.031735-7.01 | Rio das Pacas | III | CARGA_GLOBAL | 2842 | RIOSU2-SC069 | Operação | CCEE | NS_SC | CELESC | S | Potencial hidráulico | Potencial hidráulico | Hídrica | CGH
1381 | e033374d-49f0-4d1c-95e0-f4359254fb11 | CGH.PH.SC.002340-0.01 | Rio das Pedras | III | CARGA_GLOBAL | 10181 | SCRIST-SC069 | Operação | CCEE | NS_SC | CELESC | S | Potencial hidráulico | Potencial hidráulico | Hídrica | CGH
1382 | 2e2a637f-9bc5-4a0c-88de-2dc6be1b9fc4 | CGH.PH.SC.029099-8.01 | Rio das Pedras | III | CARGA_GLOBAL | 10181 | SCRIST-SC069 | Operação | AGENTE | NS_SC | CELESC | S | Potencial hidráulico | Potencial hidráulico | Hídrica | CGH
1383 | ba6c83b6-1d10-4a68-82c6-951f03b34f71 | PCH.PH.MG.002345-0.01 | Rio de Pedras | III | CARGA_GLOBAL | 4336 | ITABI1-MG138 | Operação | CCEE | NS_MG | CEMIG | SECO | Potencial hidráulico | Potencial hidráulico | Hídrica | PCH
1384 | 29ccb269-0312-43ed-9b12-27c997ddcbaf | EOL.CV.SC.029055-6.01 | Rio do Ouro | IIC | CARGA_GLOBAL | 10124 | BOMJAREOL034 | Operação | CCEE | NS_SC | CELESC | S | Cinética do vento | Cinética do vento | Eólica | EOL
1385 | fa90a58e-73aa-4cd3-89fd-b6576a49373e | CGH.PH.SC.029368-7.01 | Rio do Peixe | III | CARGA_GLOBAL | 2892 | VIDEIR-SC138 | Operação | CCEE | NS_SC | CELESC | S | Potencial hidráulico | Potencial hidráulico | Hídrica | CGH
1386 | 3361ed61-f120-4c15-9f15-4e50b33ca83b | UHE.PH.SP.002353-1.01 | Rio do Peixe (Casa de Força I e II) | III | CARGA_GLOBAL | 3133 | SJRPA-BIO138 | Operação | CCEE | NS_SP | CPFL SANTA CRUZ | SECO | Potencial hidráulico | Potencial hidráulico | Hídrica | UHE
1387 | 18acdf85-f1d1-4beb-ab9e-d29ce024a839 | CGH.PH.SC.030368-2.01 | Rio do Poncho I | III | CARGA_GLOBAL |  |  | Operação | CCEE |  |  | S | Potencial hidráulico | Potencial hidráulico | Hídrica | CGH
1388 | 82139f0c-556d-4700-837a-470903f5a399 | CGH.PH.SC.029592-2.01 | Rio do Poncho II | III | CARGA_GLOBAL |  |  | Operação | CCEE |  |  | S | Potencial hidráulico | Potencial hidráulico | Hídrica | CGH
1389 | f683e297-ddea-4f46-8e67-0986c192fa6b | PCH.PH.MT.030408-5.01 | Rio do Sapo | III | CARGA_GLOBAL | 4844 | ITAMAR-MT069 | Operação | CCEE | NS_MT | ENERGISA MT | SECO | Potencial hidráulico | Potencial hidráulico | Hídrica | PCH
1390 | b4ddb156-dc81-45c3-9a62-61834e5699c5 | PCH.PH.RS.030057-8.01 | Rio dos Índios | III | CARGA_GLOBAL | 2731 | CHAPE2-SC138 | Operação | CCEE | NS_SC | CELESC | S | Potencial hidráulico | Potencial hidráulico | Hídrica | PCH
1391 | 4040461d-8d72-40d8-9cd0-a739f4c96c3c | PCH.PH.PR.002360-4.01 | Rio dos Patos | III | CARGA_GLOBAL | 9408 | PRUDEN-PR138 | Extinta | CCEE |  | COPEL | S | Potencial hidráulico | Potencial hidráulico | Hídrica | PCH
1392 | 391b5977-f578-4a56-b9dc-7c26009cb315 | CGH.PH.RO.027963-3.02 | Rio Enganado | III | CARGA_GLOBAL | 6811 | COLOR-PCH069 | Operação | AGENTE/CCEE | NS_RO | ELETROBRAS RO | SECO | Potencial hidráulico | Potencial hidráulico | Hídrica | CGH
1393 | 9c283895-9fd4-44b5-ad9d-2c7adb6cff1f | CGH.PH.RS.027100-4.01 | Rio Fortaleza | III | CARGA_GLOBAL | 1214 | GUARIT-RS069 | Operação | CCEE | NS_RS | RGE | S | Potencial hidráulico | Potencial hidráulico | Hídrica | CGH
1394 | a4a218df-4ef6-46ef-b06f-53b466409b8a | PCH.PH.SC.029140-4.01 | Rio Fortuna | III | CARGA_GLOBAL | 2854 | BNSBAS-SC138 | Operação | CCEE | NS_SC | CELESC | S | Potencial hidráulico | Potencial hidráulico | Hídrica | PCH
1395 | c329da11-1f0d-4fb1-b203-7afb80024c55 | CGH.PH.SC.029756-9.01 | Rio Itaiozinho | III | CARGA_GLOBAL | 2829 | PAPAIN-SC138 | Operação | CCEE | NS_SC | CELESC | S | Potencial hidráulico | Potencial hidráulico | Hídrica | CGH
1396 | 79cfca0d-6ab0-4d0c-b3da-95b61f814f20 | CGH.PH.SC.029945-6.01 | Rio Mato | III | CARGA_GLOBAL | 9689 | FAXGUE-SC069 | Operação | CCEE | NS_SC | CELESC | S | Potencial hidráulico | Potencial hidráulico | Hídrica | CGH
1398 | 51ed20ca-2d63-4858-afae-afa5a2a9f146 | CGH.PH.SP.002428-7.02 | Rio Novo | III | CARGA_GLOBAL | 3150 | AVARE-BIO230 | Operação | CCEE | NS_SP | CPFL SANTA CRUZ | SECO | Potencial hidráulico | Potencial hidráulico | Hídrica | CGH
1399 | 14fec116-2637-4ea8-bda5-8818150e5053 | CGH.PH.RS.002430-9.01 | Rio Palmeiras | III | CARGA_GLOBAL |  |  | Operação | CCEE |  |  | S | Potencial hidráulico | Potencial hidráulico | Hídrica | CGH
1400 | f22f00a0-6fa8-453a-b607-77cfaae0170e | CGH.PH.SC.028195-6.02 | Rio Palmeiras I | III | CARGA_GLOBAL | 2857 | SIDERO-SC069 | Operação | CCEE | NS_SC | CELESC | S | Potencial hidráulico | Potencial hidráulico | Hídrica | CGH
1401 | 718d19e8-1233-44ba-9a3c-526d196746f7 | CGH.PH.SC.029377-6.02 | Rio Palmeiras II | III | CARGA_GLOBAL | 2857 | SIDERO-SC069 | Operação | CCEE | NS_SC | CELESC | S | Potencial hidráulico | Potencial hidráulico | Hídrica | CGH
1402 | 1071464a-9976-4525-92ff-2bf2a2463e66 | UTE.AI.SP.030065-9.01 | Rio Pardo | III | CARGA_GLOBAL | 3150 | AVARE-BIO230 | Operação | CCEE | NS_SP | CPFL SANTA CRUZ | SECO | Bagaço de Cana de Açúcar | Agroindustriais | Biomassa | UTE
1403 | d7ab24f8-f595-4b9e-b172-5336b134987b | PCH.PH.MT.027274-4.01 | Rio Prata | III | CARGA_GLOBAL | 4879 | COMODO-MT138 | Operação | AGENTE | NS_MT | ENERGISA MT | SECO | Potencial hidráulico | Potencial hidráulico | Hídrica | PCH
1404 | eca3afb9-ce14-4bf2-89a5-facf1da5b4e6 | PCH.PH.RS.029077-7.01 | Rio São Marcos | III | CARGA_GLOBAL | 9292 | SMARCO-RS069 | Operação | CCEE | NS_RS | RGE | S | Potencial hidráulico | Potencial hidráulico | Hídrica | PCH
1405 | 5ffb7d02-e1e5-4784-88f7-2c7ae5d19d2b | PCH.PH.SC.002514-3.01 | Rio Tigre | III | CARGA_GLOBAL | 2731 | CHAPE2-SC138 | Operação | CCEE | NS_SC | CELESC | S | Potencial hidráulico | Potencial hidráulico | Hídrica | PCH
1406 | ab2f0be7-5295-4779-a560-944ba5210c25 | CGH.PH.SC.030968-0.01 | Rio Verde | III | CARGA_GLOBAL | 2854 | BNSBAS-SC138 | Operação | AGENTE | NS_SC | CELESC | S | Potencial hidráulico | Potencial hidráulico | Hídrica | CGH
1408 | 84d7b0c0-47df-4542-81a4-283b9e7be4f1 | CGH.PH.SC.029729-1.02 | Rio Vermelho | III | CARGA_GLOBAL | 2853 | SBSBRA-SC138 | Operação | CCEE | NS_SC | CELESC | S | Potencial hidráulico | Potencial hidráulico | Hídrica | CGH
1409 | ef70fc48-d406-40b7-8399-d7e7591fa661 | UTE.AI.SP.030543-0.01 | Rio Vermelho | IIC | CARGA_GLOBAL | 9126 | RVERM-BIO138 | Operação | CCEE |  | ELEKTRO | SECO | Bagaço de Cana de Açúcar | Agroindustriais | Biomassa | UTE
1410 | a9daa844-d36e-40dc-b3d6-adaacf65134a | UTE.PE.GO.029025-4.01 | Rio Vermelho | III |  | 6802 | VILHE-PCH069 | Operação |  | NS_RO | ELETROBRAS RO | SECO | Óleo Diesel | Petróleo | Fóssil | UTE
1411 | 596beeb1-6763-4a9b-a2ad-e17ef743b9ba | UTE.AI.SP.031793-4.01 | Rio Vermelho 2 | IIC | CARGA_GLOBAL | 7611 | RVERM2BIO138 | Operação | CCEE |  | ELEKTRO | SECO | Bagaço de Cana de Açúcar | Agroindustriais | Biomassa | UTE
1413 | 56cf73ac-fe45-4749-ab81-572bb18eb92c | CGH.PH.SC.031376-9.01 | Rio Vermelho URVE | III | CARGA_GLOBAL | 2853 | SBSBRA-SC138 | Operação | CCEE | NS_SC | CELESC | S | Potencial hidráulico | Potencial hidráulico | Hídrica | CGH
1414 | 18323d42-0d14-4511-9757-fe35c925a13d | UTE.GN.RJ.031153-7.01 | RJR | III | CARGA_GLOBAL | 1645 | PDAGUA-RJ138 | Operação | CCEE | NS_RJ | LIGHT | SECO | Gás Natural | Gás natural | Fóssil | UTE
1415 | 554f258f-94d2-4d57-8322-0eaa6b295c02 | EOL.CV.RN.028424-6.01 | RN 15 - Rio do Fogo | III | CARGA_GLOBAL | 6133 | EXTREM-RN069 | Operação | CCEE | NS_NEL | COSERN | NE | Cinética do vento | Cinética do vento | Eólica | EOL
1416 | 82f251a9-0f3b-4705-8d97-040b06e389e5 | CGH.PH.MG.002535-6.01 | Roça Grande | III | CARGA_GLOBAL | 3319 | MANHU-PCH069 | Operação | CCEE | NS_MG | ENERGISA MG | SECO | Potencial hidráulico | Potencial hidráulico | Hídrica | CGH
1417 | 54be4ed5-c8fd-49ed-a724-d5f957ce63b7 | PCH.PH.MT.028001-1.01 | Rochedo | III | NAO_CONSIDERADA |  |  | Construção |  |  |  | SECO | Potencial hidráulico | Potencial hidráulico | Hídrica | PCH
1418 | 88395527-b749-4602-a1c5-a7533e1364b8 | UHE.PH.GO.002537-2.02 | Rochedo | III | CARGA_GLOBAL | 2951 | PLANALBIO069 | Operação | CCEE | NS_GO | ENEL GO | SECO | Potencial hidráulico | Potencial hidráulico | Hídrica | UHE
1419 | 7c800e76-67b2-4745-a82b-ae4d603d7b93 | PCH.PH.SC.029159-5.01 | Rodeio Bonito | III | CARGA_GLOBAL | 9688 | CHAPEC-SC069 | Operação | CCEE | NS_SC | CELESC | S | Potencial hidráulico | Potencial hidráulico | Hídrica | PCH
1420 | 369fb016-dfcf-420c-acdd-44e2fd89dd76 | PCH.PH.SC.029120-0.02 | Roncador | III | CARGA_GLOBAL | 2861 | SMIGU2-SC138 | Construção | AGENTE | NS_SC | CELESC | S | Potencial hidráulico | Potencial hidráulico | Hídrica | PCH
1421 | 01c7ad33-92ea-4665-9df8-32f15a7720e3 | PCH.PH.SC.030382-8.01 | Rondinha | III | CARGA_GLOBAL | 2443 | PALMAS-PR138 | Operação | CCEE | NS_PR | COPEL | S | Potencial hidráulico | Potencial hidráulico | Hídrica | PCH
1422 | 1c34d018-e536-4314-9723-cf96cfc2fba1 | CGH.PH.SC.034056-1.01 | Rondinha Chalana | III | CARGA_GLOBAL | 2731 | CHAPE2-SC138 | Operação | CCEE | NS_SC | CELESC | S | Potencial hidráulico | Potencial hidráulico | Hídrica | CGH
1423 | f618ffe2-c710-4b0c-8223-92aceb109401 | PCH.PH.MT.002547-0.01 | Rondon | IIC | CARGA_GLOBAL | 4444 | ROMDOMPCH013 | Operação | CCEE |  | ENERGISA MT | SECO | Potencial hidráulico | Potencial hidráulico | Hídrica | PCH
1424 | ed393cb9-12b7-45bc-b71e-9f677182c180 | UTE.FL.RO.029243-5.01 | Rondon II | IIB |  |  |  | Construção |  |  |  | SECO | Resíduos Florestais | Floresta | Biomassa | UTE
1425 | 1f3401ce-9a9a-463a-8dfc-8f3394b70512 | PCH.PH.MT.028848-9.01 | Rondonópolis | IIB | CARGA_GLOBAL | 4603 | ROMDO-PCH138 | Operação | CCEE | NS_MT | ENERGISA MT | SECO | Potencial hidráulico | Potencial hidráulico | Hídrica | PCH
1426 | feb2e0dc-abeb-4c2c-8a91-a9aa952cd789 | CGH.PH.RS.031695-4.01 | RP 1 | III | CARGA_GLOBAL |  |  | Operação | CCEE |  |  | S | Potencial hidráulico | Potencial hidráulico | Hídrica | CGH
1427 | 249f1ef6-a4d6-4d7d-ab42-58923aed7d77 | PCH.PH.RS.030525-1.01 | RS-155 | III | CARGA_GLOBAL | 9562 | CERILU-RS069 | Operação | CCEE | NS_RS | RGE | S | Potencial hidráulico | Potencial hidráulico | Hídrica | PCH
1428 | ff2b0025-c8cd-465c-9038-8c88cf8cc84f | PCH.PH.SC.031208-8.01 | Rudolf | III | CARGA_GLOBAL | 2842 | RIOSU2-SC069 | Operação | CCEE | NS_SC | CELESC | S | Potencial hidráulico | Potencial hidráulico | Hídrica | PCH
1429 | 194d96df-879e-4e3c-8718-5054f17ab982 | CGH.PH.SC.032070-6.01 | RUDOLF LINDNER | III | CARGA_GLOBAL | 2720 | CCASTE-SC138 | Operação | CCEE | NS_SC | CELESC | S | Potencial hidráulico | Potencial hidráulico | Hídrica | CGH
1430 | 82b4913a-0eb9-4ac9-b446-7e186f4b7981 | UTE.AI.SP.027345-7.01 | Ruette | III | CARGA_GLOBAL | 3101 | RUETT-BIO138 | Operação | CCEE | NS_SP | CPFL PAULISTA | SECO | Bagaço de Cana de Açúcar | Agroindustriais | Biomassa | UTE
1431 | 0cac1cc3-4a8f-4ce6-b18c-e17c7073688b | PCH.PH.MT.028796-2.01 | Sacre 2 | IIB | CARGA_GLOBAL | 4834 | SACR2-PCH013 | Operação | CCEE | NS_MT | ENERGISA MT | SECO | Potencial hidráulico | Potencial hidráulico | Hídrica | PCH
1432 | 7a99145c-ddee-4e2a-8939-a645bcbf4a6c | PCH.PH.RO.002569-0.01 | Saldanha | III | CARGA_GLOBAL | 6858 | ROLIM-PCH069 | Operação | AGENTE | NS_RO | ELETROBRAS RO | SECO | Potencial hidráulico | Potencial hidráulico | Hídrica | PCH
1433 | 611c6747-21f9-4668-a5ef-90ffd3acc594 | PCH.PH.SP.002570-4.01 | Salesópolis | III | CARGA_GLOBAL | 3455 | S.JOS-BIO088 | Operação | CCEE |  | EDP SP | SECO | Potencial hidráulico | Potencial hidráulico | Hídrica | PCH
1434 | d6b22f8b-8eb7-4f99-8d82-b622b2244fd4 | PCH.PH.GO.035110-5.01 | Salgado |  | NAO_CONSIDERADA | 3729 | PAMPLO-GO138 | Construção não iniciada |  |  | ENEL GO | SECO | Potencial hidráulico | Potencial hidráulico | Hídrica | PCH
1435 | 0148d32b-6a40-4ff5-9723-7065d129d2d3 | UTE.AI.AL.029607-4.01 | Sali | III | NAO_CONSIDERADA | 5113 | R.LARG-PE069 | Operação |  | NS_NEL | EQUATORIAL AL | NE | Bagaço de Cana de Açúcar | Agroindustriais | Biomassa | UTE
1436 | 5b76be2f-0799-42d7-b0c3-b1d139a82c18 | CGH.PH.RS.002572-0.01 | Saltinho | III | CARGA_GLOBAL | 1328 | VACARI-RS138 | Operação | CCEE | NS_RS | RGE | S | Potencial hidráulico | Potencial hidráulico | Hídrica | CGH
1437 | 24ce2989-eed1-43cd-82a8-ba361db294b8 | CGH.PH.MG.027719-3.02 | Salto | III | CARGA_GLOBAL | 1566 | SARAME-MG138 | Operação | CCEE | NS_MG | CEMIG | SECO | Potencial hidráulico | Potencial hidráulico | Hídrica | PCH
1438 | 1a988d6d-6c75-4cfe-9215-adfde2a57818 | EOL.CV.SC.029056-4.01 | Salto | IIC | CARGA_GLOBAL | 10120 | ADOCE-EOL034 | Operação | CCEE |  | CELESC | S | Cinética do vento | Cinética do vento | Eólica | EOL
1439 | cd04a332-4a8c-4d1b-9fed-418989125f8e | PCH.PH.MT.028203-0.01 | Salto | III | CARGA_GLOBAL | 4802 | SALTO-PCH138 | Operação | CCEE | NS_MT | ENERGISA MT | SECO | Potencial hidráulico | Potencial hidráulico | Hídrica | PCH
1440 | 81973f7f-59bd-43ac-817d-6bd98d4c5ca3 | UHE.PH.SC.002682-4.02 | Salto (Salto Weissbach) | III | CARGA_GLOBAL | 2851 | BLUSAL-SC069 | Operação | CCEE | NS_SC | CELESC | S | Potencial hidráulico | Potencial hidráulico | Hídrica | UHE
1441 | 1bfcc0cc-7cd1-4ca7-9802-d016d342c1da | UHE.PH.MT.031401-3.01 | Salto Apiacás | IIC | CARGA_GLOBAL | 4474 | SALTA-PCH000 | Operação | CCEE |  | ENERGISA MT | SECO | Potencial hidráulico | Potencial hidráulico | Hídrica | UHE
1442 | d6e63bef-caf1-4f18-98a6-62c15ffca816 | PCH.PH.PR.029686-4.01 | Salto Bandeirantes | III | CARGA_GLOBAL | 2484 | ASTORG-PR138 | Operação | CCEE | NS_PR | COPEL | S | Potencial hidráulico | Potencial hidráulico | Hídrica | PCH
1443 | d2725c33-462c-44ad-9412-8ef4cb96855b | PCH.PH.MT.002581-0.01 | Salto Belo | III | CARGA_GLOBAL | 4666 | N.XAV-PCH013 | Operação | CCEE | NS_MT | ENERGISA MT | SECO | Potencial hidráulico | Potencial hidráulico | Hídrica | PCH
1444 | decb25d6-c81f-42c7-a76d-2f4aa13389a7 | PCH.PH.PA.028671-0.01 | Salto Buriti | III | CARGA_GLOBAL | 4996 | BURITIPCH013 | Operação | CCEE | NS_MT | CELPA CO | SECO | Potencial hidráulico | Potencial hidráulico | Hídrica | PCH
1445 | 3ecdda91-3776-4b85-a994-12cc2fec222f | PCH.PH.MT.027326-0.01 | Salto Corgão | III | CARGA_GLOBAL | 4877 | SCOR--PCH138 | Operação | CCEE | NS_MT | ENERGISA MT | SECO | Potencial hidráulico | Potencial hidráulico | Hídrica | PCH
1446 | ff4587c4-59c8-47c2-9b0f-64068d5f3d56 | PCH.PH.PA.028672-9.01 | Salto Curuá | III | CARGA_GLOBAL | 4999 | CURUA-PCH013 | Operação | CCEE | NS_MT | CELPA CO | SECO | Potencial hidráulico | Potencial hidráulico | Hídrica | PCH
1447 | 707d5966-39ea-4d15-9974-4dd3d10877c0 | PCH.PH.SC.028831-4.01 | Salto das Flores | III | CARGA_GLOBAL | 2861 | SMIGU2-SC138 | Operação | CCEE | NS_SC | CELESC | S | Potencial hidráulico | Potencial hidráulico | Hídrica | PCH
1448 | 2dec3499-9948-498e-8a00-2caf8078c8f9 | PCH.PH.RS.031049-2.01 | Salto do Guassupi | III |  |  |  | Construção |  |  |  | S | Potencial hidráulico | Potencial hidráulico | Hídrica | PCH
1449 | 6fbdb761-0e59-4dc4-9d2a-7379571861db | CGH.PH.SP.028585-4.02 | Salto do Lobo | III | CARGA_GLOBAL | 2150 | BOTUC-BIO138 | Operação | CCEE | NS_SP | CPFL PAULISTA | SECO | Potencial hidráulico | Potencial hidráulico | Hídrica | CGH
1450 | 055576fd-1794-4a6d-9fdc-f57409dafac6 | PCH.PH.MG.002633-6.01 | Salto do Paraopeba | III | NAO_CONSIDERADA |  |  | Operação |  |  |  | SECO | Potencial hidráulico | Potencial hidráulico | Hídrica | PCH
1451 | 7c6874cb-5085-48d3-93ca-5aa3576a39d4 | PCH.PH.SC.002173-3.01 | Salto do Passo Velho | III | CARGA_GLOBAL |  |  | Operação | CCEE |  |  | S | Potencial hidráulico | Potencial hidráulico | Hídrica | PCH
1452 | 4eb39f79-c244-46d6-9d91-2627e8634374 | CGH.PH.SC.028646-0.01 | Salto do Timbo | III | CARGA_GLOBAL | 2722 | CACADO-SC138 | Operação | CCEE | NS_SC | CELESC | S | Potencial hidráulico | Potencial hidráulico | Hídrica | CGH
1453 | 3c959f57-d156-42ef-bf4f-8b64e318dc56 | CGH.PH.PR.002642-5.01 | Salto do Vau | III | CARGA_GLOBAL | 9405 | PIGUAC-PR138 | Operação | CCEE | NS_PR | COPEL | S | Potencial hidráulico | Potencial hidráulico | Hídrica | CGH
1454 | 68100dd8-bb00-4c74-9ed9-f5d5cc8389f5 | PCH.PH.SC.028931-0.01 | Salto Donner I | III | CARGA_GLOBAL | 2866 | TIMBO--SC138 | Operação | CCEE | NS_SC | CELESC | S | Potencial hidráulico | Potencial hidráulico | Hídrica | PCH
1455 | ac26317a-a461-4472-9561-b495ea45de16 | PCH.PH.SC.030353-4.01 | Salto Donner II | III | CARGA_GLOBAL | 2866 | TIMBO--SC138 | Operação | CCEE | NS_SC | CELESC | S | Potencial hidráulico | Potencial hidráulico | Hídrica | PCH
1456 | 9f3f121d-408c-4205-8133-f72e944fbb25 | PCH.PH.RS.027713-4.01 | Salto Forqueta | III | CARGA_GLOBAL | 9798 | CERTE2-RS069 | Operação | CCEE | NS_RS | RGE | S | Potencial hidráulico | Potencial hidráulico | Hídrica | PCH
1457 | 6b795c5c-2890-4a84-bba0-1b809aab05cf | PCH.PH.SC.030338-0.01 | Salto Góes | III | CARGA_GLOBAL | 9719 | TANGAR-SC138 | Operação | CCEE | NS_SC | CELESC | S | Potencial hidráulico | Potencial hidráulico | Hídrica | PCH
1458 | 3e86125c-1320-4739-b8af-1b25b939b303 | PCH.PH.SP.027172-1.01 | Salto Grande | III | CARGA_GLOBAL | 2104 | SOUZA-BIO069 | Operação | CCEE | NS_SP | CPFL PAULISTA | SECO | Potencial hidráulico | Potencial hidráulico | Hídrica | PCH
1459 | 6533b70a-b9f2-4cc5-abcd-a602b5f6f055 | PCH.PH.MG.002656-5.01 | Salto Morais | III | CARGA_GLOBAL | 307 | AVATI-PCH138 | Operação | CCEE | NS_MG | CEMIG | SECO | Potencial hidráulico | Potencial hidráulico | Hídrica | PCH
1460 | 5564597f-0ecb-434d-957c-12a95c7f1cd6 | PCH.PH.PR.027879-3.01 | Salto Natal | III | CARGA_GLOBAL | 2461 | SALNAT-PR069 | Operação | CCEE | NS_PR | COPEL | S | Potencial hidráulico | Potencial hidráulico | Hídrica | PCH
1461 | 783792dd-a3cb-45b9-a32b-452be3176868 | CGH.PH.SC.002665-4.01 | Salto Pintado | III | CARGA_GLOBAL |  |  | Operação | CCEE |  |  | S | Potencial hidráulico | Potencial hidráulico | Hídrica | CGH
1462 | 140a10a7-47e7-4851-a6ed-af0454a6e0c8 | PCH.PH.SC.002673-5.04 | Salto Santo Antônio | III | CARGA_GLOBAL | 9598 | VARBON-SC138 | Operação | CCEE |  | CELESC | S | Potencial hidráulico | Potencial hidráulico | Hídrica | PCH
1463 | 5212f406-fe06-4613-b351-e11502d8e531 | CGH.PH.PR.026885-2.01 | Salto Sao Pedro | III | CARGA_GLOBAL | 2449 | MSMARI-PR069 | Operação | CCEE | NS_PR | COPEL | S | Potencial hidráulico | Potencial hidráulico | Hídrica | CGH
1464 | d95ba2e1-d06b-420b-9c80-766a7330370d | PCH.PH.PA.028653-2.01 | Salto Três de Maio | III | CARGA_GLOBAL | 4991 | 3MAIO-PCH013 | Operação | CCEE | NS_MT | CELPA CO | SECO | Potencial hidráulico | Potencial hidráulico | Hídrica | PCH
1465 | c2e1b7c1-06c9-40ff-835e-827d66fbe77a | PCH.PH.SC.003047-3.01 | Salto Voltão | III | CARGA_GLOBAL | 2896 | XANXER-SC138 | Operação | CCEE | NS_SC | CELESC | S | Potencial hidráulico | Potencial hidráulico | Hídrica | PCH
1466 | e6f240a8-d333-49d2-945a-383b7c6a4d26 | UTE.RU.BA.002683-2.01 | Salvador | III | CARGA_GLOBAL | 5803 | COTEGI-BA069 | Operação | CCEE | NS_NES | COELBA | NE | Biogás - RU | Resíduos sólidos urbanos | Biomassa | UTE
1467 | 4cb2075d-3f8f-462a-856c-ef69d4077646 | CGH.PH.MG.031044-1.01 | Samburá | III | CARGA_GLOBAL | 1528 | IGUAT-BIO138 | Operação | CCEE | NS_MG | CEMIG | SECO | Potencial hidráulico | Potencial hidráulico | Hídrica | CGH
1468 | 2c045c5e-97ff-460c-ac57-d31c78189c2d | PCH.PH.SP.002688-3.02 | San Juan | III | CARGA_GLOBAL | 4148 | S.JUANPCH138 | Operação | CCEE | NS_SP | ELEKTRO | SECO | Potencial hidráulico | Potencial hidráulico | Hídrica | PCH
1469 | a8e53c04-e029-42ad-9820-941ad48a0cff | EOL.CV.RS.030381-0.01 | Sangradouro 2 | IIC | CARGA_GLOBAL |  |  | Operação | CCEE |  |  | S | Cinética do vento | Cinética do vento | Eólica | EOL
1470 | 4985caf6-a096-4e63-b9ed-2f004013cdaf | EOL.CV.RS.030330-5.01 | Sangradouro 3 | IIC | CARGA_GLOBAL |  |  | Operação | CCEE |  |  | S | Cinética do vento | Cinética do vento | Eólica | EOL
1471 | 56b88cf6-ad21-4faa-be54-55c4f50b45ba | CGH.PH.SP.028186-7.01 | Santa Adélia | III | CARGA_GLOBAL | 3930 | TATUI2-SP138 | Operação | CCEE | NS_SP | ELEKTRO | SECO | Potencial hidráulico | Potencial hidráulico | Hídrica | CGH
1472 | 75b5175b-f1ae-4953-b331-69530c0d1a19 | UTE.AI.SP.027343-0.01 | Santa Adélia | III | CARGA_GLOBAL | 2137 | YSM+SDBIO138 | Operação | CCEE | NS_SP | CPFL PAULISTA | SECO | Bagaço de Cana de Açúcar | Agroindustriais | Biomassa | UTE
1473 | a2cb41eb-9147-4841-944c-bb21c7319498 | CGH.PH.SP.002693-0.01 | Santa Alice | III | CARGA_GLOBAL | 3133 | SJRPA-BIO138 | Operação | CCEE | NS_SP | CPFL SANTA CRUZ | SECO | Potencial hidráulico | Potencial hidráulico | Hídrica | CGH
1474 | 175c5366-d9fb-45d0-a93e-f5e71bc24c40 | PCH.PH.SC.029778-0.01 | Santa Ana | III | CARGA_GLOBAL | 2870 | TIJUCA-SC138 | Operação | CCEE | NS_SC | CELESC | S | Potencial hidráulico | Potencial hidráulico | Hídrica | PCH
1475 | bda7b9de-8d3a-4a68-8672-cb3a19f97517 | CGH.PH.SC.027620-0.02 | Santa Anna | III | CARGA_GLOBAL | 2760 | HERVAL-SC138 | Operação | CCEE | NS_SC | CELESC | S | Potencial hidráulico | Potencial hidráulico | Hídrica | CGH
1476 | 3b254cb1-2f79-4acf-89a1-f8cd4d2e3037 | CGH.PH.MG.031277-0.01 | Santa Bárbara | III | CARGA_GLOBAL | 3327 | U.ENC-PCH069 | Operação | CCEE | NS_MG | ENERGISA MG | SECO | Potencial hidráulico | Potencial hidráulico | Hídrica | CGH
1477 | 43052630-55de-42a1-83ca-82418182520a | UTE.AI.SP.027767-3.01 | Santa Cândida I | III | CARGA_GLOBAL | 2303 | CANDI-BIO069 | Operação | CCEE | NS_SP | CPFL PAULISTA | SECO | Bagaço de Cana de Açúcar | Agroindustriais | Biomassa | UTE
1478 | a255f528-e865-4c4c-95f2-17b1bd146c33 | UTE.AI.SP.031739-0.02 | Santa Cândida II | III | CARGA_GLOBAL | 2101 | GAVIA-BIO069 | Operação | CCEE | NS_SP | CPFL PAULISTA | SECO | Bagaço de Cana de Açúcar | Agroindustriais | Biomassa | UTE
1479 | 7f761f17-2114-4071-b584-63d3091736ea | PCH.PH.RS.030723-8.01 | Santa Carolina | III | CARGA_GLOBAL | 1328 | VACARI-RS138 | Operação | CCEE | NS_RS | RGE | S | Potencial hidráulico | Potencial hidráulico | Hídrica | PCH
1481 | 581311f6-8276-48ef-af10-fb06cc9c94d8 | CGH.PH.MG.027928-5.01 | Santa Cecília | III | CARGA_GLOBAL | 3306 | CATAG2PCH069 | Operação | CCEE | NS_MG | ENERGISA MG | SECO | Potencial hidráulico | Potencial hidráulico | Hídrica | CGH
1482 | 3b232a5d-5a18-40fd-90ea-ca208a0eaad0 | CGH.PH.MT.029151-0.02 | Santa Cecília | III | CARGA_GLOBAL | 4692 | S.CECIPCH013 | Operação | CCEE | NS_MT | ENERGISA MT | SECO | Potencial hidráulico | Potencial hidráulico | Hídrica | CGH
1484 | d599da56-1ca5-4f9e-a9d3-8e531c8f4e62 | PCH.PH.PR.028850-0.01 | Santa Clara I | III | CARGA_GLOBAL | 2454 | CSEGRE-PR138 | Operação | CCEE | NS_PR | COPEL | S | Potencial hidráulico | Potencial hidráulico | Hídrica | PCH
1490 | f566e857-dcea-43ad-a154-ff7322dc1e21 | CGH.PH.MG.029216-8.01 | Santa Cleonice | III | CARGA_GLOBAL | 9094 | BOTEL-PCH138 | Operação | CCEE | NS_MG | CEMIG | SECO | Potencial hidráulico | Potencial hidráulico | Hídrica | CGH
1491 | 826e6014-51e8-46b9-98d8-c1bfa355a138 | UTE.AI.SP.001609-8.01 | Santa Cruz AB (Antiga Ometto) | III | CARGA_GLOBAL | 6589 | STCRUZBIO138 | Operação | CCEE | NS_SP | CPFL PAULISTA | SECO | Bagaço de Cana de Açúcar | Agroindustriais | Biomassa | UTE
1492 | 588e950c-1e3d-4211-bb7e-d13454fcd1bd | PCH.PH.RO.029434-9.01 | Santa Cruz de Monte Negro | III | CARGA_GLOBAL | 6881 | ARIQU-PCH069 | Operação | CCEE | NS_RO | ELETROBRAS RO | SECO | Potencial hidráulico | Potencial hidráulico | Hídrica | PCH
1493 | 0da83839-29ce-484c-bdbd-13dd172f5980 | PCH.PH.GO.028183-2.01 | Santa Edwiges II | III | CARGA_GLOBAL | 2948 | IACIA-PCH069 | Operação | CCEE | NS_GO | ENEL GO | SECO | Potencial hidráulico | Potencial hidráulico | Hídrica | PCH
1494 | 0b89344d-a098-4fa8-b02a-7b1d5394d8bc | PCH.PH.GO.028182-4.01 | Santa Edwiges III | III | CARGA_GLOBAL | 2948 | IACIA-PCH069 | Operação | CCEE | NS_GO | ENEL GO | SECO | Potencial hidráulico | Potencial hidráulico | Hídrica | PCH
1495 | f8708dd9-110f-47b1-a817-f3c420723375 | UTE.AI.SP.028232-4.01 | Santa Elisa - Unidade I | III | CARGA_GLOBAL | 4225 | SELIS-BIO138 | Operação | CCEE | NS_SP | CPFL PAULISTA | SECO | Bagaço de Cana de Açúcar | Agroindustriais | Biomassa | UTE
1496 | 57b24bc2-431a-42f4-a566-cc4279979773 | UTE.AI.SP.027537-9.01 | Santa Elisa - Unidade II | III |  | 4225 | SELIS-BIO138 | Operação |  | NS_SP | CPFL PAULISTA | SECO | Bagaço de Cana de Açúcar | Agroindustriais | Biomassa | UTE
1498 | e841e844-21b2-4548-b827-56fe2d2cbb2e | PCH.PH.RJ.028752-0.01 | Santa Fé I | III | CARGA_GLOBAL | 3993 | STAFE-PCH013 | Operação | CCEE | NS_RJ | LIGHT | SECO | Potencial hidráulico | Potencial hidráulico | Hídrica | PCH
1499 | 021b8ae3-6189-4196-a2a9-c6aa8110a88e | PCH.PH.MT.028996-5.01 | Santa Gabriela | IIB | CARGA_GLOBAL | 4631 | SGABR-PCH013 | Operação | CCEE | NS_MT | ENERGISA MT | SECO | Potencial hidráulico | Potencial hidráulico | Hídrica | PCH
1501 | 535b9397-3ce4-4d6b-86f1-7e444d11c290 | PCH.PH.MG.030961-3.01 | Santa Helena | III | CARGA_GLOBAL | 399 | VPALM-PCH138 | Operação | CCEE | NS_MG | CEMIG | SECO | Potencial hidráulico | Potencial hidráulico | Hídrica | PCH
1502 | 29b64465-b262-4b72-9945-9c0c00938199 | UTE.AI.SP.028401-7.01 | Santa Isabel | IIC | CARGA_GLOBAL | 3162 | S.ISA-BIO138 | Operação | CCEE | NS_SP | ENERGISA SSE-SP | SECO | Bagaço de Cana de Açúcar | Agroindustriais | Biomassa | UTE
1503 | ed2a5ce7-4a03-419d-ad6e-2e730031dd58 | CGH.PH.MS.029430-6.01 | Santa Izabel | III | CARGA_GLOBAL | 1816 | CGCUIA-MS013 | Operação | CCEE | NS_MS | ENERGISA MS | SECO | Potencial hidráulico | Potencial hidráulico | Hídrica | CGH
1504 | 7fca4f1b-e37c-49fe-9479-afcee66885e5 | UTE.AI.MG.030166-3.01 | Santa Juliana | III | CARGA_GLOBAL | 7339 | SJULIA-MG138 | Operação | CCEE | NS_MG | CEMIG | SECO | Bagaço de Cana de Açúcar | Agroindustriais | Biomassa | UTE
1505 | 09edffee-b7e8-40a2-9626-1e7f2b5d41be | PCH.PH.SC.027972-2.01 | Santa Laura | III | CARGA_GLOBAL | 2703 | STALAU-SC069 | Operação | CCEE | NS_SC | CELESC | S | Potencial hidráulico | Potencial hidráulico | Hídrica | PCH
1506 | f4385ee3-6f39-4dc9-9735-4087d5bad415 | PCH.PH.MT.027987-0.01 | Santa Lúcia | III | CARGA_GLOBAL | 4881 | SLUCI-PCH013 | Operação | CCEE | NS_MT | ENERGISA MT | SECO | Potencial hidráulico | Potencial hidráulico | Hídrica | PCH
1507 | 921247c2-6b0d-4604-8ecd-f345bcd77fa0 | PCH.PH.MT.028395-9.01 | Santa Lúcia II | III | CARGA_GLOBAL | 4881 | SLUCI-PCH013 | Operação | CCEE | NS_MT | ENERGISA MT | SECO | Potencial hidráulico | Potencial hidráulico | Hídrica | PCH
1508 | 939d441d-b1bc-4145-b69d-18bed0d89f5e | CGH.PH.BA.030590-1.01 | Santa Luzia | III | CARGA_GLOBAL | 5904 | FUNIL--BA138 | Operação | CCEE | NS_NES | COELBA | NE | Potencial hidráulico | Potencial hidráulico | Hídrica | CGH
1510 | beb8b74f-bf84-4033-8f9d-dcab5c807243 | CGH.PH.MG.027421-6.01 | Santa Luzia | III | CARGA_GLOBAL | 307 | AVATI-PCH138 | Operação | CCEE | NS_MG | CEMIG | SECO | Potencial hidráulico | Potencial hidráulico | Hídrica | CGH
1511 | 21a3c2c6-f5ca-48bf-8304-0f1bb45f965a | PCH.PH.SC.029652-0.01 | Santa Luzia Alto | III | CARGA_GLOBAL | 9422 | LUDESAPCH138 | Operação | CCEE |  | COPEL | S | Potencial hidráulico | Potencial hidráulico | Hídrica | PCH
1512 | e04d7520-b1f8-445b-bae9-dbf89a57095e | PCH.PH.RO.026716-3.01 | Santa Luzia D´Oeste | III | CARGA_GLOBAL | 6861 | ROLIM-PCH034 | Operação | CCEE | NS_RO | ELETROBRAS RO | SECO | Potencial hidráulico | Potencial hidráulico | Hídrica | PCH
1513 | 83c10979-532a-4169-8e55-5ce966813ce5 | UTE.AI.MS.030006-3.01 | Santa Luzia I | IIC | CARGA_GLOBAL | 9582 | SLU-I-BIO013 | Operação | CCEE |  | OUTROS MS | SECO | Bagaço de Cana de Açúcar | Agroindustriais | Biomassa | UTE
1514 | a9cd5070-a942-411f-b0f8-d8f345ed25f1 | CGH.PH.ES.027182-9.01 | Santa Maria | III | CARGA_GLOBAL | 3015 | HNCOU-PCH138 | Operação | CCEE/AGENTE | NS_ES | SANTA MARIA | SECO | Potencial hidráulico | Potencial hidráulico | Hídrica | CGH
1515 | 9487d0d7-6114-4bd1-85a5-ec88407cc06b | EOL.CV.PE.029019-0.01 | Santa Maria | III | CARGA_GLOBAL | 5283 | RIBEIR-PE069 | Operação | CCEE | NS_NEL | CELPE | NE | Cinética do vento | Cinética do vento | Eólica | EOL
1516 | 2ce61204-4f52-4bdf-b44d-25d69995e123 | PCH.PH.SC.030681-9.01 | Santa Maria | III | CARGA_GLOBAL | 2866 | TIMBO--SC138 | Operação | CCEE | NS_SC | CELESC | S | Potencial hidráulico | Potencial hidráulico | Hídrica | PCH
1517 | 015b397e-2ca1-4f80-b786-2047500836a5 | CGH.PH.MG.026725-2.02 | Santa Marta | III | CARGA_GLOBAL | 1542 | MCLAR1PCH138 | Operação | CCEE | NS_MG | CEMIG | SECO | Potencial hidráulico | Potencial hidráulico | Hídrica | CGH
1518 | acec1b1f-3129-43b4-879a-3f2d6a15600c | CGH.PH.MG.029978-2.01 | Santa Marta | III | NAO_CONSIDERADA |  |  | Operação |  |  |  | SECO | Potencial hidráulico | Potencial hidráulico | Hídrica | CGH
1521 | 4cc4fc63-18b0-469c-99a1-a2acfdeeac2a | CGH.PH.SC.028205-7.01 | Santa Rosa | III | NAO_CONSIDERADA |  |  | Operação |  |  |  | S | Potencial hidráulico | Potencial hidráulico | Hídrica | CGH
1522 | e0b6bebb-bf78-45a5-8836-e88b41b0c140 | PCH.PH.RS.026730-9.01 | Santa Rosa | III | CARGA_GLOBAL | 1282 | SROSA--RS069 | Operação | CCEE | NS_RS | RGE | S | Potencial hidráulico | Potencial hidráulico | Hídrica | PCH
1523 | 5ac1d638-87da-4a28-808a-b037235fff57 | PCH.PH.SC.028844-6.01 | Santa Rosa | III | CARGA_GLOBAL | 2854 | BNSBAS-SC138 | Operação | CCEE | NS_SC | CELESC | S | Potencial hidráulico | Potencial hidráulico | Hídrica | PCH
1525 | 032e7301-9cda-4670-a70b-e30d22deea33 | PCH.PH.RJ.026732-5.01 | Santa Rosa II | III | CARGA_GLOBAL | 1767 | S.ROSAPCH013 | Operação | CCEE | NS_RJ | ENEL RJ | SECO | Potencial hidráulico | Potencial hidráulico | Hídrica | PCH
1526 | 530c92cd-dbe5-445d-a258-ac9b083ca938 | UTE.AI.PE.028933-7.01 | Santa Teresa | III | CARGA_GLOBAL | 8020 | GNN.PE-PE069 | Operação | CCEE | NS_NEL | CELPE | NE | Bagaço de Cana de Açúcar | Agroindustriais | Biomassa | UTE
1527 | 49a5bf9a-e0a5-47c6-97c1-acbba5b2658a | CGH.PH.MG.028242-1.01 | Santa Terezinha | III | CARGA_GLOBAL | 9083 | BDAMATPCH138 | Operação | CCEE | NS_MG | CEMIG | SECO | Potencial hidráulico | Potencial hidráulico | Hídrica | CGH
1528 | 512121fb-a4c7-4aab-82fe-a99dc8077e4a | UTE.AI.PR.028149-2.01 | Santa Terezinha | III | CARGA_GLOBAL | 9407 | STEREZBIO138 | Operação | CCEE | NS_PR | COPEL | S | Bagaço de Cana de Açúcar | Agroindustriais | Biomassa | UTE
1529 | 13948e9d-0d9f-48f0-82ba-d7bea82699e8 | UTE.AI.PR.028139-5.01 | Santa Terezinha Paranacity | III | CARGA_GLOBAL | 9355 | PRCITY-PR138 | Operação | CCEE | NS_PR | COPEL | S | Bagaço de Cana de Açúcar | Agroindustriais | Biomassa | UTE
1531 | 3a3a3638-3ae3-4906-9fb5-73cbdc7919c6 | PCH.PH.SP.027415-1.01 | Santana | III | CARGA_GLOBAL | 2100 | BVIST-BIO138 | Operação | CCEE | NS_SP | CPFL PAULISTA | SECO | Potencial hidráulico | Potencial hidráulico | Hídrica | PCH
1532 | a7a72665-a62d-4c67-ab15-e25520d1fcfb | CGH.PH.MG.035745-6.01 | Santana do Deserto I | III | CARGA_GLOBAL | 4057 | JFOR4-PCH138 | Operação | CCEE | NS_MG | CEMIG | SECO | Potencial hidráulico | Potencial hidráulico | Hídrica | CGH
1534 | a8fc732d-75b4-4c9e-9998-eb2a40eca222 | PCH.PH.MT.028971-0.01 | Santana I | III | CARGA_GLOBAL | 4817 | SANTI-PCH034 | Operação | CCEE | NS_MT | ENERGISA MT | SECO | Potencial hidráulico | Potencial hidráulico | Hídrica | PCH
1536 | 2ce68c99-1292-4c12-8498-6cf452a0ef81 | UTE.AI.MG.029116-1.01 | Santo Ângelo | III | CARGA_GLOBAL | 9052 | S.ANGEBIO138 | Operação | CCEE | NS_MG | CEMIG | SECO | Bagaço de Cana de Açúcar | Agroindustriais | Biomassa | UTE
1537 | e426d7e8-6d51-46de-b16b-b996739b5cd9 | EOL.CV.SC.029053-0.01 | Santo Antônio | IIC | CARGA_GLOBAL | 10124 | BOMJAREOL034 | Operação | CCEE | NS_SC | CELESC | S | Cinética do vento | Cinética do vento | Eólica | EOL
1538 | bd290c93-de00-432a-9220-7b2fa0aacea8 | PCH.PH.RJ.029728-3.01 | Santo Antônio | III | CARGA_GLOBAL | 9038 | SANTONPCH069 | Operação | CCEE | NS_RJ | ENEL RJ | SECO | Potencial hidráulico | Potencial hidráulico | Hídrica | PCH
1539 | 14aa6763-0419-4c26-8551-0d5f3f991982 | PCH.PH.RS.029050-5.01 | Santo Antônio | III | CARGA_GLOBAL | 1282 | SROSA--RS069 | Revogada | CCEE | NS_RS | RGE | S | Potencial hidráulico | Potencial hidráulico | Hídrica | PCH
1540 | c5dfde64-a771-4479-a559-0f34428e4435 | UTE.AI.SP.027924-2.01 | Santo Antônio | III |  | 4228 | S.ANT-BIO138 | Operação |  | NS_SP | CPFL PAULISTA | SECO | Bagaço de Cana de Açúcar | Agroindustriais | Biomassa | UTE
1541 | 884da7b7-e882-4535-a018-758a74b411b3 | UTE.AI.SP.028344-4.01 | Santo Antônio | III | CARGA_GLOBAL | 4228 | S.ANT-BIO138 | Operação | CCEE | NS_SP | CPFL PAULISTA | SECO | Bagaço de Cana de Açúcar | Agroindustriais | Biomassa | UTE
1542 | bec09b9b-c173-44a8-b39a-8d34a622db42 | CGH.PH.RS.038225-6.01 | Santo Antônio De Casca | III | CARGA_GLOBAL | 1222 | MARAU--RS138 | Operação | CCEE | NS_RS | RGE | S | Potencial hidráulico | Potencial hidráulico | Hídrica | CGH
1544 | 0bae2151-05cf-49ef-ad35-b8ec889c150e | PCH.PH.GO.029119-6.01 | Santo Antônio do Caiapó | III | CARGA_GLOBAL | 3772 | CAIAPOPCH138 | Operação | CCEE | NS_GO | ENEL GO | SECO | Potencial hidráulico | Potencial hidráulico | Hídrica | PCH
1546 | e71202e8-9ea9-40f1-8e6c-6095fd049d41 | CGH.PH.PR.030186-8.01 | Santo Expedito | III | CARGA_GLOBAL | 828 | PITANG-PR138 | Fora do Cadastro | CCEE | NS_PR | COPEL | S | Potencial hidráulico | Potencial hidráulico | Hídrica | CGH
1549 | d3197c57-6fad-459a-9fc4-87406647dc22 | CGH.PH.SC.031429-3.01 | Santo Tessaro | III | CARGA_GLOBAL | 2892 | VIDEIR-SC138 | Operação | CCEE | NS_SC | CELESC | S | Potencial hidráulico | Potencial hidráulico | Hídrica | CGH
1550 | 98acb71a-8102-4886-8e33-4729ce70b032 | PCH.PH.GO.035111-3.01 | São Bartolomeu |  | NAO_CONSIDERADA | 3729 | PAMPLO-GO138 | Construção não iniciada |  |  | ENEL GO | SECO | Potencial hidráulico | Potencial hidráulico | Hídrica | PCH
1554 | 9d9b270b-6919-4e02-99a4-a87e96d241fa | PCH.PH.MG.026798-8.01 | São Bernardo | III | CARGA_GLOBAL | 4335 | ITAJU1-MG138 | Operação | CCEE | NS_MG | CEMIG | SECO | Potencial hidráulico | Potencial hidráulico | Hídrica | PCH
1555 | 072bd7e4-4dde-4580-bbab-52af48d5c887 | PCH.PH.RS.028431-9.01 | São Bernardo | III | CARGA_GLOBAL | 1310 | EREXI2-RS138 | Operação | CCEE | NS_RS | RGE | S | Potencial hidráulico | Potencial hidráulico | Hídrica | PCH
1556 | 03b57f3c-c2f6-4a41-874b-8ff77b175598 | UTE.AI.RS.029583-3.01 | São Borja | III | CARGA_GLOBAL | 1253 | SBORJ2-RS069 | Operação | CCEE | NS_RS | RGE | S | Casca de Arroz | Agroindustriais | Biomassa | UTE
1559 | 01813aa2-336a-497f-9de5-ef593d30440d | CGH.PH.SC.037229-3.01 | São Domingos | III | CARGA_GLOBAL | 2860 | SLOURE-SC138 | Operação | CCEE | NS_SC | CELESC | S | Potencial hidráulico | Potencial hidráulico | Hídrica | CGH
1561 | 556aab3d-afe4-41f1-886a-1197b2485514 | UHE.PH.GO.027665-0.01 | São Domingos | III | CARGA_GLOBAL | 2948 | IACIA-PCH069 | Operação | CCEE | NS_GO | ENEL GO | SECO | Potencial hidráulico | Potencial hidráulico | Hídrica | UHE
1562 | 5dd665d8-76c9-4a05-ae0e-876380e6ab56 | UTE.AI.SP.027867-0.01 | São Domingos | III | CARGA_GLOBAL | 3154 | CATAN-BIO138 | Operação | CCEE | NS_SP | ENERGISA SSE-SP | SECO | Bagaço de Cana de Açúcar | Agroindustriais | Biomassa | UTE
1563 | fdbddd1a-0040-4f82-8055-607c0a5695ba | PCH.PH.MT.002862-2.01 | São Domingos (Torixoréo) | III | CARGA_GLOBAL | 4506 | BPEIX2PCH013 | Operação | AGENTE/CCEE | NS_MT | ENERGISA MT | SECO | Potencial hidráulico | Potencial hidráulico | Hídrica | PCH
1564 | b92d644a-a5a2-4884-8bf0-a9cbb43cc406 | PCH.PH.GO.028388-6.01 | São Domingos II | III | CARGA_GLOBAL | 2947 | IACIA-PCH138 | Operação | CCEE | NS_GO | ENEL GO | SECO | Potencial hidráulico | Potencial hidráulico | Hídrica | PCH
1565 | 82899260-1c5e-4f7f-a7bf-d902260b61a3 | UTE.AI.MS.030044-6.01 | São Fernando Açúcar e Álcool | III | CARGA_GLOBAL | 1875 | SFERNABIO | Revogada | CCEE | NS_MS | AUTOP MS | SECO | Bagaço de Cana de Açúcar | Agroindustriais | Biomassa | UTE
1566 | 6a01a7aa-b08d-417c-adfb-b5d93f813c73 | UTE.AI.MS.030479-4.01 | São Fernando Energia I | IIB | CARGA_GLOBAL | 10154 | VERD4APCH138 | Revogada | CCEE | NS_MS | ENERGISA MS | SECO | Bagaço de Cana de Açúcar | Agroindustriais | Biomassa | UTE
1567 | 8d12d058-5f73-403e-bfbb-4ecfd27a5495 | CGH.PH.SC.032561-9.02 | São Francisco | III | CARGA_GLOBAL |  |  | Operação | CCEE |  |  | S | Potencial hidráulico | Potencial hidráulico | Hídrica | CGH
1568 | b4e69fdc-5935-4d3e-ba01-bdfe8c104631 | PCH.PH.PR.028747-4.01 | São Francisco | III | CARGA_GLOBAL | 857 | TOLEDO-PR138 | Operação | CCEE | NS_PR | COPEL | S | Potencial hidráulico | Potencial hidráulico | Hídrica | PCH
1570 | ef92c652-a4bb-4bf9-be67-7e8b5e5d2694 | UTE.AI.SP.027335-0.01 | São Francisco | III | CARGA_GLOBAL | 2256 | BARRI-BIO138 | Operação | CCEE | NS_SP | CPFL PAULISTA | SECO | Bagaço de Cana de Açúcar | Agroindustriais | Biomassa | UTE
1571 | 96cf00e1-6e98-47cd-b6ce-d0a93580f0ed | UTE.AI.SP.028178-6.01 | São Francisco | III |  | 2256 | BARRI-BIO138 | Operação |  | NS_SP | CPFL PAULISTA | SECO | Bagaço de Cana de Açúcar | Agroindustriais | Biomassa | UTE
1572 | 7c410a42-4690-40fc-bdc8-83da28ce1455 | PCH.PH.MG.027673-1.01 | São Gonçalo (Antiga Santa Bárbara) | III | CARGA_GLOBAL | 1537 | ITABI2-MG069 | Operação | CCEE | NS_MG | CEMIG | SECO | Potencial hidráulico | Potencial hidráulico | Hídrica | PCH
1573 | 95a007e0-67b0-4dc3-ad47-9f358cbf752e | CGH.PH.MG.030862-5.01 | São João | III | CARGA_GLOBAL | 4063 | MANHU-PCH138 | Operação | AGENTE/CCEE | NS_MG | CEMIG | SECO | Potencial hidráulico | Potencial hidráulico | Hídrica | CGH
1575 | 674c54b0-d9fe-4c58-897d-ed75c6dc9639 | PCH.PH.ES.026834-8.01 | São João | III | CARGA_GLOBAL | 2623 | CASTELPCH138 | Operação | CCEE | NS_ES | EDP ES | SECO | Potencial hidráulico | Potencial hidráulico | Hídrica | PCH
1576 | 3e830e2d-ace0-41a0-b9cd-bdfca39292d3 | UHE.PH.MG.027195-0.01 | São João | III | CARGA_GLOBAL |  |  | Operação | AGENTE |  |  | SECO | Potencial hidráulico | Potencial hidráulico | Hídrica | UHE
1577 | 9ec04289-e075-42f3-9557-506361840da8 | UTE.AI.SP.026832-1.01 | São João | III | CARGA_GLOBAL | 3803 | ARARA2-SP138 | Operação | CCEE | NS_SP | ELEKTRO | SECO | Bagaço de Cana de Açúcar | Agroindustriais | Biomassa | UTE
1578 | 10fcf25e-0a8c-423d-87d9-dfa6a730c1be | UTE.RU.SP.028648-6.01 | São João Biogás | III | CARGA_GLOBAL | 3465 | LESTE1BIO088 | Operação | CCEE | NS_SP | ENEL SP | SECO | Biogás - RU | Resíduos sólidos urbanos | Biomassa | UTE
1579 | 5a16b4c5-b680-4753-8e53-1bab68eb4a8b | UTE.AI.SP.027709-6.01 | São João da Boa Vista | IIB | CARGA_GLOBAL | 4143 | SJOAO-BIO138 | Operação | CCEE | NS_SP | ELEKTRO | SECO | Bagaço de Cana de Açúcar | Agroindustriais | Biomassa | UTE
1580 | bdd5b987-700b-42d5-8e09-fa86e6407481 | CGH.PH.MS.026842-9.01 | São João I | III | CARGA_GLOBAL | 1851 | PTPORA-MS013 | Operação | AGENTE/CCEE | NS_MS | ENERGISA MS | SECO | Potencial hidráulico | Potencial hidráulico | Hídrica | CGH
1581 | ba347564-7000-4561-8da5-2c1f2559fc76 | CGH.PH.MS.027184-5.01 | São João II | III | CARGA_GLOBAL | 1851 | PTPORA-MS013 | Operação | AGENTE/CCEE | NS_MS | ENERGISA MS | SECO | Potencial hidráulico | Potencial hidráulico | Hídrica | CGH
1582 | 96436148-be81-4182-91f5-372d7894fb0b | CGH.PH.RO.027161-6.02 | São João PA | III | CARGA_GLOBAL | 6861 | ROLIM-PCH034 | Operação | CCEE | NS_RO | ELETROBRAS RO | SECO | Potencial hidráulico | Potencial hidráulico | Hídrica | CGH
1583 | a416e19b-e9bf-4f6a-be57-6bfd8518e7d3 | PCH.PH.ES.027985-4.01 | São Joaquim | III | CARGA_GLOBAL | 2903 | SJOAO2PCH | Operação | CCEE | NS_ES | EDP ES | SECO | Potencial hidráulico | Potencial hidráulico | Hídrica | PCH
1584 | fbc601d4-a0db-43c4-a181-90d842b95204 | PCH.PH.SP.026844-5.01 | São Joaquim | III | CARGA_GLOBAL | 2275 | JOAQU-BIO069 | Operação | CCEE | NS_SP | CPFL PAULISTA | SECO | Potencial hidráulico | Potencial hidráulico | Hídrica | PCH
1585 | 9bae1ec0-c1e4-49f9-a916-d09bea34c14c | PCH.PH.SP.028826-8.01 | São Joaquim | III | CARGA_GLOBAL | 3832 | VGSUL-BIO138 | Operação | CCEE | NS_SP | ELEKTRO | SECO | Potencial hidráulico | Potencial hidráulico | Hídrica | PCH
1587 | 33b14013-b423-4b13-a641-5937c8dcaca1 | PCH.PH.PR.027153-5.01 | São Jorge | III | CARGA_GLOBAL | 9328 | PGRON2-PR034 | Operação | CCEE | NS_PR | COPEL | S | Potencial hidráulico | Potencial hidráulico | Hídrica | PCH
1588 | 62dc3c9e-99d9-4806-ad6d-bb35ed5a69c5 | PCH.PH.SC.030379-8.01 | São Jorge | III | CARGA_GLOBAL | 2861 | SMIGU2-SC138 | Operação | CCEE | NS_SC | CELESC | S | Potencial hidráulico | Potencial hidráulico | Hídrica | PCH
1589 | c698e183-bede-4482-a6e2-3663e9764ba6 | CGH.PH.SP.026849-6.01 | São José | III | CARGA_GLOBAL | 3125 | ITAP2-BIO138 | Operação | CCEE | NS_SP | CPFL SANTA CRUZ | SECO | Potencial hidráulico | Potencial hidráulico | Hídrica | CGH
1590 | 4e969425-f33c-41e4-9745-62ce672a6732 | PCH.PH.SP.028823-3.01 | São José | III | CARGA_GLOBAL | 3827 | SJBV1-BIO138 | Operação | CCEE | NS_SP | ELEKTRO | SECO | Potencial hidráulico | Potencial hidráulico | Hídrica | PCH
1591 | 51772443-5367-415f-9d04-979bac0e5e7c | UTE.AI.PE.029113-7.01 | São José | III | CARGA_GLOBAL | 5183 | P.FERR-PE069 | Operação | CCEE | NS_NEL | CELPE | NE | Bagaço de Cana de Açúcar | Agroindustriais | Biomassa | UTE
1592 | 7b4ec23f-a781-44b8-8bfe-8f44ebf2c354 | UTE.AI.SP.026847-0.01 | São José | IIB | CARGA_GLOBAL | 4220 | B.GRA-BIO138 | Operação | CCEE |  | CPFL PAULISTA | SECO | Bagaço de Cana de Açúcar | Agroindustriais | Biomassa | UTE
1593 | ff563564-ac0c-4716-887e-1990f2319e54 | UTE.AI.SP.028975-2.01 | São José Colina | III | CARGA_GLOBAL | 2313 | CUTRA-BIO138 | Operação | CCEE | NS_SP | CPFL PAULISTA | SECO | Bagaço de Cana de Açúcar | Agroindustriais | Biomassa | UTE
1594 | 1cc2f8e0-2c1a-4891-8923-5754fe026cdd | UTE.AI.SP.027814-9.01 | São José da Estiva | IIC | CARGA_GLOBAL | 3163 | JESTIV-SP138 | Operação | CCEE | NS_SP | ENERGISA SSE-SP | SECO | Bagaço de Cana de Açúcar | Agroindustriais | Biomassa | UTE
1595 | a2436887-9bc8-4d4d-8a30-8dcc49c11bfe | UTE.AI.SE.029685-6.01 | São José do Pinheiro | III | CARGA_GLOBAL | 5713 | ITABAI-SE069 | Operação | CCEE | NS_NES | ENERGISA SE | NE | Bagaço de Cana de Açúcar | Agroindustriais | Biomassa | UTE
1597 | bc69ef31-dbe5-48b6-934c-cff16e3aaaf0 | UTE.AI.MG.029759-3.01 | São Judas Tadeu | III | CARGA_GLOBAL | 7320 | UTSJTA-MG138 | Operação | CCEE | NS_MG | CEMIG | SECO | Bagaço de Cana de Açúcar | Agroindustriais | Biomassa | UTE
1598 | d3a17dc7-5f5c-42ea-800f-37329cf134a9 | CGH.PH.SC.027186-1.01 | São Lourenço | III | CARGA_GLOBAL | 2808 | MAFRA--SC138 | Operação | CCEE | NS_SC | CELESC | S | Potencial hidráulico | Potencial hidráulico | Hídrica | CGH
1599 | 66096f4a-ab6b-4ae5-888c-1cfbd0dd2cb1 | PCH.PH.MT.028825-0.01 | São Lourenço (Antiga Zé Fernando) | IIB | CARGA_GLOBAL | 4605 | SLOUREPCH013 | Operação | CCEE | NS_MT | ENERGISA MT | SECO | Potencial hidráulico | Potencial hidráulico | Hídrica | PCH
1601 | ded57095-dc3d-4d23-86a3-8cff7d2d8035 | UTE.AI.SP.026869-0.01 | São Luiz | III | CARGA_GLOBAL | 4135 | SLUIZ-BIO138 | Operação | CCEE | NS_SP | ELEKTRO | SECO | Bagaço de Cana de Açúcar | Agroindustriais | Biomassa | UTE
1602 | 9d6aed96-cdab-4c60-9275-9477a8613259 | UTE.AI.SP.026874-7.01 | São Martinho | III | CARGA_GLOBAL | 2137 | YSM+SDBIO138 | Operação | CCEE | NS_SP | CPFL PAULISTA | SECO | Bagaço de Cana de Açúcar | Agroindustriais | Biomassa | UTE
1603 | 8992d0b8-6f27-4b11-9ed3-483e3fc6b918 | UTE.AI.SP.030994-0.01 | São Martinho Energia | III | CARGA_GLOBAL | 2137 | YSM+SDBIO138 | Operação | CCEE | NS_SP | CPFL PAULISTA | SECO | Bagaço de Cana de Açúcar | Agroindustriais | Biomassa | UTE
1604 | 245bb2fa-dd5b-4c2a-b4c4-e61a5aae3c21 | PCH.PH.SC.029137-4.01 | São Maurício | III | CARGA_GLOBAL | 9923 | CERBRA-SC138 | Operação | CCEE | NS_SC | CELESC | S | Potencial hidráulico | Potencial hidráulico | Hídrica | PCH
1605 | e10d5271-f746-43a5-9fd4-080789e6843f | UTE.AI.AL.030152-3.01 | São Miguel | III | CARGA_GLOBAL | 5113 | R.LARG-PE069 | Revogada | CCEE | NS_NEL | EQUATORIAL AL | NE | Bagaço de Cana de Açúcar | Agroindustriais | Biomassa | UTE
1609 | 2d392ce3-0aac-4a73-b08d-a47b52bf7db3 | PCH.PH.RS.029067-0.01 | São Paulo | III | CARGA_GLOBAL | 1222 | MARAU--RS138 | Operação | CCEE | NS_RS | RGE | S | Potencial hidráulico | Potencial hidráulico | Hídrica | PCH
1610 | 9766e83d-f771-436f-9ca2-69610757c2f3 | PCH.PH.ES.028986-8.01 | São Pedro | III | CARGA_GLOBAL | 2901 | SPED--PCH | Operação | CCEE | NS_ES | EDP ES | SECO | Potencial hidráulico | Potencial hidráulico | Hídrica | PCH
1611 | 45d2f7d8-cdbb-4e23-a054-e949331b89df | PCH.PH.SP.027096-2.01 | São Pedro | III | CARGA_GLOBAL | 9059 | ITU2---SP088 | Operação | CCEE | NS_SP | CPFL PIRATININGA | SECO | Potencial hidráulico | Potencial hidráulico | Hídrica | PCH
1613 | 460096e7-4ad4-4b20-8bca-4b844bc0c752 | CGH.PH.PR.031470-6.01 | Sao Pedro I | III | CARGA_GLOBAL | 9340 | PBRANC-PR034 | Operação | CCEE | NS_PR | COPEL | S | Potencial hidráulico | Potencial hidráulico | Hídrica | CGH
1617 | 8b5b16bb-a20c-41d7-b3ff-e8d209eb9b6e | CGH.PH.MG.028023-2.01 | São Sebastião | III | CARGA_GLOBAL | 3130 | MOCOC-BIO138 | Operação | CCEE | NS_SP | CPFL SANTA CRUZ | SECO | Potencial hidráulico | Potencial hidráulico | Hídrica | CGH
1618 | affa2491-194d-44cc-9f04-2516efca980f | CGH.PH.SC.029712-7.02 | São Sebastião | III | CARGA_GLOBAL | 2717 | BRUSRB-SC138 | Operação | CCEE | NS_SC | CELESC | S | Potencial hidráulico | Potencial hidráulico | Hídrica | PCH
1619 | 98119cc9-dfdc-46e2-94e2-25721a54192a | PCH.PH.SC.030526-0.01 | São Sebastião | III | CARGA_GLOBAL | 2884 | ANGUGA-SC069 | Operação | CCEE | NS_SC | CELESC | S | Potencial hidráulico | Potencial hidráulico | Hídrica | PCH
1620 | 896e159d-c099-4755-ac29-fc2aefc44d9a | PCH.PH.RJ.029727-5.01 | São Sebastião do Alto | III | CARGA_GLOBAL | 1798 | COLET-PCH069 | Operação | CCEE | NS_RJ | ENEL RJ | SECO | Potencial hidráulico | Potencial hidráulico | Hídrica | PCH
1621 | 507cef9a-b9e8-447a-afdb-cface37cdce7 | PCH.PH.ES.028171-9.01 | São Simão | III | CARGA_GLOBAL | 2905 | SSIM1-PCH | Operação | CCEE | NS_ES | EDP ES | SECO | Potencial hidráulico | Potencial hidráulico | Hídrica | PCH
1622 | e5036b40-3940-4f72-ba06-2952b69960f1 | PCH.PH.MT.028806-3.01 | São Tadeu I | III | CARGA_GLOBAL | 4638 | STADE-PCH013 | Operação | CCEE | NS_MT | ENERGISA MT | SECO | Potencial hidráulico | Potencial hidráulico | Hídrica | PCH
1623 | d7f86eb4-9cde-49c7-a368-a1a4a55edda0 | CGH.PH.SC.029710-0.02 | São Valentim | III | CARGA_GLOBAL | 2717 | BRUSRB-SC138 | Operação | CCEE | NS_SC | CELESC | S | Potencial hidráulico | Potencial hidráulico | Hídrica | PCH
1624 | a6885c1b-e452-4ac9-9d0f-0f5a652f0929 | PCH.PH.SP.002707-3.01 | São Valentim | III | CARGA_GLOBAL | 3829 | SRPA4-BIO138 | Operação | CCEE | NS_SP | ELEKTRO | SECO | Potencial hidráulico | Potencial hidráulico | Hídrica | PCH
1625 | 3f74a753-f7d1-43d0-abb2-0212f7c530f4 | CGH.PH.MT.028813-6.01 | Sapezal | III | CARGA_GLOBAL | 4789 | SAPEZ-PCH034 | Operação | CCEE/AGENTE |  | ENERGISA MT | SECO | Potencial hidráulico | Potencial hidráulico | Hídrica | CGH
1626 | b3f6967e-519f-4d0f-bceb-79e722331880 | PCH.PH.MT.028821-7.01 | Sapezal | IIC | CARGA_GLOBAL | 4434 | SAPEZAPCH013 | Operação | CCEE |  | ENERGISA MT | SECO | Potencial hidráulico | Potencial hidráulico | Hídrica | PCH
1627 | e175f117-b07b-4f88-bef3-ef69ff12ae8a | PCH.PH.MG.031437-4.01 | Saudade | III | NAO_CONSIDERADA | 4057 | JFOR4-PCH138 | Construção não iniciada |  | NS_MG | CEMIG | SECO | Potencial hidráulico | Potencial hidráulico | Hídrica | PCH
1629 | f2839ae6-c721-44aa-92bc-a2831d8be54b | UTE.AI.SP.029775-5.01 | Sebastianópolis I (Antiga Noroeste Paulista) | IIC | CARGA_GLOBAL | 4159 | NOROE-BIO138 | Operação | CCEE |  | ELEKTRO | SECO | Bagaço de Cana de Açúcar | Agroindustriais | Biomassa | UTE
1630 | 497eece6-a29a-4604-8797-923872601471 | UTE.AI.SP.030004-7.01 | Sebastianópolis II (Antiga Noble Energia) | IIC | CARGA_GLOBAL | 4155 | NOBLE-BIO138 | Operação | CCEE |  | ELEKTRO | SECO | Bagaço de Cana de Açúcar | Agroindustriais | Biomassa | UTE
1631 | 65f25283-7995-4c1e-9f51-af28ddeda2f7 | PCH.PH.RJ.032922-3.02 | Secretário | III | CARGA_GLOBAL | 1718 | MAGE---RJ069 | Operação | CCEE | NS_RJ | ENEL RJ | SECO | Potencial hidráulico | Potencial hidráulico | Hídrica | PCH
1632 | 89969d75-fdd7-4e7d-9f72-c16c27cf7d50 | PCH.PH.MT.028822-5.01 | Segredo | IIC | CARGA_GLOBAL | 4438 | SEGREDPCH013 | Operação | CCEE |  | ENERGISA MT | SECO | Potencial hidráulico | Potencial hidráulico | Hídrica | PCH
1633 | b6f20b0f-681d-4260-8889-3aeb63d59813 | UTE.AI.MG.030450-6.01 | Selecta | III | CARGA_GLOBAL | 1506 | ARAGUAPCH138 | Operação | CCEE | NS_MG | CEMIG | SECO | Bagaço de Cana de Açúcar | Agroindustriais | Biomassa | UTE
1634 | fbc8b7ba-684a-4a68-904b-77553f1621ba | PCH.PH.MT.028393-2.01 | Senador Jonas Pinheiro (Caeté) | III | CARGA_GLOBAL | 4604 | JONASPPCH013 | Operação | CCEE | NS_MT | ENERGISA MT | SECO | Potencial hidráulico | Potencial hidráulico | Hídrica | PCH
1635 | 52975c56-a88e-463a-85ef-f69c096d62bb | PCH.PH.MG.028735-0.01 | Senhora do Porto | III | CARGA_GLOBAL | 9061 | GUANH2-MG138 | Operação | CCEE | NS_MG | CEMIG | SECO | Potencial hidráulico | Potencial hidráulico | Hídrica | PCH
1637 | 9f984f1c-505e-43a7-b596-24332c69e58e | CGH.PH.RJ.029324-5.01 | Serra | III | CARGA_GLOBAL | 295 | SEROPE-RJ138 | Operação | CCEE | NS_RJ | LIGHT | SECO | Potencial hidráulico | Potencial hidráulico | Hídrica | CGH
1646 | 5ec04bfa-43fa-400f-8fb6-6632c80b25c6 | PCH.PH.MG.031207-0.01 | Serra das Agulhas | III | CARGA_GLOBAL | 4074 | CORI1-PCH138 | Operação | CCEE | NS_MG | CEMIG | SECO | Potencial hidráulico | Potencial hidráulico | Hídrica | PCH
1658 | 41054c54-c433-4a0f-a4b0-89943808e224 | PCH.PH.RS.031324-6.01 | Serra dos Cavalinhos I | IIC | CARGA_GLOBAL |  |  | Operação | CCEE |  |  | S | Potencial hidráulico | Potencial hidráulico | Hídrica | PCH
1659 | 1b345dc1-025d-4a04-8e19-73f740e3dd61 | PCH.PH.RS.030337-2.01 | Serra dos Cavalinhos II | IIC | CARGA_GLOBAL |  |  | Operação | CCEE |  |  | S | Potencial hidráulico | Potencial hidráulico | Hídrica | PCH
1660 | ba2d4bd0-fe2b-4e9d-969c-bcf903a486fd | UTE.AI.AL.028543-9.01 | Serra Grande | III | CARGA_GLOBAL | 8019 | ANG.AL-PE069 | Operação | CCEE | NS_NEL | EQUATORIAL AL | NE | Bagaço de Cana de Açúcar | Agroindustriais | Biomassa | UTE
1661 | 8a53b2cc-6766-43e1-b5b5-03656fd043e1 | CGH.PH.MG.029881-6.01 | Serrania | III | CARGA_GLOBAL | 9089 | ALFEN1PCH138 | Operação | CCEE | NS_MG | CEMIG | SECO | Potencial hidráulico | Potencial hidráulico | Hídrica | CGH
1662 | 93cc0469-f06a-46ca-864a-c523f6394d3f | UTE.AI.GO.029989-8.01 | Serranópolis | III | CARGA_GLOBAL | 7090 | S.AZUL-GO069 | Operação | CCEE | NS_GO | ENEL GO | SECO | Bagaço de Cana de Açúcar | Agroindustriais | Biomassa | UTE
1663 | ba2bf6f7-33bc-416c-8043-9a71fe4fb188 | UFV.RS.PI.034384-6.01 | Sertão 1 | III | CARGA_GLOBAL | 5573 | S.J.PI-PI069 | Operação | CCEE | NS_NEO | EQUATORIAL PI | NE | Radiação solar | Radiação solar | Solar | UFV
1665 | e93b197e-13b5-4ae5-90da-786f01c662e1 | PCH.PH.MT.028853-5.01 | Sete Quedas Alta | III | CARGA_GLOBAL | 4609 | 7QUED-PCH013 | Operação | CCEE | NS_MT | ENERGISA MT | SECO | Potencial hidráulico | Potencial hidráulico | Hídrica | PCH
1666 | a02f855d-8094-4d95-8c86-e6ee2e453c52 | UTE.AI.MS.028106-9.01 | Sidrolândia (Antiga Santa Olinda) | III |  |  |  | Revogada |  |  |  | SECO | Bagaço de Cana de Açúcar | Agroindustriais | Biomassa | UTE
1667 | cec08167-ea2d-4edf-b475-3039475bd4da | UTE.FL.MA.028500-5.01 | Simasa | III | CARGA_GLOBAL | 8040 | IZ.MA--MA069 | Operação | CCEE | NS_MA | CEMAR | N | Carvão Vegetal | Floresta | Biomassa | UTE
1668 | eba7728f-5c4a-4a93-ae85-267c00910ee8 | CGH.PH.MG.031334-3.01 | Simonésia | III | CARGA_GLOBAL | 3319 | MANHU-PCH069 | Operação | CCEE | NS_MG | ENERGISA MG | SECO | Potencial hidráulico | Potencial hidráulico | Hídrica | CGH
1669 | 7344d1a1-41c4-4772-86d5-351ea660ebec | UHE.PH.MG.029458-6.01 | Simplício | III | CARGA_GLOBAL | 9502 | ANTA---RJ138 | Operação | CCEE |  | ENEL RJ | SECO | Potencial hidráulico | Potencial hidráulico | Hídrica | UHE
1670 | 08cebc89-851b-4c4c-8d06-1af375745140 | UHE.PH.MG.002751-0.02 | Sinceridade | III | CARGA_GLOBAL | 3319 | MANHU-PCH069 | Operação | CCEE | NS_MG | ENERGISA MG | SECO | Potencial hidráulico | Potencial hidráulico | Hídrica | UHE
1671 | 3e4033b1-8173-4028-b216-4aa51ee5688f | UTE.AI.AL.028750-4.01 | Sinimbu | III | CARGA_GLOBAL | 5113 | R.LARG-PE069 | Operação | CCEE | NS_NEL | EQUATORIAL AL | NE | Bagaço de Cana de Açúcar | Agroindustriais | Biomassa | UTE
1672 | 82dbe81a-ed6a-4703-b3c6-dc0c2fa8c16c | UHE.PH.MT.031428-5.01 | Sinop |  | CARGA_GLOBAL |  |  | Construção | CCEE |  |  | SECO | Potencial hidráulico | Potencial hidráulico | Hídrica | UHE
1673 | 7c584efa-143a-483b-bec8-45c1157ab1c6 | CGH.PH.TO.035446-5.01 | Sirivera | III | CARGA_GLOBAL | 6365 | BARREI-BA138 | Operação | CCEE | NS_NESO | COELBA | N | Potencial hidráulico | Potencial hidráulico | Hídrica | CGH
1674 | c712d909-5d66-48f9-a9c1-426956465dd4 | PCH.PH.BA.002754-5.01 | Sítio Grande | III | CARGA_GLOBAL | 6363 | BARREI-BA069 | Operação | CCEE | NS_NESO | COELBA | NE | Potencial hidráulico | Potencial hidráulico | Hídrica | PCH
1676 | 761bb47f-c3a3-4fa4-ad63-20d0a607c2e8 | UTE.PE.MG.029749-6.01 | SMTE - Subestação Araguari | III |  |  |  | Operação |  |  |  | SECO | Óleo Diesel | Petróleo | Fóssil | UTE
1677 | 8c911bc7-84f3-4459-a25f-29c3c34fc9e3 | PCH.PH.TO.002756-1.01 | Sobrado | III | CARGA_GLOBAL | 7202 | MIRACEPCH138 | Operação | CCEE | NS_MA | ENERGISA TO-N | N | Potencial hidráulico | Potencial hidráulico | Hídrica | PCH
1678 | 09db4829-1029-429a-adda-56ab1caa2829 | UFV.RS.PI.034388-9.01 | Sobral 1 | III | CARGA_GLOBAL | 5573 | S.J.PI-PI069 | Operação | CCEE | NS_NEO | EQUATORIAL PI | NE | Radiação solar | Radiação solar | Solar | UFV
1679 | 9c41e50b-e987-404e-a6c3-2200439f7093 | UHE.PH.SP.002762-6.01 | Socorro | III | CARGA_GLOBAL | 2239 | SOCOR-BIO138 | Operação | CCEE | NS_SP | CPFL PAULISTA | SECO | Potencial hidráulico | Potencial hidráulico | Hídrica | UHE
1680 | 7e12432b-1728-45fc-8d91-9c3995a1b1a7 | CGH.PH.SP.031099-9.01 | Sodre | III | CARGA_GLOBAL | 3459 | APARE2-SP088 | Operação | CCEE | NS_SP | EDP SP | SECO | Potencial hidráulico | Potencial hidráulico | Hídrica | CGH
1681 | 17a081e8-7a37-48e6-9ab8-1c8f5fbe8e6f | UTE.OF.ES.029273-7.01 | Sol | IIB | CARGA_GLOBAL | 8906 | SOL.--UTE | Operação | CCEE | NS_ES | ARCELORMITTAL TUBARÃO | SECO | Calor de Processo - OF | Outros Fósseis | Fóssil | UTE
1685 | f96f74fe-393d-4ff4-b7c1-00ce0d071a10 | UFV.RS.TO.033608-4.01 | Sol Maior 2 | III | CARGA_GLOBAL | 7202 | MIRACEPCH138 | Operação | CCEE | NS_MA | ENERGISA TO-N | N | Radiação solar | Radiação solar | Solar | UFV
1686 | bd30cd17-dad1-4447-a6e1-5f84d82daa47 | UFV.RS.BA.031285-1.01 | Sol Moradas Salitre e Rodeadouro | III | CARGA_GLOBAL | 8055 | JZD.BA-BA069 | Operação | CCEE | NS_NESO | COELBA | NE | Radiação solar | Radiação solar | Solar | UFV
1687 | c73fb870-e460-4ea2-9c05-af80cbae7e44 | UFV.RS.RN.031694-6.01 | Solar Alto do Rodrigues | III | CARGA_GLOBAL | 5463 | ACU2---RN069 | Operação | CCEE | NS_NEL | COSERN | NE | Radiação solar | Radiação solar | Solar | UFV
1688 | 47ebfe5f-6c0d-401c-aabe-bbe96564a935 | UTE.AI.MS.027385-6.01 | Sonora | III | CARGA_GLOBAL |  |  | Operação | CCEE |  |  | SECO | Bagaço de Cana de Açúcar | Agroindustriais | Biomassa | UTE
1689 | 101bbbce-596a-4f0f-9bf3-13a98421a89f | CGH.PH.SC.029771-2.02 | Spessatto | III | CARGA_GLOBAL | 2760 | HERVAL-SC138 | Operação | CCEE | NS_SC | CELESC | S | Potencial hidráulico | Potencial hidráulico | Hídrica | CGH
1690 | a65697cb-d956-4feb-9cd3-acfef367ae06 | UTE.PE.PE.033348-4.01 | Suape Empreendimentos Ambientais | III |  |  |  | Operação |  |  |  | NE | Óleo Diesel | Petróleo | Fóssil | UTE
1691 | 139cc619-92db-4223-8637-61a5c7c7fc5b | CGH.PH.MT.028837-3.02 | Sucupira | III | CARGA_GLOBAL | 4649 | SUCUP-PCH013 | Operação | CCEE | NS_MT | ENERGISA MT | SECO | Potencial hidráulico | Potencial hidráulico | Hídrica | CGH
1692 | a8154fd1-4b87-4ae5-81ab-307809ad9111 | CGH.PH.TO.035733-2.01 | Sucuri | III | CARGA_GLOBAL | 6365 | BARREI-BA138 | Operação | CCEE | NS_NESO | COELBA | NE | Potencial hidráulico | Potencial hidráulico | Hídrica | CGH
1693 | 038a3ce3-bbd2-4641-aaf1-ba767412aba3 | UHE.PH.ES.002781-2.01 | Suíça | III | CARGA_GLOBAL | 2601 | SUICA-UHE | Operação | CCEE | NS_ES | EDP ES | SECO | Potencial hidráulico | Potencial hidráulico | Hídrica | UHE
1694 | 2ea5020b-36c1-409e-8b58-6fb730512162 | CGH.PH.MG.002782-0.02 | Sumidouro | III | CARGA_GLOBAL | 4061 | CARATIPCH138 | Operação | CCEE | NS_MG | CEMIG | SECO | Potencial hidráulico | Potencial hidráulico | Hídrica | CGH
1695 | d2a16cac-ac69-4866-9137-713f99d6d5d9 | UTE.FL.BA.000187-2.01 | Suzano Mucuri (Antiga Bahia Sul) | III | CARGA_GLOBAL | 5993/5974 | TFREIT-BA138/EUNAPO-BA138 | Operação | CCEE |  | COELBA | NE | Licor Negro | Floresta | Biomassa | UTE
1696 | 2e0696fb-a34e-4223-8721-86bf34b84cc0 | UTE.FL.BA.000187-2.01 | Suzano Mucuri (Antiga Bahia Sul) | III | CARGA_GLOBAL | 5993/5974 | TFREIT-BA138/EUNAPO-BA138 | Operação | CCEE | NS_NES | COELBA | NE | Licor Negro | Floresta | Biomassa | UTE
1697 | bd4f31e2-c1f6-48d1-82ba-b8c6e7a6b119 | UTE.AI.RS.029148-0.01 | SVA | III | CARGA_GLOBAL | 1185 | ALEGR2-RS069 | Operação | CCEE | NS_RS | RGE | S | Casca de Arroz | Agroindustriais | Biomassa | UTE
1698 | 9bfa3794-3dde-4c8c-a2c7-f6116867619c | CGH.PH.ES.002792-8.01 | Tabocas | III | CARGA_GLOBAL | 2675 | S.ROQ-PCH069 | Operação | CCEE/AGENTE | NS_ES | SANTA MARIA | SECO | Potencial hidráulico | Potencial hidráulico | Hídrica | CGH
1700 | 16c37bd4-2b17-485e-89d7-b1c853b27fe0 | PCH.PH.TO.002796-0.01 | Taguatinga | III | CARGA_GLOBAL | 7202 | MIRACEPCH138 | Operação | CCEE/AGENTE | NS_MA | ENERGISA TO-N | N | Potencial hidráulico | Potencial hidráulico | Hídrica | PCH
1701 | 2d8f77d7-1143-4ad7-9744-0987d4542334 | EOL.CV.CE.002801-0.01 | Taíba | III | CARGA_GLOBAL | 5653 | CAUIPE-CE069 | Operação | CCEE | NS_NEN | ENEL CE | NE | Cinética do vento | Cinética do vento | Eólica | EOL
1703 | e9257e5a-72ca-4d6a-bf92-f50f73eae4ae | EOL.CV.CE.028858-6.01 | Taíba Albatroz | III | CARGA_GLOBAL | 5653 | CAUIPE-CE069 | Operação | CCEE | NS_NEN | ENEL CE | NE | Cinética do vento | Cinética do vento | Eólica | EOL
1705 | d87519f6-72a5-4eef-9094-183b774d33a6 | CGH.PH.RS.030668-1.01 | Taipinha |  | CARGA_GLOBAL |  |  | Operação | CCEE |  |  | S | Potencial hidráulico | Potencial hidráulico | Hídrica | CGH
1706 | 66ec71a3-1c9e-4b14-86a0-99632dabffaa | PCH.PH.SC.030410-7.01 | Tamanduá | III | NAO_CONSIDERADA | 2720 | CCASTE-SC138 | Construção não iniciada |  | NS_SC | CELESC | S | Potencial hidráulico | Potencial hidráulico | Hídrica | PCH
1708 | a49c0b93-12b0-41a2-80da-7a32fc9011f0 | PCH.PH.RS.030064-0.01 | Tambaú | III | CARGA_GLOBAL | 1214 | GUARIT-RS069 | Operação | CCEE | NS_RS | RGE | S | Potencial hidráulico | Potencial hidráulico | Hídrica | PCH
1709 | 0a218dbd-d456-435e-8190-89dce3fd2339 | PCH.PH.GO.029648-1.01 | Tamboril | III | CARGA_GLOBAL | 3779 | TAMBORPCH013 | Operação | CCEE | NS_GO | ENEL GO | SECO | Potencial hidráulico | Potencial hidráulico | Hídrica | PCH
1712 | 523cf978-4a24-41cf-a5c1-25f207bc237d | UFV.RS.SP.030977-0.01 | Tanquinho | III | CARGA_GLOBAL | 2241 | TANQUI-SP138 | Operação | CCEE | NS_SP | CPFL PAULISTA | SECO | Radiação solar | Radiação solar | Solar | UFV
1713 | 4112bd40-1688-4279-acfe-af20d6ad67e4 | CGH.PH.TO.035426-0.01 | TAPUIAS | III | CARGA_GLOBAL | 6365 | BARREI-BA138 | Operação | CCEE | NS_NESO | COELBA | N | Potencial hidráulico | Potencial hidráulico | Hídrica | CGH
1714 | 144853b7-4593-470b-9ca8-f27eca9e69bc | CGH.PH.MG.028955-8.01 | Tapuirama | IIC | CARGA_GLOBAL | 340 | MIRAND-MG138 | Operação | CCEE | NS_MG | CEMIG | SECO | Potencial hidráulico | Potencial hidráulico | Hídrica | CGH
1715 | e04cc182-8c89-4161-b956-8f2d5cec49ea | CGH.PH.SC.031620-2.01 | Taquara Verde | III | CARGA_GLOBAL | 2722 | CACADO-SC138 | Operação | CCEE | NS_SC | CELESC | S | Potencial hidráulico | Potencial hidráulico | Hídrica | CGH
1716 | 333a79c0-2071-4f9d-8106-82a1d42b31b8 | UTE.AI.SE.030677-0.01 | Taquari | III | CARGA_GLOBAL | 5713 | ITABAI-SE069 | Operação | CCEE | NS_NES | ENERGISA SE | NE | Bagaço de Cana de Açúcar | Agroindustriais | Biomassa | UTE
1717 | 269408ad-411a-40eb-ad90-d7ef902cdc65 | UTE.AI.SP.028096-8.01 | Tarumã (Antiga Nova América) | III | CARGA_GLOBAL | 3193 | ASSIS3BIO088 | Operação | CCEE | NS_SP | ENERGISA SSE-SP | SECO | Bagaço de Cana de Açúcar | Agroindustriais | Biomassa | UTE
1718 | a51fe9a0-6bd1-4438-9405-ee80404e875b | UFV.RS.CE.030060-8.01 | Tauá | III | CARGA_GLOBAL | 5613 | TAUA2--CE069 | Operação | CCEE | NS_NEN | ENEL CE | NE | Radiação solar | Radiação solar | Solar | UFV
1719 | 2a50e0ac-ea45-4ca8-87bf-dac9d2bda2b7 | UTE.RU.SP.035080-0.01 | Tecipar | III | CARGA_GLOBAL | 3411 | ESOUZ1BIO088 | Operação | CCEE | NS_SP | ENEL SP | SECO | Biogás - RU | Resíduos sólidos urbanos | Biomassa | UTE
1720 | bd98dbff-d1e6-470a-8d9d-a64147cf8d0f | UTE.PE.SP.030175-2.01 | Tecumseh Bairro Vila Izabel | III |  |  |  | Operação |  |  |  | SECO | Óleo Diesel | Petróleo | Fóssil | UTE
1722 | 0cdf972f-0e51-4581-878b-36a5b08729af | PCH.PH.MT.028820-9.01 | Telegráfica | IIC | CARGA_GLOBAL | 4446 | TELEG-PCH013 | Operação | CCEE |  | ENERGISA MT | SECO | Potencial hidráulico | Potencial hidráulico | Hídrica | PCH
1723 | f4c497ca-bfc7-4c96-b676-98d7ceebbe88 | CGH.PH.SC.030591-0.01 | Teodoro Schlickmann | III | CARGA_GLOBAL | 10016 | CEGERO-SC138 | Operação | CCEE | NS_SC | CELESC | S | Potencial hidráulico | Potencial hidráulico | Hídrica | CGH
1724 | dc48726a-314d-42d5-9957-61a5f1e1067f | UTE.RU.SP.031436-6.01 | Termoverde Caieiras | III | CARGA_GLOBAL | 4199 | TERMOVBIO138 | Operação | CCEE | NS_SP | ELEKTRO | SECO | Biogás - RU | Resíduos sólidos urbanos | Biomassa | UTE
1726 | 2e3a00d8-82b6-46fc-a691-ccde0640482f | UTE.FL.SC.028961-2.01 | Terranova I | III | NAO_CONSIDERADA | 2844 | RNEGRI-SC138 | Operação |  |  | CELESC | S | Resíduos Florestais | Floresta | Biomassa | UTE
1727 | 9b10d167-9872-4b10-80e6-c5058237233f | EOL.CV.PI.031666-0.01 | Testa Branca I | III | CARGA_GLOBAL | 5492 | PIRIPI-PI138 | Operação | CCEE | NS_NEO | EQUATORIAL PI | NE | Cinética do vento | Cinética do vento | Eólica | EOL
1728 | d387216a-26ae-4915-a9f0-d354b8e20e41 | EOL.CV.PI.033479-0.01 | Testa Branca III | III | CARGA_GLOBAL | 5492 | PIRIPI-PI138 | Operação | CCEE | NS_NEO | EQUATORIAL PI | NE | Cinética do vento | Cinética do vento | Eólica | EOL
1729 | c56c8b49-2e79-426f-a5ac-1ae52e5e0054 | PCH.PH.PR.029222-2.01 | Tigre | III | CARGA_GLOBAL | 2454 | CSEGRE-PR138 | Operação | CCEE | NS_PR | COPEL | S | Potencial hidráulico | Potencial hidráulico | Hídrica | PCH
1731 | 286c9bc9-36b9-4af5-a943-231b83d8ad8c | CGH.PH.RS.002853-3.01 | Toca | III | CARGA_GLOBAL | 2050 | BUGRESPCH006 | Operação | CCEE | NS_RS | RGE | S | Potencial hidráulico | Potencial hidráulico | Hídrica | CGH
1732 | b387fe09-fb8d-465c-a3a8-648e7e6481b4 | PCH.PH.RS.028969-8.01 | Toca do Tigre | III | CARGA_GLOBAL | 1214 | GUARIT-RS069 | Operação | CCEE | NS_RS | RGE | S | Potencial hidráulico | Potencial hidráulico | Hídrica | PCH
1733 | 42750211-4087-44cf-9d88-d5d5bfb892d7 | PCH.PH.MG.002856-8.01 | Tombos | III | CARGA_GLOBAL | 1705 | ITAPERPCH069 | Operação | CCEE | NS_RJ | ENEL RJ | SECO | Potencial hidráulico | Potencial hidráulico | Hídrica | PCH
1734 | 8a8c9f8b-f4fa-4061-9554-e1b3fb72b227 | UTE.GN.SP.030258-9.04 | Torre Eldorado | III | CARGA_GLOBAL | 4192 | ELDOR-BIO013 | Operação | AGENTE | NS_SP | ELEKTRO | SECO | Gás Natural | Gás natural | Fóssil | UTE
1735 | 8682f26c-a8ca-41e5-8261-87152a3edb42 | UTE.AI.MG.029724-0.01 | Total | III | CARGA_GLOBAL | 1528 | IGUAT-BIO138 | Operação | CCEE | NS_MG | CEMIG | SECO | Bagaço de Cana de Açúcar | Agroindustriais | Biomassa | UTE
1737 | 47f976fe-4db5-48d7-afdb-55ba723d0999 | CGH.PH.RS.031330-0.01 | Trabuco | III | CARGA_GLOBAL | 1328 | VACARI-RS138 | Operação | CCEE | NS_RS | RGE | S | Potencial hidráulico | Potencial hidráulico | Hídrica | CGH
1739 | 5eb1bacd-9116-4d84-bf7f-ed850fda2c7e | UTE.AI.PE.028651-6.01 | Trapiche | III | CARGA_GLOBAL | 5283 | RIBEIR-PE069 | Operação | AGENTE | NS_NEL | CELPE | NE | Bagaço de Cana de Açúcar | Agroindustriais | Biomassa | UTE
1740 | d1ef7056-f987-4af0-ba1f-b286e6045e92 | UTE.RU.SP.040200-1.01 | Tremembé | III | CARGA_GLOBAL | 3456 | TAUBA--SP138 | Operação | CCEE |  | EDP SP | SECO | Biogás - RU | Resíduos sólidos urbanos | Biomassa | UTE
1741 | dd12ca4d-dea5-4041-9e9a-884003acb5e3 | UHE.PH.SP.002877-0.01 | Três Saltos | III | CARGA_GLOBAL | 2113 | BNOVA-BIO138 | Operação | CCEE | NS_SP | CPFL PAULISTA | SECO | Potencial hidráulico | Potencial hidráulico | Hídrica | UHE
1742 | 0afc6716-2122-4e92-ae67-952b2cc614e7 | CGH.PH.SC.031118-9.01 | Treze de Maio | III | CARGA_GLOBAL | 9923 | CERBRA-SC138 | Operação | CCEE | NS_SC | CELESC | S | Potencial hidráulico | Potencial hidráulico | Hídrica | CGH
1743 | f315b197-2c7e-4d81-8488-7f4e0cfdf78e | UTE.AI.MG.028202-2.01 | Triálcool | III | CARGA_GLOBAL | 307 | AVATI-PCH138 | Operação | CCEE | NS_MG | CEMIG | SECO | Bagaço de Cana de Açúcar | Agroindustriais | Biomassa | UTE
1744 | 37019957-95ec-4f80-a3c1-07b2e29c0c4d | UTE.FL.AC.031648-2.01 | Triunfo | III |  |  |  | Construção |  |  |  | N | Resíduos Florestais | Floresta | Biomassa | UTE
1745 | c047b86d-9c1a-498f-b6b6-8bfadc162149 | UTE.AI.SC.027901-3.01 | Trombini | III | NAO_CONSIDERADA | 2893 | VIDEIR-SC069 | Operação |  |  | CELESC | S | Bagaço de Cana de Açúcar | Agroindustriais | Biomassa | UTE
1746 | 1986a336-1cfe-4ff2-9619-750ebc3fad71 | UHE.PH.MG.002886-0.02 | Tronqueiras | III | CARGA_GLOBAL | 4368 | VALADAPCH069 | Operação | CCEE | NS_MG | CEMIG | SECO | Potencial hidráulico | Potencial hidráulico | Hídrica | UHE
1747 | 71ab62a8-19af-49b3-89de-f21a8374444a | UTE.AI.GO.030080-2.01 | Tropical Bioenergia | IIC | CARGA_GLOBAL |  |  | Operação | CCEE |  |  | SECO | Bagaço de Cana de Açúcar | Agroindustriais | Biomassa | UTE
1748 | 30af93de-d793-406f-9156-d28d63f9d0af | UTE.AI.GO.031769-1.01 | Tropical Bioenergia II | IIC | CARGA_GLOBAL |  |  | Operação | CCEE |  |  | SECO | Bagaço de Cana de Açúcar | Agroindustriais | Biomassa | UTE
1749 | bb70fca3-2cc6-4e28-b04e-c88b7ec6e28c | EOL.CV.SC.032016-1.01 | Tubarão P&D | III | CARGA_GLOBAL | 2875 | TUBARA-SC069 | Operação | CCEE | NS_SC | CELESC | S | Cinética do vento | Cinética do vento | Eólica | EOL
1750 | e2fd049c-3f79-46a6-8f44-083304f16592 | CGH.PH.MT.029209-5.01 | Tucunaré | III | NAO_CONSIDERADA |  |  | Operação |  |  |  | SECO | Potencial hidráulico | Potencial hidráulico | Hídrica | CGH
1751 | e9baddf9-7216-4db9-837d-011245474774 | PCH.PH.RJ.028798-9.01 | Tudelândia | III | CARGA_GLOBAL | 1750 | MACABUPCH069 | Operação | CCEE | NS_RJ | ENEL RJ | SECO | Potencial hidráulico | Potencial hidráulico | Hídrica | PCH
1752 | 125ae104-4131-456e-bb2d-f47b533b3c7a | PCH.PH.MG.001047-2.01 | Túlio Cordeiro de Mello (Antiga Granada) | III | CARGA_GLOBAL | 3323 | U.GRANPCH138 | Operação | CCEE | NS_MG | ENERGISA MG | SECO | Potencial hidráulico | Potencial hidráulico | Hídrica | PCH
1753 | 6b68c525-0c30-4560-9b63-014d8106dd0c | CGH.PH.SP.002896-7.01 | Turvinho | III | CARGA_GLOBAL | 3125 | ITAP2-BIO138 | Operação | CCEE | NS_SP | CPFL SANTA CRUZ | SECO | Potencial hidráulico | Potencial hidráulico | Hídrica | CGH
1754 | 0cec6eee-67dc-4b33-86a5-814651724bb1 | UTE.PE.PE.030438-7.01 | U-50 | IIB | CARGA_GLOBAL |  |  | Operação | CCEE |  |  | NE | Óleo Combustível | Petróleo | Fóssil | UTE
1756 | ffbeb019-09f6-49d9-9b2b-de3082136686 | UTE.RU.MG.030728-9.01 | Uberlândia | III | CARGA_GLOBAL | 392 | UBERL1PCH138 | Operação | CCEE | NS_MG | CEMIG | SECO | Biogás - RU | Resíduos sólidos urbanos | Biomassa | UTE
1757 | c116e566-6331-4f5a-b03a-c160c5c3e85b | CGH.PH.MG.027139-0.01 | Ubirajara Machado de Moraes | III | CARGA_GLOBAL | 4111 | DME---BIO138 | Operação | CCEE | NS_MG | DMEPC | SECO | Potencial hidráulico | Potencial hidráulico | Hídrica | CGH
1758 | ff3c614d-92b5-410b-846f-cbf0b41b5df1 | EOL.CV.RJ.029003-3.01 | UEE Maravilha |  | NAO_CONSIDERADA | 1774 | VPALMAPCH069 | Revogada |  | NS_RJ | ENEL RJ | SECO | Cinética do vento | Cinética do vento | Eólica | EOL
1759 | ea7085fb-f824-4b69-86ba-7f0e289fd34d | UTE.AI.SP.028366-5.01 | UFA | III | CARGA_GLOBAL | 3180 | FLORE-BIO138 | Operação | CCEE | NS_SP | ENERGISA SSE-SP | SECO | Bagaço de Cana de Açúcar | Agroindustriais | Biomassa | UTE
1760 | 83c2d414-74e3-4d7d-9cf5-5fa830f5b4e7 | UTE.AI.PR.031034-4.01 | UFL | III | CARGA_GLOBAL | 9314 | AFLOREUTE034 | Operação | CCEE | NS_PR | COPEL | S | Bagaço de Cana de Açúcar | Agroindustriais | Biomassa | UTE
1761 | 001a2e29-3c67-412c-ae2a-2f94fa8e3694 | UTE.AI.PR.028367-3.01 | UJU | III | CARGA_GLOBAL | 9423 | UAALEGBIO138 | Operação | CCEE | NS_PR | COPEL | S | Bagaço de Cana de Açúcar | Agroindustriais | Biomassa | UTE
1781 | 892b4d3c-d623-478b-beba-90e1b9261f6e | PCH.PH.MG.028673-7.01 | Unaí Baixo | III | CARGA_GLOBAL | 4038 | UNAI3-BIO138 | Operação | CCEE | NS_MG | CEMIG | SECO | Potencial hidráulico | Potencial hidráulico | Hídrica | PCH
1782 | ca2e7da6-30ef-432b-b393-8b3d32b99bcb | UTE.AI.SP.027750-9.01 | Unialco | III |  |  |  | Operação |  |  |  | SECO | Bagaço de Cana de Açúcar | Agroindustriais | Biomassa | UTE
1783 | 8057992b-ffb9-4f5a-bdac-fab10752ed8d | UTE.AI.PE.028694-0.01 | União | III | CARGA_GLOBAL | 5283 | RIBEIR-PE069 | Operação | AGENTE | NS_NEL | CELPE | NE | Bagaço de Cana de Açúcar | Agroindustriais | Biomassa | UTE
1797 | 783644f3-ff3b-4e3e-ba6f-b975fc5262ef | UTE.AI.GO.030039-0.01 | Unidade de Bioenergia Água Emendada | IIC | CARGA_GLOBAL | 9768 | AGUAEMBIO | Operação | CCEE |  | OUTROS MS | SECO | Bagaço de Cana de Açúcar | Agroindustriais | Biomassa | UTE
1798 | 41f11ab4-1d86-4766-bd22-286ed4c1ab65 | UTE.AI.MT.030038-1.01 | Unidade de Bioenergia Alto Taquari | IIC | CARGA_GLOBAL | 9760 | ALTOTABIO | Operação | CCEE |  | OUTROS MS | SECO | Bagaço de Cana de Açúcar | Agroindustriais | Biomassa | UTE
1799 | a3164fd6-0864-461c-ab5e-36c6421dee33 | UTE.AI.MS.030037-3.01 | Unidade de Bioenergia Costa Rica | IIC | CARGA_GLOBAL | 9762 | CRICA-BIO | Operação | CCEE |  | OUTROS MS | SECO | Bagaço de Cana de Açúcar | Agroindustriais | Biomassa | UTE
1800 | 87c35932-bb05-45b1-8990-48e56a54bcae | UTE.AI.GO.030040-3.01 | Unidade de Bioenergia Morro Vermelho | IIC | CARGA_GLOBAL | 9769 | MVERMEBIO013 | Operação | CCEE |  | OUTROS MS | SECO | Bagaço de Cana de Açúcar | Agroindustriais | Biomassa | UTE
1801 | 76466830-6a2f-4a55-858f-90f4fd0d52c5 | UTE.AI.MT.029649-0.01 | Unidade de Geração de Energia Elétrica - Agrenco - Mato Grosso | III | CARGA_GLOBAL | 4617 | AGREN-BIO013 | Revogada | CCEE |  | OUTROS | SECO | Capim Elefante | Agroindustriais | Biomassa | UTE
1802 | b03feb6b-1484-4712-9ba5-cf4273faf517 | UTE.AI.SP.030264-3.01 | Univalem Bioenergia | III | CARGA_GLOBAL | 4285 | UNIVA-BIO013 | Operação | CCEE | NS_SP | CPFL PAULISTA | SECO | Bagaço de Cana de Açúcar | Agroindustriais | Biomassa | UTE
1803 | 3cc7b34b-1ec7-4862-b706-50b313520a3d | UTE.AI.SC.027951-0.01 | Urbano Jaraguá | III | NAO_CONSIDERADA | 2784 | JARRLU-SC138 | Operação |  |  | CELESC | S | Bagaço de Cana de Açúcar | Agroindustriais | Biomassa | UTE
1804 | a273afcc-d86c-4758-9971-db33ae866674 | UTE.AI.AL.028037-2.01 | Uruba | III | CARGA_GLOBAL | 5113 | R.LARG-PE069 | Operação | CCEE | NS_NEL | EQUATORIAL AL | NE | Bagaço de Cana de Açúcar | Agroindustriais | Biomassa | UTE
1805 | d6fc8f30-d59d-4288-924a-35f24a638435 | UTE.AI.PR.029144-7.01 | Usaciga | III | CARGA_GLOBAL | 9432 | CIGA--BIO138 | Operação | CCEE | NS_PR | COPEL | S | Bagaço de Cana de Açúcar | Agroindustriais | Biomassa | UTE
1806 | f21e64e4-6c7b-49da-ad33-3fc253429957 | UTE.AI.PR.029780-1.01 | Usaçúcar - Terra Rica | III | CARGA_GLOBAL | 870 | PARANA-PR138 | Operação | CCEE | NS_PR | COPEL | S | Bagaço de Cana de Açúcar | Agroindustriais | Biomassa | UTE
1807 | 25c3d3d2-d763-4240-8b95-ce9c46533695 | UTE.AI.PR.029575-2.01 | USI (Antiga Unidade Santo Inácio - USI) | III | CARGA_GLOBAL | 9424 | SINACIBIO138 | Operação | CCEE | NS_PR | COPEL | S | Bagaço de Cana de Açúcar | Agroindustriais | Biomassa | UTE
1808 | 4099732a-3e55-4cec-b041-6b0c04427e4e | UTE.AI.PR.031968-6.01 | USI BIO | III | CARGA_GLOBAL | 9424 | SINACIBIO138 | Operação | CCEE | NS_PR | COPEL | S | Bagaço de Cana de Açúcar | Agroindustriais | Biomassa | UTE
1809 | 55a40688-7eda-4523-82a8-22577f4e10e2 | UTE.FL.MG.029480-2.01 | Usiminas 2 | III | CARGA_GLOBAL | 9045 | UMINA2-MG230 | Operação | CCEE | NS_MG | USIMINAS | SECO | Gás de Alto Forno - Biomassa | Floresta | Biomassa | UTE
1810 | f1fb91ad-a013-45c4-b09c-8f44e99ab5d3 | UTE.AI.SP.029665-1.01 | Usina Bonfim | III | CARGA_GLOBAL | 9625 | BONFI-BIO138 | Operação | CCEE | NS_SP | CPFL PAULISTA | SECO | Bagaço de Cana de Açúcar | Agroindustriais | Biomassa | UTE
1811 | 9c7cb0c5-2de8-4ed9-8efb-08ae1d81191c | UTE.AI.MG.030533-2.01 | Usina Coruripe Açúcar e Álcool | III | CARGA_GLOBAL | 7154 | ITURA1-MG138 | Operação | CCEE | NS_MG | CEMIG | SECO | Bagaço de Cana de Açúcar | Agroindustriais | Biomassa | UTE
1812 | 3860170d-f2ff-4e12-850d-0c5a4396b060 | UTE.AI.SP.002019-2.01 | Usina da Pedra | III | CARGA_GLOBAL | 3104/9643 | PEDRA-BIO069/PEDR--BIO138 | Operação | CCEE |  | CPFL PAULISTA | SECO | Bagaço de Cana de Açúcar | Agroindustriais | Biomassa | UTE
1813 | 323639cc-b600-484c-8522-1926d1c66e6a | UTE.AI.SP.002019-2.01 | Usina da Pedra | III | CARGA_GLOBAL | 3104/9643 | PEDRA-BIO069/PEDR--BIO138 | Operação | CCEE | NS_SP | CPFL PAULISTA | SECO | Bagaço de Cana de Açúcar | Agroindustriais | Biomassa | UTE
1814 | a12143fc-e81b-4f83-a780-e9f69d49677a | UTE.AI.SP.028209-0.01 | Usina da Serra | III | CARGA_GLOBAL | 4255 | IBA+BTBIO138 | Operação | CCEE | NS_SP | CPFL PAULISTA | SECO | Bagaço de Cana de Açúcar | Agroindustriais | Biomassa | UTE
1815 | 2a30de61-f1e1-42fd-8035-93c5cd0d87e4 | CGH.PH.GO.028193-0.01 | Usina do Rio Bonito I | III | CARGA_GLOBAL | 2977 | IPORA-PCH069 | Fora do Cadastro | CCEE | NS_GO | ENEL GO | SECO | Potencial hidráulico | Potencial hidráulico | Hídrica | CGH
1816 | f1051e39-05e4-454b-aa64-cac562ffecd3 | UTE.AI.MG.029688-0.01 | Usina Monte Alegre | III | CARGA_GLOBAL | 9089 | ALFEN1PCH138 | Operação | CCEE | NS_MG | CEMIG | SECO | Bagaço de Cana de Açúcar | Agroindustriais | Biomassa | UTE
1817 | a472c9a0-84f9-4ae8-ae3c-dcc6946fc027 | UTE.AI.SP.028060-7.01 | Usina São Luiz | III | CARGA_GLOBAL | 3141 | OURIN2BIO013 | Operação | CCEE | NS_SP | CPFL SANTA CRUZ | SECO | Bagaço de Cana de Açúcar | Agroindustriais | Biomassa | UTE
1818 | d6982434-6527-40fc-b847-510436390e29 | UTE.FL.MG.029473-0.01 | Usipar Industria e Comercio | III | CARGA_GLOBAL | 4045 | N.SERRBIO138 | Operação | CCEE | NS_MG | CEMIG | SECO | Carvão Vegetal | Floresta | Biomassa | UTE
1819 | b724cedb-db81-4c2b-9c25-1ae809d2017d | UTE.GN.MG.032658-5.01 | UT UGPU Itabirito | III | CARGA_GLOBAL | 7340 | ITABI3-MG138 | Operação | CCEE | NS_MG | CEMIG | SECO | Gás Natural | Gás natural | Fóssil | UTE
1820 | 0f30cc1d-76db-414f-8245-a5d319d57d87 | CGH.PH.SC.035739-1.01 | Uvaiá | III | CARGA_GLOBAL | 2855 | SEARA--SC069 | Operação | CCEE | NS_SC | CELESC | S | Potencial hidráulico | Potencial hidráulico | Hídrica | CGH
1821 | 269e5801-9059-4647-9fa8-b29a524b1460 | UTE.AI.PR.028146-8.01 | Vale do Ivaí | III | NAO_CONSIDERADA | 9403 | MARIAL-PR138 | Operação |  |  | COPEL | S | Bagaço de Cana de Açúcar | Agroindustriais | Biomassa | UTE
1823 | 8cd8f226-30c4-4a5f-bcbd-58dbcdf9089f | UTE.AI.MG.028934-5.01 | Vale do Paranaíba | III | NAO_CONSIDERADA | 307 | AVATI-PCH138 | Operação |  | NS_MG | CEMIG | SECO | Bagaço de Cana de Açúcar | Agroindustriais | Biomassa | UTE
1824 | d791e194-3fdd-4f5c-a8ae-9a4e9f36a17a | UTE.AI.SP.002958-0.01 | Vale do Rosário | III | CARGA_GLOBAL | 4229 | V.ROS-BIO138 | Operação | CCEE | NS_SP | CPFL PAULISTA | SECO | Bagaço de Cana de Açúcar | Agroindustriais | Biomassa | UTE
1825 | 0bdb3e5f-4dde-4f79-ae98-b193c90a703f | UTE.AI.MG.030046-2.01 | Vale do São Simão | IIB | CARGA_GLOBAL | 7158 | VSSIMA-MG138 | Operação | CCEE | NS_MG | CEMIG | SECO | Bagaço de Cana de Açúcar | Agroindustriais | Biomassa | UTE
1826 | a9f3aaf1-5b17-4d79-8a5d-3fce5d5a2498 | UTE.AI.MG.030034-9.01 | Vale do Tijuco | III | CARGA_GLOBAL | 4091 | VTIJU-BIO138 | Operação | CCEE | NS_MG | CEMIG | SECO | Bagaço de Cana de Açúcar | Agroindustriais | Biomassa | UTE
1827 | 02d7decb-8122-47e1-b9d1-d60219976c93 | UTE.AI.MG.030473-5.01 | Vale do Tijuco II | III | CARGA_GLOBAL | 4091 | VTIJU-BIO138 | Operação | CCEE | NS_MG | CEMIG | SECO | Bagaço de Cana de Açúcar | Agroindustriais | Biomassa | UTE
1828 | 30a980ff-af66-4b34-9022-cebde9a93c71 | UTE.AI.GO.028116-6.01 | Vale do Verdão |  | NAO_CONSIDERADA | 3515 | UTEVALEDOVER | Operação |  |  | ENEL GO | SECO | Bagaço de Cana de Açúcar | Agroindustriais | Biomassa | UTE
1829 | 29600fe2-76d1-4a55-a7c8-d5def1f15bd0 | UTE.FL.MG.029595-7.02 | Valinho | III | CARGA_GLOBAL | 1521 | DIVIN2-MG138 | Operação | CCEE | NS_MG | CEMIG | SECO | Gás de Alto Forno - Biomassa | Floresta | Biomassa | UTE
1830 | d35da81a-6f82-4e2b-ae6b-5fee8f62cef1 | CGH.PH.BA.029699-6.01 | Vargido | III | CARGA_GLOBAL | 5893 | SA.JES-BA069 | Operação | CCEE | NS_NES | COELBA | NE | Potencial hidráulico | Potencial hidráulico | Hídrica | CGH
1831 | 46ebe015-16f3-4fdd-a668-5904c2b94c2b | PCH.PH.MG.027729-0.01 | Varginha | III | CARGA_GLOBAL | 4063 | MANHU-PCH138 | Operação | CCEE | NS_MG | CEMIG | SECO | Potencial hidráulico | Potencial hidráulico | Hídrica | PCH
1832 | bd0aaa00-8325-408f-93e1-a5b27dbe0774 | CGH.PH.SC.029158-7.02 | Varginha Jelu | III | CARGA_GLOBAL | 9923 | CERBRA-SC138 | Operação | CCEE | NS_SC | CELESC | S | Potencial hidráulico | Potencial hidráulico | Hídrica | CGH
1833 | 24b3c8e7-bca6-4974-8b07-1492c75ed52f | PCH.PH.MG.027572-7.01 | Várzea Alegre | III | CARGA_GLOBAL | 4063 | MANHU-PCH138 | Operação | CCEE | NS_MG | CEMIG | SECO | Potencial hidráulico | Potencial hidráulico | Hídrica | PCH
1834 | bf5d7f37-48b8-4bed-ad6f-e9547f627bb5 | UFV.RS.MG.032339-0.01 | Vazante 1 | IIC | CARGA_GLOBAL | 4348 | VAZAN-UFV138 | Operação | CCEE |  | CEMIG | SECO | Radiação solar | Radiação solar | Solar | UFV
1835 | 69508ee9-72fc-482f-b051-efd14462b45e | UFV.RS.MG.032340-3.01 | Vazante 2 | IIC | CARGA_GLOBAL | 4348 | VAZAN-UFV138 | Operação | CCEE |  | CEMIG | SECO | Radiação solar | Radiação solar | Solar | UFV
1836 | eeb9ebfd-d57b-4be0-a30c-5f2c4b50a3f2 | UFV.RS.MG.032341-1.01 | Vazante 3 | IIC | CARGA_GLOBAL | 4348 | VAZAN-UFV138 | Operação | CCEE |  | CEMIG | SECO | Radiação solar | Radiação solar | Solar | UFV
1837 | dbe014ec-3cbe-4e98-925e-9d412a592fd7 | CGH.PH.PR.033372-7.01 | Velha | III | CARGA_GLOBAL | 9323 | JAGUAR-PR013 | Operação | CCEE | NS_PR | COPEL | S | Potencial hidráulico | Potencial hidráulico | Hídrica | CGH
1838 | 64f6c309-58ed-45e1-87e2-26c27d650217 | EOL.CV.RS.030833-1.01 | Vento Aragano I | IIC | CARGA_GLOBAL | 10121 | SENANDEOL034 | Operação | CCEE |  | CEEE | S | Cinética do vento | Cinética do vento | Eólica | EOL
1842 | da30cd73-febf-4e81-8f62-9f13a85a0c9b | EOL.CV.BA.031758-6.01 | Ventos da Bahia II | III | CARGA_GLOBAL |  |  | Operação | CCEE |  |  | NE | Cinética do vento | Cinética do vento | Eólica | EOL
1844 | ac1a5b4f-54dd-4aa0-956d-072b277ef537 | EOL.CV.BA.031770-5.01 | Ventos da Bahia IV | III | CARGA_GLOBAL |  |  | Operação | CCEE |  |  | NE | Cinética do vento | Cinética do vento | Eólica | EOL
1846 | 59e2d257-1bed-461d-890f-a94a4d7260f1 | EOL.CV.BA.031771-3.01 | Ventos da Bahia VIII | III | CARGA_GLOBAL |  |  | Operação | CCEE |  |  | NE | Cinética do vento | Cinética do vento | Eólica | EOL
1939 | 2efcdd97-8926-47ba-9e0d-dfa9c7164796 | EOL.CV.RS.031561-3.01 | Verace 24 | IIC | CARGA_GLOBAL |  |  | Operação | CCEE |  |  | S | Cinética do vento | Cinética do vento | Eólica | EOL
1940 | e1a86eea-404d-4890-93d8-9bde4220ba5d | EOL.CV.RS.031541-9.01 | Verace 25 | IIC | CARGA_GLOBAL |  |  | Operação | CCEE |  |  | S | Cinética do vento | Cinética do vento | Eólica | EOL
1941 | 0c0e49fc-7f9d-49a4-8f45-409a1d2cbee6 | EOL.CV.RS.031559-1.01 | Verace 26 | IIC | CARGA_GLOBAL |  |  | Operação | CCEE |  |  | S | Cinética do vento | Cinética do vento | Eólica | EOL
1942 | fed81c40-7c0e-4ae5-8e96-29b965c8a77f | EOL.CV.RS.031600-8.01 | Verace 27 | IIC | CARGA_GLOBAL |  |  | Operação | CCEE |  |  | S | Cinética do vento | Cinética do vento | Eólica | EOL
1943 | e0ccd301-c215-400e-b0f4-9e61aa3b815c | EOL.CV.RS.031578-8.01 | Verace 28 | IIC | CARGA_GLOBAL |  |  | Operação | CCEE |  |  | S | Cinética do vento | Cinética do vento | Eólica | EOL
1944 | 1e48f051-c617-4ccd-8879-940dd75a9a14 | EOL.CV.RS.031557-5.01 | Verace 29 | IIC | CARGA_GLOBAL |  |  | Operação | CCEE |  |  | S | Cinética do vento | Cinética do vento | Eólica | EOL
1945 | fe02f817-bf37-4c61-ab4b-0b92bebc19ca | EOL.CV.RS.031602-4.01 | Verace 30 | IIC | CARGA_GLOBAL |  |  | Operação | CCEE |  |  | S | Cinética do vento | Cinética do vento | Eólica | EOL
1946 | 49360bdb-283b-42dc-97f9-1159c5d560bb | EOL.CV.RS.031558-3.01 | Verace 31 | IIC | CARGA_GLOBAL |  |  | Operação | CCEE |  |  | S | Cinética do vento | Cinética do vento | Eólica | EOL
1947 | fb5957c3-b464-4e3f-b4da-94e3b0ad9301 | EOL.CV.RS.031601-6.01 | Verace 34 | IIC | CARGA_GLOBAL |  |  | Operação | CCEE |  |  | S | Cinética do vento | Cinética do vento | Eólica | EOL
1948 | 7dea777b-adc6-4cad-912d-209382e607d7 | EOL.CV.RS.031539-7.01 | Verace 35 | IIC | CARGA_GLOBAL |  |  | Operação | CCEE |  |  | S | Cinética do vento | Cinética do vento | Eólica | EOL
1949 | e3717c32-ff0b-4ef0-b284-ea4ac8fdb64f | EOL.CV.RS.031610-5.01 | Verace 36 | IIC | CARGA_GLOBAL |  |  | Operação | CCEE |  |  | S | Cinética do vento | Cinética do vento | Eólica | EOL
1950 | ed194ec6-4175-4a51-acdd-e6790e26208c | EOL.CV.RS.030745-9.01 | Verace I | IIC | CARGA_GLOBAL |  |  | Operação | CCEE |  |  | S | Cinética do vento | Cinética do vento | Eólica | EOL
1951 | fa8cfd6a-6807-48ff-a7ec-5edc93852008 | EOL.CV.RS.030742-4.01 | Verace II | IIC | CARGA_GLOBAL |  |  | Operação | CCEE |  |  | S | Cinética do vento | Cinética do vento | Eólica | EOL
1952 | 9c11a718-8235-4c3c-a250-d1ea7698ee5a | EOL.CV.RS.030746-7.01 | Verace III | IIC | CARGA_GLOBAL |  |  | Operação | CCEE |  |  | S | Cinética do vento | Cinética do vento | Eólica | EOL
1953 | 531bceda-bb00-4727-9703-481d7ea21ba3 | EOL.CV.RS.030741-6.01 | Verace IV | IIC | CARGA_GLOBAL |  |  | Operação | CCEE |  |  | S | Cinética do vento | Cinética do vento | Eólica | EOL
1954 | 26585ce7-27c4-438e-b98c-ea45b78a893b | EOL.CV.RS.030748-3.01 | Verace IX | IIC | CARGA_GLOBAL |  |  | Operação | CCEE |  |  | S | Cinética do vento | Cinética do vento | Eólica | EOL
1955 | 15a4e8f1-b85e-4df7-961d-4fbdc8ff5eac | EOL.CV.RS.030829-3.01 | Verace V | IIC | CARGA_GLOBAL |  |  | Operação | CCEE |  |  | S | Cinética do vento | Cinética do vento | Eólica | EOL
1956 | dd7d080b-125c-4e66-bf10-0c29f1b35853 | EOL.CV.RS.030740-8.01 | Verace VI | IIC | CARGA_GLOBAL |  |  | Operação | CCEE |  |  | S | Cinética do vento | Cinética do vento | Eólica | EOL
1957 | 22889b99-03ea-4726-a2c1-9f6170fdd8be | EOL.CV.RS.030747-5.01 | Verace VII | IIC | CARGA_GLOBAL |  |  | Operação | CCEE |  |  | S | Cinética do vento | Cinética do vento | Eólica | EOL
1958 | 6d62c185-d574-4d6a-a76b-e765ea2f2abd | EOL.CV.RS.030755-6.01 | Verace VIII | IIC | CARGA_GLOBAL |  |  | Operação | CCEE |  |  | S | Cinética do vento | Cinética do vento | Eólica | EOL
1959 | f1773f8c-3817-4fe7-a605-fd4a9b1dd4bc | EOL.CV.RS.030749-1.01 | Verace X | IIC | CARGA_GLOBAL |  |  | Operação | CCEE |  |  | S | Cinética do vento | Cinética do vento | Eólica | EOL
1960 | cc8334ab-0738-457a-ab50-2137774ae6c7 | UTE.FL.BA.029014-9.01 | Veracel | IIB | CARGA_GLOBAL | 5978 | VERACEUTE | Operação | SAGIC | NS_NES | VERACEL | NE | Licor Negro | Floresta | Biomassa | UTE
1961 | 97a68aad-1bf3-4e72-879e-059a76d393dc | PCH.PH.GO.031768-3.01 | Verde 02 Baixo |  | NAO_CONSIDERADA | 7087 | MONTIV-GO069 | Construção não iniciada |  |  | ENEL GO | SECO | Potencial hidráulico | Potencial hidráulico | Hídrica | PCH
1962 | b02924ff-2006-4398-86df-bf9ee41a52dc | PCH.PH.GO.035761-8.01 | Verde 03 |  | NAO_CONSIDERADA | 3706 | ACREUN-GO138 | Construção não iniciada |  |  | ENEL GO | SECO | Potencial hidráulico | Potencial hidráulico | Hídrica | PCH
1963 | f7b4e7c9-74aa-458e-897e-340555d32c61 | PCH.PH.MS.029260-5.01 | Verde 4 | III | CARGA_GLOBAL | 10157 | VERDE4PCH013 | Operação | CCEE | NS_MS | ENERGISA MS | SECO | Potencial hidráulico | Potencial hidráulico | Hídrica | PCH
1964 | 84135ba2-4a50-4327-b266-ef948f2a39cc | PCH.PH.MS.029261-3.01 | Verde 4A | III | CARGA_GLOBAL | 10149 | VERD4APCH013 | Operação | CCEE | NS_MS | ENERGISA MS | SECO | Potencial hidráulico | Potencial hidráulico | Hídrica | PCH
1965 | 1f180986-9b4b-4881-8a75-b3e280e34bb9 | PCH.PH.GO.030973-7.01 | Verde 8 | IIB | CARGA_GLOBAL | 7072 | VERDE8PCH138 | Operação | CCEE | NS_GO | ENEL GO | SECO | Potencial hidráulico | Potencial hidráulico | Hídrica | PCH
1966 | 81585775-ce86-4644-b2b3-8b14f4073448 | UFV.RS.BA.033588-6.01 | Verde Vale III | III | CARGA_GLOBAL |  |  | Operação | CCEE |  |  | NE | Radiação solar | Radiação solar | Solar | UFV
1967 | c43093e7-1852-435a-b98e-da71add1ffef | CGH.PH.MG.031566-4.01 | Vermelho Velho | III | CARGA_GLOBAL | 4020 | PNOVA-PCH138 | Operação | CCEE | NS_MG | CEMIG | SECO | Potencial hidráulico | Potencial hidráulico | Hídrica | CGH
1968 | a31ea8d3-7d2d-4ee5-9a0b-4a8e4f0bb92a | UTE.AI.SP.029270-2.01 | Vertente | III | CARGA_GLOBAL | 4224 | GUARA-BIO138 | Operação | CCEE | NS_SP | CPFL PAULISTA | SECO | Bagaço de Cana de Açúcar | Agroindustriais | Biomassa | UTE
1969 | 40a379b9-4053-4784-aea0-958cd4473857 | UTE.FL.MS.029236-2.01 | Vetorial | III | NAO_CONSIDERADA |  |  | Operação | CCEE |  |  | SECO | Gás de Alto Forno - Biomassa | Floresta | Biomassa | UTE
1970 | d3d0d6a4-2afb-44aa-9db3-9090df72f411 | UTE.FL.MS.030384-4.01 | Vetorial Corumbá | III | CARGA_GLOBAL | 1818 | CORUMB-MS013 | Operação | CCEE | NS_MS | ENERGISA MS | SECO | Gás de Alto Forno - Biomassa | Floresta | Biomassa | UTE
1971 | 47500f57-7f1b-4f59-9a3b-901a278d9a4c | PCH.PH.ES.000261-5.01 | Viçosa (Antiga Bicame) | III | CARGA_GLOBAL | 2623 | CASTELPCH138 | Operação | CCEE | NS_ES | EDP ES | SECO | Potencial hidráulico | Potencial hidráulico | Hídrica | PCH
1972 | eece762f-e216-454b-a23e-e0f7dbaead32 | PCH.PH.SC.029072-6.01 | Victor Baptista Adami (Antiga Passos Maia) | III | CARGA_GLOBAL | 2443 | PALMAS-PR138 | Operação | CCEE | NS_PR | COPEL | S | Potencial hidráulico | Potencial hidráulico | Hídrica | PCH
1973 | a420e97a-2782-4ab9-9efd-34a44f776854 | UTE.FL.MA.028917-5.01 | Viena | III | CARGA_GLOBAL | 8040 | IZ.MA--MA069 | Operação | CCEE | NS_MA | CEMAR | N | Carvão Vegetal | Floresta | Biomassa | UTE
1976 | 349cef30-6800-4187-aea3-e2113ab53015 | UTE.PE.RO.003013-9.01 | Vila de Extrema | III |  |  |  | Revogada |  |  |  | SECO | Óleo Diesel | Petróleo | Fóssil | UTE
1977 | 9d9825a8-4492-44f0-b308-70d47e471ebf | PCH.PH.PR.037822-4.01 | Vila Galupo | III | CARGA_GLOBAL |  |  | Construção | CCEE |  |  | S | Potencial hidráulico | Potencial hidráulico | Hídrica | PCH
1981 | fd53874f-f4c0-4b52-bc11-5e94219b9da1 | UTE.PE.RO.027862-9.01 | Vilhena | III | NAO_CONSIDERADA |  |  | Operação |  |  |  | SECO | Óleo Diesel | Petróleo | Fóssil | UTE
1982 | f5ba9186-90eb-488a-8168-3d51a342e81a | UTE.AI.SP.003035-0.01 | Viralcool | III | CARGA_GLOBAL | 9623 | ANDRA-BIO138 | Operação | CCEE | NS_SP | CPFL PAULISTA | SECO | Bagaço de Cana de Açúcar | Agroindustriais | Biomassa | UTE
1983 | aeb3f0ab-19ea-4774-87db-5041978ee8d8 | UTE.AI.SP.030851-0.01 | Viralcool 2 | III | CARGA_GLOBAL | 9623 | ANDRA-BIO138 | Operação | CCEE | NS_SP | CPFL PAULISTA | SECO | Bagaço de Cana de Açúcar | Agroindustriais | Biomassa | UTE
1984 | 725afb9a-6c08-4781-a9dc-a91608562d72 | UTE.AI.SP.030445-0.01 | Viralcool Castilho | IIB | CARGA_GLOBAL | 4138 | CASTI-BIO138 | Operação | CCEE | NS_SP | ELEKTRO | SECO | Bagaço de Cana de Açúcar | Agroindustriais | Biomassa | UTE
1985 | 0b4eaf51-6fd4-471e-a0ee-2037c7fd56f5 | UTE.AI.SP.028462-9.01 | Vista Alegre | III | CARGA_GLOBAL | 4281 | VALEG-BIO138 | Operação | CCEE | NS_SP | CPFL SANTA CRUZ | SECO | Bagaço de Cana de Açúcar | Agroindustriais | Biomassa | UTE
1986 | b2aafd94-14ca-40c3-9749-1a2e93bac877 | UTE.AI.MS.029994-4.01 | Vista Alegre I (Antiga Energética Vista Alegre) | III | CARGA_GLOBAL | 1874 | VALEGRBIO | Operação | CCEE | NS_MS | AUTOP MS | SECO | Bagaço de Cana de Açúcar | Agroindustriais | Biomassa | UTE
1987 | 09803eba-2a6d-4475-a30c-b1cb7375881e | UTE.AI.MS.031702-0.01 | Vista Alegre II | III | CARGA_GLOBAL | 1874 | VALEGRBIO | Operação | CCEE | NS_MS | AUTOP MS | SECO | Bagaço de Cana de Açúcar | Agroindustriais | Biomassa | UTE
1988 | 799b3aa5-ed52-44d7-a189-b6352c99c51e | CGH.PH.MG.031970-8.01 | Vista Verde | III | CARGA_GLOBAL | 1654 | CENTE-PCH138 | Fora do Cadastro | AGENTE/CCEE | NS_RJ | LIGHT | SECO | Potencial hidráulico | Potencial hidráulico | Hídrica | CGH
1989 | 84eb1d89-6b21-4fba-93a1-eff4fffaf62f | EOL.CV.PB.029075-0.01 | Vitória | III | CARGA_GLOBAL | 5273 | SRITA2-PB069 | Operação | CCEE | NS_NEL | ENERGISA PB | NE | Cinética do vento | Cinética do vento | Eólica | EOL
1990 | 31353d8a-d4fb-4ade-8b44-0aa661e6191f | PCH.PH.PR.027549-2.01 | Vitorino | III | CARGA_GLOBAL | 9340 | PBRANC-PR034 | Operação | CCEE | NS_PR | COPEL | S | Potencial hidráulico | Potencial hidráulico | Hídrica | PCH
1992 | f909a607-cd9b-4f74-ac24-7ecc8b03db31 | CGH.PH.MG.030949-4.01 | Volta Grande | III | NAO_CONSIDERADA |  |  | Operação |  |  |  | SECO | Potencial hidráulico | Potencial hidráulico | Hídrica | CGH
1993 | 485176c2-fa4e-42e7-bd52-9a17d30de273 | CGH.PH.SC.030494-8.02 | Volta Grande | III | CARGA_GLOBAL | 9977 | GRAVAT-SC069 | Operação | CCEE | NS_SC | CELESC | S | Potencial hidráulico | Potencial hidráulico | Hídrica | CGH
1994 | 54919833-d9cb-42ea-a441-b16d5ee670f6 | UTE.AI.MG.028540-4.01 | Volta Grande | III | CARGA_GLOBAL | 1578 | UBER1-PCH138 | Operação | CCEE | NS_MG | CEMIG | SECO | Bagaço de Cana de Açúcar | Agroindustriais | Biomassa | UTE
1995 | 93a3cb77-436e-45a1-b19b-9bba755dd6ea | UTE.PE.RN.031501-0.01 | Walmart Santa Maria | III |  |  |  | Operação |  |  |  | NE | Óleo Diesel | Petróleo | Fóssil | UTE
1996 | c45899e9-1ed3-4f3a-84eb-8d2d00ef213a | UHE.PH.MG.000110-4.01 | Walter Rossi (Antiga Antas II) | III | CARGA_GLOBAL | 4111 | DME---BIO138 | Operação | CCEE | NS_MG | DMEPC | SECO | Potencial hidráulico | Potencial hidráulico | Hídrica | UHE
1997 | d94f3e8d-2cad-4683-9e7b-975c615cb321 | CGH.PH.SC.029589-2.01 | Wasser Kraft | III | CARGA_GLOBAL | 2862 | SMIGU2-SC069 | Operação | CCEE | NS_SC | CELESC | S | Potencial hidráulico | Potencial hidráulico | Hídrica | CGH
1998 | 8c8cfea5-b096-4b8b-a6d8-7f905b9a0578 | UTE.AI.MG.029122-6.01 | WD | III | CARGA_GLOBAL | 4371 | WDPCT-BIO138 | Operação | CCEE | NS_MG | CEMIG | SECO | Bagaço de Cana de Açúcar | Agroindustriais | Biomassa | UTE
1999 | 64f4fd0a-e4f7-4b77-801c-f551b059a300 | CGH.PH.SC.029384-9.01 | Wiggers | III | CARGA_GLOBAL |  |  | Operação | CCEE |  |  | S | Potencial hidráulico | Potencial hidráulico | Hídrica | CGH
2000 | d7b961bd-51ef-44bf-8fd7-851041d77aa5 | CGH.PH.SC.030845-5.01 | Willy Faller | III | CARGA_GLOBAL | 2733 | CNOVOS-SC138 | Operação | CCEE | NS_SC | CELESC | S | Potencial hidráulico | Potencial hidráulico | Hídrica | CGH
2001 | 33520e81-ed3c-46f7-94eb-b000257d4f62 | EOL.CV.RS.031302-5.01 | Xangri-lá | IIB | CARGA_GLOBAL | 9183 | XANGRIEOL034 | Operação | CCEE | NS_RS | CEEE | S | Cinética do vento | Cinética do vento | Eólica | EOL
2002 | 4dd6a1f0-8101-4ba1-99c9-44f6cd4490c8 | EOL.CV.PE.029011-4.01 | Xavante | III | CARGA_GLOBAL | 5283 | RIBEIR-PE069 | Operação | CCEE | NS_NEL | CELPE | NE | Cinética do vento | Cinética do vento | Eólica | EOL
2003 | 8792aefd-d154-4c92-ac57-fc4e0e9459a0 | PCH.PH.SC.030263-5.01 | Xavantina | III | CARGA_GLOBAL | 2896 | XANXER-SC138 | Operação | CCEE | NS_SC | CELESC | S | Potencial hidráulico | Potencial hidráulico | Hídrica | PCH
2004 | 49d7d18f-dbca-4c46-b167-9f91a4962a49 | PCH.PH.RJ.003058-9.01 | Xavier | III | CARGA_GLOBAL | 3340 | JAP----RJ069 | Extinta | AGENTE | NS_RJ | ENERGISA NF | SECO | Potencial hidráulico | Potencial hidráulico | Hídrica | PCH
2005 | 0d400fb0-9a58-4673-8a54-a59a6becf644 | PCH.PH.MG.003059-7.01 | Xicão | III | CARGA_GLOBAL | 4010 | TCOR1-PCH138 | Operação | CCEE | NS_MG | CEMIG | SECO | Potencial hidráulico | Potencial hidráulico | Hídrica | PCH
2006 | 57c4e5cf-90ee-483b-a5de-ad4a58dbf481 | PCH.PH.GO.031327-0.01 | Ypê | IIB | CARGA_GLOBAL | 7073 | YPE---PCH138 | Operação | CCEE | NS_GO | ENEL GO | SECO | Potencial hidráulico | Potencial hidráulico | Hídrica | PCH
2007 | e5b703f2-7137-4db6-92b2-5f4eb4645ea3 | UTE.AI.SP.028325-8.01 | Zanin | III | CARGA_GLOBAL | 2107 | AR+CT-BIO138 | Operação | CCEE | NS_SP | CPFL PAULISTA | SECO | Bagaço de Cana de Açúcar | Agroindustriais | Biomassa | UTE
2008 | 0dff802e-e2e2-4099-9d1a-ec287dccaecd | PCH.PH.MG.030597-9.01 | Zé Tunin | III | CARGA_GLOBAL | 3333 | U.TRI-PCH138 | Operação | CCEE | NS_MG | ENERGISA MG | SECO | Potencial hidráulico | Potencial hidráulico | Hídrica | PCH

## Futuras
CEG | Nome | Tipo | Agente Responsável Envio dos Dados | Agente Principal | UF | Subsis. | NumeroBarra | NomeBarra | UG | Potência Unitária | Combustível | Rio | Município | Data Prev Operação | Leilão/Tipo | Data de entrega no leilão | Código CCEE | Comentário
EOL.CV.BA.031402-1.01 | Abil | UEE |  | Centrais Eólicas Bela Vista VIII Ltda. | BA | NE |  |  | UG - 1 | 2.7 | Vento |  | Caetité | 2019-04-01 | 5º LER |  | 771
EOL.CV.BA.031402-1.01 | Abil | UEE |  | Centrais Eólicas Bela Vista VIII Ltda. | BA | NE |  |  | UG - 2 | 21 | Vento |  | Caetité | 2019-04-01 | 5º LER |  | 771
EOL.CV.BA.031418-8.01 | Acácia | UEE |  | Centrais Eólicas Bela Vista XII Ltda. | BA | NE |  |  | UG - 1 | 16.2 | Vento |  | Igaporã | 2019-04-01 | 5º LER |  | 772
EOL.CV.BA.031433-1.01 | Acauã | UEE |  | Acauã Energia S.A. | BA | NE |  |  | UG - 1 | 6 | Vento |  | Pindaí | 2019-08-01 | 5º LER |  | 773
PCH.PH.MT.029045-9.01 | Água Brava | PCH |  | Usina Elétrica do Prata LTDA | MT | SE/CO |  |  | UG - 1 | 4.35 | Água | Prata | Juscimeira | 2019-11-01 | 23º LEN | 2021 | 1423
PCH.PH.MT.029045-9.01 | Água Brava | PCH |  | Usina Elétrica do Prata LTDA | MT | SE/CO |  |  | UG - 2 | 4.35 | Água | Prata | Juscimeira | 2019-11-01 | 23º LEN | 2021 | 1423
PCH.PH.MT.029045-9.01 | Água Brava | PCH |  | Usina Elétrica do Prata LTDA | MT | SE/CO |  |  | UG - 3 | 4.35 | Água | Prata | Juscimeira | 2019-11-01 | 23º LEN | 2021 | 1423
UFV.RS.SP.034206-8.01 | Água Vermelha IV | UFV |  | AGV Solar IV Geradora de Energia S.A. | SP | SE/CO |  |  | UG - 1 | 15 | Luz |  |  | 2021-01-01 | 25º LEN | 2021 | 1549
UFV.RS.SP.034207-6.01 | Água Vermelha V | UFV |  | AGV Solar V Geradora de Energia S.A. | SP | SE/CO |  |  | UG - 1 | 30 | Luz |  |  | 2021-01-01 | 25º LEN | 2021 | 1550
UFV.RS.SP.034208-4.01 | Água Vermelha VI | UFV |  | AGV Solar VI Geradora de Energia S.A. | SP | SE/CO |  |  | UG - 1 | 30 | Luz |  |  | 2021-01-01 | 25º LEN | 2021 | 1551
UTE.AI.ES.029150-1.01 | Alcon | PCT |  | Alcon - Cia de Álcool Conceição da Barra | ES | SE/CO |  |  | UG - 3 | 33 | Bagaço de Cana de Açúcar |  |  | 2022-01-01 | 27º LEN |  | 77
UFV.RS.CE.035699-9.01 | Alex I | UFV |  | Energias Renováveis do Apodi LTDA. | CE | NE |  |  | UG - 1 | 30 | Radiação Solar Global |  |  | 2022-01-01 | 27º LEN |  | 1644
UFV.RS.CE.035883-5.01 | Alex III | UFV |  | Energias Renováveis do Apodi LTDA. | CE | NE |  |  | UG - 1 | 30 | Radiação Solar Global |  |  | 2022-01-01 | 27º LEN |  | 1645
UFV.RS.CE.035884-3.01 | Alex IV | UFV |  | Energias Renováveis do Apodi LTDA. | CE | NE |  |  | UG - 1 | 30 | Radiação Solar Global |  |  | 2022-01-01 | 27º LEN |  | 1646
UFV.RS.CE.035863-0.01 | Alex IX | UFV |  | Energias Renováveis do Apodi LTDA. | CE | NE |  |  | UG - 1 | 30 | Radiação Solar Global |  |  | 2022-01-01 | 27º LEN |  | 1647
UFV.RS.CE.035859-2.01 | Alex V | UFV |  | Energias Renováveis do Apodi LTDA. | CE | NE |  |  | UG - 1 | 30 | Radiação Solar Global |  |  | 2022-01-01 | 27º LEN |  | 1648
UFV.RS.CE.035860-6.01 | Alex VI | UFV |  | Energias Renováveis do Apodi LTDA. | CE | NE |  |  | UG - 1 | 30 | Radiação Solar Global |  |  | 2022-01-01 | 27º LEN |  | 1649
UFV.RS.CE.035861-4.01 | Alex VII | UFV |  | Energias Renováveis do Apodi LTDA. | CE | NE |  |  | UG - 1 | 30 | Radiação Solar Global |  |  | 2022-01-01 | 27º LEN |  | 1650
UFV.RS.CE.035862-2.01 | Alex VIII | UFV |  | Energias Renováveis do Apodi LTDA. | CE | NE |  |  | UG - 1 | 30 | Radiação Solar Global |  |  | 2022-01-01 | 27º LEN |  | 1651
UFV.RS.CE.035864-9.01 | Alex X | UFV |  | Energias Renováveis do Apodi LTDA. | CE | NE |  |  | UG - 1 | 30 | Radiação Solar Global |  |  | 2022-01-01 | 27º LEN |  | 1652
EOL.CV.BA.031435-8.01 | Angical 2 | UEE |  | Angical 2 Energia S.A. | BA | NE |  |  | UG - 1 | 10 | Vento |  | Pindaí | 2019-08-01 | 5º LER |  | 774
EOL.CV.BA.031404-8.01 | Angico | UEE |  | Centrais Eólicas Bela Vista XIII Ltda. | BA | NE |  |  | UG - 1 | 8.1 | Vento |  | Igaporã | 2019-04-01 | 5º LER |  | 775
UHE.PH.MG.029458-6.01 | Anta (PCH da UHE Simplício) | PCH |  | FURNAS | RJ/MG | SE/CO |  |  | UG - 1 | 14 |  |  |  | 2018-08-01 | 1º LEN |  | 47
UHE.PH.MG.029458-6.01 | Anta (PCH da UHE Simplício) | PCH |  | FURNAS | RJ/MG | SE/CO |  |  | UG - 2 | 14 |  |  |  | 2018-10-01 | 1º LEN |  | 47
EOL.CV.BA.031434-0.01 | Arapapá | UEE |  | Arapapá Energia S.A. | BA | NE |  |  | UG - 1 | 4 | Vento |  | Pindaí | 2019-02-01 | 5º LER |  | 776
PCH.PH.MS.033893-1.01 | Areado | PCH |  | Atiaia Energia S.A. | MS | SE/CO |  |  | UG - 1 | 9 | Água | Indaiá Grande | Chapadão do Sul | 2020-09-01 | 10º LER | 2019 | 1451
PCH.PH.MS.033893-1.01 | Areado | PCH |  | Atiaia Energia S.A. | MS | SE/CO |  |  | UG - 2 | 9 | Água | Indaiá Grande | Chapadão do Sul | 2020-09-01 | 10º LER | 2019 | 1451
PCH.PH.RN.035096-6.01 | Armando Ribeiro | PCH |  | CENTRAL GERADORA HIDRELÉTRICA ARMANDO RIBEIRO S.A. | RN | NE |  |  | UG - 1 | 2.35 | Água | Piranhas/Açu | Itajá | 2021-05-01 | 10º LER | 2019 | 1452
PCH.PH.RN.035096-6.01 | Armando Ribeiro | PCH |  | CENTRAL GERADORA HIDRELÉTRICA ARMANDO RIBEIRO S.A. | RN | NE |  |  | UG - 2 | 2.35 | Água | Piranhas/Açu | Itajá | 2021-05-01 | 10º LER | 2019 | 1452
PCH.PH.MS.032163-0.01 | Bandeirante | PCH | SE 138 kV Dourados Santa Cruz - ENERSUL | Rio Água Clara Energia S.A. | MS | SE/CO |  |  | UG - 1 | 9.05 |  | Sucuriú | Água Clara | 2020-10-01 | 21º LEN | 2019 | 1201
PCH.PH.MS.032163-0.01 | Bandeirante | PCH | SE 138 kV Dourados Santa Cruz - ENERSUL | Rio Água Clara Energia S.A. | MS | SE/CO |  |  | UG - 2 | 9.05 |  | Sucuriú | Água Clara | 2020-10-01 | 21º LEN | 2019 | 1201
PCH.PH.MS.032163-0.01 | Bandeirante | PCH | SE 138 kV Dourados Santa Cruz - ENERSUL | Rio Água Clara Energia S.A. | MS | SE/CO |  |  | UG - 3 | 9.05 |  | Sucuriú | Água Clara | 2020-10-01 | 21º LEN | 2019 | 1201
PCH.PH.SC.035155-5.01 | Barra das Águas | PCH |  | Rafitec S.A. Indústria e Comércio de Sacarias | SC | S |  |  | UG - 1 | 4.25 |  |  | Faxinal dos Guedes e Xavantina | 2021-08-01 | ANEEL |  | 1678
PCH.PH.SC.035155-5.01 | Barra das Águas | PCH |  | Rafitec S.A. Indústria e Comércio de Sacarias | SC | S |  |  | UG - 2 | 4.25 |  |  | Faxinal dos Guedes e Xavantina | 2021-08-01 | ANEEL |  | 1678
PCH.PH.SC.034743-4.01 | Barrinha | PCH |  | MAUÊ S/A - GERADORA E FORNECEDORA DE INSUMOS | SC | S |  |  | UG - 1 | 2.64 | Água | PESQUEIRO | Jardinópolis | 2020-03-01 | 10º LER | 2019 | 1453
PCH.PH.SC.034743-4.01 | Barrinha | PCH |  | MAUÊ S/A - GERADORA E FORNECEDORA DE INSUMOS | SC | S |  |  | UG - 2 | 0.66 | Água | PESQUEIRO | Jardinópolis | 2020-03-01 | 10º LER | 2019 | 1453
UTE.AI.SP.035109-1.01 | Biogas Bonfim | PCT |  | Raizen Energia S/A | SP | SE/CO |  |  | UG - 1 | 17.91 | Biogás |  | Guariba | 2021-11-01 | 23º LEN | 2021 | 1432
UTE.AI.SP.035109-1.01 | Biogas Bonfim | PCT |  | Raizen Energia S/A | SP | SE/CO |  |  | UG - 2 | 2.985 | Biogás |  | Guariba | 2021-11-01 | 23º LEN | 2021 | 1432
EOL.CV.RN.033666-1.01 | Boa Esperança I | UEE |  | Gestamp Eólica Brasil S/A | RN | NE |  |  | UG - 1 | 28 | Vento |  | Jardim de Angicos | 2019-12-01 | 20º LEN | 2019 | 1179
UFV.RS.SP.034161-4.02 | Boa Hora 1 | UFV |  | Solar Tecnologia LTDA | SP | SE/CO |  |  | UG - 1 | 25 | Radiação Solar Global |  | Tacaimbó | 2019-09-01 | 9º LER |  | 1356
UFV.RS.SP.034162-2.02 | Boa Hora 2 | UFV |  | Solar Tecnologia LTDA | SP | SE/CO |  |  | UG - 1 | 25 | Radiação Solar Global |  | Tacaimbó | 2019-09-01 | 9º LER |  | 1357
UFV.RS.SP.034163-0.02 | Boa Hora 3 | UFV |  | Solar Tecnologia LTDA | SP | SE/CO |  |  | UG - 1 | 25 | Radiação Solar Global |  | Tacaimbó | 2019-09-01 | 9º LER |  | 1358
PCH.PH.MG.033465-0.01 | Boa Vista II | PCH |  | SPE Boa Vista 2 Energia Ltda | MG | SE/CO |  |  | UG - 1 | 9.966 |  | Verde | varginha | 2019-09-01 | 21º LEN | 2019 | 1327
PCH.PH.MG.033465-0.01 | Boa Vista II | PCH |  | SPE Boa Vista 2 Energia Ltda | MG | SE/CO |  |  | UG - 2 | 9.966 |  | Verde | varginha | 2019-09-01 | 21º LEN | 2019 | 1327
PCH.PH.MG.033465-0.01 | Boa Vista II | PCH |  | SPE Boa Vista 2 Energia Ltda | MG | SE/CO |  |  | UG - 3 | 9.966 |  | Verde | varginha | 2019-09-01 | 21º LEN | 2019 | 1327
UFV.RS.PE.034169-0.01 | Brígida | UFV |  | Brígida Solar SPE Ltda. | PE | NE |  |  | UG - 1 | 27 | Luz |  |  | 2021-01-01 | 25º LEN | 2021 | 1567
UFV.RS.PE.034234-3.01 | Brígida 2 | UFV |  | Brígida 2 Solar SPE Ltda. | PE | NE |  |  | UG - 1 | 30 | Luz |  |  | 2021-01-01 | 25º LEN | 2021 | 1568
UFV.RS.SP.034107-0.01 | Brisas Suaves | UFV | ELEKTRO / Votuporanga I | Solatio Gestão de Projetos Solares LTDA | SP | SE/CO |  |  | UG - 1 | 5 | Radiação Solar Global |  | Votuporanga | 2019-09-01 | 9º LER |  | 1359
CGH.PH.MT.037358-3.01 | Buritizal | PCH |  | Hidroelétrica Buritizal LTDA. | MT | SE/CO |  |  | UG - 1 | 5 | Potencial hidráulico | Buritizal |  | 2022-01-01 | 27º LEN |  | 1634
EOL.CV.BA.031432-3.01 | Caititu 2 | UEE |  | Caititu 2 Energia S.A. | BA | NE |  |  | UG - 1 | 10 | Vento |  | Pindaí | 2019-08-01 | 5º LER |  | 787
EOL.CV.BA.031459-5.01 | Caititu 3 | UEE |  | Caititu 3 Energia S.A. | BA | NE |  |  | UG - 1 | 10 | Vento |  | Pindaí | 2019-08-01 | 5º LER |  | 788
EOL.CV.BA.031447-1.01 | Carcará | UEE |  | Carcará Energia S.A. | BA | NE |  |  | UG - 1 | 10 | Vento |  | Pindaí | 2019-08-01 | 5º LER |  | 789
PCH.PH.CE.035074-5.01 | Castanhão | PCH | SE 69 kV Jaguaribara - COELCE | CENTRAL GERADORA HIDRELÉTRICA CASTANHÃO S.A. | CE | NE |  |  | UG - 1 | 4.5 | Água | JAGUARIBE | Alto Santo | 2021-04-01 | 10º LER | 2019 | 1454
PCH.PH.CE.035074-5.01 | Castanhão | PCH | SE 69 kV Jaguaribara - COELCE | CENTRAL GERADORA HIDRELÉTRICA CASTANHÃO S.A. | CE | NE |  |  | UG - 2 | 4.5 | Água | JAGUARIBE | Alto Santo | 2021-04-01 | 10º LER | 2019 | 1454
UTE.AI.MG.038336-8.01 | Cerradao 2 | PCT |  | Usina Cerradão LTDA | MG | SE/CO |  |  | UG - 1 | 40 | Bagaço de Cana de Açúcar |  |  | 2022-01-01 | 27º LEN |  | 1639
CGH.PH.MG.038150-0.01 | Chalé | PCH |  | Central Geradora Hidroelétrica Chalé LTDA. | MG | SE/CO |  |  | UG - 1 | 2.1 | Potencial hidráulico | Jose Pedro |  | 2022-01-01 | 27º LEN |  | 1635
PCH.PH.PR.035147-4.01 | Clairto Zonta | PCH | SE 34,5 Ivaiporã - COPEL D | Argentum Energia LTDA | PR | S |  |  | UG - 1 | 6 | Água | Rio Branco do Ivaí | Bravo | 2021-02-01 | 23º LEN | 2021 | 1427
PCH.PH.PR.035147-4.01 | Clairto Zonta | PCH | SE 34,5 Ivaiporã - COPEL D | Argentum Energia LTDA | PR | S |  |  | UG - 2 | 6 | Água | Rio Branco do Ivaí | Bravo | 2021-02-01 | 23º LEN | 2021 | 1427
PCH.PH.PR.035147-4.01 | Clairto Zonta | PCH | SE 34,5 Ivaiporã - COPEL D | Argentum Energia LTDA | PR | S |  |  | UG - 3 | 3 | Água | Rio Branco do Ivaí | Bravo | 2021-02-01 | 23º LEN | 2021 | 1427
UTE.AI.GO.030355-0.01 | Codora | PCT |  | Codora Energia Ltda | GO | SE/CO |  |  | UG - 3 | 20 | Biomassa |  | Goianésia | 2022-04-01 | 21º LEN |  | 302
PCH.PH.PR.029068-8.01 | Confluência | PCH |  | Confluência Energia S.A. | PR | S |  |  | UG - 1 | 9 |  | Marrecas | Prudentópolis | 2021-05-01 | 21º LEN | 2019 | 1204
PCH.PH.PR.029068-8.01 | Confluência | PCH |  | Confluência Energia S.A. | PR | S |  |  | UG - 2 | 9 |  | Marrecas | Prudentópolis | 2021-05-01 | 21º LEN | 2019 | 1204
PCH.PH.PR.029068-8.01 | Confluência | PCH |  | Confluência Energia S.A. | PR | S |  |  | UG - 3 | 9 |  | Marrecas | Prudentópolis | 2021-05-01 | 21º LEN | 2019 | 1204
EOL.CV.BA.031518-4.01 | Coqueirinho 2 | UEE |  | Coqueirinho 2 Energia S.A. | BA | NE |  |  | UG - 1 | 16 | Vento |  | Pindaí | 2019-08-01 | 17º LEN |  | 863
PCH.PH.SC.032516-3.01 | Coração | PCH | Alimentador PZO-08 da SE Pinhalzinho - CELESC | BRASIL SUL ENERGIA S.A. | SC | S |  |  | UG - 1 | 2.15 | Água | BURRO BRANCO | Águas Frias | 2019-10-01 | 10º LER | 2019 | 1455
PCH.PH.SC.032516-3.01 | Coração | PCH | Alimentador PZO-08 da SE Pinhalzinho - CELESC | BRASIL SUL ENERGIA S.A. | SC | S |  |  | UG - 2 | 2.15 | Água | BURRO BRANCO | Águas Frias | 2019-10-01 | 10º LER | 2019 | 1455
UFV.RS.PB.032544-9.01 | Coremas III | UFV | SE 230 kV Coremas - CHESF | Coremas III Geração de Energia SPE S.A. | PB | NE |  |  | UG - 1 | 27 | Radiação Solar Global |  | Coremas | 2019-09-01 | 9º LER |  | 1360
EOL.CV.BA.031458-7.01 | Corrupião 3 | UEE |  | Corrupião 3 Energia S.A. | BA | NE |  |  | UG - 1 | 10 | Vento |  | Pindaí | 2019-08-01 | 5º LER |  | 796
PCH.PH.PR.029411-0.01 | Covó | PCH |  | Covó Energia S.A. | PR | S |  |  | UG - 1 | 2.5 | Água | Marrecas | Mangueirinha | 2019-09-01 | 10º LER | 2019 | 1456
PCH.PH.PR.029411-0.01 | Covó | PCH |  | Covó Energia S.A. | PR | S |  |  | UG - 2 | 2.5 | Água | Marrecas | Mangueirinha | 2019-09-01 | 10º LER | 2019 | 1456
EOL.CV.MA.037967-0.01 | Delta 5 I | UEE |  | Omega Desenvolvimento de Energia do Maranhão S.A. | MA | NE |  |  | UG - 1 | 7.5 | Vento |  | Paulino Neves | 2022-11-01 | 26º LEN | 2023 | 1593
EOL.CV.MA.037967-0.01 | Delta 5 I | UEE |  | Omega Desenvolvimento de Energia do Maranhão S.A. | MA | NE |  |  | UG - 2 | 7.5 | Vento |  | Paulino Neves | 2022-12-01 | 26º LEN | 2023 | 1593
EOL.CV.MA.037970-0.01 | Delta 5 IV | UEE |  | Omega Desenvolvimento de Energia do Maranhão S.A. | MA | NE |  |  | UG - 1 | 5 | Vento |  | Paulino Neves | 2022-10-01 | 26º LEN | 2023 | 1594
EOL.CV.MA.037970-0.01 | Delta 5 IV | UEE |  | Omega Desenvolvimento de Energia do Maranhão S.A. | MA | NE |  |  | UG - 2 | 7.5 | Vento |  | Paulino Neves | 2022-11-01 | 26º LEN | 2023 | 1594
EOL.CV.MA.037970-0.01 | Delta 5 IV | UEE |  | Omega Desenvolvimento de Energia do Maranhão S.A. | MA | NE |  |  | UG - 3 | 7.5 | Vento |  | Paulino Neves | 2022-12-01 | 26º LEN | 2023 | 1594
EOL.CV.MA.037972-7.01 | Delta 5 V | UEE |  | Omega Desenvolvimento de Energia do Maranhão S.A. | MA | NE |  |  | UG - 1 | 7.5 | Vento |  | Paulino Neves | 2022-11-01 | 26º LEN | 2023 | 1595
EOL.CV.MA.037972-7.01 | Delta 5 V | UEE |  | Omega Desenvolvimento de Energia do Maranhão S.A. | MA | NE |  |  | UG - 2 | 7.5 | Vento |  | Paulino Neves | 2022-12-01 | 26º LEN | 2023 | 1595
EOL.CV.MA.037976-0.01 | Delta 5 X | UEE |  | Omega Desenvolvimento de Energia do Maranhão S.A. | MA | NE |  |  | UG - 1 | 7.5 | Vento |  | Paulino Neves | 2020-01-01 | 26º LEN | 2023 | 1596
EOL.CV.MA.037976-0.01 | Delta 5 X | UEE |  | Omega Desenvolvimento de Energia do Maranhão S.A. | MA | NE |  |  | UG - 2 | 7.5 | Vento |  | Paulino Neves | 2020-01-01 | 26º LEN | 2023 | 1596
EOL.CV.MA.037976-0.01 | Delta 5 X | UEE |  | Omega Desenvolvimento de Energia do Maranhão S.A. | MA | NE |  |  | UG - 3 | 7.5 | Vento |  | Paulino Neves | 2020-01-01 | 26º LEN | 2023 | 1596
UFV.RS.SP.032312-8.01 | Dracena 1 | UFV |  | SOLATIO GESTAO DE PROJETOS SOLARES LTDA | SP | SE/CO |  |  | UG - 1 | 30 | Radiação Solar Global |  |  | 2019-09-01 | 6º LER | 2017 | 1090
UFV.RS.SP.032313-6.01 | Dracena 2 | UFV |  | SOLATIO GESTAO DE PROJETOS SOLARES LTDA | SP | SE/CO |  |  | UG - 1 | 30 | Radiação Solar Global |  |  | 2019-09-01 | 6º LER | 2017 | 1091
UFV.RS.SP.032315-2.01 | Dracena 4 | UFV |  | SOLATIO GESTAO DE PROJETOS SOLARES LTDA | SP | SE/CO |  |  | UG - 1 | 30 | Radiação Solar Global |  |  | 2019-09-01 | 6º LER | 2017 | 1093
CGH.PH.PR.035731-6.01 | Enxadrista | PCH | Alimentador Guará em 34,5 kV - CFLO | ENERGÉTICA RIO DAS PEDRAS SPE Ltda | PR | S |  |  | UG - 1 | 1 | Água | DAS PEDRAS | Guarapuava | 2021-05-01 | 10º LER | 2019 | 1457
PCH.PH.MT.033415-4.01 | Estivadinho 3 | PCH |  | PAN Partners Administração Patrimonial Ltda. | MT | SE/CO |  |  | UG - 1 | 3.3 | Água | JAURU | Reserva do Cabaçal | 2019-11-01 | 10º LER | 2019 | 1458
PCH.PH.MT.033415-4.01 | Estivadinho 3 | PCH |  | PAN Partners Administração Patrimonial Ltda. | MT | SE/CO |  |  | UG - 2 | 3.3 | Água | JAURU | Reserva do Cabaçal | 2020-01-01 | 10º LER | 2019 | 1458
PCH.PH.MT.033415-4.01 | Estivadinho 3 | PCH |  | PAN Partners Administração Patrimonial Ltda. | MT | SE/CO |  |  | UG - 3 | 3.3 | Água | JAURU | Reserva do Cabaçal | 2020-03-01 | 10º LER | 2019 | 1458
UFV.RS.PI.034785-0.01 | Etesa 17 São Joao do Piaui I | UFV |  | Celeo Redes Brasil S.A | PI | NE |  |  | UG - 1 | 1.332 | Radiação Solar Global |  |  | 2022-01-01 | 27º LEN |  | 1653
UFV.RS.PI.034785-0.01 | Etesa 17 São Joao do Piaui I | UFV |  | Celeo Redes Brasil S.A | PI | NE |  |  | UG - 2 | 28.644 | Radiação Solar Global |  |  | 2022-01-01 | 27º LEN |  | 1653
UFV.RS.PI.034786-8.01 | Etesa 18 São Joao do Piaui II | UFV |  | Celeo Redes Brasil S.A | PI | NE |  |  | UG - 1 | 1.332 | Radiação Solar Global |  |  | 2022-01-01 | 27º LEN |  | 1654
UFV.RS.PI.034786-8.01 | Etesa 18 São Joao do Piaui II | UFV |  | Celeo Redes Brasil S.A | PI | NE |  |  | UG - 2 | 28.644 | Radiação Solar Global |  |  | 2022-01-01 | 27º LEN |  | 1654
UFV.RS.PI.034787-6.01 | Etesa 19 São Joao do Piaui III | UFV |  | Celeo Redes Brasil S.A | PI | NE |  |  | UG - 1 | 1.332 | Radiação Solar Global |  |  | 2022-01-01 | 27º LEN |  | 1655
UFV.RS.PI.034787-6.01 | Etesa 19 São Joao do Piaui III | UFV |  | Celeo Redes Brasil S.A | PI | NE |  |  | UG - 2 | 28.644 | Radiação Solar Global |  |  | 2022-01-01 | 27º LEN |  | 1655
UFV.RS.PI.034788-4.01 | Etesa 20 São Joao do Piaui IV | UFV |  | Celeo Redes Brasil S.A | PI | NE |  |  | UG - 1 | 1.332 | Radiação Solar Global |  |  | 2022-01-01 | 27º LEN |  | 1656
UFV.RS.PI.034788-4.01 | Etesa 20 São Joao do Piaui IV | UFV |  | Celeo Redes Brasil S.A | PI | NE |  |  | UG - 2 | 28.644 | Radiação Solar Global |  |  | 2022-01-01 | 27º LEN |  | 1656
UFV.RS.PI.034789-2.01 | Etesa 21 São Joao do Piaui V | UFV |  | Celeo Redes Brasil S.A | PI | NE |  |  | UG - 1 | 1.332 | Radiação Solar Global |  |  | 2022-01-01 | 27º LEN |  | 1657
UFV.RS.PI.034789-2.01 | Etesa 21 São Joao do Piaui V | UFV |  | Celeo Redes Brasil S.A | PI | NE |  |  | UG - 2 | 28.644 | Radiação Solar Global |  |  | 2022-01-01 | 27º LEN |  | 1657
UFV.RS.PI.034790-6.01 | Etesa 22 São Joao do Piaui VI | UFV |  | Celeo Redes Brasil S.A | PI | NE |  |  | UG - 1 | 1.332 | Radiação Solar Global |  |  | 2022-01-01 | 27º LEN |  | 1658
UFV.RS.PI.034790-6.01 | Etesa 22 São Joao do Piaui VI | UFV |  | Celeo Redes Brasil S.A | PI | NE |  |  | UG - 2 | 28.644 | Radiação Solar Global |  |  | 2022-01-01 | 27º LEN |  | 1658
UFV.RS.PE.034305-6.01 | Fazenda Esmeralda | UFV |  | Energybras Energias Renováveis Ltda | PE | NE |  |  | UG - 1 | 30 | Radiação Solar Global |  | Agrestina | 2019-09-01 | 9º LER |  | 1361
EOL.CV.RS.031536-2.01 | Fazenda Vera Cruz | UEE |  | Ventos de Vera Cruz S.A., | RS | S |  |  | UG - 1 | 2.1 | Vento |  | Rio Grande | 2019-06-01 | 17º LEN |  | 866
EOL.CV.RS.031536-2.01 | Fazenda Vera Cruz | UEE |  | Ventos de Vera Cruz S.A., | RS | S |  |  | UG - 10 | 2.1 | Vento |  | Rio Grande | 2019-06-01 | 17º LEN |  | 866
EOL.CV.RS.031536-2.01 | Fazenda Vera Cruz | UEE |  | Ventos de Vera Cruz S.A., | RS | S |  |  | UG - 2 | 2.1 | Vento |  | Rio Grande | 2019-06-01 | 17º LEN |  | 866
EOL.CV.RS.031536-2.01 | Fazenda Vera Cruz | UEE |  | Ventos de Vera Cruz S.A., | RS | S |  |  | UG - 3 | 2.1 | Vento |  | Rio Grande | 2019-06-01 | 17º LEN |  | 866
EOL.CV.RS.031536-2.01 | Fazenda Vera Cruz | UEE |  | Ventos de Vera Cruz S.A., | RS | S |  |  | UG - 4 | 2.1 | Vento |  | Rio Grande | 2019-06-01 | 17º LEN |  | 866
EOL.CV.RS.031536-2.01 | Fazenda Vera Cruz | UEE |  | Ventos de Vera Cruz S.A., | RS | S |  |  | UG - 5 | 2.1 | Vento |  | Rio Grande | 2019-06-01 | 17º LEN |  | 866
EOL.CV.RS.031536-2.01 | Fazenda Vera Cruz | UEE |  | Ventos de Vera Cruz S.A., | RS | S |  |  | UG - 6 | 2.1 | Vento |  | Rio Grande | 2019-06-01 | 17º LEN |  | 866
EOL.CV.RS.031536-2.01 | Fazenda Vera Cruz | UEE |  | Ventos de Vera Cruz S.A., | RS | S |  |  | UG - 7 | 2.1 | Vento |  | Rio Grande | 2019-06-01 | 17º LEN |  | 866
EOL.CV.RS.031536-2.01 | Fazenda Vera Cruz | UEE |  | Ventos de Vera Cruz S.A., | RS | S |  |  | UG - 8 | 2.1 | Vento |  | Rio Grande | 2019-06-01 | 17º LEN |  | 866
EOL.CV.RS.031536-2.01 | Fazenda Vera Cruz | UEE |  | Ventos de Vera Cruz S.A., | RS | S |  |  | UG - 9 | 2.1 | Vento |  | Rio Grande | 2019-06-01 | 17º LEN |  | 866
EOL.CV.BA.031407-2.01 | Folha de Serra | UEE |  | Centrais Eólicas Bela Vista XVI Ltda. | BA | NE |  |  | UG - 1 | 21 | Vento |  | Licínio de Almeida | 2019-04-01 | 5º LER |  | 799
PCH.PH.RS.034057-0.01 | Forquilha IV | PCH |  | Central Geradora Hidrelétrica Forquilha Ltda. | RS | S |  |  | UG - 1 | 13 | Água | Forquilha ou Ivanhandava | Maximiliano de Almeida | 2020-04-01 | 26º LEN | 2023 | 1573
PCH.PH.PR.028998-1.01 | Foz Do Estrela | PCH |  | São Luiz Energética S.A. | PR | S |  |  | UG - 1 | 14.75 | Água | Rio Iratim | Coronel Domingos Soares | 2022-02-01 | 26º LEN | 2023 | 1574
PCH.PH.PR.028998-1.01 | Foz Do Estrela | PCH |  | São Luiz Energética S.A. | PR | S |  |  | UG - 2 | 14.75 | Água | Rio Iratim | Coronel Domingos Soares | 2022-02-01 | 26º LEN | 2023 | 1574
UFV.RS.MG.033236-4.01 | Francisco SA 1 | UFV |  | SOLATIO BRASIL GESTAO DE PROJETOS SOLARES LTDA | MG | SE/CO |  |  | UG - 1 | 30 | Radiação Solar Global |  |  | 2022-01-01 | 27º LEN |  | 1659
UFV.RS.MG.033237-2.01 | Francisco SA 2 | UFV |  | SOLATIO BRASIL GESTAO DE PROJETOS SOLARES LTDA | MG | SE/CO |  |  | UG - 1 | 30 | Radiação Solar Global |  |  | 2022-01-01 | 27º LEN |  | 1660
UFV.RS.MG.033238-0.01 | Francisco SA 3 | UFV |  | SOLATIO BRASIL GESTAO DE PROJETOS SOLARES LTDA | MG | SE/CO |  |  | UG - 1 | 30 | Radiação Solar Global |  |  | 2022-01-01 | 27º LEN |  | 1661
UTE.AI.SP.033380-8.01 | Guarani Cruz Alta 2 | PCT |  | Guarani S.A. | SP | SE/CO |  |  | UG - 1 | 25 | Bagaço de cana |  | Olímpia | 2021-03-01 | 20º LEN | 2019 | 1139
UFV.RS.MG.034073-1.01 | Guimarania 1 | UFV |  | Guimarania I Solar SPE Ltda. | MG | SE/CO |  |  | UG - 1 | 31 | Radiação Solar Global |  | Guimarânia | 2020-01-01 | 9º LER |  | 1365
UFV.RS.MG.034074-0.01 | Guimarania 2 | UFV |  | Guimarania II Solar SPE Ltda. | MG | SE/CO |  |  | UG - 1 | 31 | Radiação Solar Global |  | Guimarânia | 2020-01-01 | 9º LER |  | 1366
EOL.CV.BA.031405-6.01 | Jabuticaba | UEE |  | Centrais Eólicas Bela Vista XVII Ltda. | BA | NE |  |  | UG - 1 | 9 | Vento |  | Caetité | 2019-04-01 | 5º LER |  | 802
EOL.CV.BA.031408-0.01 | Jacarandá do Cerrado | UEE |  | Centrais Eólicas Bela Vista XVIII Ltda. | BA | NE |  |  | UG - 1 | 21 | Vento |  | Licínio de Almeida | 2019-04-01 | 5º LER |  | 803
UTE.AI.GO.028112-3.01 | Jalles Machado | PCT |  | Jalles Machado S.A | GO | SE/CO |  |  | UG - 3 | 25 | Bagaço De Cana |  | Goianésia | 2021-03-01 | 25º LEN | 2021 | 1548
EOL.CV.CE.030929-0.01 | Jandaia | UEE |  | Central Eólica Jandaia Ltda. | CE | NE |  |  | UG - 1 | 1.6 |  |  |  | 2020-08-01 | 13º LEN |  | 674
EOL.CV.CE.030929-0.01 | Jandaia | UEE |  | Central Eólica Jandaia Ltda. | CE | NE |  |  | UG - 2 | 3.2 |  |  |  | 2020-08-01 | 13º LEN |  | 674
EOL.CV.CE.030929-0.01 | Jandaia | UEE |  | Central Eólica Jandaia Ltda. | CE | NE |  |  | UG - 3 | 3.2 |  |  |  | 2020-08-01 | 13º LEN |  | 674
EOL.CV.CE.030929-0.01 | Jandaia | UEE |  | Central Eólica Jandaia Ltda. | CE | NE |  |  | UG - 4 | 3.2 |  |  |  | 2020-08-01 | 13º LEN |  | 674
EOL.CV.CE.030929-0.01 | Jandaia | UEE |  | Central Eólica Jandaia Ltda. | CE | NE |  |  | UG - 5 | 4.8 |  |  |  | 2020-08-01 | 13º LEN |  | 674
EOL.CV.CE.030929-0.01 | Jandaia | UEE |  | Central Eólica Jandaia Ltda. | CE | NE |  |  | UG - 6 | 3.2 |  |  |  | 2020-08-01 | 13º LEN |  | 674
EOL.CV.CE.030929-0.01 | Jandaia | UEE |  | Central Eólica Jandaia Ltda. | CE | NE |  |  | UG - 7 | 3.2 |  |  |  | 2020-08-01 | 13º LEN |  | 674
EOL.CV.CE.030929-0.01 | Jandaia | UEE |  | Central Eólica Jandaia Ltda. | CE | NE |  |  | UG - 8 | 3.2 |  |  |  | 2020-08-01 | 13º LEN |  | 674
EOL.CV.CE.030929-0.01 | Jandaia | UEE |  | Central Eólica Jandaia Ltda. | CE | NE |  |  | UG - 9 | 3.2 |  |  |  | 2020-08-01 | 13º LEN |  | 674
EOL.CV.CE.030907-9.01 | Jandaia I | UEE |  | CENTRAL EÓLICA JANDAIA I LTDA. | CE | NE |  |  | UG - 1 | 3.2 |  |  |  | 2020-08-01 | 13º LEN |  | 675
EOL.CV.CE.030907-9.01 | Jandaia I | UEE |  | CENTRAL EÓLICA JANDAIA I LTDA. | CE | NE |  |  | UG - 2 | 3.2 |  |  |  | 2020-08-01 | 13º LEN |  | 675
EOL.CV.CE.030907-9.01 | Jandaia I | UEE |  | CENTRAL EÓLICA JANDAIA I LTDA. | CE | NE |  |  | UG - 3 | 3.2 |  |  |  | 2020-08-01 | 13º LEN |  | 675
EOL.CV.CE.030907-9.01 | Jandaia I | UEE |  | CENTRAL EÓLICA JANDAIA I LTDA. | CE | NE |  |  | UG - 4 | 3.2 |  |  |  | 2020-08-01 | 13º LEN |  | 675
EOL.CV.CE.030907-9.01 | Jandaia I | UEE |  | CENTRAL EÓLICA JANDAIA I LTDA. | CE | NE |  |  | UG - 5 | 3.2 |  |  |  | 2020-08-01 | 13º LEN |  | 675
EOL.CV.CE.030907-9.01 | Jandaia I | UEE |  | CENTRAL EÓLICA JANDAIA I LTDA. | CE | NE |  |  | UG - 6 | 3.2 |  |  |  | 2020-08-01 | 13º LEN |  | 675
UFV.RS.BA.033928-8.01 | Juazeiro Solar I | UFV |  | Sunedison Brasil Projetos Montagem e Instalação de Empreendimentos de Energia Solar | BA | NE |  |  | UG - 1 | 30 | Radiação Solar Global |  | Juazeiro | 2019-09-01 | 9º LER |  | 1367
UFV.RS.BA.033929-6.01 | Juazeiro Solar II | UFV |  | Sunedison Brasil Projetos Montagem e Instalação de Empreendimentos de Energia Solar | BA | NE |  |  | UG - 1 | 30 | Radiação Solar Global |  | Juazeiro | 2019-09-01 | 9º LER |  | 1368
UFV.RS.BA.033930-0.01 | Juazeiro Solar III | UFV |  | Sunedison Brasil Projetos Montagem e Instalação de Empreendimentos de Energia Solar | BA | NE |  |  | UG - 1 | 30 | Radiação Solar Global |  | Juazeiro | 2019-09-01 | 9º LER |  | 1369
UFV.RS.BA.033931-8.01 | Juazeiro Solar IV | UFV |  | Sunedison Brasil Projetos Montagem e Instalação de Empreendimentos de Energia Solar | BA | NE |  |  | UG - 1 | 30 | Radiação Solar Global |  | Juazeiro | 2019-09-01 | 9º LER |  | 1370
PCH.PH.MT.034966-6.01 | Jui 117 | PCH |  | PCH JUINA S/A | MT | SE/CO |  |  | UG - 1 | 8.333 | Água | JUINA | Campos de Júlio | 2021-07-01 | 10º LER | 2019 | 1462
PCH.PH.MT.034966-6.01 | Jui 117 | PCH |  | PCH JUINA S/A | MT | SE/CO |  |  | UG - 2 | 8.333 | Água | JUINA | Campos de Júlio | 2021-07-01 | 10º LER | 2019 | 1462
PCH.PH.MT.034966-6.01 | Jui 117 | PCH |  | PCH JUINA S/A | MT | SE/CO |  |  | UG - 3 | 8.333 | Água | JUINA | Campos de Júlio | 2021-07-01 | 10º LER | 2019 | 1462
PCH.PH.SC.035120-2.01 | Lambari | PCH |  | MAUÊ S/A GERADORA E FORNECEDORA DE INSUMOS | SC | S |  |  | UG - 1 | 4.5 | Água | PESQUEIRO | Sul Brasil | 2020-09-01 | 10º LER | 2019 | 1463
EOL.CV.BA.033626-2.01 | Laranjeiras III | UEE | SE 230 kV Gentio do Ouro II - JMME | Parque Eólico Laranjeiras III S.A. | BA | NE |  |  | UG - 1 | 25.2 | Vento |  | Xique-Xique | 2019-11-01 | 20º LEN | 2019 | 1153
EOL.CV.BA.033627-0.01 | Laranjeiras IX | UEE | SE 230 kV Gentio do Ouro II - JMME | Parque Eólico Laranjeiras IX S.A. | BA | NE |  |  | UG - 1 | 23.1 | Vento |  | Xique-Xique | 2019-11-01 | 20º LEN | 2019 | 1154
UFV.RS.CE.037865-8.01 | Lavras 1 | UFV |  | LAVRAS GERACAO DE ENERGIA ELETRICA LTDA | CE | NE |  |  | UG - 1 | 24 | Radiação Solar Global |  |  | 2022-01-01 | 27º LEN |  | 1665
UFV.RS.CE.037866-6.01 | Lavras 2 | UFV |  | LAVRAS GERACAO DE ENERGIA ELETRICA LTDA | CE | NE |  |  | UG - 1 | 24 | Radiação Solar Global |  |  | 2022-01-01 | 27º LEN |  | 1666
UFV.RS.CE.037867-4.01 | Lavras 3 | UFV |  | LAVRAS GERACAO DE ENERGIA ELETRICA LTDA | CE | NE |  |  | UG - 1 | 24 | Radiação Solar Global |  |  | 2022-01-01 | 27º LEN |  | 1667
UFV.RS.CE.037868-2.01 | Lavras 4 | UFV |  | LAVRAS GERACAO DE ENERGIA ELETRICA LTDA | CE | NE |  |  | UG - 1 | 24 | Radiação Solar Global |  |  | 2022-01-01 | 27º LEN |  | 1668
UFV.RS.CE.037869-0.01 | Lavras 5 | UFV |  | LAVRAS GERACAO DE ENERGIA ELETRICA LTDA | CE | NE |  |  | UG - 1 | 24 | Radiação Solar Global |  |  | 2022-01-01 | 27º LEN |  | 1669
PCH.PH.MT.033916-4.01 | Mantovillis | PCH |  | PAN Partners Administração Patrimonial Ltda. | MT | SE/CO |  |  | UG - 1 | 2.6 | Água | MUTUM | Santo Antônio do Leverger | 2021-07-01 | 10º LER | 2019 | 1464
PCH.PH.MT.033916-4.01 | Mantovillis | PCH |  | PAN Partners Administração Patrimonial Ltda. | MT | SE/CO |  |  | UG - 2 | 2.6 | Água | MUTUM | Santo Antônio do Leverger | 2021-07-01 | 10º LER | 2019 | 1464
PCH.PH.TO.034495-8.01 | Manuel Alves | PCH |  | CENTRAL GERADORA HIDRELÉTRICA MANUEL ALVES LTDA. | TO | N |  |  | UG - 1 | 4 | Água | MANUEL ALVES | Dianópolis | 2021-04-01 | 10º LER | 2019 | 1465
PCH.PH.TO.034495-8.01 | Manuel Alves | PCH |  | CENTRAL GERADORA HIDRELÉTRICA MANUEL ALVES LTDA. | TO | N |  |  | UG - 2 | 4 | Água | MANUEL ALVES | Dianópolis | 2021-04-01 | 10º LER | 2019 | 1465
CGH.PH.SC.035742-1.01 | Médio Garcia | PCH |  | Hidrelétrica Médio Garcia SPE Ltda | SC | S |  |  | UG - 1 | 1 | Água | Garcia | Angelina | 2019-12-01 | 10º LER | 2019 | 1466
PCH.PH.RS.030950-8.01 | Morro Grande | PCH |  | Hidrelétrica Morro Grande Ltda | RS | S |  |  | UG - 1 | 4.9 | Água | ITUIM | Muitos Capões | 2020-09-01 | 18º LEN |  | 914
PCH.PH.RS.030950-8.01 | Morro Grande | PCH |  | Hidrelétrica Morro Grande Ltda | RS | S |  |  | UG - 2 | 4.9 | Água | ITUIM | Muitos Capões | 2020-09-01 | 18º LEN |  | 914
EOL.CV.BA.032362-4.01 | Mulungu | UEE |  | Renova Energia SA | BA | NE |  |  | UG - 1 | 13.5 | Vento |  |  | 2019-04-01 | 6º LER | 2017 | 1109
EOL.CV.CE.030930-3.01 | Nossa Senhora de Fátima | UEE |  | Central Eólica Nossa Senhora de Fátima Ltda. | CE | NE |  |  | UG - 1 | 1.6 |  |  |  | 2020-04-01 | 13º LEN |  | 681
EOL.CV.CE.030930-3.01 | Nossa Senhora de Fátima | UEE |  | Central Eólica Nossa Senhora de Fátima Ltda. | CE | NE |  |  | UG - 10 | 3.2 |  |  |  | 2020-04-01 | 13º LEN |  | 681
EOL.CV.CE.030930-3.01 | Nossa Senhora de Fátima | UEE |  | Central Eólica Nossa Senhora de Fátima Ltda. | CE | NE |  |  | UG - 2 | 1.6 |  |  |  | 2020-04-01 | 13º LEN |  | 681
EOL.CV.CE.030930-3.01 | Nossa Senhora de Fátima | UEE |  | Central Eólica Nossa Senhora de Fátima Ltda. | CE | NE |  |  | UG - 3 | 3.2 |  |  |  | 2020-04-01 | 13º LEN |  | 681
EOL.CV.CE.030930-3.01 | Nossa Senhora de Fátima | UEE |  | Central Eólica Nossa Senhora de Fátima Ltda. | CE | NE |  |  | UG - 4 | 3.2 |  |  |  | 2020-04-01 | 13º LEN |  | 681
EOL.CV.CE.030930-3.01 | Nossa Senhora de Fátima | UEE |  | Central Eólica Nossa Senhora de Fátima Ltda. | CE | NE |  |  | UG - 5 | 3.2 |  |  |  | 2020-04-01 | 13º LEN |  | 681
EOL.CV.CE.030930-3.01 | Nossa Senhora de Fátima | UEE |  | Central Eólica Nossa Senhora de Fátima Ltda. | CE | NE |  |  | UG - 6 | 3.2 |  |  |  | 2020-04-01 | 13º LEN |  | 681
EOL.CV.CE.030930-3.01 | Nossa Senhora de Fátima | UEE |  | Central Eólica Nossa Senhora de Fátima Ltda. | CE | NE |  |  | UG - 7 | 3.2 |  |  |  | 2020-04-01 | 13º LEN |  | 681
EOL.CV.CE.030930-3.01 | Nossa Senhora de Fátima | UEE |  | Central Eólica Nossa Senhora de Fátima Ltda. | CE | NE |  |  | UG - 8 | 3.2 |  |  |  | 2020-04-01 | 13º LEN |  | 681
EOL.CV.CE.030930-3.01 | Nossa Senhora de Fátima | UEE |  | Central Eólica Nossa Senhora de Fátima Ltda. | CE | NE |  |  | UG - 9 | 3.2 |  |  |  | 2020-04-01 | 13º LEN |  | 681
PCH.PH.MT.034705-1.01 | Nova Guaporé | PCH |  | Nova Guapore Energetica AS | MT | SE/CO |  |  | UG - 1 | 7 | Água | Guaporé | Pontes e Lacerda | 2021-08-01 | 23º LEN | 2021 | 1428
PCH.PH.MT.034705-1.01 | Nova Guaporé | PCH |  | Nova Guapore Energetica AS | MT | SE/CO |  |  | UG - 2 | 7 | Água | Guaporé | Pontes e Lacerda | 2021-08-01 | 23º LEN | 2021 | 1428
EOL.CV.BA.031511-7.01 | Papagaio | UEE |  | Papagaio Energia S.A. | BA | NE |  |  | UG - 1 | 10 | Vento |  | Pindaí | 2019-06-01 | 17º LEN |  | 872
CGH.PH.SC.035743-0.01 | Paraíso | PCH | Alim. SMD-08 da SE São Miguel D'Oeste II - CELESC | Hidrelétrica Paraíso SPE Ltda | SC | S |  |  | UG - 1 | 1 | Água | Rio das Flores | Paraíso | 2019-11-01 | 10º LER | 2019 | 1468
EOL.CV.BA.032363-2.01 | Pau Santo | UEE | SE 138 kV Sapezal | Renova Energia SA | BA | NE |  |  | UG - 1 | 18.9 | Vento |  |  | 2020-04-01 | 6º LER | 2017 | 1113
EOL.CV.BA.034777-9.01 | Pedra do Reino IV | UEE |  | Gestamp Eólica Brasil S.A. | BA | NE |  |  | UG - 1 | 20 | Vento |  | Sobradinho | 2019-09-01 | 9º LER |  | 1330
PCH.PH.RJ.030600-2.01 | Poço Fundo | PCH |  | Poço Fundo Energia S/A | RJ | SE/CO |  |  | UG - 1 | 7 | Água | Rio Preto | São José do Vale do Rio Preto | 2020-02-01 | 10º LER | 2019 | 1470
PCH.PH.RJ.030600-2.01 | Poço Fundo | PCH |  | Poço Fundo Energia S/A | RJ | SE/CO |  |  | UG - 2 | 7 | Água | Rio Preto | São José do Vale do Rio Preto | 2020-03-01 | 10º LER | 2019 | 1470
PCH.PH.SP.031107-3.01 | Ponte Branca | PCH |  | PB PRODUÇÃO DE ENERGIA ELÉTRICA - EIRELI | SP | SE/CO |  |  | UG - 1 | 3.5 | Água | PARDO | Águas de Santa Bárbara | 2019-10-01 | 10º LER | 2019 | 1471
PCH.PH.SP.031107-3.01 | Ponte Branca | PCH |  | PB PRODUÇÃO DE ENERGIA ELÉTRICA - EIRELI | SP | SE/CO |  |  | UG - 2 | 3.5 | Água | PARDO | Águas de Santa Bárbara | 2019-10-01 | 10º LER | 2019 | 1471
PCH.PH.SP.031107-3.01 | Ponte Branca | PCH |  | PB PRODUÇÃO DE ENERGIA ELÉTRICA - EIRELI | SP | SE/CO |  |  | UG - 3 | 3.5 | Água | PARDO | Águas de Santa Bárbara | 2019-10-01 | 10º LER | 2019 | 1471
PCH.PH.SC.033228-3.01 | Ponte Serrada | PCH |  | PONTE SERRADA GERAÇÃO DE ENERGIA S.A. | SC | S |  |  | UG - 1 | 2.07 | Água | Chapecózinho | Passos Maia | 2020-06-01 | 10º LER | 2019 | 1472
PCH.PH.SC.033228-3.01 | Ponte Serrada | PCH |  | PONTE SERRADA GERAÇÃO DE ENERGIA S.A. | SC | S |  |  | UG - 2 | 2.07 | Água | Chapecózinho | Passos Maia | 2020-06-01 | 10º LER | 2019 | 1472
EOL.CV.RS.031562-1.01 | Povo Novo | UEE |  | Ventos de Povo Novo S.A. | RS | S |  |  | UG - 1 | 8.4 | Vento |  | Rio Grande | 2019-05-01 | 17º LEN |  | 874
PCH.PH.PR.034438-9.01 | Pulo | PCH | SE 34,5 Castro - COPEL-D | HIDRELÉTRICA PULO LTDA | PR | S |  |  | UG - 1 | 7.3 | Água | IAPÓ | Castro | 2020-01-01 | 10º LER | 2019 | 1473
PCH.PH.RS.031035-2.01 | Quebra Dentes | PCH |  | Quevedos Energetica S/A | RS | S |  |  | UG - 1 | 23 | Potencial hidráulico | Toropi |  | 2020-09-01 | 27º LEN |  | 1636
PCH.PH.RS.031035-2.01 | Quebra Dentes | PCH |  | Quevedos Energetica S/A | RS | S |  |  | UG - 2 | 0.292 | Potencial hidráulico | Toropi |  | 2020-09-01 | 27º LEN |  | 1636
EOL.CV.BA.032364-0.01 | Quina | UEE |  | Renova Energia SA | BA | NE |  |  | UG - 1 | 10.8 | Vento |  |  | 2019-04-01 | 6º LER | 2017 | 1110
PCH.PH.MT.034865-1.01 | Recanto | PCH | SE 138 kV Itanorte - ENERGISA MT | Recanto Energia SPE Ltda | MT | SE/CO |  |  | UG - 1 | 4.555 | Água | Corrego Água Limpa | Tangará da Serra | 2020-08-01 | 23º LEN | 2021 | 1429
PCH.PH.MT.034865-1.01 | Recanto | PCH | SE 138 kV Itanorte - ENERGISA MT | Recanto Energia SPE Ltda | MT | SE/CO |  |  | UG - 2 | 4.555 | Água | Corrego Água Limpa | Tangará da Serra | 2020-08-01 | 23º LEN | 2021 | 1429
PCH.PH.RS.031956-2.01 | Rincão | PCH | Sec. LT 69 kV Santo Ângelo 1 / São Luiz Gonzaga - RGE | RINCÃO ENERGIA S.A. | RS | S |  |  | UG - 1 | 10 | Água | Ijuizinho | Entre-Ijuís | 2019-09-01 | 10º LER | 2019 | 1474
UTE.AI.GO.031905-8.01 | Rio Claro de Goiás | PCT |  | Eber Bio-energia e Agricultura Ltda | GO | SE/CO |  |  | UG - 1 | 30 | Bagaço de cana |  | Montes Claros de Goiás | 2018-11-01 | ANEEL |  | 1509
UTE.AI.GO.031905-8.01 | Rio Claro de Goiás | PCT |  | Eber Bio-energia e Agricultura Ltda | GO | SE/CO |  |  | UG - 2 | 8.25 | Bagaço de cana |  | Montes Claros de Goiás | 2021-05-01 | ANEEL |  | 1509
PCH.PH.SC.029120-0.02 | Roncador | PCH | SE São José do Cedro - 69 kV | LOMBO DO CAVALO S/A GERAÇÃO ELETRICA | SC | S |  |  | UG - 1 | 6 | Água | CAPETINGA | Anchieta | 2019-09-01 | 10º LER | 2019 | 1475
PCH.PH.RS.031049-2.01 | Salto do Guassupi | PCH |  | Salto do Guassupi Energetica S/A | RS | S |  |  | UG - 1 | 12.5 | Potencial hidráulico | Guassupi |  | 2020-02-01 | 27º LEN |  | 1637
PCH.PH.RS.031049-2.01 | Salto do Guassupi | PCH |  | Salto do Guassupi Energetica S/A | RS | S |  |  | UG - 2 | 0.207 | Potencial hidráulico | Guassupi |  | 2020-02-01 | 27º LEN |  | 1637
PCH.PH.SC.002673-5.04 | Salto Santo Antônio | PCH |  | Chapecozinho Energética S/A | SC | S |  |  | UG - 1 | 4.6632 | Água |  | Água Doce | 2020-02-01 | ANEEL |  | 1539
PCH.PH.SC.002673-5.04 | Salto Santo Antônio | PCH |  | Chapecozinho Energética S/A | SC | S |  |  | UG - 2 | 4.6632 | Água |  | Água Doce | 2020-02-01 | ANEEL |  | 1539
CGH.PH.ES.038158-6.01 | Santa Luzia | PCH |  | Enervix - Energias do Espirito Santo Ltda. | ES | SE/CO |  |  | UG - 1 | 0.756 | Água |  | Concórdia | 2019-05-01 | 25º LEN | 2021 | 1547
CGH.PH.ES.038158-6.01 | Santa Luzia | PCH |  | Enervix - Energias do Espirito Santo Ltda. | ES | SE/CO |  |  | UG - 2 | 0.756 | Água |  | Concórdia | 2019-12-01 | 25º LEN | 2021 | 1547
UTE.AI.MG.031268-1.01 | Santa Vitória | PCT |  | ERB MG Energias S.A. | MG | SE/CO |  |  | UG - 2 | -41.4 | Bagaço |  | Santa Vitória | 2020-01-01 | 21º LEN |  | 903
UHE.PH.AP.026792-9.01 | Santo Antônio do Jari | PCH |  | Jari Energética SA | AP/PA | N |  |  | UG - 1 | 3.4 |  |  | Almeirim - PA Laranjal do Jari - AP | 2014-12-19 | 11º LEN |  | 523
EOL.CV.RN.033643-2.01 | São Bento do Norte III | UEE | SE 230 kV Mossoró II | Central Geradora Eólica São Bento do Norte III S.A. | RN | NE |  |  | UG - 1 | 23.1 | Vento |  | São Bento do Norte | 2020-01-01 | 20º LEN | 2019 | 1168
EOL.CV.CE.030927-3.01 | São Clemente | UEE |  | CENTRAL EÓLICA SÃO CLEMENTE LTDA | CE | NE |  |  | UG - 1 | 3.2 |  |  |  | 2021-01-01 | 13º LEN |  | 689
EOL.CV.CE.030927-3.01 | São Clemente | UEE |  | CENTRAL EÓLICA SÃO CLEMENTE LTDA | CE | NE |  |  | UG - 2 | 3.2 |  |  |  | 2021-01-01 | 13º LEN |  | 689
EOL.CV.CE.030927-3.01 | São Clemente | UEE |  | CENTRAL EÓLICA SÃO CLEMENTE LTDA | CE | NE |  |  | UG - 3 | 3.2 |  |  |  | 2021-01-01 | 13º LEN |  | 689
EOL.CV.CE.030927-3.01 | São Clemente | UEE |  | CENTRAL EÓLICA SÃO CLEMENTE LTDA | CE | NE |  |  | UG - 4 | 3.2 |  |  |  | 2021-01-01 | 13º LEN |  | 689
EOL.CV.CE.030927-3.01 | São Clemente | UEE |  | CENTRAL EÓLICA SÃO CLEMENTE LTDA | CE | NE |  |  | UG - 5 | 3.2 |  |  |  | 2021-01-01 | 13º LEN |  | 689
EOL.CV.CE.030927-3.01 | São Clemente | UEE |  | CENTRAL EÓLICA SÃO CLEMENTE LTDA | CE | NE |  |  | UG - 6 | 3.2 |  |  |  | 2021-01-01 | 13º LEN |  | 689
UFV.RS.PI.033841-9.01 | São Gonçalo 1 | UFV |  | Enel Green Power São Gonçalo 1 S.A. | PI | NE |  |  | UG - 1 | 30 | Luz |  |  | 2021-01-01 | 25º LEN | 2021 | 1552
UFV.RS.PI.037577-2.01 | São Gonçalo 10 | UFV |  | Alba Energia Ltda | PI | NE |  |  | UG - 1 | 30 | Luz |  |  | 2021-01-01 | 25º LEN | 2021 | 1553
UFV.RS.PI.033842-7.01 | São Gonçalo 2 | UFV |  | Alba Energia Ltda | PI | NE |  |  | UG - 1 | 30 | Luz |  |  | 2021-01-01 | 25º LEN | 2021 | 1554
UFV.RS.PI.037588-8.01 | São Gonçalo 21 | UFV |  | Alba Energia Ltda | PI | NE |  |  | UG - 1 | 30 | Luz |  |  | 2021-01-01 | 25º LEN | 2021 | 1555
UFV.RS.PI.037589-6.01 | São Gonçalo 22 | UFV |  | Enel Green Power São Gonçalo 22 S.A. | PI | NE |  |  | UG - 1 | 30 | Luz |  |  | 2021-01-01 | 25º LEN | 2021 | 1556
UFV.RS.PI.033843-5.01 | São Gonçalo 3 | UFV |  | Alba Energia Ltda | PI | NE |  |  | UG - 1 | 30 | Luz |  |  | 2021-01-01 | 25º LEN | 2021 | 1557
UFV.RS.PI.033844-3.01 | São Gonçalo 4 | UFV |  | Alba Energia Ltda | PI | NE |  |  | UG - 1 | 30 | Luz |  |  | 2021-01-01 | 25º LEN | 2021 | 1558
UFV.RS.PI.033845-1.01 | São Gonçalo 5 | UFV |  | Alba Energia Ltda | PI | NE |  |  | UG - 1 | 30 | Luz |  |  | 2021-01-01 | 25º LEN | 2021 | 1559
EOL.CV.CE.030921-4.01 | São Januário | UEE |  | Central Eólica São Januário Ltda. | CE | NE |  |  | UG - 1 | 3.2 |  |  |  | 2021-01-01 | 13º LEN |  | 690
EOL.CV.CE.030921-4.01 | São Januário | UEE |  | Central Eólica São Januário Ltda. | CE | NE |  |  | UG - 2 | 3.2 |  |  |  | 2021-01-01 | 13º LEN |  | 690
EOL.CV.CE.030921-4.01 | São Januário | UEE |  | Central Eólica São Januário Ltda. | CE | NE |  |  | UG - 3 | 3.2 |  |  |  | 2021-01-01 | 13º LEN |  | 690
EOL.CV.CE.030921-4.01 | São Januário | UEE |  | Central Eólica São Januário Ltda. | CE | NE |  |  | UG - 4 | 3.2 |  |  |  | 2021-01-01 | 13º LEN |  | 690
EOL.CV.CE.030921-4.01 | São Januário | UEE |  | Central Eólica São Januário Ltda. | CE | NE |  |  | UG - 5 | 3.2 |  |  |  | 2021-01-01 | 13º LEN |  | 690
EOL.CV.CE.030921-4.01 | São Januário | UEE |  | Central Eólica São Januário Ltda. | CE | NE |  |  | UG - 6 | 3.2 |  |  |  | 2021-01-01 | 13º LEN |  | 690
PCH.PH.PR.035146-6.01 | São João II | PCH | SE 230 kV Curral Novo do Piauí II - ITE | Hidrelétrica São João II LTDA | PR | S |  |  | UG - 1 | 2.333 | Água | São João | Prudentópolis | 2020-01-01 | 23º LEN | 2021 | 1430
PCH.PH.PR.035146-6.01 | São João II | PCH | SE 230 kV Curral Novo do Piauí II - ITE | Hidrelétrica São João II LTDA | PR | S |  |  | UG - 2 | 2.333 | Água | São João | Prudentópolis | 2020-01-01 | 23º LEN | 2021 | 1430
PCH.PH.PR.035146-6.01 | São João II | PCH | SE 230 kV Curral Novo do Piauí II - ITE | Hidrelétrica São João II LTDA | PR | S |  |  | UG - 3 | 2.333 | Água | São João | Prudentópolis | 2020-01-01 | 23º LEN | 2021 | 1430
PCH.PH.ES.035297-7.01 | São Luiz | PCH | EDP ES | São Luiz Energia S.A. | ES | SE/CO |  |  | UG - 1 | 5.25 | Água | Guandu | Laranja da Terra | 2020-07-01 | 23º LEN | 2021 | 1431
PCH.PH.ES.035297-7.01 | São Luiz | PCH | EDP ES | São Luiz Energia S.A. | ES | SE/CO |  |  | UG - 2 | 5.25 | Água | Guandu | Laranja da Terra | 2020-07-01 | 23º LEN | 2021 | 1431
EOL.CV.RN.033644-0.01 | São Miguel I | UEE | SE 230 kV Curral Novo do Piauí II - ITE | Central Geradora Eólica São Miguel I S.A. | RN | NE |  |  | UG - 1 | 21 | Vento |  | São Bento do Norte | 2019-08-01 | 20º LEN | 2019 | 1169
EOL.CV.RN.033645-9.01 | São Miguel II | UEE | SE 230 kV Curral Novo do Piauí II - ITE | Central Geradora Eólica São Miguel II S.A. | RN | NE |  |  | UG - 1 | 21 | Vento |  | São Bento do Norte | 2019-08-01 | 20º LEN | 2019 | 1170
EOL.CV.RN.033647-5.01 | São Miguel III | UEE | SE 230 kV Curral Novo do Piauí II - ITE | Central Geradora Eólica São Miguel III S.A. | RN | NE |  |  | UG - 1 | 21 | Vento |  | São Bento do Norte | 2019-08-01 | 20º LEN | 2019 | 1171
UFV.RS.PE.031870-1.01 | São Pedro e Paulo I | UFV |  | SÃO PEDRO E PAULO I SPE S.A. | PE | NE |  |  | UG - 1 | 25 | Radiação Solar Global |  |  | 2022-01-01 | 27º LEN |  | 1672
UFV.RS.PE.034186-0.01 | São Pedro e Paulo V | UFV |  | KROMA GESTÃO E SERVIÇOS EM ENERGIA ELÉTRICA LTDA - EPP | PE | NE |  |  | UG - 1 | 20.952 | Radiação Solar Global |  |  | 2022-01-01 | 27º LEN |  | 1670
UFV.RS.PE.034188-6.01 | São Pedro e Paulo VI | UFV |  | KROMA GESTÃO E SERVIÇOS EM ENERGIA ELÉTRICA LTDA - EPP | PE | NE |  |  | UG - 1 | 20.952 | Radiação Solar Global |  |  | 2022-01-01 | 27º LEN |  | 1671
UFV.RS.BA.033469-3.01 | Sertão Solar Barreiras I | UFV |  | Sertao Brasil Energia Solar Eireli - Me | BA | NE |  |  | UG - 1 | 28 | Luz |  |  | 2021-01-01 | 25º LEN | 2021 | 1563
UFV.RS.BA.033470-7.01 | Sertão Solar Barreiras II | UFV |  | Sertao Brasil Energia Solar Eireli - Me | BA | NE |  |  | UG - 1 | 28 | Luz |  |  | 2021-01-01 | 25º LEN | 2021 | 1564
UFV.RS.BA.033471-5.01 | Sertão Solar Barreiras III | UFV |  | Sertao Brasil Energia Solar Eireli - Me | BA | NE |  |  | UG - 1 | 28 | Luz |  |  | 2021-01-01 | 25º LEN | 2021 | 1565
UFV.RS.BA.033473-1.01 | Sertão Solar Barreiras IV | UFV |  | Sertao Brasil Energia Solar Eireli - Me | BA | NE |  |  | UG - 1 | 28 | Luz |  |  | 2021-01-01 | 25º LEN | 2021 | 1566
UFV.RS.MG.034392-7.01 | Jaíba 3 | UFV |  | CEI SOLAR EMPREENDIMENTOS ENERGETICOS S/A | MG | SE/CO |  |  | UG - 1 | 29.94 | Radiação Solar Global |  |  | 2022-01-01 | 27º LEN |  | 1662
UFV.RS.MG.034394-3.01 | Jaiba 4 | UFV |  | CEI SOLAR EMPREENDIMENTOS ENERGETICOS S/A | MG | SE/CO |  |  | UG - 1 | 29.94 | Radiação Solar Global |  |  | 2022-01-01 | 27º LEN |  | 1663
UFV.RS.MG.035805-3.01 | Solar Jaiba 9 | UFV |  | CEI SOLAR EMPREENDIMENTOS ENERGETICOS S/A | MG | SE/CO |  |  | UG - 1 | 20 | Radiação Solar Global |  |  | 2022-01-01 | 27º LEN |  | 1664
UFV.RS.PE.033606-8.01 | Solar Salgueiro | UFV |  | Lira Empreendimentos Ltda | PE | NE |  |  | UG - 1 | 30 | Luz |  |  | 2021-01-01 | 25º LEN | 2021 | 1560
UFV.RS.PE.034160-6.01 | Solar Salgueiro II | UFV |  | Lira Empreendimentos Ltda | PE | NE |  |  | UG - 1 | 30 | Luz |  |  | 2021-01-01 | 25º LEN | 2021 | 1561
UFV.RS.PE.034105-3.01 | Solar Salgueiro III | UFV |  | Lira Empreendimentos Ltda | PE | NE |  |  | UG - 1 | 30 | Luz |  |  | 2021-01-01 | 25º LEN | 2021 | 1562
UFV.RS.CE.034745-0.02 | Steelcons Sol do Futuro I | UFV |  | Steelcons Energy Sol do Futuro I S.A. | CE | NE |  |  | UG - 1 | 27.048 | Radiação Solar Global |  | Aquiraz | 2019-09-01 | 9º LER |  | 1380
UFV.RS.CE.034746-9.02 | Steelcons Sol do Futuro II | UFV |  | Steelcons Energy Sol do Futuro II S.A. | CE | NE |  |  | UG - 1 | 27.048 | Radiação Solar Global |  | Aquiraz | 2019-09-01 | 9º LER |  | 1381
UFV.RS.CE.034747-7.02 | Steelcons Sol do Futuro III | UFV |  | Steelcons Energy Sol do Futuro III S.A. | CE | NE |  |  | UG - 1 | 27.048 | Radiação Solar Global |  | Aquiraz | 2019-09-01 | 9º LER |  | 1382
EOL.CV.BA.031406-4.01 | Taboquinha | UEE |  | Centrais Eólicas Bela Vista XIX Ltda. | BA | NE |  |  | UG - 1 | 21.6 | Vento |  | Iraporã | 2019-04-01 | 5º LER |  | 812
EOL.CV.BA.031403-0.01 | Tabua | UEE |  | Centrais Eólicas Bela Vista XX Ltda. | BA | NE |  |  | UG - 1 | 15 | Vento |  | Caetité | 2019-04-01 | 5º LER |  | 813
EOL.CV.BA.031606-7.01 | Tamanduá Mirim 2 | UEE |  | Tamanduá Mirim 2 Energia S.A. | BA | NE |  |  | UG - 1 | 16 | Vento |  | Pindaí | 2018-12-01 | 18º LEN |  | 993
PCH.PH.GO.035113-0.01 | Tamboril | PCH |  | Companhia Brasileira de Engenharia, Participações e Negócios | GO | SE/CO |  |  | UG - 1 | 7.9 | Água | São Bartolomeu | Cristalina | 2021-02-01 | 10º LER | 2019 | 1469
PCH.PH.GO.035113-0.01 | Tamboril | PCH |  | Companhia Brasileira de Engenharia, Participações e Negócios | GO | SE/CO |  |  | UG - 2 | 7.9 | Água | São Bartolomeu | Cristalina | 2021-03-01 | 10º LER | 2019 | 1469
EOL.CV.BA.031431-5.01 | Teiú 2 | UEE |  | Teiú 2 Energia S.A. | BA | NE |  |  | UG - 1 | 8 | Vento |  | Pindaí | 2019-05-01 | 5º LER |  | 814
UHE.PH.PR.032923-0.01 | Tibagi Montante | PCH |  | Minas PCH S/A | PR | S |  |  | UG - 1 | 12 |  | Tibagi | Tibagi | 2021-09-01 | 22º LEN |  | 1305
UHE.PH.PR.032923-0.01 | Tibagi Montante | PCH |  | Minas PCH S/A | PR | S |  |  | UG - 2 | 12 |  | Tibagi | Tibagi | 2021-09-01 | 22º LEN |  | 1305
UHE.PH.PR.032923-0.01 | Tibagi Montante | PCH |  | Minas PCH S/A | PR | S |  |  | UG - 3 | 12 |  | Tibagi | Tibagi | 2021-09-01 | 22º LEN |  | 1305
EOL.CV.BA.033634-3.01 | Umburanas 17 | UEE |  | Moinhos de Vento Energia S.A. | BA | NE |  |  | UG - 1 | 24.3 | Vento |  | Sento Sé | 2019-09-01 | 20º LEN | 2019 | 1161
EOL.CV.BA.033636-0.01 | Umburanas 21 | UEE |  | Moinhos de Vento Energia S.A. | BA | NE |  |  | UG - 1 | 24.3 | Vento |  | Sento Sé | 2019-11-01 | 20º LEN | 2019 | 1163
EOL.CV.BA.033637-8.01 | Umburanas 23 | UEE |  | Moinhos de Vento Energia S.A. | BA | NE |  |  | UG - 1 | 3 | Vento |  | Sento Sé | 2019-09-01 | 20º LEN | 2019 | 1164
EOL.CV.BA.033637-8.01 | Umburanas 23 | UEE |  | Moinhos de Vento Energia S.A. | BA | NE |  |  | UG - 2 | 13.5 | Vento |  | Sento Sé | 2019-09-01 | 20º LEN | 2019 | 1164
EOL.CV.BA.031741-1.01 | Umburanas 3 | UEE |  | Moinhos de Vento Energia S.A. | BA | NE |  |  | UG - 1 | 18.9 | Vento |  | Sento Sé | 2019-10-01 | ANEEL |  | 983
EOL.CV.BA.031424-2.01 | Vaqueta | UEE |  | Renova Energia S.A. | BA | NE |  |  | UG - 1 | 5.4 | Vento |  | Caetité | 2019-04-01 | 5º LER |  | 815
EOL.CV.BA.031424-2.01 | Vaqueta | UEE |  | Renova Energia S.A. | BA | NE |  |  | UG - 2 | 18 | Vento |  | Caetité | 2019-04-01 | 5º LER |  | 815
EOL.CV.BA.034883-0.01 | Ventos da Bahia XVIII | UEE | SE 230 kV Morro do Chapéu II - CHESF | Parque Eólico Ventos da Bahia XVIII S.A. | BA | NE |  |  | UG - 1 | 28.6 | Vento |  | Mulungu do Morro | 2018-11-01 | 9º LER |  | 1342
EOL.CV.BA.033508-8.01 | Ventos de São Januário 01 | UEE |  | VENTOS DE SÃO JANUÁRIO ENERGIAS RENOVAVEIS S.A. | BA | NE |  |  | UG - 1 | 28.6 | Cinética do vento |  |  | 2022-01-01 | 27º LEN |  | 1640
EOL.CV.BA.032641-0.01 | Ventos de São Januário 04 | UEE |  | VENTOS DE SÃO JANUÁRIO ENERGIAS RENOVAVEIS S.A. | BA | NE |  |  | UG - 1 | 28.6 | Cinética do vento |  |  | 2022-01-01 | 27º LEN |  | 1641
EOL.CV.BA.033532-0.01 | Ventos de São Januário 13 | UEE |  | VENTOS DE SÃO JANUÁRIO ENERGIAS RENOVAVEIS S.A. | BA | NE |  |  | UG - 1 | 28.6 | Cinética do vento |  |  | 2022-01-01 | 27º LEN |  | 1642
EOL.CV.BA.033533-9.01 | Ventos de São Januário 14 | UEE |  | VENTOS DE SÃO JANUÁRIO ENERGIAS RENOVAVEIS S.A. | BA | NE |  |  | UG - 1 | 28.6 | Cinética do vento |  |  | 2022-01-01 | 27º LEN |  | 1643
EOL.CV.RN.036985-3.01 | Vila Paraíba II | UEE |  | Ventos de Vila Paraíba II SPE S.A. | RN | NE |  |  | UG - 1 | 32 | Vento |  |  | 2021-01-01 | 25º LEN | 2021 | 1569
EOL.CV.RN.036981-0.01 | Vila Paraíba III | UEE |  | Ventos de Vila Paraíba I SPE S.A. | RN | NE |  |  | UG - 1 | 32 | Vento |  |  | 2021-01-01 | 25º LEN | 2021 | 1570
Note on A1: A ESTRUTURA DA LISTA DE USINAS FOI MODIFICADA, FAVOR UTILIZAR O ROTEIRO COMO ORIENTAÇÃO.