## Roteiro Montagem Planilha (hidden)
Roteiro para criação da lista de usinas:
EM OPERAÇÃO
1) Abrir o ACOMPLOAD, em Relatório Barra Usina NSUP, e gerar a planilha com as usinas a serem utilizadas para montar o anexo III;
2) No arquivo, excluir os registros que estiverem com o termo "Rede Básica" na coluna "Observação";
3) Na planilha gerada pelo ACOMPLOAD filtrar "Status" e EXCLUIR as classificadas como FUTURAS.
4) TRATAR O ARQUIVO RECEBIDO DA PEE SOBRE AS FUTURAS - ITEM 2 - VERIFICANDO SE EXISTEM USINAS EM OPERAÇÃO.
Retirar todas as azuis e marrons (existentes) que estiverem em operação, deixar somente as que não estiverem em operação.
Dentre as verdes existentes em operação, retirar somente as com data até o mês da montagem do arquivo, as demais deixar.
5) Filtrar as usinas com modalidade = IIC, no Subsistema= N ou NE, e tipo de geração = EOL ou UFV e excluir os registros.
6) Formatar a planilha ocultando as colunas: A-B, F, I-K, N-P.
7) Colocar as bordas conforme arquivo anterior;
8) Mover essa aba para o arquivo usado no estudo anterior;
9) Excluir a aba "Em Operação" do arquivo utilizado no estudo anterior e renomear a nova aba para "Em Operação";
FUTURAS (O que está sendo feito hoje?)
1) A PEC recebe da PEE arquivo com a lista de usinas futuras verdes (utilizadas em todos os estudos) e amarelas (utilizadas somente no estudo do PAR);
2) Do arquivo enviado pela PEE considerar somente as usinas verdes (retirar as azuis e marrons, se houverem, em operação que não constam na ccee e aneel e em operação que constam na ccee e/ou aneel, respectivamente);
3) Comparar com a lista de usinas futura do último estudo pelo núcleo do CEG da ANEEL para aproveitar atualizações;
4) Colocar no mesmo formato das usinas em operação;
5) Retirar a duplicidade de registros em função das unidades geradoras, considerando a data mais recente de entrada da usina e somando as potências instaladas;
Observação:
Os arquivos da PEE são recebidos 3 vezes no ano, nos meses intermediários são utilizadas as futuras constantes no arquivo anterior.
Com a entrada do SCPCB colocamos em nossa rotina que era preciso cobrar nas premissas as informações sobre as usinas e atualizar ANEXO III encaminhado aos agentes.
PROPOSTA DE MUDANÇA
EM OPERAÇÃO E FUTURAS
1) Abrir o ACOMPLOAD e gerar a planilha com as usinas a serem utilizadas para montar o anexo III;
2) Fazer um procv verificando as datas do arquivo PEE (verdes e amarelas)
3) Fazer um procv no arquivo PEE para verificar as usinas faltantes no cadastro de usinas
4) Atualizar Acompload e gerar planilha novamente
5) Filtrar as usinas com modalidade = IIC, no Subsistema= N ou NE, e tipo de geração = EOL ou UFV e excluir os registros.
6) Formatar a planilha ocultando as colunas: A-B, F, I-K, N-P.
7) Colocar as bordas conforme arquivo anterior;
8) Mover essa aba para o arquivo usado no estudo anterior;
9) Excluir a aba "Em Operação" do arquivo utilizado no estudo anterior e renomear a nova aba para "Em Operação";
Observação:
No estudo do PAR cobrar dos agentes a confirmação dos dados de usinas (barras e datas)

## Roteiro
Usinas não despachadas centralizadamente pelo ONS, cuja previsão de geração deve ser considerada nos estudos elétricos.
Devem ser consideradas todas as usinas não despachadas centralizadamente pelo ONS que injetam energia (injeção líquida) na rede de distribuição do Agente ou em Demais Instalaçoes de Transmissão da área de concessão do agente de distribuição.
Usinas em operação:
- As usinas em operação a serem consideradas constam da planilha “Em operação”;
- O filtro da coluna D ou L da referida planilha facilita a localização das usinas conectadas a cada Agente de Distribuição;
- Inclusões de novas usinas, na planilha, poderão ser feitas desde que justificada pelo Agente;
- As usinas na planilha “Em operação” foram ratificadas pelo representante de cada agente no processo de consolidação de carga do PMO e vem sendo acompanhadas pelos mesmos até a presente data;
- Nas colunas G e H deverá ser preenchido o número e o nome do barramento ao qual a usinas está conectada;
Usinas Futuras e Futuras Amarelas (Planilhas "Futuras" e "Futuras Amarelas"):
- Essas planilhas contêm usinas que ainda não entraram em operação e que devem ser consideradas nos estudos se sua data prevista de entrada em operação estiver no horizonte do estudo. Esta data consta da coluna J desta planilha;
- As usinas da planilha "Futuras Amarelas" só devem ser consideradas no estudo do PAR, nos 5 últimos anos do horizonte.
- O filtro da coluna B, D ou F da referida planilha facilita a localização das usinas conectadas a cada Agente de Distribuição;
- Usinas cujo nome do agente de distribuição não estiver identificado na coluna B deverão ser identificadas pelo Agente de Distribuição em que a usina se conectará;
- O filtro da coluna F da referida planilha facilita a localização do estado onde a usina se localizará.
- A não consideração na previsão do despacho de geração de alguma usina deverá ser justificada pelo Agente. Exemplos: autoprodução (não injeta na rede), sistema isolado, etc;
- Nas colunas H e I deverá ser preenchido o número e o nome do barramento ao qual a usinas está conectada;
Caso seja identificado algum erro ou falta de informação nos dados que identifiquem as usinas, os agentes deverão proceder à correção na planilha pertinente.

## Em Operação
AcompLoad
| Id | CEG | Nome | Modalidade | Status | NumeroBarra | NomeBarra | SituacaoANEEL | FonteDados | CodigoArea | Agente | SubSistema | Combustivel | Fonte | TipoEnergia | TipoGeracao
1 | 2752b368-0fbb-4f2d-b984-616d0bdb7311 | CGH.PH.RS.000015-9.01 | Abaúna | III | CARGA_GLOBAL | 2069 | EREXIM-RS138 | Operação | CCEE | NS_RS | RGE | S | Potencial hidráulico | Potencial hidráulico | Hídrica | CGH
2 | 032b27cc-ecb5-4487-8632-1b25eb1d2955 | PCH.PH.RS.030400-0.01 | Abranjo I | III | CARGA_GLOBAL | 1195 | CAMAQU-RS069 | Operação | CCEE | NS_RS | CEEE | S | Potencial hidráulico | Potencial hidráulico | Hídrica | PCH
3 | db8a94be-e423-4333-a35f-5344e864b3ae | CGH.PH.SC.000016-7.01 | Abrasa | III | NAO_CONSIDERADA | 9689 | FAXGUE-SC069 | Operação |  | NS_SC | CELESC | S | Potencial hidráulico | Potencial hidráulico | Hídrica | CGH
5 | f4adea1f-b919-471c-9d90-193df221dcee | PCH.PH.SC.031598-2.01 | Ado Popinhaki | III | CARGA_GLOBAL | 10181 | SCRIST-SC069 | Operação | CCEE | NS_SC | CELESC | S | Potencial hidráulico | Potencial hidráulico | Hídrica | PCH
6 | 8f08e310-dcd6-4eb2-8779-e26ce09666b5 | PCH.PH.TO.000031-0.01 | Agro Trafo | III | CARGA_GLOBAL | 7202 | MIRACEPCH138 | Operação | CCEE | NS_MA | ENERGISA TO-N | N | Potencial hidráulico | Potencial hidráulico | Hídrica | PCH
7 | 636bfd92-5711-4821-839f-858bdd654c06 | UTE.AI.MG.032677-1.01 | Agropéu | III | CARGA_GLOBAL | 4084 | BDESP2-MG138 | Operação | CCEE | NS_MG | CEMIG | SECO | Bagaço de Cana de Açúcar | Agroindustriais | Biomassa | UTE
8 | af7a5701-f7a5-4dfc-9bff-a7a8dbc51e76 | UTE.AI.BA.028696-6.01 | Agrovale | III | CARGA_GLOBAL | 8055 | JZD.BA-BA069 | Operação | CCEE | NS_NESO | COELBA | NE | Bagaço de Cana de Açúcar | Agroindustriais | Biomassa | UTE
9 | dd2b781f-7be9-4c17-8c2a-33bb45fcecb1 | UTE.AI.SP.027891-2.01 | Água Bonita | III | CARGA_GLOBAL | 3193 | ASSIS3BIO088 | Operação | CCEE | NS_SP | ENERGISA SSE-SP | SECO | Bagaço de Cana de Açúcar | Agroindustriais | Biomassa | UTE
11 | b181bd49-27a7-43f8-a971-efd4905558e9 | PCH.PH.MT.029045-9.01 | Água Brava | IIC | CARGA_GLOBAL | 4404 | ABRAV-PCH034 | Operação | CCEE |  | ENERGISA MT | SECO | Potencial hidráulico | Potencial hidráulico | Hídrica | PCH
12 | 2f727f57-3de5-4f83-89fb-9eabeccdc2e4 | PCH.PH.MT.029042-4.01 | Água Clara | IIC | CARGA_GLOBAL | 4405 | ACLAR-PCH034 | Revogada |  |  | ENERGISA MT | SECO | Potencial hidráulico | Potencial hidráulico | Hídrica | PCH
13 | 57499377-4834-4152-a21b-3813f438ce8d | PCH.PH.TO.028447-5.01 | Água Limpa | III | CARGA_GLOBAL | 7202 | MIRACEPCH138 | Operação | CCEE | NS_MA | ENERGISA TO-N | N | Potencial hidráulico | Potencial hidráulico | Hídrica | PCH
14 | 2183f564-2def-42fe-900a-5e866ea1fabf | PCH.PH.MT.029044-0.01 | Água Prata | IIC | CARGA_GLOBAL | 4403 | APRAT-PCH034 | Operação | CCEE |  | ENERGISA MT | SECO | Potencial hidráulico | Potencial hidráulico | Hídrica | PCH
18 | 21d46471-c51a-45a5-8e7c-fceb7ce0a7c3 | PCH.PH.SC.031040-9.01 | Agudo | III | CARGA_GLOBAL | 10179 | CAPINZ-SC069 | Revogada | CCEE | NS_SC | CELESC | S | Potencial hidráulico | Potencial hidráulico | Hídrica | PCH
19 | c1215a25-b95c-42ac-91cf-6019a0850fe5 | CGH.PH.SC.029711-9.02 | Aguti | III | CARGA_GLOBAL | 2717 | BRUSRB-SC138 | Operação | CCEE | NS_SC | CELESC | S | Potencial hidráulico | Potencial hidráulico | Hídrica | PCH
20 | af9c258e-0014-49b4-aad5-d4b0a84b2861 | PCH.PH.RS.029514-0.01 | Albano Machado | III | CARGA_GLOBAL | 2095 | PFUNDO-RS023 | Operação | CCEE | NS_RS | RGE | S | Potencial hidráulico | Potencial hidráulico | Hídrica | PCH
21 | ce17d8bb-ab5d-4e56-8599-e779f3f09834 | EOL.CV.PB.029085-8.01 | Albatroz | III | CARGA_GLOBAL | 5273 | SRITA2-PB069 | Operação | CCEE | NS_NEL | ENERGISA PB | NE | Cinética do vento | Cinética do vento | Eólica | EOL
22 | 5d4fad1c-7a9b-4e36-acce-89fc88e1b239 | UTE.AI.SP.027913-7.01 | Alcídia | III | CARGA_GLOBAL | 4187 | U.ALC-BIO013 | Operação | CCEE | NS_SP | ELEKTRO | SECO | Bagaço de Cana de Açúcar | Agroindustriais | Biomassa | UTE
23 | 37b73986-0282-482e-b345-423cf788ff72 | UTE.AI.ES.029150-1.01 | Alcon | IIB | CARGA_GLOBAL | 3099 | ALCO--UTE000 | Operação | CCEE | NS_ES | EDP ES | SECO | Bagaço de Cana de Açúcar | Agroindustriais | Biomassa | UTE
24 | ea5c186a-5af8-4929-9708-9d9ba36fd8bd | PCH.PH.ES.000048-5.01 | Alegre | III | CARGA_GLOBAL | 2687 | ALEGREPCH069 | Operação | CCEE | NS_ES | EDP ES | SECO | Potencial hidráulico | Potencial hidráulico | Hídrica | PCH
25 | a231a147-bbc1-4cba-996f-faef49aa0a35 | UTE.FL.MG.035567-4.01 | Algar Agro | III | CARGA_GLOBAL | 1580 | UBERL2-MG138 | Operação | CCEE | NS_MG | CEMIG | SECO | Lenha | Floresta | Biomassa | UTE
26 | 1b4f8da1-72d6-47e9-b844-bc12c5f47c7b | EOL.CV.PB.029112-9.01 | Alhandra | III | CARGA_GLOBAL | 5213 | MUSSU2-PB069 | Revogada | CCEE | NS_NEL | ENERGISA PB | NE | Cinética do vento | Cinética do vento | Eólica | EOL
27 | c6471e9c-2449-4178-a017-bbc1276e76fc | PCH.PH.RO.000058-2.01 | Alta Floresta | III | CARGA_GLOBAL | 6861 | ROLIM-PCH034 | Operação | AGENTE | NS_RO | ELETROBRAS RO | SECO | Potencial hidráulico | Potencial hidráulico | Hídrica | PCH
28 | d0db63c0-7611-4f67-87d1-992864e1a78c | UTE.AI.SP.000060-4.01 | Alta Mogiana | IIC | CARGA_GLOBAL | 2325 | AMOGIABIO138 | Operação | CCEE |  | CPFL PAULISTA | SECO | Bagaço de Cana de Açúcar | Agroindustriais | Biomassa | UTE
29 | 5959a951-f18f-4c0c-9122-04c2bab7d2ba | UTE.PE.MG.029991-0.01 | Alterosa | III | CARGA_GLOBAL | 1555 | PARAM-PCH138 | Operação | CCEE | NS_MG | CEMIG | SECO | Óleo Diesel | Petróleo | Fóssil | UTE
30 | 6ded9e1a-4268-4765-bb4b-447d5ceedaea | PCH.PH.MT.000066-3.01 | Alto Araguaia | III | CARGA_GLOBAL | 4513 | C.MAG-PCH138 | Operação | AGENTE/CCEE | NS_MT | ENERGISA MT | SECO | Potencial hidráulico | Potencial hidráulico | Hídrica | PCH
31 | 20e47600-56e5-4f4f-ae47-0ef113af436d | PCH.PH.SC.033599-1.01 | Alto Benedito II | III | CARGA_GLOBAL |  |  | Operação | CCEE |  |  | S | Potencial hidráulico | Potencial hidráulico | Hídrica | PCH
32 | 670c1a46-f57c-4d7b-b2cb-fc9239d95936 | CGH.PH.SC.000068-0.02 | Alto Benedito Novo | III | CARGA_GLOBAL | 2866 | TIMBO--SC138 | Operação | CCEE | NS_SC | CELESC | S | Potencial hidráulico | Potencial hidráulico | Hídrica | CGH
33 | 8e03be7e-6287-4f8f-882f-2ed19d26293b | PCH.PH.SC.028802-0.01 | Alto Benedito Novo I | III | CARGA_GLOBAL | 2716 | ABENO1-SC138 | Operação | CCEE | NS_SC | CELESC | S | Potencial hidráulico | Potencial hidráulico | Hídrica | PCH
34 | 0d4efe0b-7b0e-4a58-9b28-86aca5eecd49 | CGH.PH.MG.030687-8.01 | Alto Brejaúba | III | CARGA_GLOBAL | 348 | VALADAPCH138 | Fora do Cadastro | CCEE/AGENTE | NS_MG | CEMIG | SECO | Potencial hidráulico | Potencial hidráulico | Hídrica | CGH
35 | 9112cfce-30f2-4a0c-8ebc-01220ab55b84 | UHE.PH.BA.027414-3.01 | Alto Fêmeas I | III | CARGA_GLOBAL | 6363 | BARREI-BA069 | Operação | CCEE | NS_NESO | COELBA | NE | Potencial hidráulico | Potencial hidráulico | Hídrica | UHE
36 | 526fd0ad-acec-45c6-8cb8-1ac8248d57e5 | CGH.PH.MT.032265-2.01 | Alto Garças | III | CARGA_GLOBAL | 4513 | C.MAG-PCH138 | Operação | CCEE | NS_MT | ENERGISA MT | SECO | Potencial hidráulico | Potencial hidráulico | Hídrica | CGH
38 | da956770-6de6-4967-a7ec-7e067057d6f5 | PCH.PH.SC.028748-2.01 | Alto Irani | III | CARGA_GLOBAL | 2702 | PLANOA-SC069 | Operação | CCEE | NS_SC | CELESC | S | Potencial hidráulico | Potencial hidráulico | Hídrica | PCH
39 | 92936dfe-972e-4f95-b3dc-b35dce1a05da | PCH.PH.MT.000078-7.01 | Alto Paraguai (Pedro Pedrossian) | III | CARGA_GLOBAL | 4818 | DIAMAN-MT034 | Operação | CCEE/AGENTE | NS_MT | ENERGISA MT | SECO | Potencial hidráulico | Potencial hidráulico | Hídrica | PCH
40 | ef60cc86-d0f3-4244-b3d0-1900954eaad6 | PCH.PH.MS.028817-9.01 | Alto Sucuriú | III | CARGA_GLOBAL | 1867 | ASUCURPCH138 | Operação | CCEE | NS_MS | ENERGISA MS | SECO | Potencial hidráulico | Potencial hidráulico | Hídrica | PCH
41 | be468838-acee-4116-b828-89df7b5af361 | CGH.PH.RO.000080-9.01 | Altoé 1 | III | CARGA_GLOBAL | 6861 | ROLIM-PCH034 | Operação | AGENTE/CCEE | NS_RO | ELETROBRAS RO | SECO | Potencial hidráulico | Potencial hidráulico | Hídrica | CGH
42 | f1faa0d6-bda1-4f46-97fc-50358cf15027 | CGH.PH.RO.000081-7.02 | Altoé 2 | III | CARGA_GLOBAL | 6861 | ROLIM-PCH034 | Operação | AGENTE/CCEE | NS_RO | ELETROBRAS RO | SECO | Potencial hidráulico | Potencial hidráulico | Hídrica | CGH
44 | 40dfbf23-9b15-46e8-9375-87619399c100 | UTE.AI.MG.028580-3.01 | Alvorada | III | CARGA_GLOBAL | 307 | AVATI-PCH138 | Operação | CCEE | NS_MG | CEMIG | SECO | Bagaço de Cana de Açúcar | Agroindustriais | Biomassa | UTE
45 | 31958e9d-4038-4927-a9c9-f974bf1ed924 | UTE.AI.MS.030115-9.01 | Amandina | IIC | CARGA_GLOBAL | 9682 | AMANDIBIO | Operação | CCEE | NS_MS | OUTROS MS | SECO | Bagaço de Cana de Açúcar | Agroindustriais | Biomassa | UTE
46 | 90207764-d8e0-482e-84bb-22430144bd29 | UTE.AI.MS.038375-9.01 | Amandina II | IIC | CARGA_GLOBAL | 9682 | AMANDIBIO | Operação | CCEE | NS_MS | OUTROS MS | SECO | Bagaço de Cana de Açúcar | Agroindustriais | Biomassa | UTE
48 | 9756f0c7-74a0-42a3-94a8-c272be4b6afe | PCH.PH.SP.000089-2.01 | Americana | III | CARGA_GLOBAL | 2102 | AMERI-BIO069 | Operação | CCEE | NS_SP | CPFL PAULISTA | SECO | Potencial hidráulico | Potencial hidráulico | Hídrica | PCH
50 | aeb2242d-9fae-4d4e-98c7-2db6cfbec57d | EOL.CV.SC.029069-6.01 | Amparo | IIC | CARGA_GLOBAL | 10120 | ADOCE-EOL034 | Operação | CCEE |  | CELESC | S | Cinética do vento | Cinética do vento | Eólica | EOL
52 | 23681aaf-3549-4918-9389-0d4bc808d5f2 | CGH.PH.RS.000702-1.01 | Andorinhas | III | CARGA_GLOBAL | 9660 | CAL1-B-RS023 | Operação | CCEE | NS_RS | RGE | S | Potencial hidráulico | Potencial hidráulico | Hídrica | CGH
53 | fc9cb44a-5b12-4e63-b87e-a2c9a4782b41 | CGH.PH.RJ.000769-2.01 | Andorinhas II | III | CARGA_GLOBAL | 1718 | MAGE---RJ069 | Operação | CCEE | NS_RJ | ENEL RJ | SECO | Potencial hidráulico | Potencial hidráulico | Hídrica | CGH
54 | b5676364-aee4-4372-9bb9-c662ef5c2409 | UTE.AI.MS.029670-8.01 | Angélica | IIB | CARGA_GLOBAL | 1869 | ANGELIBIO | Operação | CCEE | NS_MS | AUTOP MS | SECO | Bagaço de Cana de Açúcar | Agroindustriais | Biomassa | UTE
55 | 1e783855-f124-46c8-a62f-2c89e7b5c497 | PCH.PH.SC.002133-4.01 | Angelina (Antiga Portobello - Corredeira do Encano) | III | CARGA_GLOBAL | 2870 | TIJUCA-SC138 | Operação | CCEE | NS_SC | CELESC | S | Potencial hidráulico | Potencial hidráulico | Hídrica | PCH
56 | 2c533afb-7f0d-4b51-b559-ca0195157e22 | PCH.PH.RO.028849-7.01 | Ângelo Cassol | III | CARGA_GLOBAL | 6858 | ROLIM-PCH069 | Operação | CCEE | NS_RO | ELETROBRAS RO | SECO | Potencial hidráulico | Potencial hidráulico | Hídrica | PCH
59 | badbb8df-b72f-4b78-8aac-2363114dff56 | UFV.RS.PB.034085-5.01 | Angico I | III | CARGA_GLOBAL | 5623 | COREMA-PB069 | Operação | CCEE | NS_NEN | ENERGISA PB | NE | Radiação solar | Radiação solar | Solar | UFV
60 | a4f3dbab-5e7e-4d6c-9ae5-03a595b8f9cf | PCH.PH.SP.028734-2.01 | Anhanguera | III | CARGA_GLOBAL | 6597 | ANHANGPCH138 | Operação | CCEE | NS_SP | CPFL PAULISTA | SECO | Potencial hidráulico | Potencial hidráulico | Hídrica | PCH
61 | 94bf49d3-33f9-4954-bc35-d44af25826fe | CGH.PH.MG.000103-1.02 | Anil | III | CARGA_GLOBAL | 4048 | CLAU2-PCH138 | Operação | CCEE | NS_MG | CEMIG | SECO | Potencial hidráulico | Potencial hidráulico | Hídrica | CGH
62 | b8e7d0c1-a23a-4070-874e-8ffdc208a5fe | CGH.PH.MG.031130-8.01 | Anjos | III | CARGA_GLOBAL | 4020 | PNOVA-PCH138 | Operação | CCEE | NS_MG | CEMIG | SECO | Potencial hidráulico | Potencial hidráulico | Hídrica | CGH
63 | 9a390274-ee86-46e0-8fd5-a0baf95a7b44 | PCH.PH.MG.000104-0.01 | Anna Maria | III | CARGA_GLOBAL | 3330 | U.GUA-PCH138 | Operação | CCEE | NS_MG | ENERGISA MG | SECO | Potencial hidráulico | Potencial hidráulico | Hídrica | PCH
64 | a7590a5b-ad6e-4b7f-ab42-ba112cce1b74 | PCH.PH.MT.000077-9.01 | Antônio Brennand (Antiga Alto Jauru) | III | CARGA_GLOBAL | 4867 | ABRE--PCH138 | Operação | CCEE | NS_MT | ENERGISA MT | SECO | Potencial hidráulico | Potencial hidráulico | Hídrica | PCH
65 | 3d645859-9777-4432-89fe-243a0ddf6a35 | CGH.PH.MG.030954-0.01 | Antônio Dias | III | CARGA_GLOBAL | 1532 | IPATINPCH138 | Fora do Cadastro | AGENTE/CCEE | NS_MG | CEMIG | SECO | Potencial hidráulico | Potencial hidráulico | Hídrica | CGH
67 | d54cd678-36d5-4870-8fd9-18d1d6ea8889 | CGH.PH.MG.031618-0.01 | Antônio Prado | III | CARGA_GLOBAL | 3308 | MURIA2-MG069 | Operação | CCEE | NS_MG | ENERGISA MG | SECO | Potencial hidráulico | Potencial hidráulico | Hídrica | CGH
68 | 97aa0538-a820-41cf-a7be-7295cfc06bfa | CGH.PH.SC.030880-3.01 | Antunes | III | CARGA_GLOBAL | 2733 | CNOVOS-SC138 | Operação | CCEE | NS_SC | CELESC | S | Potencial hidráulico | Potencial hidráulico | Hídrica | CGH
69 | c914a020-0566-4ebb-b78f-46858d99c860 | CGH.PH.SC.035736-7.01 | Aparecida | III | CARGA_GLOBAL | 2839 | QUILOM-SC138 | Operação | CCEE | NS_SC | CELESC | S | Potencial hidráulico | Potencial hidráulico | Hídrica | CGH
70 | b76da0f8-a940-4589-b42f-547c4d88abd3 | UTE.PE.AM.030276-7.01 | Aparecida Parte III | IIB | NAO_CONSIDERADA |  |  | Desativada | AGENTE |  |  | N | Óleo Diesel | Petróleo | Fóssil | UTE
71 | 9f499645-092c-4f77-a2b0-395e0e0da094 | CGH.PH.SP.000116-3.01 | Apiaí | III | CARGA_GLOBAL | 3944 | APIAI--SP138 | Operação | CCEE | NS_SP | ELEKTRO | SECO | Potencial hidráulico | Potencial hidráulico | Hídrica | CGH
76 | e48a2eb6-cbc8-4250-a114-1161128f7f08 | CGH.PH.SC.035531-3.01 | Apolo | III | CARGA_GLOBAL | 10181 | SCRIST-SC069 | Operação | CCEE | NS_SC | CELESC | S | Potencial hidráulico | Potencial hidráulico | Hídrica | CGH
77 | 36b42be5-afd0-49a8-bea7-20e64b11afca | PCH.PH.PR.000122-8.01 | Apucaraninha | III | CARGA_GLOBAL | 892 | VERACR-PR138 | Operação | CCEE | NS_PR | COPEL | S | Potencial hidráulico | Potencial hidráulico | Hídrica | PCH
78 | 5beebcc1-a51f-4629-9042-614259e3a747 | PCH.PH.MS.000859-1.01 | Aquarius | III | CARGA_GLOBAL | 4770 | AQUAR-PCH034 | Operação | CCEE | NS_MS | ENERGISA MS | SECO | Potencial hidráulico | Potencial hidráulico | Hídrica | PCH
79 | f083d391-4347-4a64-9e46-55e639ac82b1 | EOL.CV.SC.029052-1.01 | Aquibatã | IIC | CARGA_GLOBAL | 10120 | ADOCE-EOL034 | Operação | CCEE |  | CELESC | S | Cinética do vento | Cinética do vento | Eólica | EOL
80 | ade44010-6d69-44ef-b2cf-175c9550e1d4 | UTE.FL.ES.000127-9.01 | Aracruz | III | CARGA_GLOBAL | 8900/8901/8902 | ARCEL2UTE002/ARCEL3UTE005/ARCEL1UTE006 | Operação | CCEE/CCEE/CCEE |  | FIBRIA | SECO | Licor Negro | Floresta | Biomassa | UTE
81 | 655f9691-599a-4f7b-b1eb-a378df860d5d | CGH.PH.MT.032204-0.01 | Araguaia | III | CARGA_GLOBAL | 4513 | C.MAG-PCH138 | Operação | CCEE | NS_MT | ENERGISA MT | SECO | Potencial hidráulico | Potencial hidráulico | Hídrica | CGH
82 | b77116ca-b4c8-4754-b3f7-eec30c88ffc1 | CGH.PH.MT.031625-3.01 | Araguainha | III | CARGA_GLOBAL | 4513 | C.MAG-PCH138 | Operação | CCEE | NS_MT | ENERGISA MT | SECO | Potencial hidráulico | Potencial hidráulico | Hídrica | CGH
83 | 1b3615e2-fe87-473c-9a0b-2691d15435ce | PCH.PH.CE.027943-9.01 | Araras | III | CARGA_GLOBAL | 5483 | SOBRAL-CE069 | Extinta | CCEE | NS_NEN | ENEL CE | NE | Potencial hidráulico | Potencial hidráulico | Hídrica | PCH
84 | 039a2952-f490-4970-a6ea-e53ce28fc18e | EOL.CV.RN.030121-3.01 | Aratuá I | III | CARGA_GLOBAL | 5463 | ACU2---RN069 | Operação | CCEE | NS_NEL | COSERN | NE | Cinética do vento | Cinética do vento | Eólica | EOL
85 | df99fee7-1532-4e82-9a8d-d1330d5c2a81 | PCH.PH.MG.000141-4.01 | Areal | III | CARGA_GLOBAL | 260 | S.CEC-PCH138 | Operação | CCEE | NS_RJ | LIGHT | SECO | Potencial hidráulico | Potencial hidráulico | Hídrica | PCH
86 | 72728080-c94d-4372-9034-85e1c1b98d55 | PCH.PH.RJ.000140-6.01 | Areal | III | CARGA_GLOBAL | 1700 | AREAL-PCH | Operação | CCEE | NS_RJ | ENEL RJ | SECO | Potencial hidráulico | Potencial hidráulico | Hídrica | PCH
87 | c23318c8-4105-4d96-99de-a42cd2338cb4 | PCH.PH.TO.028446-7.01 | Areia | III | CARGA_GLOBAL | 7202 | MIRACEPCH138 | Operação | CCEE | NS_MA | ENERGISA TO-N | N | Potencial hidráulico | Potencial hidráulico | Hídrica | PCH
89 | 28eb31ce-c146-42fb-b842-f600dbb85415 | PCH.PH.MG.027910-2.01 | Areia Branca | III | CARGA_GLOBAL | 4061 | CARATIPCH138 | Operação | CCEE | NS_MG | CEMIG | SECO | Potencial hidráulico | Potencial hidráulico | Hídrica | PCH
90 | 481b5e8f-a435-4374-af44-2d80fbf3db2b | UTE.AI.SP.032860-0.01 | AREVALE | III | CARGA_GLOBAL | 3459 | APARE2-SP088 | Operação | CCEE | NS_SP | EDP SP | SECO | Casca de Arroz | Agroindustriais | Biomassa | UTE
91 | 6950ee44-aea4-47b7-93c8-ef4fd80bf644 | UHE.PH.MT.027417-8.02 | Aripuanã | III | CARGA_GLOBAL | 4699 | ARIPUA-MT034 | Operação | CCEE/AGENTE | NS_MT | ENERGISA MT | SECO | Potencial hidráulico | Potencial hidráulico | Hídrica | UHE
92 | c74c1074-de79-4bed-beb4-defdcc9f7277 | EOL.CV.RN.030622-3.01 | Arizona 1 | III | CARGA_GLOBAL | 6133 | EXTREM-RN069 | Operação | CCEE | NS_NEL | COSERN | NE | Cinética do vento | Cinética do vento | Eólica | EOL
94 | 1007b433-3a3a-4014-a209-7f194c90d595 | CGH.PH.SC.030423-9.01 | Arroio dos Cachorros | III | CARGA_GLOBAL | 10180 | PTEALT-SC069 | Operação | CCEE | NS_SC | CELESC | S | Potencial hidráulico | Potencial hidráulico | Hídrica | CGH
95 | 148b59fe-85aa-41f1-be22-f2854659e792 | CGH.PH.SC.031216-9.01 | Arroio Trinta | III | CARGA_GLOBAL | 2892 | VIDEIR-SC138 | Operação | CCEE | NS_SC | CELESC | S | Potencial hidráulico | Potencial hidráulico | Hídrica | CGH
97 | b1b82530-b84f-4a36-82eb-fe08e05d9901 | PCH.PH.MT.000161-9.01 | ARS | III | CARGA_GLOBAL | 4919 | ARS-G-PCH013 | Operação | AGENTE | NS_MT | ENERGISA MT | SECO | Potencial hidráulico | Potencial hidráulico | Hídrica | PCH
98 | ab68dc6b-5d7c-467f-a597-49ca2f09c9b2 | PCH.PH.PR.001278-5.01 | Arturo Andreoli (Antiga Júlio de Mesquita Filho) | III | CARGA_GLOBAL | 848 | FCHOPI-PR138 | Operação | CCEE | NS_PR | COPEL | S | Potencial hidráulico | Potencial hidráulico | Hídrica | PCH
99 | b4d4c279-2d62-4866-af7a-dab791459a52 | PCH.PH.SC.028755-5.01 | Arvoredo | III | CARGA_GLOBAL | 2702 | PLANOA-SC069 | Operação | CCEE | NS_SC | CELESC | S | Potencial hidráulico | Potencial hidráulico | Hídrica | PCH
108 | e6e82743-23ec-4c11-8359-b40fd9bea62e | UTE.RU.MG.030191-4.01 | Asja BH | III | CARGA_GLOBAL | 4394 | CONTA3-MG138 | Operação | CCEE | NS_MG | CEMIG | SECO | Biogás - RU | Resíduos sólidos urbanos | Biomassa | UTE
110 | 1eed5586-f7c7-4edd-9733-e6e1bd5d0f07 | UTE.RU.PB.043199-0.02 | Asja João Pessoa | III | CARGA_GLOBAL |  |  | Operação | CCEE |  |  | NE | Biogás - RU | Resíduos sólidos urbanos | Biomassa | UTE
111 | b308ed2a-9c00-443e-8b99-36332beaa672 | UTE.RU.MG.035528-3.01 | Asja Sabará | III | CARGA_GLOBAL | 9075 | CISLUZ-MG138 | Operação | CCEE | NS_MG | CEMIG | SECO | Biogás - RU | Resíduos sólidos urbanos | Biomassa | UTE
112 | f24b0b02-d9ad-4875-9821-a93e031d9a49 | UHE.PH.MS.028012-7.01 | Assis Chateaubriand(Antiga Salto Mimoso) | III | CARGA_GLOBAL | 1125/1126 | MIMOS1UHE001/MIMOS2UHE001 | Operação | CCEE | NS_MS | ENERGISA MS | SECO | Potencial hidráulico | Potencial hidráulico | Hídrica | UHE
113 | e98db56e-9cb2-4a1d-bce5-7749a1d4f9d3 | UFV.RS.RN.034184-3.01 | Assú V | IIB | CARGA_GLOBAL | 5468 | ACU2---RN138 | Operação | CCEE | NS_NEL | COSERN | NE | Radiação solar | Radiação solar | Solar | UFV
114 | 65d6aebb-6335-4d14-9c90-4474d4b68cf2 | UFV.RS.BA.034120-7.01 | Assuruá | III | CARGA_GLOBAL | 6343 | IRECE--BA069 | Operação | CCEE | NS_NESO | COELBA | NE | Radiação solar | Radiação solar | Solar | UFV
120 | c4ba3cd3-2342-49bd-89e1-51fbdba1a8a6 | UTE.PE.BA.034010-3.01 | Atacadão SA Juazeiro | III | NAO_CONSIDERADA |  |  | Operação |  |  |  | NE | Óleo Diesel | Petróleo | Fóssil | UTE
121 | 941375c2-56f0-4c1f-9262-871a8b508d44 | EOL.CV.PB.029088-2.01 | Atlântica | III | CARGA_GLOBAL | 5273 | SRITA2-PB069 | Operação | CCEE | NS_NEL | ENERGISA PB | NE | Cinética do vento | Cinética do vento | Eólica | EOL
126 | c5d15d60-a650-431e-b7d1-73eccc62edcc | UTE.FL.MT.031471-4.01 | Atos | III | CARGA_GLOBAL | 4993 | NMONTE-MT138 | Operação | CCEE | NS_MT | ENERGISA MT | SECO | Resíduos Florestais | Floresta | Biomassa | UTE
147 | 1965b9eb-5668-4ebb-a3e3-3b5cbe4a7ba1 | CGH.PH.SC.029620-1.01 | Aurora | III | NAO_CONSIDERADA | 2731 | CHAPE2-SC138 | Operação |  | NS_SC | CELESC | S | Potencial hidráulico | Potencial hidráulico | Hídrica | CGH
148 | fe5165f6-1ebc-4a79-942e-b256a0c6b2c2 | PCH.PH.RS.029071-8.01 | Autódromo | III | CARGA_GLOBAL | 1222 | MARAU--RS138 | Operação | CCEE | NS_RS | RGE | S | Potencial hidráulico | Potencial hidráulico | Hídrica | PCH
150 | c61d550a-9b89-4430-9598-c4840a986d92 | UTE.FL.MG.031329-7.01 | AVG I-II | III | CARGA_GLOBAL | 4032 | SLAGO2-MG138 | Operação | CCEE | NS_MG | CEMIG | SECO | Carvão Vegetal | Floresta | Biomassa | UTE
151 | 9fcc5bdc-be73-42a5-bf3f-1b95a7fc7b12 | CGH.PH.TO.000184-8.01 | Bagagem | III | CARGA_GLOBAL | 7202 | MIRACEPCH138 | Operação | CCEE/AGENTE | NS_MA | ENERGISA TO-N | N | Potencial hidráulico | Potencial hidráulico | Hídrica | CGH
152 | c1e395aa-0451-40ec-b51b-b27d037d94a3 | UTE.FL.BA.000182-1.01 | Bahia Pulp (Antiga Bacell) | III | CARGA_GLOBAL | 5757 | CAMACAUTE069 | Operação | CCEE | NS_NES | COELBA | NE | Licor Negro | Floresta | Biomassa | UTE
153 | eeaed565-6aab-4d65-a6dd-499fe6d7c734 | UTE.AI.RN.028605-2.01 | Baía Formosa | III | CARGA_GLOBAL | 5246 | NATAL3-RN069 | Operação | CCEE | NS_NEL | COSERN | NE | Bagaço de Cana de Açúcar | Agroindustriais | Biomassa | UTE
154 | b4bfbcf8-69c6-4725-ba03-79b61bd80f96 | CGH.PH.SC.030153-1.02 | Baitaca | III | CARGA_GLOBAL | 836 | UVITOR-PR138 | Operação | CCEE | NS_PR | COPEL | S | Potencial hidráulico | Potencial hidráulico | Hídrica | CGH
159 | fedd80a5-fd17-486e-8de0-630313139ea5 | UTE.AI.SP.030169-8.01 | Baldin | III | CARGA_GLOBAL | 4156 | BALDINBIO138 | Operação | CCEE | NS_SP | ELEKTRO | SECO | Bagaço de Cana de Açúcar | Agroindustriais | Biomassa | UTE
160 | 9022d04f-e56f-47b3-a26f-fb60f26def94 | UTE.AI.MG.031413-7.01 | Bambuí | III | CARGA_GLOBAL | 1528 | IGUAT-BIO138 | Operação | CCEE | NS_MG | CEMIG | SECO | Bagaço de Cana de Açúcar | Agroindustriais | Biomassa | UTE
162 | cc508666-0dac-403e-bb42-47106d6d716a | CGH.PH.SC.030092-6.02 | Bandeirante | III | CARGA_GLOBAL | 2861 | SMIGU2-SC138 | Operação | CCEE | NS_SC | CELESC | S | Potencial hidráulico | Potencial hidráulico | Hídrica | PCH
163 | 24a84125-faaf-4ad2-aefe-9c02d9d38986 | PCH.PH.MS.032163-0.01 | Bandeirante |  |  |  |  | Construção | CCEE |  |  |  | Potencial hidráulico | Potencial hidráulico | Hídrica | PCH
164 | 4537dc9e-025d-4b04-8984-724609a4e569 | UTE.RU.SP.028389-4.01 | Bandeirante | III | NAO_CONSIDERADA |  |  | Revogada | CCEE |  |  | SECO | Biogás - RU | Resíduos sólidos urbanos | Biomassa | UTE
165 | 2922d9f8-9c92-4591-8808-aa83699da644 | UTE.RU.SP.031732-2.01 | Bandeirantes | III | CARGA_GLOBAL | 3496 | MFORN-BIO088 | Operação | CCEE | NS_SP | ENEL SP | SECO | Biogás - RU | Resíduos sólidos urbanos | Biomassa | UTE
168 | 35220c1c-7f6c-4cb1-b709-b2b255ca5a0a | UHE.PH.PR.027174-8.01 | Barra | III | CARGA_GLOBAL | 2454 | CSEGRE-PR138 | Operação | CCEE | NS_PR | COPEL | S | Potencial hidráulico | Potencial hidráulico | Hídrica | UHE
169 | b8d6f986-0072-4ec4-b227-3234bd537956 | UTE.AI.SP.027932-3.01 | Barra | III |  | 9650 | BARRA-BIO138 | Revogada |  | NS_SP | CPFL PAULISTA | SECO | Bagaço de Cana de Açúcar | Agroindustriais | Biomassa | UTE
170 | 31a6d968-ea28-475c-9379-a0150debe795 | UTE.AI.SP.030047-0.01 | Barra Bioenergia | IIB | CARGA_GLOBAL | 2110 | BBO+US-SP138 | Operação | CCEE | NS_SP | CPFL PAULISTA | SECO | Bagaço de Cana de Açúcar | Agroindustriais | Biomassa | UTE
171 | f24f65b8-e0fc-43f0-a5e0-b78c0f46a14c | CGH.PH.SC.037315-0.01 | Barra Carneiro | III | CARGA_GLOBAL | 2731 | CHAPE2-SC138 | Operação | CCEE | NS_SC | CELESC | S | Potencial hidráulico | Potencial hidráulico | Hídrica | CGH
172 | 20202856-11e8-44e6-86f6-885ba3003cfe | CGH.PH.SC.029764-0.02 | Barra Clara | III | CARGA_GLOBAL | 2870 | TIJUCA-SC138 | Operação | CCEE | NS_SC | CELESC | S | Potencial hidráulico | Potencial hidráulico | Hídrica | CGH
173 | 668cfbf2-1fd5-4f10-a577-c108fc214c2e | PCH.PH.MG.027530-1.01 | Barra da Paciência | III | CARGA_GLOBAL | 348 | VALADAPCH138 | Operação | CCEE | NS_MG | CEMIG | SECO | Potencial hidráulico | Potencial hidráulico | Hídrica | PCH
175 | be18bc70-5eca-45fa-9af3-25c25d28589d | PCH.PH.SC.032162-1.01 | Barra do Leão | III | CARGA_GLOBAL | 2760 | HERVAL-SC138 | Operação | CCEE | NS_SC | CELESC | S | Potencial hidráulico | Potencial hidráulico | Hídrica | PCH
176 | 1d76b4c7-c8e3-4116-a1a1-d639aa46027a | PCH.PH.SC.029141-2.01 | Barra do Rio Chapéu | III | CARGA_GLOBAL | 9974 | BRANOR-SC069 | Operação | CCEE | NS_SC | CELESC | S | Potencial hidráulico | Potencial hidráulico | Hídrica | PCH
177 | a84f2965-d843-4753-9a4f-de7ea5528582 | EOL.CV.SE.030296-1.01 | Barra dos Coqueiros | III | CARGA_GLOBAL | 5713 | ITABAI-SE069 | Operação | CCEE | NS_NES | ENERGISA SE | NE | Cinética do vento | Cinética do vento | Eólica | EOL
178 | 3d26d5a3-60f6-4735-bc34-289737f010b5 | PCH.PH.SC.029560-4.01 | Barra Escondida | III | CARGA_GLOBAL | 2832 | PINHAL-SC138 | Operação | CCEE | NS_SC | CELESC | S | Potencial hidráulico | Potencial hidráulico | Hídrica | PCH
179 | ceb82205-e78e-4fd3-860b-c2834385d156 | UTE.AI.SP.027055-5.01 | Barra Grande de Lençóis | III | CARGA_GLOBAL | 4220 | B.GRA-BIO138 | Operação | CCEE |  | CPFL PAULISTA | SECO | Bagaço de Cana de Açúcar | Agroindustriais | Biomassa | UTE
180 | 780b102e-5bbb-4a42-80ba-1fac7d60bb6b | UTE.AI.MT.000227-5.01 | Barralcool | III | CARGA_GLOBAL | 4828 | B.BUG-BIO013 | Operação | CCEE | NS_MT | ENERGISA MT | SECO | Bagaço de Cana de Açúcar | Agroindustriais | Biomassa | UTE
181 | 9c9e411f-72b5-4b78-ae19-121b2d38fb63 | UTE.FL.MG.028477-7.01 | Barreiro | III | CARGA_GLOBAL | 314 | BARREI-MG138 | Revogada | CCEE |  | CEMIG | SECO | Carvão Vegetal | Floresta | Biomassa | UTE
184 | 6f89d2a0-549b-4453-abd8-23f9be9df852 | PCH.PH.MT.000233-0.02 | Baruíto | III | CARGA_GLOBAL | 4840 | BARU--PCH138 | Operação | AGENTE | NS_MT | ENERGISA MT | SECO | Potencial hidráulico | Potencial hidráulico | Hídrica | PCH
185 | 25eee981-ae8a-4add-a8e7-ee80fea87e25 | PCH.PH.SP.028187-5.01 | Batista | III | CARGA_GLOBAL | 7631 | OE-ELK-SP088 | Operação | CCEE | NS_SP | ELEKTRO | SECO | Potencial hidráulico | Potencial hidráulico | Hídrica | PCH
187 | 877cf034-fe29-4ff8-9f70-85ae167a1863 | CGH.PH.MS.030451-4.01 | Bela Miragem | III | CARGA_GLOBAL | 1834 | SGABRI-MS013 | Operação | AGENTE | NS_MS | ENERGISA MS | SECO | Potencial hidráulico | Potencial hidráulico | Hídrica | CGH
188 | 588c7457-48b4-4392-a1ef-8446d408abc9 | PCH.PH.RS.030879-0.01 | Bela União (Trincheira) | III | CARGA_GLOBAL | 1282 | SROSA--RS069 | Operação | CCEE | NS_RS | RGE | S | Potencial hidráulico | Potencial hidráulico | Hídrica | PCH
191 | 2d48fef9-077c-4c33-bef1-c48b29cf84ec | CGH.PH.SC.030091-8.02 | Belmonte | III | CARGA_GLOBAL | 2861 | SMIGU2-SC138 | Operação | CCEE | NS_SC | CELESC | S | Potencial hidráulico | Potencial hidráulico | Hídrica | PCH
192 | 3a7ac6ad-820c-40b4-8056-63f5f5f3e810 | UTE.PE.AC.030599-5.01 | Belo Jardim | IIB | NAO_CONSIDERADA |  |  | Operação | CCEE |  |  | SECO | Óleo Diesel | Petróleo | Fóssil | UTE
193 | bd63d4dd-4dbb-41dc-95b0-e1730b853e53 | UTE.AI.AL.030048-9.01 | BEN Bioenergia | III | CARGA_GLOBAL | 5113 | R.LARG-PE069 | Operação | CCEE | NS_NEL | EQUATORIAL AL | NE | Bagaço de Cana de Açúcar | Agroindustriais | Biomassa | UTE
194 | 5328e691-3c08-489e-b0e0-59fd0a444952 | CGH.PH.SC.028172-7.01 | Benedito Alto | III | CARGA_GLOBAL | 2866 | TIMBO--SC138 | Fora do Cadastro | CCEE | NS_SC | CELESC | S | Potencial hidráulico | Potencial hidráulico | Hídrica | CGH
195 | 789a6031-1a6b-40d6-bb21-d5161c696a3e | PCH.PH.MG.027207-8.01 | Benjamim Mário Baptista (Antiga Nova Sinceridade) | III | CARGA_GLOBAL | 3319 | MANHU-PCH069 | Operação | CCEE | NS_MG | ENERGISA MG | SECO | Potencial hidráulico | Potencial hidráulico | Hídrica | PCH
196 | 034c59f4-8255-45ee-aafe-4ab6cc05e647 | UTE.PE.SP.031528-1.01 | Bergamini | III | NAO_CONSIDERADA |  |  | Operação |  |  |  | SECO | Óleo Diesel | Petróleo | Fóssil | UTE
197 | 036fdbe2-d0a8-4910-bffc-e9cfe31d7bfd | UTE.FL.PR.029993-6.01 | Berneck | IIB | CARGA_GLOBAL | 9362 | BERNECUTE013 | Operação | CCEE | NS_PR | BERNECK | S | Resíduos Florestais | Floresta | Biomassa | UTE
198 | 1ddf9a27-df57-44a5-a858-52d1ad3d2956 | CGH.PH.SC.037406-7.01 | Bertoldo Jacobsen | III | CARGA_GLOBAL | 2882 | VIDRCE-SC138 | Operação | CCEE | NS_SC | CELESC | S | Potencial hidráulico | Potencial hidráulico | Hídrica | CGH
199 | 32a51ef2-5dc5-42c2-85ee-baafc7ef0a0b | UTE.GN.ES.029586-8.01 | Biancogrês | III | CARGA_GLOBAL | 2624 | CIVIT--ES138 | Operação | CCEE | NS_ES | EDP ES | SECO | Gás Natural | Gás natural | Fóssil | UTE
200 | e0f69449-038e-468c-849f-dc836e74eb06 | PCH.PH.MG.000262-3.01 | Bicas | III | CARGA_GLOBAL | 1548 | OPRETOPCH138 | Extinta | CCEE |  | CEMIG | SECO | Potencial hidráulico | Potencial hidráulico | Hídrica | PCH
201 | 8485ce5d-0b27-4c6c-94ba-16e4c94472a2 | UTE.AI.MG.030975-3.01 | Bio Alvorada | III | CARGA_GLOBAL | 307 | AVATI-PCH138 | Operação | CCEE | NS_MG | CEMIG | SECO | Bagaço de Cana de Açúcar | Agroindustriais | Biomassa | UTE
202 | fe93cfe3-9a9e-4263-961a-b99db502047e | UTE.AI.PR.028148-4.01 | Bio Coopcana | III | CARGA_GLOBAL | 9317 | COOPCABIO034 | Operação | CCEE | NS_PR | COPEL | S | Bagaço de Cana de Açúcar | Agroindustriais | Biomassa | UTE
203 | f1cd4989-18f6-4ecf-9177-cb218fec559a | UTE.AI.MG.030313-5.01 | Bioenergética Aroeira | III | CARGA_GLOBAL | 307 | AVATI-PCH138 | Operação | CCEE | NS_MG | CEMIG | SECO | Bagaço de Cana de Açúcar | Agroindustriais | Biomassa | UTE
204 | 35aa1482-baf1-40d3-a70d-2410f58dc16e | UTE.AI.MG.030063-2.01 | Bioenergética Vale do Paracatu - BEVAP | III | CARGA_GLOBAL | 1483 | BEVAP-BIO138 | Operação | CCEE | NS_MG | CEMIG | SECO | Bagaço de Cana de Açúcar | Agroindustriais | Biomassa | UTE
205 | b2092efb-6e09-410c-a52d-636013389856 | UTE.AI.AL.031371-8.01 | Bioflex Caeté | III | CARGA_GLOBAL | 5113 | R.LARG-PE069 | Operação | CCEE | NS_NEL | EQUATORIAL AL | NE | Bagaço de Cana de Açúcar | Agroindustriais | Biomassa | UTE
207 | db288a25-671e-43ef-a396-9dfa9129221c | UTE.AI.SP.030125-6.01 | Biolins | III | CARGA_GLOBAL | 4222 | EQUIP-BIO138 | Operação | CCEE | NS_SP | CPFL PAULISTA | SECO | Bagaço de Cana de Açúcar | Agroindustriais | Biomassa | UTE
208 | 6cf69bdf-7a5b-4945-9243-8d993e42b509 | UTE.AI.SP.030053-5.01 | Biopav II | IIC | CARGA_GLOBAL | 4275 | BIOPV-BIO138 | Operação | CCEE |  | CPFL PAULISTA | SECO | Bagaço de Cana de Açúcar | Agroindustriais | Biomassa | UTE
209 | 4fa992f6-5046-4edf-b085-9f8c1ed04404 | UTE.RU.RS.030541-3.01 | Biotérmica Recreio | III | CARGA_GLOBAL | 1203 | CHARQU-RS069 | Operação | CCEE | NS_RS | CEEE | S | Biogás - RU | Resíduos sólidos urbanos | Biomassa | UTE
213 | ce49947d-bedb-4d93-8800-f9f98f185944 | PCH.PH.RS.029063-7.01 | Boa Fé | III | CARGA_GLOBAL | 1222 | MARAU--RS138 | Operação | CCEE | NS_RS | RGE | S | Potencial hidráulico | Potencial hidráulico | Hídrica | PCH
214 | eeae7ba9-10ea-42da-857d-3c8ff79c570c | UFV.RS.SP.034161-4.02 | Boa Hora 1 | IIC | CARGA_GLOBAL | 7629 | BHORA-UFV034 | Construção | CCEE |  | ELEKTRO | SECO | Radiação solar | Radiação solar | Solar | UFV
215 | f9e7d9eb-1653-46b3-8d60-eaf56baed52f | UFV.RS.SP.034162-2.02 | Boa Hora 2 | IIC | CARGA_GLOBAL | 7629 | BHORA-UFV034 | Construção | CCEE |  | ELEKTRO | SECO | Radiação solar | Radiação solar | Solar | UFV
216 | 9232bb9d-5828-4d6a-82c5-c42743d5af01 | UFV.RS.SP.034163-0.02 | Boa Hora 3 | IIC | CARGA_GLOBAL | 7629 | BHORA-UFV034 | Construção | CCEE |  | ELEKTRO | SECO | Radiação solar | Radiação solar | Solar | UFV
217 | 1701c505-ead9-400a-9dc4-fdab135c2510 | PCH.PH.TO.029060-2.01 | Boa Sorte | III | CARGA_GLOBAL | 6365 | BARREI-BA138 | Operação | CCEE | NS_NESO | COELBA | NE | Potencial hidráulico | Potencial hidráulico | Hídrica | PCH
218 | 01eac0f2-440a-4cbd-ac51-3f919ded26df | CGH.PH.RS.030204-0.01 | Boa Vista | III | NAO_CONSIDERADA |  |  | Operação | CCEE |  |  | S | Potencial hidráulico | Potencial hidráulico | Hídrica | CGH
219 | 039d3855-ff61-4e19-ae35-f79568718575 | CGH.PH.SP.029628-7.01 | Boa Vista | III | CARGA_GLOBAL | 3145 | PIRAJ-BIO013 | Operação | CCEE | NS_SP | CPFL SANTA CRUZ | SECO | Potencial hidráulico | Potencial hidráulico | Hídrica | CGH
222 | 89d0fe04-0a08-4c39-9f62-6b86d450bebb | UTE.AI.GO.029588-4.01 | Boa Vista | III | CARGA_GLOBAL | 3771 | BOAVISBIO138 | Operação | CCEE |  | ENEL GO | SECO | Bagaço de Cana de Açúcar | Agroindustriais | Biomassa | UTE
223 | f55775f3-1c26-41e3-8dd2-c437ddd88fcb | CGH.PH.MG.030919-2.01 | Boa Vista Capeada | III | CARGA_GLOBAL | 4009 | MIND1-PCH138 | Operação | CCEE | NS_MG | CEMIG | SECO | Potencial hidráulico | Potencial hidráulico | Hídrica | CGH
225 | 2816ebfb-bf47-4647-be05-75a6c61979de | PCH.PH.MG.033465-0.01 | Boa Vista II | III | CARGA_GLOBAL | 4004 | VARGI2-MG138 | Operação | CCEE | NS_MG | CEMIG | SECO | Potencial hidráulico | Potencial hidráulico | Hídrica | PCH
226 | 3385a8ca-bf8e-4114-80fb-63f700b56883 | PCH.PH.PR.000273-9.01 | Boa Vista II | III | CARGA_GLOBAL | 828 | PITANG-PR138 | Operação | CCEE | NS_PR | COPEL | S | Potencial hidráulico | Potencial hidráulico | Hídrica | PCH
228 | 11874d8b-f019-4a69-9819-f38137419a8e | CGH.PH.SP.031266-5.01 | Bocaina | III | NAO_CONSIDERADA |  |  | Operação | AGENTE |  |  | SECO | Potencial hidráulico | Potencial hidráulico | Hídrica | CGH
229 | f68f2bbc-100d-4fe7-a66d-b4dab314842f | PCH.PH.MT.029184-6.01 | Bocaiúva | IIB | CARGA_GLOBAL | 4460 | BOCAIUPCH013 | Operação | CCEE | NS_MT | ENERGISA MT | SECO | Potencial hidráulico | Potencial hidráulico | Hídrica | PCH
230 | 3bbae9c2-f02f-4f4a-a0db-09e6c7eca157 | CGH.PH.RJ.030997-4.01 | Bom Jardim | III | CARGA_GLOBAL | 1014 | B.JARD-RJ069 | Operação | CCEE | NS_RJ | ENEL RJ | SECO | Potencial hidráulico | Potencial hidráulico | Hídrica | CGH
231 | 07e5c3df-907a-467b-b6e4-264a5db6aefa | EOL.CV.SC.029062-9.01 | Bom Jardim | IIC | CARGA_GLOBAL | 2859 | SJOAQU-SC138 | Operação | CCEE | NS_SC | CELESC | S | Cinética do vento | Cinética do vento | Eólica | EOL
232 | 35ed2ff4-b8cb-4f89-959f-988a530501ed | CGH.PH.MG.032564-3.01 | BOM JESUS | III | CARGA_GLOBAL | 4020 | PNOVA-PCH138 | Operação | CCEE | NS_MG | CEMIG | SECO | Potencial hidráulico | Potencial hidráulico | Hídrica | CGH
235 | d4b78639-e9ac-48f9-9b60-b11214a1bdef | CGH.PH.MG.000284-4.01 | Bom Jesus do Galho | III | NAO_CONSIDERADA |  |  | Operação | AGENTE |  |  | SECO | Potencial hidráulico | Potencial hidráulico | Hídrica | CGH
237 | 594f6f0d-a26e-4d35-a208-973975aa7efd | UTE.AI.SP.028043-7.01 | Bom Retiro | III | NAO_CONSIDERADA |  |  | Operação |  |  |  | SECO | Bagaço de Cana de Açúcar | Agroindustriais | Biomassa | UTE
238 | e5b650f1-1a4a-4e81-afed-a7114039b2a6 | CGH.PH.SC.040776-3.01 | Bom Retiro Chapeco | III | CARGA_GLOBAL | 2731 | CHAPE2-SC138 | Operação | CCEE | NS_SC | CELESC | S | Potencial hidráulico | Potencial hidráulico | Hídrica | CGH
239 | 37fe5558-b27f-4634-b065-7e87eda346ba | PCH.PH.MG.000291-7.01 | Bonfante | III | CARGA_GLOBAL | 3995 | BONFA-PCH013 | Operação | CCEE | NS_RJ | LIGHT | SECO | Potencial hidráulico | Potencial hidráulico | Hídrica | PCH
247 | afc8860d-6ffd-4220-af3a-ba222f731f02 | UTE.AI.SP.027339-2.01 | Bortolo Carolo | III | CARGA_GLOBAL | 4226 | PONTAL-SP138 | Operação | CCEE | NS_SP | CPFL PAULISTA | SECO | Bagaço de Cana de Açúcar | Agroindustriais | Biomassa | UTE
248 | 2d5bd2ce-1a58-498d-bc19-5ab5d65f3f27 | CGH.PH.SC.028082-8.01 | Bossardi | III | CARGA_GLOBAL | 10181 | SCRIST-SC069 | Operação | CCEE | NS_SC | CELESC | S | Potencial hidráulico | Potencial hidráulico | Hídrica | CGH
250 | e77ffe1f-8a79-46ff-a57a-3ce6b4e212fd | CGH.PH.MG.031023-9.01 | Bração | III | CARGA_GLOBAL | 4336 | ITABI1-MG138 | Operação | CCEE | NS_MG | CEMIG | SECO | Potencial hidráulico | Potencial hidráulico | Hídrica | CGH
251 | 67ee4ee9-1a84-4a39-8db1-110ea5d59054 | UHE.PH.SC.000302-6.02 | Bracinho | III | CARGA_GLOBAL | 2754 | GUARMI-SC138 | Operação | CCEE | NS_SC | CELESC | S | Potencial hidráulico | Potencial hidráulico | Hídrica | UHE
252 | ed519004-9f39-4096-ad9c-f775554f1221 | PCH.PH.RJ.030001-2.01 | Braço | III | CARGA_GLOBAL | 274 | V.RED-PCH138 | Operação | CCEE | NS_RJ | LIGHT | SECO | Potencial hidráulico | Potencial hidráulico | Hídrica | PCH
253 | 6a57236e-5fa8-4c2a-bb7d-0e4249b24d54 | PCH.PH.MT.027112-8.01 | Braço Norte | III | CARGA_GLOBAL | 4988 | BNOR1-PCH034 | Operação | CCEE/AGENTE | NS_MT | ENERGISA MT | SECO | Potencial hidráulico | Potencial hidráulico | Hídrica | PCH
254 | 0740e970-3729-46c6-80c4-3a2b2d0bdf9c | PCH.PH.MT.002832-0.01 | Braço Norte II | III | CARGA_GLOBAL | 4984 | BNOR2-PCH007 | Operação | AGENTE | NS_MT | ENERGISA MT | SECO | Potencial hidráulico | Potencial hidráulico | Hídrica | PCH
255 | b17e4c65-b26b-4085-9a5c-ee42d3dec57b | PCH.PH.MT.027176-4.01 | Braço Norte III | III | CARGA_GLOBAL | 4969 | BNOR3-PCH013 | Operação | CCEE | NS_MT | ENERGISA MT | SECO | Potencial hidráulico | Potencial hidráulico | Hídrica | PCH
256 | 565279d5-b8de-4944-86ed-028bfd1f4c58 | PCH.PH.MT.028772-5.01 | Braço Norte IV | III | CARGA_GLOBAL | 4998 | BNOR4-PCH013 | Operação | CCEE | NS_MT | ENERGISA MT | SECO | Potencial hidráulico | Potencial hidráulico | Hídrica | PCH
257 | f2a8bff4-89ed-4605-bdf1-1d7e7369b98d | CGH.PH.RS.028510-2.01 | Braga | III | CARGA_GLOBAL | 1214 | GUARIT-RS069 | Operação | CCEE | NS_RS | RGE | S | Potencial hidráulico | Potencial hidráulico | Hídrica | CGH
258 | 90d78835-fb96-4042-a07c-4e5bd28d9ccc | UTE.FL.SC.029275-3.01 | Bragagnolo | III | NAO_CONSIDERADA | 9689 | FAXGUE-SC069 | Operação |  | NS_SC | CELESC | S | Resíduos Florestais | Floresta | Biomassa | UTE
259 | ceeb8295-257e-4497-b14a-1c1ffb450a38 | CGH.PH.SC.031513-3.01 | Brancher | III | CARGA_GLOBAL | 2734 | CONCOR-SC069 | Operação | CCEE | NS_SC | CELESC | S | Potencial hidráulico | Potencial hidráulico | Hídrica | CGH
260 | 19343035-1e09-4b31-a3c6-07554883e5dd | UHE.PH.MG.000315-8.01 | Brecha | III | CARGA_GLOBAL | 4020 | PNOVA-PCH138 | Operação | CCEE | NS_MG | CEMIG | SECO | Potencial hidráulico | Potencial hidráulico | Hídrica | UHE
261 | e65d3ea2-c974-41da-b80f-0ff94ce81b74 | CGH.PH.MG.030688-6.01 | Brejaúba | III | CARGA_GLOBAL | 348 | VALADAPCH138 | Fora do Cadastro | AGENTE/CCEE | NS_MG | CEMIG | SECO | Potencial hidráulico | Potencial hidráulico | Hídrica | CGH
263 | 82e46eed-a80e-47cb-920c-f938354a8c06 | CGH.PH.MG.000318-2.02 | Brito | III | CARGA_GLOBAL | 4020 | PNOVA-PCH138 | Operação | CCEE | NS_MG | CEMIG | SECO | Potencial hidráulico | Potencial hidráulico | Hídrica | CGH
264 | 78609d6b-1931-4de3-bbb3-cf32fccc73d9 | UTE.AI.SP.030782-3.01 | Brotas | III | CARGA_GLOBAL | 6587 | BROTASBIO138 | Operação | CCEE | NS_SP | CPFL PAULISTA | SECO | Bagaço de Cana de Açúcar | Agroindustriais | Biomassa | UTE
265 | 9752ab24-c687-4e18-8558-68e255ddaa4a | UTE.AI.SP.034649-7.01 | Brotas II | III | CARGA_GLOBAL | 6587 | BROTASBIO138 | Operação | CCEE | NS_SP | CPFL PAULISTA | SECO | Bagaço de Cana de Açúcar | Agroindustriais | Biomassa | UTE
266 | 6010406a-1e90-4504-9a22-4b97f904c675 | CGH.PH.SC.029356-3.01 | Bruno Heidrich | III | CARGA_GLOBAL | 2842 | RIOSU2-SC069 | Operação | CCEE | NS_SC | CELESC | S | Potencial hidráulico | Potencial hidráulico | Hídrica | CGH
267 | 6ca699f8-3fda-420b-8b4a-2e454382f8df | CGH.PH.SC.028618-4.02 | Bruno Heidrich Neto | III | CARGA_GLOBAL | 2842 | RIOSU2-SC069 | Operação | CCEE | NS_SC | CELESC | S | Potencial hidráulico | Potencial hidráulico | Hídrica | CGH
268 | fa5ee055-9ab0-466d-86a7-9641e70a5070 | UHE.PH.RS.000324-7.01 | Bugres | III | CARGA_GLOBAL | 2050 | BUGRESPCH006 | Operação | CCEE | NS_RS | RGE | S | Potencial hidráulico | Potencial hidráulico | Hídrica | UHE
269 | bb6fa143-c1ff-4c61-a616-bb9773500ae9 | CGH.PH.RS.000329-8.02 | Buricá | III | CARGA_GLOBAL | 1282 | SROSA--RS069 | Operação | CCEE | NS_RS | RGE | S | Potencial hidráulico | Potencial hidráulico | Hídrica | PCH
271 | 47cf6bc3-20d0-4259-9e98-393a78cd13da | PCH.PH.MS.028753-9.01 | Buriti | III | CARGA_GLOBAL | 1863 | BURIT1PCH138 | Operação | CCEE | NS_MS | ENERGISA MS | SECO | Potencial hidráulico | Potencial hidráulico | Hídrica | PCH
272 | 9c4b2652-ce05-45c1-8eff-95dd50a1fb9e | PCH.PH.MT.000331-0.01 | Buriti | III | CARGA_GLOBAL | 4907 | BURIT-PCH013 | Operação | CCEE |  | ENERGISA MT | SECO | Potencial hidráulico | Potencial hidráulico | Hídrica | PCH
273 | a64a6d2c-cad9-4311-b773-4947899117e6 | UTE.AI.SP.030420-4.01 | Buriti | III | CARGA_GLOBAL | 2262 | CA+M+PBIO069 | Operação | CCEE | NS_SP | CPFL PAULISTA | SECO | Bagaço de Cana de Açúcar | Agroindustriais | Biomassa | UTE
274 | bc1bce9a-1772-4715-9212-a1829f0c6b98 | CGH.PH.TO.029804-2.01 | Buritirana | III | CARGA_GLOBAL | 6317 | RIOGRA-BA138 | Operação | CCEE | NS_NESO | COELBA | NE | Potencial hidráulico | Potencial hidráulico | Hídrica | CGH
275 | 246b0dc8-544a-41a3-ad1f-30200d518646 | UHE.PH.SP.000336-0.01 | Buritis | III | CARGA_GLOBAL | 2272 | ITUVE-BIO069 | Operação | CCEE | NS_SP | CPFL PAULISTA | SECO | Potencial hidráulico | Potencial hidráulico | Hídrica | UHE
277 | b2c2b049-c187-45bd-8659-463229a6980c | PCH.PH.PR.028809-8.01 | Burro Branco | III | NAO_CONSIDERADA |  |  | DRS |  |  |  | S | Potencial hidráulico | Potencial hidráulico | Hídrica | PCH
278 | 0b3976cc-5998-4436-a045-170ea68f0493 | CGH.PH.SC.035415-5.01 | Burro Branco I | III | CARGA_GLOBAL | 2832 | PINHAL-SC138 | Operação | CCEE | NS_SC | CELESC | S | Potencial hidráulico | Potencial hidráulico | Hídrica | CGH
279 | fccffc61-59fe-4347-82fd-a32238c7e03f | UTE.AI.SP.037341-9.01 | BVE (Antiga Ceni) | IIC | CARGA_GLOBAL | 4190 | CENI--BIO138 | Operação | CCEE |  | ELEKTRO | SECO | Bagaço de Cana de Açúcar | Agroindustriais | Biomassa | UTE
280 | 2e149b19-4fa8-4a97-9b82-86835d65a95f | CGH.PH.RS.029212-5.01 | Caa Yari | III | CARGA_GLOBAL | 1214 | GUARIT-RS069 | Operação | CCEE | NS_RS | RGE | S | Potencial hidráulico | Potencial hidráulico | Hídrica | CGH
281 | 393405e9-25eb-4408-897a-af00dac273d8 | UTE.AI.RS.028600-1.01 | CAAL | III | CARGA_GLOBAL | 1185 | ALEGR2-RS069 | Operação | CCEE | NS_RS | RGE | S | Casca de Arroz | Agroindustriais | Biomassa | UTE
282 | 22fbe6c2-b2cd-4116-8a4e-dfced537f0b2 | UTE.AI.MS.030104-3.01 | Caarapó | IIB | CARGA_GLOBAL | 1873/10144 | CAARAPBIO/CAARA3BIO013 | Operação | CCEE |  | AUTOP MS | SECO | Bagaço de Cana de Açúcar | Agroindustriais | Biomassa | UTE
283 | e9b2bddd-a6cc-49ba-89a5-81d5cdb1a36c | PCH.PH.MT.029733-0.01 | Cabeça de Boi | IIC | CARGA_GLOBAL | 4472 | CABDEBPCH000 | Operação | CCEE |  | ENERGISA MT | SECO | Potencial hidráulico | Potencial hidráulico | Hídrica | PCH
284 | c060c8a5-66bb-4663-b9a5-d9efd583630c | CGH.PH.PR.035484-8.01 | CABEÇA DE PATO | III | CARGA_GLOBAL | 828 | PITANG-PR138 | Operação | CCEE | NS_PR | COPEL | S | Potencial hidráulico | Potencial hidráulico | Hídrica | CGH
287 | 4a443aa1-15fd-461e-a77d-5c61e17c3293 | PCH.PH.RO.027042-3.01 | Cabixi | III | CARGA_GLOBAL | 6802 | VILHE-PCH069 | Operação | CCEE | NS_RO | ELETROBRAS RO | SECO | Potencial hidráulico | Potencial hidráulico | Hídrica | PCH
288 | 789384d1-9d8d-4837-860d-fb0ad003e598 | PCH.PH.MT.028482-3.01 | Cabixi II | III | CARGA_GLOBAL | 6802 | VILHE-PCH069 | Operação | CCEE | NS_RO | ELETROBRAS RO | SECO | Potencial hidráulico | Potencial hidráulico | Hídrica | PCH
289 | bae2120c-af7d-47a9-9721-11487e2a1a99 | CGH.PH.MG.000345-0.02 | Caboclo | III | CARGA_GLOBAL | 1566 | SARAME-MG138 | Operação | CCEE | NS_MG | CEMIG | SECO | Potencial hidráulico | Potencial hidráulico | Hídrica | PCH
290 | fbc85749-f241-44c7-9bb6-8b38879617fb | PCH.PH.RS.027878-5.01 | Caçador | III | CARGA_GLOBAL | 1316 | NPR2P2PCH069 | Operação | CCEE | NS_RS | RGE | S | Potencial hidráulico | Potencial hidráulico | Hídrica | PCH
291 | 6a59ab5e-5368-44c3-80d4-a83c3984e709 | CGH.PH.PR.028010-0.02 | Cachoeira | III | CARGA_GLOBAL | 828 | PITANG-PR138 | Operação | CCEE | NS_PR | COPEL | S | Potencial hidráulico | Potencial hidráulico | Hídrica | CGH
292 | f25072f2-02ba-4b3b-88f8-4c483b395209 | PCH.PH.RO.000396-4.01 | Cachoeira | III | CARGA_GLOBAL | 6812 | CACHO-PCH069 | Operação | AGENTE | NS_RO | ELETROBRAS RO | SECO | Potencial hidráulico | Potencial hidráulico | Hídrica | PCH
293 | 03639519-f891-4daf-b967-a0d59b99bad0 | CGH.PH.MG.000404-9.01 | Cachoeira Alta | III | CARGA_GLOBAL | 3319 | MANHU-PCH069 | Operação | CCEE | NS_MG | ENERGISA MG | SECO | Potencial hidráulico | Potencial hidráulico | Hídrica | CGH
294 | d2cab600-eac1-488e-bcea-c49fd77379af | PCH.PH.RO.030573-1.01 | Cachoeira Cachimbo Alto | III | CARGA_GLOBAL | 6858 | ROLIM-PCH069 | Operação | CCEE | NS_RO | ELETROBRAS RO | SECO | Potencial hidráulico | Potencial hidráulico | Hídrica | PCH
296 | a8155211-7613-4000-a843-685ae00867a8 | PCH.PH.BA.028999-0.01 | Cachoeira da Lixa | III | CARGA_GLOBAL | 5995/5974 | ITAMAR-BA138/EUNAPO-BA138 | Operação | CCEE | NS_NES | COELBA | NE | Potencial hidráulico | Potencial hidráulico | Hídrica | PCH
297 | ec6f668c-554a-44db-a5fa-c0f09cdfa2c5 | CGH.PH.ES.000428-6.01 | Cachoeira da Onça | III | CARGA_GLOBAL | 2676 | SGABRIPCH138 | Operação | CCEE/AGENTE | NS_ES | SANTA MARIA | SECO | Potencial hidráulico | Potencial hidráulico | Hídrica | CGH
298 | 50d5152c-fb37-44db-ac22-74c38e427284 | CGH.PH.MG.029723-2.02 | Cachoeira do Brumado | III | CARGA_GLOBAL | 4373 | JFORA1-MG023 | Operação | CCEE | NS_MG | CEMIG | SECO | Potencial hidráulico | Potencial hidráulico | Hídrica | CGH
299 | ad9a1ee3-c785-4a88-96eb-ef1e373a6081 | CGH.PH.RO.032220-2.01 | CACHOEIRA DO CAMBARA | III | CARGA_GLOBAL | 6811 | COLOR-PCH069 | Operação | CCEE | NS_RO | ELETROBRAS RO | SECO | Potencial hidráulico | Potencial hidráulico | Hídrica | CGH
300 | 3ab178a1-b09a-43b3-8fd0-2acef3c3c398 | CGH.PH.MG.000475-8.01 | Cachoeira do Fagundes | III | CARGA_GLOBAL | 309 | BARBA-PCH138 | Operação | AGENTE/CCEE | NS_MG | CEMIG | SECO | Potencial hidráulico | Potencial hidráulico | Hídrica | CGH
301 | c0b2d9f4-cf06-4147-bd95-fe8cbb7d46ca | PCH.PH.GO.026879-8.01 | Cachoeira do Lavrinha (Antiga São Patrício) | III | CARGA_GLOBAL |  |  | Operação | CCEE |  |  | SECO | Potencial hidráulico | Potencial hidráulico | Hídrica | PCH
303 | 18182c4e-c1f5-4389-971e-a750c108db30 | CGH.PH.ES.000491-0.01 | Cachoeira do Oito | III | CARGA_GLOBAL | 3015 | HNCOU-PCH138 | Operação | AGENTE | NS_ES | SANTA MARIA | SECO | Potencial hidráulico | Potencial hidráulico | Hídrica | CGH
304 | 5b0af017-e9bc-4693-afeb-2cb4587c568b | CGH.PH.SC.028885-3.01 | Cachoeira do Pinheirinho | III | CARGA_GLOBAL | 2808 | MAFRA--SC138 | Operação | CCEE | NS_SC | CELESC | S | Potencial hidráulico | Potencial hidráulico | Hídrica | CGH
305 | 4008a7f5-cb82-422b-9f1f-af4bb4370139 | CGH.PH.GO.001506-7.01 | Cachoeira do Ronca (Antiga Mosquito) | III | NAO_CONSIDERADA | 2948 | IACIA-PCH069 | Desativada |  | NS_GO | ENEL GO | SECO | Potencial hidráulico | Potencial hidráulico | Hídrica | CGH
306 | 4047894c-1c3e-4f06-84de-cdeab5822735 | CGH.PH.MG.028381-9.02 | Cachoeira dos Macacos | III | CARGA_GLOBAL | 1578 | UBER1-PCH138 | Operação | CCEE | NS_MG | CEMIG | SECO | Potencial hidráulico | Potencial hidráulico | Hídrica | CGH
307 | 9660bffe-b431-4373-9018-b416d495bcd1 | CGH.PH.MG.000526-6.02 | Cachoeira dos Prazeres | III | CARGA_GLOBAL | 1566 | SARAME-MG138 | Operação | CCEE | NS_MG | CEMIG | SECO | Potencial hidráulico | Potencial hidráulico | Hídrica | CGH
308 | 74c54ee8-32cd-46e3-948c-bdc9ce62f904 | UTE.AI.GO.030033-0.01 | Cachoeira Dourada | IIC | CARGA_GLOBAL | 9454 | C.DOURUTE001 | Operação | CCEE |  | ENEL GO | SECO | Bagaço de Cana de Açúcar | Agroindustriais | Biomassa | UTE
310 | baa0cd76-a360-4cac-aadd-526d1d40685b | CGH.PH.SP.027476-3.01 | Cachoeira Paulista | III | CARGA_GLOBAL | 3462 | SCAB1--SP088 | Operação | CCEE | NS_SP | EDP SP | SECO | Potencial hidráulico | Potencial hidráulico | Hídrica | CGH
311 | 617f9373-0921-4efc-95b9-9a0bb634cf8d | PCH.PH.MG.027940-4.01 | Cachoeirão | III | CARGA_GLOBAL | 9099 | CACHOEPCH013 | Operação | CCEE | NS_MG | CEMIG | SECO | Potencial hidráulico | Potencial hidráulico | Hídrica | PCH
312 | 58a00a93-9b2a-48d0-a1c5-44de4d243fd5 | CGH.PH.MG.030242-2.01 | Cachoeirinha | III | CARGA_GLOBAL | 3158 | BRAGA-PCH138 | Operação | CCEE | NS_SP | ENERGISA SSE-SP | SECO | Potencial hidráulico | Potencial hidráulico | Hídrica | CGH
313 | fb29570a-24c8-4c1a-847b-f05a357ba6a8 | CGH.PH.MT.000581-9.01 | Cachoeirinha | III | CARGA_GLOBAL | 4626 | ROND3-PCH034 | Operação | AGENTE | NS_MT | ENERGISA MT | SECO | Potencial hidráulico | Potencial hidráulico | Hídrica | CGH
315 | 01dad703-b8b5-4615-a35f-287ceaf6bbdd | CGH.PH.AL.029328-8.01 | Caeté Cachoeira | III | CARGA_GLOBAL | 5113 | R.LARG-PE069 | Operação | AGENTE/CCEE | NS_NEL | EQUATORIAL AL | NE | Potencial hidráulico | Potencial hidráulico | Hídrica | CGH
326 | 5148ee3f-983a-483f-9fd1-8f38f3bdbce6 | CGH.PH.SC.029217-6.02 | Caju | III | CARGA_GLOBAL | 2896 | XANXER-SC138 | Operação | CCEE | NS_SC | CELESC | S | Potencial hidráulico | Potencial hidráulico | Hídrica | CGH
327 | 2df8b165-67cb-478c-977c-2ad89c032cb8 | PCH.PH.RJ.029726-7.01 | Caju | III | CARGA_GLOBAL | 1798 | COLET-PCH069 | Operação | CCEE | NS_RJ | ENEL RJ | SECO | Potencial hidráulico | Potencial hidráulico | Hídrica | PCH
329 | 0d83274e-cad4-45c2-843b-4edfe17df8f3 | CGH.PH.SP.028719-9.01 | Cajuru | III | CARGA_GLOBAL | 2343 | IT+CJ-BIO138 | Operação | CCEE | NS_SP | CPFL PAULISTA | SECO | Potencial hidráulico | Potencial hidráulico | Hídrica | CGH
330 | b0ecba0c-335c-4b8d-b502-6d4e17be8ecf | UHE.PH.MG.000597-5.01 | Cajuru | III | CARGA_GLOBAL | 1524 | GAFANHPCH138 | Operação | CCEE | NS_MG | CEMIG | SECO | Potencial hidráulico | Potencial hidráulico | Hídrica | UHE
337 | c2d5728d-3de0-4847-a7f1-7d083d1ecb1a | PCH.PH.RJ.027672-3.01 | Calheiros | III | CARGA_GLOBAL | 1711 | CALHE-PCH013 | Operação | CCEE | NS_RJ | ENEL RJ | SECO | Potencial hidráulico | Potencial hidráulico | Hídrica | PCH
338 | b7dab18a-685a-4f8d-98d0-05eb1ff298ae | CGH.PH.MT.030813-7.02 | Cambará | III | CARGA_GLOBAL | 4697 | CAMBARPCH013 | Operação | CCEE | NS_MT | ENERGISA MT | SECO | Potencial hidráulico | Potencial hidráulico | Hídrica | CGH
339 | f0211d75-4447-4112-8162-dceae3b6ab71 | CGH.PH.SC.030172-8.02 | Camboatá | III | CARGA_GLOBAL | 2733 | CNOVOS-SC138 | Operação | CCEE | NS_SC | CELESC | S | Potencial hidráulico | Potencial hidráulico | Hídrica | CGH
340 | 475e6a92-812c-4868-8408-a5e344bb12be | EOL.CV.SC.029065-3.01 | Campo Belo | IIC | CARGA_GLOBAL | 10120 | ADOCE-EOL034 | Operação | CCEE |  | CELESC | S | Cinética do vento | Cinética do vento | Eólica | EOL
346 | 31458b12-04fe-4797-8808-b46b15e1a3d9 | UTE.AI.MG.028478-5.01 | Campo Florido | III | CARGA_GLOBAL | 322 | FRUTA-BIO138 | Operação | CCEE | NS_MG | CEMIG | SECO | Bagaço de Cana de Açúcar | Agroindustriais | Biomassa | UTE
358 | 62db3d19-18d5-4269-80c6-7b2fb53a50fe | UTE.AI.SE.030396-8.01 | Campo Lindo | III | CARGA_GLOBAL | 5713 | ITABAI-SE069 | Operação | CCEE | NS_NES | ENERGISA SE | NE | Bagaço de Cana de Açúcar | Agroindustriais | Biomassa | UTE
359 | 5830e0da-4ee0-4153-99be-7b52ef38fbae | EOL.CV.PB.029084-0.01 | Camurim | III | CARGA_GLOBAL | 5273 | SRITA2-PB069 | Operação | CCEE | NS_NEL | ENERGISA PB | NE | Cinética do vento | Cinética do vento | Eólica | EOL
360 | 0bc15a50-2013-4ef8-a938-e88fafd60151 | PCH.PH.RO.029436-5.01 | Canaã | III | CARGA_GLOBAL | 6881 | ARIQU-PCH069 | Operação | CCEE | NS_RO | ELETROBRAS RO | SECO | Potencial hidráulico | Potencial hidráulico | Hídrica | PCH
361 | 2e71ddaa-56df-4d22-9fa2-c644dd428f08 | UTE.AI.SP.029138-2.01 | Canaã | III | CARGA_GLOBAL | 9517 | CANAA-BIO013 | Operação | CCEE | NS_SP | ENERGISA SSE-SP | SECO | Bagaço de Cana de Açúcar | Agroindustriais | Biomassa | UTE
362 | 0c2498ae-1c7a-454e-ba25-0b1dc90b8f05 | UTE.AI.RJ.030066-7.01 | Canabrava | III | CARGA_GLOBAL | 1749 | CANABRUTE000 | Operação | CCEE | NS_RJ | ENEL RJ | SECO | Bagaço de Cana de Açúcar | Agroindustriais | Biomassa | UTE
363 | 470c119f-9486-401c-8241-5ff34165792d | UHE.PH.RS.000635-1.01 | Canastra | III | CARGA_GLOBAL | 2051 | CANASTPCH013 | Operação | CCEE | NS_RS | CEEE | S | Potencial hidráulico | Potencial hidráulico | Hídrica | UHE
364 | 04e60156-836d-46e8-9c4e-f616a25a5a24 | PCH.PH.BA.033901-6.01 | Candengo | III | CARGA_GLOBAL | 5893 | SA.JES-BA069 | Operação | CCEE | NS_NES | COELBA | NE | Potencial hidráulico | Potencial hidráulico | Hídrica | PCH
366 | a9b69a49-4a02-4ab7-b5ac-ed8384063a52 | PCH.PH.PR.032511-2.01 | Canhadão | III | CARGA_GLOBAL | 10248 | CANHADPCH034 | Operação | CCEE |  | COPEL | S | Potencial hidráulico | Potencial hidráulico | Hídrica | PCH
368 | 8af6eba6-1d7c-45b0-b7dd-5dfbb496654f | PCH.PH.MT.000646-7.01 | Canoa Quebrada | III | CARGA_GLOBAL | 4917 | CANOAQPCH069 | Operação | CCEE | NS_MT | ENERGISA MT | SECO | Potencial hidráulico | Potencial hidráulico | Hídrica | PCH
369 | f7026d5c-e5a9-4880-be4c-9440bf2d4a09 | EOL.CV.PB.033663-7.01 | Canoas | III | CARGA_GLOBAL | 8027 | CGD.PB-PB069 | Operação | CCEE | NS_NEL | ENERGISA PB | NE | Cinética do vento | Cinética do vento | Eólica | EOL
370 | 7e405d7c-9732-47a1-8c1b-bab7d8a10579 | PCH.PH.PR.029180-3.01 | Cantú 2 | III | CARGA_GLOBAL | 9699 | CANTU2PCH138 | Operação | CCEE | NS_PR | COPEL | S | Potencial hidráulico | Potencial hidráulico | Hídrica | PCH
373 | f67f70ae-f64b-46fd-9fbc-17df94cf524e | PCH.PH.SP.027107-1.01 | Capão Preto | III | CARGA_GLOBAL | 2100 | BVIST-BIO138 | Operação | CCEE | NS_SP | CPFL PAULISTA | SECO | Potencial hidráulico | Potencial hidráulico | Hídrica | PCH
374 | 2a46274a-7f5a-4195-ac3f-8fbfbe30a8a2 | PCH.PH.RS.000654-8.01 | Capigui | III | CARGA_GLOBAL | 1284 | SMARTA-RS046 | Operação | CCEE | NS_RS | RGE | S | Potencial hidráulico | Potencial hidráulico | Hídrica | PCH
375 | 308f877c-62ee-4d27-8ebe-f2617108f596 | PCH.PH.SC.000659-9.01 | Capivari | III | CARGA_GLOBAL | 2854 | BNSBAS-SC138 | Operação | CCEE | NS_SC | CELESC | S | Potencial hidráulico | Potencial hidráulico | Hídrica | PCH
377 | c5bac1dd-a2eb-4246-98b0-ac6fcf5e3c0f | PCH.PH.MG.030556-1.01 | Caquende | III | CARGA_GLOBAL | 1526 | IGARA-PCH138 | Operação | CCEE | NS_MG | CEMIG | SECO | Potencial hidráulico | Potencial hidráulico | Hídrica | PCH
378 | 9f025fae-7eed-4801-a35b-b5cf6a937507 | CGH.PH.RS.028740-7.01 | Caraguatá | III | CARGA_GLOBAL | 10023 | COOLUZ-RS023 | Operação | CCEE | NS_RS | COOPERLUZ | S | Potencial hidráulico | Potencial hidráulico | Hídrica | CGH
381 | 402580d8-762d-4ade-8a8c-ec36eb976cc7 | UTE.AI.GO.035527-5.01 | Caramuru Itumbiara | IIB | CARGA_GLOBAL | 2997 | CARAMU-GO230 | Operação | CCEE | NS_GO | CARAMURU | SECO | Bagaço de Cana de Açúcar | Agroindustriais | Biomassa | UTE
382 | 7f2f8cbc-ab96-49a2-b124-1e8f40994f29 | UTE.AI.MT.034012-0.01 | Caramuru Sorriso | III | CARGA_GLOBAL | 4710 | SORRI2-MT069 | Operação | CCEE | NS_MT | ENERGISA MT | SECO | Bagaço de Cana de Açúcar | Agroindustriais | Biomassa | UTE
383 | 0e18567e-acb7-4a89-8818-788646e53471 | PCH.PH.MG.000667-0.01 | Carandaí | III | CARGA_GLOBAL | 1572 | SJDELRPCH138 | Operação | CCEE | NS_MG | CEMIG | SECO | Potencial hidráulico | Potencial hidráulico | Hídrica | PCH
384 | 86ed7ea9-3a44-45cc-af49-c248ede5fbfc | PCH.PH.MG.027731-2.01 | Carangola | III | CARGA_GLOBAL | 4063 | MANHU-PCH138 | Operação | CCEE | NS_MG | CEMIG | SECO | Potencial hidráulico | Potencial hidráulico | Hídrica | PCH
385 | 482bc677-59a4-4028-9ba9-0128331e4bbf | EOL.CV.PB.029089-0.01 | Caravela | III | CARGA_GLOBAL | 5273 | SRITA2-PB069 | Operação | CCEE | NS_NEL | ENERGISA PB | NE | Cinética do vento | Cinética do vento | Eólica | EOL
388 | 591af5ae-09e2-4cfa-a120-b8856ad4f261 | CGH.PH.RS.028688-5.01 | Carlos Bevilácqua | III | CARGA_GLOBAL | 1214 | GUARIT-RS069 | Operação | CCEE | NS_RS | RGE | S | Potencial hidráulico | Potencial hidráulico | Hídrica | CGH
389 | 15c44405-2527-43ab-a5c0-716f1aea2adc | PCH.PH.RS.028030-5.01 | Carlos Gonzatto | III | CARGA_GLOBAL | 1319 | CGONZAPCH069 | Operação | CCEE | NS_RS | RGE | S | Potencial hidráulico | Potencial hidráulico | Hídrica | PCH
391 | cac7a24e-86bf-4c89-ae34-afb624cfcedd | UTE.AI.MG.029619-8.01 | Carneirinho | III | CARGA_GLOBAL | 307 | AVATI-PCH138 | Operação | CCEE | NS_MG | CEMIG | SECO | Bagaço de Cana de Açúcar | Agroindustriais | Biomassa | UTE
395 | 6ea56b4f-a5ea-45fb-8c45-a8757dae03d6 | CGH.PH.SC.033998-9.01 | Casagrande SA | III | CARGA_GLOBAL | 10181 | SCRIST-SC069 | Operação | CCEE | NS_SC | CELESC | S | Potencial hidráulico | Potencial hidráulico | Hídrica | CGH
396 | 0158fec6-fed4-4f32-9f2b-1de67a3bbbe3 | PCH.PH.MT.027110-1.01 | Casca II | III | CARGA_GLOBAL | 4758 | CASC2-PCH013 | Operação | AGENTE/CCEE | NS_MT | ENERGISA MT | SECO | Potencial hidráulico | Potencial hidráulico | Hídrica | PCH
397 | 6ed9b920-4031-43da-a067-621d9744b4ee | PCH.PH.MT.000688-2.03 | Casca III | III | CARGA_GLOBAL | 4757 | CASC3-PCH013 | Operação | CCEE/AGENTE | NS_MT | ENERGISA MT | SECO | Potencial hidráulico | Potencial hidráulico | Hídrica | UHE
398 | 3ffe45b3-04c2-47b1-9ec3-38c30bc5b6d9 | CGH.PH.RJ.030103-5.01 | Cascata | III | CARGA_GLOBAL | 295 | SEROPE-RJ138 | Operação | AGENTE/CCEE | NS_RJ | LIGHT | SECO | Potencial hidráulico | Potencial hidráulico | Hídrica | CGH
399 | c68ed4f5-3b49-4cb7-81ed-13b7682c3d17 | EOL.CV.SC.029054-8.01 | Cascata | IIC | CARGA_GLOBAL | 10120 | ADOCE-EOL034 | Operação | CCEE |  | CELESC | S | Cinética do vento | Cinética do vento | Eólica | EOL
400 | f6aa1722-f0cf-47e6-8327-d1fa78b7b038 | PCH.PH.RO.029373-3.01 | Cascata Chupinguaia | III | CARGA_GLOBAL | 6811 | COLOR-PCH069 | Operação | CCEE | NS_RO | ELETROBRAS RO | SECO | Potencial hidráulico | Potencial hidráulico | Hídrica | PCH
401 | a5d4be8d-453e-4c99-81ff-7b852eb7219c | CGH.PH.RS.028240-5.01 | Cascata das Andorinhas | III | CARGA_GLOBAL | 2095 | PFUNDO-RS023 | Operação | CCEE | NS_RS | RGE | S | Potencial hidráulico | Potencial hidráulico | Hídrica | CGH
402 | decf09e1-6fc7-4f50-ae10-3d2cbc87d4b5 | CGH.PH.RS.029551-5.01 | Cascata do Barreiro | III | CARGA_GLOBAL | 1214 | GUARIT-RS069 | Operação | CCEE | NS_RS | RGE | S | Potencial hidráulico | Potencial hidráulico | Hídrica | CGH
403 | 595114da-2c0e-4468-84b8-21a9bf00bb25 | CGH.PH.RS.000706-4.03 | Cascata do Pinheirinho | III | CARGA_GLOBAL |  |  | Operação | CCEE |  |  | S | Potencial hidráulico | Potencial hidráulico | Hídrica | CGH
404 | 4d5dd749-05a3-409d-b7f7-279c97342362 | CGH.PH.RO.028083-6.02 | Castaman II | III | CARGA_GLOBAL | 6811 | COLOR-PCH069 | Operação | CCEE | NS_RO | ELETROBRAS RO | SECO | Potencial hidráulico | Potencial hidráulico | Hídrica | CGH
405 | 39f18a35-24a7-4676-ba18-55164e1a19c3 | PCH.PH.PR.032513-9.01 | Castro | III | CARGA_GLOBAL | 2418 | CASTRO-PR138 | Operação | CCEE | NS_PR | COPEL | S | Potencial hidráulico | Potencial hidráulico | Hídrica | PCH
406 | 05759892-f1a3-4033-8db9-a17e16b7a903 | UTE.AI.SP.028042-9.01 | Catanduva I (Antiga Cerradinho) | III | CARGA_GLOBAL | 3154 | CATAN-BIO138 | Operação | CCEE | NS_SP | ENERGISA SSE-SP | SECO | Bagaço de Cana de Açúcar | Agroindustriais | Biomassa | UTE
407 | 6d495ab0-f102-43d3-9d1c-34e1b214f94b | EOL.CV.CE.033756-0.01 | Cataventos Acaraú I | IIB | CARGA_GLOBAL |  |  | Operação | CCEE |  |  | NE | Cinética do vento | Cinética do vento | Eólica | EOL
408 | e60e4d24-85fa-4fa0-861a-03b7eef3cc41 | UHE.PH.RJ.000723-4.02 | Catete | III | CARGA_GLOBAL |  |  | Extinta | AGENTE |  |  | SECO | Potencial hidráulico | Potencial hidráulico | Hídrica | UHE
409 | d3f0d890-f0fe-4002-b69e-98f272e50cbb | CGH.PH.SC.000728-5.02 | Caveiras | III | CARGA_GLOBAL | 2803 | LAGEAI-SC138 | Operação | CCEE | NS_SC | CELESC | S | Potencial hidráulico | Potencial hidráulico | Hídrica | UHE
410 | 0ffbe7fa-5916-4506-a010-5cf72006e869 | PCH.PH.PR.000729-3.01 | Cavernoso | III | CARGA_GLOBAL | 2448 | LARANJ-PR138 | Operação | CCEE | NS_PR | COPEL | S | Potencial hidráulico | Potencial hidráulico | Hídrica | PCH
411 | cb6d76e8-9472-478c-9f31-d39f7f363969 | PCH.PH.PR.030458-1.01 | Cavernoso II | III | CARGA_GLOBAL | 9759 | CAVERN-PR138 | Operação | CCEE | NS_PR | COPEL | S | Potencial hidráulico | Potencial hidráulico | Hídrica | PCH
412 | 0ebd0f87-1cad-4cea-8138-2d66b03f6eb3 | CGH.PH.RS.002317-5.01 | Caxambu | III | CARGA_GLOBAL | 9654 | COPRE1-RS013 | Operação | CCEE | NS_RS | COPREL | S | Potencial hidráulico | Potencial hidráulico | Hídrica | CGH
413 | 25a171b4-462b-453e-9e61-644f9c19ca4e | PCH.PH.RS.000735-8.01 | Cazuza Ferreira | III | CARGA_GLOBAL | 9594 | LAGEGR-RS138 | Operação | CCEE | NS_RS | RGE | S | Potencial hidráulico | Potencial hidráulico | Hídrica | PCH
414 | 708ccbc3-1a55-4fb0-8dbf-e7d189a79050 | CGH.PH.MG.031906-6.01 | CEDRO | III | CARGA_GLOBAL | 348 | VALADAPCH138 | Fora do Cadastro | AGENTE/CCEE | NS_MG | CEMIG | SECO | Potencial hidráulico | Potencial hidráulico | Hídrica | CGH
416 | 1c22b400-9d77-4975-bf76-96cd5edd115f | UHE.PH.SC.000737-4.02 | Cedros (Rio dos Cedros) | III | CARGA_GLOBAL | 2885 | RCEUPA-SC069 | Operação | CCEE | NS_SC | CELESC | S | Potencial hidráulico | Potencial hidráulico | Hídrica | UHE
417 | 0310dda0-b4b2-4b74-8650-618115370ab7 | PCH.PH.SC.000742-0.01 | Celso Ramos | III | CARGA_GLOBAL | 9689 | FAXGUE-SC069 | Operação | CCEE | NS_SC | CELESC | S | Potencial hidráulico | Potencial hidráulico | Hídrica | PCH
418 | 5cdac74e-bb31-453e-bed5-0a5aef5c24e2 | UTE.FL.SC.000744-7.01 | Celulose Irani | III | NAO_CONSIDERADA | 2729 | CATAND-SC138 | Operação |  |  | CELESC | S | Licor Negro | Floresta | Biomassa | UTE
419 | 937210e5-dd3a-4111-bbc3-64e718db1c38 | UTE.AI.GO.029546-9.01 | CEM (Antiga Camen) | III | CARGA_GLOBAL | 2951 | PLANALBIO069 | Operação | CCEE | NS_GO | ENEL GO | SECO | Bagaço de Cana de Açúcar | Agroindustriais | Biomassa | UTE
420 | b12a7aef-687d-43d4-93d2-41f8eeaf26fb | UTE.FL.MG.027941-2.01 | Cenibra | III | CARGA_GLOBAL | 1532 | IPATINPCH138 | Operação | AGENTE | NS_MG | CEMIG | SECO | Licor Negro | Floresta | Biomassa | UTE
421 | be2837f8-629a-4c67-bcc1-2845e80dfa32 | UTE.AI.SP.001016-2.01 | Central Energética Ribeirão Preto (Antiga Galo Bravo) | III | NAO_CONSIDERADA | 2293 | V.ALB-BIO138 | Operação | CCEE |  | CPFL PAULISTA | SECO | Bagaço de Cana de Açúcar | Agroindustriais | Biomassa | UTE
423 | dd269bce-6a5c-4a44-9c5c-ac879741a929 | CGH.PH.SP.000884-2.01 | Central GH Engenheiro Bernardo Figueiredo | III | CARGA_GLOBAL | 3135 | PEDRE-BIO138 | Operação | CCEE | NS_SP | CPFL SANTA CRUZ | SECO | Potencial hidráulico | Potencial hidráulico | Hídrica | CGH
424 | 7e57bd32-5188-4853-8446-848307136f02 | UFV.RS.MG.031760-8.01 | Central Mineirão | III | CARGA_GLOBAL | 9067 | MARAC-PCH138 | Operação | CCEE | NS_MG | CEMIG | SECO | Radiação solar | Radiação solar | Solar | UFV
425 | af8315b7-d89b-4a13-9845-1412da974f0c | UTE.AI.PE.028692-3.01 | Central Olho D Água | III | CARGA_GLOBAL | 8020 | GNN.PE-PE069 | Operação | CCEE | NS_NEL | CELPE | NE | Bagaço de Cana de Açúcar | Agroindustriais | Biomassa | UTE
426 | 38349938-d91f-4279-a759-e9eee0fbda88 | UTE.AI.MG.029709-7.01 | Cerradão | III | CARGA_GLOBAL | 7170 | CERRAD-MG138 | Operação | CCEE | NS_MG | CEMIG | SECO | Bagaço de Cana de Açúcar | Agroindustriais | Biomassa | UTE
434 | 13c94334-4eb7-44f2-b09c-a946aa057f49 | EOL.CV.RS.030762-9.01 | Cerro dos Trindade | IIC | CARGA_GLOBAL |  |  | Operação | CCEE |  |  | S | Cinética do vento | Cinética do vento | Eólica | EOL
435 | 5eeac239-2f5e-49c6-9f2f-dd40bb9d714a | PCH.PH.RO.031050-6.01 | Cesar Filho | III | CARGA_GLOBAL | 6822 | PBUEN2PCH138 | Operação | CCEE | NS_RO | ELETROBRAS RO | SECO | Potencial hidráulico | Potencial hidráulico | Hídrica | PCH
436 | 7cad086a-db60-4ddc-bc90-0ba894425444 | UTE.AI.PE.030940-0.01 | Cetrel Bioenergia JB | III | CARGA_GLOBAL | 5283 | RIBEIR-PE069 | Fora do Cadastro | CCEE | NS_NEL | CELPE | NE | Gás de Alto Forno - Biomassa | Floresta | Biomassa | UTE
437 | 0703e277-b47f-4aca-aef8-64e131ec53d6 | UTE.AI.SP.028458-0.01 | Cevasa | III | CARGA_GLOBAL | 6596 | CEVASABIO138 | Operação | CCEE | NS_SP | CPFL PAULISTA | SECO | Bagaço de Cana de Açúcar | Agroindustriais | Biomassa | UTE
438 | b0f51bd7-fa6e-44ff-b549-9180759a70cb | CGH.PH.MG.002109-1.02 | CGH Poquim | III | CARGA_GLOBAL | 1557 | TOTONIPCH138 | Fora do Cadastro | CCEE |  | CEMIG | SECO | Potencial hidráulico | Potencial hidráulico | Hídrica | CGH
439 | 7d1ee937-0a38-443f-9a2a-90b5de8d11c8 | PCH.PH.PR.000753-6.01 | Chaminé | III | CARGA_GLOBAL | 2350 | CHAMINPCH | Operação | CCEE | NS_PR | COPEL | S | Potencial hidráulico | Potencial hidráulico | Hídrica | PCH
440 | eedd4718-9f2a-41c1-a681-907409de7422 | UTE.AI.SP.030041-1.01 | Chapadão Agroenergia | IIC | CARGA_GLOBAL | 4275 | BIOPV-BIO138 | Operação | CCEE |  | CPFL PAULISTA | SECO | Bagaço de Cana de Açúcar | Agroindustriais | Biomassa | UTE
441 | 9be0d917-9987-4d58-92da-3129bdf7844f | UTE.FL.SC.028741-5.01 | Chapecó | III | NAO_CONSIDERADA | 2848 | BRFCHA-SC138 | Operação |  |  | CELESC | S | Resíduos Florestais | Floresta | Biomassa | UTE
442 | 90362951-6bb1-45ea-8bed-d2a1f33f0189 | PCH.PH.RJ.000765-0.01 | Chave do Vaz | III | CARGA_GLOBAL | 1774 | VPALMAPCH069 | Operação | CCEE | NS_RJ | ENEL RJ | SECO | Potencial hidráulico | Potencial hidráulico | Hídrica | PCH
443 | 51e7eaa4-ddc0-4501-ba08-899ae06eb456 | PCH.PH.SP.000768-4.01 | Chibarro | III | CARGA_GLOBAL | 2107 | AR+CT-BIO138 | Operação | CCEE | NS_SP | CPFL PAULISTA | SECO | Potencial hidráulico | Potencial hidráulico | Hídrica | PCH
444 | c8e2d121-4916-4bc3-aade-f7ad9fd1a3c5 | CGH.PH.PR.000771-4.02 | Chopim I | III | CARGA_GLOBAL | 9340 | PBRANC-PR034 | Operação | CCEE | NS_PR | COPEL | S | Potencial hidráulico | Potencial hidráulico | Hídrica | CGH
450 | 8458f9ac-a85d-4a09-be83-2b1ce5e06cd9 | PCH.PH.RO.000775-7.01 | Chupinguaia | III | CARGA_GLOBAL | 6811 | COLOR-PCH069 | Operação | CCEE | NS_RO | ELETROBRAS RO | SECO | Potencial hidráulico | Potencial hidráulico | Hídrica | PCH
451 | 18d7eb06-ed03-491b-9fda-573abb67b058 | UTE.PE.AM.028923-0.01 | Cidade Nova | III | NAO_CONSIDERADA |  |  | Desativada |  |  |  | N | Óleo Diesel | Petróleo | Fóssil | UTE
452 | af94e1f5-d24b-48fe-8ad3-01d7b37e82f3 | PCH.PH.MT.028836-5.01 | Cidezal | IIC | CARGA_GLOBAL | 4430 | CIDEZAPCH013 | Operação | CCEE |  | ENERGISA MT | SECO | Potencial hidráulico | Potencial hidráulico | Hídrica | PCH
453 | f842c7c6-5c32-4f0f-8b42-6dfab79b315b | UTE.PE.MG.030721-1.01 | CIF Mineração | III | NAO_CONSIDERADA | 1538 | ITUTI1-MG138 | Operação |  |  | CEMIG | SECO | Óleo Diesel | Petróleo | Fóssil | UTE
454 | 0b55820a-3050-48ad-83a2-e5a5e77940be | UTE.AI.SP.029572-8.01 | Citrovita Catanduva | III | CARGA_GLOBAL | 3154 | CATAN-BIO138 | Operação | CCEE | NS_SP | ENERGISA SSE-SP | SECO | Bagaço de Cana de Açúcar | Agroindustriais | Biomassa | UTE
456 | f8cc555d-2823-45b7-9c82-b68d036694c3 | UTE.AI.SP.028247-2.01 | Clealco Clementina | III | CARGA_GLOBAL | 2166 | MA+P+YBIO138 | Operação | AGENTE | NS_SP | CPFL PAULISTA | SECO | Bagaço de Cana de Açúcar | Agroindustriais | Biomassa | UTE
457 | 5c7821a7-81c1-4552-a5a7-ca37a6c20167 | UTE.AI.SP.030036-5.01 | Clealco Queiroz | III | CARGA_GLOBAL | 2166 | MA+P+YBIO138 | Operação | CCEE | NS_SP | CPFL PAULISTA | SECO | Bagaço de Cana de Açúcar | Agroindustriais | Biomassa | UTE
458 | 1e6480f3-3de2-4285-afb2-1362b0a91af5 | UTE.PE.RJ.033421-9.01 | Cliníca São Gonçalo | III | NAO_CONSIDERADA | 1739 | ARSEN1-RJ138 | Operação |  |  | ENEL RJ | SECO | Óleo Diesel | Petróleo | Fóssil | UTE
459 | 4a30d145-f4e5-4ca5-b15b-36136cfdb099 | UTE.FL.RS.030666-5.01 | CMPC (Antiga Aracruz Unidade Guaíba) | IIB | CARGA_GLOBAL | 9999/9998 | CMPC45-RS013/CMP123-RS013 | Operação | CCEE |  | CELULOSE RIOGRANDENSE | S | Licor Negro | Floresta | Biomassa | UTE
460 | e921d26a-df7d-44fa-8a45-ab4fadc34a13 | PCH.PH.MG.027728-2.01 | Cocais Grande | III | CARGA_GLOBAL | 4377/1532 | CORFAB-MG069/IPATINPCH138 | Operação | CCEE |  | CEMIG | SECO | Potencial hidráulico | Potencial hidráulico | Hídrica | PCH
461 | c4c6a690-788f-41ae-a955-e774c66cd902 | PCH.PH.MG.027728-2.01 | Cocais Grande | III | CARGA_GLOBAL | 4377/1532 | CORFAB-MG069/IPATINPCH138 | Operação | CCEE | NS_MG | CEMIG | SECO | Potencial hidráulico | Potencial hidráulico | Hídrica | PCH
462 | aabb607c-7e84-49d6-8b5a-d56906b52690 | UTE.AI.SP.027974-9.01 | Cocal | III | CARGA_GLOBAL | 9517 | CANAA-BIO013 | Operação | CCEE | NS_SP | ENERGISA SSE-SP | SECO | Bagaço de Cana de Açúcar | Agroindustriais | Biomassa | UTE
463 | 19f30072-0bef-4605-afe9-6401a89ccf33 | UTE.AI.SP.029713-5.01 | Cocal II | IIB | CARGA_GLOBAL | 3969 | COCAL2BIO138 | Operação | CCEE | NS_SP | ELEKTRO | SECO | Bagaço de Cana de Açúcar | Agroindustriais | Biomassa | UTE
464 | 5d5f713b-db2d-42c0-9d83-441487d26a7b | UTE.AI.PR.029201-0.01 | Cocamar Maringá | III | NAO_CONSIDERADA |  |  | Operação |  |  |  | S | Bagaço de Cana de Açúcar | Agroindustriais | Biomassa | UTE
465 | c5d97568-a1fc-4fee-b8dd-f256929a4dee | UTE.AI.GO.030355-0.01 | Codora | IIB | CARGA_GLOBAL | 2989 | ITAPA-BIO069 | Operação | CCEE | NS_GO | ENEL GO | SECO | Bagaço de Cana de Açúcar | Agroindustriais | Biomassa | UTE
466 | 26a9d2e6-0aae-4ec9-9a3c-41a1a1a9a3c1 | EOL.CV.PB.029086-6.01 | Coelhos I | III | CARGA_GLOBAL | 5273 | SRITA2-PB069 | Operação | CCEE | NS_NEL | ENERGISA PB | NE | Cinética do vento | Cinética do vento | Eólica | EOL
467 | b5426808-64f4-496e-bb0f-4690c02036ae | EOL.CV.PB.029090-4.01 | Coelhos II | III | CARGA_GLOBAL | 5273 | SRITA2-PB069 | Operação | CCEE | NS_NEL | ENERGISA PB | NE | Cinética do vento | Cinética do vento | Eólica | EOL
468 | b207f3fa-4c99-425e-998e-643a5a4600c6 | EOL.CV.PB.029087-4.01 | Coelhos III | III | CARGA_GLOBAL | 5273 | SRITA2-PB069 | Operação | CCEE | NS_NEL | ENERGISA PB | NE | Cinética do vento | Cinética do vento | Eólica | EOL
469 | 05c01404-1d18-4361-adaa-d00b46912f6e | EOL.CV.PB.029091-2.01 | Coelhos IV | III | CARGA_GLOBAL | 5273 | SRITA2-PB069 | Operação | CCEE | NS_NEL | ENERGISA PB | NE | Cinética do vento | Cinética do vento | Eólica | EOL
470 | d5bb3b7d-e896-47c1-9c12-9dce7ba7a61c | PCH.PH.BA.029004-1.01 | Colino 1 | III | CARGA_GLOBAL | 5995/5974 | ITAMAR-BA138/EUNAPO-BA138 | Operação | CCEE | NS_NES | COELBA | NE | Potencial hidráulico | Potencial hidráulico | Hídrica | PCH
471 | dd5db07e-16ba-4b0d-b649-eeeea78cb30b | PCH.PH.BA.028997-3.01 | Colino 2 | III | CARGA_GLOBAL | 5995/5974 | ITAMAR-BA138/EUNAPO-BA138 | Operação | CCEE | NS_NES | COELBA | NE | Potencial hidráulico | Potencial hidráulico | Hídrica | PCH
472 | 7e50e561-d683-49ff-9f17-96e2f61837e6 | UTE.AI.SP.000796-0.01 | Colombo Ariranha | III | CARGA_GLOBAL | 3100 | COLOMBBIO138 | Operação | CCEE | NS_SP | CPFL PAULISTA | SECO | Bagaço de Cana de Açúcar | Agroindustriais | Biomassa | UTE
473 | e0472137-863e-402f-ad13-1cc0b72fd97f | UTE.AI.SP.031112-0.01 | Colombo Ariranha 2 | III | CARGA_GLOBAL | 3100 | COLOMBBIO138 | Operação | CCEE | NS_SP | CPFL PAULISTA | SECO | Bagaço de Cana de Açúcar | Agroindustriais | Biomassa | UTE
474 | 78998bca-d645-47e1-9757-752de7871c4e | UTE.AI.SP.030032-2.01 | Colombo Palestina | III | CARGA_GLOBAL | 3100 | COLOMBBIO138 | Operação | CCEE | NS_SP | CPFL PAULISTA | SECO | Bagaço de Cana de Açúcar | Agroindustriais | Biomassa | UTE
475 | 4212fd6a-410a-4352-8c64-9763e594e648 | UTE.AI.SP.030267-8.01 | Colombo Santa Albertina | III | CARGA_GLOBAL | 4134 | COLOM-BIO138 | Operação | CCEE | NS_SP | ELEKTRO | SECO | Bagaço de Cana de Açúcar | Agroindustriais | Biomassa | UTE
477 | a950c6fd-ec74-4624-9d61-baf14ffeea84 | PCH.PH.RS.000797-8.01 | Colorado | III | CARGA_GLOBAL |  |  | Operação | CCEE |  |  | S | Potencial hidráulico | Potencial hidráulico | Hídrica | PCH
478 | f41f1e84-381d-451b-9cd6-ff310135d42e | UTE.AI.SP.028094-1.01 | Colorado | III | CARGA_GLOBAL | 6591 | COLORABIO138 | Operação | CCEE | NS_SP | CPFL PAULISTA | SECO | Bagaço de Cana de Açúcar | Agroindustriais | Biomassa | UTE
479 | 520bc9c9-c1ac-4951-a3f0-459969a4f1fc | CGH.PH.RJ.029111-0.02 | Comendador Venâncio | III | CARGA_GLOBAL | 1705 | ITAPERPCH069 | Operação | CCEE | NS_RJ | ENEL RJ | SECO | Potencial hidráulico | Potencial hidráulico | Hídrica | CGH
482 | e6ce4ae4-1653-4db0-ac5d-cf21a966d6ee | UTE.AI.PI.029773-9.01 | Comvap | III | CARGA_GLOBAL | 8035 | TSA.MA-PI069 | Operação | CCEE | NS_NEO | EQUATORIAL PI | NE | Bagaço de Cana de Açúcar | Agroindustriais | Biomassa | UTE
483 | 8ea92aa4-27cd-46e0-9866-dc8c327ca6a7 | UTE.CM.SC.028718-0.01 | Concórdia | III | NAO_CONSIDERADA | 9847 | BRFCON-SC138 | Operação |  |  | CELESC | S | Carvão Mineral | Carvão mineral | Fóssil | UTE
484 | dc42a55a-e016-4a85-ae61-d36a9f6f9859 | PCH.PH.MG.028036-4.01 | Congonhal I | III | CARGA_GLOBAL | 4008 | CAXAM1PCH138 | Operação | CCEE | NS_MG | CEMIG | SECO | Potencial hidráulico | Potencial hidráulico | Hídrica | PCH
485 | 79a1327e-008d-4b93-ac4c-4b31d9e12708 | CGH.PH.MG.028020-8.01 | Congonhal II | III | CARGA_GLOBAL | 4008 | CAXAM1PCH138 | Operação | CCEE | NS_MG | CEMIG | SECO | Potencial hidráulico | Potencial hidráulico | Hídrica | CGH
486 | 9199f83e-303a-4a5f-bd3d-da5105fe4a40 | UTE.AI.SP.030024-1.01 | Conquista do Pontal | IIB | CARGA_GLOBAL | 4153 | CONQUPBIO138 | Operação | CCEE | NS_SP | ELEKTRO | SECO | Bagaço de Cana de Açúcar | Agroindustriais | Biomassa | UTE
487 | d8431618-8e04-4dea-a44d-314c7d66339c | CGH.PH.MT.000816-8.01 | CONRADO HEITOR DE QUEIROZ/KAMAMULTDA | III | CARGA_GLOBAL | 4878 | SERRAB-MT138 | Operação | CCEE | NS_MT | ENERGISA MT | SECO | Potencial hidráulico | Potencial hidráulico | Hídrica | CGH
488 | 56f56a71-ac9e-4c31-b83d-dcfbbc774d4c | UTE.FL.MT.030928-1.01 | Conselvan | III | CARGA_GLOBAL | 4699 | ARIPUA-MT034 | Operação | CCEE | NS_MT | ENERGISA MT | SECO | Resíduos Florestais | Floresta | Biomassa | UTE
489 | 230c39e4-bdc1-434f-ae82-3eb0f959386f | PCH.PH.SC.029165-0.01 | Contestado | III | CARGA_GLOBAL | 2443 | PALMAS-PR138 | Operação | CCEE | NS_PR | COPEL | S | Potencial hidráulico | Potencial hidráulico | Hídrica | PCH
490 | 8e57c5e2-0490-4795-a84d-0dfa5b43326e | UTE.AI.GO.029153-6.01 | Cooper-Rubi | III | CARGA_GLOBAL | 2989 | ITAPA-BIO069 | Operação |  | NS_GO | ENEL GO | SECO | Bagaço de Cana de Açúcar | Agroindustriais | Biomassa | UTE
491 | dec3318f-f1ce-4210-93ae-fd5b1881f8ee | UTE.PE.RS.000827-3.01 | Copesul | III | CARGA_GLOBAL | 1021/1022 | PPET-GUTE001/PPET-VUTE002 | Operação | CCEE |  | BRASKEM UNIB-RS | S | Outros Energéticos de Petróleo | Petróleo | Fóssil | UTE
492 | c63c833f-fa2b-48fd-af5c-b2f1bef38f5d | UTE.AI.MT.028120-4.01 | Coprodia | III | CARGA_GLOBAL | 4842 | C.NOVO-MT138 | Operação | CCEE | NS_MT | ENERGISA MT | SECO | Bagaço de Cana de Açúcar | Agroindustriais | Biomassa | UTE
493 | b7cb65ef-1486-4398-ad82-110d9574bf1a | CGH.PH.SC.029769-0.02 | Coqueiral | III | CARGA_GLOBAL | 2870 | TIJUCA-SC138 | Operação | CCEE | NS_SC | CELESC | S | Potencial hidráulico | Potencial hidráulico | Hídrica | CGH
497 | b303181f-2e16-4931-8646-79737b10f62d | UTE.PE.PR.031105-7.02 | Coquepar | IIB | NAO_CONSIDERADA |  |  | Revogada |  |  |  | S | Outros Energéticos de Petróleo | Petróleo | Fóssil | UTE
498 | 9afa5d8a-b5e6-460a-9984-221de2c587b1 | PCH.PH.SC.032516-3.01 | Coração | III | CARGA_GLOBAL | 2832 | PINHAL-SC138 | Operação | CCEE | NS_SC | CELESC | S | Potencial hidráulico | Potencial hidráulico | Hídrica | PCH
501 | ae99b19e-1a9b-4bca-a851-1b84b4b117a9 | PCH.PH.MG.000836-2.02 | Coronel Américo Teixeira | III | CARGA_GLOBAL | 4022 | PLE3-1-MG138 | Operação | CCEE | NS_MG | CEMIG | SECO | Potencial hidráulico | Potencial hidráulico | Hídrica | PCH
502 | 4d39fdd7-bb6f-43f7-a5cc-2837c9f3e986 | PCH.PH.SC.029163-3.01 | Coronel Araújo | III | CARGA_GLOBAL | 2443 | PALMAS-PR138 | Operação | CCEE | NS_PR | COPEL | S | Potencial hidráulico | Potencial hidráulico | Hídrica | PCH
503 | 83af0663-5a7f-498b-9657-65d773acb7cb | UHE.PH.MG.000838-9.02 | Coronel Domiciano | III | CARGA_GLOBAL | 3309 | MURIA1PCH069 | Operação | CCEE | NS_MG | ENERGISA MG | SECO | Potencial hidráulico | Potencial hidráulico | Hídrica | UHE
504 | 3b7af00f-adc8-4cff-9f51-141db5332ebd | EOL.CV.RS.030842-0.01 | Corredor do Senandes II | IIC | CARGA_GLOBAL | 10121 | SENANDEOL034 | Operação | CCEE |  | CEEE | S | Cinética do vento | Cinética do vento | Eólica | EOL
505 | 6d415d36-e50d-4c28-9290-038c44fd4d2d | EOL.CV.RS.030819-6.01 | Corredor do Senandes III | IIC | CARGA_GLOBAL | 10121 | SENANDEOL034 | Operação | CCEE |  | CEEE | S | Cinética do vento | Cinética do vento | Eólica | EOL
506 | 2fbdce34-63c6-43c0-81e2-7f79e6de043d | EOL.CV.RS.030840-4.01 | Corredor do Senandes IV | IIC | CARGA_GLOBAL | 10121 | SENANDEOL034 | Operação | CCEE |  | CEEE | S | Cinética do vento | Cinética do vento | Eólica | EOL
508 | 5d769a32-8fbf-48b2-96f3-3c452b7ec71b | CGH.PH.MS.044877-0.01 | Corrego Ger | III | CARGA_GLOBAL |  |  | Operação | CCEE |  |  | SECO | Potencial hidráulico | Potencial hidráulico | Hídrica | CGH
509 | 57102e6b-10ee-4357-afb7-ee3329ab00a9 | CGH.PH.MG.030781-5.01 | Corrente Grande | IIB | CARGA_GLOBAL | 348 | VALADAPCH138 | Fora do Cadastro | CCEE | NS_MG | CEMIG | SECO | Potencial hidráulico | Potencial hidráulico | Hídrica | CGH
510 | 426d32bd-c4e2-470f-9672-2a11b2517e6a | PCH.PH.MG.027842-4.01 | Corrente Grande | III | CARGA_GLOBAL | 348 | VALADAPCH138 | Operação | CCEE | NS_MG | CEMIG | SECO | Potencial hidráulico | Potencial hidráulico | Hídrica | PCH
512 | 382f7191-2e64-4af1-bb02-e4fc189cc453 | CGH.PH.TO.027567-0.01 | Corujão | III | CARGA_GLOBAL | 7202 | MIRACEPCH138 | Operação | AGENTE/CCEE | NS_MA | ENERGISA TO-N | N | Potencial hidráulico | Potencial hidráulico | Hídrica | CGH
513 | b2b8e15d-5b17-4f9d-9808-0dd587d43c9e | PCH.PH.SP.000868-0.01 | Corumbataí | III | CARGA_GLOBAL | 3824 | RCLAR1BIO138 | Operação | CCEE | NS_SP | ELEKTRO | SECO | Potencial hidráulico | Potencial hidráulico | Hídrica | PCH
514 | 96c73e45-f83b-4c73-b75b-b7a82534679d | UTE.AI.AL.029161-7.01 | Coruripe | III | CARGA_GLOBAL | 8032 | PEN.AL-AL069 | Operação | CCEE | NS_NEL | EQUATORIAL AL | NE | Bagaço de Cana de Açúcar | Agroindustriais | Biomassa | UTE
515 | dca0bb3c-949c-403a-bd84-87900e439f4c | UTE.AI.MG.029703-8.01 | Coruripe Energética - Filial Campo Florido | III | CARGA_GLOBAL | 322 | FRUTA-BIO138 | Operação | CCEE | NS_MG | CEMIG | SECO | Bagaço de Cana de Açúcar | Agroindustriais | Biomassa | UTE
516 | 38911e2d-e5cd-4da5-af7c-535fbe35b4d9 | UTE.AI.MG.028479-3.01 | Coruripe Iturama | III | CARGA_GLOBAL | 7154 | ITURA1-MG138 | Operação | CCEE | NS_MG | CEMIG | SECO | Bagaço de Cana de Açúcar | Agroindustriais | Biomassa | UTE
517 | 2cf7dabf-0415-485c-9cde-52f86df7955a | UTE.CM.MA.030550-2.01 | Cosima | III | CARGA_GLOBAL | 5542 | MIRAND-MA138 | Operação | CCEE | NS_MA | CEMAR | N | Gás de Alto Forno - CM | Carvão mineral | Fóssil | UTE
519 | de19c8ab-ef79-4423-8e67-93e78c91796e | UTE.AI.SP.028221-9.01 | Costa Pinto | III | CARGA_GLOBAL | 6595 | CPINTOBIO138 | Operação | CCEE | NS_SP | CPFL PAULISTA | SECO | Bagaço de Cana de Açúcar | Agroindustriais | Biomassa | UTE
520 | d3945c76-ee3b-40ae-a9d5-98a91a663da3 | PCH.PH.MS.000872-9.01 | Costa Rica | III | CARGA_GLOBAL | 9695 | CRICA-PCH004 | Operação | CCEE | NS_MS | ENERGISA MS | SECO | Potencial hidráulico | Potencial hidráulico | Hídrica | PCH
521 | 2479e7bf-4b5b-4120-9f88-45516317d26d | PCH.PH.RS.027877-7.01 | Cotiporã | III | CARGA_GLOBAL | 1316 | NPR2P2PCH069 | Operação | CCEE | NS_RS | RGE | S | Potencial hidráulico | Potencial hidráulico | Hídrica | PCH
522 | 2fd67d0b-7823-47b6-a701-f8fb920d6be0 | PCH.PH.RS.000877-0.01 | Cotovelo do Jacuí | III | CARGA_GLOBAL |  |  | Operação | CCEE |  |  | S | Potencial hidráulico | Potencial hidráulico | Hídrica | PCH
524 | 09c8bb22-a59f-4bdc-87ec-9e216a40bd37 | PCH.PH.PR.029411-0.01 | Covó | III | CARGA_GLOBAL | 2454 | CSEGRE-PR138 | Operação | CCEE | NS_PR | COPEL | S | Potencial hidráulico | Potencial hidráulico | Hídrica | PCH
527 | 0c00bbdc-6e76-4bf3-a331-70a2f95fc805 | CGH.PH.MS.028167-0.01 | Coxim | III | CARGA_GLOBAL | 1809 | COXIM--MS013 | Operação | CCEE | NS_MS | ENERGISA MS | SECO | Potencial hidráulico | Potencial hidráulico | Hídrica | CGH
532 | 1360b1c8-9c53-4817-938b-95b46bead9bd | PCH.PH.PR.028783-0.01 | Cristalino | III | CARGA_GLOBAL | 828 | PITANG-PR138 | Operação | CCEE | NS_PR | COPEL | S | Potencial hidráulico | Potencial hidráulico | Hídrica | PCH
533 | 9c216977-ef05-4804-8811-b42e63cd27dc | PCH.PH.MG.027730-4.01 | Cristina | III | CARGA_GLOBAL | 1504 | ITAJU3PCH138 | Operação | CCEE | NS_MG | CEMIG | SECO | Potencial hidráulico | Potencial hidráulico | Hídrica | PCH
534 | e8b09afc-9f5b-40ef-ae01-b91f29433fcd | PCH.PH.RS.029002-5.01 | Criúva | III | CARGA_GLOBAL | 9292 | SMARCO-RS069 | Operação | CCEE | NS_RS | RGE | S | Potencial hidráulico | Potencial hidráulico | Hídrica | PCH
535 | 61efc0f9-bea9-47ef-95b5-0185244a9557 | EOL.CV.SC.029070-0.01 | Cruz Alta | IIC | CARGA_GLOBAL | 10120 | ADOCE-EOL034 | Operação | CCEE |  | CELESC | S | Cinética do vento | Cinética do vento | Eólica | EOL
536 | 148cca67-00d4-4575-a40f-69bdcfe18ddf | UTE.CM.CE.031241-0.02 | CSP | IIB | CARGA_GLOBAL | 5746 | CSP---UTE002 | Operação | SAGIC | NS_NEN | CSP | NE | Gás de Alto Forno - CM | Carvão mineral | Fóssil | UTE
537 | 1b921a1e-736e-4800-befb-eadb0cea7c7d | UTE.PE.ES.027054-7.01 | CST | III | CARGA_GLOBAL | 8905/8904/8907 | CST3-4UTE002/CST1-2UTE002/CSTTRTUTE | Operação | SAGIC/SAGIC/SAGIC | NS_ES | ARCELORMITTAL TUBARÃO | SECO | Outros Energéticos de Petróleo | Petróleo | Fóssil | UTE
538 | 57e13392-aaff-4a92-ba83-df30edfbced6 | UTE.RU.MG.031206-1.01 | CTR Juiz de Fora | III | CARGA_GLOBAL | 4373 | JFORA1-MG023 | Operação | CCEE | NS_MG | CEMIG | SECO | Biogás - RU | Resíduos sólidos urbanos | Biomassa | UTE
539 | 5e56b050-3f26-4399-ad2e-4407af83429c | UTE.AI.PE.028558-7.01 | Cucaú | III | CARGA_GLOBAL | 5283 | RIBEIR-PE069 | Operação | CCEE | NS_NEL | CELPE | NE | Bagaço de Cana de Açúcar | Agroindustriais | Biomassa | UTE
540 | 4aa22b56-a727-480c-8593-c134b9082ac6 | PCH.PH.MT.027111-0.01 | Culuene | III | CARGA_GLOBAL | 4777 | PTINGA-MT138 | Operação | AGENTE/CCEE | NS_MT | ENERGISA MT | SECO | Potencial hidráulico | Potencial hidráulico | Hídrica | PCH
541 | 0f04d9e4-a19d-433f-b49c-e998149ad711 | PCH.PH.PB.027402-0.01 | Curemas | III | CARGA_GLOBAL | 5623 | COREMA-PB069 | Operação | CCEE | NS_NEN | ENERGISA PB | NE | Potencial hidráulico | Potencial hidráulico | Hídrica | PCH
542 | f703ff79-a1d9-44d3-aa91-2ba1d5d7aa85 | UTE.RU.PR.035069-9.04 | Curitiba Energia | III | CARGA_GLOBAL | 2413 | FRGRAN-PR138 | Operação | CCEE | NS_PR | COPEL | S | Biogás - RU | Resíduos sólidos urbanos | Biomassa | UTE
545 | de4a6fcf-1355-4ef3-80f6-06a47b5d999c | CGH.PH.SC.029781-0.02 | Curt Lindner | III | CARGA_GLOBAL | 2842 | RIOSU2-SC069 | Operação | CCEE | NS_SC | CELESC | S | Potencial hidráulico | Potencial hidráulico | Hídrica | CGH
546 | e6f819ae-1969-47d3-b0e2-3982bc48ebf9 | PCH.PH.MT.029734-8.01 | Da Fazenda | IIC | CARGA_GLOBAL | 4476 | FAZENDPCH000 | Operação | CCEE | NS_MT | ENERGISA MT | SECO | Potencial hidráulico | Potencial hidráulico | Hídrica | PCH
547 | 52d9bccc-24f7-4b81-9646-1b587b1ed031 | PCH.PH.RS.028725-3.01 | Da Ilha | III | CARGA_GLOBAL | 1317 | NPR2P1PCH069 | Operação | CCEE | NS_RS | RGE | S | Potencial hidráulico | Potencial hidráulico | Hídrica | PCH
548 | 0711e2dd-4d7d-4970-abeb-93b984f3f4c4 | UTE.AI.SP.029774-7.01 | Da Mata | IIB | CARGA_GLOBAL | 6593 | DAMATABIO138 | Operação | CCEE | NS_SP | CPFL PAULISTA | SECO | Bagaço de Cana de Açúcar | Agroindustriais | Biomassa | UTE
549 | d0c3b6c6-36de-4764-8b56-abfc4fd3f3fa | UTE.AI.SP.035773-1.01 | Da Mata 2 | IIB | CARGA_GLOBAL | 498 | DAMATA-SP138 | Operação | CCEE | NS_SP | CPFL PAULISTA | SECO | Bagaço de Cana de Açúcar | Agroindustriais | Biomassa | UTE
550 | 1a9fb8d7-8c63-4a13-b8a7-d6ce25308d9d | UTE.AI.SP.030453-0.01 | Da Pedra | IIB | CARGA_GLOBAL | 9643 | PEDR--BIO138 | Operação | CCEE | NS_SP | CPFL PAULISTA | SECO | Bagaço de Cana de Açúcar | Agroindustriais | Biomassa | UTE
552 | 2b32ec8c-b558-402f-bd85-ff79ee095180 | PCH.PH.SC.028985-0.01 | Dalapria | III | NAO_CONSIDERADA | 9689 | FAXGUE-SC069 | Operação |  | NS_SC | CELESC | S | Potencial hidráulico | Potencial hidráulico | Hídrica | PCH
553 | 86108356-25a9-40f1-89e5-0760d2b172e0 | CGH.PH.PR.030577-4.01 | Dalba | III | CARGA_GLOBAL | 2448 | LARANJ-PR138 | Operação | CCEE | NS_PR | COPEL | S | Potencial hidráulico | Potencial hidráulico | Hídrica | CGH
554 | b208cc1e-7921-4feb-a382-1c7a4e956542 | CGH.PH.SC.029101-3.01 | Daltro Bianchini | III | CARGA_GLOBAL | 10016 | CEGERO-SC138 | Operação | CCEE | NS_SC | CELESC | S | Potencial hidráulico | Potencial hidráulico | Hídrica | CGH
557 | a346859f-9425-4d8e-a343-8a35930d22cf | PCH.PH.SC.030575-8.01 | Das Pedras | III | CARGA_GLOBAL | 2443 | PALMAS-PR138 | Operação | CCEE | NS_PR | COPEL | S | Potencial hidráulico | Potencial hidráulico | Hídrica | PCH
558 | 83bd9f05-3186-4626-a021-b4a8ade3547a | CGH.PH.SC.032084-6.01 | DAS PEDRAS - VIDEIRA | III | CARGA_GLOBAL | 2892 | VIDEIR-SC138 | Operação | CCEE | NS_SC | CELESC | S | Potencial hidráulico | Potencial hidráulico | Hídrica | CGH
559 | 11266ed1-dd39-49eb-a9bf-c6c81586fb7e | UTE.AI.SP.028051-8.01 | Decasa | IIB | NAO_CONSIDERADA |  |  | Operação | CCEE |  |  | SECO | Bagaço de Cana de Açúcar | Agroindustriais | Biomassa | UTE
567 | de7a76ac-445d-4a86-b686-0796c998a400 | UTE.AI.MG.028219-7.01 | Delta | III | CARGA_GLOBAL | 1581 | UBERA5-MG138 | Operação | CCEE | NS_MG | CEMIG | SECO | Bagaço de Cana de Açúcar | Agroindustriais | Biomassa | UTE
580 | 5cf27253-aee1-4209-8a9e-082c3faec7df | EOL.CV.PI.030838-2.01 | Delta do Parnaíba | III | CARGA_GLOBAL | 5492 | PIRIPI-PI138 | Operação | CCEE | NS_NEO | EQUATORIAL PI | NE | Cinética do vento | Cinética do vento | Eólica | EOL
581 | 722b60bd-7baa-4d2a-838e-1d083d8e5851 | PCH.PH.PR.002398-1.01 | Derivação do Rio Jordão | III | CARGA_GLOBAL | 2454 | CSEGRE-PR138 | Operação | CCEE | NS_PR | COPEL | S | Potencial hidráulico | Potencial hidráulico | Hídrica | PCH
582 | b2b5a0e1-a1bd-4471-8d6c-f4deba8938a7 | CGH.PH.MT.030374-7.01 | Desidério | III | CARGA_GLOBAL | 4666 | N.XAV-PCH013 | Operação | CCEE | NS_MT | ENERGISA MT | SECO | Potencial hidráulico | Potencial hidráulico | Hídrica | CGH
583 | 7e0b8a2d-3139-410a-944e-2b5655004b96 | UTE.AI.PR.028074-7.01 | Destilaria Melhoramentos | III | CARGA_GLOBAL | 861 | CIANOR-PR138 | Operação | CCEE | NS_PR | COPEL | S | Bagaço de Cana de Açúcar | Agroindustriais | Biomassa | UTE
584 | 70443d76-fd6b-4643-a17d-2f3b888e25b7 | CGH.PH.SC.029605-8.01 | Detofol | III | CARGA_GLOBAL | 2862 | SMIGU2-SC069 | Operação | CCEE | NS_SC | CELESC | S | Potencial hidráulico | Potencial hidráulico | Hídrica | CGH
585 | e912ef27-2da8-4b18-9ef6-f86d6b2e10c9 | PCH.PH.TO.027411-9.01 | Diacal II | III | CARGA_GLOBAL | 7202 | MIRACEPCH138 | Operação | CCEE | NS_MA | ENERGISA TO-N | N | Potencial hidráulico | Potencial hidráulico | Hídrica | PCH
586 | fda2a771-d57e-4af6-9fce-2b3776d4344e | PCH.PH.MT.000607-6.01 | Diamante (Antiga Camargo Corrêa) | III | CARGA_GLOBAL | 4818 | DIAMAN-MT034 | Operação | CCEE | NS_MT | ENERGISA MT | SECO | Potencial hidráulico | Potencial hidráulico | Hídrica | PCH
589 | 4f7e0a9f-65a1-4803-8182-2d8a1c3c538a | PCH.PH.TO.027227-2.01 | Dianópolis | III | CARGA_GLOBAL | 7202 | MIRACEPCH138 | Operação | CCEE | NS_MA | ENERGISA TO-N | N | Potencial hidráulico | Potencial hidráulico | Hídrica | PCH
590 | e1f1805e-65c8-49ec-a6e4-329b5268adaf | CGH.PH.MG.031007-7.01 | Divino | III | CARGA_GLOBAL | 4063 | MANHU-PCH138 | Fora do Cadastro | AGENTE/CCEE | NS_MG | CEMIG | SECO | Potencial hidráulico | Potencial hidráulico | Hídrica | CGH
591 | a60e72b6-d8e8-4e0e-a52f-a034b028fcf5 | CGH.PH.MG.029234-6.01 | Divinópolis | III | CARGA_GLOBAL | 1527 | DIVI1-PCH138 | Operação | CCEE | NS_MG | CEMIG | SECO | Potencial hidráulico | Potencial hidráulico | Hídrica | CGH
592 | 18c4f09b-6fd9-4d04-b788-1e34981da127 | PCH.PH.MT.029048-3.01 | Divisa | IIC | CARGA_GLOBAL | 4436 | DIVISAPCH013 | Operação | CCEE |  | ENERGISA MT | SECO | Potencial hidráulico | Potencial hidráulico | Hídrica | PCH
593 | 4d374be1-294c-4f26-9e75-82f2d6980074 | PCH.PH.TO.031244-4.01 | Doido | III | CARGA_GLOBAL | 6365 | BARREI-BA138 | Operação | CCEE | NS_NESO | COELBA | N | Potencial hidráulico | Potencial hidráulico | Hídrica | PCH
595 | 712e2205-b1b9-464f-9e9c-5ad8f472770b | UTE.FL.PR.028774-1.01 | Dois Vizinhos | III | NAO_CONSIDERADA |  |  | Operação |  |  |  | S | Resíduos Florestais | Floresta | Biomassa | UTE
596 | 525f0093-d58c-471d-a936-b00ab0e14aca | CGH.PH.SC.029100-5.01 | Dona Amélia | III | CARGA_GLOBAL | 2892 | VIDEIR-SC138 | Operação | CCEE | NS_SC | CELESC | S | Potencial hidráulico | Potencial hidráulico | Hídrica | CGH
597 | df2c315d-cdd0-4f36-97e7-84e8446d7517 | CGH.PH.MT.000040-0.02 | Dona Assunta | III | CARGA_GLOBAL | 4666 | N.XAV-PCH013 | Operação | CCEE | NS_MT | ENERGISA MT | SECO | Potencial hidráulico | Potencial hidráulico | Hídrica | CGH
598 | bab8827b-c85c-4283-b8d1-ac4a4c9fc510 | CGH.PH.MG.037400-8.01 | DONA ENEDINA | III | CARGA_GLOBAL | 9083 | BDAMATPCH138 | Operação | CCEE | NS_MG | CEMIG | SECO | Potencial hidráulico | Potencial hidráulico | Hídrica | CGH
599 | 5dabb48e-f888-487a-af9a-eeba08409fae | CGH.PH.RS.028204-9.01 | Dona Maria Piana | III | CARGA_GLOBAL | 9282 | CAX5-B-RS013 | Operação | CCEE | NS_RS | RGE | S | Potencial hidráulico | Potencial hidráulico | Hídrica | CGH
600 | bfb6a28e-9a9e-4688-8926-15690c4e9f02 | CGH.PH.RS.028941-8.01 | Dona Mirian | III | CARGA_GLOBAL | 1221 | LVERM1-RS138 | Operação | CCEE | NS_RS | RGE | S | Potencial hidráulico | Potencial hidráulico | Hídrica | CGH
601 | 295a3b91-f1c5-484c-bccf-5771fd3db1bf | UHE.PH.MG.028084-4.02 | Dona Rita | III | CARGA_GLOBAL | 9020 | ITABI2PCH013 | Operação | CCEE | NS_MG | CEMIG | SECO | Potencial hidráulico | Potencial hidráulico | Hídrica | UHE
602 | 0aa6bd84-aa25-42f8-a993-6cc01187542d | PCH.PH.MG.028781-4.01 | Dores de Guanhães | III | CARGA_GLOBAL | 9061 | GUANH2-MG138 | Operação | CCEE | NS_MG | CEMIG | SECO | Potencial hidráulico | Potencial hidráulico | Hídrica | PCH
604 | 19527ff1-b3b2-4a7a-a0f3-4ac4afa3700a | CGH.PH.MG.029271-0.01 | Dourados | III | CARGA_GLOBAL | 1519 | COROMA-MG138 | Operação | CCEE | NS_MG | CEMIG | SECO | Potencial hidráulico | Potencial hidráulico | Hídrica | CGH
606 | a74a6fc5-9125-44c9-aa34-fdae90f287cf | PCH.PH.SP.027065-2.01 | Dourados | III | CARGA_GLOBAL | 2105 | DOURA-BIO069 | Operação | CCEE | NS_SP | CPFL PAULISTA | SECO | Potencial hidráulico | Potencial hidráulico | Hídrica | PCH
607 | e2242404-d483-4d22-9f72-a75edae51743 | CGH.PH.MG.029661-9.01 | Dr.Tito 2 | III | CARGA_GLOBAL | 6601 | MOCOC4-SP138 | Operação | CCEE | NS_SP | CPFL SANTA CRUZ | SECO | Potencial hidráulico | Potencial hidráulico | Hídrica | CGH
610 | 71ec51c1-9c61-495e-86e6-1dc1a4c53961 | UFV.RS.SP.032314-4.01 | Dracena 3 | IIC | NAO_CONSIDERADA | 7614 | DRACE-UFV138 | Revogada |  |  | ELEKTRO | SECO | Radiação solar | Radiação solar | Solar | UFV
617 | 62ed6c16-d4d9-4ad2-b867-74e23bfdcd29 | EOL.CV.CE.030299-6.01 | Dunas de Paracuru | III | CARGA_GLOBAL | 5653 | CAUIPE-CE069 | Operação | CCEE | NS_NEN | ENEL CE | NE | Cinética do vento | Cinética do vento | Eólica | EOL
618 | 7604d35d-1f84-45a7-970a-3abcdb877141 | CGH.PH.MG.031144-8.01 | Durandé | III | CARGA_GLOBAL | 4063 | MANHU-PCH138 | Operação | AGENTE/CCEE | NS_MG | CEMIG | SECO | Potencial hidráulico | Potencial hidráulico | Hídrica | CGH
619 | ff2de8d1-04c0-4900-a730-62ccb2c2305f | UTE.AI.MG.030266-0.01 | DVPA | III | CARGA_GLOBAL | 7180 | DVAPPA-MG138 | Operação | CCEE | NS_MG | CEMIG | SECO | Bagaço de Cana de Açúcar | Agroindustriais | Biomassa | UTE
620 | c2a61708-d6c4-44a2-a19c-86445eecfcc4 | CGH.PH.MG.029326-1.01 | Eco Vida Cajuru | III | CARGA_GLOBAL | 1564 | SACRA-PCH138 | Operação | CCEE | NS_MG | CEMIG | SECO | Potencial hidráulico | Potencial hidráulico | Hídrica | CGH
621 | c58e2536-7f1e-4e62-83cd-79981892a52e | UTE.FL.PR.028246-4.01 | Ecoluz | III | CARGA_GLOBAL | 837 | VILCAR-PR138 | Operação | CCEE | NS_PR | COPEL | S | Resíduos Florestais | Floresta | Biomassa | UTE
622 | 35e27c5c-5dca-40b9-9d93-b7083327657f | UTE.AI.MS.029193-5.01 | Eldorado | IIC | CARGA_GLOBAL | 9561 | ELDORAG2-000 | Operação | CCEE |  | OUTROS MS | SECO | Bagaço de Cana de Açúcar | Agroindustriais | Biomassa | UTE
623 | f2cc08db-7d53-4a7d-870e-ae928f34a3e2 | UTE.FL.MS.030583-9.01 | Eldorado Brasil | IIB | CARGA_GLOBAL | 4192 | ELDOR-BIO013 | Operação | CCEE | NS_SP | ELEKTRO | SECO | Licor Negro | Floresta | Biomassa | UTE
624 | b4fc6b14-6254-43a9-8928-1467b42031cd | UTE.PE.AM.027120-9.01 | Electron (TG) | III | NAO_CONSIDERADA |  |  | Desativada | CCEE |  |  | N | Óleo Diesel | Petróleo | Fóssil | UTE
625 | b55a5e15-790f-41ac-836d-3a01ff1a9871 | PCH.PH.SP.027108-0.01 | Eloy Chaves | III | CARGA_GLOBAL | 2276 | ELOYC-BIO138 | Operação | CCEE | NS_SP | CPFL PAULISTA | SECO | Potencial hidráulico | Potencial hidráulico | Hídrica | PCH
626 | c678c5db-f56a-42ec-b433-8e3eaa9683f2 | CGH.PH.MT.030814-5.02 | Embaúba | III | CARGA_GLOBAL | 4698 | EMBAUBPCH013 | Operação | CCEE | NS_MT | ENERGISA MT | SECO | Potencial hidráulico | Potencial hidráulico | Hídrica | CGH
630 | cf8d317a-28b8-4fae-baac-9797092391ad | CGH.PH.MS.030049-7.01 | Energia Maia Ltda | III | CARGA_GLOBAL | 1816 | CGCUIA-MS013 | Operação | CCEE | NS_MS | ENERGISA MS | SECO | Potencial hidráulico | Potencial hidráulico | Hídrica | CGH
631 | ed0c6912-0ec5-44da-8ac2-090cd3d93ec6 | UTE.FL.RS.035434-1.01 | Energir | III | CARGA_GLOBAL | 2069 | EREXIM-RS138 | Operação | CCEE | NS_RS | RGE | S | Resíduos Florestais | Floresta | Biomassa | UTE
632 | a878982e-8081-4514-9862-1f2bc4cd694e | UTE.GN.CE.000806-0.01 | Energy Works Kaiser Pacatuba | III | CARGA_GLOBAL | 5453 | FORTAL-CE069 | Revogada | AGENTE |  | ENEL CE | NE | Gás Natural | Gás natural | Fóssil | UTE
633 | 952778de-bc13-46c8-a57a-942053f55146 | UTE.AI.MG.030850-1.01 | Enervale | III | CARGA_GLOBAL | 1483 | BEVAP-BIO138 | Operação | CCEE | NS_MG | CEMIG | SECO | Bagaço de Cana de Açúcar | Agroindustriais | Biomassa | UTE
634 | 46802f98-822f-4bb9-93f4-8b4b305e9d8f | PCH.PH.RS.029245-1.01 | Engenheiro Ernesto Jorge Dreher | IIC | CARGA_GLOBAL | 9224 | DREHERPCH | Operação | CCEE |  | RGE | S | Potencial hidráulico | Potencial hidráulico | Hídrica | PCH
635 | d888e351-e8e2-4797-9aa1-13d705548a2a | PCH.PH.RS.029246-0.01 | Engenheiro Henrique Kotzian | IIC | CARGA_GLOBAL | 9222 | KOTZIAPCH | Operação | CCEE |  | RGE | S | Potencial hidráulico | Potencial hidráulico | Hídrica | PCH
636 | a7f28aad-89c8-4255-b89b-874eb5df6620 | PCH.PH.MT.028845-4.01 | Engenheiro José Gelásio da Rocha | IIB | CARGA_GLOBAL | 4600 | JOSEG-PCH138 | Operação | CCEE | NS_MT | ENERGISA MT | SECO | Potencial hidráulico | Potencial hidráulico | Hídrica | PCH
637 | 9367b217-4c63-471f-9971-382b4c475dd6 | UTE.AI.RS.031795-0.01 | Engenho Coradini | III | CARGA_GLOBAL | 1189 | BAGE2--RS069 | Operação | AGENTE/CCEE | NS_RS | CEEE | S | Casca de Arroz | Agroindustriais | Biomassa | UTE
638 | eb0e7f28-7b8c-402d-bbc2-3b5d4509fe9c | EOL.CV.SC.028793-8.01 | Eólica Água Doce | III | CARGA_GLOBAL | 9905 | AGDOCEEOL138 | Operação | CCEE | NS_PR | COPEL | S | Cinética do vento | Cinética do vento | Eólica | EOL
639 | 5f4bf421-b2a9-45f8-9ad0-3502f0cb9aae | EOL.CV.CE.028649-4.01 | Eólica Canoa Quebrada | III | CARGA_GLOBAL | 5433 | RUSSAS-CE069 | Operação | CCEE | NS_NEN | ENEL CE | NE | Cinética do vento | Cinética do vento | Eólica | EOL
640 | b5ce7724-4243-48eb-8327-fc9e1f1c9c9a | EOL.CV.SC.028491-2.01 | Eólica de Bom Jardim | III | CARGA_GLOBAL | 10124 | BOMJAREOL034 | Operação | AGENTE | NS_SC | CELESC | S | Cinética do vento | Cinética do vento | Eólica | EOL
641 | a9725483-57cb-4fcb-99c4-14aedf4e7830 | EOL.CV.CE.002142-3.01 | Eólica de Prainha | III | CARGA_GLOBAL | 5383 | AQUIR2-CE069 | Operação | AGENTE | NS_NEN | ENEL CE | NE | Cinética do vento | Cinética do vento | Eólica | EOL
642 | 16a1547a-8926-4b3e-8753-f32ad728b73e | EOL.CV.CE.028706-7.01 | Eólica Paracuru | III | CARGA_GLOBAL | 5653 | CAUIPE-CE069 | Operação | CCEE | NS_NEN | ENEL CE | NE | Cinética do vento | Cinética do vento | Eólica | EOL
643 | f31ac992-9da6-43bb-a2de-694f60fb7c1d | EOL.CV.CE.028724-5.01 | Eólica Praias de Parajuru | III | CARGA_GLOBAL | 5383/5433 | AQUIR2-CE069/RUSSAS-CE069 | Operação | CCEE | NS_NEN | ENEL CE | NE | Cinética do vento | Cinética do vento | Eólica | EOL
644 | b24d7bee-f6f4-46fc-9400-b07b81e1aa33 | EOL.CV.PR.027908-0.01 | Eólio - Elétrica de Palmas | III | CARGA_GLOBAL | 9184 | PALMASEOL138 | Operação | CCEE | NS_PR | COPEL | S | Cinética do vento | Cinética do vento | Eólica | EOL
645 | 6862e7b0-40f0-45c1-bc1d-a686032e8ed7 | UTE.AI.SP.028101-8.01 | Equipav | III | CARGA_GLOBAL | 4222 | EQUIP-BIO138 | Operação | CCEE | NS_SP | CPFL PAULISTA | SECO | Bagaço de Cana de Açúcar | Agroindustriais | Biomassa | UTE
646 | 7ac58582-2d75-4561-8547-7b9ef695032c | UTE.AI.SP.029765-8.01 | Equipav II | III | CARGA_GLOBAL | 4222 | EQUIP-BIO138 | Operação | CCEE | NS_SP | CPFL PAULISTA | SECO | Bagaço de Cana de Açúcar | Agroindustriais | Biomassa | UTE
647 | b0b47247-c3d6-43f2-9f47-b01013de92e8 | PCH.PH.RS.000898-2.01 | Ernestina | III | CARGA_GLOBAL | 1284 | SMARTA-RS046 | Operação | CCEE | NS_RS | RGE | S | Potencial hidráulico | Potencial hidráulico | Hídrica | PCH
648 | 86ca29f9-5c85-4e14-8a23-2e30b5e9ce64 | CGH.PH.SC.029800-0.01 | Ernesto Lavratti Neto | III | CARGA_GLOBAL | 2896 | XANXER-SC138 | Operação | CCEE | NS_SC | CELESC | S | Potencial hidráulico | Potencial hidráulico | Hídrica | CGH
649 | a92ebcbe-5d35-4181-9a14-9ddbca7c669d | UHE.PH.MG.027034-2.02 | Ervália | III | CARGA_GLOBAL | 3326 | U.ERV-PCH069 | Operação | CCEE | NS_MG | ENERGISA MG | SECO | Potencial hidráulico | Potencial hidráulico | Hídrica | UHE
650 | 4659dd17-5cf1-40b7-82f8-c42524f0df69 | PCH.PH.SC.032520-1.01 | Escola Rio Natal | III | NAO_CONSIDERADA |  |  | Revogada |  |  |  | S | Potencial hidráulico | Potencial hidráulico | Hídrica | PCH
651 | 884f5b8e-f52a-49c1-aed5-f22e404bcac9 | PCH.PH.RS.028430-0.01 | Esmeralda | III | CARGA_GLOBAL | 1310 | EREXI2-RS138 | Operação | CCEE | NS_RS | RGE | S | Potencial hidráulico | Potencial hidráulico | Hídrica | PCH
652 | 66eb3988-efe8-4384-bd38-9c90b409bc4a | PCH.PH.SP.000904-0.01 | Esmeril | III | CARGA_GLOBAL | 2254 | ALTIN-BIO069 | Operação | CCEE | NS_SP | CPFL PAULISTA | SECO | Potencial hidráulico | Potencial hidráulico | Hídrica | PCH
654 | 89e8cbb1-a0e0-489b-b07e-ac111aea5713 | PCH.PH.MT.030042-0.01 | Esperança | III | CARGA_GLOBAL | 4879 | COMODO-MT138 | Operação | CCEE | NS_MT | ENERGISA MT | SECO | Potencial hidráulico | Potencial hidráulico | Hídrica | PCH
657 | f9536eea-34e5-4ecc-992b-efe16f32e292 | UTE.AI.GO.028112-3.01 | Esplanada (Antiga Jalles Machado) | III | CARGA_GLOBAL | 2980 | B.ALTOBIO069 | Operação | CCEE | NS_GO | ENEL GO | SECO | Bagaço de Cana de Açúcar | Agroindustriais | Biomassa | UTE
658 | 473780c6-cfd9-425a-bb0c-b3b4a034418e | CGH.PH.MG.030245-7.01 | Espraiado | III | CARGA_GLOBAL | 9083 | BDAMATPCH138 | Fora do Cadastro | AGENTE/CCEE | NS_MG | CEMIG | SECO | Potencial hidráulico | Potencial hidráulico | Hídrica | CGH
660 | 3a04dbda-9f46-49af-90f6-b5ecd6396663 | UTE.AI.SP.000912-1.01 | Ester | III | CARGA_GLOBAL | 2198 | CO+YE-BIO138 | Operação | CCEE | NS_SP | CPFL PAULISTA | SECO | Bagaço de Cana de Açúcar | Agroindustriais | Biomassa | UTE
662 | f016077c-f504-4db7-99a0-2d6d77c92646 | UTE.AI.RN.028660-5.01 | Estivas | III | CARGA_GLOBAL | 5246 | NATAL3-RN069 | Operação | CCEE | NS_NEL | COSERN | NE | Bagaço de Cana de Açúcar | Agroindustriais | Biomassa | UTE
663 | 68a3fd56-909c-4fc5-87bc-0c99d317052a | CGH.PH.SC.035075-3.01 | Estreito | III | CARGA_GLOBAL | 2892 | VIDEIR-SC138 | Operação | CCEE | NS_SC | CELESC | S | Potencial hidráulico | Potencial hidráulico | Hídrica | CGH
665 | e65ea533-9cca-4fcf-a1ff-bf31ffe4ce2f | PCH.PH.RJ.000922-9.01 | Euclidelândia | III | CARGA_GLOBAL | 1774 | VPALMAPCH069 | Operação | CCEE | NS_RJ | ENEL RJ | SECO | Potencial hidráulico | Potencial hidráulico | Hídrica | PCH
671 | c4120079-11c6-4286-95ad-157d25804817 | UTE.FL.MT.034035-9.01 | F&S Agri Solutions | IIB | CARGA_GLOBAL | 4825 | FSAGR-BIO013 | Operação | CCEE |  | ENERGISA MT | SECO | Resíduos Florestais | Floresta | Biomassa | UTE
672 | 46e260b1-8fbe-4a45-a76a-dd0b711a22c1 | PCH.PH.RJ.000928-8.01 | Fagundes | III | CARGA_GLOBAL | 1701 | FAGUNDPCH | Operação | CCEE | NS_RJ | ENEL RJ | SECO | Potencial hidráulico | Potencial hidráulico | Hídrica | PCH
678 | d6919157-ba6b-43d8-ad6f-9ef248056dbc | CGH.PH.MG.030935-4.01 | Faria Lemos | III | CARGA_GLOBAL | 4063 | MANHU-PCH138 | Fora do Cadastro | AGENTE/CCEE | NS_MG | CEMIG | SECO | Potencial hidráulico | Potencial hidráulico | Hídrica | CGH
679 | 6d254e49-c44d-4007-8d41-38e447da4258 | CGH.PH.MG.030404-2.01 | Farias | III | CARGA_GLOBAL | 1570 | SGRAN-PCH138 | Fora do Cadastro | AGENTE/CCEE | NS_MG | CEMIG | SECO | Potencial hidráulico | Potencial hidráulico | Hídrica | CGH
681 | 73aafc6f-f2e1-403c-938d-035b391e4fbd | UTE.AI.SP.029203-6.01 | Fartura | III | CARGA_GLOBAL | 3153 | N.ITA-BIO069 | Operação | CCEE | NS_SP | ENERGISA SSE-SP | SECO | Bagaço de Cana de Açúcar | Agroindustriais | Biomassa | UTE
682 | 85112608-b061-48d3-bc32-b6740a7b1e9b | PCH.PH.SC.028830-6.01 | Faxinal dos Guedes | III | CARGA_GLOBAL | 9689 | FAXGUE-SC069 | Operação | CCEE | NS_SC | CELESC | S | Potencial hidráulico | Potencial hidráulico | Hídrica | PCH
683 | 530b9ba1-35df-402f-8833-11306785383e | PCH.PH.MT.028780-6.01 | Faxinal II | III | CARGA_GLOBAL | 4979 | ARIPUAPCH034 | Operação | AGENTE | NS_MT | ENERGISA MT | SECO | Potencial hidráulico | Potencial hidráulico | Hídrica | PCH
684 | 6448b244-07d8-4ad2-8740-76a0f86d17ba | PCH.PH.MT.000935-0.01 | Faxinal l | III | CARGA_GLOBAL | 4979 | ARIPUAPCH034 | Operação | AGENTE | NS_MT | ENERGISA MT | SECO | Potencial hidráulico | Potencial hidráulico | Hídrica | PCH
685 | 1c23fec7-6293-4127-8d16-f704ce766e40 | UFV.RS.PE.034305-6.01 | Fazenda Esmeralda | III | CARGA_GLOBAL | 5123 | TACAIM-PE069 | Operação | CCEE |  | CELPE | NE | Radiação solar | Radiação solar | Solar | UFV
686 | af138c45-22d6-46c5-9471-960385715fb4 | CGH.PH.MT.027213-2.01 | Fazenda Galera 1 A | III | CARGA_GLOBAL | 4878 | SERRAB-MT138 | Operação | AGENTE | NS_MT | ENERGISA MT | SECO | Potencial hidráulico | Potencial hidráulico | Hídrica | CGH
687 | 05827694-15ad-4e33-9726-d7cb410fef4e | EOL.CV.RS.030343-7.01 | Fazenda Rosário | III | CARGA_GLOBAL | 10122 | PALMAREOL034 | Operação | CCEE | NS_RS | CEEE | S | Cinética do vento | Cinética do vento | Eólica | EOL
688 | 4d4be89d-70ba-43fc-a8a5-b8eab9d8fd17 | EOL.CV.RS.030478-6.01 | Fazenda Rosário 2 | III | CARGA_GLOBAL | 10122 | PALMAREOL034 | Operação | CCEE | NS_RS | CEEE | S | Cinética do vento | Cinética do vento | Eólica | EOL
689 | 739f3aa3-494c-44cf-994a-58a218cb69b9 | EOL.CV.RS.030334-8.01 | Fazenda Rosário 3 | III | CARGA_GLOBAL | 10122 | PALMAREOL034 | Operação | CCEE | NS_RS | CEEE | S | Cinética do vento | Cinética do vento | Eólica | EOL
691 | a7d5ca39-eec1-4c60-aeef-9dce0c542339 | UFV.RS.MT.035492-9.01 | Fazenda Solar | III | CARGA_GLOBAL | 4476 | FAZENDPCH000 | Operação | CCEE | NS_MT | ENERGISA MT | SECO | Radiação solar | Radiação solar | Solar | UFV
692 | 9c2a9ecb-36f6-4b53-b9d0-b18f6ee750c2 | PCH.PH.GO.031575-3.01 | Fazenda Velha | III | CARGA_GLOBAL | 7097 | FAZVELPCH003 | Operação | CCEE | NS_GO | ENEL GO | SECO | Potencial hidráulico | Potencial hidráulico | Hídrica | PCH
694 | 0da523b3-bb11-4d94-bca5-74f238e6e27a | PCH.PH.SP.030260-0.01 | Feixos | III | CARGA_GLOBAL | 2336 | AMPAR1-SP138 | Operação | CCEE | NS_SP | CPFL PAULISTA | SECO | Potencial hidráulico | Potencial hidráulico | Hídrica | PCH
695 | dd93bbeb-1df0-4900-a4ee-30611912fab3 | PCH.PH.RS.027885-8.01 | Ferradura | III | CARGA_GLOBAL | 1214 | GUARIT-RS069 | Operação | CCEE | NS_RS | RGE | S | Potencial hidráulico | Potencial hidráulico | Hídrica | PCH
696 | a3eb2ea1-ae71-48be-b66a-7f66b08eead3 | UTE.AI.SP.028058-5.01 | Ferrari | III | CARGA_GLOBAL | 3987 | FERRA-BIO138 | Operação | CCEE | NS_SP | ELEKTRO | SECO | Bagaço de Cana de Açúcar | Agroindustriais | Biomassa | UTE
697 | ad5f42cf-46bc-45a2-ae58-f13b80d9ea24 | UTE.FL.MS.029694-5.01 | Fibria - MS (Antiga VCP - MS) | IIC | CARGA_GLOBAL | 4147 | VCP-MSBIO138 | Operação | CCEE |  | ELEKTRO | SECO | Licor Negro | Floresta | Biomassa | UTE
698 | f3712c1d-dd79-4a47-8236-89be9b6993bc | UTE.FL.MS.037624-8.01 | Fibria MS-II | IIC | CARGA_GLOBAL | 4147 | VCP-MSBIO138 | Operação | CCEE |  | ELEKTRO | SECO | Licor Negro | Floresta | Biomassa | UTE
699 | 33c76ad5-aa7b-4b6f-a0ce-d672b9ddde54 | PCH.PH.RO.029758-5.01 | Figueira | III | CARGA_GLOBAL | 6861 | ROLIM-PCH034 | Operação | CCEE | NS_RO | ELETROBRAS RO | SECO | Potencial hidráulico | Potencial hidráulico | Hídrica | PCH
700 | 4a6916cf-7fd3-487b-ad52-0e91652ffda8 | PCH.PH.MT.029145-5.01 | Figueirópolis | III | CARGA_GLOBAL | 4800 | FIGUE-PCH138 | Operação | CCEE | NS_MT | ENERGISA MT | SECO | Potencial hidráulico | Potencial hidráulico | Hídrica | PCH
702 | 14b43630-4dbd-4b8e-8d5b-fc887fbb665c | PCH.PH.SC.028852-7.01 | Flor do Sertão | III | CARGA_GLOBAL | 2705 | FLORSE-SC069 | Operação | CCEE | NS_SC | CELESC | S | Potencial hidráulico | Potencial hidráulico | Hídrica | PCH
703 | 4e29ff59-7bed-4e93-916f-9fb876070657 | UTE.FL.PA.032116-8.01 | Floraplac | III | CARGA_GLOBAL | 6492 | STA.MA-PA138 | Operação | CCEE | NS_PA | CELPA | N | Resíduos Florestais | Floresta | Biomassa | UTE
704 | 04849eb4-394f-4cb9-baf3-20aebe872df2 | CGH.PH.MG.031641-5.01 | Floresta | III | CARGA_GLOBAL | 4009 | MIND1-PCH138 | Operação | CCEE | NS_MG | CEMIG | SECO | Potencial hidráulico | Potencial hidráulico | Hídrica | CGH
708 | 26ee55fb-69bc-4363-9291-4b5f6b132cf5 | CGH.PH.MG.030621-5.01 | Florestal | III | CARGA_GLOBAL | 1555 | PARAM-PCH138 | Operação | CCEE | NS_MG | CEMIG | SECO | Potencial hidráulico | Potencial hidráulico | Hídrica | CGH
711 | 74744193-78b6-4679-a2b6-fd50680b26a3 | CGH.PH.SC.029876-0.01 | Força e Luz São Pedro | III | CARGA_GLOBAL |  |  | Operação | CCEE |  |  | S | Potencial hidráulico | Potencial hidráulico | Hídrica | CGH
713 | 12fdc570-7471-4887-8732-26ce4d269d51 | PCH.PH.RS.000976-8.01 | Forquilha | III | CARGA_GLOBAL | 1310 | EREXI2-RS138 | Operação | CCEE | NS_RS | RGE | S | Potencial hidráulico | Potencial hidráulico | Hídrica | PCH
715 | d2d9e46a-c4d3-4533-93d9-9494eb7658bb | PCH.PH.MG.028426-2.01 | Fortuna II | III | CARGA_GLOBAL | 9061 | GUANH2-MG138 | Operação | CCEE | NS_MG | CEMIG | SECO | Potencial hidráulico | Potencial hidráulico | Hídrica | PCH
717 | 2d77d6b5-724f-4d32-9cb2-6e6311b70e88 | EOL.CV.CE.028630-3.01 | Foz do Rio Choró | III | CARGA_GLOBAL | 5383 | AQUIR2-CE069 | Operação | CCEE | NS_NEN | ENEL CE | NE | Cinética do vento | Cinética do vento | Eólica | EOL
718 | 26c2d672-4e85-4a67-b503-43a6c5a2cd9e | PCH.PH.RJ.000992-0.01 | Franca Amaral | III | CARGA_GLOBAL | 1789 | CRUZA-PCH069 | Operação | CCEE | NS_RJ | ENEL RJ | SECO | Potencial hidráulico | Potencial hidráulico | Hídrica | PCH
719 | 2a6617ad-1b54-4681-834c-7b2b2bd32ecf | PCH.PH.ES.028380-0.01 | Francisco Gross (Antiga Santa Fé) | III | CARGA_GLOBAL | 2918 | ST.FE-PCH013 | Operação | CCEE | NS_ES | EDP ES | SECO | Potencial hidráulico | Potencial hidráulico | Hídrica | PCH
720 | 0dc7e668-6b00-40b2-9a31-9f4488aed707 | CGH.PH.SC.031041-7.01 | Frascal | III | CARGA_GLOBAL | 10182 | SCECIL-SC069 | Operação | CCEE | NS_SC | CELESC | S | Potencial hidráulico | Potencial hidráulico | Hídrica | CGH
721 | 9452abef-a58a-4098-a31b-5fa9001afdb5 | CGH.PH.RS.029037-8.01 | Frederico João Cerutti SA | III | CARGA_GLOBAL | 1214 | GUARIT-RS069 | Operação | CCEE | NS_RS | RGE | S | Potencial hidráulico | Potencial hidráulico | Hídrica | CGH
722 | 751671ec-1d27-42f7-ab8c-ef8b155de617 | UTE.AI.MG.029290-7.01 | Frutal | III | CARGA_GLOBAL | 322 | FRUTA-BIO138 | Operação | CCEE | NS_MG | CEMIG | SECO | Bagaço de Cana de Açúcar | Agroindustriais | Biomassa | UTE
723 | 5bdd6ec3-092f-46d2-a5de-0eeb239d4268 | PCH.PH.ES.000999-7.01 | Fruteiras | III | CARGA_GLOBAL | 2631 | FRUTEIPCH138 | Operação | CCEE | NS_ES | EDP ES | SECO | Potencial hidráulico | Potencial hidráulico | Hídrica | PCH
724 | d72b6d28-7a0f-44f3-a5e5-d2d246a4c427 | PCH.PH.MG.027957-9.01 | Fumaça | III | CARGA_GLOBAL | 1566 | SARAME-MG138 | Operação | CCEE | NS_MG | CEMIG | SECO | Potencial hidráulico | Potencial hidráulico | Hídrica | PCH
725 | bea70f65-69c9-42af-b9ba-cdbabbd6ab46 | PCH.PH.ES.027575-1.01 | Fumaça IV | III | CARGA_GLOBAL | 2687 | ALEGREPCH069 | Operação | CCEE | NS_ES | EDP ES | SECO | Potencial hidráulico | Potencial hidráulico | Hídrica | PCH
726 | daff2704-cdf4-4307-91ba-fbed28736d6d | PCH.PH.PR.028846-2.01 | Fundão I | III | CARGA_GLOBAL | 2454 | CSEGRE-PR138 | Operação | CCEE | NS_PR | COPEL | S | Potencial hidráulico | Potencial hidráulico | Hídrica | PCH
727 | 5ab142d2-53a6-4793-ae7c-e01796933b84 | CGH.PH.MG.027066-0.02 | Funil | III | CARGA_GLOBAL | 1566 | SARAME-MG138 | Operação | CCEE | NS_MG | CEMIG | SECO | Potencial hidráulico | Potencial hidráulico | Hídrica | PCH
728 | 60ed187a-e3fe-4197-895d-fb917f07ece5 | PCH.PH.MG.027645-6.01 | Funil | III | CARGA_GLOBAL | 348 | VALADAPCH138 | Operação | CCEE | NS_MG | CEMIG | SECO | Potencial hidráulico | Potencial hidráulico | Hídrica | PCH
729 | 4800274d-f5bc-4f5a-a4b1-c756ffb9cff8 | UHE.PH.BA.027046-6.01 | Funil | III | CARGA_GLOBAL | 5915 | FUNIL--BA115 | Operação | CCEE | NS_NES | COELBA | NE | Potencial hidráulico | Potencial hidráulico | Hídrica | UHE
730 | 15e04b70-ef87-4974-8738-c6baaefe7680 | UTE.AI.SP.027342-2.01 | Furlan | III | CARGA_GLOBAL | 3150 | AVARE-BIO230 | Operação | AGENTE | NS_SP | CPFL SANTA CRUZ | SECO | Bagaço de Cana de Açúcar | Agroindustriais | Biomassa | UTE
731 | 56e210c6-ad6a-482c-a5c1-10414782b407 | UTE.AI.SP.031189-8.01 | Furlan Avaré | III | CARGA_GLOBAL | 3150 | AVARE-BIO230 | Operação | CCEE | NS_SP | CPFL SANTA CRUZ | SECO | Bagaço de Cana de Açúcar | Agroindustriais | Biomassa | UTE
732 | 35f94365-ae23-456e-a190-684672cc545c | PCH.PH.RS.001009-0.01 | Furnas do Segredo | III | CARGA_GLOBAL | 1289 | SVICEN-RS069 | Operação | CCEE | NS_RS | RGE | S | Potencial hidráulico | Potencial hidráulico | Hídrica | PCH
733 | 4c654c9a-2d68-446f-b9ce-cf51b5b1ad5a | PCH.PH.MG.028175-1.01 | Furquim | III | CARGA_GLOBAL | 1566 | SARAME-MG138 | Operação | CCEE | NS_MG | CEMIG | SECO | Potencial hidráulico | Potencial hidráulico | Hídrica | PCH
734 | 25ec8d2d-d50d-4502-9608-c821324e5681 | CGH.PH.SC.031623-7.01 | G & D | III | CARGA_GLOBAL | 2842 | RIOSU2-SC069 | Operação | CCEE | NS_SC | CELESC | S | Potencial hidráulico | Potencial hidráulico | Hídrica | CGH
735 | 7a6c5d32-0731-4c5a-86ca-9258e2a6f1ac | UTE.PE.MG.028596-0.01 | Gabriel Passos | III | CARGA_GLOBAL | 1567 | REGAP--MG138 | Operação | CCEE | NS_MG | CEMIG | SECO | Outros Energéticos de Petróleo | Petróleo | Fóssil | UTE
736 | 9641fb86-8d4a-4865-824c-f4775083ade7 | UHE.PH.MG.001011-1.02 | Gafanhoto | III | CARGA_GLOBAL | 1524 | GAFANHPCH138 | Operação | CCEE | NS_MG | CEMIG | SECO | Potencial hidráulico | Potencial hidráulico | Hídrica | UHE
737 | 1abc52c9-0070-4924-a54f-77f98dcbda09 | CGH.PH.MT.029516-7.01 | Galheiros | III | CARGA_GLOBAL | 4765 | C.VERD-MT034 | Operação | CCEE | NS_MT | ENERGISA MT | SECO | Potencial hidráulico | Potencial hidráulico | Hídrica | CGH
738 | 3f934eea-955c-4c2c-903b-b356b1e8d5af | PCH.PH.GO.030312-7.01 | Galheiros I | III | CARGA_GLOBAL | 2947 | IACIA-PCH138 | Operação | CCEE | NS_GO | ENEL GO | SECO | Potencial hidráulico | Potencial hidráulico | Hídrica | PCH
739 | 786c3510-69d1-4c5e-845d-bb776a7e657a | PCH.PH.RS.029714-3.01 | Galópolis | III | CARGA_GLOBAL | 1388 | CAXIA3-RS069 | Revogada | CCEE | NS_RS | RGE | S | Potencial hidráulico | Potencial hidráulico | Hídrica | PCH
741 | 89951ff1-d8ed-4cfc-897a-a8c21956b0f3 | UTE.AI.SP.001017-0.01 | Galvani | III | CARGA_GLOBAL | 2217 | MORUMB-SP138 | Operação | CCEE | NS_SP | CPFL PAULISTA | SECO | Bagaço de Cana de Açúcar | Agroindustriais | Biomassa | UTE
742 | b71d6a39-2146-4e27-b2bf-8ce7e1b3a329 | UTE.OF.BA.030174-4.02 | Galvani | III | CARGA_GLOBAL | 6363 | BARREI-BA069 | Operação | CCEE | NS_NESO | COELBA | NE | Calor de Processo - OF | Outros Fósseis | Fóssil | UTE
744 | d083258b-8c4f-4821-a02f-61dbe86bee16 | PCH.PH.SC.031059-0.01 | Garça Branca | III | CARGA_GLOBAL | 2862 | SMIGU2-SC069 | Operação | CCEE | NS_SC | CELESC | S | Potencial hidráulico | Potencial hidráulico | Hídrica | PCH
745 | 1deb70c2-ea67-4a7b-84e6-e81cf6cfbbd4 | UHE.PH.SC.001019-7.02 | Garcia | III | CARGA_GLOBAL | 2884 | ANGUGA-SC069 | Operação | CCEE | NS_SC | CELESC | S | Potencial hidráulico | Potencial hidráulico | Hídrica | UHE
746 | 7201c9dc-31ac-4a17-a4f2-04cd0f2d5871 | PCH.PH.MT.028918-3.01 | Garganta da Jararaca | III | CARGA_GLOBAL | 4900 | JARAR-PCH138 | Operação | CCEE | NS_MT | ENERGISA MT | SECO | Potencial hidráulico | Potencial hidráulico | Hídrica | PCH
747 | 4095ec7c-c942-4451-a79d-243ef7e75422 | EOL.CV.RJ.028730-0.01 | Gargaú | III | CARGA_GLOBAL | 8701 | GARGA-EOL000 | Operação | CCEE | NS_RJ | ENEL RJ | SECO | Cinética do vento | Cinética do vento | Eólica | EOL
748 | 221ee33a-2f24-4c7a-83c3-90d254682293 | UHE.PH.SC.030415-8.01 | Garibaldi | III | CARGA_GLOBAL |  |  | Operação | CCEE |  |  | S | Potencial hidráulico | Potencial hidráulico | Hídrica | UHE
750 | 64938221-84e4-4695-8f0c-c2b2837cc716 | UTE.AI.SP.027950-1.01 | Gasa | IIB | CARGA_GLOBAL | 4168 | GASA--BIO138 | Operação | CCEE | NS_SP | ELEKTRO | SECO | Bagaço de Cana de Açúcar | Agroindustriais | Biomassa | UTE
751 | ac713169-b76f-4169-8bfa-db5eed46d9d0 | PCH.PH.SP.001025-1.01 | Gavião Peixoto | III | CARGA_GLOBAL | 2101 | GAVIA-BIO069 | Operação | CCEE | NS_SP | CPFL PAULISTA | SECO | Potencial hidráulico | Potencial hidráulico | Hídrica | PCH
754 | 1a881a2a-0112-481a-a1a0-3e6e3845148c | CGH.PH.PR.037573-0.01 | Generoso | III | CARGA_GLOBAL | 842 | DVIZIN-PR138 | Operação | CCEE | NS_PR | COPEL | S | Potencial hidráulico | Potencial hidráulico | Hídrica | CGH
755 | fc30132c-6f8e-4be8-8692-9ea77efd1c81 | UTE.AI.PR.030724-6.01 | Geo Elétrica Tamboara | III | CARGA_GLOBAL | 870 | PARANA-PR138 | Operação | CCEE | NS_PR | COPEL | S | Biogás-AGR | Agroindustriais | Biomassa | UTE
756 | e3882b17-41b8-46dd-a1cf-f505bef3a042 | UTE.AI.PB.028957-4.01 | Giasa II | III | CARGA_GLOBAL | 8022 | GNN.PB-PE069 | Operação | CCEE | NS_NEL | ENERGISA PB | NE | Bagaço de Cana de Açúcar | Agroindustriais | Biomassa | UTE
757 | 15104084-f38a-447e-b203-1c25e1ebee54 | PCH.PH.PE.028091-7.01 | Gindaí | III | CARGA_GLOBAL |  |  | Operação | CCEE |  |  | NE | Potencial hidráulico | Potencial hidráulico | Hídrica | PCH
758 | f76e29de-9086-4aa4-9043-32cf4ec278d4 | CGH.PH.MT.035769-3.01 | Glicério Rocha | III | CARGA_GLOBAL | 4758 | CASC2-PCH013 | Operação | AGENTE | NS_MT | ENERGISA MT | SECO | Potencial hidráulico | Potencial hidráulico | Hídrica | CGH
759 | 86dedbb1-e982-4ae6-ac00-7ca681676898 | CGH.PH.MT.031142-1.01 | Glória | III | CARGA_GLOBAL | 4688 | GLORIAPCH013 | Operação | AGENTE/CCEE | NS_MT | ENERGISA MT | SECO | Potencial hidráulico | Potencial hidráulico | Hídrica | CGH
760 | b2f9e542-dda2-44b1-8110-b4e43809db7c | UHE.PH.MG.001034-0.01 | Glória | III | CARGA_GLOBAL | 3327 | U.ENC-PCH069 | Operação | CCEE | NS_MG | ENERGISA MG | SECO | Potencial hidráulico | Potencial hidráulico | Hídrica | UHE
762 | bf0262d4-bdcf-4547-8208-cbe734ec4be5 | PCH.PH.GO.028803-9.01 | Goiandira | III | CARGA_GLOBAL | 3760 | CATAL-BIO069 | Operação | CCEE | NS_GO | ENEL GO | SECO | Potencial hidráulico | Potencial hidráulico | Hídrica | PCH
763 | d46b871a-14ef-42d3-9dc6-72bd787b3f83 | UTE.AI.GO.028113-1.01 | Goianésia | III | CARGA_GLOBAL | 2980 | B.ALTOBIO069 | Operação | CCEE | NS_GO | ENEL GO | SECO | Bagaço de Cana de Açúcar | Agroindustriais | Biomassa | UTE
764 | 17909561-c485-41ad-890c-8aebf5836241 | UTE.AI.GO.028118-2.01 | Goiasa | III | CARGA_GLOBAL | 2951 | PLANALBIO069 | Operação | CCEE | NS_GO | ENEL GO | SECO | Bagaço de Cana de Açúcar | Agroindustriais | Biomassa | UTE
765 | ddf71404-9333-4587-8b69-0ac1ca44ca48 | PCH.PH.MT.029367-9.01 | Graça Brennand (Antiga Terra Santa) | IIB | CARGA_GLOBAL | 4424 | TERSANPCH013 | Operação | CCEE | NS_MT | ENERGISA MT | SECO | Potencial hidráulico | Potencial hidráulico | Hídrica | PCH
766 | 927b81b1-689d-4a17-b7f7-ca3f496a488f | UTE.RA.SC.030848-0.01 | Granja São Roque | III | CARGA_GLOBAL | 2892 | VIDEIR-SC138 | Operação | CCEE | NS_SC | CELESC | S | Biogás - RA | Resíduos animais | Biomassa | UTE
767 | 713b7e95-7ff6-48ad-a3a5-6c5be93c0914 | EOL.CV.PE.029020-3.01 | Gravatá Fruitrade | III | CARGA_GLOBAL | 5283 | RIBEIR-PE069 | Operação | CCEE | NS_NEL | CELPE | NE | Cinética do vento | Cinética do vento | Eólica | EOL
768 | 6786e9df-06b8-4847-a488-5454aae8049e | UTE.FL.MT.030863-3.01 | Guaçu | III | CARGA_GLOBAL | 4651 | GUACU-BIO034 | Operação | CCEE | NS_MT | ENERGISA MT | SECO | Resíduos Florestais | Floresta | Biomassa | UTE
769 | 33b61771-bcef-4ddc-aac8-5f0c23b9f12b | UFV.RS.SP.032326-8.01 | Guaimbé 1 | IIC | CARGA_GLOBAL | 409 | GETUL-UFV138 | Operação | CCEE |  | CPFL PAULISTA | SECO | Radiação solar | Radiação solar | Solar | UFV
770 | bc4e6c25-c2cd-4b2f-8182-8b6948f5b15b | UFV.RS.SP.032327-6.01 | Guaimbé 2 | IIC | CARGA_GLOBAL | 409 | GETUL-UFV138 | Operação | CCEE |  | CPFL PAULISTA | SECO | Radiação solar | Radiação solar | Solar | UFV
771 | 5a57dd31-be64-4562-83bd-59310716e753 | UFV.RS.SP.032328-4.01 | Guaimbé 3 | IIC | CARGA_GLOBAL | 409 | GETUL-UFV138 | Operação | CCEE |  | CPFL PAULISTA | SECO | Radiação solar | Radiação solar | Solar | UFV
772 | f42c6592-d00d-42fd-a804-d0c067a50716 | UFV.RS.SP.032329-2.01 | Guaimbé 4 | IIC | CARGA_GLOBAL | 409 | GETUL-UFV138 | Operação | CCEE |  | CPFL PAULISTA | SECO | Radiação solar | Radiação solar | Solar | UFV
773 | b038fb41-508d-4793-9183-2947e7cdd229 | UFV.RS.SP.032330-6.01 | Guaimbé 5 | IIC | CARGA_GLOBAL | 409 | GETUL-UFV138 | Operação | CCEE |  | CPFL PAULISTA | SECO | Radiação solar | Radiação solar | Solar | UFV
774 | b2c4f2dd-7c61-4c98-b919-6adf49836b84 | UTE.AI.SP.030026-8.01 | Guaíra Energética | IIB | CARGA_GLOBAL | 8105 | GUAIR-BIO138 | Operação | CCEE | NS_SP | CPFL PAULISTA | SECO | Bagaço de Cana de Açúcar | Agroindustriais | Biomassa | UTE
777 | 4bbdde51-5ed0-46b4-91f9-27cf36374c42 | CGH.PH.RS.001067-7.01 | Guaporé | III | CARGA_GLOBAL | 1226 | NPRAT2-RS069 | Operação | CCEE | NS_RS | RGE | S | Potencial hidráulico | Potencial hidráulico | Hídrica | CGH
778 | 8fdb3351-c3ff-4d5d-b59b-3cdbbb8bf36b | UTE.AI.SP.028028-3.01 | Guarani | III | CARGA_GLOBAL | 4291 | GU+TANBIO138 | Operação | AGENTE | NS_SP | CPFL PAULISTA | SECO | Bagaço de Cana de Açúcar | Agroindustriais | Biomassa | UTE
779 | ece4b48b-ec37-4cdd-b579-c9c746059507 | UTE.AI.SP.030095-0.01 | Guarani - Tanabi | IIB | CARGA_GLOBAL | 4291 | GU+TANBIO138 | Operação | CCEE | NS_SP | CPFL PAULISTA | SECO | Bagaço de Cana de Açúcar | Agroindustriais | Biomassa | UTE
780 | 95fa0cd2-5b66-488c-a93f-9e24aeac32f3 | UTE.AI.SP.027796-7.01 | Guarani Cruz Alta | III | CARGA_GLOBAL | 4224 | GUARA-BIO138 | Operação | CCEE | NS_SP | CPFL PAULISTA | SECO | Bagaço de Cana de Açúcar | Agroindustriais | Biomassa | UTE
781 | eb5bb660-c39a-4d48-b3fa-294ea3eaf9c0 | UTE.AI.SP.031445-5.01 | Guarani Tanabi 2 | IIB | CARGA_GLOBAL | 4291 | GU+TANBIO138 | Operação | CCEE | NS_SP | CPFL PAULISTA | SECO | Bagaço de Cana de Açúcar | Agroindustriais | Biomassa | UTE
782 | f020ac23-4e2b-4b26-b67e-f9c1470dda51 | UTE.AI.SP.029766-6.01 | Guariroba | III | CARGA_GLOBAL | 4140 | GUARI-BIO069 | Operação | CCEE | NS_SP | ELEKTRO | SECO | Bagaço de Cana de Açúcar | Agroindustriais | Biomassa | UTE
783 | 07ee4199-1092-4fb5-bd7a-6961f8334f78 | PCH.PH.RS.001076-6.01 | Guarita | III | CARGA_GLOBAL | 1214 | GUARIT-RS069 | Operação | CCEE | NS_RS | RGE | S | Potencial hidráulico | Potencial hidráulico | Hídrica | PCH
784 | a51fec8c-15c9-41af-b6a6-8ce7fa78e59b | PCH.PH.MG.001078-2.01 | Guary | III | CARGA_GLOBAL | 3330 | U.GUA-PCH138 | Operação | CCEE | NS_MG | ENERGISA MG | SECO | Potencial hidráulico | Potencial hidráulico | Hídrica | PCH
785 | 0fed519c-a8e0-42af-a8f7-e7c2db34cd2f | UTE.RU.SP.031440-4.01 | Guatapará | III | CARGA_GLOBAL | 2285 | PRADOP-SP138 | Operação | CCEE | NS_SP | CPFL PAULISTA | SECO | Biogás - RU | Resíduos sólidos urbanos | Biomassa | UTE
786 | a7c2ed1c-46c1-42d4-ab73-8d6ed6c985e1 | UTE.AI.AL.028052-6.01 | Guaxuma | III | CARGA_GLOBAL | 8032 | PEN.AL-AL069 | Operação | CCEE | NS_NEL | EQUATORIAL AL | NE | Bagaço de Cana de Açúcar | Agroindustriais | Biomassa | UTE
787 | 2678460a-604d-4b02-b611-81e4d2fc0d7f | UFV.RS.MG.034073-1.01 | Guimarania 1 | III | CARGA_GLOBAL | 1552 | PMINA-PCH138 | Operação | CCEE | NS_MG | CEMIG | SECO | Radiação solar | Radiação solar | Solar | UFV
788 | f304fafb-0da3-46e1-959d-1ebdee2632be | UFV.RS.MG.034074-0.01 | Guimarania 2 | III | CARGA_GLOBAL | 1552 | PMINA-PCH138 | Operação | CCEE | NS_MG | CEMIG | SECO | Radiação solar | Radiação solar | Solar | UFV
790 | 31aa5179-544c-40e7-80da-17082679375d | UTE.FL.MA.029722-4.01 | Gusa Nordeste | III | CARGA_GLOBAL | 8040 | IZ.MA--MA069 | Operação | CCEE | NS_MA | CEMAR | N | Carvão Vegetal | Floresta | Biomassa | UTE
791 | a78ec9f6-f545-4631-97f4-adbee1a54377 | CGH.PH.AL.030112-4.01 | Gustavo Paiva | III | CARGA_GLOBAL | 5113 | R.LARG-PE069 | Operação | CCEE | NS_NEL | EQUATORIAL AL | NE | Potencial hidráulico | Potencial hidráulico | Hídrica | CGH
792 | 6eb8ecb2-368c-456f-bb4f-0e44b28fff18 | CGH.PH.SC.029172-2.02 | Hacker | III | CARGA_GLOBAL | 2896 | XANXER-SC138 | Operação | CCEE | NS_SC | CELESC | S | Potencial hidráulico | Potencial hidráulico | Hídrica | CGH
793 | c01dba52-6cfa-45c5-b6b2-45eb38b06362 | CGH.PH.RJ.001083-9.01 | Hans | III | CARGA_GLOBAL | 3340 | JAP----RJ069 | Operação | CCEE | NS_RJ | ENERGISA NF | SECO | Potencial hidráulico | Potencial hidráulico | Hídrica | CGH
794 | b5878f26-9c17-4f31-ba9f-ce88e5092a7e | CGH.PH.SC.028681-8.01 | Heidrich | III | CARGA_GLOBAL | 2842 | RIOSU2-SC069 | Operação | CCEE | NS_SC | CELESC | S | Potencial hidráulico | Potencial hidráulico | Hídrica | CGH
795 | 78b8c4c0-7522-4980-8cdf-9f4536c951d1 | CGH.PH.SC.030387-9.02 | Helena Kuhlemann | III | CARGA_GLOBAL | 2841 | RIOSU2-SC138 | Operação | CCEE | NS_SC | CELESC | S | Potencial hidráulico | Potencial hidráulico | Hídrica | CGH
796 | 5627bffc-dc86-4271-80ff-87adcc009a01 | CGH.PH.MG.028022-4.01 | Henrique Portugal | III | CARGA_GLOBAL | 4009 | MIND1-PCH138 | Operação | CCEE | NS_MG | CEMIG | SECO | Potencial hidráulico | Potencial hidráulico | Hídrica | CGH
797 | b056925e-ad8f-4d62-98b5-93e6e3c72ba0 | UTE.PE.PR.029927-8.01 | Heringer | III | CARGA_GLOBAL | 2383 | PFISCA-PR138 | Operação | CCEE |  | COPEL | S | Outros Energéticos de Petróleo | Petróleo | Fóssil | UTE
798 | 900b4f7e-a016-4519-9cb3-8f8f58f26820 | PCH.PH.RS.001085-5.01 | Herval | III | CARGA_GLOBAL | 1184 | 2IRMAO-RS138 | Operação | CCEE | NS_RS | RGE | S | Potencial hidráulico | Potencial hidráulico | Hídrica | PCH
802 | e008f8e8-ed25-4653-af4b-edc7ae5e235d | CGH.PH.SC.032085-4.01 | Horst Purnhagen | III | CARGA_GLOBAL | 2842 | RIOSU2-SC069 | Operação | CCEE | NS_SC | CELESC | S | Potencial hidráulico | Potencial hidráulico | Hídrica | CGH
803 | 98ffb971-a12c-4000-b6d8-d0f4ccb30b01 | CGH.PH.PE.028359-2.01 | Humayta | III | CARGA_GLOBAL |  |  | Operação | CCEE |  |  | NE | Potencial hidráulico | Potencial hidráulico | Hídrica | CGH
804 | 0417088b-e2f8-42b2-921f-d4ddb666cce0 | UTE.AI.SP.029636-8.01 | Iacanga | III | CARGA_GLOBAL | 6582 | IACANGBIO138 | Operação | CCEE | NS_SP | CPFL PAULISTA | SECO | Bagaço de Cana de Açúcar | Agroindustriais | Biomassa | UTE
805 | f9c3d70b-9fb8-4ce3-ace8-995cf34f0e53 | UTE.AI.MS.030269-4.01 | Iaco Agrícola | IIC | CARGA_GLOBAL | 9763 | IACO--BIO013 | Operação | CCEE |  | OUTROS MS | SECO | Bagaço de Cana de Açúcar | Agroindustriais | Biomassa | UTE
806 | 0d6cb432-5237-4282-8687-73240d483fb1 | PCH.PH.SC.029049-1.01 | Ibirama | III | CARGA_GLOBAL | 2765 | IBIRAM-SC069 | Operação | CCEE | NS_SC | CELESC | S | Potencial hidráulico | Potencial hidráulico | Hídrica | PCH
808 | 3882adf8-f14f-4e6e-ba5e-5dfccb06422e | UTE.AI.SP.027768-1.01 | Ibitiúva Bioenergética (Antiga Destilaria Andrade) | III | CARGA_GLOBAL | 9623 | ANDRA-BIO138 | Operação | CCEE | NS_SP | CPFL PAULISTA | SECO | Bagaço de Cana de Açúcar | Agroindustriais | Biomassa | UTE
809 | cb008d1f-d685-4475-aa33-d69289ccb362 | EOL.CV.CE.030289-9.01 | Icaraí | III | CARGA_GLOBAL | 5483 | SOBRAL-CE069 | Operação | CCEE | NS_NEN | ENEL CE | NE | Cinética do vento | Cinética do vento | Eólica | EOL
813 | e65f6c08-8719-4416-b5be-21bd3a268012 | UTE.FL.PR.028503-0.01 | Iguaçu Carambeí | III | CARGA_GLOBAL | 9328 | PGRON2-PR034 | Fora do Cadastro | AGENTE/CCEE | NS_PR | COPEL | S | Gás de Alto Forno - Biomassa | Floresta | Biomassa | UTE
814 | 7800e9b1-393b-4657-bcad-507d28ac39b9 | PCH.PH.RS.027405-4.01 | Ijuizinho | III | CARGA_GLOBAL | 9285 | SANGEL-RS023 | Operação | CCEE | NS_RS | RGE | S | Potencial hidráulico | Potencial hidráulico | Hídrica | PCH
815 | 2176cb54-d347-403b-aeb6-4e330236e57c | PCH.PH.MT.028835-7.01 | Ilha Comprida | IIC | CARGA_GLOBAL | 4440 | ILHCOMPCH013 | Operação | CCEE |  | ENERGISA MT | SECO | Potencial hidráulico | Potencial hidráulico | Hídrica | PCH
816 | 08b275c1-0332-45a9-bfd7-253720090b7f | PCH.PH.ES.030265-1.01 | Ilha da Luz | III | CARGA_GLOBAL | 2616 | CACH---ES034 | Operação | CCEE | NS_ES | EDP ES | SECO | Potencial hidráulico | Potencial hidráulico | Hídrica | PCH
818 | 86b580a5-49c2-4cd7-8635-c06c4acd6d05 | CGH.PH.MG.001122-3.02 | Ilhéus | III | CARGA_GLOBAL | 309 | BARBA-PCH138 | Operação | CCEE | NS_MG | CEMIG | SECO | Potencial hidráulico | Potencial hidráulico | Hídrica | CGH
820 | e0cfe133-111e-4df9-94e7-d35259582851 | PCH.PH.MS.030078-0.01 | Indaiá Grande | IIC | CARGA_GLOBAL | 9765 | INDGRDPCH006 | Operação | CCEE |  | OUTROS MS | SECO | Potencial hidráulico | Potencial hidráulico | Hídrica | PCH
821 | ccb2c740-8932-4629-ba9b-3e65d22d5d7d | PCH.PH.MS.030079-9.01 | Indaiazinho (Antiga Indaiazinho Grande) | IIC | CARGA_GLOBAL | 9764 | INDAIAPCH006 | Operação | CCEE |  | OUTROS MS | SECO | Potencial hidráulico | Potencial hidráulico | Hídrica | PCH
822 | 331fc537-8890-4c28-97a6-5eac7e1ca1db | PCH.PH.MT.027370-8.01 | Indiavaí | III | CARGA_GLOBAL | 4810 | INDIA-PCH138 | Operação | CCEE | NS_MT | ENERGISA MT | SECO | Potencial hidráulico | Potencial hidráulico | Hídrica | PCH
823 | 1892718f-1e9e-422a-9c06-32c31f03cef9 | CGH.PH.SC.029590-6.01 | Índio Condá | III | CARGA_GLOBAL | 2731 | CHAPE2-SC138 | Operação | CCEE | NS_SC | CELESC | S | Potencial hidráulico | Potencial hidráulico | Hídrica | CGH
824 | 41ef9c98-a964-41c4-9c02-ed48c6fe7f3d | CGH.PH.MG.031318-1.01 | Ingá | III | CARGA_GLOBAL | 3319 | MANHU-PCH069 | Operação | CCEE | NS_MG | ENERGISA MG | SECO | Potencial hidráulico | Potencial hidráulico | Hídrica | CGH
825 | b4dd9f53-5dda-4b82-ab15-3fbc31177d2d | CGH.PH.MG.031677-6.01 | INGÁ MIRIM | III | CARGA_GLOBAL | 3319 | MANHU-PCH069 | Operação | CCEE | NS_MG | ENERGISA MG | SECO | Potencial hidráulico | Potencial hidráulico | Hídrica | CGH
827 | 6b8304ab-9f65-4178-b0e3-f9e62a6bb210 | PCH.PH.MG.028987-6.01 | Inhapim | III | CARGA_GLOBAL | 4062 | INHAP-PCH138 | Operação | CCEE | NS_MG | CEMIG | SECO | Potencial hidráulico | Potencial hidráulico | Hídrica | PCH
828 | bb877889-5a69-42cd-8799-28aa2a43cfc0 | UTE.AI.SP.029461-6.01 | Interlagos | IIB | CARGA_GLOBAL | 3912 | INTER-BIO138 | Operação | CCEE | NS_SP | ELEKTRO | SECO | Bagaço de Cana de Açúcar | Agroindustriais | Biomassa | UTE
830 | ad81b0ff-576b-4dc3-ab83-431be0086ff9 | CGH.PH.SC.030261-9.02 | Invernadinha | III | CARGA_GLOBAL | 2859 | SJOAQU-SC138 | Operação | CCEE | NS_SC | CELESC | S | Potencial hidráulico | Potencial hidráulico | Hídrica | CGH
831 | 4a01f3d9-7395-47f6-b6a3-178eb9f2ec2f | PCH.PH.MT.030642-8.01 | Inxú | III | CARGA_GLOBAL | 4658 | INXU--PCH138 | Operação | CCEE | NS_MT | ENERGISA MT | SECO | Potencial hidráulico | Potencial hidráulico | Hídrica | PCH
832 | b9a46991-4307-4e13-9eca-01c0d688521f | UTE.AI.SE.029152-8.01 | Iolando Leite | III | CARGA_GLOBAL | 5713 | ITABAI-SE069 | Operação | CCEE | NS_NES | ENERGISA SE | NE | Bagaço de Cana de Açúcar | Agroindustriais | Biomassa | UTE
833 | 12af1f39-4bb7-4e37-9229-bf5ce2cd7cfe | UTE.AI.SP.030268-6.01 | Ipê (Antiga Ceni) | IIC | CARGA_GLOBAL | 4190 | CENI--BIO138 | Operação | CCEE |  | ELEKTRO | SECO | Bagaço de Cana de Açúcar | Agroindustriais | Biomassa | UTE
834 | 709594fd-4ef5-4a74-8038-59fd1363d4e8 | UTE.AI.PE.028707-5.01 | Ipojuca | III | CARGA_GLOBAL | 5363 | SUAPE3-PE069 | Operação | CCEE | NS_NEL | CELPE | NE | Bagaço de Cana de Açúcar | Agroindustriais | Biomassa | UTE
835 | 2bc9947e-d775-4116-a881-a152f924fbf8 | UTE.AI.SP.001142-8.01 | Iracema | III | CARGA_GLOBAL |  |  | Operação | CCEE |  |  | SECO | Bagaço de Cana de Açúcar | Agroindustriais | Biomassa | UTE
836 | 5b4f1ed6-f9c0-4fa1-99f6-da3b229bb925 | PCH.PH.GO.001147-9.01 | Irara | III | CARGA_GLOBAL | 7095 | IRARA-PCH003 | Operação | CCEE | NS_GO | ENEL GO | SECO | Potencial hidráulico | Potencial hidráulico | Hídrica | PCH
837 | 4c7e8ecc-0b12-45e9-9afc-4c6818c490a3 | CGH.PH.SP.001148-7.03 | Isabel | III | CARGA_GLOBAL |  |  | Operação | CCEE |  |  | SECO | Potencial hidráulico | Potencial hidráulico | Hídrica | CGH
838 | 3feea9e8-6291-420f-ac47-f9209d2adf89 | PCH.PH.TO.001149-5.01 | Isamu Ikeda | III | CARGA_GLOBAL | 7202 | MIRACEPCH138 | Operação | CCEE/AGENTE | NS_MA | ENERGISA TO-N | N | Potencial hidráulico | Potencial hidráulico | Hídrica | PCH
839 | 5c61f634-4de7-41bf-8230-866d32d503aa | UFV.RS.MG.043223-7.01 | Ita 01 | III | CARGA_GLOBAL |  |  | Operação | CCEE |  |  | SECO | Radiação solar | Radiação solar | Solar | UFV
840 | 502c073e-73a1-4c54-a1d2-faf972e91b69 | UFV.RS.MG.043268-7.01 | Ita 02 | III | CARGA_GLOBAL |  |  | Operação | CCEE |  |  | SECO | Radiação solar | Radiação solar | Solar | UFV
841 | ee332c27-7824-44f1-aebb-192bddbc5056 | UTE.PE.AM.001157-6.01 | Itacoatiara | III | NAO_CONSIDERADA |  |  | Operação | AGENTE |  |  | N | Óleo Diesel | Petróleo | Fóssil | UTE
842 | bcd23e9e-3606-4078-a07a-a73d0fc09899 | UTE.AI.PE.028539-0.01 | Itaenga | III | CARGA_GLOBAL | 5183 | P.FERR-PE069 | Operação | CCEE | NS_NEL | CELPE | NE | Bagaço de Cana de Açúcar | Agroindustriais | Biomassa | UTE
843 | ff533927-330c-4fc9-b3e7-0405fa2f69ec | PCH.PH.PR.028921-3.01 | Itaguaçu | III | CARGA_GLOBAL | 828 | PITANG-PR138 | Operação | CCEE | NS_PR | COPEL | S | Potencial hidráulico | Potencial hidráulico | Hídrica | PCH
844 | 49f2a9ae-40b4-4f68-8fcb-2f50682acc7c | PCH.PH.SP.027984-6.01 | Itaipava | III | CARGA_GLOBAL | 2343 | IT+CJ-BIO138 | Operação | CCEE | NS_SP | CPFL PAULISTA | SECO | Potencial hidráulico | Potencial hidráulico | Hídrica | PCH
845 | 9a1afdd0-02ad-4f25-b5f5-95ca062b760b | UTE.RU.SC.031321-1.02 | Itajaí Biogás | III | CARGA_GLOBAL | 2775 | ITAJFZ-SC138 | Operação | CCEE | NS_SC | CELESC | S | Biogás - RU | Resíduos sólidos urbanos | Biomassa | UTE
846 | 5d3b67e7-4c5f-409f-a924-0349c55b4895 | UTE.AI.MT.028121-2.01 | Itamarati | III | CARGA_GLOBAL | 4827 | N.OLI-BIO013 | Operação | CCEE | NS_MT | ENERGISA MT | SECO | Bagaço de Cana de Açúcar | Agroindustriais | Biomassa | UTE
847 | 7b0842b3-0c93-44ad-a54c-f6c81bce9c65 | CGH.PH.SC.028727-0.01 | Itapocuzinho I | III | CARGA_GLOBAL | 2754 | GUARMI-SC138 | Operação | CCEE | NS_SC | CELESC | S | Potencial hidráulico | Potencial hidráulico | Hídrica | CGH
848 | 6989afa1-82d8-4526-9b89-a379b0b92ddf | CGH.PH.SC.035335-3.01 | Itapocuzinho II | III | CARGA_GLOBAL | 2754 | GUARMI-SC138 | Operação | CCEE | NS_SC | CELESC | S | Potencial hidráulico | Potencial hidráulico | Hídrica | CGH
850 | 293aafea-1d6d-4415-a954-0753d036607e | UTE.AI.RS.027948-0.01 | Itaqui | III | CARGA_GLOBAL | 1235 | MACAMB-RS069 | Operação | CCEE | NS_RS | RGE | S | Casca de Arroz | Agroindustriais | Biomassa | UTE
860 | 36dc2ed1-a3f4-4a65-be4f-ca61458b0a45 | PCH.PH.SP.001185-1.01 | Itatinga | III | CARGA_GLOBAL | 3482 | JABAQU-SP088 | Operação | AGENTE | NS_SP | CPFL PIRATININGA | SECO | Potencial hidráulico | Potencial hidráulico | Hídrica | PCH
862 | cf56028a-919d-4d9b-83a4-e58736f407ec | CGH.PH.MG.001192-4.02 | Ituerê | III | CARGA_GLOBAL | 3316 | U.ITU-PCH069 | Operação | CCEE | NS_MG | ENERGISA MG | SECO | Potencial hidráulico | Potencial hidráulico | Hídrica | CGH
863 | 5a975bac-a816-43ed-ac2b-523809703865 | UTE.AI.MG.030094-2.01 | Ituiutaba | IIB | CARGA_GLOBAL | 7159 | ITUBIO-MG138 | Operação | CCEE | NS_MG | CEMIG | SECO | Bagaço de Cana de Açúcar | Agroindustriais | Biomassa | UTE
864 | 636f7be5-c7da-4388-9357-360a14584e79 | UTE.AI.GO.030090-0.01 | Itumbiara | IIC | CARGA_GLOBAL | 3752 | CIBA--BIO013 | Operação | CCEE |  | ENEL GO | SECO | Bagaço de Cana de Açúcar | Agroindustriais | Biomassa | UTE
872 | cfc4fd08-9f74-43d5-9a01-5701fc0ccb6c | CGH.PH.RS.001199-1.01 | Ivaí | III | CARGA_GLOBAL | 1220 | JACUIR-RS023 | Operação | CCEE | NS_RS | RGE | S | Potencial hidráulico | Potencial hidráulico | Hídrica | CGH
873 | 0b8161fc-8250-4465-9e58-7a579cb0bf04 | PCH.PH.MG.027534-4.01 | Ivan Botelho I (Antiga Ponte) | III | CARGA_GLOBAL | 3333 | U.TRI-PCH138 | Operação | CCEE | NS_MG | ENERGISA MG | SECO | Potencial hidráulico | Potencial hidráulico | Hídrica | PCH
874 | a9951785-b443-4768-85b6-1fb9c831b00d | PCH.PH.MG.027727-4.01 | Ivan Botelho II (Antiga Palestina) | III | CARGA_GLOBAL | 3333 | U.TRI-PCH138 | Operação | CCEE | NS_MG | ENERGISA MG | SECO | Potencial hidráulico | Potencial hidráulico | Hídrica | PCH
875 | ca4b5fb3-9d16-47a4-b71a-a6891d8857df | PCH.PH.MG.027532-8.01 | Ivan Botelho III (Antiga Triunfo) | III | CARGA_GLOBAL | 3333 | U.TRI-PCH138 | Operação | CCEE | NS_MG | ENERGISA MG | SECO | Potencial hidráulico | Potencial hidráulico | Hídrica | PCH
876 | 0096cec8-f695-4114-9ab2-f8faf189764c | CGH.PH.SC.001202-5.02 | Ivo Silveira | III | CARGA_GLOBAL | 10179 | CAPINZ-SC069 | Operação | CCEE | NS_SC | CELESC | S | Potencial hidráulico | Potencial hidráulico | Hídrica | CGH
877 | dd2d7805-a09c-4a9a-a734-a42af181ccd7 | UTE.AI.SP.027333-3.01 | J. Pilon | III | NAO_CONSIDERADA |  |  | Operação | AGENTE |  |  | SECO | Bagaço de Cana de Açúcar | Agroindustriais | Biomassa | UTE
878 | 77869b2c-5cad-4b62-8cdc-5d40c191de41 | PCH.PH.MG.028749-0.01 | Jacaré | III | CARGA_GLOBAL | 9061 | GUANH2-MG138 | Construção | CCEE | NS_MG | CEMIG | SECO | Potencial hidráulico | Potencial hidráulico | Hídrica | PCH
879 | a1dcda95-3417-4229-a529-3717b32c6b80 | PCH.PH.PR.034094-4.01 | Jacaré | III | CARGA_GLOBAL | 845 | FBELTR-PR138 | Operação | CCEE | NS_PR | COPEL | S | Potencial hidráulico | Potencial hidráulico | Hídrica | PCH
880 | 098eee3a-6084-40d1-be5a-52b4aea31e60 | PCH.PH.SP.029296-6.01 | Jacaré Pepira | III | NAO_CONSIDERADA |  |  | Operação | CCEE |  |  | SECO | Potencial hidráulico | Potencial hidráulico | Hídrica | PCH
881 | 09ba0afd-d1f3-4695-86d3-93a5c3e76731 | UTE.GN.SP.028374-6.01 | Jacareí | III | NAO_CONSIDERADA | 3455 | S.JOS-BIO088 | Operação |  |  | EDP SP | SECO | Gás Natural | Gás natural | Fóssil | UTE
882 | f91859c8-31a9-46fe-9e41-0bae0a60f4a8 | CGH.PH.MG.001220-3.01 | Jacutinga | III | CARGA_GLOBAL | 9082 | OUROFIPCH138 | Operação | CCEE | NS_MG | CEMIG | SECO | Potencial hidráulico | Potencial hidráulico | Hídrica | CGH
883 | 88b613ba-8737-4684-8f37-355fdad064f3 | PCH.PH.SP.027109-8.01 | Jaguari | III | CARGA_GLOBAL | 2104 | SOUZA-BIO069 | Operação | CCEE | NS_SP | CPFL PAULISTA | SECO | Potencial hidráulico | Potencial hidráulico | Hídrica | PCH
884 | db5734a6-5523-4d98-9b04-29bdd5d2e194 | UTE.GN.SP.028368-1.01 | Jaguariúna | III | NAO_CONSIDERADA | 3137 | JA-ANT-SP138 | Construção |  |  | CPFL SANTA CRUZ | SECO | Gás Natural | Gás natural | Fóssil | UTE
888 | 46fa3bc6-1385-476b-b6c9-45f5d7461c32 | PCH.PH.RO.029435-7.01 | Jamari | III | CARGA_GLOBAL | 6881 | ARIQU-PCH069 | Operação | CCEE | NS_RO | ELETROBRAS RO | SECO | Potencial hidráulico | Potencial hidráulico | Hídrica | PCH
890 | 51369217-fef6-42c9-8c3b-31db5d3a722a | UTE.AI.PB.028515-3.01 | Japungu | III | CARGA_GLOBAL | 5273 | SRITA2-PB069 | Operação | CCEE | NS_NEL | ENERGISA PB | NE | Bagaço de Cana de Açúcar | Agroindustriais | Biomassa | UTE
891 | cc57f007-c6e5-40d8-b272-1b5f9c864b57 | PCH.PH.RS.028715-6.01 | Jararaca | III | CARGA_GLOBAL | 1317 | NPR2P1PCH069 | Operação | CCEE | NS_RS | RGE | S | Potencial hidráulico | Potencial hidráulico | Hídrica | PCH
892 | a075fdac-e8a7-4fae-919c-6507b3c5bb3d | PCH.PH.RS.030887-0.01 | Jardim | III | CARGA_GLOBAL | 1328 | VACARI-RS138 | Operação | CCEE | NS_RS | RGE | S | Potencial hidráulico | Potencial hidráulico | Hídrica | PCH
894 | 20fadfe9-0b63-4419-aeda-51d6043e9a4d | PCH.PH.GO.028834-9.01 | Jataí | III | CARGA_GLOBAL | 7093 | JATAI-PCH003 | Operação | CCEE | NS_GO | ENEL GO | SECO | Potencial hidráulico | Potencial hidráulico | Hídrica | PCH
895 | 683f6fd0-c354-4954-b50d-b7bb4c8c0474 | UTE.AI.GO.030043-8.01 | Jataí | IIC | CARGA_GLOBAL | 9767 | JATAI-BIO | Operação | CCEE |  | OUTROS MS | SECO | Bagaço de Cana de Açúcar | Agroindustriais | Biomassa | UTE
896 | df76ad4b-5644-4f27-b34b-df057275f9e5 | UTE.AI.PE.028392-4.01 | JB | III | CARGA_GLOBAL | 5283 | RIBEIR-PE069 | Operação | CCEE | NS_NEL | CELPE | NE | Bagaço de Cana de Açúcar | Agroindustriais | Biomassa | UTE
898 | ea41da92-23ec-4b6d-92da-8b24343b7b5f | UTE.AI.AL.028708-3.01 | Jitituba Santo Antônio | III | CARGA_GLOBAL | 5113 | R.LARG-PE069 | Operação | CCEE | NS_NEL | EQUATORIAL AL | NE | Bagaço de Cana de Açúcar | Agroindustriais | Biomassa | UTE
900 | 818adb04-782f-4986-9741-a19cc2edbf69 | PCH.PH.SC.029332-6.01 | João Borges | III | CARGA_GLOBAL | 9872 | SJCERR-SC138 | Operação | CCEE | NS_SC | CELESC | S | Potencial hidráulico | Potencial hidráulico | Hídrica | PCH
901 | 6f1dc490-ee71-4855-9ea4-ed870ab96154 | UHE.PH.MG.000473-1.01 | João Camilo Penna (Antiga Cachoeira do Emboque) | III | CARGA_GLOBAL | 3323 | U.GRANPCH138 | Operação | CCEE | NS_MG | ENERGISA MG | SECO | Potencial hidráulico | Potencial hidráulico | Hídrica | UHE
902 | 4dd39042-89a7-4221-9bcf-cbb7c3648431 | CGH.PH.MG.001252-1.02 | João de Deus | III | CARGA_GLOBAL | 4084 | BDESP2-MG138 | Operação | CCEE | NS_MG | CEMIG | SECO | Potencial hidráulico | Potencial hidráulico | Hídrica | CGH
903 | b3fb1f78-17aa-4056-8657-e049d2115139 | CGH.PH.MG.029644-9.01 | João Franco | III | CARGA_GLOBAL | 9089 | ALFEN1PCH138 | Operação | CCEE | NS_MG | CEMIG | SECO | Potencial hidráulico | Potencial hidráulico | Hídrica | CGH
904 | d2da9c82-20a0-4d94-8119-3d1901b3b437 | UTE.FL.ES.028347-9.01 | João Neiva | III | CARGA_GLOBAL | 2647 | J.NEIV-ES013 | Operação | CCEE | NS_ES | EDP ES | SECO | Carvão Vegetal | Floresta | Biomassa | UTE
905 | aabd8179-5355-473a-8899-314d5a84a3c3 | UHE.PH.MG.001255-6.02 | Joasal | III | CARGA_GLOBAL | 4057 | JFOR4-PCH138 | Operação | CCEE | NS_MG | CEMIG | SECO | Potencial hidráulico | Potencial hidráulico | Hídrica | UHE
906 | a864a8e9-799b-41eb-89b8-769d108a3aab | PCH.PH.SP.001257-2.01 | Jorda Flor | III | CARGA_GLOBAL | 7631 | OE-ELK-SP088 | Operação | CCEE | NS_SP | ELEKTRO | SECO | Potencial hidráulico | Potencial hidráulico | Hídrica | PCH
907 | e31db533-d6f5-4dba-95d7-a7edcdcac933 | PCH.PH.RS.028231-6.01 | José Barasuol (Antiga Linha 3 Leste) | III | CARGA_GLOBAL | 9562 | CERILU-RS069 | Operação | CCEE | NS_RS | RGE | S | Potencial hidráulico | Potencial hidráulico | Hídrica | PCH
908 | 3929bce4-0e88-498f-a7f2-45872b431946 | CGH.PH.MG.000298-4.01 | José Togni | III | CARGA_GLOBAL | 4111 | DME---BIO138 | Operação | CCEE | NS_MG | DMEPC | SECO | Potencial hidráulico | Potencial hidráulico | Hídrica | CGH
913 | 562ee799-53c1-4e11-a7d2-6cd27f827070 | UHE.PH.MT.001268-8.01 | Juba I | III | CARGA_GLOBAL | 4846 | JUBA--UHE | Operação | AGENTE | NS_MT | ENERGISA MT | SECO | Potencial hidráulico | Potencial hidráulico | Hídrica | UHE
914 | bcee815d-7f6f-450a-abc2-a7a4bb5e3b9a | UHE.PH.MT.001269-6.01 | Juba II | III | CARGA_GLOBAL | 4831 | JUBA2-UHE | Operação | AGENTE | NS_MT | ENERGISA MT | SECO | Potencial hidráulico | Potencial hidráulico | Hídrica | UHE
915 | eff02c53-1a31-49fc-9820-7d684f673e55 | PCH.PH.ES.001272-6.01 | Jucu | III | CARGA_GLOBAL | 2622 | CEASA-PCH138 | Operação | CCEE | NS_ES | EDP ES | SECO | Potencial hidráulico | Potencial hidráulico | Hídrica | PCH
917 | 69b730e3-46f3-40fd-b5a3-9c7c041ef27a | PCH.PH.MT.028168-9.01 | Juína | III | CARGA_GLOBAL | 4851 | JUINA-PCH138 | Operação | CCEE/AGENTE | NS_MT | ENERGISA MT | SECO | Potencial hidráulico | Potencial hidráulico | Hídrica | PCH
918 | 42ad48f6-b012-43a8-b13d-4f1a295f9074 | CGH.PH.BA.029698-8.01 | Juliana I | III | CARGA_GLOBAL | 5893 | SA.JES-BA069 | Operação | CCEE | NS_NES | COELBA | NE | Potencial hidráulico | Potencial hidráulico | Hídrica | CGH
919 | fafe4dae-6290-4827-9355-16d340dcfa4b | CGH.PH.BA.029697-0.01 | Juliana II | III | CARGA_GLOBAL | 5893 | SA.JES-BA069 | Operação | CCEE | NS_NES | COELBA | NE | Potencial hidráulico | Potencial hidráulico | Hídrica | CGH
920 | 092cde92-e1e9-466d-828e-8b0725d0afab | PCH.PH.MG.030542-1.01 | Juliões | III | CARGA_GLOBAL | 1526 | IGARA-PCH138 | Operação | CCEE | NS_MG | CEMIG | SECO | Potencial hidráulico | Potencial hidráulico | Hídrica | PCH
924 | 6bfe202a-05ec-4787-8251-93151a45d4fe | CGH.PH.SC.030394-1.02 | Karl Kuhlemann | III | CARGA_GLOBAL | 2841 | RIOSU2-SC138 | Operação | CCEE | NS_SC | CELESC | S | Potencial hidráulico | Potencial hidráulico | Hídrica | CGH
925 | f366a598-d56f-4354-ace0-c5b41f5c16a9 | UTE.FL.PR.027769-0.01 | Klabin | III |  | 9364/9394 | KLABI3-PR069/KLABINBIO013 | Operação |  |  | KLABIN PAPEIS | S | Licor Negro | Floresta | Biomassa | UTE
926 | 8821ba1e-20d4-4fc1-b272-46bb542c52f9 | UTE.FL.SC.030027-6.01 | Klabin Correia Pinto (Antiga Celucat) | III | NAO_CONSIDERADA | 2802 | KIMBER-SC138 | Operação |  |  | CELESC | S | Licor Negro | Floresta | Biomassa | UTE
927 | 48711b22-cb95-4a70-aa0e-4450d0083edd | UTE.FL.SC.001103-7.01 | Klabin Otacílio Costa (Antiga Igaras) | III | NAO_CONSIDERADA | 9869 | KLABIN-SC138 | Operação |  |  | CELESC | S | Licor Negro | Floresta | Biomassa | UTE
929 | 92fc4727-6e34-41a0-827f-394cd2e68ded | CGH.PH.MG.030257-0.01 | Ladainha | III | CARGA_GLOBAL | 1557 | TOTONIPCH138 | Fora do Cadastro | CCEE |  | CEMIG | SECO | Potencial hidráulico | Potencial hidráulico | Hídrica | CGH
930 | cd753011-56ac-4376-a146-af4f006ebbba | PCH.PH.TO.027013-0.01 | Lageado | III | CARGA_GLOBAL | 7202 | MIRACEPCH138 | Operação | CCEE/AGENTE | NS_MA | ENERGISA TO-N | N | Potencial hidráulico | Potencial hidráulico | Hídrica | PCH
931 | 8078e8e4-0b23-41f1-97cf-ffd468ac311f | CGH.PH.MG.002225-0.01 | Lages | III | CARGA_GLOBAL | 1552 | PMINA-PCH138 | Operação | CCEE | NS_MG | CEMIG | SECO | Potencial hidráulico | Potencial hidráulico | Hídrica | CGH
932 | a9f067e4-39ba-4ee8-a000-c1ee74382083 | UTE.FL.SC.028745-8.01 | Lages | III | CARGA_GLOBAL | 902 | COGLAGBIO | Operação | CCEE | NS_SC | CELESC | S | Resíduos Florestais | Floresta | Biomassa | UTE
933 | 0d772b0e-4103-40be-b375-dbafcf91c68d | UTE.AI.AL.028581-1.01 | Laginha-Matrix | III | NAO_CONSIDERADA | 8019 | ANG.AL-PE069 | Operação |  | NS_NEL | EQUATORIAL AL | NE | Bagaço de Cana de Açúcar | Agroindustriais | Biomassa | UTE
934 | 83d903bf-12f5-4f3c-9d62-a6508f64571b | CGH.PH.GO.001298-0.02 | Lago Azul | III | CARGA_GLOBAL | 3773 | PIRESR-GO138 | Operação | CCEE | NS_GO | ENEL GO | SECO | Potencial hidráulico | Potencial hidráulico | Hídrica | CGH
935 | b636f3b7-10db-45bc-a417-9b69b98e288d | UTE.AI.GO.029173-0.01 | Lago Azul | III | CARGA_GLOBAL | 3773 | PIRESR-GO138 | Operação | CCEE | NS_GO | ENEL GO | SECO | Bagaço de Cana de Açúcar | Agroindustriais | Biomassa | UTE
936 | 8ee82fb7-0442-47f9-8595-55791908b38d | EOL.CV.PB.033664-5.01 | Lagoa 1 | III | CARGA_GLOBAL | 5623 | COREMA-PB069 | Operação | CCEE | NS_NEN | ENERGISA PB | NE | Cinética do vento | Cinética do vento | Eólica | EOL
937 | 57b70cab-eb17-40c2-8f31-b7fccffdc6f6 | EOL.CV.PB.033665-3.01 | Lagoa 2 | III | CARGA_GLOBAL | 8027 | CGD.PB-PB069 | Operação | CCEE | NS_NEL | ENERGISA PB | NE | Cinética do vento | Cinética do vento | Eólica | EOL
938 | fd8d3e5c-93ce-457d-9fd2-65c880fbdf19 | EOL.CV.CE.028652-4.01 | Lagoa do Mato | III | CARGA_GLOBAL | 5433 | RUSSAS-CE069 | Operação | CCEE | NS_NEN | ENEL CE | NE | Cinética do vento | Cinética do vento | Eólica | EOL
939 | 98be459f-7e0f-4a95-93d0-92c6d43a5db7 | PCH.PH.TO.029057-2.01 | Lagoa Grande | III | CARGA_GLOBAL | 6365 | BARREI-BA138 | Operação | CCEE | NS_NESO | COELBA | NE | Potencial hidráulico | Potencial hidráulico | Hídrica | PCH
940 | 90574b99-a0cf-41ea-b5da-9fd5b44855d9 | PCH.PH.MT.033386-7.01 | Lajari | IIB | CARGA_GLOBAL | 4616 | LAJARIPCH138 | Operação | CCEE | NS_MT | ENERGISA MT | SECO | Potencial hidráulico | Potencial hidráulico | Hídrica | PCH
941 | ed09ff3d-4e3c-4a2b-adf0-9fcf0e57d186 | PCH.PH.MS.031438-2.01 | Lajeado | III | CARGA_GLOBAL | 10155 | LAJEADPCH034 | Operação | CCEE | NS_MS | ENERGISA MS | SECO | Potencial hidráulico | Potencial hidráulico | Hídrica | PCH
942 | b9c62cec-f21a-4859-9cd7-1b0f0f9aef5f | PCH.PH.TO.001305-6.01 | Lajes | III | CARGA_GLOBAL | 7202 | MIRACEPCH138 | Operação | AGENTE/CCEE | NS_MA | ENERGISA TO-N | N | Potencial hidráulico | Potencial hidráulico | Hídrica | PCH
943 | 0438b7f6-dfd5-424e-82b1-b610d890e9ff | PCH.PH.RJ.001306-4.01 | Lajes (Fontes Velha) | III | CARGA_GLOBAL | 3797 | LAJES-PCH013 | Operação | CCEE | NS_RJ | LIGHT | SECO | Potencial hidráulico | Potencial hidráulico | Hídrica | PCH
945 | 0282c315-10d8-4a3b-ac28-07352fa5dc5c | CGH.PH.SC.030151-5.01 | Lambedor | III | CARGA_GLOBAL | 2731 | CHAPE2-SC138 | Operação | CCEE | NS_SC | CELESC | S | Potencial hidráulico | Potencial hidráulico | Hídrica | CGH
949 | ad60616a-1b2c-4d5e-8393-8b56a5adc9d8 | CGH.PH.SP.001310-2.01 | Laranja Doce | III | CARGA_GLOBAL | 3171 | PRUDE1PCH088 | Operação | CCEE | NS_SP | ENERGISA SSE-SP | SECO | Potencial hidráulico | Potencial hidráulico | Hídrica | CGH
955 | a011f598-23cb-4c2a-ad8f-a5b3eecd40f7 | UTE.AI.ES.029107-2.01 | Lasa | III | CARGA_GLOBAL | 3093 | LASA--UTE000 | Operação | CCEE/AGENTE | NS_ES | EDP ES | SECO | Bagaço de Cana de Açúcar | Agroindustriais | Biomassa | UTE
956 | cf0eec86-8247-4f7d-b041-f61313d4b27a | CGH.PH.MG.028105-0.02 | Lavras | III | CARGA_GLOBAL | 309 | BARBA-PCH138 | Operação | CCEE | NS_MG | CEMIG | SECO | Potencial hidráulico | Potencial hidráulico | Hídrica | CGH
957 | 50ed2883-bf8c-4e66-9a1a-823df8d0065c | CGH.PH.SP.001317-0.01 | Lavrinha | III | CARGA_GLOBAL | 3125 | ITAP2-BIO138 | Operação | CCEE | NS_SP | CPFL SANTA CRUZ | SECO | Potencial hidráulico | Potencial hidráulico | Hídrica | CGH
958 | 8f0a97f6-9e94-4ab1-a252-0c86ada1711d | PCH.PH.SP.029114-5.01 | Lavrinhas | IIC | CARGA_GLOBAL | 9111 | LAVRINPCH013 | Operação | CCEE |  | EDP SP | SECO | Potencial hidráulico | Potencial hidráulico | Hídrica | PCH
959 | 32c03272-35c3-4f97-82b8-2fa8335e2f14 | UTE.AI.MG.029717-8.01 | LDC Bioenergia Lagoa da Prata (Antiga Louis Dreyfus Lagoa da Prata) | III | CARGA_GLOBAL | 4324 | PCTREY-MG138 | Operação | CCEE | NS_MG | CEMIG | SECO | Bagaço de Cana de Açúcar | Agroindustriais | Biomassa | UTE
960 | 1fdef19f-5c01-4781-9859-867b4b86fe1c | UTE.AI.SP.027059-8.01 | LDC Bioenergia Leme (Antiga Coinbra - Cresciumal) | III | CARGA_GLOBAL | 3838 | CRESC-BIO138 | Operação | CCEE | NS_SP | ELEKTRO | SECO | Bagaço de Cana de Açúcar | Agroindustriais | Biomassa | UTE
961 | f54b808b-783e-4f16-abda-2fe372d4c7a3 | UTE.AI.MS.029718-6.01 | LDC Bioenergia Rio Brilhante (Antiga Louis Dreyfus Rio Brilhante) | IIB | CARGA_GLOBAL | 1888 | LDCBRIBIO | Operação | CCEE | NS_MS | AUTOP MS | SECO | Bagaço de Cana de Açúcar | Agroindustriais | Biomassa | UTE
962 | d1b79b4e-87c4-495a-87b9-103b7e97b656 | PCH.PH.SP.001322-6.01 | Lençóis | III | CARGA_GLOBAL | 2165 | MACAT-BIO069 | Operação | CCEE | NS_SP | CPFL PAULISTA | SECO | Potencial hidráulico | Potencial hidráulico | Hídrica | PCH
963 | 3771497b-cc10-4775-8165-9ed1e8b8d4a7 | UTE.GN.SP.030197-3.01 | Levorin | III | CARGA_GLOBAL | 3437 | NOR-BD-SP088 | Operação | CCEE | NS_SP | EDP SP | SECO | Gás Natural | Gás natural | Fóssil | UTE
964 | e61c4409-f97b-46f6-bdc8-70560c9aa636 | CGH.PH.SC.038207-8.01 | LIBERDADE | III | CARGA_GLOBAL | 2780 | INDAIA-SC138 | Operação | CCEE | NS_SC | CELESC | S | Potencial hidráulico | Potencial hidráulico | Hídrica | CGH
966 | 085fa82e-72e5-4b92-adc6-5e80d58fd8ec | CGH.PH.MG.030866-8.01 | Limeira | III | CARGA_GLOBAL | 3309 | MURIA1PCH069 | Operação | CCEE | NS_MG | ENERGISA MG | SECO | Potencial hidráulico | Potencial hidráulico | Hídrica | CGH
967 | e0b9ab24-8113-4bcd-9eda-37d177caff75 | CGH.PH.MG.030983-4.01 | Limoeiro | III | CARGA_GLOBAL | 3158 | BRAGA-PCH138 | Operação | CCEE | NS_SP | ENERGISA SSE-SP | SECO | Potencial hidráulico | Potencial hidráulico | Hídrica | CGH
968 | 2bbec2b8-94e4-4e8b-ada4-3f216c6ec805 | PCH.PH.RS.027876-9.01 | Linha Emília | III | CARGA_GLOBAL | 1316 | NPR2P2PCH069 | Operação | CCEE | NS_RS | RGE | S | Potencial hidráulico | Potencial hidráulico | Hídrica | PCH
969 | 6f54b9bb-105f-4689-857a-defcf89f2e6f | CGH.PH.RS.028572-2.01 | Linha Granja Velha | III | CARGA_GLOBAL | 1214 | GUARIT-RS069 | Operação | CCEE | NS_RS | RGE | S | Potencial hidráulico | Potencial hidráulico | Hídrica | CGH
971 | 0a1171bb-8169-46e9-b805-3201e85337a8 | CGH.PH.SP.001335-8.02 | Lobo | III | CARGA_GLOBAL | 3825 | RCLAR2BIO138 | Operação | CCEE | NS_SP | ELEKTRO | SECO | Potencial hidráulico | Potencial hidráulico | Hídrica | CGH
972 | 00cc68e1-596b-47c5-aa1f-b7c6000926d1 | CGH.PH.SC.029303-2.01 | Lontras | III | CARGA_GLOBAL | 2896 | XANXER-SC138 | Operação | CCEE | NS_SC | CELESC | S | Potencial hidráulico | Potencial hidráulico | Hídrica | CGH
973 | c6e28587-0179-4856-8c68-6c008ba6b522 | UTE.AI.SP.027338-4.01 | Lucélia | III | CARGA_GLOBAL | 3177 | ADAMANBIO069 | Operação | CCEE | NS_SP | ENERGISA SSE-SP | SECO | Bagaço de Cana de Açúcar | Agroindustriais | Biomassa | UTE
974 | ec84427d-b65d-47cf-b11f-9e8168062bd8 | PCH.PH.SC.028801-2.01 | Ludesa | III | CARGA_GLOBAL | 9422 | LUDESAPCH138 | Operação | CCEE |  | COPEL | S | Potencial hidráulico | Potencial hidráulico | Hídrica | PCH
975 | c8029f64-3d82-4e2d-9308-4f25cfc3c4b8 | PCH.PH.MG.001344-7.01 | Luiz Dias | III | CARGA_GLOBAL | 1504 | ITAJU3PCH138 | Operação | CCEE | NS_MG | CEMIG | SECO | Potencial hidráulico | Potencial hidráulico | Hídrica | PCH
976 | f8487561-f92d-4704-a76f-105af6adc52c | PCH.PH.PE.030572-3.01 | Luiz Dias Lins (Antiga Manopla) | III | CARGA_GLOBAL | 5283 | RIBEIR-PE069 | Operação | CCEE | NS_NEL | CELPE | NE | Potencial hidráulico | Potencial hidráulico | Hídrica | PCH
977 | 078ce92f-32f0-4186-b122-01dbfb3d741b | PCH.PH.SP.001343-9.01 | Luiz Queiroz | III | CARGA_GLOBAL | 2224 | PIRACB-SP138 | Operação | CCEE | NS_SP | CPFL PAULISTA | SECO | Potencial hidráulico | Potencial hidráulico | Hídrica | PCH
978 | 15c5a577-c95b-4375-9540-f26ba3787691 | UTE.AI.SP.027923-4.01 | Lwarcel | III | NAO_CONSIDERADA |  |  | Operação | AGENTE |  |  | SECO | Bagaço de Cana de Açúcar | Agroindustriais | Biomassa | UTE
979 | e434f58a-b537-4b74-aa76-5301a9890bc8 | UTE.FL.SP.028620-6.01 | Lwarcel (Antiga Lençóis Paulista) | III | CARGA_GLOBAL | 2298 | GAIVOT-SP138 | Operação | CCEE | NS_SP | CPFL PAULISTA | SECO | Licor Negro | Floresta | Biomassa | UTE
980 | 6259111e-ddaa-413d-a2fa-96af9d803030 | PCH.PH.RJ.001347-1.01 | Macabu | III | CARGA_GLOBAL | 1703/1704 | MACAB3PCH013/MACAB6PCH | Operação | CCEE | NS_RJ | ENEL RJ | SECO | Potencial hidráulico | Potencial hidráulico | Hídrica | PCH
981 | 9d70ee48-2617-44c6-a209-ea6fc8a5c15a | UHE.PH.SP.001349-8.01 | Macaco Branco | III | CARGA_GLOBAL | 3135 | PEDRE-BIO138 | Operação | CCEE | NS_SP | CPFL SANTA CRUZ | SECO | Potencial hidráulico | Potencial hidráulico | Hídrica | UHE
983 | bc99a374-2436-453b-b23a-8f2640aeabb5 | UTE.GN.RN.028324-0.01 | Macaíba (Antiga Termo Toalia) | III | CARGA_GLOBAL | 5243 | NATAL2-RN069 | Operação | CCEE |  | COSERN | NE | Gás Natural | Gás natural | Fóssil | UTE
988 | 38921d57-1029-46fd-9322-59840c399fd2 | PCH.PH.MG.001361-7.01 | Machado Mineiro | III | CARGA_GLOBAL | 4077 | ITAOBI-MG138 | Operação | CCEE | NS_MG | CEMIG | SECO | Potencial hidráulico | Potencial hidráulico | Hídrica | PCH
989 | bba33e2f-16b5-4122-8833-65deb2dfb223 | CGH.PH.SC.030598-7.01 | Macuco | III | CARGA_GLOBAL | 2731 | CHAPE2-SC138 | Operação | CCEE | NS_SC | CELESC | S | Potencial hidráulico | Potencial hidráulico | Hídrica | CGH
990 | 3ae3d277-5133-49f8-b89a-c0d6c2702692 | UTE.AI.SC.030149-3.01 | Madecal | III | NAO_CONSIDERADA | 2722 | CACADO-SC138 | Operação |  | NS_SC | CELESC | S | Bagaço de Cana de Açúcar | Agroindustriais | Biomassa | UTE
991 | 748afd0b-d496-43b1-a92d-2da6a1e9e93f | PCH.PH.SC.027711-8.01 | Mafrás | III | CARGA_GLOBAL | 2765 | IBIRAM-SC069 | Operação | CCEE | NS_SC | CELESC | S | Potencial hidráulico | Potencial hidráulico | Hídrica | PCH
992 | 2ca97afd-3f78-45bf-9a16-4dfe804c61a6 | PCH.PH.MG.029646-5.01 | Malagone | III | CARGA_GLOBAL | 392 | UBERL1PCH138 | Operação | CCEE | NS_MG | CEMIG | SECO | Potencial hidráulico | Potencial hidráulico | Hídrica | PCH
993 | f0befe98-3f6c-44b1-ab40-5f906b1b9b0b | EOL.CV.CE.030841-2.01 | Malhadinha 1 | IIB | CARGA_GLOBAL | 6013 | IBIAPI-CE069 | Operação | CCEE |  | ENEL CE | NE | Cinética do vento | Cinética do vento | Eólica | EOL
994 | 95a20b29-b29e-4d76-9394-46309adedf70 | UFV.RS.PB.034086-3.01 | Malta | III | CARGA_GLOBAL | 5623 | COREMA-PB069 | Operação | CCEE | NS_NEN | ENERGISA PB | NE | Radiação solar | Radiação solar | Solar | UFV
995 | 17b9628d-936f-4a6b-9232-d070a43a206d | PCH.PH.GO.028829-2.01 | Mambaí II | III | CARGA_GLOBAL | 2948 | IACIA-PCH069 | Operação | CCEE | NS_GO | ENEL GO | SECO | Potencial hidráulico | Potencial hidráulico | Hídrica | PCH
996 | 030fed17-dab4-4ccc-921f-3fae4c8ae6b8 | CGH.PH.RS.037128-9.01 | MAMBUCA | III | CARGA_GLOBAL | 9651 | PANAM2-RS069 | Operação | CCEE | NS_RS | HIDROPAN | S | Potencial hidráulico | Potencial hidráulico | Hídrica | CGH
997 | cb2b5de4-3239-4608-bbd9-cc844ffdb9be | EOL.CV.PE.029015-7.01 | Mandacaru | III | CARGA_GLOBAL | 5283 | RIBEIR-PE069 | Operação | CCEE | NS_NEL | CELPE | NE | Cinética do vento | Cinética do vento | Eólica | EOL
998 | 35dd1286-0079-487f-a957-1ee481bad2de | UTE.AI.SP.027787-8.01 | Mandu | III | CARGA_GLOBAL | 3102 | MANDU-BIO138 | Operação | CCEE | NS_SP | CPFL PAULISTA | SECO | Bagaço de Cana de Açúcar | Agroindustriais | Biomassa | UTE
1007 | 3d929097-4634-42ad-bb4b-90c69da8d1d7 | UTE.AI.SP.001405-2.01 | Maracaí | III | CARGA_GLOBAL | 9520 | MARACABIO013 | Operação | CCEE | NS_SP | ENERGISA SSE-SP | SECO | Bagaço de Cana de Açúcar | Agroindustriais | Biomassa | UTE
1008 | 43d3c23c-e115-4bb9-a9c4-e3ab2e8fad8f | PCH.PH.MT.030185-0.01 | Maracanã | III | CARGA_GLOBAL | 4654 | MARAC-PCH034 | Operação | CCEE | NS_MT | ENERGISA MT | SECO | Potencial hidráulico | Potencial hidráulico | Hídrica | PCH
1009 | 73846ee2-f5cd-4c82-a74a-882861c161bd | PCH.PH.RS.028967-1.01 | Marco Baldo | III | CARGA_GLOBAL | 1214 | GUARIT-RS069 | Operação | CCEE | NS_RS | RGE | S | Potencial hidráulico | Potencial hidráulico | Hídrica | PCH
1010 | c460ec85-637e-43ef-b196-3eb508e7d50d | CGH.PH.RO.001412-5.02 | Marcol | III | CARGA_GLOBAL | 6802 | VILHE-PCH069 | Operação | CCEE | NS_RO | ELETROBRAS RO | SECO | Potencial hidráulico | Potencial hidráulico | Hídrica | CGH
1011 | 8037b81c-4692-4971-a49b-8cd9088c3581 | UTE.PE.RS.030773-4.01 | Marfrig Alegrete | III |  | 1185 | ALEGR2-RS069 | Operação |  | NS_RS | RGE | S | Óleo Diesel | Petróleo | Fóssil | UTE
1012 | 678e7a2b-6424-4e6a-bbf2-36e8887844ae | CGH.PH.MT.030640-1.01 | Margarida 2 | III | CARGA_GLOBAL | 4879 | COMODO-MT138 | Operação | AGENTE | NS_MT | ENERGISA MT | SECO | Potencial hidráulico | Potencial hidráulico | Hídrica | CGH
1013 | 88d0abaf-2961-4c26-9fdd-352626c0f1e1 | CGH.PH.RO.028099-2.04 | Margarida Lltda | III | CARGA_GLOBAL | 6811 | COLOR-PCH069 | Operação | CCEE | NS_RO | ELETROBRAS RO | SECO | Potencial hidráulico | Potencial hidráulico | Hídrica | PCH
1014 | 23b0ba2d-c22c-458b-a7e0-fa61ac510043 | CGH.PH.SC.029988-0.01 | Maria Preta | III | CARGA_GLOBAL | 2862 | SMIGU2-SC069 | Operação | CCEE | NS_SC | CELESC | S | Potencial hidráulico | Potencial hidráulico | Hídrica | CGH
1015 | 9ac0d6b2-a27e-4164-bcfa-73ee7e79a74f | UTE.PE.PR.033363-8.01 | MARINGA - 1 | III | NAO_CONSIDERADA |  |  | Operação |  |  |  | S | Óleo Diesel | Petróleo | Fóssil | UTE
1016 | a48df7ee-13fa-434b-9b89-62ef819cc92c | CGH.PH.SC.002354-0.01 | Mario Fett | III | CARGA_GLOBAL | 2760 | HERVAL-SC138 | Operação | CCEE | NS_SC | CELESC | S | Potencial hidráulico | Potencial hidráulico | Hídrica | CGH
1017 | c780b8f7-922b-49ee-8933-e2cb17244e96 | CGH.PH.PE.028695-8.01 | Mariquita | III | NAO_CONSIDERADA |  |  | Operação | CCEE |  |  | NE | Potencial hidráulico | Potencial hidráulico | Hídrica | CGH
1018 | f48f7e8c-9db6-4b20-b1bf-af5cf08bae42 | UTE.AI.AL.028542-0.01 | Marituba | III | CARGA_GLOBAL | 8032 | PEN.AL-AL069 | Operação | CCEE | NS_NEL | EQUATORIAL AL | NE | Bagaço de Cana de Açúcar | Agroindustriais | Biomassa | UTE
1019 | aacd25fe-d510-4b33-a7b9-0cccb2df005e | UHE.PH.MG.001420-6.02 | Marmelos | III | CARGA_GLOBAL | 4057 | JFOR4-PCH138 | Operação | CCEE | NS_MG | CEMIG | SECO | Potencial hidráulico | Potencial hidráulico | Hídrica | UHE
1021 | 2bf16a52-e552-46ad-bebf-9b23c4f1082c | UHE.PH.MG.001427-3.02 | Martins | III | CARGA_GLOBAL | 1506 | ARAGUAPCH138 | Operação | CCEE | NS_MG | CEMIG | SECO | Potencial hidráulico | Potencial hidráulico | Hídrica | UHE
1022 | eae2e20a-4b21-416a-bfc3-8d2d18fc84f3 | UTE.FL.MT.031486-2.01 | Martins | III | CARGA_GLOBAL | 4699 | ARIPUA-MT034 | Operação | CCEE | NS_MT | ENERGISA MT | SECO | Resíduos Florestais | Floresta | Biomassa | UTE
1023 | 2b2f6cb5-d24c-4df2-8821-c7e08ff40c0e | CGH.PH.RO.029211-7.01 | Martinuv | III | CARGA_GLOBAL | 6802 | VILHE-PCH069 | Operação | AGENTE | NS_RO | ELETROBRAS RO | SECO | Potencial hidráulico | Potencial hidráulico | Hídrica | CGH
1024 | 2ffc5f80-eb39-416f-8723-fbd10550e01d | CGH.PH.PR.001501-6.02 | Marumbi | III | CARGA_GLOBAL | 2433 | MORRET-PR138 | Operação | CCEE | NS_PR | COPEL | S | Potencial hidráulico | Potencial hidráulico | Hídrica | CGH
1025 | afa78572-bccb-4d91-8c3c-ea3f2870b6d6 | CGH.PH.MT.001447-8.01 | Masutti | III | CARGA_GLOBAL | 4881 | SLUCI-PCH013 | Operação | AGENTE | NS_MT | ENERGISA MT | SECO | Potencial hidráulico | Potencial hidráulico | Hídrica | CGH
1026 | 4a782646-f137-4c0f-91b3-470fa8f4e64b | PCH.PH.RS.001433-8.01 | Mata Cobra | III | CARGA_GLOBAL |  |  | Operação | CCEE |  |  | S | Potencial hidráulico | Potencial hidráulico | Hídrica | PCH
1027 | 4dd8924e-93bb-41a6-ba5d-f41a99b2c42b | PCH.PH.MG.028607-9.01 | Mata Velha | III | CARGA_GLOBAL | 4038 | UNAI3-BIO138 | Operação | CCEE | NS_MG | CEMIG | SECO | Potencial hidráulico | Potencial hidráulico | Hídrica | PCH
1028 | c7607901-d1a5-4dbe-a86f-aaa656dc94c1 | EOL.CV.PB.029092-0.01 | Mataraca | III | CARGA_GLOBAL | 5273 | SRITA2-PB069 | Operação | CCEE | NS_NEL | ENERGISA PB | NE | Cinética do vento | Cinética do vento | Eólica | EOL
1029 | 4a817049-0989-4794-9dd0-d382a144a4f4 | CGH.PH.MG.001438-9.01 | Matipó | III | CARGA_GLOBAL | 3322 | MATIPOPCH069 | Operação | CCEE | NS_MG | ENERGISA MG | SECO | Potencial hidráulico | Potencial hidráulico | Hídrica | CGH
1030 | cdaf3407-b74b-477e-a388-5b6a2e4a17d4 | UTE.PE.AM.030273-2.01 | Mauá Parte II Bloco Distrito | III | NAO_CONSIDERADA |  |  | Desativada |  |  |  | N | Óleo Diesel | Petróleo | Fóssil | UTE
1031 | 74fe5a35-dbe5-4aa4-a594-6e63b8f78bab | CGH.PH.MG.001446-0.01 | Maurício | III | CARGA_GLOBAL | 3304 | N.U.MAPCH069 | Operação | CCEE | NS_MG | ENERGISA MG | SECO | Potencial hidráulico | Potencial hidráulico | Hídrica | CGH
1032 | 773c4804-1ea5-4dbe-ac9a-88d74f6b1bf4 | CGH.PH.MT.029696-1.01 | MAX-01 (Nova Lacerda) | III | CARGA_GLOBAL | 4878 | SERRAB-MT138 | Operação | CCEE | NS_MT | ENERGISA MT | SECO | Potencial hidráulico | Potencial hidráulico | Hídrica | CGH
1033 | b9b37b75-24fd-470e-8217-ca8e8ab532fb | UTE.AI.SP.001449-4.01 | MB | III | CARGA_GLOBAL | 2335 | VIRAD-BIO138 | Operação | CCEE | NS_SP | CPFL PAULISTA | SECO | Bagaço de Cana de Açúcar | Agroindustriais | Biomassa | UTE
1034 | 2966b56d-794d-4609-9f16-7a0de48f20fd | CGH.PH.SC.035742-1.01 | Médio Garcia | III | CARGA_GLOBAL | 2884 | ANGUGA-SC069 | Operação | CCEE | NS_SC | CELESC | S | Potencial hidráulico | Potencial hidráulico | Hídrica | CGH
1035 | da33d093-f027-44f2-bb6a-f8199807636e | UFV.RS.SC.031635-0.01 | MEGAWATT SOLAR | III | CARGA_GLOBAL | 2872 | TRINDA-SC138 | Operação | CCEE | NS_SC | CELESC | S | Radiação solar | Radiação solar | Solar | UFV
1036 | 302486fa-dcb1-4b7c-9222-4713b17fbabb | EOL.CV.RN.030454-9.01 | Mel 02 | III | CARGA_GLOBAL | 5443 | MSD----RN069 | Operação | CCEE | NS_NEN | COSERN | NE | Cinética do vento | Cinética do vento | Eólica | EOL
1037 | ebdf1b11-f45a-420d-ba1e-0b5b2f2f858a | CGH.PH.PR.001452-4.01 | Melissa | III | CARGA_GLOBAL | 2456 | UBIRAT-PR069 | Operação | CCEE | NS_PR | COPEL | S | Potencial hidráulico | Potencial hidráulico | Hídrica | CGH
1038 | b3fd8cf3-867b-41b1-b559-e86c28871309 | PCH.PH.MG.001454-0.01 | Mello | III | CARGA_GLOBAL | 1654 | CENTE-PCH138 | Operação | CCEE | NS_RJ | LIGHT | SECO | Potencial hidráulico | Potencial hidráulico | Hídrica | PCH
1039 | 96798c89-d499-4993-9c7a-1b03b2715dbd | UTE.AI.SP.030303-8.01 | Meridiano I (Antiga Meridiano) | IIC | CARGA_GLOBAL | 4157 | MERID-BIO138 | Operação | CCEE |  | ELEKTRO | SECO | Bagaço de Cana de Açúcar | Agroindustriais | Biomassa | UTE
1040 | f7472615-de8e-46ea-85cf-41e35cccaec2 | UTE.AI.SP.030271-6.01 | Meridiano II (Antiga Noble Energia II) | IIC | CARGA_GLOBAL | 4158 | VOTUP-BIO138 | Operação | CCEE |  | ELEKTRO | SECO | Bagaço de Cana de Açúcar | Agroindustriais | Biomassa | UTE
1041 | 34fcc133-254f-4219-a700-896faf16aedf | CGH.PH.MT.029154-4.02 | Mestre | III | CARGA_GLOBAL | 4691 | MESTREPCH013 | Operação | CCEE | NS_MT | ENERGISA MT | SECO | Potencial hidráulico | Potencial hidráulico | Hídrica | CGH
1042 | 38d2a0b3-f72c-4230-a797-fe619b7feafa | UTE.FL.MG.030256-2.02 | Metalsider | III | CARGA_GLOBAL | 7358 | MSIDER-MG138 | Operação | CCEE | NS_MG | CEMIG | SECO | Gás de Alto Forno - Biomassa | Floresta | Biomassa | UTE
1043 | 2b8bee7d-70d5-462e-a9c2-45f4e08c4e7e | EOL.CV.RN.030370-4.01 | Miassaba II | III | CARGA_GLOBAL | 5463 | ACU2---RN069 | Operação | CCEE | NS_NEL | COSERN | NE | Cinética do vento | Cinética do vento | Eólica | EOL
1044 | f055b63f-a827-4e52-bc72-b84879f74a18 | CGH.PH.MG.001462-1.01 | Miguel Pereira | III | CARGA_GLOBAL | 3306 | CATAG2PCH069 | Operação | CCEE | NS_MG | ENERGISA MG | SECO | Potencial hidráulico | Potencial hidráulico | Hídrica | CGH
1045 | d3292209-7b02-4ba7-8977-ab1dcd551c35 | EOL.CV.PB.029041-6.01 | Millennium | III | CARGA_GLOBAL | 5273 | SRITA2-PB069 | Operação | CCEE | NS_NEL | ENERGISA PB | NE | Cinética do vento | Cinética do vento | Eólica | EOL
1048 | 13ea6c6e-3ab3-4b9a-acf1-ef482b76255a | CGH.PH.MG.030847-1.01 | Miradouro | III | CARGA_GLOBAL | 3327 | U.ENC-PCH069 | Operação | CCEE | NS_MG | ENERGISA MG | SECO | Potencial hidráulico | Potencial hidráulico | Hídrica | CGH
1049 | 127b8279-cbc7-41e6-9f21-a1b7e3b36dee | CGH.PH.MT.030227-9.01 | Miranda Estância | III | CARGA_GLOBAL | 4879 | COMODO-MT138 | Operação | CCEE | NS_MT | ENERGISA MT | SECO | Potencial hidráulico | Potencial hidráulico | Hídrica | CGH
1052 | eef898fd-f5eb-477d-81dc-6f046051c7b2 | UTE.AI.SP.027886-6.01 | Moema | III | CARGA_GLOBAL | 4141 | MOEMA-BIO138 | Operação | CCEE | NS_SP | ELEKTRO | SECO | Bagaço de Cana de Açúcar | Agroindustriais | Biomassa | UTE
1053 | 2f36215a-5276-43e6-92f6-045660f6da97 | UTE.GN.SP.028076-3.01 | Mogi | III | CARGA_GLOBAL | 3823 | MGUA-CBIO138 | Operação | CCEE | NS_SP | ELEKTRO | SECO | Gás Natural | Gás natural | Fóssil | UTE
1054 | 5d9e5fcb-1db4-44f8-b1a8-3a35c07998d6 | UTE.AI.SP.030447-6.01 | Mogiana Bio-Energia | IIC | CARGA_GLOBAL | 2325 | AMOGIABIO138 | Operação | CCEE |  | CPFL PAULISTA | SECO | Bagaço de Cana de Açúcar | Agroindustriais | Biomassa | UTE
1055 | 7668cac9-5a56-4482-bbfc-1cb19d74ac87 | PCH.PH.SP.001479-6.01 | Mogi-Guaçu | III | CARGA_GLOBAL | 3817 | MGUAC2BIO138 | Operação | CCEE | NS_SP | ELEKTRO | SECO | Potencial hidráulico | Potencial hidráulico | Hídrica | PCH
1056 | 83b00b80-6cb2-4c71-8343-e05c9989ddad | CGH.PH.RS.028690-7.01 | Moinho | III | CARGA_GLOBAL | 1214 | GUARIT-RS069 | Operação | CCEE | NS_RS | RGE | S | Potencial hidráulico | Potencial hidráulico | Hídrica | CGH
1057 | ca979600-571a-4320-bc32-648ab12eeedf | PCH.PH.PR.030836-6.01 | Moinho | III | CARGA_GLOBAL | 849 | MCROND-PR138 | Operação | CCEE | NS_PR | COPEL | S | Potencial hidráulico | Potencial hidráulico | Hídrica | PCH
1058 | 1a69de3d-931b-45b6-b8c5-9f09c82806d2 | PCH.PH.RS.029725-9.01 | Moinho | III | CARGA_GLOBAL | 9749 | MOINHOPCH034 | Operação | CCEE | NS_SC | CELESC | S | Potencial hidráulico | Potencial hidráulico | Hídrica | PCH
1059 | ad70b444-f26a-4b5c-8d72-0e59feadec8b | UHE.PH.SP.001486-9.01 | Monjolinho | III | CARGA_GLOBAL | 2100 | BVIST-BIO138 | Operação | CCEE | NS_SP | CPFL PAULISTA | SECO | Potencial hidráulico | Potencial hidráulico | Hídrica | UHE
1060 | 77e1a829-28ac-4f37-b3ab-781829a5badb | UTE.AI.PB.034891-0.01 | Monte Alegre | III | CARGA_GLOBAL | 5273 | SRITA2-PB069 | Operação | CCEE | NS_NEL | ENERGISA PB | NE | Bagaço de Cana de Açúcar | Agroindustriais | Biomassa | UTE
1061 | 3ee24bda-6c4c-422e-afa4-6f80035ca6d5 | PCH.PH.RO.027072-5.01 | Monte Belo | III | CARGA_GLOBAL | 6861 | ROLIM-PCH034 | Operação | CCEE | NS_RO | ELETROBRAS RO | SECO | Potencial hidráulico | Potencial hidráulico | Hídrica | PCH
1062 | 58fbd3c3-a408-48eb-9bf0-96fd583f6465 | PCH.PH.RJ.001498-2.01 | Monte Serrat | III | CARGA_GLOBAL | 3997 | MONSE-PCH013 | Operação | CCEE | NS_RJ | LIGHT | SECO | Potencial hidráulico | Potencial hidráulico | Hídrica | PCH
1063 | dff2b1dd-2b37-4a26-9e42-3ad0dce4339e | CGH.PH.MG.031089-1.01 | Monte Verde Energia SA | III | CARGA_GLOBAL | 4373 | JFORA1-MG023 | Operação | AGENTE/CCEE | NS_MG | CEMIG | SECO | Potencial hidráulico | Potencial hidráulico | Hídrica | CGH
1064 | faf18bb7-f3db-48d1-931e-85f5aa2fdf33 | UTE.AI.MS.029990-1.01 | Monteverde | III | CARGA_GLOBAL | 1879 | MVERDEBIO | Operação | CCEE | NS_MS | AUTOP MS | SECO | Bagaço de Cana de Açúcar | Agroindustriais | Biomassa | UTE
1066 | 4c12da21-782a-4087-a804-5e38865f7d8f | CGH.PH.RS.030407-7.02 | Morrinhos | III | CARGA_GLOBAL | 1195 | CAMAQU-RS069 | Operação | CCEE | NS_RS | CEEE | S | Potencial hidráulico | Potencial hidráulico | Hídrica | PCH
1075 | 68e40c8b-a007-415a-9a66-53504728255c | PCH.PH.GO.028541-2.01 | Mosquitão | IIB | CARGA_GLOBAL | 3749 | MOSQUIPCH013 | Operação | CCEE | NS_GO | ENEL GO | SECO | Potencial hidráulico | Potencial hidráulico | Hídrica | PCH
1076 | 7d8278f9-1ff9-4453-ba1e-3300ac47f5e4 | UHE.PH.PR.001509-1.02 | Mourão I | III | CARGA_GLOBAL | 2471 | MOURAO-PR069 | Operação | CCEE | NS_PR | COPEL | S | Potencial hidráulico | Potencial hidráulico | Hídrica | UHE
1078 | 80b873d1-a6cc-4a03-98a3-2db9e82edade | PCH.PH.MG.028842-0.01 | Mucuri | III | CARGA_GLOBAL | 1561 | NANUQ-PCH138 | Operação | CCEE | NS_MG | CEMIG | SECO | Potencial hidráulico | Potencial hidráulico | Hídrica | PCH
1079 | c262511f-f53c-4e3c-8fa1-fa85de6ba15c | EOL.CV.CE.028375-4.01 | Mucuripe | III | CARGA_GLOBAL | 5473 | D.GOUV-CE069 | Operação | AGENTE | NS_NEN | ENEL CE | NE | Cinética do vento | Cinética do vento | Eólica | EOL
1081 | dd2c8e30-8a2e-4b80-ab94-77854cb7eea6 | UHE.PH.ES.001518-0.01 | Muniz Freire | III | CARGA_GLOBAL | 2623 | CASTELPCH138 | Operação | CCEE | NS_ES | EDP ES | SECO | Potencial hidráulico | Potencial hidráulico | Hídrica | UHE
1084 | a663cc87-de79-4f61-a24f-50b57a55c9d5 | UTE.AI.SP.032525-2.01 | N O Bioenergia | III | CARGA_GLOBAL | 3802 | ARARA1-SP138 | Operação | CCEE | NS_SP | ELEKTRO | SECO | Bagaço de Cana de Açúcar | Agroindustriais | Biomassa | UTE
1085 | 72d125d1-830c-4f51-b9a6-19e367fea9ae | UTE.AI.SP.001528-8.01 | Nardini | III | CARGA_GLOBAL | 3103 | NARDI-BIO138 | Operação | CCEE | NS_SP | CPFL PAULISTA | SECO | Bagaço de Cana de Açúcar | Agroindustriais | Biomassa | UTE
1086 | a85e96f1-a4ab-40e8-a1e8-6319463c5b11 | UTE.AI.GO.030105-1.01 | Nardini Aporé | IIC | CARGA_GLOBAL | 9766 | NARDINBIO013 | Construção |  |  | OUTROS MS | SECO | Bagaço de Cana de Açúcar | Agroindustriais | Biomassa | UTE
1087 | f3201637-d356-48a1-9c27-24df364f1d83 | UHE.PH.MG.001533-4.02 | Neblina | III | CARGA_GLOBAL | 3319 | MANHU-PCH069 | Operação | CCEE | NS_MG | ENERGISA MG | SECO | Potencial hidráulico | Potencial hidráulico | Hídrica | UHE
1088 | bde67188-0d10-45f3-bcd3-1a6a511f858c | UTE.CM.SP.000825-7.01 | Negro de Fumo | III | NAO_CONSIDERADA | 3474 | BSACAP-SP088 | Operação | CCEE | NS_SP | CPFL PIRATININGA | SECO | Calor de Processo - CM | Carvão mineral | Fóssil | UTE
1089 | 1b3eef07-345c-436b-8b2c-c7accd82253b | UTE.AI.GO.031033-6.01 | NG Bioenergia I | III | CARGA_GLOBAL | 3785 | NVGALI-GO069 | Operação | CCEE | NS_GO | ENEL GO | SECO | Bagaço de Cana de Açúcar | Agroindustriais | Biomassa | UTE
1091 | 86ec955a-a77e-4317-94d5-bf8738a92051 | CGH.PH.RS.029022-0.01 | Nilo BonfantI (Antiga Cascata do Buricá) | III | CARGA_GLOBAL |  |  | Operação | CCEE |  |  | S | Potencial hidráulico | Potencial hidráulico | Hídrica | CGH
1092 | 65d882fd-2c98-49ff-98f6-fa1105ed7659 | PCH.PH.MG.027576-0.01 | Ninho da Águia | III | CARGA_GLOBAL | 1504 | ITAJU3PCH138 | Operação | CCEE | NS_MG | CEMIG | SECO | Potencial hidráulico | Potencial hidráulico | Hídrica | PCH
1093 | 6d44b9e2-6601-4905-8049-62b8d6a72afe | CGH.PH.MT.028899-3.01 | Noidore | III | CARGA_GLOBAL | 4666 | N.XAV-PCH013 | Operação | CCEE | NS_MT | ENERGISA MT | SECO | Potencial hidráulico | Potencial hidráulico | Hídrica | CGH
1095 | 8c77e2b6-843a-4e19-a999-d3a4424dd6ec | PCH.PH.GO.029066-1.01 | Nova Aurora | III | CARGA_GLOBAL | 3760 | CATAL-BIO069 | Operação | CCEE | NS_GO | ENEL GO | SECO | Potencial hidráulico | Potencial hidráulico | Hídrica | PCH
1096 | 6919ce73-c5ff-49a3-8929-0c30503dd442 | UFV.RS.SC.031430-7.01 | Nova Aurora | III | CARGA_GLOBAL | 2875 | TUBARA-SC069 | Operação | CCEE | NS_SC | CELESC | S | Radiação solar | Radiação solar | Solar | UFV
1097 | 5558d79e-034f-4ddb-90ca-92470d00cc4d | PCH.PH.SC.029139-0.01 | Nova Fátima | III | CARGA_GLOBAL | 2854 | BNSBAS-SC138 | Operação | CCEE | NS_SC | CELESC | S | Potencial hidráulico | Potencial hidráulico | Hídrica | PCH
1098 | d561a3a2-f4c7-435d-a96a-1d2899146af0 | UTE.AI.GO.029156-0.01 | Nova Geração | III | NAO_CONSIDERADA |  |  | Operação |  |  |  | SECO | Bagaço de Cana de Açúcar | Agroindustriais | Biomassa | UTE
1100 | 772f5ab6-538f-4bdd-ace3-49a4cd37d19a | UTE.RU.RJ.040566-3.01 | Nova Iguaçu | III | CARGA_GLOBAL | 286 | R.FREI-RJ138 | Operação | CCEE |  | LIGHT | SECO | Biogás - RU | Resíduos sólidos urbanos | Biomassa | UTE
1101 | b26a1fab-0cae-4d74-81a1-db2156670db5 | CGH.PH.PR.001549-0.02 | Nova Jaguariaíva | III | CARGA_GLOBAL | 9323 | JAGUAR-PR013 | Operação | CCEE | NS_PR | COPEL | S | Potencial hidráulico | Potencial hidráulico | Hídrica | CGH
1102 | f07b59d9-9c98-465f-987b-2ad18f6186eb | PCH.PH.MG.027722-3.01 | Nova Maurício | III | CARGA_GLOBAL | 3304 | N.U.MAPCH069 | Operação | CCEE | NS_MG | ENERGISA MG | SECO | Potencial hidráulico | Potencial hidráulico | Hídrica | PCH
1103 | 4cc888bb-9c8a-42e5-9622-01df3af5b584 | PCH.PH.MT.031042-5.01 | Nova Mutum | III | CARGA_GLOBAL | 4905 | NMUTUM-MT034 | Operação | CCEE | NS_MT | ENERGISA MT | SECO | Potencial hidráulico | Potencial hidráulico | Hídrica | PCH
1111 | 25c9ffe2-1a90-42ab-9171-2c827a74892f | CGH.PH.MG.028570-6.01 | Nova Ponte Queimada II | III | CARGA_GLOBAL | 4020 | PNOVA-PCH138 | Operação | CCEE | NS_MG | CEMIG | SECO | Potencial hidráulico | Potencial hidráulico | Hídrica | CGH
1113 | 849a802c-f3b0-4fb2-9904-d94117bbe338 | CGH.PH.MT.030650-9.01 | Novo Colorado | III | CARGA_GLOBAL | 4844 | ITAMAR-MT069 | Operação | CCEE | NS_MT | ENERGISA MT | SECO | Potencial hidráulico | Potencial hidráulico | Hídrica | CGH
1115 | 84afa7da-3cf3-4262-b9df-d2c5b2a00245 | PCH.PH.PR.028782-2.01 | Novo Horizonte | III | CARGA_GLOBAL | 9742 | NHORIZPCH | Operação | CCEE | NS_PR | COPEL | S | Potencial hidráulico | Potencial hidráulico | Hídrica | PCH
1116 | 2c02176e-1843-4a8f-9d5f-d647dcab769e | PCH.PH.MG.030148-5.01 | Oliveira | III | CARGA_GLOBAL | 4048 | CLAU2-PCH138 | Operação | CCEE | NS_MG | CEMIG | SECO | Potencial hidráulico | Potencial hidráulico | Hídrica | PCH
1117 | e047117d-7aeb-42fa-99ff-a663df7bc706 | PCH.PH.MT.027216-7.01 | Ombreiras | III | CARGA_GLOBAL | 4811 | OMBRE-PCH138 | Operação | CCEE | NS_MT | ENERGISA MT | SECO | Potencial hidráulico | Potencial hidráulico | Hídrica | PCH
1118 | f23d9a7a-2c3f-4322-98f4-3e67f09ac877 | PCH.PH.AL.028557-9.01 | Oriental | III | CARGA_GLOBAL | 8019 | ANG.AL-PE069 | Operação | CCEE | NS_NEL | EQUATORIAL AL | NE | Potencial hidráulico | Potencial hidráulico | Hídrica | PCH
1119 | 7d51747c-66ef-4593-a587-2a4b587a22f0 | PCH.PH.MG.027958-7.01 | Ormeo Junqueira Botelho (Antiga Cachoeira Encoberta) | III | CARGA_GLOBAL | 3327 | U.ENC-PCH069 | Operação | CCEE | NS_MG | ENERGISA MG | SECO | Potencial hidráulico | Potencial hidráulico | Hídrica | PCH
1123 | 0128686f-18ae-4820-9abe-91ca0261ffda | PCH.PH.RS.028968-0.01 | Ouro | III | CARGA_GLOBAL | 9747 | OURO--PCH034 | Operação | CCEE | NS_SC | CELESC | S | Potencial hidráulico | Potencial hidráulico | Hídrica | PCH
1124 | 85167638-d412-40e5-9698-e1cbdd276d0c | CGH.PH.PR.034015-4.02 | Ouro Branco | III | CARGA_GLOBAL | 871 | SDUMON-PR138 | Construção não iniciada | CCEE |  | COPEL | S | Potencial hidráulico | Potencial hidráulico | Hídrica | CGH
1125 | 05c5c8cb-a6bf-4b3d-a3e1-984324e7c322 | CGH.PH.MG.031804-3.01 | Ouro Fino | III | CARGA_GLOBAL | 9082 | OUROFIPCH138 | Operação | AGENTE/CCEE | NS_MG | CEMIG | SECO | Potencial hidráulico | Potencial hidráulico | Hídrica | CGH
1127 | 823c9762-d965-4c4f-96fd-1f6a4257e0ca | UTE.AI.SP.029292-3.01 | Ouroeste | III | CARGA_GLOBAL | 3879 | POPULI-SP069 | Operação | CCEE | NS_SP | ELEKTRO | SECO | Bagaço de Cana de Açúcar | Agroindustriais | Biomassa | UTE
1128 | 2d36d525-484b-44c8-be45-02dced6f38c6 | CGH.PH.SC.031005-0.02 | Pacheco | III | CARGA_GLOBAL | 2896 | XANXER-SC138 | Operação | CCEE | NS_SC | CELESC | S | Potencial hidráulico | Potencial hidráulico | Hídrica | PCH
1129 | 24bf193c-0881-4827-a307-501a0cb19798 | UHE.PH.MG.001927-5.02 | Paciência | III | CARGA_GLOBAL | 4057 | JFOR4-PCH138 | Operação | CCEE | NS_MG | CEMIG | SECO | Potencial hidráulico | Potencial hidráulico | Hídrica | UHE
1130 | 7dbf0bbb-cdc1-47b6-b22c-20f6bc82f9b9 | CGH.PH.MG.001928-3.02 | Pacífico Mascarenhas | III | CARGA_GLOBAL | 4086 | PIRAC1TAP138 | Operação | CCEE | NS_MG | CEMIG | SECO | Potencial hidráulico | Potencial hidráulico | Hídrica | CGH
1131 | 8b73a00e-a277-4eb1-a4ca-4379e2adf70b | CGH.PH.PR.031187-1.01 | Padovani | III | CARGA_GLOBAL | 841 | CEUAZU-PR138 | Operação | CCEE | NS_PR | COPEL | S | Potencial hidráulico | Potencial hidráulico | Hídrica | CGH
1132 | b17786dd-28bc-4abf-bd5a-02aad3fed504 | PCH.PH.MG.027870-0.01 | Padre Carlos (Antiga Rolador) | III | CARGA_GLOBAL | 4111 | DME---BIO138 | Operação | CCEE | NS_MG | DMEPC | SECO | Potencial hidráulico | Potencial hidráulico | Hídrica | PCH
1133 | e96c8481-058c-4790-8446-59c151bbe0a3 | PCH.PH.MG.001932-1.01 | Paes Leme | III | CARGA_GLOBAL | 4009 | MIND1-PCH138 | Operação | CCEE | NS_MG | CEMIG | SECO | Potencial hidráulico | Potencial hidráulico | Hídrica | PCH
1134 | 663b1229-55ad-4faf-a28a-12e23d3a86f2 | PCH.PH.MG.001934-8.01 | Pai Joaquim | III | CARGA_GLOBAL | 1578 | UBER1-PCH138 | Operação | CCEE | NS_MG | CEMIG | SECO | Potencial hidráulico | Potencial hidráulico | Hídrica | PCH
1136 | 5e60689c-927e-4133-93b4-49b986eb800c | PCH.PH.MG.028670-2.01 | Paiol | III | CARGA_GLOBAL | 4099 | FINOCE-MG138 | Operação | CCEE | NS_MG | CEMIG | SECO | Potencial hidráulico | Potencial hidráulico | Hídrica | PCH
1138 | 85793a48-74f8-4309-84eb-ee88ca526809 | PCH.PH.RS.029001-7.01 | Palanguinho | III | CARGA_GLOBAL | 9292 | SMARCO-RS069 | Operação | CCEE | NS_RS | RGE | S | Potencial hidráulico | Potencial hidráulico | Hídrica | PCH
1139 | b39b142c-5b27-4b16-b7cf-53a7175df629 | CGH.PH.SP.029983-9.01 | Palmeiras | III | CARGA_GLOBAL | 6599 | PALMEIPCH138 | Operação | AGENTE | NS_SP | CPFL PAULISTA | SECO | Potencial hidráulico | Potencial hidráulico | Hídrica | CGH
1140 | a980bf1a-7f4e-44e7-88e8-7f738836ac3b | CGH.PH.TO.035747-2.01 | Palmeiras | III | CARGA_GLOBAL |  |  | Operação | CCEE |  |  | NE | Potencial hidráulico | Potencial hidráulico | Hídrica | CGH
1141 | af87893d-ac0d-4bb0-a18e-1ef5c47c78a7 | PCH.PH.SP.028800-4.01 | Palmeiras | III | CARGA_GLOBAL | 6599 | PALMEIPCH138 | Operação | CCEE | NS_SP | CPFL PAULISTA | SECO | Potencial hidráulico | Potencial hidráulico | Hídrica | PCH
1142 | fa6af829-ef2a-4d57-b40e-c8c5d745d5ff | UHE.PH.SC.001945-3.01 | Palmeiras | III | CARGA_GLOBAL | 2885 | RCEUPA-SC069 | Operação | CCEE | NS_SC | CELESC | S | Potencial hidráulico | Potencial hidráulico | Hídrica | UHE
1143 | 5a2c1963-7186-4e04-b7e8-16ac395d84f0 | UTE.GN.PE.029189-7.01 | Pamesa | III | CARGA_GLOBAL | 5133 | PIRAPA-PE069 | Operação | CCEE | NS_NEL | CELPE | NE | Gás Natural | Gás natural | Fóssil | UTE
1144 | 64a94a52-cda2-4b3b-b916-81c391f01ead | PCH.PH.MT.029376-8.01 | Pampeana | III | CARGA_GLOBAL | 4416 | PAMPEAPCH069 | Operação | CCEE | NS_MT | ENERGISA MT | SECO | Potencial hidráulico | Potencial hidráulico | Hídrica | PCH
1145 | 53e07479-26a3-40c7-9656-d3a073800603 | PCH.PH.MG.001952-6.01 | Pandeiros | III | CARGA_GLOBAL | 1487 | JANUA3-MG138 | Extinta | CCEE |  | CEMIG | SECO | Potencial hidráulico | Potencial hidráulico | Hídrica | PCH
1147 | 03a0e2b5-fdf1-4ef8-87e0-3f8b4918fa2e | PCH.PH.RJ.001959-3.01 | Paracambi | III | CARGA_GLOBAL | 3999 | PARACAPCH013 | Operação | CCEE | NS_RJ | LIGHT | SECO | Potencial hidráulico | Potencial hidráulico | Hídrica | PCH
1148 | 28ea9713-75d7-4ebd-b9df-3fb495ee9d7c | UFV.RS.MG.033999-7.01 | Paracatu 1 | IIC | CARGA_GLOBAL | 4370 | PARAC-UFV138 | Operação | CCEE |  | CEMIG | SECO | Radiação solar | Radiação solar | Solar | UFV
1150 | f75b85b6-f2d5-468a-8816-0ed5b668aabb | UFV.RS.MG.034000-6.01 | Paracatu 2 | IIC | CARGA_GLOBAL | 4370 | PARAC-UFV138 | Operação | CCEE |  | CEMIG | SECO | Radiação solar | Radiação solar | Solar | UFV
1151 | 113e689e-9550-47c1-a558-2f930f4db31e | UFV.RS.MG.033990-3.01 | Paracatu 3 | IIC | CARGA_GLOBAL | 4370 | PARAC-UFV138 | Operação | CCEE |  | CEMIG | SECO | Radiação solar | Radiação solar | Solar | UFV
1152 | 9026313a-1ba3-4db6-979b-c3d1261aeffd | UFV.RS.MG.033991-1.01 | Paracatu 4 | IIC | CARGA_GLOBAL | 4370 | PARAC-UFV138 | Operação | CCEE |  | CEMIG | SECO | Radiação solar | Radiação solar | Solar | UFV
1160 | 2f9517f2-e950-43f6-bf3f-c6892f658afa | PCH.PH.MS.027587-5.01 | Paraíso I | III | CARGA_GLOBAL | 1859 | PARAISPCH138 | Operação | CCEE | NS_MS | ENERGISA MS | SECO | Potencial hidráulico | Potencial hidráulico | Hídrica | PCH
1161 | d305e129-c17b-4085-b070-4ffcfbb83fee | UHE.PH.SP.001972-0.01 | Paranapanema | III | CARGA_GLOBAL | 3145 | PIRAJ-BIO013 | Operação | CCEE | NS_SP | CPFL SANTA CRUZ | SECO | Potencial hidráulico | Potencial hidráulico | Hídrica | UHE
1162 | 030498e5-7ef9-4739-8096-3d385234f662 | UTE.AI.SP.030561-8.01 | Paranapanema | IIB | CARGA_GLOBAL | 4198 | PARAN-BIO138 | Operação | CCEE | NS_SP | ELEKTRO | SECO | Bagaço de Cana de Açúcar | Agroindustriais | Biomassa | UTE
1163 | 25067c63-08d3-4a14-ab04-c92c929475dd | PCH.PH.MT.028832-2.01 | Paranatinga II | IIB | CARGA_GLOBAL | 4690 | PARAN-PCH138 | Operação | AGENTE/CCEE | NS_MT | ENERGISA MT | SECO | Potencial hidráulico | Potencial hidráulico | Hídrica | PCH
1164 | 0d264839-4e31-4080-8cd1-574ddc73cab9 | PCH.PH.DF.001975-5.02 | Paranoá | III | CARGA_GLOBAL | 3623 | PARANOPCH013 | Operação | CCEE | NS_DF | CEB | SECO | Potencial hidráulico | Potencial hidráulico | Hídrica | PCH
1165 | 3041abcb-e5a9-4cfe-b37b-30ceaad99a53 | PCH.PH.MG.001977-1.01 | Paraúna | III | CARGA_GLOBAL | 4073 | CURVE2PCH138 | Operação | CCEE | NS_MG | CEMIG | SECO | Potencial hidráulico | Potencial hidráulico | Hídrica | PCH
1166 | 4b2224f4-92aa-49c3-94e2-26cbfe5fa939 | CGH.PH.MG.031249-5.01 | Pardo | III | CARGA_GLOBAL | 9080 | SRCALDPCH138 | Operação | CCEE | NS_MG | CEMIG | SECO | Potencial hidráulico | Potencial hidráulico | Hídrica | CGH
1167 | be180052-4f18-4d13-841f-e4e90192f8cc | PCH.PH.SC.030123-0.01 | Pardos | III | CARGA_GLOBAL | 836 | UVITOR-PR138 | Operação | CCEE | NS_PR | COPEL | S | Potencial hidráulico | Potencial hidráulico | Hídrica | PCH
1168 | 07947e25-2e08-4f44-80c2-dcd6b10b59b1 | PCH.PH.MT.028819-5.01 | Parecis | IIC | CARGA_GLOBAL | 4442 | PAREC-PCH013 | Operação | CCEE |  | ENERGISA MT | SECO | Potencial hidráulico | Potencial hidráulico | Hídrica | PCH
1170 | c72fd2ff-0180-4eb3-b905-45da9a67b065 | CGH.PH.SP.001988-7.02 | Pari | III | CARGA_GLOBAL | 3197 | C.MOT-PCH088 | Operação | CCEE | NS_SP | ENERGISA SSE-SP | SECO | Potencial hidráulico | Potencial hidráulico | Hídrica | CGH
1171 | dcc77e41-a04f-4fdc-ab30-aad12cd9ceb2 | CGH.PH.SC.030998-2.01 | Parisotto | III | CARGA_GLOBAL | 2731 | CHAPE2-SC138 | Operação | CCEE | NS_SC | CELESC | S | Potencial hidráulico | Potencial hidráulico | Hídrica | CGH
1172 | abad1e49-acc1-42e9-82a6-1cad44996d00 | EOL.CV.RN.030333-0.01 | Parque Eólico Cabeço Preto | III | CARGA_GLOBAL | 6133 | EXTREM-RN069 | Operação | CCEE | NS_NEL | COSERN | NE | Cinética do vento | Cinética do vento | Eólica | EOL
1174 | f742c9aa-95fa-42ea-995d-95e1f12762ea | EOL.CV.RN.030501-4.01 | Parque Eólico Cabeço Preto IV | III | CARGA_GLOBAL | 6133 | EXTREM-RN069 | Operação | CCEE | NS_NEL | COSERN | NE | Cinética do vento | Cinética do vento | Eólica | EOL
1177 | 96db7f84-81b3-47d3-af69-54ae09171aed | EOL.CV.CE.028174-3.01 | Parque Eólico de Beberibe | III | CARGA_GLOBAL | 5383 | AQUIR2-CE069 | Operação | CCEE | NS_NEN | ENEL CE | NE | Cinética do vento | Cinética do vento | Eólica | EOL
1179 | 640a9b38-a0be-438d-a54a-6506df33deb3 | EOL.CV.RS.028855-1.01 | Parque Eólico de Palmares | III | CARGA_GLOBAL | 10122 | PALMAREOL034 | Operação | CCEE | NS_RS | CEEE | S | Cinética do vento | Cinética do vento | Eólica | EOL
1180 | 73175d6d-f637-46ca-a66e-f19afb684355 | EOL.CV.SC.028674-5.01 | Parque Eólico do Horizonte | III | CARGA_GLOBAL | 9165 | HORIZOEOL138 | Operação | AGENTE | NS_SC | CELESC | S | Cinética do vento | Cinética do vento | Eólica | EOL
1184 | 61c923f7-d280-42fb-bc47-dfbb98907561 | EOL.CV.RS.028712-1.01 | Parque Eólico Elebrás Cidreira 1 | IIB | CARGA_GLOBAL | 1347 | CIDREIEOL034 | Operação | CCEE | NS_RS | CEEE | S | Cinética do vento | Cinética do vento | Eólica | EOL
1186 | 82dbf1c7-c709-49bc-82c4-3630424f0b5f | CGH.PH.PR.038250-7.01 | PARQUE I | III | CARGA_GLOBAL | 825 | GUARAP-PR138 | Operação | CCEE | NS_PR | COPEL | S | Potencial hidráulico | Potencial hidráulico | Hídrica | CGH
1187 | c55c3fa2-4c5a-47af-98f8-c60fffe90def | UTE.AI.MS.028111-5.01 | Passa Tempo | III | CARGA_GLOBAL | 1123 | PASTEMBIO | Operação | CCEE | NS_MS | AUTOP MS | SECO | Bagaço de Cana de Açúcar | Agroindustriais | Biomassa | UTE
1188 | abe36756-c56d-41a7-af52-510193c36a09 | UHE.PH.RS.001997-6.02 | Passo de Ajuricaba | III | CARGA_GLOBAL |  |  | Operação | CCEE |  |  | S | Potencial hidráulico | Potencial hidráulico | Hídrica | UHE
1189 | 01270d45-70e8-4736-92d4-0201489a27d0 | CGH.PH.RS.035444-9.01 | PASSO DO CERVO | III | CARGA_GLOBAL | 2095 | PFUNDO-RS023 | Operação | CCEE | NS_RS | RGE | S | Potencial hidráulico | Potencial hidráulico | Hídrica | CGH
1190 | a64058e0-782e-4bc4-a7e2-958a1ae4788f | PCH.PH.RS.001998-4.01 | Passo do Inferno | III | CARGA_GLOBAL | 2050 | BUGRESPCH006 | Operação | CCEE | NS_RS | RGE | S | Potencial hidráulico | Potencial hidráulico | Hídrica | PCH
1191 | ea80601a-d232-4c73-b534-7cc3cb99620b | PCH.PH.RS.001999-2.01 | Passo do Meio | IIC | CARGA_GLOBAL |  |  | Operação | CCEE |  |  | S | Potencial hidráulico | Potencial hidráulico | Hídrica | PCH
1192 | 5ebec63c-6124-4a28-9be3-135a6aa8a0ca | PCH.PH.SC.030183-3.01 | Passo Ferraz | III | CARGA_GLOBAL | 2896 | XANXER-SC138 | Operação | CCEE | NS_SC | CELESC | S | Potencial hidráulico | Potencial hidráulico | Hídrica | PCH
1194 | 2b65f720-1c7c-49c5-99b4-097b7b4bc422 | PCH.PH.PE.002008-7.01 | Pau Sangue | III | CARGA_GLOBAL | 5283 | RIBEIR-PE069 | Operação | CCEE | NS_NEL | CELPE | NE | Potencial hidráulico | Potencial hidráulico | Hídrica | PCH
1195 | e604d9ac-a08c-4123-b3e0-c5334fb51a98 | UTE.AI.SP.030683-5.01 | Paulicéia | III | CARGA_GLOBAL | 4137 | PAULI-BIO069 | Operação | CCEE | NS_SP | ELEKTRO | SECO | Bagaço de Cana de Açúcar | Agroindustriais | Biomassa | UTE
1197 | 11dbb256-9d89-40c2-9c98-a9542ad1ed19 | UTE.GN.BA.035617-4.01 | PCT Canário I | III | CARGA_GLOBAL | 5794 | CTUT2--BA013 | Operação | CCEE | NS_NES | COELBA | NE | Gás Natural | Gás natural | Fóssil | UTE
1198 | 86bf97eb-4b52-4816-b8ed-8e60712abd4c | UTE.AI.RS.031292-4.01 | PCT SLC Alimentos | III | CARGA_GLOBAL | 1240 | PELOT3-RS138 | Operação | CCEE | NS_RS | CEEE | S | Casca de Arroz | Agroindustriais | Biomassa | UTE
1199 | ab2cf3b3-dcee-49aa-b50e-4b504fcbf4db | CGH.PH.PE.028693-1.01 | Pé de Serra | III | NAO_CONSIDERADA |  |  | Operação | CCEE |  |  | NE | Potencial hidráulico | Potencial hidráulico | Hídrica | CGH
1200 | a5df73ae-7334-4cca-81d5-ec6b5e54c27f | CGH.PH.MG.031265-7.01 | Pedacinho do Céu | III | CARGA_GLOBAL | 9089 | ALFEN1PCH138 | Operação | CCEE | NS_MG | CEMIG | SECO | Potencial hidráulico | Potencial hidráulico | Hídrica | CGH
1201 | 709ec7cc-c930-44c7-8a0a-34380a67055b | UHE.PH.BA.027052-0.01 | Pedra | III | CARGA_GLOBAL | 5904 | FUNIL--BA138 | Operação | CCEE | NS_NES | COELBA | NE | Potencial hidráulico | Potencial hidráulico | Hídrica | UHE
1205 | d5849c08-94ad-4f7e-b8fa-43111eb00ca1 | PCH.PH.ES.028805-5.01 | Pedra do Garrafão | III | CARGA_GLOBAL | 2917 | PGARRAPCH013 | Operação | CCEE | NS_ES | EDP ES | SECO | Potencial hidráulico | Potencial hidráulico | Hídrica | PCH
1207 | b69dfb47-5b55-43b7-a628-12da392c3417 | EOL.CV.BA.030288-0.01 | Pedra do Reino | III | CARGA_GLOBAL | 6503 | JUAZE3-BA069 | Operação | CCEE | NS_NESO | COELBA | NE | Cinética do vento | Cinética do vento | Eólica | EOL
1208 | 2102630f-de78-46e3-b0cb-ea6f7d795b79 | EOL.CV.BA.030608-8.01 | Pedra do Reino III | III | CARGA_GLOBAL | 6503 | JUAZE3-BA069 | Operação | CCEE | NS_NESO | COELBA | NE | Cinética do vento | Cinética do vento | Eólica | EOL
1209 | b15977ab-4854-4cc2-a06c-580b6918798f | EOL.CV.BA.034777-9.01 | Pedra do Reino IV | III | CARGA_GLOBAL |  |  | Operação | CCEE |  |  | NE | Cinética do vento | Cinética do vento | Eólica | EOL
1210 | 3e49b9bf-46f8-4a11-9d04-3e633554d4a0 | EOL.CV.PI.028731-8.01 | Pedra do Sal | III | CARGA_GLOBAL | 5492 | PIRIPI-PI138 | Operação | CCEE | NS_NEO | EQUATORIAL PI | NE | Cinética do vento | Cinética do vento | Eólica | EOL
1211 | 6d742382-20a8-4e16-ab69-f60a696faee3 | PCH.PH.PE.029666-0.01 | Pedra Furada | III | CARGA_GLOBAL | 5283 | RIBEIR-PE069 | Operação | CCEE | NS_NEL | CELPE | NE | Potencial hidráulico | Potencial hidráulico | Hídrica | PCH
1212 | 58797f45-e467-4c5d-9a53-f9de2c9a2429 | CGH.PH.RJ.032035-8.01 | Pedra Lavada | III | CARGA_GLOBAL | 1774 | VPALMAPCH069 | Operação | CCEE | NS_RJ | ENEL RJ | SECO | Potencial hidráulico | Potencial hidráulico | Hídrica | CGH
1216 | 9d41ce91-d25c-4501-bf6d-6eb025d76c95 | PCH.PH.PR.002028-1.01 | Pedrinho I | III | CARGA_GLOBAL | 828 | PITANG-PR138 | Operação | CCEE | NS_PR | COPEL | S | Potencial hidráulico | Potencial hidráulico | Hídrica | PCH
1217 | 11db786f-653b-42d1-82a0-7acc20615536 | UHE.PH.MG.000109-0.01 | Pedro Affonso Junqueira (Antiga Antas I) | III | CARGA_GLOBAL | 4111 | DME---BIO138 | Operação | CCEE | NS_MG | DMEPC | SECO | Potencial hidráulico | Potencial hidráulico | Hídrica | UHE
1218 | f89d1ba2-e998-4094-a7f9-9ec23260abe7 | UTE.AI.TO.030518-9.01 | Pedro Afonso | III | CARGA_GLOBAL | 7202 | MIRACEPCH138 | Operação | CCEE | NS_MA | ENERGISA TO-N | N | Bagaço de Cana de Açúcar | Agroindustriais | Biomassa | UTE
1221 | c1bb5093-c2c2-4a8a-80dd-c250aca974bc | PCH.PH.MT.028838-1.01 | Pequi | III | CARGA_GLOBAL | 4650 | PEQUI-PCH013 | Operação | CCEE | NS_MT | ENERGISA MT | SECO | Potencial hidráulico | Potencial hidráulico | Hídrica | PCH
1223 | 8586501a-bb6d-418a-bc0a-62f93c2599f2 | UHE.PH.SC.002045-1.02 | Pery | III | CARGA_GLOBAL | 9871/2818 | PERY2--SC138/CURAIN-SC138 | Operação | CCEE | NS_SC | CELESC | S | Potencial hidráulico | Potencial hidráulico | Hídrica | UHE
1224 | 5f8e9e9d-f8ed-4482-aea9-366e498b95fb | PCH.PH.PR.002046-0.01 | Pesqueiro | III | CARGA_GLOBAL | 2435 | JAGUAR-PR034 | Operação | CCEE | NS_PR | COPEL | S | Potencial hidráulico | Potencial hidráulico | Hídrica | PCH
1225 | 4c6fd1f2-fb97-4c7b-9071-d529aad59f8a | UHE.PH.MG.002047-8.01 | Peti | III | CARGA_GLOBAL | 4059 | BCOCA4PCH138 | Operação | CCEE | NS_MG | CEMIG | SECO | Potencial hidráulico | Potencial hidráulico | Hídrica | UHE
1226 | 79728c81-2b94-494b-8d11-cce2977912f2 | UTE.PE.SP.031229-0.01 | Petrocoque | III | CARGA_GLOBAL | 3477 | AGA+PE-SP088 | Operação | CCEE | NS_SP | CPFL PIRATININGA | SECO | Outros Energéticos de Petróleo | Petróleo | Fóssil | UTE
1228 | 29b9e82d-c7a9-4144-ac85-734c29ed015c | PCH.PH.RJ.002051-6.01 | Piabanha | III | CARGA_GLOBAL | 1702 | PIABANPCH | Operação | CCEE | NS_RJ | ENEL RJ | SECO | Potencial hidráulico | Potencial hidráulico | Hídrica | PCH
1229 | 48cf5380-0b78-4db3-a63e-fa0bb26b5ceb | CGH.PH.TO.031902-3.01 | PIABANHA DO TOCANTINS | III | CARGA_GLOBAL | 6365 | BARREI-BA138 | Operação | CCEE | NS_NESO | COELBA | N | Potencial hidráulico | Potencial hidráulico | Hídrica | CGH
1230 | ef9de945-530a-469b-8dc5-e92c7e52cea5 | UHE.PH.MG.002052-4.02 | Piau | III | CARGA_GLOBAL | 1554 | PIAU--PCH138 | Operação | CCEE | NS_MG | CEMIG | SECO | Potencial hidráulico | Potencial hidráulico | Hídrica | UHE
1231 | f6a71b69-de87-436c-9c36-9ea8e35630e6 | CGH.PH.RS.002054-0.01 | Picada 48 | III | CARGA_GLOBAL | 1184 | 2IRMAO-RS138 | Operação | CCEE | NS_RS | RGE | S | Potencial hidráulico | Potencial hidráulico | Hídrica | CGH
1232 | 4689c783-7874-4376-9ffe-d8ca461f00d6 | PCH.PH.MG.028807-1.01 | Piedade | III | CARGA_GLOBAL | 307 | AVATI-PCH138 | Operação | CCEE | NS_MG | CEMIG | SECO | Potencial hidráulico | Potencial hidráulico | Hídrica | PCH
1233 | 17e92148-a9b7-4bfb-85cf-0cc65b006214 | PCH.PH.SP.028188-3.01 | Pilar | III | CARGA_GLOBAL | 7631 | OE-ELK-SP088 | Operação | CCEE | NS_SP | ELEKTRO | SECO | Potencial hidráulico | Potencial hidráulico | Hídrica | PCH
1236 | 11a057c9-1ab2-445d-a230-e7c6983bd7c2 | CGH.PH.SC.037420-2.01 | Pinhal | III | CARGA_GLOBAL | 2730 | CONSCR-SC138 | Operação | CCEE | NS_SC | CELESC | S | Potencial hidráulico | Potencial hidráulico | Hídrica | CGH
1237 | 4f1c6eb4-9f2e-4cf1-8dae-f491ac5715ff | PCH.PH.SP.027228-0.01 | Pinhal | III | CARGA_GLOBAL | 2103 | PINHA-BIO138 | Operação | CCEE | NS_SP | CPFL PAULISTA | SECO | Potencial hidráulico | Potencial hidráulico | Hídrica | PCH
1238 | db703552-14d9-4af3-bc01-d53275c18b7a | CGH.PH.MG.002065-6.01 | Pinheirinho | III | CARGA_GLOBAL | 3130 | MOCOC-BIO138 | Operação | CCEE | NS_SP | CPFL SANTA CRUZ | SECO | Potencial hidráulico | Potencial hidráulico | Hídrica | CGH
1239 | d1ab9de5-fa1a-472d-96c8-48f6321e2461 | CGH.PH.SC.028776-8.01 | Pinheiros II | III | CARGA_GLOBAL | 10016 | CEGERO-SC138 | Operação | CCEE | NS_SC | CELESC | S | Potencial hidráulico | Potencial hidráulico | Hídrica | CGH
1240 | 8fc1aa0d-06b1-4816-9085-55e821a01822 | UTE.AI.SP.028047-0.01 | Pioneiros | III | CARGA_GLOBAL | 3839 | PIONE-BIO138 | Operação | CCEE | NS_SP | ELEKTRO | SECO | Bagaço de Cana de Açúcar | Agroindustriais | Biomassa | UTE
1241 | 9e4faedb-fa5b-4177-94f7-df72b8a358c5 | UTE.AI.SP.029642-2.01 | Pioneiros II | III | CARGA_GLOBAL | 3839 | PIONE-BIO138 | Operação | CCEE | NS_SP | ELEKTRO | SECO | Bagaço de Cana de Açúcar | Agroindustriais | Biomassa | UTE
1242 | a6186434-ab0f-4969-ab41-e675bb165154 | PCH.PH.MG.002069-9.01 | Pipoca | III | CARGA_GLOBAL | 4061 | CARATIPCH138 | Operação | CCEE | NS_MG | CEMIG | SECO | Potencial hidráulico | Potencial hidráulico | Hídrica | PCH
1243 | 48739ab8-5755-46df-afcd-59d62d193e06 | PCH.PH.SP.028024-0.01 | Piracicaba (Antiga Boyes) | III | CARGA_GLOBAL | 2224 | PIRACB-SP138 | Operação | CCEE | NS_SP | CPFL PAULISTA | SECO | Potencial hidráulico | Potencial hidráulico | Hídrica | PCH
1244 | f4ec3482-43ea-46b3-aead-72f74c4ea9e6 | CGH.PH.SC.002076-1.02 | Piraí | III | CARGA_GLOBAL | 2834 | PIRABE-SC138 | Operação | CCEE | NS_SC | CELESC | S | Potencial hidráulico | Potencial hidráulico | Hídrica | CGH
1245 | b6258f7b-e440-40c1-9e28-57d07e546364 | CGH.PH.MG.028018-6.01 | Pirambeira | III | CARGA_GLOBAL | 4008 | CAXAM1PCH138 | Operação | CCEE | NS_MG | CEMIG | SECO | Potencial hidráulico | Potencial hidráulico | Hídrica | CGH
1246 | 0e057d39-9285-4f3e-a391-130179d7ca2e | PCH.PH.GO.027533-6.01 | Piranhas | III | CARGA_GLOBAL | 2977 | IPORA-PCH069 | Operação | CCEE | NS_GO | ENEL GO | SECO | Potencial hidráulico | Potencial hidráulico | Hídrica | PCH
1247 | 0f47c8f5-6b8a-4fd7-b461-f0bf8d91181e | UTE.AI.PE.029715-1.01 | Pirapama | III | CARGA_GLOBAL | 5283 | RIBEIR-PE069 | Operação | CCEE | NS_NEL | CELPE | NE | Bagaço de Cana de Açúcar | Agroindustriais | Biomassa | UTE
1248 | e4f17f21-88bd-488a-b8e8-239bc2778bd7 | CGH.PH.MG.031051-4.01 | Pirapanema | III | CARGA_GLOBAL | 3309 | MURIA1PCH069 | Operação | CCEE | NS_MG | ENERGISA MG | SECO | Potencial hidráulico | Potencial hidráulico | Hídrica | CGH
1249 | 7a46c301-0fee-4ca6-920a-b1eac95ce894 | PCH.PH.ES.028804-7.01 | Pirapetinga | III | CARGA_GLOBAL | 1791 | PIRAP-PCH069 | Operação | CCEE | NS_RJ | ENEL RJ | SECO | Potencial hidráulico | Potencial hidráulico | Hídrica | PCH
1250 | 02ddb511-3216-4432-8914-35e5a6c4c5b3 | CGH.PH.RS.028089-5.01 | Pirapó | III | CARGA_GLOBAL | 9261 | CLARGO-RS069 | Operação | CCEE | NS_RS | RGE | S | Potencial hidráulico | Potencial hidráulico | Hídrica | CGH
1251 | 65a65f54-e99e-42b7-b6de-51dc4401f4eb | PCH.PH.SP.029721-6.01 | Pirapora | III | CARGA_GLOBAL | 3411 | ESOUZ1BIO088 | Operação | CCEE | NS_SP | ENEL SP | SECO | Potencial hidráulico | Potencial hidráulico | Hídrica | PCH
1253 | 01599f63-b19a-411f-ab6b-1e9939a96e4b | UFV.RS.MG.033193-7.01 | Pirapora 10 | IIC | CARGA_GLOBAL | 4366 | PIRAP-UFV138 | Operação | CCEE |  | CEMIG | SECO | Radiação solar | Radiação solar | Solar | UFV
1259 | 0756ebaf-dc42-426b-b40b-7d64103be6f4 | UFV.RS.MG.033185-6.01 | Pirapora 2 | IIC | CARGA_GLOBAL | 4366 | PIRAP-UFV138 | Operação | CCEE |  | CEMIG | SECO | Radiação solar | Radiação solar | Solar | UFV
1260 | 71423f30-2214-4253-af10-779770c18313 | UFV.RS.MG.033186-4.01 | Pirapora 3 | IIC | CARGA_GLOBAL | 4366 | PIRAP-UFV138 | Operação | CCEE |  | CEMIG | SECO | Radiação solar | Radiação solar | Solar | UFV
1261 | 3053ba76-a53e-4e19-a2cb-f4aa9439eb3f | UFV.RS.MG.033187-2.01 | Pirapora 4 | IIC | CARGA_GLOBAL | 4366 | PIRAP-UFV138 | Operação | CCEE |  | CEMIG | SECO | Radiação solar | Radiação solar | Solar | UFV
1262 | a9a40f9d-bbf6-41b5-a5e1-a4cc4105aa91 | UFV.RS.MG.033188-0.01 | Pirapora 5 | IIC | CARGA_GLOBAL | 4366 | PIRAP-UFV138 | Operação | CCEE |  | CEMIG | SECO | Radiação solar | Radiação solar | Solar | UFV
1263 | e1b1ed61-9c3f-4775-8121-ac81df0ec25e | UFV.RS.MG.033189-9.01 | Pirapora 6 | IIC | CARGA_GLOBAL | 4366 | PIRAP-UFV138 | Operação | CCEE |  | CEMIG | SECO | Radiação solar | Radiação solar | Solar | UFV
1264 | 7b5ef9fd-fd14-4082-be24-e7edd3ca5bb0 | UFV.RS.MG.033190-2.01 | Pirapora 7 | IIC | CARGA_GLOBAL | 4366 | PIRAP-UFV138 | Operação | CCEE |  | CEMIG | SECO | Radiação solar | Radiação solar | Solar | UFV
1266 | d0aece09-ad1f-4696-a7ac-d2767634d7d9 | UFV.RS.MG.033192-9.01 | Pirapora 9 | IIC | CARGA_GLOBAL | 4366 | PIRAP-UFV138 | Operação | CCEE |  | CEMIG | SECO | Radiação solar | Radiação solar | Solar | UFV
1267 | ecfc87ba-5d4a-482a-8b46-4800e28ca6cc | UTE.FL.RS.028239-1.01 | Piratini | III | CARGA_GLOBAL | 1380 | PELOT4-RS069 | Operação | CCEE | NS_RS | CEEE | S | Resíduos Florestais | Floresta | Biomassa | UTE
1268 | 447d51d2-9075-40a3-a90d-3576d9237fa1 | EOL.CV.PE.028481-5.01 | Pirauá | III | CARGA_GLOBAL | 8020 | GNN.PE-PE069 | Operação | CCEE | NS_NEL | CELPE | NE | Cinética do vento | Cinética do vento | Eólica | EOL
1269 | 871d70ed-c279-43aa-bcd0-85b6d6a2ed23 | CGH.PH.MG.002055-9.01 | Pissarrão | III | CARGA_GLOBAL | 1506 | ARAGUAPCH138 | Operação | CCEE | NS_MG | CEMIG | SECO | Potencial hidráulico | Potencial hidráulico | Hídrica | CGH
1270 | 08befedc-5738-4882-a31a-aed9e28f7580 | CGH.PH.MG.030689-4.01 | Pitangas | III | CARGA_GLOBAL | 1570 | SGRAN-PCH138 | Fora do Cadastro | AGENTE/CCEE | NS_MG | CEMIG | SECO | Potencial hidráulico | Potencial hidráulico | Hídrica | CGH
1271 | 8a705ed0-f32c-4028-a4c7-e416be20032c | UTE.AI.SP.028859-4.01 | Pitangueiras | III | CARGA_GLOBAL | 2329 | PITAN-BIO138 | Operação | CCEE | NS_SP | CPFL PAULISTA | SECO | Bagaço de Cana de Açúcar | Agroindustriais | Biomassa | UTE
1272 | 22c4e742-8d1f-4aa6-907b-33ad66aa76cd | CGH.PH.PR.002085-0.01 | Pitangui | III | CARGA_GLOBAL | 9328 | PGRON2-PR034 | Operação | CCEE | NS_PR | COPEL | S | Potencial hidráulico | Potencial hidráulico | Hídrica | CGH
1273 | e3e04276-15b6-475b-bb9c-08bc71c89bb5 | CGH.PH.SC.030794-7.02 | Pito | III | CARGA_GLOBAL | 2733 | CNOVOS-SC138 | Operação | CCEE | NS_SC | CELESC | S | Potencial hidráulico | Potencial hidráulico | Hídrica | CGH
1276 | b7c07021-e983-40b5-886b-9b183099b2f6 | PCH.PH.GO.028737-7.01 | Planalto | III | CARGA_GLOBAL | 1871 | PLANALPCH138 | Operação | CCEE | NS_MS | ENERGISA MS | SECO | Potencial hidráulico | Potencial hidráulico | Hídrica | PCH
1278 | 8312a362-307f-440e-827b-dcfe88f7a011 | PCH.PH.SC.028754-7.01 | Plano Alto | III | CARGA_GLOBAL | 2702 | PLANOA-SC069 | Operação | CCEE | NS_SC | CELESC | S | Potencial hidráulico | Potencial hidráulico | Hídrica | PCH
1279 | ddc98f46-fecf-46b2-b3c2-269d989b9e70 | UTE.FL.MG.030757-2.01 | Plantar | III | CARGA_GLOBAL | 4031 | SLAGO3BIO138 | Operação | AGENTE/CCEE | NS_MG | CEMIG | SECO | Gás de Alto Forno - Biomassa | Floresta | Biomassa | UTE
1280 | d666984f-692b-4823-93a9-94ce5fd46ee9 | CGH.PH.PE.030539-1.01 | Poço da Cruz | III | CARGA_GLOBAL | 8018 | ANG.PE-PE069 | Operação | CCEE |  | CELPE | NE | Potencial hidráulico | Potencial hidráulico | Hídrica | CGH
1281 | 68bd769c-af65-473f-b989-1095e5b25387 | PCH.PH.MG.002092-3.01 | Poço Fundo | III | CARGA_GLOBAL | 9089 | ALFEN1PCH138 | Operação | CCEE | NS_MG | CEMIG | SECO | Potencial hidráulico | Potencial hidráulico | Hídrica | PCH
1283 | afac1387-39b4-42e4-96ef-4bfcd898ad9f | CGH.PH.MG.029231-1.01 | Poções | III | CARGA_GLOBAL | 307 | AVATI-PCH138 | Operação | CCEE | NS_MG | CEMIG | SECO | Potencial hidráulico | Potencial hidráulico | Hídrica | CGH
1287 | 6f3ba3b6-c568-4d2b-9174-f280e45c957b | PCH.PH.GO.029118-8.01 | Pontal do Prata | III | CARGA_GLOBAL | 7120 | PONTALPCH002 | Operação | CCEE | NS_GO | ENEL GO | SECO | Potencial hidráulico | Potencial hidráulico | Hídrica | PCH
1288 | f38f0174-659a-4730-b2d3-7ce142a763f5 | CGH.PH.TO.027569-7.01 | Ponte Alta | III | CARGA_GLOBAL | 7202 | MIRACEPCH138 | Operação | CCEE/AGENTE | NS_MA | ENERGISA TO-N | N | Potencial hidráulico | Potencial hidráulico | Hídrica | CGH
1289 | a8c95dac-a397-4783-8782-9d80dbf994a2 | PCH.PH.MS.029013-0.01 | Ponte Alta | III | CARGA_GLOBAL | 1897 | PALTA-PCH034 | Operação | CCEE | NS_MS | ENERGISA MS | SECO | Potencial hidráulico | Potencial hidráulico | Hídrica | PCH
1291 | b702e913-c518-46ee-8e82-489851228b73 | CGH.PH.MG.002104-0.01 | Ponte do Silva | III | CARGA_GLOBAL | 3319 | MANHU-PCH069 | Extinta | AGENTE | NS_MG | ENERGISA MG | SECO | Potencial hidráulico | Potencial hidráulico | Hídrica | CGH
1292 | be214800-059d-4965-b2d0-fafc882641fc | CGH.PH.MG.031693-8.01 | PONTE QUEIMADA | III | CARGA_GLOBAL | 4020 | PNOVA-PCH138 | Operação | CCEE | NS_MG | CEMIG | SECO | Potencial hidráulico | Potencial hidráulico | Hídrica | CGH
1293 | 1e591b38-a6de-47f7-8d52-867f702824f4 | CGH.PH.MG.028569-2.01 | Ponte Queimada I | III | CARGA_GLOBAL | 4020 | PNOVA-PCH138 | Operação | CCEE | NS_MG | CEMIG | SECO | Potencial hidráulico | Potencial hidráulico | Hídrica | CGH
1295 | ed67aa2c-0def-402c-88d9-a18e61069f8e | UTE.AI.GO.029999-5.01 | Porto das Águas | IIC | CARGA_GLOBAL | 9761 | PORTAGBIO | Operação | CCEE |  | OUTROS MS | SECO | Bagaço de Cana de Açúcar | Agroindustriais | Biomassa | UTE
1296 | dddcaa61-14f8-4fde-aeb2-5ddac1e1df5e | EOL.CV.PI.030827-7.01 | Porto das Barcas | III | CARGA_GLOBAL | 5492 | PIRIPI-PI138 | Operação | CCEE | NS_NEO | EQUATORIAL PI | NE | Cinética do vento | Cinética do vento | Eólica | EOL
1297 | 7435eec0-908a-49da-982a-372f614ecff6 | PCH.PH.MS.028995-7.01 | Porto das Pedras | III | CARGA_GLOBAL | 1870 | PTOPEDPCH138 | Operação | CCEE | NS_MS | ENERGISA MS | SECO | Potencial hidráulico | Potencial hidráulico | Hídrica | PCH
1298 | 7f6fe1bd-f0db-4454-a394-6433c6133e95 | EOL.CV.PI.030639-8.01 | Porto do Delta | III | CARGA_GLOBAL | 5492 | PIRIPI-PI138 | Operação | CCEE | NS_NEO | EQUATORIAL PI | NE | Cinética do vento | Cinética do vento | Eólica | EOL
1299 | 40cbb694-eadc-4d78-9cff-173e62b5d632 | PCH.PH.TO.029059-9.01 | Porto Franco | III | CARGA_GLOBAL | 6365 | BARREI-BA138 | Operação | CCEE | NS_NESO | COELBA | NE | Potencial hidráulico | Potencial hidráulico | Hídrica | PCH
1300 | 7a67531c-9146-40e7-bf6c-d23b7ad5f67a | UHE.PH.SP.002123-7.01 | Porto Góes | III | CARGA_GLOBAL | 9058 | PORTOG-SP088 | Operação | CCEE | NS_SP | CPFL PIRATININGA | SECO | Potencial hidráulico | Potencial hidráulico | Hídrica | UHE
1301 | d2807140-4494-4be8-946c-32e4840580c3 | EOL.CV.PI.030830-7.01 | Porto Salgado | III | CARGA_GLOBAL | 5492 | PIRIPI-PI138 | Operação | CCEE | NS_NEO | EQUATORIAL PI | NE | Cinética do vento | Cinética do vento | Eólica | EOL
1303 | fbe8e162-4a85-48ff-83a9-1f3ca859534d | CGH.PH.MG.031281-9.01 | Posses | III | CARGA_GLOBAL | 4009 | MIND1-PCH138 | Operação | CCEE | NS_MG | CEMIG | SECO | Potencial hidráulico | Potencial hidráulico | Hídrica | CGH
1304 | f394bdfa-6ca6-4990-a797-e54e9384e23c | CGH.PH.RS.028915-9.01 | Posto | III | CARGA_GLOBAL |  |  | Operação | CCEE |  |  | S | Potencial hidráulico | Potencial hidráulico | Hídrica | CGH
1306 | 9fc42751-7e21-4daa-bff6-d457dc39864f | UTE.AI.SP.029655-4.01 | Potirendaba I (Antiga Cerradinho Potirendaba) | IIB | CARGA_GLOBAL | 6592 | CERRADBIO138 | Operação | CCEE | NS_SP | CPFL PAULISTA | SECO | Bagaço de Cana de Açúcar | Agroindustriais | Biomassa | UTE
1307 | 9deab148-e46e-44cf-9a3a-486a4f2e5e07 | PCH.PH.MT.027416-0.01 | Poxoréo (José Fragelli) | III | CARGA_GLOBAL | 4775 | PRIMAV-MT034 | Operação | AGENTE/CCEE | NS_MT | ENERGISA MT | SECO | Potencial hidráulico | Potencial hidráulico | Hídrica | PCH
1310 | 3577110e-24bf-4253-9783-13d2e5a9baab | CGH.PH.SC.030093-4.02 | Prata | III | CARGA_GLOBAL | 2861 | SMIGU2-SC138 | Operação | CCEE | NS_SC | CELESC | S | Potencial hidráulico | Potencial hidráulico | Hídrica | PCH
1312 | 4cca2cac-8d87-4ff2-a6e8-a5f2adfb4e0b | EOL.CV.PB.029083-1.01 | Presidente | III | CARGA_GLOBAL | 5273 | SRITA2-PB069 | Operação | CCEE | NS_NEL | ENERGISA PB | NE | Cinética do vento | Cinética do vento | Eólica | EOL
1313 | b269eddf-9754-4da9-af5d-eac4e7460dd3 | PCH.PH.BA.002146-6.01 | Presidente Goulart | III | CARGA_GLOBAL | 6353 | BJLAPA-BA069 | Operação | CCEE | NS_NESO | COELBA | NE | Potencial hidráulico | Potencial hidráulico | Hídrica | PCH
1315 | 6d67acdf-95bd-49b0-9ced-69508fc19b5e | PCH.PH.MT.002155-5.01 | Primavera | III | CARGA_GLOBAL | 4775 | PRIMAV-MT034 | Operação | CCEE/AGENTE | NS_MT | ENERGISA MT | SECO | Potencial hidráulico | Potencial hidráulico | Hídrica | PCH
1316 | 6a259634-1257-4892-b2d4-0479ca11b1b2 | PCH.PH.RO.028840-3.01 | Primavera | III | CARGA_GLOBAL | 6822 | PBUEN2PCH138 | Operação | CCEE | NS_RO | ELETROBRAS RO | SECO | Potencial hidráulico | Potencial hidráulico | Hídrica | PCH
1318 | f29908fd-2d39-4077-bab8-ee0a8b6868f9 | PCH.PH.PR.034438-9.01 | Pulo | III | CARGA_GLOBAL | 2418 | CASTRO-PR138 | Operação | CCEE | NS_PR | COPEL | S | Potencial hidráulico | Potencial hidráulico | Hídrica | PCH
1319 | 91a4099f-3230-4cee-9e2d-4f1a2f31a82d | EOL.CV.SC.029051-3.01 | Púlpito | IIC | CARGA_GLOBAL | 10124 | BOMJAREOL034 | Operação | CCEE | NS_SC | CELESC | S | Cinética do vento | Cinética do vento | Eólica | EOL
1320 | 90740f23-5f1b-41af-b57a-13a5a4fb0b99 | UTE.AI.SP.028288-0.01 | Quatá | IIB | CARGA_GLOBAL | 9521 | QUATA-BIO013 | Operação | CCEE | NS_SP | ENERGISA SSE-SP | SECO | Bagaço de Cana de Açúcar | Agroindustriais | Biomassa | UTE
1321 | c5b78d67-3044-40da-be17-ef6dc9404949 | CGH.PH.SP.002164-4.02 | Quatiara | III | CARGA_GLOBAL | 3174 | O.CRU-BIO138 | Operação | CCEE | NS_SP | ENERGISA SSE-SP | SECO | Potencial hidráulico | Potencial hidráulico | Hídrica | CGH
1323 | f4d9094f-0257-4dee-9ff2-ac316b08f7a0 | PCH.PH.GO.030272-4.01 | Queixada | IIB | CARGA_GLOBAL | 3759 | QUEIX-PCH138 | Operação | CCEE | NS_GO | ENEL GO | SECO | Potencial hidráulico | Potencial hidráulico | Hídrica | PCH
1324 | bf937f97-7f83-44a9-9d7a-fc404e11f273 | PCH.PH.SP.029115-3.01 | Queluz | IIC | CARGA_GLOBAL | 9109 | QUELUZPCH013 | Operação | CCEE |  | EDP SP | SECO | Potencial hidráulico | Potencial hidráulico | Hídrica | PCH
1325 | 29fa7f17-4fbc-43f8-bf24-0c6346e65618 | UTE.AI.GO.029268-0.01 | Quirinópolis | III | CARGA_GLOBAL | 785 | QUIRINUTE000 | Operação | CCEE |  | ENEL GO | SECO | Bagaço de Cana de Açúcar | Agroindustriais | Biomassa | UTE
1326 | 089d9c41-3596-42dc-99b4-254716f90c3f | EOL.CV.CE.030369-0.01 | Quixaba | III | CARGA_GLOBAL | 5433 | RUSSAS-CE069 | Operação | CCEE | NS_NEN | ENEL CE | NE | Cinética do vento | Cinética do vento | Eólica | EOL
1327 | bf397506-7616-4ff0-82ef-6e06ac05ef7b | CGH.PH.SC.030643-6.01 | R & F Energia | III | CARGA_GLOBAL | 2893 | VIDEIR-SC069 | Operação | CCEE |  | CELESC | S | Potencial hidráulico | Potencial hidráulico | Hídrica | CGH
1329 | e5fcd49e-cf7b-4e35-8800-74e0aea8b34e | UTE.FL.MG.032981-9.02 | Rações Patense - Itaúna | III | CARGA_GLOBAL | 1536 | ITAUNA-MG138 | Operação | CCEE | NS_MG | CEMIG | SECO | Resíduos Florestais | Floresta | Biomassa | UTE
1330 | eaeb861c-d58d-43df-b34d-d126bb354fe8 | UTE.AI.SP.002903-3.01 | Rafard | III | CARGA_GLOBAL | 6583 | RAFARDBIO138 | Operação | CCEE | NS_SP | CPFL PAULISTA | SECO | Bagaço de Cana de Açúcar | Agroindustriais | Biomassa | UTE
1332 | 56d7366c-db22-4ca2-b634-60bfbb19ca31 | UHE.PH.SP.002187-3.01 | Rasgão | III | CARGA_GLOBAL | 3411 | ESOUZ1BIO088 | Operação | CCEE | NS_SP | ENEL SP | SECO | Potencial hidráulico | Potencial hidráulico | Hídrica | UHE
1333 | fb486c52-bee5-4838-97cf-d05e775d2b22 | PCH.PH.RS.030287-2.01 | Rastro de Auto | III | CARGA_GLOBAL | 9798 | CERTE2-RS069 | Operação | CCEE | NS_RS | RGE | S | Potencial hidráulico | Potencial hidráulico | Hídrica | PCH
1334 | 0f21d4cc-6e41-44c4-a115-2b690b3e2109 | EOL.CV.RS.030469-7.01 | REB Cassino I | IIC | CARGA_GLOBAL | 10114 | REBCASEOL034 | Operação | CCEE |  | CEEE | S | Cinética do vento | Cinética do vento | Eólica | EOL
1335 | f6fb84e6-6117-4d18-be1f-885fe21aeb22 | EOL.CV.RS.030477-8.01 | REB Cassino II | IIC | CARGA_GLOBAL | 10114 | REBCASEOL034 | Operação | CCEE |  | CEEE | S | Cinética do vento | Cinética do vento | Eólica | EOL
1336 | 54a63c6f-e2a0-4505-a4cf-bd40536cdfa7 | EOL.CV.RS.030468-9.01 | REB Cassino III | IIC | CARGA_GLOBAL | 10114 | REBCASEOL034 | Operação | CCEE |  | CEEE | S | Cinética do vento | Cinética do vento | Eólica | EOL
1338 | 39eab33a-40c0-47a5-b13e-f40fe2d99c5b | PCH.PH.MG.002070-2.01 | Rede Elétrica Piquete - Itajubá - REPI | III | CARGA_GLOBAL | 1504 | ITAJU3PCH138 | Operação | CCEE | NS_MG | CEMIG | SECO | Potencial hidráulico | Potencial hidráulico | Hídrica | PCH
1340 | 23a87738-e42d-4a49-a97b-e14e340442f1 | UTE.PE.RS.002192-0.01 | REFAP | III | CARGA_GLOBAL | 1332 | PETROB-RS069 | Operação | CCEE | NS_RS | RGE | S | Óleo Combustível | Petróleo | Fóssil | UTE
1341 | ac265baa-a0ba-4456-9ab9-813cee2fee84 | UTE.PE.SP.002200-4.01 | Refinaria de Paulínea - REPLAN | III | CARGA_GLOBAL | 2244 | REP+YW-SP138 | Operação | AGENTE | NS_SP | CPFL PAULISTA | SECO | Gás de Refinaria | Petróleo | Fóssil | UTE
1342 | 9b85ad5e-02c7-4050-ab6f-ecab2903dcf8 | UTE.PE.BA.002197-0.01 | Refinaria Landulpho Alves (RLAM) | III | CARGA_GLOBAL | 5821 | CFURTA-BA230 | Operação | CCEE |  | PETROBRAS RLAM | NE | Gás de Refinaria | Petróleo | Fóssil | UTE
1343 | 54b376f3-e366-4484-8779-d500a3881378 | UTE.PE.PR.002195-4.01 | Refinaria Presidente Getúlio Vargas (REPAR) | III | CARGA_GLOBAL |  |  | Operação | CCEE |  |  | S | Gás de Refinaria | Petróleo | Fóssil | UTE
1344 | f83266da-c7b0-49d4-9823-bfdce684e44b | CGH.PH.PR.030069-1.01 | Reinhofer | III | CARGA_GLOBAL | 2454 | CSEGRE-PR138 | Operação | CCEE | NS_PR | COPEL | S | Potencial hidráulico | Potencial hidráulico | Hídrica | CGH
1350 | 920740de-9d66-4669-a21c-a5fe87972360 | PCH.PH.GO.029663-5.01 | Rênic | III | CARGA_GLOBAL | 3783 | RENIC-PCH013 | Operação | CCEE | NS_GO | ENEL GO | SECO | Potencial hidráulico | Potencial hidráulico | Hídrica | PCH
1351 | d9f0794f-f374-41c5-bcec-1caa7c856d3c | PCH.PH.SP.028738-5.01 | Retiro | III | CARGA_GLOBAL | 6598 | RETIR-PCH138 | Operação | CCEE | NS_SP | CPFL PAULISTA | SECO | Potencial hidráulico | Potencial hidráulico | Hídrica | PCH
1352 | 53aaef01-ca0b-43a3-812f-3b40ecbb8efc | PCH.PH.GO.028771-7.01 | Retiro Velho | III | CARGA_GLOBAL | 1865 | RVELHOPCH138 | Operação | CCEE | NS_MS | ENERGISA MS | SECO | Potencial hidráulico | Potencial hidráulico | Hídrica | PCH
1353 | acf67825-6bda-47a8-b672-7c010a1a9ade | CGH.PH.SP.027102-0.01 | Reynaldo Gonçalves | III | NAO_CONSIDERADA |  |  | Extinta |  |  |  | SECO | Potencial hidráulico | Potencial hidráulico | Hídrica | CGH
1354 | e42e2dd8-5ffe-482a-b440-5954dcf288b8 | UTE.GN.SP.027956-0.01 | Rhodia Paulínia | III | CARGA_GLOBAL | 2231 | RHODIA-SP138 | Operação | CCEE | NS_SP | CPFL PAULISTA | SECO | Gás Natural | Gás natural | Fóssil | UTE
1355 | 8f3e3f72-0750-4d1b-be13-ff9deee9016a | PCH.PH.GO.028184-0.01 | Riachão (Antiga Santa Edwiges I) | III | CARGA_GLOBAL | 2948 | IACIA-PCH069 | Operação | CCEE | NS_GO | ENEL GO | SECO | Potencial hidráulico | Potencial hidráulico | Hídrica | PCH
1361 | 2cc47d92-0c4f-4946-900c-cb60d0c0676e | PCH.PH.TO.029058-0.01 | Riacho Preto | III | CARGA_GLOBAL | 6365 | BARREI-BA138 | Operação | CCEE | NS_NESO | COELBA | NE | Potencial hidráulico | Potencial hidráulico | Hídrica | PCH
1362 | f5517fbc-bcdf-4417-80e0-67e0b4f6993c | CGH.PH.MG.028019-4.01 | Ribeirão | III | CARGA_GLOBAL | 4008 | CAXAM1PCH138 | Operação | CCEE | NS_MG | CEMIG | SECO | Potencial hidráulico | Potencial hidráulico | Hídrica | CGH
1365 | 3d9d25e8-b69c-41cb-92fc-ce812da3581f | CGH.PH.SP.002238-1.02 | Ribeirão do Pinhal | III | CARGA_GLOBAL | 3811 | LIME2-BIO138 | Operação | CCEE | NS_SP | ELEKTRO | SECO | Potencial hidráulico | Potencial hidráulico | Hídrica | CGH
1366 | 7541b9d2-9665-4751-afa2-8e7677410a7b | UTE.FL.SC.027395-3.01 | Rigesa | III | NAO_CONSIDERADA | 2840 | RIGESA-SC138 | Operação |  |  | CELESC | S | Resíduos Florestais | Floresta | Biomassa | UTE
1369 | f92f6780-2d2f-4ebd-b639-9f40448a665e | UTE.PE.AC.002277-2.01 | Rio Acre | IIB | NAO_CONSIDERADA |  |  | Revogada | CCEE |  |  | SECO | Óleo Diesel | Petróleo | Fóssil | UTE
1370 | 65386e37-90a6-4ba4-9dcb-ff42a5c98844 | CGH.PH.MT.030634-7.01 | Rio Alegre | III | CARGA_GLOBAL | 4844 | ITAMAR-MT069 | Operação | CCEE | NS_MT | ENERGISA MT | SECO | Potencial hidráulico | Potencial hidráulico | Hídrica | CGH
1371 | 1b29c591-0b00-4725-9ea7-063dab657f31 | CGH.PH.RS.002280-2.01 | Rio Alegre | III | CARGA_GLOBAL |  |  | Operação | CCEE |  |  | S | Potencial hidráulico | Potencial hidráulico | Hídrica | CGH
1372 | 487c37d0-f380-429f-9092-bf98d2a1f055 | CGH.PH.SC.030132-9.02 | Rio Bonito | III | CARGA_GLOBAL | 836 | UVITOR-PR138 | Operação | CCEE | NS_PR | COPEL | S | Potencial hidráulico | Potencial hidráulico | Hídrica | CGH
1373 | 7dc11b4e-deb0-4f55-8423-3cdacff1cebe | PCH.PH.ES.002293-4.02 | Rio Bonito | III | CARGA_GLOBAL | 2602 | R.BOT-UHE | Operação | CCEE | NS_ES | EDP ES | SECO | Potencial hidráulico | Potencial hidráulico | Hídrica | PCH
1374 | 5eae62c4-cf5d-4aad-b86e-f317bb6de812 | CGH.PH.PR.029412-8.01 | Rio Bonito I | III | NAO_CONSIDERADA |  |  | Operação |  |  |  | S | Potencial hidráulico | Potencial hidráulico | Hídrica | CGH
1375 | cf6f5cea-0d86-457f-9c83-bf24690b8cba | CGH.PH.GO.029302-4.01 | Rio Bonito II | III | CARGA_GLOBAL | 2977 | IPORA-PCH069 | Fora do Cadastro | AGENTE/CCEE | NS_GO | ENEL GO | SECO | Potencial hidráulico | Potencial hidráulico | Hídrica | CGH
1376 | 93e6d24a-db84-469a-8c7d-30a8a18a3563 | CGH.PH.RJ.030620-7.01 | Rio Bonito Tres Vales | III | CARGA_GLOBAL | 1700 | AREAL-PCH | Operação | CCEE | NS_RJ | ENEL RJ | SECO | Potencial hidráulico | Potencial hidráulico | Hídrica | CGH
1377 | 043f1aba-d1fa-4dfe-a00f-62b1c5e12180 | PCH.PH.RO.028026-7.01 | Rio Branco | III | CARGA_GLOBAL | 6858 | ROLIM-PCH069 | Operação | CCEE | NS_RO | ELETROBRAS RO | SECO | Potencial hidráulico | Potencial hidráulico | Hídrica | PCH
1378 | f6cceff6-b0ea-4e88-9973-83d906b4298b | UTE.PE.AC.027125-0.01 | Rio Branco II | III | NAO_CONSIDERADA |  |  | Revogada | CCEE |  |  | SECO | Óleo Diesel | Petróleo | Fóssil | UTE
1379 | 0b3e43ba-7bc4-483f-8a99-45b200d098c1 | CGH.PH.SC.029425-0.01 | Rio Chapéu | III | CARGA_GLOBAL |  |  | Operação | CCEE |  |  | S | Potencial hidráulico | Potencial hidráulico | Hídrica | CGH
1380 | 7ec551f4-5daa-46b6-9f89-d4f1f64237ab | CGH.PH.SC.028778-4.01 | Rio das Furnas | III | CARGA_GLOBAL | 10016 | CEGERO-SC138 | Operação | CCEE | NS_SC | CELESC | S | Potencial hidráulico | Potencial hidráulico | Hídrica | CGH
1381 | 9a631da7-a63f-4af1-b1ff-cf8eda42a11b | CGH.PH.PR.030241-4.01 | Rio das Mortes | III | CARGA_GLOBAL | 825 | GUARAP-PR138 | Operação | CCEE | NS_PR | COPEL | S | Potencial hidráulico | Potencial hidráulico | Hídrica | CGH
1382 | 004986a9-65cf-4e94-92e8-5cc6b6bbe1c0 | CGH.PH.SC.031735-7.01 | Rio das Pacas | III | CARGA_GLOBAL | 2842 | RIOSU2-SC069 | Operação | CCEE | NS_SC | CELESC | S | Potencial hidráulico | Potencial hidráulico | Hídrica | CGH
1383 | 3d517d10-5a1f-4683-959f-4cff4293d631 | CGH.PH.SC.002340-0.01 | Rio das Pedras | III | CARGA_GLOBAL | 10181 | SCRIST-SC069 | Operação | CCEE | NS_SC | CELESC | S | Potencial hidráulico | Potencial hidráulico | Hídrica | CGH
1384 | 0d46b6e6-8f9f-4a9d-8ea9-5f3ae30befce | CGH.PH.SC.029099-8.01 | Rio das Pedras | III | CARGA_GLOBAL | 10181 | SCRIST-SC069 | Operação | AGENTE | NS_SC | CELESC | S | Potencial hidráulico | Potencial hidráulico | Hídrica | CGH
1385 | b0aa8252-1467-4730-9f90-c8977ca9c855 | PCH.PH.MG.002345-0.01 | Rio de Pedras | III | CARGA_GLOBAL | 4336 | ITABI1-MG138 | Operação | CCEE | NS_MG | CEMIG | SECO | Potencial hidráulico | Potencial hidráulico | Hídrica | PCH
1386 | efb97885-afa7-427a-8201-a044eb6205f2 | EOL.CV.SC.029055-6.01 | Rio do Ouro | IIC | CARGA_GLOBAL | 10124 | BOMJAREOL034 | Operação | CCEE | NS_SC | CELESC | S | Cinética do vento | Cinética do vento | Eólica | EOL
1387 | f262626b-47cd-4ad9-a2ef-7dc603baa56b | CGH.PH.SC.029368-7.01 | Rio do Peixe | III | CARGA_GLOBAL | 2892 | VIDEIR-SC138 | Operação | CCEE | NS_SC | CELESC | S | Potencial hidráulico | Potencial hidráulico | Hídrica | CGH
1388 | 61aa0c8f-2981-466c-94d1-2552865354fa | UHE.PH.SP.002353-1.01 | Rio do Peixe (Casa de Força I e II) | III | CARGA_GLOBAL | 3133 | SJRPA-BIO138 | Operação | CCEE | NS_SP | CPFL SANTA CRUZ | SECO | Potencial hidráulico | Potencial hidráulico | Hídrica | UHE
1389 | f3512008-7f22-4cd4-adee-47c4755cfb17 | CGH.PH.SC.030368-2.01 | Rio do Poncho I | III | CARGA_GLOBAL |  |  | Operação | CCEE |  |  | S | Potencial hidráulico | Potencial hidráulico | Hídrica | CGH
1390 | bde180e1-1504-406c-92d9-22aa37700071 | CGH.PH.SC.029592-2.01 | Rio do Poncho II | III | CARGA_GLOBAL |  |  | Operação | CCEE |  |  | S | Potencial hidráulico | Potencial hidráulico | Hídrica | CGH
1391 | 30680641-773f-4d19-a8a1-22dd11932498 | PCH.PH.MT.030408-5.01 | Rio do Sapo | III | CARGA_GLOBAL | 4844 | ITAMAR-MT069 | Operação | CCEE | NS_MT | ENERGISA MT | SECO | Potencial hidráulico | Potencial hidráulico | Hídrica | PCH
1392 | 34f53c22-3486-4275-94d8-422123b7118d | PCH.PH.RS.030057-8.01 | Rio dos Índios | III | CARGA_GLOBAL | 2731 | CHAPE2-SC138 | Operação | CCEE | NS_SC | CELESC | S | Potencial hidráulico | Potencial hidráulico | Hídrica | PCH
1393 | 4256224e-258f-474f-bc56-1346af74d810 | PCH.PH.PR.002360-4.01 | Rio dos Patos | III | CARGA_GLOBAL | 9408 | PRUDEN-PR138 | Extinta | CCEE |  | COPEL | S | Potencial hidráulico | Potencial hidráulico | Hídrica | PCH
1394 | ec6209c1-b4e2-4c5b-90b3-4db384ec157e | CGH.PH.RO.027963-3.02 | Rio Enganado | III | CARGA_GLOBAL | 6811 | COLOR-PCH069 | Operação | AGENTE/CCEE | NS_RO | ELETROBRAS RO | SECO | Potencial hidráulico | Potencial hidráulico | Hídrica | CGH
1395 | 5db45978-dce1-4b7a-8060-bc8e41f5c664 | CGH.PH.RS.027100-4.01 | Rio Fortaleza | III | CARGA_GLOBAL | 1214 | GUARIT-RS069 | Operação | CCEE | NS_RS | RGE | S | Potencial hidráulico | Potencial hidráulico | Hídrica | CGH
1396 | 073127f6-8c2e-417f-a7b6-da8143327a95 | PCH.PH.SC.029140-4.01 | Rio Fortuna | III | CARGA_GLOBAL | 2854 | BNSBAS-SC138 | Operação | CCEE | NS_SC | CELESC | S | Potencial hidráulico | Potencial hidráulico | Hídrica | PCH
1397 | 2854b5df-b90b-4028-a2a3-c5195309b752 | CGH.PH.SC.029756-9.01 | Rio Itaiozinho | III | CARGA_GLOBAL | 2829 | PAPAIN-SC138 | Operação | CCEE | NS_SC | CELESC | S | Potencial hidráulico | Potencial hidráulico | Hídrica | CGH
1398 | 19ce7bcf-d306-4d7a-9400-f70d4c18e4fb | CGH.PH.SC.029945-6.01 | Rio Mato | III | CARGA_GLOBAL | 9689 | FAXGUE-SC069 | Operação | CCEE | NS_SC | CELESC | S | Potencial hidráulico | Potencial hidráulico | Hídrica | CGH
1400 | 2de9af75-34b5-411b-8875-dd4aaa46fda4 | CGH.PH.SP.002428-7.02 | Rio Novo | III | CARGA_GLOBAL | 3150 | AVARE-BIO230 | Operação | CCEE | NS_SP | CPFL SANTA CRUZ | SECO | Potencial hidráulico | Potencial hidráulico | Hídrica | CGH
1401 | 147e83f6-1f42-4fb4-8b0b-1c38dca2c467 | CGH.PH.RS.002430-9.01 | Rio Palmeiras | III | CARGA_GLOBAL |  |  | Operação | CCEE |  |  | S | Potencial hidráulico | Potencial hidráulico | Hídrica | CGH
1402 | a5a0ca31-2db5-4002-9485-4488b4906de7 | CGH.PH.SC.028195-6.02 | Rio Palmeiras I | III | CARGA_GLOBAL | 2857 | SIDERO-SC069 | Operação | CCEE | NS_SC | CELESC | S | Potencial hidráulico | Potencial hidráulico | Hídrica | CGH
1403 | dc2ba687-2247-4066-9e8c-b163a1851c93 | CGH.PH.SC.029377-6.02 | Rio Palmeiras II | III | CARGA_GLOBAL | 2857 | SIDERO-SC069 | Operação | CCEE | NS_SC | CELESC | S | Potencial hidráulico | Potencial hidráulico | Hídrica | CGH
1404 | 16ca1950-ef85-45c8-a712-fd2e131bc867 | UTE.AI.SP.030065-9.01 | Rio Pardo | III | CARGA_GLOBAL | 3150 | AVARE-BIO230 | Operação | CCEE | NS_SP | CPFL SANTA CRUZ | SECO | Bagaço de Cana de Açúcar | Agroindustriais | Biomassa | UTE
1405 | 0d6b2f66-2d9e-4650-8fd9-201ab9a3c051 | PCH.PH.MT.027274-4.01 | Rio Prata | III | CARGA_GLOBAL | 4879 | COMODO-MT138 | Operação | AGENTE | NS_MT | ENERGISA MT | SECO | Potencial hidráulico | Potencial hidráulico | Hídrica | PCH
1406 | da4206a3-59cd-40a3-8998-1e711b15240c | PCH.PH.RS.029077-7.01 | Rio São Marcos | III | CARGA_GLOBAL | 9292 | SMARCO-RS069 | Operação | CCEE | NS_RS | RGE | S | Potencial hidráulico | Potencial hidráulico | Hídrica | PCH
1407 | 01731559-fae4-40b5-b9c3-e34737e8b603 | PCH.PH.SC.002514-3.01 | Rio Tigre | III | CARGA_GLOBAL | 2731 | CHAPE2-SC138 | Operação | CCEE | NS_SC | CELESC | S | Potencial hidráulico | Potencial hidráulico | Hídrica | PCH
1408 | c6fa01ab-ccdf-4a75-ae57-4fd58f2a339b | CGH.PH.SC.030968-0.01 | Rio Verde | III | CARGA_GLOBAL | 2854 | BNSBAS-SC138 | Operação | AGENTE | NS_SC | CELESC | S | Potencial hidráulico | Potencial hidráulico | Hídrica | CGH
1410 | 15e281e2-7722-4817-b9b5-9bfcb7d386c3 | CGH.PH.SC.029729-1.02 | Rio Vermelho | III | CARGA_GLOBAL | 2853 | SBSBRA-SC138 | Operação | CCEE | NS_SC | CELESC | S | Potencial hidráulico | Potencial hidráulico | Hídrica | CGH
1411 | 8924403d-ef61-478a-b595-293bbbb91b4a | UTE.AI.SP.030543-0.01 | Rio Vermelho | IIC | CARGA_GLOBAL | 9126 | RVERM-BIO138 | Operação | CCEE |  | ELEKTRO | SECO | Bagaço de Cana de Açúcar | Agroindustriais | Biomassa | UTE
1412 | 5feb9c5d-08bf-47b9-ac28-c274a7b8d337 | UTE.PE.GO.029025-4.01 | Rio Vermelho | III | CARGA_GLOBAL | 6802 | VILHE-PCH069 | Operação |  | NS_RO | ELETROBRAS RO | SECO | Óleo Diesel | Petróleo | Fóssil | UTE
1413 | d89e026a-6782-433c-bd35-21b9c8d22e96 | UTE.AI.SP.031793-4.01 | Rio Vermelho 2 | IIC | CARGA_GLOBAL | 7611 | RVERM2BIO138 | Operação | CCEE |  | ELEKTRO | SECO | Bagaço de Cana de Açúcar | Agroindustriais | Biomassa | UTE
1415 | bce5b6b7-bb4b-46a9-99e9-5695ebac59ba | CGH.PH.SC.031376-9.01 | Rio Vermelho URVE | III | CARGA_GLOBAL | 2853 | SBSBRA-SC138 | Operação | CCEE | NS_SC | CELESC | S | Potencial hidráulico | Potencial hidráulico | Hídrica | CGH
1416 | e14aebb8-6a95-4351-bc3f-7471a9c80785 | UTE.GN.RJ.031153-7.01 | RJR | III | CARGA_GLOBAL | 1645 | PDAGUA-RJ138 | Operação | CCEE | NS_RJ | LIGHT | SECO | Gás Natural | Gás natural | Fóssil | UTE
1417 | 4c7f11d4-0480-45e4-87b2-bf588e2ff0bc | EOL.CV.RN.028424-6.01 | RN 15 - Rio do Fogo | III | CARGA_GLOBAL | 6133 | EXTREM-RN069 | Operação | CCEE | NS_NEL | COSERN | NE | Cinética do vento | Cinética do vento | Eólica | EOL
1418 | dca0d37a-1400-4e21-ad3e-42e64793020a | CGH.PH.MG.002535-6.01 | Roça Grande | III | CARGA_GLOBAL | 3319 | MANHU-PCH069 | Operação | CCEE | NS_MG | ENERGISA MG | SECO | Potencial hidráulico | Potencial hidráulico | Hídrica | CGH
1420 | 06dd6d05-ce5d-46f3-acf9-88f5b1152fc2 | UHE.PH.GO.002537-2.02 | Rochedo | III | CARGA_GLOBAL | 2951 | PLANALBIO069 | Operação | CCEE | NS_GO | ENEL GO | SECO | Potencial hidráulico | Potencial hidráulico | Hídrica | UHE
1421 | c81b4ec2-4458-4b89-8683-27488927e22a | PCH.PH.SC.029159-5.01 | Rodeio Bonito | III | CARGA_GLOBAL | 9688 | CHAPEC-SC069 | Operação | CCEE | NS_SC | CELESC | S | Potencial hidráulico | Potencial hidráulico | Hídrica | PCH
1422 | 5ab8b8f3-9ab9-47e6-8820-25d89865b551 | PCH.PH.SC.029120-0.02 | Roncador | III | CARGA_GLOBAL | 2861 | SMIGU2-SC138 | Construção | AGENTE | NS_SC | CELESC | S | Potencial hidráulico | Potencial hidráulico | Hídrica | PCH
1423 | 6428deee-7cb0-4a8b-96ab-0436aa13e369 | PCH.PH.SC.030382-8.01 | Rondinha | III | CARGA_GLOBAL | 2443 | PALMAS-PR138 | Operação | CCEE | NS_PR | COPEL | S | Potencial hidráulico | Potencial hidráulico | Hídrica | PCH
1424 | f8f91487-c25a-4d75-be4c-d87812901fdb | CGH.PH.SC.034056-1.01 | Rondinha Chalana | III | CARGA_GLOBAL | 2731 | CHAPE2-SC138 | Operação | CCEE | NS_SC | CELESC | S | Potencial hidráulico | Potencial hidráulico | Hídrica | CGH
1425 | 2bce2582-76d0-4dc6-b94c-07057d36351b | PCH.PH.MT.002547-0.01 | Rondon | IIC | CARGA_GLOBAL | 4444 | ROMDOMPCH013 | Operação | CCEE |  | ENERGISA MT | SECO | Potencial hidráulico | Potencial hidráulico | Hídrica | PCH
1427 | d6cbf5d5-8d9b-4d27-8597-4f04323e8ebc | PCH.PH.MT.028848-9.01 | Rondonópolis | IIB | CARGA_GLOBAL | 4603 | ROMDO-PCH138 | Operação | CCEE | NS_MT | ENERGISA MT | SECO | Potencial hidráulico | Potencial hidráulico | Hídrica | PCH
1428 | d2a82349-afa0-4e93-9ab0-914ead3ae193 | CGH.PH.RS.031695-4.01 | RP 1 | III | CARGA_GLOBAL |  |  | Operação | CCEE |  |  | S | Potencial hidráulico | Potencial hidráulico | Hídrica | CGH
1429 | df5e47e7-1f0d-4896-ab3d-b77a6359d538 | PCH.PH.RS.030525-1.01 | RS-155 | III | CARGA_GLOBAL | 9562 | CERILU-RS069 | Operação | CCEE | NS_RS | RGE | S | Potencial hidráulico | Potencial hidráulico | Hídrica | PCH
1430 | ad3aa611-1503-4633-bd52-58ccf83e6db4 | PCH.PH.SC.031208-8.01 | Rudolf | III | CARGA_GLOBAL | 2842 | RIOSU2-SC069 | Operação | CCEE | NS_SC | CELESC | S | Potencial hidráulico | Potencial hidráulico | Hídrica | PCH
1431 | e72e1718-3266-4d46-9707-2494747680ca | CGH.PH.SC.032070-6.01 | RUDOLF LINDNER | III | CARGA_GLOBAL | 2720 | CCASTE-SC138 | Operação | CCEE | NS_SC | CELESC | S | Potencial hidráulico | Potencial hidráulico | Hídrica | CGH
1432 | f27c7720-4054-4066-ab4c-2a928a5135ae | UTE.AI.SP.027345-7.01 | Ruette | III | CARGA_GLOBAL | 3101 | RUETT-BIO138 | Operação | CCEE | NS_SP | CPFL PAULISTA | SECO | Bagaço de Cana de Açúcar | Agroindustriais | Biomassa | UTE
1433 | af97c065-466f-49eb-bc51-28876975dcd8 | PCH.PH.MT.028796-2.01 | Sacre 2 | IIB | CARGA_GLOBAL | 4834 | SACR2-PCH013 | Operação | CCEE | NS_MT | ENERGISA MT | SECO | Potencial hidráulico | Potencial hidráulico | Hídrica | PCH
1434 | e33d823a-62af-43cb-92cd-887d56a13613 | PCH.PH.RO.002569-0.01 | Saldanha | III | CARGA_GLOBAL | 6858 | ROLIM-PCH069 | Operação | AGENTE | NS_RO | ELETROBRAS RO | SECO | Potencial hidráulico | Potencial hidráulico | Hídrica | PCH
1435 | b769c995-9f1f-4e7a-a638-f0158e8a0dca | PCH.PH.SP.002570-4.01 | Salesópolis | III | CARGA_GLOBAL | 3455 | S.JOS-BIO088 | Operação | CCEE |  | EDP SP | SECO | Potencial hidráulico | Potencial hidráulico | Hídrica | PCH
1437 | 2be8b1b5-8dfd-4144-b774-898ceab269b3 | UTE.AI.AL.029607-4.01 | Sali | III | NAO_CONSIDERADA | 5113 | R.LARG-PE069 | Operação |  | NS_NEL | EQUATORIAL AL | NE | Bagaço de Cana de Açúcar | Agroindustriais | Biomassa | UTE
1438 | c309550e-46d2-41a6-bc4f-f2e3c2e56f81 | CGH.PH.RS.002572-0.01 | Saltinho | III | CARGA_GLOBAL | 1328 | VACARI-RS138 | Operação | CCEE | NS_RS | RGE | S | Potencial hidráulico | Potencial hidráulico | Hídrica | CGH
1439 | 34f6d78e-e19f-4f83-affd-a439c7007b06 | CGH.PH.MG.027719-3.02 | Salto | III | CARGA_GLOBAL | 1566 | SARAME-MG138 | Operação | CCEE | NS_MG | CEMIG | SECO | Potencial hidráulico | Potencial hidráulico | Hídrica | PCH
1440 | 8d87adc3-9d40-4766-9ffd-120342750c49 | EOL.CV.SC.029056-4.01 | Salto | IIC | CARGA_GLOBAL | 10120 | ADOCE-EOL034 | Operação | CCEE |  | CELESC | S | Cinética do vento | Cinética do vento | Eólica | EOL
1441 | d4f25c48-75ba-494b-a233-b8996c43fcd1 | PCH.PH.MT.028203-0.01 | Salto | III | CARGA_GLOBAL | 4802 | SALTO-PCH138 | Operação | CCEE | NS_MT | ENERGISA MT | SECO | Potencial hidráulico | Potencial hidráulico | Hídrica | PCH
1442 | c9734465-fe72-4c8c-820b-d27cf3c97369 | UHE.PH.SC.002682-4.02 | Salto (Salto Weissbach) | III | CARGA_GLOBAL | 2851 | BLUSAL-SC069 | Operação | CCEE | NS_SC | CELESC | S | Potencial hidráulico | Potencial hidráulico | Hídrica | UHE
1443 | bb4cc050-1be3-492c-82a4-4626850f374b | UHE.PH.MT.031401-3.01 | Salto Apiacás | IIC | CARGA_GLOBAL | 4474 | SALTA-PCH000 | Operação | CCEE |  | ENERGISA MT | SECO | Potencial hidráulico | Potencial hidráulico | Hídrica | UHE
1444 | a939714f-3c82-48a6-b15a-a96465fa5717 | PCH.PH.PR.029686-4.01 | Salto Bandeirantes | III | CARGA_GLOBAL | 2484 | ASTORG-PR138 | Operação | CCEE | NS_PR | COPEL | S | Potencial hidráulico | Potencial hidráulico | Hídrica | PCH
1445 | f1b01d3f-449c-4d95-8b9d-ed0f2b75d418 | PCH.PH.MT.002581-0.01 | Salto Belo | III | CARGA_GLOBAL | 4666 | N.XAV-PCH013 | Operação | CCEE | NS_MT | ENERGISA MT | SECO | Potencial hidráulico | Potencial hidráulico | Hídrica | PCH
1446 | 04aa7259-3634-4989-8aa0-b9d048393eb8 | PCH.PH.PA.028671-0.01 | Salto Buriti | III | CARGA_GLOBAL | 4996 | BURITIPCH013 | Operação | CCEE | NS_MT | CELPA CO | SECO | Potencial hidráulico | Potencial hidráulico | Hídrica | PCH
1447 | 16c0c449-1634-4b1a-92c9-ad3e190ad262 | PCH.PH.MT.027326-0.01 | Salto Corgão | III | CARGA_GLOBAL | 4877 | SCOR--PCH138 | Operação | CCEE | NS_MT | ENERGISA MT | SECO | Potencial hidráulico | Potencial hidráulico | Hídrica | PCH
1448 | c75bb17a-3826-46f6-9905-b47005edf2b8 | PCH.PH.PA.028672-9.01 | Salto Curuá | III | CARGA_GLOBAL | 4999 | CURUA-PCH013 | Operação | CCEE | NS_MT | CELPA CO | SECO | Potencial hidráulico | Potencial hidráulico | Hídrica | PCH
1449 | 26f2818a-084c-4be9-9001-349c652285a4 | PCH.PH.SC.028831-4.01 | Salto das Flores | III | CARGA_GLOBAL | 2861 | SMIGU2-SC138 | Operação | CCEE | NS_SC | CELESC | S | Potencial hidráulico | Potencial hidráulico | Hídrica | PCH
1451 | 602dc0cb-977f-44b0-8d2c-ffb675081db5 | CGH.PH.SP.028585-4.02 | Salto do Lobo | III | CARGA_GLOBAL | 2150 | BOTUC-BIO138 | Operação | CCEE | NS_SP | CPFL PAULISTA | SECO | Potencial hidráulico | Potencial hidráulico | Hídrica | CGH
1452 | b2d2d4c8-296e-4c65-baeb-33c531afa3f8 | PCH.PH.MG.002633-6.01 | Salto do Paraopeba | III | NAO_CONSIDERADA |  |  | Operação |  |  |  | SECO | Potencial hidráulico | Potencial hidráulico | Hídrica | PCH
1453 | 000a0606-3842-4f66-9fd0-45a805cbe74d | PCH.PH.SC.002173-3.01 | Salto do Passo Velho | III | CARGA_GLOBAL | 2896 | XANXER-SC138 | Operação | CCEE | NS_SC | CELESC | S | Potencial hidráulico | Potencial hidráulico | Hídrica | PCH
1454 | cd1d39d8-d4b4-4537-9c61-8acc69403333 | CGH.PH.SC.028646-0.01 | Salto do Timbo | III | CARGA_GLOBAL | 2722 | CACADO-SC138 | Operação | CCEE | NS_SC | CELESC | S | Potencial hidráulico | Potencial hidráulico | Hídrica | CGH
1455 | aa245b9d-488c-46e2-8ae0-f68b91888512 | CGH.PH.PR.002642-5.01 | Salto do Vau | III | CARGA_GLOBAL | 9405 | PIGUAC-PR138 | Operação | CCEE | NS_PR | COPEL | S | Potencial hidráulico | Potencial hidráulico | Hídrica | CGH
1456 | 7c4bcb70-0a1b-48d5-b135-7cb6bc1b331a | PCH.PH.SC.028931-0.01 | Salto Donner I | III | CARGA_GLOBAL | 2866 | TIMBO--SC138 | Operação | CCEE | NS_SC | CELESC | S | Potencial hidráulico | Potencial hidráulico | Hídrica | PCH
1457 | 05707b4a-af46-4c90-a293-398fa052fd19 | PCH.PH.SC.030353-4.01 | Salto Donner II | III | CARGA_GLOBAL | 2866 | TIMBO--SC138 | Operação | CCEE | NS_SC | CELESC | S | Potencial hidráulico | Potencial hidráulico | Hídrica | PCH
1458 | 149ca98b-c2e7-46f4-ac14-496f84dfe97d | PCH.PH.RS.027713-4.01 | Salto Forqueta | III | CARGA_GLOBAL | 9798 | CERTE2-RS069 | Operação | CCEE | NS_RS | RGE | S | Potencial hidráulico | Potencial hidráulico | Hídrica | PCH
1459 | 6d27e197-3f42-499a-9871-5fb824257ab9 | PCH.PH.SC.030338-0.01 | Salto Góes | III | CARGA_GLOBAL | 9719 | TANGAR-SC138 | Operação | CCEE | NS_SC | CELESC | S | Potencial hidráulico | Potencial hidráulico | Hídrica | PCH
1460 | 123e8d27-e58d-4b14-b977-8c1f7b20b928 | PCH.PH.SP.027172-1.01 | Salto Grande | III | CARGA_GLOBAL | 2104 | SOUZA-BIO069 | Operação | CCEE | NS_SP | CPFL PAULISTA | SECO | Potencial hidráulico | Potencial hidráulico | Hídrica | PCH
1461 | c6d6fd09-7a7c-414a-b719-84ea7914a147 | PCH.PH.MG.002656-5.01 | Salto Morais | III | CARGA_GLOBAL | 307 | AVATI-PCH138 | Operação | CCEE | NS_MG | CEMIG | SECO | Potencial hidráulico | Potencial hidráulico | Hídrica | PCH
1462 | 797e8f55-99f5-49ac-823a-bbf19e1d1175 | PCH.PH.PR.027879-3.01 | Salto Natal | III | CARGA_GLOBAL | 2461 | SALNAT-PR069 | Operação | CCEE | NS_PR | COPEL | S | Potencial hidráulico | Potencial hidráulico | Hídrica | PCH
1463 | e8b070ad-337a-4572-a128-2ce2327ed222 | CGH.PH.SC.002665-4.01 | Salto Pintado | III | CARGA_GLOBAL |  |  | Operação | CCEE |  |  | S | Potencial hidráulico | Potencial hidráulico | Hídrica | CGH
1464 | 0c019b71-008b-4f9a-a2c7-54242a194a48 | PCH.PH.SC.002673-5.04 | Salto Santo Antônio | III | CARGA_GLOBAL | 9598 | VARBON-SC138 | Operação | CCEE |  | CELESC | S | Potencial hidráulico | Potencial hidráulico | Hídrica | PCH
1465 | 15675b1a-30c1-4e5f-a158-03a1856b38c5 | CGH.PH.PR.026885-2.01 | Salto Sao Pedro | III | CARGA_GLOBAL | 2449 | MSMARI-PR069 | Operação | CCEE | NS_PR | COPEL | S | Potencial hidráulico | Potencial hidráulico | Hídrica | CGH
1466 | 517e42d6-e789-4d1d-b3f7-4b732007a372 | PCH.PH.PA.028653-2.01 | Salto Três de Maio | III | CARGA_GLOBAL | 4991 | 3MAIO-PCH013 | Operação | CCEE | NS_MT | CELPA CO | SECO | Potencial hidráulico | Potencial hidráulico | Hídrica | PCH
1467 | f8a73541-0ba9-435a-bb71-3f08b5db30e1 | PCH.PH.SC.003047-3.01 | Salto Voltão | III | CARGA_GLOBAL | 2896 | XANXER-SC138 | Operação | CCEE | NS_SC | CELESC | S | Potencial hidráulico | Potencial hidráulico | Hídrica | PCH
1468 | 51f4ebca-e392-429b-b3f7-360a0f5dbb1e | UTE.RU.BA.002683-2.01 | Salvador | III | CARGA_GLOBAL | 5803 | COTEGI-BA069 | Operação | CCEE | NS_NES | COELBA | NE | Biogás - RU | Resíduos sólidos urbanos | Biomassa | UTE
1469 | 289da9bd-2aa9-4218-9f45-de55839382b6 | CGH.PH.MG.031044-1.01 | Samburá | III | CARGA_GLOBAL | 1528 | IGUAT-BIO138 | Operação | CCEE | NS_MG | CEMIG | SECO | Potencial hidráulico | Potencial hidráulico | Hídrica | CGH
1470 | 51c84400-4e85-4050-acb2-80c15dabb519 | PCH.PH.SP.002688-3.02 | San Juan | III | CARGA_GLOBAL | 4148 | S.JUANPCH138 | Operação | CCEE | NS_SP | ELEKTRO | SECO | Potencial hidráulico | Potencial hidráulico | Hídrica | PCH
1473 | 6b286a84-2b7d-4444-a202-a25ed86af4b9 | CGH.PH.SP.028186-7.01 | Santa Adélia | III | CARGA_GLOBAL | 3930 | TATUI2-SP138 | Operação | CCEE | NS_SP | ELEKTRO | SECO | Potencial hidráulico | Potencial hidráulico | Hídrica | CGH
1474 | fd07b2cc-7556-4c58-b5ce-c717eb2745c0 | UTE.AI.SP.027343-0.01 | Santa Adélia | III | CARGA_GLOBAL | 2137 | YSM+SDBIO138 | Operação | CCEE | NS_SP | CPFL PAULISTA | SECO | Bagaço de Cana de Açúcar | Agroindustriais | Biomassa | UTE
1475 | 1dfaf30e-ce70-4790-8150-47d88a1a5373 | CGH.PH.SP.002693-0.01 | Santa Alice | III | CARGA_GLOBAL | 3133 | SJRPA-BIO138 | Operação | CCEE | NS_SP | CPFL SANTA CRUZ | SECO | Potencial hidráulico | Potencial hidráulico | Hídrica | CGH
1476 | cc0926b5-cc66-434a-a1ad-8e03dfffdb65 | PCH.PH.SC.029778-0.01 | Santa Ana | III | CARGA_GLOBAL | 2870 | TIJUCA-SC138 | Operação | CCEE | NS_SC | CELESC | S | Potencial hidráulico | Potencial hidráulico | Hídrica | PCH
1477 | d962793f-e120-4134-92ec-bcb4e00c8806 | CGH.PH.SC.027620-0.02 | Santa Anna | III | CARGA_GLOBAL | 2760 | HERVAL-SC138 | Operação | CCEE | NS_SC | CELESC | S | Potencial hidráulico | Potencial hidráulico | Hídrica | CGH
1478 | 1c390523-8cdd-4d1f-9f5c-a867301209c1 | CGH.PH.MG.031277-0.01 | Santa Bárbara | III | CARGA_GLOBAL | 3327 | U.ENC-PCH069 | Operação | CCEE | NS_MG | ENERGISA MG | SECO | Potencial hidráulico | Potencial hidráulico | Hídrica | CGH
1479 | 2a22f5c6-277d-49a8-95d5-5c692a434fe6 | UTE.AI.SP.027767-3.01 | Santa Cândida I | III | CARGA_GLOBAL | 2303 | CANDI-BIO069 | Operação | CCEE | NS_SP | CPFL PAULISTA | SECO | Bagaço de Cana de Açúcar | Agroindustriais | Biomassa | UTE
1480 | 0e46c66c-ef86-48df-84cb-f524088579d2 | UTE.AI.SP.031739-0.02 | Santa Cândida II | III | CARGA_GLOBAL | 2101 | GAVIA-BIO069 | Operação | CCEE | NS_SP | CPFL PAULISTA | SECO | Bagaço de Cana de Açúcar | Agroindustriais | Biomassa | UTE
1481 | f59befa4-9d1f-4a01-b802-473bddab2d34 | PCH.PH.RS.030723-8.01 | Santa Carolina | III | CARGA_GLOBAL | 1328 | VACARI-RS138 | Operação | CCEE | NS_RS | RGE | S | Potencial hidráulico | Potencial hidráulico | Hídrica | PCH
1483 | 9527b01f-18df-4dd5-81e8-7bea6a7d38d3 | CGH.PH.MG.027928-5.01 | Santa Cecília | III | CARGA_GLOBAL | 3306 | CATAG2PCH069 | Operação | CCEE | NS_MG | ENERGISA MG | SECO | Potencial hidráulico | Potencial hidráulico | Hídrica | CGH
1484 | cca93eb3-a6c6-4a41-96c0-f30dc7fb85b4 | CGH.PH.MT.029151-0.02 | Santa Cecília | III | CARGA_GLOBAL | 4692 | S.CECIPCH013 | Operação | CCEE | NS_MT | ENERGISA MT | SECO | Potencial hidráulico | Potencial hidráulico | Hídrica | CGH
1486 | ef5dc536-2a10-42ca-840f-5ed8b34f1cdf | PCH.PH.PR.028850-0.01 | Santa Clara I | III | CARGA_GLOBAL | 2454 | CSEGRE-PR138 | Operação | CCEE | NS_PR | COPEL | S | Potencial hidráulico | Potencial hidráulico | Hídrica | PCH
1492 | 587bb03a-e412-4258-b3ab-3d99abe88917 | CGH.PH.MG.029216-8.01 | Santa Cleonice | III | CARGA_GLOBAL | 9094 | BOTEL-PCH138 | Operação | CCEE | NS_MG | CEMIG | SECO | Potencial hidráulico | Potencial hidráulico | Hídrica | CGH
1493 | a9a2d416-20cf-42cf-a547-bf4b841da023 | UTE.AI.SP.001609-8.01 | Santa Cruz AB (Antiga Ometto) | III | CARGA_GLOBAL | 6589 | STCRUZBIO138 | Operação | CCEE | NS_SP | CPFL PAULISTA | SECO | Bagaço de Cana de Açúcar | Agroindustriais | Biomassa | UTE
1494 | 46a398c3-ce83-43af-ac8d-d021cb7909b7 | PCH.PH.RO.029434-9.01 | Santa Cruz de Monte Negro | III | CARGA_GLOBAL | 6881 | ARIQU-PCH069 | Operação | CCEE | NS_RO | ELETROBRAS RO | SECO | Potencial hidráulico | Potencial hidráulico | Hídrica | PCH
1495 | 25882140-68ee-4883-aad9-6b5bffbbdd84 | PCH.PH.GO.028183-2.01 | Santa Edwiges II | III | CARGA_GLOBAL | 2948 | IACIA-PCH069 | Operação | CCEE | NS_GO | ENEL GO | SECO | Potencial hidráulico | Potencial hidráulico | Hídrica | PCH
1496 | d2695c66-c50a-4318-a9e8-2ec871ddbcd8 | PCH.PH.GO.028182-4.01 | Santa Edwiges III | III | CARGA_GLOBAL | 2948 | IACIA-PCH069 | Operação | CCEE | NS_GO | ENEL GO | SECO | Potencial hidráulico | Potencial hidráulico | Hídrica | PCH
1497 | 0194db43-5825-4c0c-8f8a-b1c15c7cebd7 | UTE.AI.SP.028232-4.01 | Santa Elisa - Unidade I | III | CARGA_GLOBAL | 4225 | SELIS-BIO138 | Operação | CCEE | NS_SP | CPFL PAULISTA | SECO | Bagaço de Cana de Açúcar | Agroindustriais | Biomassa | UTE
1498 | cd3bdba9-2940-405a-8428-2b053c2b35a9 | UTE.AI.SP.027537-9.01 | Santa Elisa - Unidade II | III |  | 4225 | SELIS-BIO138 | Operação |  | NS_SP | CPFL PAULISTA | SECO | Bagaço de Cana de Açúcar | Agroindustriais | Biomassa | UTE
1500 | 292b447d-aa82-43db-8210-b9863943792e | PCH.PH.RJ.028752-0.01 | Santa Fé I | III | CARGA_GLOBAL | 3993 | STAFE-PCH013 | Operação | CCEE | NS_RJ | LIGHT | SECO | Potencial hidráulico | Potencial hidráulico | Hídrica | PCH
1501 | dd2a40d9-41b7-41ea-8424-97e50ff9ccf4 | PCH.PH.MT.028996-5.01 | Santa Gabriela | IIB | CARGA_GLOBAL | 4631 | SGABR-PCH013 | Operação | CCEE | NS_MT | ENERGISA MT | SECO | Potencial hidráulico | Potencial hidráulico | Hídrica | PCH
1503 | 6d19bb42-5223-40ae-a7f6-8b41abe0f642 | PCH.PH.MG.030961-3.01 | Santa Helena | III | CARGA_GLOBAL | 399 | VPALM-PCH138 | Operação | CCEE | NS_MG | CEMIG | SECO | Potencial hidráulico | Potencial hidráulico | Hídrica | PCH
1504 | 8b38cfb0-95fe-4c08-9af6-f731b407df35 | UTE.AI.SP.028401-7.01 | Santa Isabel | IIC | CARGA_GLOBAL | 3162 | S.ISA-BIO138 | Operação | CCEE | NS_SP | ENERGISA SSE-SP | SECO | Bagaço de Cana de Açúcar | Agroindustriais | Biomassa | UTE
1505 | 295829d9-5597-4330-9571-41596665c3bd | CGH.PH.MS.029430-6.01 | Santa Izabel | III | CARGA_GLOBAL | 1816 | CGCUIA-MS013 | Operação | CCEE | NS_MS | ENERGISA MS | SECO | Potencial hidráulico | Potencial hidráulico | Hídrica | CGH
1506 | 0ff11d55-c39b-466c-a1a4-83529018dd6d | UTE.AI.MG.030166-3.01 | Santa Juliana | III | CARGA_GLOBAL | 7339 | SJULIA-MG138 | Operação | CCEE | NS_MG | CEMIG | SECO | Bagaço de Cana de Açúcar | Agroindustriais | Biomassa | UTE
1507 | 581cb195-4e3f-4504-a3bb-53ed04ebdc69 | PCH.PH.SC.027972-2.01 | Santa Laura | III | CARGA_GLOBAL | 2703 | STALAU-SC069 | Operação | CCEE | NS_SC | CELESC | S | Potencial hidráulico | Potencial hidráulico | Hídrica | PCH
1508 | 2992383e-e3b2-42ed-a2d0-79ebd5d53a6d | PCH.PH.MT.027987-0.01 | Santa Lúcia | III | CARGA_GLOBAL | 4881 | SLUCI-PCH013 | Operação | CCEE | NS_MT | ENERGISA MT | SECO | Potencial hidráulico | Potencial hidráulico | Hídrica | PCH
1509 | 05f7065a-39a9-47b9-a553-086aebdab5db | PCH.PH.MT.028395-9.01 | Santa Lúcia II | III | CARGA_GLOBAL | 4881 | SLUCI-PCH013 | Operação | CCEE | NS_MT | ENERGISA MT | SECO | Potencial hidráulico | Potencial hidráulico | Hídrica | PCH
1510 | 06471601-1972-4eaa-abed-17727749def2 | CGH.PH.BA.030590-1.01 | Santa Luzia | III | CARGA_GLOBAL | 5904 | FUNIL--BA138 | Operação | CCEE | NS_NES | COELBA | NE | Potencial hidráulico | Potencial hidráulico | Hídrica | CGH
1512 | 58665499-0757-4435-a65e-fb461b81f593 | CGH.PH.MG.027421-6.01 | Santa Luzia | III | CARGA_GLOBAL | 307 | AVATI-PCH138 | Operação | CCEE | NS_MG | CEMIG | SECO | Potencial hidráulico | Potencial hidráulico | Hídrica | CGH
1513 | ffbd6f44-a7af-480e-88eb-c68e1afa200a | PCH.PH.SC.029652-0.01 | Santa Luzia Alto | III | CARGA_GLOBAL | 9422 | LUDESAPCH138 | Operação | CCEE |  | COPEL | S | Potencial hidráulico | Potencial hidráulico | Hídrica | PCH
1514 | b90afc77-a85a-4f52-ba14-0cb4989ad2d8 | PCH.PH.RO.026716-3.01 | Santa Luzia D´Oeste | III | CARGA_GLOBAL | 6861 | ROLIM-PCH034 | Operação | CCEE | NS_RO | ELETROBRAS RO | SECO | Potencial hidráulico | Potencial hidráulico | Hídrica | PCH
1515 | 42ac5722-fae8-405d-b08a-e5766a88010d | UTE.AI.MS.030006-3.01 | Santa Luzia I | IIC | CARGA_GLOBAL | 9582 | SLU-I-BIO013 | Operação | CCEE |  | OUTROS MS | SECO | Bagaço de Cana de Açúcar | Agroindustriais | Biomassa | UTE
1516 | e461bf68-2313-4e4d-a53c-fd5c07b37ea0 | CGH.PH.ES.027182-9.01 | Santa Maria | III | CARGA_GLOBAL | 3015 | HNCOU-PCH138 | Operação | CCEE/AGENTE | NS_ES | SANTA MARIA | SECO | Potencial hidráulico | Potencial hidráulico | Hídrica | CGH
1517 | f51f7c1f-ce44-4d6f-960e-15c2285dde1d | EOL.CV.PE.029019-0.01 | Santa Maria | III | CARGA_GLOBAL | 5283 | RIBEIR-PE069 | Operação | CCEE | NS_NEL | CELPE | NE | Cinética do vento | Cinética do vento | Eólica | EOL
1518 | 2e90adf9-8ba5-4e81-b230-226c55677999 | PCH.PH.SC.030681-9.01 | Santa Maria | III | CARGA_GLOBAL | 2866 | TIMBO--SC138 | Operação | CCEE | NS_SC | CELESC | S | Potencial hidráulico | Potencial hidráulico | Hídrica | PCH
1519 | 9f10d162-2a2e-4f89-afbc-9937b0c6d505 | CGH.PH.MG.026725-2.02 | Santa Marta | III | CARGA_GLOBAL | 1542 | MCLAR1PCH138 | Operação | CCEE | NS_MG | CEMIG | SECO | Potencial hidráulico | Potencial hidráulico | Hídrica | CGH
1520 | d15ffb98-6b1e-4403-86a1-fb8c82ee0705 | CGH.PH.MG.029978-2.01 | Santa Marta | III | NAO_CONSIDERADA |  |  | Operação |  |  |  | SECO | Potencial hidráulico | Potencial hidráulico | Hídrica | CGH
1523 | 5a728672-1738-4e8c-ad08-7fea2ffb9c2f | CGH.PH.SC.028205-7.01 | Santa Rosa | III | NAO_CONSIDERADA |  |  | Operação |  |  |  | S | Potencial hidráulico | Potencial hidráulico | Hídrica | CGH
1524 | ded3e08b-6134-430e-b9b7-748965135b63 | PCH.PH.RS.026730-9.01 | Santa Rosa | III | CARGA_GLOBAL | 1282 | SROSA--RS069 | Operação | CCEE | NS_RS | RGE | S | Potencial hidráulico | Potencial hidráulico | Hídrica | PCH
1525 | 86e03221-eda5-46f8-bbae-3ad57b13249d | PCH.PH.SC.028844-6.01 | Santa Rosa | III | CARGA_GLOBAL | 2854 | BNSBAS-SC138 | Operação | CCEE | NS_SC | CELESC | S | Potencial hidráulico | Potencial hidráulico | Hídrica | PCH
1527 | 94f3028a-ab14-4983-98f6-4c872ca98b04 | PCH.PH.RJ.026732-5.01 | Santa Rosa II | III | CARGA_GLOBAL | 1767 | S.ROSAPCH013 | Operação | CCEE | NS_RJ | ENEL RJ | SECO | Potencial hidráulico | Potencial hidráulico | Hídrica | PCH
1528 | f80b0ff2-5be5-4cba-b59c-e0ea0389d785 | UTE.AI.PE.028933-7.01 | Santa Teresa | III | CARGA_GLOBAL | 8020 | GNN.PE-PE069 | Operação | CCEE | NS_NEL | CELPE | NE | Bagaço de Cana de Açúcar | Agroindustriais | Biomassa | UTE
1529 | 8751f34c-2f09-49c2-bb6a-d8de5606be46 | CGH.PH.MG.028242-1.01 | Santa Terezinha | III | CARGA_GLOBAL | 9083 | BDAMATPCH138 | Operação | CCEE | NS_MG | CEMIG | SECO | Potencial hidráulico | Potencial hidráulico | Hídrica | CGH
1530 | 257dd1de-a9b2-4e61-9525-f0c4c611a350 | UTE.AI.PR.028149-2.01 | Santa Terezinha | III | CARGA_GLOBAL | 9407 | STEREZBIO138 | Operação | CCEE | NS_PR | COPEL | S | Bagaço de Cana de Açúcar | Agroindustriais | Biomassa | UTE
1531 | d425b3af-be04-45de-922f-eabcdc30d564 | UTE.AI.PR.028139-5.01 | Santa Terezinha Paranacity | III | CARGA_GLOBAL | 9355 | PRCITY-PR138 | Operação | CCEE | NS_PR | COPEL | S | Bagaço de Cana de Açúcar | Agroindustriais | Biomassa | UTE
1533 | 7cb2b90d-f1a1-4daf-aa51-59401bbab817 | PCH.PH.SP.027415-1.01 | Santana | III | CARGA_GLOBAL | 2100 | BVIST-BIO138 | Operação | CCEE | NS_SP | CPFL PAULISTA | SECO | Potencial hidráulico | Potencial hidráulico | Hídrica | PCH
1534 | c885b99d-b2e5-47e0-ab97-cca189015df6 | CGH.PH.MG.035745-6.01 | Santana do Deserto I | III | CARGA_GLOBAL | 4057 | JFOR4-PCH138 | Operação | CCEE | NS_MG | CEMIG | SECO | Potencial hidráulico | Potencial hidráulico | Hídrica | CGH
1536 | c6e9cfd1-2190-4546-a568-f8209ce8fe0d | PCH.PH.MT.028971-0.01 | Santana I | III | CARGA_GLOBAL | 4817 | SANTI-PCH034 | Operação | CCEE | NS_MT | ENERGISA MT | SECO | Potencial hidráulico | Potencial hidráulico | Hídrica | PCH
1538 | 54387963-b19f-4d93-a770-5c36a05f9c0d | UTE.AI.MG.029116-1.01 | Santo Ângelo | III | CARGA_GLOBAL | 9052 | S.ANGEBIO138 | Operação | CCEE | NS_MG | CEMIG | SECO | Bagaço de Cana de Açúcar | Agroindustriais | Biomassa | UTE
1539 | aa98578d-0ad4-4bc0-a952-a2dc4a09dd43 | EOL.CV.SC.029053-0.01 | Santo Antônio | IIC | CARGA_GLOBAL | 10124 | BOMJAREOL034 | Operação | CCEE | NS_SC | CELESC | S | Cinética do vento | Cinética do vento | Eólica | EOL
1540 | e41e1a61-f28c-4ea1-ad96-da765f033f29 | PCH.PH.RJ.029728-3.01 | Santo Antônio | III | CARGA_GLOBAL | 9038 | SANTONPCH069 | Operação | CCEE | NS_RJ | ENEL RJ | SECO | Potencial hidráulico | Potencial hidráulico | Hídrica | PCH
1541 | 205c053b-80f1-4f65-8cf6-5158be56fcda | PCH.PH.RS.029050-5.01 | Santo Antônio | III | CARGA_GLOBAL | 1282 | SROSA--RS069 | Revogada | CCEE | NS_RS | RGE | S | Potencial hidráulico | Potencial hidráulico | Hídrica | PCH
1542 | c49d62b0-1dc7-4715-8727-d28be259937d | UTE.AI.SP.027924-2.01 | Santo Antônio | III |  | 4228 | S.ANT-BIO138 | Operação |  | NS_SP | CPFL PAULISTA | SECO | Bagaço de Cana de Açúcar | Agroindustriais | Biomassa | UTE
1543 | 95ef37bd-0f44-42b7-b460-11ed646894c6 | UTE.AI.SP.028344-4.01 | Santo Antônio | III | CARGA_GLOBAL | 4228 | S.ANT-BIO138 | Operação | CCEE | NS_SP | CPFL PAULISTA | SECO | Bagaço de Cana de Açúcar | Agroindustriais | Biomassa | UTE
1544 | b1b4c24f-d0a1-4993-af4d-024d89bf3f9e | CGH.PH.RS.038225-6.01 | Santo Antônio De Casca | III | CARGA_GLOBAL | 1222 | MARAU--RS138 | Operação | CCEE | NS_RS | RGE | S | Potencial hidráulico | Potencial hidráulico | Hídrica | CGH
1546 | f09b3443-6589-4f54-a905-fb97cbe4b517 | PCH.PH.GO.029119-6.01 | Santo Antônio do Caiapó | III | CARGA_GLOBAL | 3772 | CAIAPOPCH138 | Operação | CCEE | NS_GO | ENEL GO | SECO | Potencial hidráulico | Potencial hidráulico | Hídrica | PCH
1548 | 6c0b8dd3-9095-41aa-b641-fc1d87a0242e | CGH.PH.PR.030186-8.01 | Santo Expedito | III | CARGA_GLOBAL | 828 | PITANG-PR138 | Fora do Cadastro | CCEE | NS_PR | COPEL | S | Potencial hidráulico | Potencial hidráulico | Hídrica | CGH
1551 | d66b7fbe-ed22-4bf1-997a-24caf8f0bbec | CGH.PH.SC.031429-3.01 | Santo Tessaro | III | CARGA_GLOBAL | 2892 | VIDEIR-SC138 | Operação | CCEE | NS_SC | CELESC | S | Potencial hidráulico | Potencial hidráulico | Hídrica | CGH
1556 | 79157b20-5953-4b1f-b59c-6b85521a6d7d | PCH.PH.MG.026798-8.01 | São Bernardo | III | CARGA_GLOBAL | 4335 | ITAJU1-MG138 | Operação | CCEE | NS_MG | CEMIG | SECO | Potencial hidráulico | Potencial hidráulico | Hídrica | PCH
1557 | df5df200-5888-4e5b-92d6-525751e48f9d | PCH.PH.RS.028431-9.01 | São Bernardo | III | CARGA_GLOBAL | 1310 | EREXI2-RS138 | Operação | CCEE | NS_RS | RGE | S | Potencial hidráulico | Potencial hidráulico | Hídrica | PCH
1558 | f50b5179-6a89-44be-b636-939e5c84ca70 | UTE.AI.RS.029583-3.01 | São Borja | III | CARGA_GLOBAL | 1253 | SBORJ2-RS069 | Operação | CCEE | NS_RS | RGE | S | Casca de Arroz | Agroindustriais | Biomassa | UTE
1561 | 1cd7502e-c6b9-47cb-9e5e-4d67175c2cb3 | CGH.PH.SC.037229-3.01 | São Domingos | III | CARGA_GLOBAL | 2860 | SLOURE-SC138 | Operação | CCEE | NS_SC | CELESC | S | Potencial hidráulico | Potencial hidráulico | Hídrica | CGH
1563 | 4506e285-ac9d-4427-ba62-683c240f12a4 | UHE.PH.GO.027665-0.01 | São Domingos | III | CARGA_GLOBAL | 2948 | IACIA-PCH069 | Operação | CCEE | NS_GO | ENEL GO | SECO | Potencial hidráulico | Potencial hidráulico | Hídrica | UHE
1564 | 3b8854c7-eaaa-4df6-9158-0fe059582b73 | UTE.AI.SP.027867-0.01 | São Domingos | III | CARGA_GLOBAL | 3154 | CATAN-BIO138 | Operação | CCEE | NS_SP | ENERGISA SSE-SP | SECO | Bagaço de Cana de Açúcar | Agroindustriais | Biomassa | UTE
1565 | 7133d107-fa61-4b5a-b1b1-fc9f8c2c598f | PCH.PH.MT.002862-2.01 | São Domingos (Torixoréo) | III | CARGA_GLOBAL | 4506 | BPEIX2PCH013 | Operação | AGENTE/CCEE | NS_MT | ENERGISA MT | SECO | Potencial hidráulico | Potencial hidráulico | Hídrica | PCH
1566 | bab90d60-7c1a-4480-a68d-cfa962cc9ab0 | PCH.PH.GO.028388-6.01 | São Domingos II | III | CARGA_GLOBAL | 2947 | IACIA-PCH138 | Operação | CCEE | NS_GO | ENEL GO | SECO | Potencial hidráulico | Potencial hidráulico | Hídrica | PCH
1567 | bf660fe9-851b-4d75-a188-861c730a414d | UTE.AI.MS.030044-6.01 | São Fernando Açúcar e Álcool | III | CARGA_GLOBAL | 1875 | SFERNABIO | Revogada | CCEE | NS_MS | AUTOP MS | SECO | Bagaço de Cana de Açúcar | Agroindustriais | Biomassa | UTE
1568 | 60798e58-a18b-4ac1-8e1c-6b7b9b0a735d | UTE.AI.MS.030479-4.01 | São Fernando Energia I | IIB | CARGA_GLOBAL | 10154 | VERD4APCH138 | Revogada | CCEE | NS_MS | ENERGISA MS | SECO | Bagaço de Cana de Açúcar | Agroindustriais | Biomassa | UTE
1569 | bbf2430b-d394-4309-bd6a-95da9f2dc1e2 | CGH.PH.SC.032561-9.02 | São Francisco | III | NAO_CONSIDERADA |  |  | Operação | CCEE |  |  | S | Potencial hidráulico | Potencial hidráulico | Hídrica | CGH
1570 | cb42aa2f-90a1-4722-b738-650fadd350ec | PCH.PH.PR.028747-4.01 | São Francisco | III | CARGA_GLOBAL | 857 | TOLEDO-PR138 | Operação | CCEE | NS_PR | COPEL | S | Potencial hidráulico | Potencial hidráulico | Hídrica | PCH
1572 | 5ba25127-97d8-43af-9296-625b151f6a0d | UTE.AI.SP.027335-0.01 | São Francisco | III | CARGA_GLOBAL | 2256 | BARRI-BIO138 | Operação | CCEE | NS_SP | CPFL PAULISTA | SECO | Bagaço de Cana de Açúcar | Agroindustriais | Biomassa | UTE
1573 | 159a2539-c574-43dd-bb19-204edab9125e | UTE.AI.SP.028178-6.01 | São Francisco | III |  | 2256 | BARRI-BIO138 | Operação |  | NS_SP | CPFL PAULISTA | SECO | Bagaço de Cana de Açúcar | Agroindustriais | Biomassa | UTE
1574 | 6670a192-be49-4f58-a567-36b2fabb0d60 | PCH.PH.MG.027673-1.01 | São Gonçalo (Antiga Santa Bárbara) | III | CARGA_GLOBAL | 1537 | ITABI2-MG069 | Operação | CCEE | NS_MG | CEMIG | SECO | Potencial hidráulico | Potencial hidráulico | Hídrica | PCH
1575 | 5c529d68-531d-43fd-a72a-2978542a08ec | CGH.PH.MG.030862-5.01 | São João | III | CARGA_GLOBAL | 4063 | MANHU-PCH138 | Operação | AGENTE/CCEE | NS_MG | CEMIG | SECO | Potencial hidráulico | Potencial hidráulico | Hídrica | CGH
1577 | 71a7b7ec-e8da-48e6-a4fb-cac0fab3ff31 | PCH.PH.ES.026834-8.01 | São João | III | CARGA_GLOBAL | 2623 | CASTELPCH138 | Operação | CCEE | NS_ES | EDP ES | SECO | Potencial hidráulico | Potencial hidráulico | Hídrica | PCH
1578 | 768b7457-9481-42e0-bc9c-83ceb1067670 | UHE.PH.MG.027195-0.01 | São João | III | CARGA_GLOBAL |  |  | Operação | AGENTE |  |  | SECO | Potencial hidráulico | Potencial hidráulico | Hídrica | UHE
1579 | eaa003f6-97b0-4046-8590-5a7ccaa85767 | UTE.AI.SP.026832-1.01 | São João | III | CARGA_GLOBAL | 3803 | ARARA2-SP138 | Operação | CCEE | NS_SP | ELEKTRO | SECO | Bagaço de Cana de Açúcar | Agroindustriais | Biomassa | UTE
1580 | deee4fc4-0d32-4b19-b4e1-61f1e3eb62dd | UTE.RU.SP.028648-6.01 | São João Biogás | III | CARGA_GLOBAL | 3465 | LESTE1BIO088 | Operação | CCEE | NS_SP | ENEL SP | SECO | Biogás - RU | Resíduos sólidos urbanos | Biomassa | UTE
1581 | 9e855394-0483-4ee6-a0f0-ce1e94dbe6df | UTE.AI.SP.027709-6.01 | São João da Boa Vista | IIB | CARGA_GLOBAL | 4143 | SJOAO-BIO138 | Operação | CCEE | NS_SP | ELEKTRO | SECO | Bagaço de Cana de Açúcar | Agroindustriais | Biomassa | UTE
1582 | d25627f6-9d29-4e89-a7e6-737f95be0371 | CGH.PH.MS.026842-9.01 | São João I | III | CARGA_GLOBAL | 1851 | PTPORA-MS013 | Operação | AGENTE/CCEE | NS_MS | ENERGISA MS | SECO | Potencial hidráulico | Potencial hidráulico | Hídrica | CGH
1583 | 4f569012-7b7c-4933-97a9-97e20688e369 | CGH.PH.MS.027184-5.01 | São João II | III | CARGA_GLOBAL | 1851 | PTPORA-MS013 | Operação | AGENTE/CCEE | NS_MS | ENERGISA MS | SECO | Potencial hidráulico | Potencial hidráulico | Hídrica | CGH
1584 | c3f984c4-3267-46f2-81c8-177d72ffdd2c | CGH.PH.RO.027161-6.02 | São João PA | III | CARGA_GLOBAL | 6861 | ROLIM-PCH034 | Operação | CCEE | NS_RO | ELETROBRAS RO | SECO | Potencial hidráulico | Potencial hidráulico | Hídrica | CGH
1585 | c431b7ef-a71c-4a7b-8084-02d70d4ba700 | PCH.PH.ES.027985-4.01 | São Joaquim | III | CARGA_GLOBAL | 2903 | SJOAO2PCH | Operação | CCEE | NS_ES | EDP ES | SECO | Potencial hidráulico | Potencial hidráulico | Hídrica | PCH
1586 | 6c7ca5e7-5f33-4c38-965e-8c78f52724d0 | PCH.PH.SP.026844-5.01 | São Joaquim | III | CARGA_GLOBAL | 2275 | JOAQU-BIO069 | Operação | CCEE | NS_SP | CPFL PAULISTA | SECO | Potencial hidráulico | Potencial hidráulico | Hídrica | PCH
1587 | b6908916-9886-4871-b25c-0ae888bd2350 | PCH.PH.SP.028826-8.01 | São Joaquim | III | CARGA_GLOBAL | 3832 | VGSUL-BIO138 | Operação | CCEE | NS_SP | ELEKTRO | SECO | Potencial hidráulico | Potencial hidráulico | Hídrica | PCH
1589 | 238fd931-1bae-483c-9992-15259493ed02 | PCH.PH.PR.027153-5.01 | São Jorge | III | CARGA_GLOBAL | 9328 | PGRON2-PR034 | Operação | CCEE | NS_PR | COPEL | S | Potencial hidráulico | Potencial hidráulico | Hídrica | PCH
1590 | 870a06da-3b58-4f88-89e8-ff0d3d6ac695 | PCH.PH.SC.030379-8.01 | São Jorge | III | CARGA_GLOBAL | 2861 | SMIGU2-SC138 | Operação | CCEE | NS_SC | CELESC | S | Potencial hidráulico | Potencial hidráulico | Hídrica | PCH
1591 | 337bc7a1-2870-4ab9-bf36-8b2c1717385c | CGH.PH.SP.026849-6.01 | São José | III | CARGA_GLOBAL | 3125 | ITAP2-BIO138 | Operação | CCEE | NS_SP | CPFL SANTA CRUZ | SECO | Potencial hidráulico | Potencial hidráulico | Hídrica | CGH
1592 | 97076f08-ebaf-4557-9368-fe6777f900ca | PCH.PH.SP.028823-3.01 | São José | III | CARGA_GLOBAL | 3827 | SJBV1-BIO138 | Operação | CCEE | NS_SP | ELEKTRO | SECO | Potencial hidráulico | Potencial hidráulico | Hídrica | PCH
1593 | 32c4ae99-1a27-40a6-a2b7-a2535888b89f | UTE.AI.PE.029113-7.01 | São José | III | CARGA_GLOBAL | 5183 | P.FERR-PE069 | Operação | CCEE | NS_NEL | CELPE | NE | Bagaço de Cana de Açúcar | Agroindustriais | Biomassa | UTE
1594 | 79d636c9-34dd-487a-a45e-0c2c2d7a6218 | UTE.AI.SP.026847-0.01 | São José | IIB | CARGA_GLOBAL | 4220 | B.GRA-BIO138 | Operação | CCEE |  | CPFL PAULISTA | SECO | Bagaço de Cana de Açúcar | Agroindustriais | Biomassa | UTE
1595 | 459e633a-9851-4778-b78b-4d789f6abd18 | UTE.AI.SP.028975-2.01 | São José Colina | III | CARGA_GLOBAL | 2313 | CUTRA-BIO138 | Operação | CCEE | NS_SP | CPFL PAULISTA | SECO | Bagaço de Cana de Açúcar | Agroindustriais | Biomassa | UTE
1596 | f26c8e7e-ee17-46e6-b611-33f417fc3c4e | UTE.AI.SP.027814-9.01 | São José da Estiva | IIC | CARGA_GLOBAL | 3163 | JESTIV-SP138 | Operação | CCEE | NS_SP | ENERGISA SSE-SP | SECO | Bagaço de Cana de Açúcar | Agroindustriais | Biomassa | UTE
1597 | 822b0375-5e38-42bd-8834-69c87220b616 | UTE.AI.SE.029685-6.01 | São José do Pinheiro | III | CARGA_GLOBAL | 5713 | ITABAI-SE069 | Operação | CCEE | NS_NES | ENERGISA SE | NE | Bagaço de Cana de Açúcar | Agroindustriais | Biomassa | UTE
1599 | a5e9d334-9949-43f3-948e-fde57cab8df9 | UTE.AI.MG.029759-3.01 | São Judas Tadeu | III | CARGA_GLOBAL | 7320 | UTSJTA-MG138 | Operação | CCEE | NS_MG | CEMIG | SECO | Bagaço de Cana de Açúcar | Agroindustriais | Biomassa | UTE
1600 | 7627c4c7-7885-458d-8f06-3501b820c2c1 | CGH.PH.SC.027186-1.01 | São Lourenço | III | CARGA_GLOBAL | 2808 | MAFRA--SC138 | Operação | CCEE | NS_SC | CELESC | S | Potencial hidráulico | Potencial hidráulico | Hídrica | CGH
1601 | 857df863-9762-42f0-9498-786e3245fda2 | PCH.PH.MT.028825-0.01 | São Lourenço (Antiga Zé Fernando) | IIB | CARGA_GLOBAL | 4605 | SLOUREPCH013 | Operação | CCEE | NS_MT | ENERGISA MT | SECO | Potencial hidráulico | Potencial hidráulico | Hídrica | PCH
1603 | 7b30f58b-3aec-42e4-b2bc-42532b7d05e4 | UTE.AI.SP.026869-0.01 | São Luiz | III | CARGA_GLOBAL | 4135 | SLUIZ-BIO138 | Operação | CCEE | NS_SP | ELEKTRO | SECO | Bagaço de Cana de Açúcar | Agroindustriais | Biomassa | UTE
1604 | 2030cae7-d40b-43aa-a4f5-ff6116f6f903 | UTE.AI.SP.026874-7.01 | São Martinho | III | CARGA_GLOBAL | 2137 | YSM+SDBIO138 | Operação | CCEE | NS_SP | CPFL PAULISTA | SECO | Bagaço de Cana de Açúcar | Agroindustriais | Biomassa | UTE
1605 | 070f9830-2039-4b60-9ff9-973fb90bcd6b | UTE.AI.SP.030994-0.01 | São Martinho Energia | III | CARGA_GLOBAL | 2137 | YSM+SDBIO138 | Operação | CCEE | NS_SP | CPFL PAULISTA | SECO | Bagaço de Cana de Açúcar | Agroindustriais | Biomassa | UTE
1606 | 5a0402dd-af57-4c07-b764-0c7e38b8ab43 | PCH.PH.SC.029137-4.01 | São Maurício | III | CARGA_GLOBAL | 9923 | CERBRA-SC138 | Operação | CCEE | NS_SC | CELESC | S | Potencial hidráulico | Potencial hidráulico | Hídrica | PCH
1607 | d7761514-2dd8-4011-9843-bcc6ac694f31 | UTE.AI.AL.030152-3.01 | São Miguel | III | CARGA_GLOBAL | 5113 | R.LARG-PE069 | Revogada | CCEE | NS_NEL | EQUATORIAL AL | NE | Bagaço de Cana de Açúcar | Agroindustriais | Biomassa | UTE
1611 | 26fe5a35-b6c9-4568-99b0-0352f65a8900 | PCH.PH.RS.029067-0.01 | São Paulo | III | CARGA_GLOBAL | 1222 | MARAU--RS138 | Operação | CCEE | NS_RS | RGE | S | Potencial hidráulico | Potencial hidráulico | Hídrica | PCH
1612 | 87501925-d878-4cda-ae83-b2e37764f203 | PCH.PH.ES.028986-8.01 | São Pedro | III | CARGA_GLOBAL | 2901 | SPED--PCH | Operação | CCEE | NS_ES | EDP ES | SECO | Potencial hidráulico | Potencial hidráulico | Hídrica | PCH
1613 | de116649-4293-4a4f-bcc7-ace4e9701463 | PCH.PH.SP.027096-2.01 | São Pedro | III | CARGA_GLOBAL | 9059 | ITU2---SP088 | Operação | CCEE | NS_SP | CPFL PIRATININGA | SECO | Potencial hidráulico | Potencial hidráulico | Hídrica | PCH
1615 | af0da119-31ed-4807-8ab6-340e634ae530 | CGH.PH.PR.031470-6.01 | Sao Pedro I | III | CARGA_GLOBAL | 9340 | PBRANC-PR034 | Operação | CCEE | NS_PR | COPEL | S | Potencial hidráulico | Potencial hidráulico | Hídrica | CGH
1619 | 36807a4d-f03f-46b4-a5e1-c25b314bba7f | CGH.PH.MG.028023-2.01 | São Sebastião | III | CARGA_GLOBAL | 3130 | MOCOC-BIO138 | Operação | CCEE | NS_SP | CPFL SANTA CRUZ | SECO | Potencial hidráulico | Potencial hidráulico | Hídrica | CGH
1620 | 642663f5-28f9-4fff-8bb5-fd0acb515316 | CGH.PH.SC.029712-7.02 | São Sebastião | III | CARGA_GLOBAL | 2717 | BRUSRB-SC138 | Operação | CCEE | NS_SC | CELESC | S | Potencial hidráulico | Potencial hidráulico | Hídrica | PCH
1621 | 19417148-1c53-4ced-a6ca-f1845ffda505 | PCH.PH.SC.030526-0.01 | São Sebastião | III | CARGA_GLOBAL | 2884 | ANGUGA-SC069 | Operação | CCEE | NS_SC | CELESC | S | Potencial hidráulico | Potencial hidráulico | Hídrica | PCH
1622 | ef2dfc8c-bd8f-4640-bc56-9fcbd9e61d3f | PCH.PH.RJ.029727-5.01 | São Sebastião do Alto | III | CARGA_GLOBAL | 1798 | COLET-PCH069 | Operação | CCEE | NS_RJ | ENEL RJ | SECO | Potencial hidráulico | Potencial hidráulico | Hídrica | PCH
1623 | 253d5ae7-0356-4e8f-87cb-e97ae5fc91fb | PCH.PH.ES.028171-9.01 | São Simão | III | CARGA_GLOBAL | 2905 | SSIM1-PCH | Operação | CCEE | NS_ES | EDP ES | SECO | Potencial hidráulico | Potencial hidráulico | Hídrica | PCH
1624 | 2a1b54f0-534e-4877-89b3-d9e6452046bb | PCH.PH.MT.028806-3.01 | São Tadeu I | III | CARGA_GLOBAL | 4638 | STADE-PCH013 | Operação | CCEE | NS_MT | ENERGISA MT | SECO | Potencial hidráulico | Potencial hidráulico | Hídrica | PCH
1625 | 6ac1640f-60c6-4edf-a730-be608024b2a1 | CGH.PH.SC.029710-0.02 | São Valentim | III | CARGA_GLOBAL | 2717 | BRUSRB-SC138 | Operação | CCEE | NS_SC | CELESC | S | Potencial hidráulico | Potencial hidráulico | Hídrica | PCH
1626 | 9581ff2a-eadd-4cb7-9696-86c3a34059fd | PCH.PH.SP.002707-3.01 | São Valentim | III | CARGA_GLOBAL | 3829 | SRPA4-BIO138 | Operação | CCEE | NS_SP | ELEKTRO | SECO | Potencial hidráulico | Potencial hidráulico | Hídrica | PCH
1627 | aa57b1ea-5496-4fff-be5f-6028451189af | CGH.PH.MT.028813-6.01 | Sapezal | III | CARGA_GLOBAL | 4789 | SAPEZ-PCH034 | Operação | CCEE/AGENTE |  | ENERGISA MT | SECO | Potencial hidráulico | Potencial hidráulico | Hídrica | CGH
1628 | 4d32fb19-0ef7-47c5-8c55-39040263562f | PCH.PH.MT.028821-7.01 | Sapezal | IIC | CARGA_GLOBAL | 4434 | SAPEZAPCH013 | Operação | CCEE |  | ENERGISA MT | SECO | Potencial hidráulico | Potencial hidráulico | Hídrica | PCH
1631 | 292ee709-bf26-4f36-b1aa-e971a6ae43f8 | UTE.AI.SP.029775-5.01 | Sebastianópolis I (Antiga Noroeste Paulista) | IIC | CARGA_GLOBAL | 4159 | NOROE-BIO138 | Operação | CCEE |  | ELEKTRO | SECO | Bagaço de Cana de Açúcar | Agroindustriais | Biomassa | UTE
1632 | 763d9728-ed21-4771-8c65-9c08649a7981 | UTE.AI.SP.030004-7.01 | Sebastianópolis II (Antiga Noble Energia) | IIC | CARGA_GLOBAL | 4155 | NOBLE-BIO138 | Operação | CCEE |  | ELEKTRO | SECO | Bagaço de Cana de Açúcar | Agroindustriais | Biomassa | UTE
1633 | ecac5e6d-1333-499b-ac13-0f5c8ea6b586 | PCH.PH.RJ.032922-3.02 | Secretário | III | CARGA_GLOBAL | 1718 | MAGE---RJ069 | Operação | CCEE | NS_RJ | ENEL RJ | SECO | Potencial hidráulico | Potencial hidráulico | Hídrica | PCH
1634 | 18ddf503-fcb0-4f04-ba81-414e68467159 | PCH.PH.MT.028822-5.01 | Segredo | IIC | CARGA_GLOBAL | 4438 | SEGREDPCH013 | Operação | CCEE |  | ENERGISA MT | SECO | Potencial hidráulico | Potencial hidráulico | Hídrica | PCH
1635 | 767d7ce6-0bcf-4fb6-a8dd-ffd59f46d1b4 | UTE.AI.MG.030450-6.01 | Selecta | III | CARGA_GLOBAL | 1506 | ARAGUAPCH138 | Operação | CCEE | NS_MG | CEMIG | SECO | Bagaço de Cana de Açúcar | Agroindustriais | Biomassa | UTE
1636 | 83e8d306-dcfb-4eb4-bf8d-1918dc76295d | PCH.PH.MT.028393-2.01 | Senador Jonas Pinheiro (Caeté) | III | CARGA_GLOBAL | 4604 | JONASPPCH013 | Operação | CCEE | NS_MT | ENERGISA MT | SECO | Potencial hidráulico | Potencial hidráulico | Hídrica | PCH
1637 | 74e87b3e-9c17-414e-9fd1-c3b486206a78 | PCH.PH.MG.028735-0.01 | Senhora do Porto | III | CARGA_GLOBAL | 9061 | GUANH2-MG138 | Operação | CCEE | NS_MG | CEMIG | SECO | Potencial hidráulico | Potencial hidráulico | Hídrica | PCH
1639 | c7f5ded2-e2a0-4172-9849-6bf90303b25a | CGH.PH.RJ.029324-5.01 | Serra | III | CARGA_GLOBAL | 295 | SEROPE-RJ138 | Operação | CCEE | NS_RJ | LIGHT | SECO | Potencial hidráulico | Potencial hidráulico | Hídrica | CGH
1648 | 8991e98f-c580-4d8f-a6ba-0983ee4a544b | PCH.PH.MG.031207-0.01 | Serra das Agulhas | III | CARGA_GLOBAL | 4074 | CORI1-PCH138 | Operação | CCEE | NS_MG | CEMIG | SECO | Potencial hidráulico | Potencial hidráulico | Hídrica | PCH
1662 | b9aa6368-7b09-4f9b-8849-cd8a83735936 | UTE.AI.AL.028543-9.01 | Serra Grande | III | CARGA_GLOBAL | 8019 | ANG.AL-PE069 | Operação | CCEE | NS_NEL | EQUATORIAL AL | NE | Bagaço de Cana de Açúcar | Agroindustriais | Biomassa | UTE
1663 | e9f4523d-840d-4ad1-9a71-e73ad95b8053 | CGH.PH.MG.029881-6.01 | Serrania | III | CARGA_GLOBAL | 9089 | ALFEN1PCH138 | Operação | CCEE | NS_MG | CEMIG | SECO | Potencial hidráulico | Potencial hidráulico | Hídrica | CGH
1664 | 0b113671-5e94-4285-91b3-865261f12140 | UTE.AI.GO.029989-8.01 | Serranópolis | III | CARGA_GLOBAL | 7090 | S.AZUL-GO069 | Operação | CCEE | NS_GO | ENEL GO | SECO | Bagaço de Cana de Açúcar | Agroindustriais | Biomassa | UTE
1665 | 5fc50b94-e3f1-4fef-bd20-56916a735c9b | UFV.RS.PI.034384-6.01 | Sertão 1 | III | CARGA_GLOBAL | 5573 | S.J.PI-PI069 | Operação | CCEE | NS_NEO | EQUATORIAL PI | NE | Radiação solar | Radiação solar | Solar | UFV
1667 | 95206cf4-071e-423b-bd63-b7ccab786288 | PCH.PH.MT.028853-5.01 | Sete Quedas Alta | III | CARGA_GLOBAL | 4609 | 7QUED-PCH013 | Operação | CCEE | NS_MT | ENERGISA MT | SECO | Potencial hidráulico | Potencial hidráulico | Hídrica | PCH
1668 | a4b34e42-463f-481c-9428-e9b34986d19d | UTE.FL.MG.036922-5.02 | Siderurgica Barão de Maua | III | NAO_CONSIDERADA |  |  | Operação | CCEE |  |  | SECO | Gás de Alto Forno - Biomassa | Floresta | Biomassa | UTE
1669 | 4a4eac9b-ce7b-4874-8c71-84976be7d331 | UTE.AI.MS.028106-9.01 | Sidrolândia (Antiga Santa Olinda) | III | NAO_CONSIDERADA |  |  | Revogada |  |  |  | SECO | Bagaço de Cana de Açúcar | Agroindustriais | Biomassa | UTE
1670 | a7f89515-cd88-4b6e-b7ec-8554bd9ee4c9 | UTE.FL.MA.028500-5.01 | Simasa | III | CARGA_GLOBAL | 8040 | IZ.MA--MA069 | Operação | CCEE | NS_MA | CEMAR | N | Carvão Vegetal | Floresta | Biomassa | UTE
1671 | e1c2205d-5f90-4c65-aecb-5a52b1d7e2d3 | CGH.PH.MG.031334-3.01 | Simonésia | III | CARGA_GLOBAL | 3319 | MANHU-PCH069 | Operação | CCEE | NS_MG | ENERGISA MG | SECO | Potencial hidráulico | Potencial hidráulico | Hídrica | CGH
1672 | 5ee23bc6-15bb-4d2a-be74-9bff5cde1386 | UHE.PH.MG.029458-6.01 | Simplício | III | CARGA_GLOBAL | 9502 | ANTA---RJ138 | Operação | CCEE |  | ENEL RJ | SECO | Potencial hidráulico | Potencial hidráulico | Hídrica | UHE
1673 | 6cf5cbdc-50db-4ce4-bbf7-d37caae44998 | UHE.PH.MG.002751-0.02 | Sinceridade | III | CARGA_GLOBAL | 3319 | MANHU-PCH069 | Operação | CCEE | NS_MG | ENERGISA MG | SECO | Potencial hidráulico | Potencial hidráulico | Hídrica | UHE
1674 | 626462ba-21a4-43ae-a880-8cb6a7a6e34e | UTE.AI.AL.028750-4.01 | Sinimbu | III | CARGA_GLOBAL | 5113 | R.LARG-PE069 | Operação | CCEE | NS_NEL | EQUATORIAL AL | NE | Bagaço de Cana de Açúcar | Agroindustriais | Biomassa | UTE
1675 | b3f78f0e-c641-4839-827a-412afeae0988 | CGH.PH.TO.035446-5.01 | Sirivera | III | CARGA_GLOBAL | 6365 | BARREI-BA138 | Operação | CCEE | NS_NESO | COELBA | N | Potencial hidráulico | Potencial hidráulico | Hídrica | CGH
1676 | fcb39e45-0af6-46e3-b9f7-fc0cbc871d04 | PCH.PH.BA.002754-5.01 | Sítio Grande | III | CARGA_GLOBAL | 6363 | BARREI-BA069 | Operação | CCEE | NS_NESO | COELBA | NE | Potencial hidráulico | Potencial hidráulico | Hídrica | PCH
1678 | e65afbc4-5718-4e0e-95ec-6f06808af5c7 | UTE.PE.MG.029749-6.01 | SMTE - Subestação Araguari | III | NAO_CONSIDERADA |  |  | Operação |  |  |  | SECO | Óleo Diesel | Petróleo | Fóssil | UTE
1679 | 4bd48f50-8f47-4698-a3b6-bd02f479637b | PCH.PH.TO.002756-1.01 | Sobrado | III | CARGA_GLOBAL | 7202 | MIRACEPCH138 | Operação | CCEE | NS_MA | ENERGISA TO-N | N | Potencial hidráulico | Potencial hidráulico | Hídrica | PCH
1680 | cbc8281d-1c85-490a-9d08-32fc534e8666 | UFV.RS.PI.034388-9.01 | Sobral 1 | III | CARGA_GLOBAL | 5573 | S.J.PI-PI069 | Operação | CCEE | NS_NEO | EQUATORIAL PI | NE | Radiação solar | Radiação solar | Solar | UFV
1681 | 30b71568-af45-463e-83d9-c1df43449295 | UHE.PH.SP.002762-6.01 | Socorro | III | CARGA_GLOBAL | 2239 | SOCOR-BIO138 | Operação | CCEE | NS_SP | CPFL PAULISTA | SECO | Potencial hidráulico | Potencial hidráulico | Hídrica | UHE
1682 | ef1e7d76-a1ba-407d-86d6-6d788c26f7ca | CGH.PH.SP.031099-9.01 | Sodre | III | CARGA_GLOBAL | 3459 | APARE2-SP088 | Operação | CCEE | NS_SP | EDP SP | SECO | Potencial hidráulico | Potencial hidráulico | Hídrica | CGH
1683 | f906fcff-d68f-4a7b-bc9b-30040029e494 | UTE.OF.ES.029273-7.01 | Sol | IIB | CARGA_GLOBAL | 8906 | SOL.--UTE | Operação | CCEE | NS_ES | ARCELORMITTAL TUBARÃO | SECO | Calor de Processo - OF | Outros Fósseis | Fóssil | UTE
1687 | 2d93db64-8345-4080-89a2-f6eca8bcdab9 | UFV.RS.TO.033608-4.01 | Sol Maior 2 | III | CARGA_GLOBAL | 7202 | MIRACEPCH138 | Operação | CCEE | NS_MA | ENERGISA TO-N | N | Radiação solar | Radiação solar | Solar | UFV
1688 | 2001265a-f73e-48ab-b35e-a892c2c7e28d | UFV.RS.BA.031285-1.01 | Sol Moradas Salitre e Rodeadouro | III | CARGA_GLOBAL | 8055 | JZD.BA-BA069 | Operação | CCEE | NS_NESO | COELBA | NE | Radiação solar | Radiação solar | Solar | UFV
1689 | 0dfa390e-37f4-4ba4-9683-250075137113 | UFV.RS.RN.031694-6.01 | Solar Alto do Rodrigues | III | CARGA_GLOBAL | 5463 | ACU2---RN069 | Operação | CCEE | NS_NEL | COSERN | NE | Radiação solar | Radiação solar | Solar | UFV
1690 | fa524b68-0951-4929-a511-0ef6b97ce58d | UTE.AI.MS.027385-6.01 | Sonora | III | CARGA_GLOBAL |  |  | Operação | CCEE |  |  | SECO | Bagaço de Cana de Açúcar | Agroindustriais | Biomassa | UTE
1691 | 7e1eebb1-a766-46b5-a22b-1d8f389cbc95 | CGH.PH.SC.029771-2.02 | Spessatto | III | CARGA_GLOBAL | 2760 | HERVAL-SC138 | Operação | CCEE | NS_SC | CELESC | S | Potencial hidráulico | Potencial hidráulico | Hídrica | CGH
1692 | 064130ac-7254-4081-87a3-d6a9c68f08f4 | UTE.PE.PE.033348-4.01 | Suape Empreendimentos Ambientais | III | NAO_CONSIDERADA |  |  | Operação |  |  |  | NE | Óleo Diesel | Petróleo | Fóssil | UTE
1693 | 538419a0-593d-42e3-94a8-07cef9d741c9 | CGH.PH.MT.028837-3.02 | Sucupira | III | CARGA_GLOBAL | 4649 | SUCUP-PCH013 | Operação | CCEE | NS_MT | ENERGISA MT | SECO | Potencial hidráulico | Potencial hidráulico | Hídrica | CGH
1694 | de2dcdf7-6a30-45a1-8bc0-54588441f153 | CGH.PH.TO.035733-2.01 | Sucuri | III | CARGA_GLOBAL | 6365 | BARREI-BA138 | Operação | CCEE | NS_NESO | COELBA | NE | Potencial hidráulico | Potencial hidráulico | Hídrica | CGH
1695 | 73ea5975-933e-4b4a-8abe-2dc9b60bae0f | UHE.PH.ES.002781-2.01 | Suíça | III | CARGA_GLOBAL | 2601 | SUICA-UHE | Operação | CCEE | NS_ES | EDP ES | SECO | Potencial hidráulico | Potencial hidráulico | Hídrica | UHE
1696 | 1d47af4a-436a-442a-ba6f-eeab7174ce3d | CGH.PH.MG.002782-0.02 | Sumidouro | III | CARGA_GLOBAL | 4061 | CARATIPCH138 | Operação | CCEE | NS_MG | CEMIG | SECO | Potencial hidráulico | Potencial hidráulico | Hídrica | CGH
1697 | f568c3a4-ed56-41e5-8ec6-47750cbc7c64 | UTE.FL.BA.000187-2.01 | Suzano Mucuri (Antiga Bahia Sul) | III | CARGA_GLOBAL | 5993/5974 | TFREIT-BA138/EUNAPO-BA138 | Operação | CCEE |  | COELBA | NE | Licor Negro | Floresta | Biomassa | UTE
1698 | 6fbff997-f0c5-4964-a991-de403b3adff3 | UTE.FL.BA.000187-2.01 | Suzano Mucuri (Antiga Bahia Sul) | III | CARGA_GLOBAL | 5993/5974 | TFREIT-BA138/EUNAPO-BA138 | Operação | CCEE | NS_NES | COELBA | NE | Licor Negro | Floresta | Biomassa | UTE
1699 | 0b67ea7a-d00b-429a-8bc7-e2adaac25f7b | UTE.AI.RS.029148-0.01 | SVA | III | CARGA_GLOBAL | 1185 | ALEGR2-RS069 | Operação | CCEE | NS_RS | RGE | S | Casca de Arroz | Agroindustriais | Biomassa | UTE
1700 | 82020391-5998-4f88-b955-10be6a0865ed | CGH.PH.ES.002792-8.01 | Tabocas | III | CARGA_GLOBAL | 2675 | S.ROQ-PCH069 | Operação | CCEE/AGENTE | NS_ES | SANTA MARIA | SECO | Potencial hidráulico | Potencial hidráulico | Hídrica | CGH
1702 | 7d97714d-be41-4096-a9a5-b971dd478d2c | PCH.PH.TO.002796-0.01 | Taguatinga | III | CARGA_GLOBAL | 7202 | MIRACEPCH138 | Operação | CCEE/AGENTE | NS_MA | ENERGISA TO-N | N | Potencial hidráulico | Potencial hidráulico | Hídrica | PCH
1703 | 5eaf1577-dade-429a-b70f-6fd98cf494ba | EOL.CV.CE.002801-0.01 | Taíba | III | CARGA_GLOBAL | 5653 | CAUIPE-CE069 | Operação | CCEE | NS_NEN | ENEL CE | NE | Cinética do vento | Cinética do vento | Eólica | EOL
1705 | b0ae835d-2012-469a-b86a-73d138adc903 | EOL.CV.CE.028858-6.01 | Taíba Albatroz | III | CARGA_GLOBAL | 5653 | CAUIPE-CE069 | Operação | CCEE | NS_NEN | ENEL CE | NE | Cinética do vento | Cinética do vento | Eólica | EOL
1707 | b8dee910-00c2-4317-a7ff-f14fbbbc862f | CGH.PH.RS.030668-1.01 | Taipinha | III | CARGA_GLOBAL |  |  | Operação | CCEE |  |  | S | Potencial hidráulico | Potencial hidráulico | Hídrica | CGH
1708 | b17ffa6a-8041-4073-a864-7df011eea7d3 | PCH.PH.SC.030410-7.01 | Tamanduá | III | NAO_CONSIDERADA | 2720 | CCASTE-SC138 | Construção não iniciada |  | NS_SC | CELESC | S | Potencial hidráulico | Potencial hidráulico | Hídrica | PCH
1711 | 27ebab8d-4d84-45b1-b8d5-01192443f78a | PCH.PH.RS.030064-0.01 | Tambaú | III | CARGA_GLOBAL | 1214 | GUARIT-RS069 | Operação | CCEE | NS_RS | RGE | S | Potencial hidráulico | Potencial hidráulico | Hídrica | PCH
1712 | 9e2c4889-39dc-44ad-a42a-8092af81d1e4 | PCH.PH.GO.029648-1.01 | Tamboril | III | CARGA_GLOBAL | 3779 | TAMBORPCH013 | Operação | CCEE | NS_GO | ENEL GO | SECO | Potencial hidráulico | Potencial hidráulico | Hídrica | PCH
1715 | 5fa98796-65ed-4c55-b13c-a86b3ba85b7f | UFV.RS.SP.030977-0.01 | Tanquinho | III | CARGA_GLOBAL | 2241 | TANQUI-SP138 | Operação | CCEE | NS_SP | CPFL PAULISTA | SECO | Radiação solar | Radiação solar | Solar | UFV
1716 | 77393c2f-3b4c-45a3-a431-d2c2ee77f89e | CGH.PH.TO.035426-0.01 | TAPUIAS | III | CARGA_GLOBAL | 6365 | BARREI-BA138 | Operação | CCEE | NS_NESO | COELBA | N | Potencial hidráulico | Potencial hidráulico | Hídrica | CGH
1717 | c6d09352-c763-4e32-9dd7-8bd39523c0a8 | CGH.PH.MG.028955-8.01 | Tapuirama | IIC | CARGA_GLOBAL | 340 | MIRAND-MG138 | Operação | CCEE | NS_MG | CEMIG | SECO | Potencial hidráulico | Potencial hidráulico | Hídrica | CGH
1718 | 8ccd5289-8592-45d6-bcd4-ff59ce04686d | CGH.PH.SC.031620-2.01 | Taquara Verde | III | CARGA_GLOBAL | 2722 | CACADO-SC138 | Operação | CCEE | NS_SC | CELESC | S | Potencial hidráulico | Potencial hidráulico | Hídrica | CGH
1719 | dee63493-55ac-4447-8ff1-07b187017ccc | UTE.AI.SE.030677-0.01 | Taquari | III | CARGA_GLOBAL | 5713 | ITABAI-SE069 | Operação | CCEE | NS_NES | ENERGISA SE | NE | Bagaço de Cana de Açúcar | Agroindustriais | Biomassa | UTE
1720 | 43879f97-85da-4c6d-9744-202764edbb68 | UTE.AI.SP.028096-8.01 | Tarumã (Antiga Nova América) | III | CARGA_GLOBAL | 3193 | ASSIS3BIO088 | Operação | CCEE | NS_SP | ENERGISA SSE-SP | SECO | Bagaço de Cana de Açúcar | Agroindustriais | Biomassa | UTE
1721 | 5a28c956-d281-458d-b116-e3ce261f450b | UFV.RS.CE.030060-8.01 | Tauá | III | CARGA_GLOBAL | 5613 | TAUA2--CE069 | Operação | CCEE | NS_NEN | ENEL CE | NE | Radiação solar | Radiação solar | Solar | UFV
1722 | db211e32-d57c-4d1e-ae58-93c2d87871b3 | UTE.RU.SP.035080-0.01 | Tecipar | III | CARGA_GLOBAL | 3411 | ESOUZ1BIO088 | Operação | CCEE | NS_SP | ENEL SP | SECO | Biogás - RU | Resíduos sólidos urbanos | Biomassa | UTE
1723 | 5644e115-de20-4831-bccb-aa4cda4d5203 | UTE.PE.SP.030175-2.01 | Tecumseh Bairro Vila Izabel | III | NAO_CONSIDERADA |  |  | Operação |  |  |  | SECO | Óleo Diesel | Petróleo | Fóssil | UTE
1725 | cbad9d57-ea63-48c0-8f28-a0eb3084c454 | PCH.PH.MT.028820-9.01 | Telegráfica | IIC | CARGA_GLOBAL | 4446 | TELEG-PCH013 | Operação | CCEE |  | ENERGISA MT | SECO | Potencial hidráulico | Potencial hidráulico | Hídrica | PCH
1726 | 5f807018-ad0e-4617-b023-7c298f5a6c03 | CGH.PH.SC.030591-0.01 | Teodoro Schlickmann | III | CARGA_GLOBAL | 10016 | CEGERO-SC138 | Operação | CCEE | NS_SC | CELESC | S | Potencial hidráulico | Potencial hidráulico | Hídrica | CGH
1727 | d9015a62-60a9-46eb-bc11-ddffc5c09903 | UTE.RU.SP.031436-6.01 | Termoverde Caieiras | III | CARGA_GLOBAL | 4199 | TERMOVBIO138 | Operação | CCEE | NS_SP | ELEKTRO | SECO | Biogás - RU | Resíduos sólidos urbanos | Biomassa | UTE
1729 | 7f7dfd3a-c024-4b58-99f6-c47e9ac0501b | UTE.FL.SC.028961-2.01 | Terranova I | III | NAO_CONSIDERADA | 2844 | RNEGRI-SC138 | Operação |  |  | CELESC | S | Resíduos Florestais | Floresta | Biomassa | UTE
1730 | b53113f4-d869-458f-ab1f-0aaa2501570a | EOL.CV.PI.031666-0.01 | Testa Branca I | III | CARGA_GLOBAL | 5492 | PIRIPI-PI138 | Operação | CCEE | NS_NEO | EQUATORIAL PI | NE | Cinética do vento | Cinética do vento | Eólica | EOL
1731 | 104b7dba-1367-4c28-b3f4-2a25e7f616be | EOL.CV.PI.033479-0.01 | Testa Branca III | III | CARGA_GLOBAL | 5492 | PIRIPI-PI138 | Operação | CCEE | NS_NEO | EQUATORIAL PI | NE | Cinética do vento | Cinética do vento | Eólica | EOL
1732 | 9000ccf6-9fc5-4c2b-8f3c-86d7484d29db | PCH.PH.PR.029222-2.01 | Tigre | III | CARGA_GLOBAL | 2454 | CSEGRE-PR138 | Operação | CCEE | NS_PR | COPEL | S | Potencial hidráulico | Potencial hidráulico | Hídrica | PCH
1734 | ec693583-996a-47bb-95c8-3164798f94a7 | CGH.PH.RS.002853-3.01 | Toca | III | CARGA_GLOBAL | 2050 | BUGRESPCH006 | Operação | CCEE | NS_RS | RGE | S | Potencial hidráulico | Potencial hidráulico | Hídrica | CGH
1735 | 7a2065b5-cacc-45a6-a898-f18c60068c9b | PCH.PH.RS.028969-8.01 | Toca do Tigre | III | CARGA_GLOBAL | 1214 | GUARIT-RS069 | Operação | CCEE | NS_RS | RGE | S | Potencial hidráulico | Potencial hidráulico | Hídrica | PCH
1736 | 96eb9e1a-eec3-412a-949b-04e9ac433355 | PCH.PH.MG.002856-8.01 | Tombos | III | CARGA_GLOBAL | 1705 | ITAPERPCH069 | Operação | CCEE | NS_RJ | ENEL RJ | SECO | Potencial hidráulico | Potencial hidráulico | Hídrica | PCH
1737 | 19a05c3d-eae7-40c4-8b11-5ee0d900292e | UTE.GN.SP.030258-9.04 | Torre Eldorado | III | CARGA_GLOBAL | 4192 | ELDOR-BIO013 | Operação | AGENTE | NS_SP | ELEKTRO | SECO | Gás Natural | Gás natural | Fóssil | UTE
1738 | d4295594-633c-4762-a67a-6ff970d3a379 | UTE.AI.MG.029724-0.01 | Total | III | CARGA_GLOBAL | 1528 | IGUAT-BIO138 | Operação | CCEE | NS_MG | CEMIG | SECO | Bagaço de Cana de Açúcar | Agroindustriais | Biomassa | UTE
1740 | c5db315f-6f32-42c7-b837-eb3ba9ac6d43 | CGH.PH.RS.031330-0.01 | Trabuco | III | CARGA_GLOBAL | 1328 | VACARI-RS138 | Operação | CCEE | NS_RS | RGE | S | Potencial hidráulico | Potencial hidráulico | Hídrica | CGH
1742 | c5046d90-7266-4019-9459-cdd2fa704740 | UTE.AI.PE.028651-6.01 | Trapiche | III | CARGA_GLOBAL | 5283 | RIBEIR-PE069 | Operação | AGENTE | NS_NEL | CELPE | NE | Bagaço de Cana de Açúcar | Agroindustriais | Biomassa | UTE
1743 | 5a84814f-2ee6-4b91-adc9-8b4556aaaf65 | UTE.RU.SP.040200-1.01 | Tremembé | III | CARGA_GLOBAL | 3456 | TAUBA--SP138 | Operação | CCEE |  | EDP SP | SECO | Biogás - RU | Resíduos sólidos urbanos | Biomassa | UTE
1744 | 4f9eb8f4-5ae0-4d0d-b72c-51a45779f224 | UHE.PH.SP.002877-0.01 | Três Saltos | III | CARGA_GLOBAL | 2113 | BNOVA-BIO138 | Operação | CCEE | NS_SP | CPFL PAULISTA | SECO | Potencial hidráulico | Potencial hidráulico | Hídrica | UHE
1745 | 39894d66-8da7-4408-ba06-a08f0ee69824 | CGH.PH.SC.031118-9.01 | Treze de Maio | III | CARGA_GLOBAL | 9923 | CERBRA-SC138 | Operação | CCEE | NS_SC | CELESC | S | Potencial hidráulico | Potencial hidráulico | Hídrica | CGH
1746 | a04d2591-e057-439a-aa11-bcdb65204860 | UTE.AI.MG.028202-2.01 | Triálcool | III | CARGA_GLOBAL | 307 | AVATI-PCH138 | Operação | CCEE | NS_MG | CEMIG | SECO | Bagaço de Cana de Açúcar | Agroindustriais | Biomassa | UTE
1748 | bf013c3a-ee22-475d-8d52-3c31b01e2537 | UTE.AI.SC.027901-3.01 | Trombini | III | NAO_CONSIDERADA | 2893 | VIDEIR-SC069 | Operação |  |  | CELESC | S | Bagaço de Cana de Açúcar | Agroindustriais | Biomassa | UTE
1749 | aefcf4f4-a92b-45b0-b1d4-757a3d16f808 | UHE.PH.MG.002886-0.02 | Tronqueiras | III | CARGA_GLOBAL | 4368 | VALADAPCH069 | Operação | CCEE | NS_MG | CEMIG | SECO | Potencial hidráulico | Potencial hidráulico | Hídrica | UHE
1750 | 1e314d66-0a00-4c78-9f81-17e036bed60a | UTE.AI.GO.030080-2.01 | Tropical Bioenergia | IIC | CARGA_GLOBAL |  |  | Operação | CCEE |  |  | SECO | Bagaço de Cana de Açúcar | Agroindustriais | Biomassa | UTE
1751 | 301df271-99d3-4e29-b80d-8364b5817edc | UTE.AI.GO.031769-1.01 | Tropical Bioenergia II | IIC | CARGA_GLOBAL |  |  | Operação | CCEE |  |  | SECO | Bagaço de Cana de Açúcar | Agroindustriais | Biomassa | UTE
1752 | 4d8ccf11-0fae-40f0-9e64-f6b4ce192633 | EOL.CV.SC.032016-1.01 | Tubarão P&D | III | CARGA_GLOBAL | 2875 | TUBARA-SC069 | Operação | CCEE | NS_SC | CELESC | S | Cinética do vento | Cinética do vento | Eólica | EOL
1753 | 6ca5edfe-4d13-4c42-a7fd-453a1a0ab501 | CGH.PH.MT.029209-5.01 | Tucunaré | III | NAO_CONSIDERADA |  |  | Operação |  |  |  | SECO | Potencial hidráulico | Potencial hidráulico | Hídrica | CGH
1754 | 8ddeab25-5de6-47dd-9702-c2ec7cacb891 | PCH.PH.RJ.028798-9.01 | Tudelândia | III | CARGA_GLOBAL | 1750 | MACABUPCH069 | Operação | CCEE | NS_RJ | ENEL RJ | SECO | Potencial hidráulico | Potencial hidráulico | Hídrica | PCH
1755 | 1e06190d-d6f4-4798-93d5-cc2617f8e75c | PCH.PH.MG.001047-2.01 | Túlio Cordeiro de Mello (Antiga Granada) | III | CARGA_GLOBAL | 3323 | U.GRANPCH138 | Operação | CCEE | NS_MG | ENERGISA MG | SECO | Potencial hidráulico | Potencial hidráulico | Hídrica | PCH
1756 | bc34ce71-5096-4e28-93c5-1cba6d5d9bb1 | CGH.PH.SP.002896-7.01 | Turvinho | III | CARGA_GLOBAL | 3125 | ITAP2-BIO138 | Operação | CCEE | NS_SP | CPFL SANTA CRUZ | SECO | Potencial hidráulico | Potencial hidráulico | Hídrica | CGH
1757 | 620ba248-fed4-46ec-9956-3fc62fa810fd | UTE.PE.PE.030438-7.01 | U-50 | IIB | CARGA_GLOBAL | 5372 | RNEST--PE230 | Operação | CCEE |  | REFINARIA ABREU E LIMA - RNEST | NE | Óleo Combustível | Petróleo | Fóssil | UTE
1759 | 2f53a376-56bd-48a1-8dad-44321666499a | UTE.RU.MG.030728-9.01 | Uberlândia | III | CARGA_GLOBAL | 392 | UBERL1PCH138 | Operação | CCEE | NS_MG | CEMIG | SECO | Biogás - RU | Resíduos sólidos urbanos | Biomassa | UTE
1760 | 8091f3fe-6285-4561-85b6-2d318b084348 | CGH.PH.MG.027139-0.01 | Ubirajara Machado de Moraes | III | CARGA_GLOBAL | 4111 | DME---BIO138 | Operação | CCEE | NS_MG | DMEPC | SECO | Potencial hidráulico | Potencial hidráulico | Hídrica | CGH
1762 | 961aed77-28fb-42e7-a91c-4d82d29a4004 | UTE.AI.SP.028366-5.01 | UFA | III | CARGA_GLOBAL | 3180 | FLORE-BIO138 | Operação | CCEE | NS_SP | ENERGISA SSE-SP | SECO | Bagaço de Cana de Açúcar | Agroindustriais | Biomassa | UTE
1763 | 0ee67c16-f72f-4889-9d88-90026e48d011 | UTE.AI.PR.031034-4.01 | UFL | III | CARGA_GLOBAL | 9314 | AFLOREUTE034 | Operação | CCEE | NS_PR | COPEL | S | Bagaço de Cana de Açúcar | Agroindustriais | Biomassa | UTE
1764 | c9cfaf93-cc36-4a33-aac5-6f1acca0ccc1 | UTE.AI.PR.028367-3.01 | UJU | III | CARGA_GLOBAL | 9423 | UAALEGBIO138 | Operação | CCEE | NS_PR | COPEL | S | Bagaço de Cana de Açúcar | Agroindustriais | Biomassa | UTE
1784 | 8f2c0842-70ce-478d-8dd0-78395624df83 | PCH.PH.MG.028673-7.01 | Unaí Baixo | III | CARGA_GLOBAL | 4038 | UNAI3-BIO138 | Operação | CCEE | NS_MG | CEMIG | SECO | Potencial hidráulico | Potencial hidráulico | Hídrica | PCH
1785 | 109f2647-ce44-4b99-8cc2-4e3a85b300c8 | UTE.AI.SP.027750-9.01 | Unialco | III | NAO_CONSIDERADA |  |  | Operação |  |  |  | SECO | Bagaço de Cana de Açúcar | Agroindustriais | Biomassa | UTE
1786 | b68b82c9-7ae2-4ed2-9328-defa8b13b5c6 | UTE.AI.PE.028694-0.01 | União | III | CARGA_GLOBAL | 5283 | RIBEIR-PE069 | Operação | AGENTE | NS_NEL | CELPE | NE | Bagaço de Cana de Açúcar | Agroindustriais | Biomassa | UTE
1800 | acaa5c7d-59f4-46a9-b1cf-b46296d767ce | UTE.AI.GO.030039-0.01 | Unidade de Bioenergia Água Emendada | IIC | CARGA_GLOBAL | 9768 | AGUAEMBIO | Operação | CCEE |  | OUTROS MS | SECO | Bagaço de Cana de Açúcar | Agroindustriais | Biomassa | UTE
1801 | 901187b3-3c45-4736-8d52-23bc6e6b9525 | UTE.AI.MT.030038-1.01 | Unidade de Bioenergia Alto Taquari | IIC | CARGA_GLOBAL | 9760 | ALTOTABIO | Operação | CCEE |  | OUTROS MS | SECO | Bagaço de Cana de Açúcar | Agroindustriais | Biomassa | UTE
1802 | cd3134b2-384c-4139-88f9-1d1a0404ed51 | UTE.AI.MS.030037-3.01 | Unidade de Bioenergia Costa Rica | IIC | CARGA_GLOBAL | 9762 | CRICA-BIO | Operação | CCEE |  | OUTROS MS | SECO | Bagaço de Cana de Açúcar | Agroindustriais | Biomassa | UTE
1803 | 9aae1ace-5f24-4096-8762-590d75badc3c | UTE.AI.GO.030040-3.01 | Unidade de Bioenergia Morro Vermelho | IIC | CARGA_GLOBAL | 9769 | MVERMEBIO013 | Operação | CCEE |  | OUTROS MS | SECO | Bagaço de Cana de Açúcar | Agroindustriais | Biomassa | UTE
1804 | b1ae82db-d2b4-4a84-b5a0-1085c9dffa18 | UTE.AI.MT.029649-0.01 | Unidade de Geração de Energia Elétrica - Agrenco - Mato Grosso | III | CARGA_GLOBAL | 4617 | AGREN-BIO013 | Revogada | CCEE |  | OUTROS | SECO | Capim Elefante | Agroindustriais | Biomassa | UTE
1805 | ef213e92-18c1-44d7-8cae-cdd069041612 | UTE.AI.SP.030264-3.01 | Univalem Bioenergia | III | CARGA_GLOBAL | 4285 | UNIVA-BIO013 | Operação | CCEE | NS_SP | CPFL PAULISTA | SECO | Bagaço de Cana de Açúcar | Agroindustriais | Biomassa | UTE
1806 | ed0bc509-6156-4bf7-aa7e-3726aa933568 | UTE.AI.SC.027951-0.01 | Urbano Jaraguá | III | NAO_CONSIDERADA | 2784 | JARRLU-SC138 | Operação |  |  | CELESC | S | Bagaço de Cana de Açúcar | Agroindustriais | Biomassa | UTE
1807 | 7984eae8-5ed0-42d3-834f-b48e4f3a1740 | UTE.AI.AL.028037-2.01 | Uruba | III | CARGA_GLOBAL | 5113 | R.LARG-PE069 | Operação | CCEE | NS_NEL | EQUATORIAL AL | NE | Bagaço de Cana de Açúcar | Agroindustriais | Biomassa | UTE
1808 | 182c312b-0b6e-4200-8f65-da437ec43baf | UTE.AI.PR.029144-7.01 | Usaciga | III | CARGA_GLOBAL | 9432 | CIGA--BIO138 | Operação | CCEE | NS_PR | COPEL | S | Bagaço de Cana de Açúcar | Agroindustriais | Biomassa | UTE
1809 | 97d65e7c-71d7-4561-85c8-684c5e5e26b0 | UTE.AI.PR.029780-1.01 | Usaçúcar - Terra Rica | III | CARGA_GLOBAL | 870 | PARANA-PR138 | Operação | CCEE | NS_PR | COPEL | S | Bagaço de Cana de Açúcar | Agroindustriais | Biomassa | UTE
1810 | 86527503-90c4-4fb2-8201-8d72e846ffc4 | UTE.AI.PR.029575-2.01 | USI (Antiga Unidade Santo Inácio - USI) | III | CARGA_GLOBAL | 9424 | SINACIBIO138 | Operação | CCEE | NS_PR | COPEL | S | Bagaço de Cana de Açúcar | Agroindustriais | Biomassa | UTE
1811 | f6e1aace-2366-422a-ad0b-eb1d5bef83ac | UTE.AI.PR.031968-6.01 | USI BIO | III | CARGA_GLOBAL | 9424 | SINACIBIO138 | Operação | CCEE | NS_PR | COPEL | S | Bagaço de Cana de Açúcar | Agroindustriais | Biomassa | UTE
1812 | aa4936e0-7f9d-4b75-a395-97d35dc9c26a | UTE.FL.MG.029480-2.01 | Usiminas 2 | III | CARGA_GLOBAL | 9045 | UMINA2-MG230 | Operação | CCEE | NS_MG | USIMINAS | SECO | Gás de Alto Forno - Biomassa | Floresta | Biomassa | UTE
1813 | 4db570d6-2afe-47ea-8f89-cc1093ef13b5 | UTE.AI.SP.029665-1.01 | Usina Bonfim | III | CARGA_GLOBAL | 9625 | BONFI-BIO138 | Operação | CCEE | NS_SP | CPFL PAULISTA | SECO | Bagaço de Cana de Açúcar | Agroindustriais | Biomassa | UTE
1814 | 1446bc65-2876-4e63-8be2-39b1247c7473 | UTE.AI.MG.030533-2.01 | Usina Coruripe Açúcar e Álcool | III | CARGA_GLOBAL | 7154 | ITURA1-MG138 | Operação | CCEE | NS_MG | CEMIG | SECO | Bagaço de Cana de Açúcar | Agroindustriais | Biomassa | UTE
1815 | 36611500-357b-42d8-96dc-e4c6a17ad0c0 | UTE.AI.SP.002019-2.01 | Usina da Pedra | III | CARGA_GLOBAL | 3104/9643 | PEDRA-BIO069/PEDR--BIO138 | Operação | CCEE |  | CPFL PAULISTA | SECO | Bagaço de Cana de Açúcar | Agroindustriais | Biomassa | UTE
1816 | 44ef4bd3-2efe-4e60-a8fb-0581fc530b0f | UTE.AI.SP.002019-2.01 | Usina da Pedra | III | CARGA_GLOBAL | 3104/9643 | PEDRA-BIO069/PEDR--BIO138 | Operação | CCEE | NS_SP | CPFL PAULISTA | SECO | Bagaço de Cana de Açúcar | Agroindustriais | Biomassa | UTE
1817 | 5ce6eb80-98c0-4065-a87f-55292f613fda | UTE.AI.SP.028209-0.01 | Usina da Serra | III | CARGA_GLOBAL | 4255 | IBA+BTBIO138 | Operação | CCEE | NS_SP | CPFL PAULISTA | SECO | Bagaço de Cana de Açúcar | Agroindustriais | Biomassa | UTE
1818 | f00c1cb2-c9ac-4052-a796-a60888b9cc03 | CGH.PH.GO.028193-0.01 | Usina do Rio Bonito I | III | CARGA_GLOBAL | 2977 | IPORA-PCH069 | Fora do Cadastro | CCEE | NS_GO | ENEL GO | SECO | Potencial hidráulico | Potencial hidráulico | Hídrica | CGH
1819 | 2c331d4f-9c73-4b0d-8206-57b00f1bf155 | UTE.AI.MG.029688-0.01 | Usina Monte Alegre | III | CARGA_GLOBAL | 9089 | ALFEN1PCH138 | Operação | CCEE | NS_MG | CEMIG | SECO | Bagaço de Cana de Açúcar | Agroindustriais | Biomassa | UTE
1820 | b93d8506-03b1-409c-a6df-5f07a8a7ed41 | UTE.AI.SP.028060-7.01 | Usina São Luiz | III | CARGA_GLOBAL | 3141 | OURIN2BIO013 | Operação | CCEE | NS_SP | CPFL SANTA CRUZ | SECO | Bagaço de Cana de Açúcar | Agroindustriais | Biomassa | UTE
1821 | 56734b1d-520e-4947-8e70-36fc321580ad | UTE.FL.MG.029473-0.01 | Usipar Industria e Comercio | III | CARGA_GLOBAL | 4045 | N.SERRBIO138 | Operação | CCEE | NS_MG | CEMIG | SECO | Carvão Vegetal | Floresta | Biomassa | UTE
1822 | f085d416-abb3-45da-a234-4a912016ef3a | UTE.GN.MG.032658-5.01 | UT UGPU Itabirito | III | CARGA_GLOBAL | 7340 | ITABI3-MG138 | Operação | CCEE | NS_MG | CEMIG | SECO | Gás Natural | Gás natural | Fóssil | UTE
1823 | ed53bc8b-e83c-4e0b-8bcf-163c575e2a1f | CGH.PH.SC.035739-1.01 | Uvaiá | III | CARGA_GLOBAL | 2855 | SEARA--SC069 | Operação | CCEE | NS_SC | CELESC | S | Potencial hidráulico | Potencial hidráulico | Hídrica | CGH
1824 | 21e4d1b6-2190-498d-8c45-b81b3535970e | UTE.AI.PR.028146-8.01 | Vale do Ivaí | III | NAO_CONSIDERADA | 9403 | MARIAL-PR138 | Operação |  |  | COPEL | S | Bagaço de Cana de Açúcar | Agroindustriais | Biomassa | UTE
1826 | 42e921cb-eb04-4077-b3fd-3db29a95ed0b | UTE.AI.MG.028934-5.01 | Vale do Paranaíba | III | NAO_CONSIDERADA | 307 | AVATI-PCH138 | Operação |  | NS_MG | CEMIG | SECO | Bagaço de Cana de Açúcar | Agroindustriais | Biomassa | UTE
1827 | d748c264-d526-4033-b84c-a2fb59d9113f | UTE.AI.MG.030371-2.01 | Vale do Pontal (Antiga Cabrera) | III | CARGA_GLOBAL |  |  | Operação | CCEE |  |  | SECO | Bagaço de Cana de Açúcar | Agroindustriais | Biomassa | UTE
1828 | db6180d2-b013-4725-8b3a-4f95b4569f61 | UTE.AI.SP.002958-0.01 | Vale do Rosário | III | CARGA_GLOBAL | 4229 | V.ROS-BIO138 | Operação | CCEE | NS_SP | CPFL PAULISTA | SECO | Bagaço de Cana de Açúcar | Agroindustriais | Biomassa | UTE
1829 | 07cd194f-7ea6-4aa9-80b0-d0edf4fcd3d1 | UTE.AI.MG.030046-2.01 | Vale do São Simão | IIB | CARGA_GLOBAL | 7158 | VSSIMA-MG138 | Operação | CCEE | NS_MG | CEMIG | SECO | Bagaço de Cana de Açúcar | Agroindustriais | Biomassa | UTE
1830 | 679f2ea9-520a-44a7-8ed5-905efac21f6b | UTE.AI.MG.030034-9.01 | Vale do Tijuco | III | CARGA_GLOBAL | 4091 | VTIJU-BIO138 | Operação | CCEE | NS_MG | CEMIG | SECO | Bagaço de Cana de Açúcar | Agroindustriais | Biomassa | UTE
1831 | 3691210c-8041-4eaf-b6d7-8d8ead5dc2b5 | UTE.AI.MG.030473-5.01 | Vale do Tijuco II | III | CARGA_GLOBAL | 4091 | VTIJU-BIO138 | Operação | CCEE | NS_MG | CEMIG | SECO | Bagaço de Cana de Açúcar | Agroindustriais | Biomassa | UTE
1833 | 3899b193-e30e-4dfb-a6fc-6ce635e93104 | UTE.FL.MG.029595-7.02 | Valinho | III | CARGA_GLOBAL | 1521 | DIVIN2-MG138 | Operação | CCEE | NS_MG | CEMIG | SECO | Gás de Alto Forno - Biomassa | Floresta | Biomassa | UTE
1834 | 13d03c1d-52dc-4d1e-bcfb-8eedd14df070 | CGH.PH.BA.029699-6.01 | Vargido | III | CARGA_GLOBAL | 5893 | SA.JES-BA069 | Operação | CCEE | NS_NES | COELBA | NE | Potencial hidráulico | Potencial hidráulico | Hídrica | CGH
1835 | 5fa54a7b-6422-4e20-ab32-6a939ef9d588 | PCH.PH.MG.027729-0.01 | Varginha | III | CARGA_GLOBAL | 4063 | MANHU-PCH138 | Operação | CCEE | NS_MG | CEMIG | SECO | Potencial hidráulico | Potencial hidráulico | Hídrica | PCH
1836 | fca45565-8359-4124-85e0-35d86f41da3f | CGH.PH.SC.029158-7.02 | Varginha Jelu | III | CARGA_GLOBAL | 9923 | CERBRA-SC138 | Operação | CCEE | NS_SC | CELESC | S | Potencial hidráulico | Potencial hidráulico | Hídrica | CGH
1837 | c13ffdc7-1b47-4eb0-8fcb-5112014ecfec | PCH.PH.MG.027572-7.01 | Várzea Alegre | III | CARGA_GLOBAL | 4063 | MANHU-PCH138 | Operação | CCEE | NS_MG | CEMIG | SECO | Potencial hidráulico | Potencial hidráulico | Hídrica | PCH
1838 | 872e0f17-f693-4573-a671-95681b15efc5 | UFV.RS.MG.032339-0.01 | Vazante 1 | IIC | CARGA_GLOBAL | 4348 | VAZAN-UFV138 | Operação | CCEE |  | CEMIG | SECO | Radiação solar | Radiação solar | Solar | UFV
1839 | ce18f5c4-ff2e-45cc-9df6-0c9252938e4d | UFV.RS.MG.032340-3.01 | Vazante 2 | IIC | CARGA_GLOBAL | 4348 | VAZAN-UFV138 | Operação | CCEE |  | CEMIG | SECO | Radiação solar | Radiação solar | Solar | UFV
1840 | 744e5427-8766-4209-b150-a87bc7899a16 | UFV.RS.MG.032341-1.01 | Vazante 3 | IIC | CARGA_GLOBAL | 4348 | VAZAN-UFV138 | Operação | CCEE |  | CEMIG | SECO | Radiação solar | Radiação solar | Solar | UFV
1841 | 8d9b82f9-c59c-4071-b097-036dc5adbb1b | CGH.PH.PR.033372-7.01 | Velha | III | CARGA_GLOBAL | 9323 | JAGUAR-PR013 | Operação | CCEE | NS_PR | COPEL | S | Potencial hidráulico | Potencial hidráulico | Hídrica | CGH
1842 | b3c2298b-c7b4-4087-a560-4e90cf006a42 | EOL.CV.RS.030833-1.01 | Vento Aragano I | IIC | CARGA_GLOBAL | 10121 | SENANDEOL034 | Operação | CCEE |  | CEEE | S | Cinética do vento | Cinética do vento | Eólica | EOL
1846 | 99a91519-521d-4101-995b-47175522f7e9 | EOL.CV.BA.031758-6.01 | Ventos da Bahia II | III | CARGA_GLOBAL |  |  | Operação | CCEE |  |  | NE | Cinética do vento | Cinética do vento | Eólica | EOL
1848 | 5d45679f-70d5-451f-bf59-1c287fb10026 | EOL.CV.BA.031770-5.01 | Ventos da Bahia IV | III | CARGA_GLOBAL |  |  | Operação | CCEE |  |  | NE | Cinética do vento | Cinética do vento | Eólica | EOL
1850 | e1d50979-9c32-4228-9210-6756ec9bd7bf | EOL.CV.BA.031771-3.01 | Ventos da Bahia VIII | III | CARGA_GLOBAL |  |  | Operação | CCEE |  |  | NE | Cinética do vento | Cinética do vento | Eólica | EOL
1959 | e0ecd5ce-60e5-47a2-91c8-3d4039f42bce | EOL.CV.RS.030829-3.01 | Verace V | IIC | CARGA_GLOBAL |  |  | Operação | CCEE |  |  | S | Cinética do vento | Cinética do vento | Eólica | EOL
1961 | 376df757-166d-4191-b275-c91ed3fcc04b | EOL.CV.RS.030747-5.01 | Verace VII | IIC | CARGA_GLOBAL |  |  | Operação | CCEE |  |  | S | Cinética do vento | Cinética do vento | Eólica | EOL
1962 | 92d87b56-f68c-40bd-b0a3-d706a716e9db | EOL.CV.RS.030755-6.01 | Verace VIII | IIC | CARGA_GLOBAL |  |  | Operação | CCEE |  |  | S | Cinética do vento | Cinética do vento | Eólica | EOL
1963 | 4484468d-7ff0-4d94-8c64-a70c429a5153 | EOL.CV.RS.030749-1.01 | Verace X | IIC | CARGA_GLOBAL |  |  | Operação | CCEE |  |  | S | Cinética do vento | Cinética do vento | Eólica | EOL
1964 | 3fad224e-60f3-4e4e-82f5-a242360f9f88 | UTE.FL.BA.029014-9.01 | Veracel | IIB | CARGA_GLOBAL | 5978 | VERACEUTE | Operação | SAGIC | NS_NES | VERACEL | NE | Licor Negro | Floresta | Biomassa | UTE
1967 | a7815206-4ded-4321-b1c4-7b7968967f56 | PCH.PH.MS.029260-5.01 | Verde 4 | III | CARGA_GLOBAL | 10157 | VERDE4PCH013 | Operação | CCEE | NS_MS | ENERGISA MS | SECO | Potencial hidráulico | Potencial hidráulico | Hídrica | PCH
1968 | 3f8d5f93-6698-469c-b948-c476ce251600 | PCH.PH.MS.029261-3.01 | Verde 4A | III | CARGA_GLOBAL | 10149 | VERD4APCH013 | Operação | CCEE | NS_MS | ENERGISA MS | SECO | Potencial hidráulico | Potencial hidráulico | Hídrica | PCH
1969 | deb6f91e-1c62-4176-9675-97b96f443dd5 | PCH.PH.GO.030973-7.01 | Verde 8 | IIB | CARGA_GLOBAL | 7072 | VERDE8PCH138 | Operação | CCEE | NS_GO | ENEL GO | SECO | Potencial hidráulico | Potencial hidráulico | Hídrica | PCH
1970 | fd0a0085-7439-4764-a70e-79ddeaa34887 | UFV.RS.BA.033588-6.01 | Verde Vale III | III | CARGA_GLOBAL | 6173 | IGAPO2-BA069 | Operação | CCEE |  | COELBA | NE | Radiação solar | Radiação solar | Solar | UFV
1971 | 0821ff92-2019-4aff-85db-31ade2b1631e | CGH.PH.MG.031566-4.01 | Vermelho Velho | III | CARGA_GLOBAL | 4020 | PNOVA-PCH138 | Operação | CCEE | NS_MG | CEMIG | SECO | Potencial hidráulico | Potencial hidráulico | Hídrica | CGH
1972 | 45494a9e-9a5a-4cb4-93f9-ed423103d158 | UTE.AI.SP.029270-2.01 | Vertente | III | CARGA_GLOBAL | 4224 | GUARA-BIO138 | Operação | CCEE | NS_SP | CPFL PAULISTA | SECO | Bagaço de Cana de Açúcar | Agroindustriais | Biomassa | UTE
1973 | c5a3c812-5ac0-49d0-be13-2facf2d78090 | UTE.FL.MS.029236-2.01 | Vetorial | III | NAO_CONSIDERADA |  |  | Operação | CCEE |  |  | SECO | Gás de Alto Forno - Biomassa | Floresta | Biomassa | UTE
1974 | ff50c719-b5c1-40c1-bc38-c2282ebfd15d | UTE.FL.MS.030384-4.01 | Vetorial Corumbá | III | CARGA_GLOBAL | 1818 | CORUMB-MS013 | Operação | CCEE | NS_MS | ENERGISA MS | SECO | Gás de Alto Forno - Biomassa | Floresta | Biomassa | UTE
1975 | d6a8bbdb-1148-4504-989c-2f19ca6a4d09 | PCH.PH.ES.000261-5.01 | Viçosa (Antiga Bicame) | III | CARGA_GLOBAL | 2623 | CASTELPCH138 | Operação | CCEE | NS_ES | EDP ES | SECO | Potencial hidráulico | Potencial hidráulico | Hídrica | PCH
1976 | bac8d447-620d-4d7e-bdc7-b0d058af3805 | PCH.PH.SC.029072-6.01 | Victor Baptista Adami (Antiga Passos Maia) | III | CARGA_GLOBAL | 2443 | PALMAS-PR138 | Operação | CCEE | NS_PR | COPEL | S | Potencial hidráulico | Potencial hidráulico | Hídrica | PCH
1977 | 08f72f73-6ba5-49f6-95aa-ae5965206fcc | UTE.FL.MA.028917-5.01 | Viena | III | CARGA_GLOBAL | 8040 | IZ.MA--MA069 | Operação | CCEE | NS_MA | CEMAR | N | Carvão Vegetal | Floresta | Biomassa | UTE
1980 | 70818394-0441-4d92-bcc9-ccfe0794679b | UTE.PE.RO.003013-9.01 | Vila de Extrema | III | NAO_CONSIDERADA |  |  | Revogada |  |  |  | SECO | Óleo Diesel | Petróleo | Fóssil | UTE
1985 | ec89aea9-23fb-4bac-a2fa-95bae3813d8e | UTE.PE.RO.027862-9.01 | Vilhena | III | NAO_CONSIDERADA |  |  | Operação |  |  |  | SECO | Óleo Diesel | Petróleo | Fóssil | UTE
1986 | a13e3092-cde6-4776-a8d2-c683a37e69d9 | UTE.AI.SP.003035-0.01 | Viralcool | III | CARGA_GLOBAL | 9623 | ANDRA-BIO138 | Operação | CCEE | NS_SP | CPFL PAULISTA | SECO | Bagaço de Cana de Açúcar | Agroindustriais | Biomassa | UTE
1987 | d88b56f7-21ae-449b-a311-0dfb4f9d7078 | UTE.AI.SP.030851-0.01 | Viralcool 2 | III | CARGA_GLOBAL | 9623 | ANDRA-BIO138 | Operação | CCEE | NS_SP | CPFL PAULISTA | SECO | Bagaço de Cana de Açúcar | Agroindustriais | Biomassa | UTE
1988 | 4f47d2a4-5aba-4978-86ea-da517c020c80 | UTE.AI.SP.030445-0.01 | Viralcool Castilho | IIB | CARGA_GLOBAL | 4138 | CASTI-BIO138 | Operação | CCEE | NS_SP | ELEKTRO | SECO | Bagaço de Cana de Açúcar | Agroindustriais | Biomassa | UTE
1989 | 02931d41-57f1-49e2-8c3e-3c11a26399e4 | UTE.AI.SP.028462-9.01 | Vista Alegre | III | CARGA_GLOBAL | 4281 | VALEG-BIO138 | Operação | CCEE | NS_SP | CPFL SANTA CRUZ | SECO | Bagaço de Cana de Açúcar | Agroindustriais | Biomassa | UTE
1990 | 5803b272-2a00-42c2-9cac-bcb905a22fd5 | UTE.AI.MS.029994-4.01 | Vista Alegre I (Antiga Energética Vista Alegre) | III | CARGA_GLOBAL | 1874 | VALEGRBIO | Operação | CCEE | NS_MS | AUTOP MS | SECO | Bagaço de Cana de Açúcar | Agroindustriais | Biomassa | UTE
1991 | 1eae8fa8-e780-4d1c-a1c0-917a244293da | UTE.AI.MS.031702-0.01 | Vista Alegre II | III | CARGA_GLOBAL | 1874 | VALEGRBIO | Operação | CCEE | NS_MS | AUTOP MS | SECO | Bagaço de Cana de Açúcar | Agroindustriais | Biomassa | UTE
1992 | b3c2330a-ed1d-4fd7-b2f7-61943c0943f2 | CGH.PH.MG.031970-8.01 | Vista Verde | III | CARGA_GLOBAL | 1654 | CENTE-PCH138 | Fora do Cadastro | AGENTE/CCEE | NS_RJ | LIGHT | SECO | Potencial hidráulico | Potencial hidráulico | Hídrica | CGH
1993 | 49b4bbb1-d7d7-4d78-8c9d-1b04d3e62abc | EOL.CV.PB.029075-0.01 | Vitória | III | CARGA_GLOBAL | 5273 | SRITA2-PB069 | Operação | CCEE | NS_NEL | ENERGISA PB | NE | Cinética do vento | Cinética do vento | Eólica | EOL
1994 | 7718d58d-db2d-4576-b61f-c515bf7b838b | PCH.PH.PR.027549-2.01 | Vitorino | III | CARGA_GLOBAL | 9340 | PBRANC-PR034 | Operação | CCEE | NS_PR | COPEL | S | Potencial hidráulico | Potencial hidráulico | Hídrica | PCH
1996 | 9a1f61f3-6811-4617-a3c5-bf7f3e8fe166 | CGH.PH.MG.030949-4.01 | Volta Grande | III | NAO_CONSIDERADA |  |  | Operação |  |  |  | SECO | Potencial hidráulico | Potencial hidráulico | Hídrica | CGH
1997 | 99f06c78-dd03-4421-bdf8-d3a56a4e9e95 | CGH.PH.SC.030494-8.02 | Volta Grande | III | CARGA_GLOBAL | 9977 | GRAVAT-SC069 | Operação | CCEE | NS_SC | CELESC | S | Potencial hidráulico | Potencial hidráulico | Hídrica | CGH
1998 | bc571e94-514e-4872-81c6-220702388bbe | UTE.AI.MG.028540-4.01 | Volta Grande | III | CARGA_GLOBAL | 1578 | UBER1-PCH138 | Operação | CCEE | NS_MG | CEMIG | SECO | Bagaço de Cana de Açúcar | Agroindustriais | Biomassa | UTE
1999 | a1d156cd-be33-4b41-a3f9-eb36bad29f24 | UTE.PE.RN.031501-0.01 | Walmart Santa Maria | III | NAO_CONSIDERADA |  |  | Operação |  |  |  | NE | Óleo Diesel | Petróleo | Fóssil | UTE
2000 | 5418f2c5-b263-4e50-bb9b-e66b5d845951 | UHE.PH.MG.000110-4.01 | Walter Rossi (Antiga Antas II) | III | CARGA_GLOBAL | 4111 | DME---BIO138 | Operação | CCEE | NS_MG | DMEPC | SECO | Potencial hidráulico | Potencial hidráulico | Hídrica | UHE
2001 | 8e5e6857-41a6-4d0b-a30a-8ead914c856e | CGH.PH.SC.029589-2.01 | Wasser Kraft | III | CARGA_GLOBAL | 2862 | SMIGU2-SC069 | Operação | CCEE | NS_SC | CELESC | S | Potencial hidráulico | Potencial hidráulico | Hídrica | CGH
2002 | c12f482c-7842-48a7-8ce6-14652b992b6f | UTE.AI.MG.029122-6.01 | WD | III | CARGA_GLOBAL | 4371 | WDPCT-BIO138 | Operação | CCEE | NS_MG | CEMIG | SECO | Bagaço de Cana de Açúcar | Agroindustriais | Biomassa | UTE
2003 | 0538de38-9fa3-4db9-ad38-db08392f24f4 | CGH.PH.SC.029384-9.01 | Wiggers | III | CARGA_GLOBAL |  |  | Operação | CCEE |  |  | S | Potencial hidráulico | Potencial hidráulico | Hídrica | CGH
2004 | 976948cc-fe54-4f32-b42e-3a5666d9c314 | CGH.PH.SC.030845-5.01 | Willy Faller | III | CARGA_GLOBAL | 2733 | CNOVOS-SC138 | Operação | CCEE | NS_SC | CELESC | S | Potencial hidráulico | Potencial hidráulico | Hídrica | CGH
2005 | 0f4a7bfb-28a4-4798-9422-fd95ae5d6bd8 | EOL.CV.RS.031302-5.01 | Xangri-lá | IIB | CARGA_GLOBAL | 9183 | XANGRIEOL034 | Operação | CCEE | NS_RS | CEEE | S | Cinética do vento | Cinética do vento | Eólica | EOL
2006 | c5c6fdf2-0cd9-430c-ba90-16e8ea51cd67 | EOL.CV.PE.029011-4.01 | Xavante | III | CARGA_GLOBAL | 5283 | RIBEIR-PE069 | Operação | CCEE | NS_NEL | CELPE | NE | Cinética do vento | Cinética do vento | Eólica | EOL
2007 | 3053ce80-e60a-4819-9b89-953628e8917c | PCH.PH.SC.030263-5.01 | Xavantina | III | CARGA_GLOBAL | 2896 | XANXER-SC138 | Operação | CCEE | NS_SC | CELESC | S | Potencial hidráulico | Potencial hidráulico | Hídrica | PCH
2008 | aacb982c-2f73-4d0f-a472-777e0eefd4b2 | PCH.PH.RJ.003058-9.01 | Xavier | III | CARGA_GLOBAL | 3340 | JAP----RJ069 | Extinta | AGENTE | NS_RJ | ENERGISA NF | SECO | Potencial hidráulico | Potencial hidráulico | Hídrica | PCH
2009 | 9d6beb5a-67d9-4fbb-a5e3-1e5a42921bc8 | PCH.PH.MG.003059-7.01 | Xicão | III | CARGA_GLOBAL | 4010 | TCOR1-PCH138 | Operação | CCEE | NS_MG | CEMIG | SECO | Potencial hidráulico | Potencial hidráulico | Hídrica | PCH
2010 | 7c8357a0-bbef-478d-90c6-2ad044088491 | PCH.PH.GO.031327-0.01 | Ypê | IIB | CARGA_GLOBAL | 7073 | YPE---PCH138 | Operação | CCEE | NS_GO | ENEL GO | SECO | Potencial hidráulico | Potencial hidráulico | Hídrica | PCH
2011 | f86b2c41-a902-4cac-859f-29f06d2e1b1b | UTE.AI.SP.028325-8.01 | Zanin | III | CARGA_GLOBAL | 2107 | AR+CT-BIO138 | Operação | CCEE | NS_SP | CPFL PAULISTA | SECO | Bagaço de Cana de Açúcar | Agroindustriais | Biomassa | UTE
2012 | b9475167-cbe7-493e-a4a4-e3db7d6d1d69 | PCH.PH.MG.030597-9.01 | Zé Tunin | III | CARGA_GLOBAL | 3333 | U.TRI-PCH138 | Operação | CCEE | NS_MG | ENERGISA MG | SECO | Potencial hidráulico | Potencial hidráulico | Hídrica | PCH

## Futuras
CEG | Nome | Tipo | Agente Responsável Envio dos Dados ou Ponto de Conexão | Agente Principal | UF | Subsis. | NumeroBarra | NomeBarra | UG | Potência Unitária | Combustível | Rio | Município | Data Prev Operação | Leilão/Tipo | Data de entrega no leilão | Código CCEE | Comentário
EOL.CV.BA.031402-1.01 | Abil | UEE | SE 230 kV Pindaí II - CHESF | Centrais Eólicas Bela Vista VIII Ltda. | BA | NE |  |  | UG - 1 | 2.7 | Cinética do vento |  | Caetité | 2020-02-01 | 5º LER |  | 771
EOL.CV.BA.031402-1.01 | Abil | UEE | SE 230 kV Pindaí II - CHESF | Centrais Eólicas Bela Vista VIII Ltda. | BA | NE |  |  | UG - 2 | 21 | Cinética do vento |  | Caetité | 2020-02-01 | 5º LER |  | 771
EOL.CV.BA.031418-8.01 | Acácia | UEE | SE 230 kV Igaporã III - CHESF | Centrais Eólicas Bela Vista XII Ltda. | BA | NE |  |  | UG - 1 | 16.2 | Cinética do vento |  | Igaporã | 2020-03-01 | 5º LER |  | 772
EOL.CV.BA.031433-1.01 | Acauã | UEE | SE 230 kV Pindaí - ICG - CHESF | Acauã Energia S.A. | BA | NE |  |  | UG - 1 | 6 | Cinética do vento |  | Pindaí | 2019-11-01 | 5º LER |  | 773
UFV.RS.SP.034206-8.01 | Água Vermelha IV | UFV | ELEKTRO | AGV Solar IV Geradora de Energia S.A. | SP | SE/CO | 7630 | AVERM-UFV034 | UG - 1 | 15.2 | Fotovoltaica |  |  | 2021-04-01 | 25º LEN | 2021 | 1549
UFV.RS.SP.034207-6.01 | Água Vermelha V | UFV | ELEKTRO | AGV Solar V Geradora de Energia S.A. | SP | SE/CO | 7630 | AVERM-UFV034 | UG - 1 | 30.4 | Fotovoltaica |  |  | 2021-04-01 | 25º LEN | 2021 | 1550
UFV.RS.SP.034208-4.01 | Água Vermelha VI | UFV | ELEKTRO | AGV Solar VI Geradora de Energia S.A. | SP | SE/CO | 7630 | AVERM-UFV034 | UG - 1 | 30.4 | Fotovoltaica |  |  | 2021-04-01 | 25º LEN | 2021 | 1551
PCH.PH.SC.035496-1.01 | Águas da Serra | PCH |  | CEESAM - Cooperativa Geradora de Energia Elétrica e Desenvolvimento Santa Maria | SC | S |  |  | UG - 1 | 22.5 | Água | Benedito |  | 2023-01-01 | 29º LEN | 2023 | 1796
UFV.RS.CE.035699-9.01 | Alex I | UFV | Sec LT 230 kV Banabuiú/Mossoró - CHESF | Alex I Energia SPE LTDA | CE | NE |  |  | UG - 1 | 30.933 | Fotovoltaica |  | Limoeiro do Norte | 2022-01-01 | 27º LEN |  | 1644
UFV.RS.CE.035883-5.01 | Alex III | UFV | Sec LT 230 kV Banabuiú/Mossoró - CHESF | Alex III Energia SPE LTDA | CE | NE |  |  | UG - 1 | 30.933 | Fotovoltaica |  | Limoeiro do Norte | 2022-01-01 | 27º LEN |  | 1645
UFV.RS.CE.035884-3.01 | Alex IV | UFV | Sec LT 230 kV Banabuiú/Mossoró - CHESF | Alex IV Energia SPE LTDA | CE | NE |  |  | UG - 1 | 30.933 | Fotovoltaica |  | Limoeiro do Norte | 2022-01-01 | 27º LEN |  | 1646
UFV.RS.CE.035863-0.01 | Alex IX | UFV | Sec LT 230 kV Banabuiú/Mossoró - CHESF | Alex IX Energia SPE Ltda. | CE | NE |  |  | UG - 1 | 30.933 | Fotovoltaica |  | Limoeiro do Norte | 2022-01-01 | 27º LEN |  | 1647
UFV.RS.CE.035859-2.01 | Alex V | UFV | Sec LT 230 kV Banabuiú/Mossoró - CHESF | Alex V Energia SPE LTDA | CE | NE |  |  | UG - 1 | 30.933 | Fotovoltaica |  | Limoeiro do Norte | 2022-01-01 | 27º LEN |  | 1648
UFV.RS.CE.035860-6.01 | Alex VI | UFV | Sec LT 230 kV Banabuiú/Mossoró - CHESF | Alex VI Energia SPE Ltda. | CE | NE |  |  | UG - 1 | 30.933 | Fotovoltaica |  | Limoeiro do Norte | 2022-01-01 | 27º LEN |  | 1649
UFV.RS.CE.035861-4.01 | Alex VII | UFV | Sec LT 230 kV Banabuiú/Mossoró - CHESF | Alex VII Energia SPE Ltda. | CE | NE |  |  | UG - 1 | 30.933 | Fotovoltaica |  | Limoeiro do Norte | 2022-01-01 | 27º LEN |  | 1650
UFV.RS.CE.035862-2.01 | Alex VIII | UFV | Sec LT 230 kV Banabuiú/Mossoró - CHESF | Alex VIII Energia SPE Ltda. | CE | NE |  |  | UG - 1 | 30.933 | Fotovoltaica |  | Limoeiro do Norte | 2022-01-01 | 27º LEN |  | 1651
UFV.RS.CE.035864-9.01 | Alex X | UFV | Sec LT 230 kV Banabuiú/Mossoró - CHESF | Alex X Energia SPE Ltda. | CE | NE |  |  | UG - 1 | 30.933 | Fotovoltaica |  | Limoeiro do Norte | 2022-01-01 | 27º LEN |  | 1652
EOL.CV.BA.031404-8.01 | Angico | UEE | SE 230 kV Igaporã III - CHESF | Centrais Eólicas Bela Vista XIII Ltda. | BA | NE |  |  | UG - 1 | 8.1 | Cinética do vento |  | Igaporã | 2020-03-01 | 5º LER |  | 775
EOL.CV.BA.031434-0.01 | Arapapá | UEE | SE 230 kV Pindaí - ICG - CHESF | Arapapá Energia S.A. | BA | NE |  |  | UG - 1 | 4 | Cinética do vento |  | Pindaí | 2019-12-01 | 5º LER |  | 776
EOL.CV.CE.030278-3.01 | Araras | UEE | SE 69 kV Acaraú II - CHESF | Sequoia Capital Ltda. | CE | NE |  |  | UG - 1 | 15 | Cinética do vento |  |  | 2022-07-01 | 2º LER |  | 344
EOL.CV.CE.030278-3.01 | Araras | UEE | SE 69 kV Acaraú II - CHESF | Sequoia Capital Ltda. | CE | NE |  |  | UG - 2 | 15 | Cinética do vento |  |  | 2022-07-01 | 2º LER |  | 344
PCH.PH.MS.033893-1.01 | Areado | PCH | SE 138 kV Chapadão - ITATIM | Atiaia Energia S.A. | MS | SE/CO |  |  | UG - 1 | 9 | Água | Indaiá Grande | Chapadão do Sul | 2020-02-01 | 10º LER | 2019 | 1451
PCH.PH.MS.033893-1.01 | Areado | PCH | SE 138 kV Chapadão - ITATIM | Atiaia Energia S.A. | MS | SE/CO |  |  | UG - 2 | 9 | Água | Indaiá Grande | Chapadão do Sul | 2020-03-01 | 10º LER | 2019 | 1451
PCH.PH.RN.035096-6.01 | Armando Ribeiro | PCH |  | CENTRAL GERADORA HIDRELÉTRICA ARMANDO RIBEIRO S.A. | RN | NE |  |  | UG - 1 | 2.35 | Água | Piranhas/Açu | Itajá | 2021-11-01 | 10º LER | 2019 | 1452
PCH.PH.RN.035096-6.01 | Armando Ribeiro | PCH |  | CENTRAL GERADORA HIDRELÉTRICA ARMANDO RIBEIRO S.A. | RN | NE |  |  | UG - 2 | 2.35 | Água | Piranhas/Açu | Itajá | 2021-11-01 | 10º LER | 2019 | 1452
EOL.CV.RN.033002-7.01 | Aventura II | UEE | SE 230 kV João Câmara II - CHESF | Central Eólica Aventura II S.A. | RN | NE |  |  | UG - 1 | 21 | Cinética do vento |  | Touros | 2023-01-01 | 26º LEN | 2023 | 1582
EOL.CV.RN.033026-4.01 | Aventura III | UEE | SE 230 kV João Câmara II - CHESF | Central Eólica Aventura III S.A. | RN | NE |  |  | UG - 1 | 25.2 | Cinética do vento |  | Touros | 2023-01-01 | 26º LEN | 2023 | 1583
EOL.CV.RN.037949-2.01 | Aventura IV | UEE | SE 230 kV João Câmara II - CHESF | Central Eólica Aventura IV S.A. | RN | NE |  |  | UG - 1 | 29.4 | Cinética do vento |  | Touros | 2023-01-01 | 26º LEN | 2023 | 1584
EOL.CV.RN.037950-6.01 | Aventura V | UEE | SE 230 kV João Câmara II - CHESF | Central Eólica Aventura V S.A. | RN | NE |  |  | UG - 1 | 29.4 | Cinética do vento |  | Touros | 2023-01-01 | 26º LEN | 2023 | 1585
PCH.PH.MS.032163-0.01 | Bandeirante | PCH | SE 138 kV Chapadão - ITATIM | Rio Água Clara Energia S.A. | MS | SE/CO |  |  | UG - 1 | 9.333 | Água | Sucuriú | Água Clara | 2019-11-01 | 21º LEN | 2019 | 1201
PCH.PH.MS.032163-0.01 | Bandeirante | PCH | SE 138 kV Chapadão - ITATIM | Rio Água Clara Energia S.A. | MS | SE/CO |  |  | UG - 2 | 9.333 | Água | Sucuriú | Água Clara | 2019-12-01 | 21º LEN | 2019 | 1201
PCH.PH.MS.032163-0.01 | Bandeirante | PCH | SE 138 kV Chapadão - ITATIM | Rio Água Clara Energia S.A. | MS | SE/CO |  |  | UG - 3 | 9.333 | Água | Sucuriú | Água Clara | 2020-01-01 | 21º LEN | 2019 | 1201
PCH.PH.SC.035155-5.01 | Barra das Águas | PCH | CELESC | PCH Águas do Rio Irani Energética Ltda. | SC | S | 9689 | FAXGUE-SC069 | UG - 1 | 4.25 | Água |  | Faxinal dos Guedes e Xavantina | 2019-11-01 | ANEEL |  | 1678
PCH.PH.SC.035155-5.01 | Barra das Águas | PCH | CELESC | PCH Águas do Rio Irani Energética Ltda. | SC | S | 9689 | FAXGUE-SC069 | UG - 2 | 4.25 | Água |  | Faxinal dos Guedes e Xavantina | 2019-11-01 | ANEEL |  | 1678
PCH.PH.PR.029576-0.01 | Bela Vista | PCH |  | Bela Vista Geração de Energia S.A. | PR | S |  |  | UG - 1 | 14.5 | Água | Chopim | Verê | 2021-11-01 | 28º LEN | 2024 | 1689
PCH.PH.PR.029576-0.01 | Bela Vista | PCH |  | Bela Vista Geração de Energia S.A. | PR | S |  |  | UG - 2 | 14.5 | Água | Chopim | Verê | 2021-11-01 | 28º LEN | 2024 | 1689
PCH.PH.MT.037309-5.01 | Beleza | PCH | ENERGISA MT | Energética PCH Beleza LTDA | MT | SE/CO | 4911 | BEZPCH-MT138 | UG - 1 | 6.5 | Água |  | Juscimeira | 2021-05-01 | ANEEL |  | 1750
UTE.AI.SP.035109-1.01 | Biogas Bonfim | PCT | CPFL PAULISTA | Raizen Energia S/A | SP | SE/CO | 2137 | YSM+SDBIO138 | UG - 1 | 17.91 | Biogás |  | Guariba | 2020-10-01 | 23º LEN | 2021 | 1432
UTE.AI.SP.035109-1.01 | Biogas Bonfim | PCT | CPFL PAULISTA | Raizen Energia S/A | SP | SE/CO | 2137 | YSM+SDBIO138 | UG - 2 | 2.985 | Biogás |  | Guariba | 2020-10-01 | 23º LEN | 2021 | 1432
PCH.PH.PR.000273-9.01 | Boa Vista II | PCH | COPEL | PCH BV II GERAÇÃO DE ENERGIA LTDA | PR | S | 828 | PITANG-PR138 | UG - 3 | 8 | Água | Marrecas | Turvo | 2021-04-01 | 28º LEN | 2024 | 1690
PCH.PH.PR.000273-9.01 | Boa Vista II | PCH | COPEL | PCH BV II GERAÇÃO DE ENERGIA LTDA | PR | S | 828 | PITANG-PR138 | UG - 4 | 8 | Água | Marrecas | Turvo | 2021-04-01 | 28º LEN | 2024 | 1690
UFV.RS.PE.034169-0.01 | Brígida | UFV |  | Brígida Solar SPE Ltda. | PE | NE |  |  | UG - 1 | 31.5 | Fotovoltaica |  |  | 2021-01-01 | 25º LEN | 2021 | 1567
UFV.RS.PE.034234-3.01 | Brígida 2 | UFV |  | Brígida 2 Solar SPE Ltda. | PE | NE |  |  | UG - 1 | 31.5 | Fotovoltaica |  |  | 2021-01-01 | 25º LEN | 2021 | 1568
UFV.RS.SP.034107-0.01 | Brisas Suaves | UFV |  | UFV Brisas Suaves SPE Ltda. | MG | SE/CO |  |  | UG - 1 | 5 | Fotovoltaica |  | Verdelândia | 2020-05-01 | 9º LER |  | 1359
CGH.PH.MT.037358-3.01 | Buritizal | PCH | ENERGISA MT | Hidroelétrica Buritizal LTDA. | MT | SE/CO | 4788 | BURICGH-MT34 | UG - 1 | 2.5 | Água | Buritizal |  | 2020-01-01 | 27º LEN |  | 1634
CGH.PH.MT.037358-3.01 | Buritizal | PCH | ENERGISA MT | Hidroelétrica Buritizal LTDA. | MT | SE/CO | 4788 | BURICGH-MT34 | UG - 2 | 2.5 | Água | Buritizal |  | 2020-01-01 | 27º LEN |  | 1634
EOL.CV.BA.031432-3.01 | Caititu 2 | UEE | SE 230 kV Pindaí - ICG - CHESF | Caititu 2 Energia S.A. | BA | NE |  |  | UG - 1 | 10 | Cinética do vento |  | Pindaí | 2020-02-01 | 5º LER |  | 787
EOL.CV.BA.031459-5.01 | Caititu 3 | UEE | SE 230 kV Pindaí - ICG - CHESF | Caititu 3 Energia S.A. | BA | NE |  |  | UG - 1 | 10 | Cinética do vento |  | Pindaí | 2020-01-01 | 5º LER |  | 788
EOL.CV.PB.035181-4.01 | Canoas 2 | UEE | SE 500 kV Santa Luzia II - EKTT 2 | Canoas 2 Energia Renovável S.A. | PB | NE |  |  | UG - 1 | 34.65 | Cinética do vento |  | Santa Luzia | 2023-01-01 | 26º LEN | 2023 | 1586
PCH.PH.SC.000659-9.01 | Capivari | PCH | CELESC | Consórcio Cerbranorte-Urbano | SC | S | 2854 | BNSBAS-SC138 | UG - 4 | 0.65 | Água | Capivari | São Martinho | 2022-06-01 | 23º LEN | 2021 | 57
PCH.PH.MT.032151-6.01 | Caramujo | PCH |  | CARAMUJO ENERGETICA LTDA - ME | MT | SE/CO |  |  | UG - 1 | 3.52 | Água | Caramujo | Barra do Bugres | 2020-10-01 | ANEEL |  | 1680
EOL.CV.BA.031447-1.01 | Carcará | UEE | SE 230 kV Pindaí - ICG - CHESF | Carcará Energia S.A. | BA | NE |  |  | UG - 1 | 10 | Cinética do vento |  | Pindaí | 2020-02-01 | 5º LER |  | 789
UTE.AI.SP.028063-1.01 | Casa de força | PCT | ELEKTRO | Alcoeste Bioenergia Fernandópolis S.A. | SP | SE/CO | 3888 | FERNA1-SP138 | UG - 3 | 10 | Bagaço de cana |  | Fernandópolis | 2023-05-01 | 28º LEN | 2024 | 1697
PCH.PH.CE.035074-5.01 | Castanhão | PCH | COELCE | CENTRAL GERADORA HIDRELÉTRICA CASTANHÃO S.A. | CE | NE |  |  | UG - 1 | 4.5 | Água | JAGUARIBE | Alto Santo | 2022-01-01 | 10º LER | 2019 | 1454
PCH.PH.CE.035074-5.01 | Castanhão | PCH | COELCE | CENTRAL GERADORA HIDRELÉTRICA CASTANHÃO S.A. | CE | NE |  |  | UG - 2 | 4.5 | Água | JAGUARIBE | Alto Santo | 2022-01-01 | 10º LER | 2019 | 1454
PCH.PH.SC.000742-0.01 | Celso Ramos | PCH | CELESC | Celesc Geração S.A. | SC | S | 9689 | FAXGUE-SC069 | UG - 1 | 7.2 | Água | Chapecozinho |  | 2021-02-01 | 29º LEN | 2023 | 1797
UTE.AI.MG.038176-4.01 | Energética Tupaciguara | PCT | CEMIG | Central Energética Tupaciguara Ltda. | MG | SE/CO | 392 | UBERL1PCH138 | UG - 1 | 30 | Bagaço de cana |  | Tupaciguara | 2023-01-01 | 26º LEN | 2023 | 1578
UTE.AI.MG.038336-8.01 | Cerradao 2 | PCT | CEMIG | Usina Cerradão LTDA | MG | SE/CO | 322 | FRUTA-BIO138 | UG - 1 | 40 | Bagaço de cana |  |  | 2020-11-01 | 27º LEN |  | 1639
EOL.CV.PB.034639-0.01 | Chafariz 1 | UEE | SE 500 kV Santa Luzia II - EKTT 2 | Chafariz 1 Energia Renovável S.A. | PB | NE |  |  | UG - 1 | 34.65 | Cinética do vento |  | Santa Luzia | 2023-01-01 | 26º LEN | 2023 | 1588
EOL.CV.PB.035184-9.01 | Chafariz 6 | UEE | SE 500 kV Santa Luzia II - EKTT 2 | Chafariz 6 Energia Renovável S.A. | PB | NE |  |  | UG - 1 | 31.185 | Cinética do vento |  | Santa Luzia | 2023-01-01 | 26º LEN | 2023 | 1591
CGH.PH.MG.038150-0.01 | Chalé | PCH |  | Central Geradora Hidroelétrica Chalé LTDA. | MG | SE/CO |  |  | UG - 1 | 1.05 | Água | Jose Pedro |  | 2021-09-01 | 27º LEN |  | 1635
CGH.PH.MG.038150-0.01 | Chalé | PCH |  | Central Geradora Hidroelétrica Chalé LTDA. | MG | SE/CO |  |  | UG - 2 | 1.05 | Água | Jose Pedro |  | 2022-01-01 | 27º LEN |  | 1635
PCH.PH.PR.035147-4.01 | Clairto Zonta | PCH | COPEL | Argentum Energia LTDA | PR | S |  |  | UG - 1 | 6 | Água | Rio Branco do Ivaí | Bravo | 2021-09-01 | 23º LEN | 2021 | 1427
PCH.PH.PR.035147-4.01 | Clairto Zonta | PCH | COPEL | Argentum Energia LTDA | PR | S |  |  | UG - 2 | 6 | Água | Rio Branco do Ivaí | Bravo | 2021-09-01 | 23º LEN | 2021 | 1427
PCH.PH.PR.035147-4.01 | Clairto Zonta | PCH | COPEL | Argentum Energia LTDA | PR | S |  |  | UG - 3 | 3 | Água | Rio Branco do Ivaí | Bravo | 2021-09-01 | 23º LEN | 2021 | 1427
PCH.PH.PR.029068-8.01 | Confluência | PCH |  | Confluência Energia S.A. | PR | S |  |  | UG - 1 | 9 | Água | Marrecas | Prudentópolis | 2022-01-01 | 21º LEN | 2019 | 1204
PCH.PH.PR.029068-8.01 | Confluência | PCH |  | Confluência Energia S.A. | PR | S |  |  | UG - 2 | 9 | Água | Marrecas | Prudentópolis | 2022-01-01 | 21º LEN | 2019 | 1204
PCH.PH.PR.029068-8.01 | Confluência | PCH |  | Confluência Energia S.A. | PR | S |  |  | UG - 3 | 9 | Água | Marrecas | Prudentópolis | 2022-01-01 | 21º LEN | 2019 | 1204
UFV.RS.PB.032544-9.01 | Coremas III | UFV | SE 230 kV Coremas - CHESF | Coremas III Geração de Energia SPE S.A. | PB | NE |  |  | UG - 1 | 27 | Fotovoltaica |  | Coremas | 2020-06-01 | 9º LER |  | 1360
EOL.CV.BA.031458-7.01 | Corrupião 3 | UEE | SE 230 kV Pindaí - ICG - CHESF | Corrupião 3 Energia S.A. | BA | NE |  |  | UG - 1 | 10 | Cinética do vento |  | Pindaí | 2020-02-01 | 5º LER |  | 796
EOL.CV.MA.040572-8.01 | Delta 7 I | UEE | SE 500 kV Miranda II - ELETRONORTE | Delta 7 I Energia S.A. | MA | N |  |  | UG - 1 | 27 | Cinética do vento |  | Paulino Neves | 2020-01-01 | ANEEL | 2023 | 1755
EOL.CV.MA.040573-6.01 | Delta 7 II | UEE | SE 500 kV Miranda II - ELETRONORTE | Delta 7 II Energia S.A. | MA | N |  |  | UG - 1 | 35.1 | Cinética do vento |  | Paulino Neves | 2020-01-01 | ANEEL | 2023 | 1756
EOL.CV.MA.040574-4.01 | Delta 8 I | UEE | SE 500 kV Miranda II - ELETRONORTE | Delta 8 I Energia S.A. | MA | N |  |  | UG - 1 | 35.1 | Cinética do vento |  | Paulino Neves | 2020-01-01 | ANEEL | 2023 | 1757
CGH.PH.PR.035731-6.01 | Enxadrista | PCH | Alimentador Guará em 34,5 kV - CFLO | ENERGÉTICA RIO DAS PEDRAS SPE Ltda | MA | S |  |  | UG - 1 | 1 | Água | DAS PEDRAS | Guarapuava | 2021-06-01 | 10º LER | 2019 | 1457
PCH.PH.MT.033415-4.01 | Estivadinho 3 | PCH | ENERGISA MT | PAN Partners Administração Patrimonial Ltda. | MT | SE/CO | 4807 | JAURU--MT138 | UG - 1 | 3.3 | Água | JAURU | Reserva do Cabaçal | 2021-03-01 | 10º LER | 2019 | 1458
PCH.PH.MT.033415-4.01 | Estivadinho 3 | PCH | ENERGISA MT | PAN Partners Administração Patrimonial Ltda. | MT | SE/CO | 4807 | JAURU--MT138 | UG - 2 | 3.3 | Água | JAURU | Reserva do Cabaçal | 2021-03-01 | 10º LER | 2019 | 1458
PCH.PH.MT.033415-4.01 | Estivadinho 3 | PCH | ENERGISA MT | PAN Partners Administração Patrimonial Ltda. | MT | SE/CO | 4807 | JAURU--MT138 | UG - 3 | 3.3 | Água | JAURU | Reserva do Cabaçal | 2021-03-01 | 10º LER | 2019 | 1458
UFV.RS.PI.034785-0.01 | Etesa 17 São Joao do Piaui I | UFV | SE 500 kV São João do Piauí - CHESF | Celeo São João do Piauí FV I S.A. | PI | NE |  |  | UG - 1 | 1.332 | Fotovoltaica |  |  | 2020-05-01 | 27º LEN |  | 1653
UFV.RS.PI.034785-0.01 | Etesa 17 São Joao do Piaui I | UFV | SE 500 kV São João do Piauí - CHESF | Celeo São João do Piauí FV I S.A. | PI | NE |  |  | UG - 2 | 28.644 | Fotovoltaica |  |  | 2020-05-01 | 27º LEN |  | 1653
UFV.RS.PI.034786-8.01 | Etesa 18 São Joao do Piaui II | UFV | SE 500 kV São João do Piauí - CHESF | Celeo São João do Piauí FV II S.A. | PI | NE |  |  | UG - 1 | 1.332 | Fotovoltaica |  |  | 2020-05-01 | 27º LEN |  | 1654
UFV.RS.PI.034786-8.01 | Etesa 18 São Joao do Piaui II | UFV | SE 500 kV São João do Piauí - CHESF | Celeo São João do Piauí FV II S.A. | PI | NE |  |  | UG - 2 | 28.644 | Fotovoltaica |  |  | 2020-05-01 | 27º LEN |  | 1654
UFV.RS.PI.034787-6.01 | Etesa 19 São Joao do Piaui III | UFV | SE 500 kV São João do Piauí - CHESF | Celeo São João do Piauí FV III S.A. | PI | NE |  |  | UG - 1 | 1.332 | Fotovoltaica |  |  | 2020-05-01 | 27º LEN |  | 1655
UFV.RS.PI.034787-6.01 | Etesa 19 São Joao do Piaui III | UFV | SE 500 kV São João do Piauí - CHESF | Celeo São João do Piauí FV III S.A. | PI | NE |  |  | UG - 2 | 28.644 | Fotovoltaica |  |  | 2020-05-01 | 27º LEN |  | 1655
UFV.RS.PI.034788-4.01 | Etesa 20 São Joao do Piaui IV | UFV | SE 500 kV São João do Piauí - CHESF | Celeo São João do Piauí FV IV S.A. | PI | NE |  |  | UG - 1 | 1.332 | Fotovoltaica |  |  | 2020-05-01 | 27º LEN |  | 1656
UFV.RS.PI.034788-4.01 | Etesa 20 São Joao do Piaui IV | UFV | SE 500 kV São João do Piauí - CHESF | Celeo São João do Piauí FV IV S.A. | PI | NE |  |  | UG - 2 | 28.644 | Fotovoltaica |  |  | 2020-05-01 | 27º LEN |  | 1656
UFV.RS.PI.034789-2.01 | Etesa 21 São Joao do Piaui V | UFV | SE 500 kV São João do Piauí - CHESF | Celeo São João do Piauí FV V S.A. | PI | NE |  |  | UG - 1 | 1.332 | Fotovoltaica |  |  | 2020-05-01 | 27º LEN |  | 1657
UFV.RS.PI.034789-2.01 | Etesa 21 São Joao do Piaui V | UFV | SE 500 kV São João do Piauí - CHESF | Celeo São João do Piauí FV V S.A. | PI | NE |  |  | UG - 2 | 28.644 | Fotovoltaica |  |  | 2020-05-01 | 27º LEN |  | 1657
UFV.RS.PI.034790-6.01 | Etesa 22 São Joao do Piaui VI | UFV | SE 500 kV São João do Piauí - CHESF | Celeo São João do Piauí FV VI S.A. | PI | NE |  |  | UG - 1 | 1.332 | Fotovoltaica |  |  | 2020-05-01 | 27º LEN |  | 1658
UFV.RS.PI.034790-6.01 | Etesa 22 São Joao do Piaui VI | UFV | SE 500 kV São João do Piauí - CHESF | Celeo São João do Piauí FV VI S.A. | PI | NE |  |  | UG - 2 | 28.644 | Fotovoltaica |  |  | 2020-05-01 | 27º LEN |  | 1658
UFV.RS.PE.034305-6.01 | Fazenda Esmeralda | UFV | CELPE | Esmeralda Energias Renováveis S.A. | PE | NE | 5123 | TACAIM-PE069 | UG - 6 | 1 | Fotovoltaica |  | Agrestina | 2019-11-01 | 9º LER |  | 1361
UFV.RS.MG.032323-3.02 | FCR III Itapuranga | UFV |  | FCR VII Usina de Energia Fotovoltaica Ltda. | MG | SE/CO |  |  | UG - 1 | 0.125 | Fotovoltaica |  |  | 2019-12-01 | 6º LER | 2017 | 1102
EOL.CV.BA.031407-2.01 | Folha de Serra | UEE | SE 230 kV Pindaí II - CHESF | Centrais Eólicas Bela Vista XVI Ltda. | BA | NE |  |  | UG - 1 | 21 | Cinética do vento |  | Licínio de Almeida | 2020-02-01 | 5º LER |  | 799
PCH.PH.RS.034057-0.01 | Forquilha IV | PCH | RGE | Central Geradora Hidrelétrica Forquilha Ltda. | RS | S | 1310 | EREXI2-RS138 | UG - 1 | 13 | Água | Forquilha ou Ivanhandava | Maximiliano de Almeida | 2021-01-01 | 26º LEN | 2023 | 1573
PCH.PH.MT.034560-1.01 | Foz do Cedro | PCH |  | Rio do Cedro Energia Ltda | MT | SE/CO |  |  | UG - 1 | 24 | Água | Verde |  | 2023-01-01 | 29º LEN | 2023 | 1799
PCH.PH.PR.028998-1.01 | Foz Do Estrela | PCH | COPEL | São Luiz Energética S.A. | PR | S | 10161 | FOZESTPCH138 | UG - 1 | 14.75 | Água | Rio Iratim | Coronel Domingos Soares | 2022-02-01 | 26º LEN | 2023 | 1574
PCH.PH.PR.028998-1.01 | Foz Do Estrela | PCH | COPEL | São Luiz Energética S.A. | PR | S | 10161 | FOZESTPCH138 | UG - 2 | 14.75 | Água | Rio Iratim | Coronel Domingos Soares | 2022-03-01 | 26º LEN | 2023 | 1574
UFV.RS.MG.033236-4.01 | Francisco SA 1 | UFV | CEMIG | SOLATIO BRASIL GESTAO DE PROJETOS SOLARES LTDA | MG | SE/CO |  |  | UG - 1 | 30 | Fotovoltaica |  |  | 2022-01-01 | 27º LEN |  | 1659
UFV.RS.MG.033237-2.01 | Francisco SA 2 | UFV | CEMIG | SOLATIO BRASIL GESTAO DE PROJETOS SOLARES LTDA | MG | SE/CO |  |  | UG - 1 | 30 | Fotovoltaica |  |  | 2022-01-01 | 27º LEN |  | 1660
UFV.RS.MG.033238-0.01 | Francisco SA 3 | UFV | CEMIG | SOLATIO BRASIL GESTAO DE PROJETOS SOLARES LTDA | MG | SE/CO |  |  | UG - 1 | 30 | Fotovoltaica |  |  | 2022-01-01 | 27º LEN |  | 1661
EOL.CV.CE.030280-5.01 | Garças | UEE | SE 69 kV Acaraú II - CHESF | Sequoia Capital Ltda. | CE | NE |  |  | UG - 1 | 15 | Cinética do vento |  |  | 2021-02-01 | 2º LER |  | 352
EOL.CV.CE.030280-5.01 | Garças | UEE | SE 69 kV Acaraú II - CHESF | Sequoia Capital Ltda. | CE | NE |  |  | UG - 2 | 15 | Cinética do vento |  |  | 2021-02-01 | 2º LER |  | 352
UTE.AI.PR.030724-6.01 | Geo Elétrica Tamboara | PCT | COPEL | Geo Elétrica Tamboara Bioenergia SPE Ltda | PR | S | 870 | PARANA-PR138 | UG - 4 | 3.023 |  |  | Tamboara | 2019-11-01 | ANEEL |  | 1220
UTE.AI.SP.033380-8.01 | Guarani Cruz Alta 2 | PCT | Sec. LT 138 kV Barretos / São José do Rio Preto - CPFL | Tereos Açúcar e Energia Brasil S.A. | SP | SE/CO |  |  | UG - 1 | 25 | Bagaço de cana |  | Olímpia | 2019-12-01 | 20º LEN | 2019 | 1139 | data do DMSE 01/03/21
PCH.PH.SC.035753-7.01 | Itapocuzinho IIA | PCH | CELESC | RIBEIRAO MANSO ENERGETICA LTDA | SC | S | 2754 | GUARMI-SC138 | UG - 1 | 11.7 | Água | Itapocuzinho | Jaraguá do Sul | 2020-08-01 | ANEEL |  | 1511
EOL.CV.BA.031405-6.01 | Jabuticaba | UEE | SE 230 kV Pindaí II - CHESF | Centrais Eólicas Bela Vista XVII Ltda. | BA | NE |  |  | UG - 1 | 9 | Cinética do vento |  | Caetité | 2020-02-01 | 5º LER |  | 802
EOL.CV.BA.031408-0.01 | Jacarandá do Cerrado | UEE | SE 230 kV Pindaí II - CHESF | Centrais Eólicas Bela Vista XVIII Ltda. | BA | NE |  |  | UG - 1 | 21 | Cinética do vento |  | Licínio de Almeida | 2020-02-01 | 5º LER |  | 803
UFV.RS.MG.034392-7.01 | Jaíba 3 | UFV | CEMIG | Jaíba 3 Energias Renováveis S.A. | MG | SE/CO | 1488 | MANGA3-MG138 | UG - 1 | 33 | Fotovoltaica |  |  | 2022-01-01 | 27º LEN |  | 1662
UFV.RS.MG.034394-3.01 | Jaíba 4 | UFV | CEMIG | Jaíba 4 Energias Renováveis S.A. | MG | SE/CO | 1488 | MANGA3-MG138 | UG - 1 | 33 | Fotovoltaica |  |  | 2022-01-01 | 27º LEN |  | 1663
UFV.RS.MG.035805-3.01 | Jaíba 9 | UFV | CEMIG | Jaíba 9 Energias Renováveis S/A | MG | SE/CO | 1488 | MANGA3-MG138 | UG - 1 | 22.5 | Fotovoltaica |  |  | 2022-01-01 | 27º LEN |  | 1664
UFV.RS.MG.043162-1.01 | Jaíba SE1 | UFV |  | CEI SOLAR EMPREENDIMENTOS ENERGÉTICOS S/A | MG | SE/CO |  |  | UG - 1 | 40 | Fotovoltaica |  |  | 2023-01-01 | 29º LEN | 2023 | 1803
EOL.CV.CE.030929-0.01 | Jandaia | UEE | SE 230 kV Russas II - CHESF | Energia dos Ventos VII S.A. | CE | NE |  |  | UG - 1 | 27 | Cinética do vento |  |  | 2020-12-01 | 13º LEN |  | 674
EOL.CV.CE.030907-9.01 | Jandaia I | UEE | SE 230 kV Russas II - CHESF | Energia dos Ventos IX S.A. | CE | NE |  |  | UG - 1 | 24 | Cinética do vento |  |  | 2020-12-01 | 13º LEN |  | 675
PCH.PH.MT.034966-6.01 | Juí 117 | PCH |  | PCH JUÍNA SPE S/A | MT | SE/CO |  |  | UG - 1 | 8.333 | Água | JUINA | Campos de Júlio | 2020-03-01 | 10º LER | 2019 | 1462
PCH.PH.MT.034966-6.01 | Juí 117 | PCH |  | PCH JUÍNA SPE S/A | MT | SE/CO |  |  | UG - 2 | 8.333 | Água | JUINA | Campos de Júlio | 2020-03-01 | 10º LER | 2019 | 1462
PCH.PH.MT.034966-6.01 | Juí 117 | PCH |  | PCH JUÍNA SPE S/A | MT | SE/CO |  |  | UG - 3 | 8.333 | Água | JUINA | Campos de Júlio | 2020-03-01 | 10º LER | 2019 | 1462
PCH.PH.SC.037820-8.01 | Lacerdópolis | PCH | Sec. LT 138 kV Herval d'Oeste - Perdigão Capinzal | Lacerdópolis Energética S.A. | SC | S |  |  | UG - 1 | 3.2 | Água | Rio do Peixe | Lacerdópolis | 2023-06-01 | 28º LEN | 2024 | 1692
PCH.PH.SC.037820-8.01 | Lacerdópolis | PCH | Sec. LT 138 kV Herval d'Oeste - Perdigão Capinzal | Lacerdópolis Energética S.A. | SC | S |  |  | UG - 2 | 3.2 | Água | Rio do Peixe | Lacerdópolis | 2023-07-01 | 28º LEN | 2024 | 1692
PCH.PH.SC.037820-8.01 | Lacerdópolis | PCH | Sec. LT 138 kV Herval d'Oeste - Perdigão Capinzal | Lacerdópolis Energética S.A. | SC | S |  |  | UG - 3 | 3.2 | Água | Rio do Peixe | Lacerdópolis | 2023-07-01 | 28º LEN | 2024 | 1692
EOL.CV.PB.038029-6.01 | Lagoa 3 | UEE | SE 500 kV Santa Luzia II - EKTT 2 | Lagoa 3 Energia Renovavel S A. | PB | NE |  |  | UG - 1 | 34.65 | Cinética do vento |  | São José do Sabugi | 2023-01-01 | 26º LEN | 2023 | 1597
EOL.CV.CE.030291-0.01 | Lagoa Seca | UEE | SE 69 kV Acaraú II - CHESF | Sequoia Capital Ltda. | CE | NE |  |  | UG - 1 | 9 | Cinética do vento |  |  | 2021-02-01 | 2º LER |  | 353
EOL.CV.CE.030291-0.01 | Lagoa Seca | UEE | SE 69 kV Acaraú II - CHESF | Sequoia Capital Ltda. | CE | NE |  |  | UG - 2 | 10.5 | Cinética do vento |  |  | 2021-02-01 | 2º LER |  | 353
PCH.PH.SC.035120-2.01 | Lambari | PCH | CELESC | MAUÊ S/A GERADORA E FORNECEDORA DE INSUMOS | SC | S | 2832 | PINHAL-SC138 | UG - 1 | 4.5 | Água | PESQUEIRO | Sul Brasil | 2020-09-01 | 10º LER | 2019 | 1463
UFV.RS.CE.037865-8.01 | Lavras 1 | UFV | SE 230 kV Cauípe - CHESF | Lavras 1 Solar Energias Renováveis S/A | CE | NE |  |  | UG - 1 | 27 | Fotovoltaica |  |  | 2022-01-01 | 27º LEN |  | 1665
UFV.RS.CE.037866-6.01 | Lavras 2 | UFV | SE 230 kV Cauípe - CHESF | Lavras 2 Solar Energias Renováveis S/A | CE | NE |  |  | UG - 1 | 27 | Fotovoltaica |  |  | 2022-01-01 | 27º LEN |  | 1666
UFV.RS.CE.037867-4.01 | Lavras 3 | UFV | SE 230 kV Cauípe - CHESF | Lavras 3 Solar Energias Renováveis S/A | CE | NE |  |  | UG - 1 | 27 | Fotovoltaica |  |  | 2022-01-01 | 27º LEN |  | 1667
UFV.RS.CE.037868-2.01 | Lavras 4 | UFV | SE 230 kV Cauípe - CHESF | Lavras 4 Solar Energias Renováveis S/A | CE | NE |  |  | UG - 1 | 27 | Fotovoltaica |  |  | 2022-01-01 | 27º LEN |  | 1668
UFV.RS.CE.037869-0.01 | Lavras 5 | UFV | SE 230 kV Cauípe - CHESF | Lavras 5 Solar Energias Renováveis S/A | CE | NE |  |  | UG - 1 | 27 | Fotovoltaica |  |  | 2022-01-01 | 27º LEN |  | 1669
PCH.PH.MT.033916-4.01 | Mantovillis | PCH | ENERGISA MT | PAN Partners Administração Patrimonial Ltda. | MT | SE/CO | 4626 | ROND3-PCH034 | UG - 1 | 2.6 | Água | MUTUM | Santo Antônio do Leverger | 2021-02-01 | 10º LER | 2019 | 1464
PCH.PH.MT.033916-4.01 | Mantovillis | PCH | ENERGISA MT | PAN Partners Administração Patrimonial Ltda. | MT | SE/CO | 4626 | ROND3-PCH034 | UG - 2 | 2.6 | Água | MUTUM | Santo Antônio do Leverger | 2021-02-01 | 10º LER | 2019 | 1464
PCH.PH.TO.034495-8.01 | Manuel Alves | PCH |  | CENTRAL GERADORA HIDRELÉTRICA MANUEL ALVES LTDA. | TO | N |  |  | UG - 1 | 4 | Água | MANUEL ALVES | Dianópolis | 2021-02-01 | 10º LER | 2019 | 1465
PCH.PH.TO.034495-8.01 | Manuel Alves | PCH |  | CENTRAL GERADORA HIDRELÉTRICA MANUEL ALVES LTDA. | TO | N |  |  | UG - 2 | 4 | Água | MANUEL ALVES | Dianópolis | 2021-02-01 | 10º LER | 2019 | 1465
UFV.RS.CE.044573-8.01 | Milagres I | UFV |  | ENERLIFE ENERGIAS RENOVÁVEIS LTDA | CE | NE |  |  | UG - 1 | 32.74 | Fotovoltaica |  |  | 2023-01-01 | 29º LEN | 2023 | 1804
UFV.RS.CE.044574-6.01 | Milagres II | UFV |  | ENERLIFE ENERGIAS RENOVÁVEIS LTDA | CE | NE |  |  | UG - 1 | 32.74 | Fotovoltaica |  |  | 2023-01-01 | 29º LEN | 2023 | 1805
UFV.RS.CE.044575-4.01 | Milagres III | UFV |  | ENERLIFE ENERGIAS RENOVÁVEIS LTDA | CE | NE |  |  | UG - 1 | 32.74 | Fotovoltaica |  |  | 2023-01-01 | 29º LEN | 2023 | 1806
UFV.RS.CE.044579-7.01 | Milagres IV | UFV |  | ENERLIFE ENERGIAS RENOVÁVEIS LTDA | CE | NE |  |  | UG - 1 | 32.74 | Fotovoltaica |  |  | 2023-01-01 | 29º LEN | 2023 | 1807
UFV.RS.CE.044576-2.01 | Milagres V | UFV |  | ENERLIFE ENERGIAS RENOVÁVEIS LTDA | CE | NE |  |  | UG - 1 | 32.74 | Fotovoltaica |  |  | 2023-01-01 | 29º LEN | 2023 | 1808
PCH.PH.RS.030950-8.01 | Morro Grande | PCH | RGE | Hidrelétrica Morro Grande Ltda | RS | S | 1328 | VACARI-RS138 | UG - 1 | 4.9 | Água | ITUIM | Muitos Capões | 2021-03-01 | 18º LEN |  | 914
PCH.PH.RS.030950-8.01 | Morro Grande | PCH | RGE | Hidrelétrica Morro Grande Ltda | RS | S | 1328 | VACARI-RS138 | UG - 2 | 4.9 | Água | ITUIM | Muitos Capões | 2021-03-01 | 18º LEN |  | 914
EOL.CV.BA.032362-4.01 | Mulungu | UEE | SE 500 kV Igaporã III - CHESF | Renova Energia SA | BA | NE |  |  | UG - 1 | 13.5 | Cinética do vento |  |  | 2020-03-01 | 6º LER | 2017 | 1109
EOL.CV.CE.030930-3.01 | Nossa Senhora de Fátima | UEE | SE 230 kV Russas II - CHESF | Energia dos Ventos VI S.A | CE | NE |  |  | UG - 1 | 30 | Cinética do vento |  |  | 2020-12-01 | 13º LEN |  | 681
PCH.PH.MT.034705-1.01 | Nova Guaporé | PCH | ENERGISA MT | Nova Guaporé Energética S.A. | MT | SE/CO | 4807 | JAURU--MT138 | UG - 1 | 7 | Água | Guaporé | Pontes e Lacerda | 2022-08-01 | 23º LEN | 2021 | 1428
PCH.PH.MT.034705-1.01 | Nova Guaporé | PCH | ENERGISA MT | Nova Guaporé Energética S.A. | MT | SE/CO | 4807 | JAURU--MT138 | UG - 2 | 7 | Água | Guaporé | Pontes e Lacerda | 2022-08-01 | 23º LEN | 2021 | 1428
EOL.CV.PI.044555-0.01 | Oitis 1 | UEE |  | Força Eólica do Brasil S.A. | PI | NE |  |  | UG - 1 | 37.1 | Cinética do vento |  |  | 2023-01-01 | 29º LEN | 2023 | 1800
EOL.CV.PI.044367-0.01 | Oitis 8 | UEE |  | Força Eólica do Brasil S.A. | PI | NE |  |  | UG - 1 | 37.1 | Cinética do vento |  |  | 2023-01-01 | 29º LEN | 2023 | 1801
EOL.CV.PE-031807-8.01 | Ouro Branco 1 | UEE |  | Eólica Ouro Branco 1 S.A. | PE | NE |  |  | UG - 1 | 33.6 | Cinética do vento |  | Poção | 2023-07-01 | 26º LEN | 2023 | 1629
EOL.CV.PE-031808-6.01 | Ouro Branco 2 | UEE |  | Eólica Ouro Branco 2 S.A. | PE | NE |  |  | UG - 1 | 33.6 | Cinética do vento |  | Poção | 2023-08-01 | 26º LEN | 2023 | 1630
EOL.CV.BA.031511-7.01 | Papagaio | UEE | SE 230 kV Pindaí - ICG - CHESF | Papagaio Energia S.A. | BA | NE |  |  | UG - 1 | 10 | Cinética do vento |  | Pindaí | 2019-11-01 | 17º LEN |  | 872
CGH.PH.SC.035743-0.01 | Paraíso | PCH | CELESC | Hidrelétrica Paraíso SPE Ltda | SC | S | 2861 | SMIGU2-SC138 | UG - 1 | 1 | Água | Rio das Flores | Paraíso | 2020-06-01 | 10º LER | 2019 | 1468
EOL.CV.BA.032363-2.01 | Pau Santo | UEE | SE 230 kV Pindaí II - CHESF | Renova Energia SA | BA | NE |  |  | UG - 1 | 18.9 | Cinética do vento |  |  | 2020-02-01 | 6º LER | 2017 | 1113
PCH.PH.MT.037328-1.01 | Perdidos | PCH | ENERGISA MT | EECO Jacutinga - Empreendimentos Energéticos do Centro Oeste S.A. | MT | SE/CO | 4904 | NMUTUM-MT069 | UG - 1 | 14 | Água | Claro | São José do Rio Claro | 2021-12-01 | 26º LEN | 2023 | 1575
PCH.PH.MT.037328-1.01 | Perdidos | PCH | ENERGISA MT | EECO Jacutinga - Empreendimentos Energéticos do Centro Oeste S.A. | MT | SE/CO | 4904 | NMUTUM-MT069 | UG - 2 | 14 | Água | Claro | São José do Rio Claro | 2022-01-01 | 26º LEN | 2023 | 1575
PCH.PH.TO.032551-1.01 | Piarucum | PCH |  | Piarucum Energia Ltda. | TO | N |  |  | UG - 1 | 4 | Água |  | Dianápolis/Novo Jardim/Ponte Alta do Bom Jesus | 2021-04-01 | ANEEL |  | 1747
PCH.PH.TO.032551-1.01 | Piarucum | PCH |  | Piarucum Energia Ltda. | TO | N |  |  | UG - 2 | 4 | Água |  | Dianápolis/Novo Jardim/Ponte Alta do Bom Jesus | 2021-04-01 | ANEEL |  | 1747
UTE.AI.SP.037515-2.01 | Planalto Bioenergia | PCT | ELEKTRO | PLANALTO BIOENERGIA SPE Ltda | SP | SE/CO | 7633 | PLANA-UTE138 | UG - 1 | 50 | Bagaço de cana |  | Planalto | 2023-03-01 | 26º LEN | 2023 | 1580
PCH.PH.RJ.030600-2.01 | Poço Fundo | PCH | ENEL RJ | Poço Fundo Energia S/A | RJ | SE/CO | 1754 | TERESO-RJ138 | UG - 1 | 7 | Água | Rio Preto | São José do Vale do Rio Preto | 2020-02-01 | 10º LER | 2019 | 1470
PCH.PH.RJ.030600-2.01 | Poço Fundo | PCH | ENEL RJ | Poço Fundo Energia S/A | RJ | SE/CO | 1754 | TERESO-RJ138 | UG - 2 | 7 | Água | Rio Preto | São José do Vale do Rio Preto | 2020-03-01 | 10º LER | 2019 | 1470
PCH.PH.MG.002092-3.01 | Poço Fundo Ampliação | PCH | CEMIG | Cemig Geração e Transmissão S.A. | MG | SE/CO | 9089 | ALFEN1PCH138 | UG - 1 | 15 | Água | Santana | Poço Fundo e Campestre | 2022-07-01 | 29º LEN | 2023 | 1798
PCH.PH.MG.002092-3.01 | Poço Fundo Ampliação | PCH | CEMIG | Cemig Geração e Transmissão S.A. | MG | SE/CO | 9089 | ALFEN1PCH138 | UG - 2 | 15 | Água | Santana | Poço Fundo e Campestre | 2022-08-01 | 29º LEN | 2023 | 1798
PCH.PH.SP.031107-3.01 | Ponte Branca | PCH | CPFL SANTA CRUZ | PB PRODUÇÃO DE ENERGIA ELÉTRICA - EIRELI | SP | SE/CO | 3145 | PIRAJ-BIO013 | UG - 1 | 3.5 | Água | PARDO | Águas de Santa Bárbara | 2020-02-01 | 10º LER | 2019 | 1471
PCH.PH.SP.031107-3.01 | Ponte Branca | PCH | CPFL SANTA CRUZ | PB PRODUÇÃO DE ENERGIA ELÉTRICA - EIRELI | SP | SE/CO | 3145 | PIRAJ-BIO013 | UG - 2 | 3.5 | Água | PARDO | Águas de Santa Bárbara | 2020-03-01 | 10º LER | 2019 | 1471
PCH.PH.SP.031107-3.01 | Ponte Branca | PCH | CPFL SANTA CRUZ | PB PRODUÇÃO DE ENERGIA ELÉTRICA - EIRELI | SP | SE/CO | 3145 | PIRAJ-BIO013 | UG - 3 | 3.5 | Água | PARDO | Águas de Santa Bárbara | 2020-04-01 | 10º LER | 2019 | 1471
PCH.PH.SC.033228-3.01 | Ponte Serrada | PCH | CELESC | PONTE SERRADA GERAÇÃO DE ENERGIA S.A. | SC | S | 9689 | FAXGUE-SC069 | UG - 1 | 2.07 | Água | Chapecózinho | Passos Maia | 2020-08-01 | 10º LER | 2019 | 1472
PCH.PH.SC.033228-3.01 | Ponte Serrada | PCH | CELESC | PONTE SERRADA GERAÇÃO DE ENERGIA S.A. | SC | S | 9689 | FAXGUE-SC069 | UG - 2 | 2.07 | Água | Chapecózinho | Passos Maia | 2020-08-01 | 10º LER | 2019 | 1472
UTE.FL.SP.035103-2.01 | Predilecta | PCT | SE 13,8 kV Dobrada - CPFL | Predilecta Alimentos Ltda | SP | SE/CO |  |  | UG - 1 | 5 | Biogás |  | Matão | 2020-02-01 | 23º LEN | 2020 | 1834 | Usina mudou de tipo II-A para tipo III no PMO de setembro/2019
UTE.FL.SP.035103-2.01 | Predilecta | PCT | SE 13,8 kV Dobrada - CPFL | Predilecta Alimentos Ltda | SP | SE/CO |  |  | UG - 1 | -5 | Biogás |  | Matão | 2021-01-01 | 23º LEN | 2020 | 1834 | Usina será simulada na data do leilão jan/2021
EOL.CV.PE-031809-4.01 | Quatro Ventos | UEE |  | Eólica Quatro Ventos S.A. | PE | NE |  |  | UG - 1 | 21 | Cinética do vento |  | Macaparana | 2023-08-01 | 26º LEN | 2023 | 1628
PCH.PH.RS.031035-2.01 | Quebra Dentes | PCH | SE 69 kV Santa Maria 3 - CEEE-GT | Quevedos Energetica S/A | RS | S |  |  | UG - 1 | 22.08 | Água | Toropi | Quevedos e Julho de Castilho | 2020-09-01 | 27º LEN |  | 1636
PCH.PH.RS.031035-2.01 | Quebra Dentes | PCH | SE 69 kV Santa Maria 3 - CEEE-GT | Quevedos Energetica S/A | RS | S |  |  | UG - 2 | 0.28 | Água | Toropi | Quevedos e Julho de Castilho | 2020-09-01 | 27º LEN |  | 1636
EOL.CV.BA.032364-0.01 | Quina | UEE | SE 500 kV Igaporã III - CHESF | Renova Energia SA | BA | NE |  |  | UG - 1 | 10.8 | Cinética do vento |  |  | 2020-03-01 | 6º LER | 2017 | 1110
PCH.PH.SC.032305-5.01 | Rabo do Macaco | PCH | CELESC | Usina Rio Vermelho de Energia Ltda. | SC | S | 2853 | SBSBRA-SC138 | UG - 1 | 2.85 | Água |  | São Bento do Sul | 2021-08-01 | ANEEL |  | 1759
PCH.PH.SC.032305-5.01 | Rabo do Macaco | PCH | CELESC | Usina Rio Vermelho de Energia Ltda. | SC | S | 2853 | SBSBRA-SC138 | UG - 2 | 2.85 | Água |  | São Bento do Sul | 2021-08-01 | ANEEL |  | 1759
PCH.PH.MT.034865-1.01 | Recanto | PCH | ENERGISA MT | Recanto Energética SPE S.A. | MT | SE/CO | 4856 | RECANTPCH138 | UG - 1 | 4.555 | Água | Corrego Água Limpa | Tangará da Serra | 2020-10-01 | 23º LEN | 2021 | 1429
PCH.PH.MT.034865-1.01 | Recanto | PCH | ENERGISA MT | Recanto Energética SPE S.A. | MT | SE/CO | 4856 | RECANTPCH138 | UG - 2 | 4.555 | Água | Corrego Água Limpa | Tangará da Serra | 2020-10-01 | 23º LEN | 2021 | 1429
PCH.PH.RS.031956-2.01 | Rincão | PCH | RGE | RINCÃO ENERGIA S.A. | RS | S | 1311 | SANGE1-RS069 | UG - 1 | 5 | Água | Ijuizinho | Entre-Ijuís | 2020-05-01 | 10º LER | 2019 | 1474
PCH.PH.RS.031956-2.01 | Rincão | PCH | RGE | RINCÃO ENERGIA S.A. | RS | S | 1311 | SANGE1-RS069 | UG - 2 | 5 | Água | Ijuizinho | Entre-Ijuís | 2020-05-01 | 10º LER | 2019 | 1474
UTE.AI.GO.031905-8.01 | Rio Claro de Goiás | PCT | SE 138 kV Montes Claros | Eber Bio-energia e Agricultura Ltda | GO | SE/CO |  |  | UG - 1 | 30 | Bagaço de cana |  | Montes Claros de Goiás | 2021-05-01 | ANEEL |  | 1509
UTE.AI.GO.031905-8.01 | Rio Claro de Goiás | PCT | SE 138 kV Montes Claros | Eber Bio-energia e Agricultura Ltda | GO | SE/CO |  |  | UG - 2 | 8.25 | Bagaço de cana |  | Montes Claros de Goiás | 2021-05-01 | ANEEL |  | 1509
UTE.AI.SP.035093-1.01 | Rio Vermelho 3 | PCT | ELEKTRO | Glencane Bioenergia S.A. | SP | SE/CO | 7619 | RVERM3BIO138 | UG - 1 | 20 | Bagaço de cana |  | Junqueirópolis | 2020-06-01 | 28º LEN | 2024 | 1698
PCH.PH.SC.029120-0.02 | Roncador | PCH | CELESC | Hidrelétrica Roncador Ltda | SC | S | 2861 | SMIGU2-SC138 | UG - 1 | 6 | Água | CAPETINGA | Anchieta | 2020-01-01 | 10º LER | 2019 | 1475
UTE.FL.RO.029243-5.01 | Rondon II | PCT | ELETROBRAS RO | Eletrogóes S.A. | RO | SE/CO |  |  | UG - 1 | 12 | Biogás |  | Pimenta Bueno | 2019-12-01 | ANEEL |  | 174
UTE.FL.RO.029243-5.01 | Rondon II | PCT | ELETROBRAS RO | Eletrogóes S.A. | RO | SE/CO |  |  | UG - 2 | 12 | Biogás |  | Pimenta Bueno | 2019-12-01 | ANEEL |  | 174
PCH.PH.RS.031049-2.01 | Salto do Guassupi | PCH | SE 69 kV Santa Maria 3 - CEEE-GT | Salto do Guassupi Energetica S/A | RS | S |  |  | UG - 1 | 12 | Água | Guassupi |  | 2020-07-01 | 27º LEN |  | 1637
PCH.PH.RS.031049-2.01 | Salto do Guassupi | PCH | SE 69 kV Santa Maria 3 - CEEE-GT | Salto do Guassupi Energetica S/A | RS | S |  |  | UG - 2 | 0.199 | Água | Guassupi |  | 2020-07-01 | 27º LEN |  | 1637
CGH.PH.ES.038158-6.01 | Santa Luzia | PCH | EDP ES | Enervix - Energias do Espirito Santo Ltda. | ES | SE/CO | 2631 | FRUTEIPCH138 | UG - 1 | 0.756 | Água |  | Concórdia | 2020-03-01 | 25º LEN | 2021 | 1547
CGH.PH.ES.038158-6.01 | Santa Luzia | PCH | EDP ES | Enervix - Energias do Espirito Santo Ltda. | ES | SE/CO | 2631 | FRUTEIPCH138 | UG - 2 | 0.756 | Água |  | Concórdia | 2020-03-01 | 25º LEN | 2021 | 1547
EOL.CV.RN.035210-1.01 | Santa Rosa E Mundo Novo I | UEE | SE 138 kV Paraíso - CHESF | Central Eólica SRMN I S.A. | RN | NE |  |  | UG - 1 | 33.6 | Cinética do vento |  | São Tomé | 2023-01-01 | 26º LEN | 2023 | 1599
EOL.CV.RN.035211-0.01 | Santa Rosa E Mundo Novo II | UEE | SE 138 kV Paraíso - CHESF | Central Eólica SRMN II S.A. | RN | NE |  |  | UG - 1 | 29.4 | Cinética do vento |  | São Tomé | 2023-01-01 | 26º LEN | 2023 | 1600
EOL.CV.RN.035212-8.01 | Santa Rosa E Mundo Novo III | UEE | SE 138 kV Paraíso - CHESF | Central Eólica SRMN III S.A. | RN | NE |  |  | UG - 1 | 33.6 | Cinética do vento |  | Lajes | 2023-01-01 | 26º LEN | 2023 | 1601
EOL.CV.RN.037663-9.01 | Santa Rosa E Mundo Novo IV | UEE | SE 138 kV Paraíso - CHESF | Central Eólica SRMN IV S.A. | RN | NE |  |  | UG - 1 | 33.6 | Cinética do vento |  | Cerro Corá | 2023-01-01 | 26º LEN | 2023 | 1602
EOL.CV.RN.037664-7.01 | Santa Rosa E Mundo Novo V | UEE | SE 138 kV Paraíso - CHESF | Central Eólica SRMN V S.A. | RN | NE |  |  | UG - 1 | 25.2 | Cinética do vento |  | São Tomé | 2023-01-01 | 26º LEN | 2023 | 1603
UTE.AI.MG.031268-1.01 | Santa Vitória | PCT | CEMIG | ERB MG Energias S.A. | MG | SE/CO |  |  | UG - 2 | -41.4 | Bagaço de cana |  | Santa Vitória | 2020-01-01 | 21º LEN |  | 903
PCH.PH.SC.033762-5.01 | São Carlos | PCH | CELESC | São Carlos Energia Ltda | SC | S |  |  | UG - 1 | 4.6 | Água | do PEIXE | Lacerdópolis | 2021-11-01 | 26º LEN | 2023 | 1576
PCH.PH.SC.033762-5.01 | São Carlos | PCH | CELESC | São Carlos Energia Ltda | SC | S |  |  | UG - 2 | 4.6 | Água | do PEIXE | Lacerdópolis | 2021-12-01 | 26º LEN | 2023 | 1576
PCH.PH.SC.033762-5.01 | São Carlos | PCH | CELESC | São Carlos Energia Ltda | SC | S |  |  | UG - 3 | 4.6 | Água | do PEIXE | Lacerdópolis | 2022-01-01 | 26º LEN | 2023 | 1576
PCH.PH.SC.033762-5.01 | São Carlos | PCH | CELESC | São Carlos Energia Ltda | SC | S |  |  | UG - 4 | 1.4 | Água | do PEIXE | Lacerdópolis | 2022-01-01 | 26º LEN | 2023 | 1576
EOL.CV.CE.030927-3.01 | São Clemente | UEE | SE 230 kV Russas II - CHESF | Energia dos Ventos VIII S.A. | CE | NE |  |  | UG - 1 | 21 | Cinética do vento |  |  | 2020-12-01 | 13º LEN |  | 689
UFV.RS.PI.033841-9.01 | São Gonçalo 1 | UFV | SE 500 kV Gilbués II - SPTE | Enel Green Power São Gonçalo 1 S.A. | PI | NE |  |  | UG - 1 | 30 | Fotovoltaica |  |  | 2020-01-01 | 25º LEN | 2021 | 1552
UFV.RS.PI.037577-2.01 | São Gonçalo 10 | UFV | SE 500 kV Gilbués II - SPTE | Alba Energia Ltda | PI | NE |  |  | UG - 1 | 30 | Fotovoltaica |  |  | 2020-03-01 | 25º LEN | 2021 | 1553
UFV.RS.PI.033842-7.01 | São Gonçalo 2 | UFV | SE 500 kV Gilbués II - SPTE | Alba Energia Ltda | PI | NE |  |  | UG - 1 | 30 | Fotovoltaica |  |  | 2020-02-01 | 25º LEN | 2021 | 1554
UFV.RS.PI.037588-8.01 | São Gonçalo 21 | UFV | SE 500 kV Gilbués II - SPTE | Alba Energia Ltda | PI | NE |  |  | UG - 1 | 30 | Fotovoltaica |  |  | 2020-01-01 | 25º LEN | 2021 | 1555
UFV.RS.PI.037589-6.01 | São Gonçalo 22 | UFV | SE 500 kV Gilbués II - SPTE | Enel Green Power São Gonçalo 22 S.A. | PI | NE |  |  | UG - 1 | 30 | Fotovoltaica |  |  | 2019-12-01 | 25º LEN | 2021 | 1556
UFV.RS.PI.033843-5.01 | São Gonçalo 3 | UFV | SE 500 kV Gilbués II - SPTE | Alba Energia Ltda | PI | NE |  |  | UG - 1 | 30 | Fotovoltaica |  |  | 2020-02-01 | 25º LEN | 2021 | 1557
UFV.RS.PI.033844-3.01 | São Gonçalo 4 | UFV | SE 500 kV Gilbués II - SPTE | Alba Energia Ltda | PI | NE |  |  | UG - 1 | 30 | Fotovoltaica |  |  | 2020-03-01 | 25º LEN | 2021 | 1558
UFV.RS.PI.033845-1.01 | São Gonçalo 5 | UFV | SE 500 kV Gilbués II - SPTE | Alba Energia Ltda | PI | NE |  |  | UG - 1 | 30 | Fotovoltaica |  |  | 2020-04-01 | 25º LEN | 2021 | 1559
UFV.RS.PI.033846-0.01 | São Gonçalo 6 | UFV | SE 500 kV Gilbués II - SPTE | Enel Green Power São Gonçalo 6 S.A. | PI | NE |  |  | UG - 1 | 45.68 | Fotovoltaica |  |  | 2021-01-01 | ANEEL |  | 1761 | Data BD SFG para José Marcelo
EOL.CV.CE.030921-4.01 | São Januário | UEE | SE 230 kV Russas II - CHESF | Energia dos Ventos V S.A. | CE | NE |  |  | UG - 1 | 21 | Cinética do vento |  |  | 2021-01-01 | 13º LEN |  | 690
PCH.PH.PR.035146-6.01 | São João II | PCH | COPEL | Hidrelétrica São João II SPE Ltda. | PR | S |  |  | UG - 1 | 2.333 | Água | São João | Prudentópolis | 2022-10-01 | 23º LEN | 2021 | 1430
PCH.PH.PR.035146-6.01 | São João II | PCH | COPEL | Hidrelétrica São João II SPE Ltda. | PR | S |  |  | UG - 2 | 2.333 | Água | São João | Prudentópolis | 2022-11-01 | 23º LEN | 2021 | 1430
PCH.PH.PR.035146-6.01 | São João II | PCH | COPEL | Hidrelétrica São João II SPE Ltda. | PR | S |  |  | UG - 3 | 2.333 | Água | São João | Prudentópolis | 2022-12-01 | 23º LEN | 2021 | 1430
PCH.PH.ES.035297-7.01 | São Luiz | PCH | EDP ES | São Luiz Energia S.A. | ES | SE/CO | 2642 | ITARAN-ES069 | UG - 1 | 3.5 | Água | Guandu | Laranja da Terra | 2020-07-01 | 23º LEN | 2021 | 1431
PCH.PH.ES.035297-7.01 | São Luiz | PCH | EDP ES | São Luiz Energia S.A. | ES | SE/CO | 2642 | ITARAN-ES069 | UG - 2 | 3.5 | Água | Guandu | Laranja da Terra | 2020-07-01 | 23º LEN | 2021 | 1431
PCH.PH.ES.035297-7.01 | São Luiz | PCH | EDP ES | São Luiz Energia S.A. | ES | SE/CO | 2642 | ITARAN-ES069 | UG - 3 | 3.5 | Água | Guandu | Laranja da Terra | 2020-07-01 | 23º LEN | 2021 | 1431
UFV.RS.PE.031870-1.01 | São Pedro e Paulo I | UFV |  | SÃO PEDRO E PAULO I SPE S.A. | PE | NE |  |  | UG - 1 | 25 | Fotovoltaica |  |  | 2022-01-01 | 27º LEN |  | 1672
PCH.PH.RS.037300-1.01 | Sede II | PCH |  | IJUI CENTENARIA GERACAO SPE LTDA | RS | S |  |  | UG - 1 | 7 | Água | Potiribu | Ijuí | 2020-08-01 | 28º LEN | 2024 | 1696
UFV.RS.BA.033470-7.01 | Sertão Solar Barreiras II | UFV | SE 69 kV Barreiras - CHESF | Solar Barreiras II Energia SPE Ltda | BA | NE |  |  | UG - 1 | 23.66 | Fotovoltaica |  | Barreiras | 2020-06-01 | 25º LEN | 2021 | 1564
UFV.RS.BA.033471-5.01 | Sertão Solar Barreiras III | UFV | SE 69 kV Barreiras - CHESF | Solar Barreiras III Energia SPE Ltda | BA | NE |  |  | UG - 1 | 23.66 | Fotovoltaica |  | Barreiras | 2020-06-01 | 25º LEN | 2021 | 1565
UFV.RS.BA.033474-0.01 | Sertão Solar Barreiras V | UFV |  | Solar Barreiras V Energia SPE Ltda | BA | NE |  |  | UG - 1 | 28 | Fotovoltaica |  | Barreiras | 2022-01-01 | 27º LEN | 2021 | 1810
UFV.RS.BA.034387-0.01 | Sobrado 1 | UFV | COELBA | OH Sobrado Geradora de Energia Solar S.A. | BA | NE |  |  | UG - 1 | 30 | Fotovoltaica |  | Casa Nova | 2019-12-01 | 9º LER |  | 1379
UFV.RS.PE.033606-8.01 | Solar Salgueiro | UFV |  | Salgueiro I Energias Renováveis S.A. | PE | NE |  |  | UG - 1 | 30 | Fotovoltaica |  |  | 2021-01-01 | 25º LEN | 2021 | 1560
UFV.RS.PE.034160-6.01 | Solar Salgueiro II | UFV |  | Salgueiro II Energias Renováveis S.A. | PE | NE |  |  | UG - 1 | 30 | Fotovoltaica |  |  | 2021-01-01 | 25º LEN | 2021 | 1561
UFV.RS.PE.034105-3.01 | Solar Salgueiro III | UFV |  | Salgueiro III Energias Renováveis S.A | PE | NE |  |  | UG - 1 | 30 | Fotovoltaica |  |  | 2021-01-01 | 25º LEN | 2021 | 1562
UTE.AI.MS.027385-6.01 | Sonora | PCT | ENERGISA MS | Sonora Estância S.A. | MS | SE/CO |  |  | UG - 2 | 25 | Bagaço de cana |  | Sonora | 2023-01-01 | 29º LEN | 2023 | 1760
EOL.CV.BA.031406-4.01 | Taboquinha | UEE | SE 230 kV Igaporã III - CHESF | Centrais Eólicas Bela Vista XIX Ltda. | BA | NE |  |  | UG - 1 | 21.6 | Cinética do vento |  | Iraporã | 2020-03-01 | 5º LER |  | 812
EOL.CV.BA.031403-0.01 | Tabua | UEE | SE 230 kV Pindaí II - CHESF | Centrais Eólicas Bela Vista XX Ltda. | BA | NE |  |  | UG - 1 | 15 | Cinética do vento |  | Caetité | 2020-02-01 | 5º LER |  | 813
EOL.CV.BA.031606-7.01 | Tamanduá Mirim 2 | UEE | SE 230 kV Pindaí - ICG - CHESF | Tamanduá Mirim 2 Energia S.A. | BA | NE |  |  | UG - 1 | 16 | Cinética do vento |  | Pindaí | 2019-12-01 | 18º LEN |  | 993
PCH.PH.GO.035113-0.01 | Tamboril | PCH | ENEL GO | Companhia Brasileira de Engenharia, Participações e Negócios | GO | SE/CO | 3730 | CRISTA-GO138 | UG - 1 | 7.9 | Água | São Bartolomeu | Cristalina | 2020-05-01 | 10º LER | 2019 | 1469
PCH.PH.GO.035113-0.01 | Tamboril | PCH | ENEL GO | Companhia Brasileira de Engenharia, Participações e Negócios | GO | SE/CO | 3730 | CRISTA-GO138 | UG - 2 | 7.9 | Água | São Bartolomeu | Cristalina | 2020-05-01 | 10º LER | 2019 | 1469
EOL.CV.BA.031431-5.01 | Teiú 2 | UEE | SE 230 kV Pindaí - ICG - CHESF | Teiú 2 Energia S.A. | BA | NE |  |  | UG - 1 | 8 | Cinética do vento |  | Pindaí | 2020-01-01 | 5º LER |  | 814
PCH.PH.SC.035764-2.01 | Tupitinga | PCH | SE 138 kV Campos Novos - ELETROSUL | Companhia RPee Energia | SC | S |  |  | UG - 1 | 19.2 | Água | SANTA CRUZ | Campos Novos | 2022-02-01 | 26º LEN | 2023 | 1577
PCH.PH.SC.035764-2.01 | Tupitinga | PCH | SE 138 kV Campos Novos - ELETROSUL | Companhia RPee Energia | SC | S |  |  | UG - 2 | 4.8 | Água | SANTA CRUZ | Campos Novos | 2022-02-01 | 26º LEN | 2023 | 1577
EOL.CV.RN.031642-3.01 | União dos Ventos 15 | UEE | SE 230 kV João Câmara II - CHESF | SM Geração de Energia Eólica S.A. | RN | NE |  |  | UG - 1 | 31.5 | Cinética do vento |  | São Miguel do Gostoso | 2020-01-01 | 18º LEN |  | 1013
EOL.CV.RN.031652-0.01 | União dos Ventos 16 | UEE | SE 230 kV João Câmara II - CHESF | Ventos Parazinhenses Geradora Eólica S.A | RN | NE |  |  | UG - 1 | 28.875 | Cinética do vento |  | São Miguel do Gostoso | 2019-12-01 | ANEEL |  | 1014
UTE.AI.SP.035073-7.01 | Vale do Paraná | PCT | ELEKTRO | UTE Vale do Paraná Albioma S/A | SP | SE/CO | 7622 | V.PAR-BIO138 | UG - 1 | 16 | Bagaço de cana |  | Suzanápolis | 2021-08-01 | 23º LEN | 2021 | 1434
UTE.AI.SP.035073-7.01 | Vale do Paraná | PCT | ELEKTRO | UTE Vale do Paraná Albioma S/A | SP | SE/CO | 7622 | V.PAR-BIO138 | UG - 2 | 32.5 | Bagaço de cana |  | Suzanápolis | 2021-08-01 | 23º LEN | 2021 | 1434
UTE.AI.MG.038172-1.01 | Vale Do Pontal 2 | PCT |  | Vale do Pontal Açúcar e Álcool Ltda. | MG | SE/CO |  |  | UG - 1 | 25 | Bagaço de cana |  | Limeira do Oeste | 2023-01-01 | 26º LEN | 2023 | 1581
UTE.AI.GO.028116-6.01 | Vale do Verdão | PCT | ENEL GO | Vale do Verdão S.A. - Açúcar e Alcool | GO | SE/CO | 3515 | UTEVALEDOVER | UG - 2 | 50 | Bagaço de cana |  | Turvelândia | 2020-04-01 | ANEEL |  | 1686
EOL.CV.BA.031424-2.01 | Vaqueta | UEE | SE 230 kV Pindaí II - CHESF | Renova Energia S.A. | BA | NE |  |  | UG - 1 | 5.4 | Cinética do vento |  | Caetité | 2020-02-01 | 5º LER |  | 815
EOL.CV.BA.031424-2.01 | Vaqueta | UEE | SE 230 kV Pindaí II - CHESF | Renova Energia S.A. | BA | NE |  |  | UG - 2 | 18 | Cinética do vento |  | Caetité | 2020-02-01 | 5º LER |  | 815
EOL.CV.CE.030347-0.01 | Vento do Oeste | UEE | SE 69 kV Acaraú II - CHESF | Sequoia Capital Ltda. | CE | NE |  |  | UG - 1 | 19.5 | Cinética do vento |  |  | 2021-02-01 | 2º LER |  | 354
EOL.CV.PI.033005-1.01 | Ventos De Santa Angela 01 | UEE | SE 500 kV São João do Piaui - CHESF | Enel Green Power Ventos de Santa Ângela 1 S.A. | PI | NE |  |  | UG - 1 | 15.75 | Cinética do vento |  | Queimada Nova | 2020-09-01 | 26º LEN | 2023 | 1604
EOL.CV.PI.033005-1.01 | Ventos De Santa Angela 01 | UEE | SE 500 kV São João do Piaui - CHESF | Enel Green Power Ventos de Santa Ângela 1 S.A. | PI | NE |  |  | UG - 2 | 15.75 | Cinética do vento |  | Queimada Nova | 2020-09-01 | 26º LEN | 2023 | 1604
EOL.CV.PI.033006-0.01 | Ventos De Santa Angela 02 | UEE | SE 500 kV São João do Piaui - CHESF | Enel Green Power Ventos de Santa Ângela 2 S.A. | PI | NE |  |  | UG - 1 | 9.45 | Cinética do vento |  | Lagoa do Barro do Piauí | 2020-09-01 | 26º LEN | 2023 | 1605
EOL.CV.PI.033006-0.01 | Ventos De Santa Angela 02 | UEE | SE 500 kV São João do Piaui - CHESF | Enel Green Power Ventos de Santa Ângela 2 S.A. | PI | NE |  |  | UG - 2 | 9.45 | Cinética do vento |  | Lagoa do Barro do Piauí | 2020-09-01 | 26º LEN | 2023 | 1605
EOL.CV.PI.033006-0.01 | Ventos De Santa Angela 02 | UEE | SE 500 kV São João do Piaui - CHESF | Enel Green Power Ventos de Santa Ângela 2 S.A. | PI | NE |  |  | UG - 3 | 12.6 | Cinética do vento |  | Lagoa do Barro do Piauí | 2020-09-01 | 26º LEN | 2023 | 1605
EOL.CV.PI.033007-8.01 | Ventos De Santa Angela 03 | UEE | SE 500 kV São João do Piaui - CHESF | Enel Green Power Ventos de Santa Ângela 3 S.A. | PI | NE |  |  | UG - 1 | 9.45 | Cinética do vento |  | Lagoa do Barro do Piauí | 2020-08-01 | 26º LEN | 2023 | 1606
EOL.CV.PI.033007-8.01 | Ventos De Santa Angela 03 | UEE | SE 500 kV São João do Piaui - CHESF | Enel Green Power Ventos de Santa Ângela 3 S.A. | PI | NE |  |  | UG - 2 | 9.45 | Cinética do vento |  | Lagoa do Barro do Piauí | 2020-08-01 | 26º LEN | 2023 | 1606
EOL.CV.PI.033007-8.01 | Ventos De Santa Angela 03 | UEE | SE 500 kV São João do Piaui - CHESF | Enel Green Power Ventos de Santa Ângela 3 S.A. | PI | NE |  |  | UG - 3 | 12.6 | Cinética do vento |  | Lagoa do Barro do Piauí | 2020-08-01 | 26º LEN | 2023 | 1606
EOL.CV.PI.033008-6.01 | Ventos De Santa Angela 04 | UEE | SE 500 kV São João do Piaui - CHESF | Enel Green Power Ventos de Santa Ângela 4 S.A. | PI | NE |  |  | UG - 1 | 9.45 | Cinética do vento |  | Lagoa do Barro do Piauí | 2020-07-01 | 26º LEN | 2023 | 1607
EOL.CV.PI.033008-6.01 | Ventos De Santa Angela 04 | UEE | SE 500 kV São João do Piaui - CHESF | Enel Green Power Ventos de Santa Ângela 4 S.A. | PI | NE |  |  | UG - 2 | 9.45 | Cinética do vento |  | Lagoa do Barro do Piauí | 2020-07-01 | 26º LEN | 2023 | 1607
EOL.CV.PI.033008-6.01 | Ventos De Santa Angela 04 | UEE | SE 500 kV São João do Piaui - CHESF | Enel Green Power Ventos de Santa Ângela 4 S.A. | PI | NE |  |  | UG - 3 | 12.6 | Cinética do vento |  | Lagoa do Barro do Piauí | 2020-07-01 | 26º LEN | 2023 | 1607
EOL.CV.PI.033009-4.01 | Ventos De Santa Angela 05 | UEE | SE 500 kV São João do Piaui - CHESF | Enel Green Power Ventos de Santa Ângela 5 S.A. | PI | NE |  |  | UG - 1 | 9.45 | Cinética do vento |  | Lagoa do Barro do Piauí | 2020-10-01 | 26º LEN | 2023 | 1608
EOL.CV.PI.033009-4.01 | Ventos De Santa Angela 05 | UEE | SE 500 kV São João do Piaui - CHESF | Enel Green Power Ventos de Santa Ângela 5 S.A. | PI | NE |  |  | UG - 2 | 9.45 | Cinética do vento |  | Lagoa do Barro do Piauí | 2020-10-01 | 26º LEN | 2023 | 1608
EOL.CV.PI.033009-4.01 | Ventos De Santa Angela 05 | UEE | SE 500 kV São João do Piaui - CHESF | Enel Green Power Ventos de Santa Ângela 5 S.A. | PI | NE |  |  | UG - 3 | 12.6 | Cinética do vento |  | Lagoa do Barro do Piauí | 2020-10-01 | 26º LEN | 2023 | 1608
EOL.CV.PI.033010-8.01 | Ventos De Santa Angela 06 | UEE | SE 500 kV São João do Piaui - CHESF | Enel Green Power Ventos de Santa Ângela 6 S.A. | PI | NE |  |  | UG - 1 | 9.45 | Cinética do vento |  | Queimada Nova | 2020-11-01 | 26º LEN | 2023 | 1609
EOL.CV.PI.033010-8.01 | Ventos De Santa Angela 06 | UEE | SE 500 kV São João do Piaui - CHESF | Enel Green Power Ventos de Santa Ângela 6 S.A. | PI | NE |  |  | UG - 2 | 9.45 | Cinética do vento |  | Queimada Nova | 2020-11-01 | 26º LEN | 2023 | 1609
EOL.CV.PI.033010-8.01 | Ventos De Santa Angela 06 | UEE | SE 500 kV São João do Piaui - CHESF | Enel Green Power Ventos de Santa Ângela 6 S.A. | PI | NE |  |  | UG - 3 | 12.6 | Cinética do vento |  | Queimada Nova | 2020-11-01 | 26º LEN | 2023 | 1609
EOL.CV.PI.033011-6.01 | Ventos De Santa Angela 07 | UEE | SE 500 kV São João do Piaui - CHESF | Enel Green Power Ventos de Santa Ângela 7 S.A. | PI | NE |  |  | UG - 1 | 9.45 | Cinética do vento |  | Queimada Nova | 2023-01-01 | 26º LEN | 2023 | 1610
EOL.CV.PI.033011-6.01 | Ventos De Santa Angela 07 | UEE | SE 500 kV São João do Piaui - CHESF | Enel Green Power Ventos de Santa Ângela 7 S.A. | PI | NE |  |  | UG - 2 | 9.45 | Cinética do vento |  | Queimada Nova | 2023-02-01 | 26º LEN | 2023 | 1610
EOL.CV.PI.033011-6.01 | Ventos De Santa Angela 07 | UEE | SE 500 kV São João do Piaui - CHESF | Enel Green Power Ventos de Santa Ângela 7 S.A. | PI | NE |  |  | UG - 3 | 6.3 | Cinética do vento |  | Queimada Nova | 2023-02-01 | 26º LEN | 2023 | 1610
EOL.CV.PI.033012-4.01 | Ventos De Santa Angela 08 | UEE | SE 500 kV São João do Piaui - CHESF | Ventos de Santa Angela Energias Renováveis S.A. | PI | NE |  |  | UG - 1 | 9.45 | Cinética do vento |  | Queimada Nova | 2023-01-01 | 26º LEN | 2023 | 1611
EOL.CV.PI.033012-4.01 | Ventos De Santa Angela 08 | UEE | SE 500 kV São João do Piaui - CHESF | Ventos de Santa Angela Energias Renováveis S.A. | PI | NE |  |  | UG - 2 | 9.45 | Cinética do vento |  | Queimada Nova | 2023-01-01 | 26º LEN | 2023 | 1611
EOL.CV.PI.033012-4.01 | Ventos De Santa Angela 08 | UEE | SE 500 kV São João do Piaui - CHESF | Ventos de Santa Angela Energias Renováveis S.A. | PI | NE |  |  | UG - 3 | 12.6 | Cinética do vento |  | Queimada Nova | 2023-01-01 | 26º LEN | 2023 | 1611
EOL.CV.PI.033013-2.01 | Ventos De Santa Angela 09 | UEE | SE 500 kV São João do Piaui - CHESF | Enel Green Power Ventos de Santa Ângela 09 S.A. | PI | NE |  |  | UG - 1 | 9.45 | Cinética do vento |  | Queimada Nova | 2023-01-01 | 26º LEN | 2023 | 1612
EOL.CV.PI.033013-2.01 | Ventos De Santa Angela 09 | UEE | SE 500 kV São João do Piaui - CHESF | Enel Green Power Ventos de Santa Ângela 09 S.A. | PI | NE |  |  | UG - 2 | 9.45 | Cinética do vento |  | Queimada Nova | 2023-01-01 | 26º LEN | 2023 | 1612
EOL.CV.PI.033013-2.01 | Ventos De Santa Angela 09 | UEE | SE 500 kV São João do Piaui - CHESF | Enel Green Power Ventos de Santa Ângela 09 S.A. | PI | NE |  |  | UG - 3 | 25.2 | Cinética do vento |  | Queimada Nova | 2023-01-01 | 26º LEN | 2023 | 1612
EOL.CV.PI.033014-0.01 | Ventos De Santa Angela 10 | UEE | SE 500 kV São João do Piaui - CHESF | Enel Green Power Ventos de Santa Ângela 10 S.A. | PI | NE |  |  | UG - 1 | 9.45 | Cinética do vento |  | Lagoa do Barro do Piauí | 2020-07-01 | 26º LEN | 2023 | 1613
EOL.CV.PI.033014-0.01 | Ventos De Santa Angela 10 | UEE | SE 500 kV São João do Piaui - CHESF | Enel Green Power Ventos de Santa Ângela 10 S.A. | PI | NE |  |  | UG - 2 | 9.45 | Cinética do vento |  | Lagoa do Barro do Piauí | 2020-07-01 | 26º LEN | 2023 | 1613
EOL.CV.PI.033014-0.01 | Ventos De Santa Angela 10 | UEE | SE 500 kV São João do Piaui - CHESF | Enel Green Power Ventos de Santa Ângela 10 S.A. | PI | NE |  |  | UG - 3 | 22.05 | Cinética do vento |  | Lagoa do Barro do Piauí | 2020-07-01 | 26º LEN | 2023 | 1613
EOL.CV.PI.033015-9.01 | Ventos De Santa Angela 11 | UEE | SE 500 kV São João do Piaui - CHESF | Enel Green Power Ventos de Santa Ângela 11 S.A. | PI | NE |  |  | UG - 1 | 9.45 | Cinética do vento |  | Lagoa do Barro do Piauí | 2020-08-01 | 26º LEN | 2023 | 1614
EOL.CV.PI.033015-9.01 | Ventos De Santa Angela 11 | UEE | SE 500 kV São João do Piaui - CHESF | Enel Green Power Ventos de Santa Ângela 11 S.A. | PI | NE |  |  | UG - 2 | 9.45 | Cinética do vento |  | Lagoa do Barro do Piauí | 2020-08-01 | 26º LEN | 2023 | 1614
EOL.CV.PI.033015-9.01 | Ventos De Santa Angela 11 | UEE | SE 500 kV São João do Piaui - CHESF | Enel Green Power Ventos de Santa Ângela 11 S.A. | PI | NE |  |  | UG - 3 | 25.2 | Cinética do vento |  | Lagoa do Barro do Piauí | 2020-08-01 | 26º LEN | 2023 | 1614
EOL.CV.PI.033018-3.01 | Ventos De Santa Angela 14 | UEE | SE 500 kV São João do Piaui - CHESF | Enel Green Power Ventos de Santa Ângela 14 S.A. | PI | NE |  |  | UG - 1 | 9 | Cinética do vento |  | Lagoa do Barro do Piauí | 2020-09-01 | 26º LEN | 2023 | 1615
EOL.CV.PI.033018-3.01 | Ventos De Santa Angela 14 | UEE | SE 500 kV São João do Piaui - CHESF | Enel Green Power Ventos de Santa Ângela 14 S.A. | PI | NE |  |  | UG - 2 | 12 | Cinética do vento |  | Lagoa do Barro do Piauí | 2020-09-01 | 26º LEN | 2023 | 1615
EOL.CV.PI.033018-3.01 | Ventos De Santa Angela 14 | UEE | SE 500 kV São João do Piaui - CHESF | Enel Green Power Ventos de Santa Ângela 14 S.A. | PI | NE |  |  | UG - 3 | 21 | Cinética do vento |  | Lagoa do Barro do Piauí | 2020-09-01 | 26º LEN | 2023 | 1615
EOL.CV.PI.033019-1.01 | Ventos De Santa Angela 15 | UEE | SE 500 kV São João do Piaui - CHESF | Enel Green Power Ventos de Santa Ângela 15 S.A. | PI | NE |  |  | UG - 1 | 12 | Cinética do vento |  | Queimada Nova | 2020-10-01 | 26º LEN | 2023 | 1616
EOL.CV.PI.033019-1.01 | Ventos De Santa Angela 15 | UEE | SE 500 kV São João do Piaui - CHESF | Enel Green Power Ventos de Santa Ângela 15 S.A. | PI | NE |  |  | UG - 2 | 12 | Cinética do vento |  | Queimada Nova | 2020-10-01 | 26º LEN | 2023 | 1616
EOL.CV.PI.033019-1.01 | Ventos De Santa Angela 15 | UEE | SE 500 kV São João do Piaui - CHESF | Enel Green Power Ventos de Santa Ângela 15 S.A. | PI | NE |  |  | UG - 3 | 18 | Cinética do vento |  | Queimada Nova | 2020-10-01 | 26º LEN | 2023 | 1616
EOL.CV.PI.033021-3.01 | Ventos De Santa Angela 17 | UEE | SE 500 kV São João do Piaui - CHESF | Enel Green Power Ventos de Santa Ângela 17 S.A. | PI | NE |  |  | UG - 1 | 9.45 | Cinética do vento |  | Lagoa do Barro do Piauí | 2023-01-01 | 26º LEN | 2023 | 1617
EOL.CV.PI.033021-3.01 | Ventos De Santa Angela 17 | UEE | SE 500 kV São João do Piaui - CHESF | Enel Green Power Ventos de Santa Ângela 17 S.A. | PI | NE |  |  | UG - 2 | 9.45 | Cinética do vento |  | Lagoa do Barro do Piauí | 2023-01-01 | 26º LEN | 2023 | 1617
EOL.CV.PI.033021-3.01 | Ventos De Santa Angela 17 | UEE | SE 500 kV São João do Piaui - CHESF | Enel Green Power Ventos de Santa Ângela 17 S.A. | PI | NE |  |  | UG - 3 | 28.35 | Cinética do vento |  | Lagoa do Barro do Piauí | 2023-01-01 | 26º LEN | 2023 | 1617
EOL.CV.PI.033023-0.01 | Ventos De Santa Angela 19 | UEE | SE 500 kV São João do Piaui - CHESF | Enel Green Power Ventos de Santa Ângela 19 S.A. | PI | NE |  |  | UG - 1 | 9 | Cinética do vento |  | Queimada Nova | 2023-01-01 | 26º LEN | 2023 | 1618
EOL.CV.PI.033023-0.01 | Ventos De Santa Angela 19 | UEE | SE 500 kV São João do Piaui - CHESF | Enel Green Power Ventos de Santa Ângela 19 S.A. | PI | NE |  |  | UG - 2 | 9 | Cinética do vento |  | Queimada Nova | 2023-01-01 | 26º LEN | 2023 | 1618
EOL.CV.PI.033023-0.01 | Ventos De Santa Angela 19 | UEE | SE 500 kV São João do Piaui - CHESF | Enel Green Power Ventos de Santa Ângela 19 S.A. | PI | NE |  |  | UG - 3 | 12 | Cinética do vento |  | Queimada Nova | 2023-01-01 | 26º LEN | 2023 | 1618
EOL.CV.PI.033024-8.01 | Ventos De Santa Angela 20 | UEE | SE 500 kV São João do Piaui - CHESF | Enel Green Power Ventos de Santa Ângela 20 S.A. | PI | NE |  |  | UG - 1 | 9 | Cinética do vento |  | Lagoa do Barro do Piauí | 2023-01-01 | 26º LEN | 2023 | 1619
EOL.CV.PI.033024-8.01 | Ventos De Santa Angela 20 | UEE | SE 500 kV São João do Piaui - CHESF | Enel Green Power Ventos de Santa Ângela 20 S.A. | PI | NE |  |  | UG - 2 | 9 | Cinética do vento |  | Lagoa do Barro do Piauí | 2023-01-01 | 26º LEN | 2023 | 1619
EOL.CV.PI.033024-8.01 | Ventos De Santa Angela 20 | UEE | SE 500 kV São João do Piaui - CHESF | Enel Green Power Ventos de Santa Ângela 20 S.A. | PI | NE |  |  | UG - 3 | 12 | Cinética do vento |  | Lagoa do Barro do Piauí | 2023-01-01 | 26º LEN | 2023 | 1619
EOL.CV.PI.033025-6.01 | Ventos De Santa Angela 21 | UEE | SE 500 kV São João do Piaui - CHESF | Enel Green Power Ventos de Santa Ângela 21 S.A. | PI | NE |  |  | UG - 1 | 9 | Cinética do vento |  | Queimada Nova | 2023-01-01 | 26º LEN | 2023 | 1620
EOL.CV.PI.033025-6.01 | Ventos De Santa Angela 21 | UEE | SE 500 kV São João do Piaui - CHESF | Enel Green Power Ventos de Santa Ângela 21 S.A. | PI | NE |  |  | UG - 2 | 9 | Cinética do vento |  | Queimada Nova | 2023-01-01 | 26º LEN | 2023 | 1620
EOL.CV.PI.033025-6.01 | Ventos De Santa Angela 21 | UEE | SE 500 kV São João do Piaui - CHESF | Enel Green Power Ventos de Santa Ângela 21 S.A. | PI | NE |  |  | UG - 3 | 9 | Cinética do vento |  | Queimada Nova | 2023-01-01 | 26º LEN | 2023 | 1620
EOL.CV.BA.034692-6.01 | Ventos De Santa Esperanca 13 | UEE | SE 500 kV Morro do Chapéu Sul II - CHESF | Enel Green Power Ventos de Santa Esperança 13 S/A | BA | NE |  |  | UG - 1 | 12.6 | Cinética do vento |  | Morro do Chapéu | 2023-01-01 | 26º LEN | 2023 | 1621
EOL.CV.BA.034692-6.01 | Ventos De Santa Esperanca 13 | UEE | SE 500 kV Morro do Chapéu Sul II - CHESF | Enel Green Power Ventos de Santa Esperança 13 S/A | BA | NE |  |  | UG - 2 | 12.6 | Cinética do vento |  | Morro do Chapéu | 2023-02-01 | 26º LEN | 2023 | 1621
EOL.CV.BA.034692-6.01 | Ventos De Santa Esperanca 13 | UEE | SE 500 kV Morro do Chapéu Sul II - CHESF | Enel Green Power Ventos de Santa Esperança 13 S/A | BA | NE |  |  | UG - 3 | 8.4 | Cinética do vento |  | Morro do Chapéu | 2023-02-01 | 26º LEN | 2023 | 1621
EOL.CV.BA.034507-5.01 | Ventos De Santa Esperanca 15 | UEE | SE 500 kV Morro do Chapéu Sul II - CHESF | Enel Green Power Ventos de Santa Esperança 15 S/A | BA | NE |  |  | UG - 1 | 12.6 | Cinética do vento |  | Morro do Chapéu | 2023-01-01 | 26º LEN | 2023 | 1622
EOL.CV.BA.034507-5.01 | Ventos De Santa Esperanca 15 | UEE | SE 500 kV Morro do Chapéu Sul II - CHESF | Enel Green Power Ventos de Santa Esperança 15 S/A | BA | NE |  |  | UG - 2 | 12.6 | Cinética do vento |  | Morro do Chapéu | 2023-01-01 | 26º LEN | 2023 | 1622
EOL.CV.BA.034507-5.01 | Ventos De Santa Esperanca 15 | UEE | SE 500 kV Morro do Chapéu Sul II - CHESF | Enel Green Power Ventos de Santa Esperança 15 S/A | BA | NE |  |  | UG - 3 | 12.6 | Cinética do vento |  | Morro do Chapéu | 2023-01-01 | 26º LEN | 2023 | 1622
EOL.CV.BA.034507-5.01 | Ventos De Santa Esperanca 15 | UEE | SE 500 kV Morro do Chapéu Sul II - CHESF | Enel Green Power Ventos de Santa Esperança 15 S/A | BA | NE |  |  | UG - 4 | 8.4 | Cinética do vento |  | Morro do Chapéu | 2023-01-01 | 26º LEN | 2023 | 1622
EOL.CV.BA.034509-1.01 | Ventos De Santa Esperanca 17 | UEE | SE 500 kV Morro do Chapéu Sul II - CHESF | Enel Green Power Ventos de Santa Esperança 17 S.A. | BA | NE |  |  | UG - 1 | 8.4 | Cinética do vento |  | Morro do Chapéu | 2023-01-01 | 26º LEN | 2023 | 1623
EOL.CV.BA.034509-1.01 | Ventos De Santa Esperanca 17 | UEE | SE 500 kV Morro do Chapéu Sul II - CHESF | Enel Green Power Ventos de Santa Esperança 17 S.A. | BA | NE |  |  | UG - 2 | 12.6 | Cinética do vento |  | Morro do Chapéu | 2023-01-01 | 26º LEN | 2023 | 1623
EOL.CV.BA.034509-1.01 | Ventos De Santa Esperanca 17 | UEE | SE 500 kV Morro do Chapéu Sul II - CHESF | Enel Green Power Ventos de Santa Esperança 17 S.A. | BA | NE |  |  | UG - 3 | 12.6 | Cinética do vento |  | Morro do Chapéu | 2023-01-01 | 26º LEN | 2023 | 1623
EOL.CV.BA.034509-1.01 | Ventos De Santa Esperanca 17 | UEE | SE 500 kV Morro do Chapéu Sul II - CHESF | Enel Green Power Ventos de Santa Esperança 17 S.A. | BA | NE |  |  | UG - 4 | 8.4 | Cinética do vento |  | Morro do Chapéu | 2023-01-01 | 26º LEN | 2023 | 1623
EOL.CV.CE.030783-1.01 | Ventos de Santa Rosa | UEE |  | Sequoia Capital Ltda. | BA | NE |  |  | UG - 1 | 30 | Cinética do vento |  | Tianguá | 2022-07-01 | 4º LER |  | 648
EOL.CV.CE.030808-0.01 | Ventos de Santo Inácio | UEE |  | Sequoia Capital Ltda. | BA | NE |  |  | UG - 1 | 30 | Cinética do vento |  | Tianguá | 2022-07-01 | 4º LER |  | 649
EOL.CV.CE.030785-8.01 | Ventos de São Geraldo | UEE |  | Sequoia Capital Ltda. | BA | NE |  |  | UG - 1 | 30 | Cinética do vento |  | Tianguá | 2022-07-01 | 4º LER |  | 651
EOL.CV.BA.033508-8.01 | Ventos de São Januário 01 | UEE | SE 230 kV Senhor do Bonfim II - CHESF | Parque Eólico Ventos de São Januário 01 S.A. | BA | NE |  |  | UG - 1 | 33.6 | Cinética do vento |  |  | 2020-10-01 | 27º LEN |  | 1640
EOL.CV.BA.032641-0.01 | Ventos de São Januário 04 | UEE | SE 230 kV Senhor do Bonfim II - CHESF | Parque Eólico Ventos de São Januário 04 S.A. | BA | NE |  |  | UG - 1 | 29.4 | Cinética do vento |  |  | 2020-10-01 | 27º LEN |  | 1641
EOL.CV.BA.033532-0.01 | Ventos de São Januário 13 | UEE | SE 230 kV Senhor do Bonfim II - CHESF | Parque Eólico Ventos de São Januário 13 S.A. | BA | NE |  |  | UG - 1 | 42 | Cinética do vento |  |  | 2020-10-01 | 27º LEN |  | 1642
EOL.CV.BA.033533-9.01 | Ventos de São Januário 14 | UEE | SE 230 kV Senhor do Bonfim II - CHESF | Parque Eólico Ventos de São Januário 14 S.A. | BA | NE |  |  | UG - 1 | 42 | Cinética do vento |  |  | 2020-10-01 | 27º LEN |  | 1643
EOL.CV.BA.037102-5.01 | Ventos de São Januário 20 | UEE | SE 230 kV Senhor do Bonfim II - CHESF | Ventos de São Bento Energias Renováveis S.A. | BA | NE |  |  | UG - 1 | 8.4 | Cinética do vento |  | Campo Formoso | 2020-10-01 | 28º LEN | 2024 | 1735
EOL.CV.BA.037102-5.01 | Ventos de São Januário 20 | UEE | SE 230 kV Senhor do Bonfim II - CHESF | Ventos de São Bento Energias Renováveis S.A. | BA | NE |  |  | UG - 2 | 42 | Cinética do vento |  | Campo Formoso | 2020-10-01 | 28º LEN | 2024 | 1735
EOL.CV.BA.037103-3.01 | Ventos de São Januário 21 | UEE | SE 230 kV Senhor do Bonfim II - CHESF | Ventos de São Galvão Energias Renováveis S.A. | BA | NE |  |  | UG - 1 | 8.4 | Cinética do vento |  | Campo Formoso | 2020-10-01 | 28º LEN | 2024 | 1736
EOL.CV.BA.037103-3.01 | Ventos de São Januário 21 | UEE | SE 230 kV Senhor do Bonfim II - CHESF | Ventos de São Galvão Energias Renováveis S.A. | BA | NE |  |  | UG - 2 | 42 | Cinética do vento |  | Campo Formoso | 2020-10-01 | 28º LEN | 2024 | 1736
EOL.CV.BA.037104-1.01 | Ventos de São Januário 22 | UEE | SE 230 kV Senhor do Bonfim II - CHESF | Ventos de Santo Eloy Energias Renováveis S.A. | BA | NE |  |  | UG - 1 | 8.4 | Cinética do vento |  | Campo Formoso | 2020-10-01 | 28º LEN | 2024 | 1737
EOL.CV.BA.037104-1.01 | Ventos de São Januário 22 | UEE | SE 230 kV Senhor do Bonfim II - CHESF | Ventos de Santo Eloy Energias Renováveis S.A. | BA | NE |  |  | UG - 2 | 42 | Cinética do vento |  | Campo Formoso | 2020-10-01 | 28º LEN | 2024 | 1737
EOL.CV.CE.030839-0.01 | Ventos de Sebastião | UEE |  | Sequoia Capital Ltda. | BA | NE |  |  | UG - 1 | 30 | Cinética do vento |  | Tianguá | 2022-07-01 | 4º LER |  | 652
EOL.CV.RN.033753-6.01 | Ventos de Vila Acre II | UEE | SE 230 kV Mossoró II - CHESF | Ventos de Vila Acre II SPE S.A. | BA | NE |  |  | UG - 1 | 13.86 | Cinética do vento |  | Serra do Mel | 2023-01-01 | 26º LEN | 2023 | 1624
EOL.CV.RN.033753-6.01 | Ventos de Vila Acre II | UEE | SE 230 kV Mossoró II - CHESF | Ventos de Vila Acre II SPE S.A. | BA | NE |  |  | UG - 2 | 17.325 | Cinética do vento |  | Serra do Mel | 2023-01-01 | 26º LEN | 2023 | 1624
EOL.CV.RN.036974-8.01 | Ventos de Vila Ceará I | UEE | SE 500 kV Açu III - ESPERANZA | Ventos de Vila Ceará I SPE S.A. | BA | NE |  |  | UG - 1 | 31.185 | Cinética do vento |  | Serra do Mel | 2023-01-01 | 26º LEN | 2023 | 1625
EOL.CV.RN.036976-4.01 | Ventos de Vila Ceará II | UEE | SE 500 kV Açu III - ESPERANZA | Ventos de Vila Ceará II SPE S.A. | BA | NE |  |  | UG - 1 | 31.185 | Cinética do vento |  | Serra do Mel | 2023-01-01 | 26º LEN | 2023 | 1626
EOL.CV.RN.036981-0.01 | Ventos de Vila Paraíba I | UEE | SE 500 kV Açu III - ESPERANZA | Ventos de Vila Paraíba I SPE S.A. | BA | NE |  |  | UG - 1 | 34.65 | Cinética do vento |  |  | 2023-01-01 | 25º LEN | 2021 | 1570
EOL.CV.RN.036985-3.01 | Ventos de Vila Paraíba II | UEE | SE 500 kV Açu III - ESPERANZA | Ventos de Vila Paraíba II SPE S.A. | BA | NE |  |  | UG - 1 | 34.65 | Cinética do vento |  |  | 2023-01-01 | 25º LEN | 2021 | 1569
EOL.CV.RN.036984-5.01 | Vila Alagoas III | UEE |  | Voltalia Energia do Brasil Ltda | RN | NE |  |  | UG - 1 | 21 | Cinética do vento |  |  | 2023-01-01 | 29º LEN | 2023 | 1802
EOL.CV.RN.038141-1.01 | Vila Rio Grande do Norte I | UEE | SE 500 kV Açu III - ETESA | VILA RIO GRANDE DO NORTE 1 EMPREENDIMENTOS E PARTICIPAÇÕES S.A. | RN | NE |  |  | UG - 1 | 25.2 | Cinética do vento |  | Serra do Mel | 2020-07-01 | ANEEL |  | 1835
EOL.CV.RN.038140-3.01 | Vila Rio Grande do Norte II | UEE | SE 500 kV Açu III - ETESA | VILA RIO GRANDE DO NORTE 2 EMPREENDIMENTOS E PARTICIPAÇÕES S.A. | RN | NE |  |  | UG - 1 | 37.8 | Cinética do vento |  | Serra do Mel | 2020-07-01 | ANEEL |  | 1836
EOL.CV.RN.038142-0.01 | Vila Sergipe I | UEE | SE 500 kV Açu III - ESPERANZA | Vila Sergipe 1 Empreendimentos e Participações S.A. | RN | NE |  |  | UG - 1 | 37.8 | Cinética do vento |  | Serra do Mel | 2020-07-01 | ANEEL |  | 1779 | Data BD SFG para José Marcelo
EOL.CV.RN.038143-8.01 | Vila Sergipe II | UEE | SE 500 kV Açu III - ESPERANZA | Vila Sergipe 2 Empreendimentos e Participações S.A. | RN | NE |  |  | UG - 1 | 37.8 | Cinética do vento |  | Serra do Mel | 2020-10-01 | ANEEL |  | 1780 | Data BD SFG para José Marcelo
EOL.CV.RN.038144-6.01 | Vila Sergipe III | UEE | SE 500 kV Açu III - ESPERANZA | Vila Sergipe 3 Empreendimentos e Participações S.A. | RN | NE |  |  | UG - 1 | 16.8 | Cinética do vento |  | Serra do Mel | 2020-10-01 | ANEEL |  | 1781 | Data BD SFG para José Marcelo
Note on A1: A ESTRUTURA DA LISTA DE USINAS FOI MODIFICADA, FAVOR UTILIZAR O ROTEIRO COMO ORIENTAÇÃO.

## Futuras Amarelas
CEG | Nome | Tipo | Agente Responsável Envio dos Dados ou Ponto de Conexão | Agente Principal | UF | Subsis. | NumeroBarra | NomeBarra | UG | Potência Unitária | Combustível | Rio | Município | Data Prev Operação | Leilão/Tipo | Data de entrega no leilão | Código CCEE | Comentário
PCH.PH.SC.030675-4.01 | Alto Garcia | PCH | CELESC |  | SC | S | 2884 | ANGUGA-SC069 | 01 a 02 | 2 |  |  |  | 2021-08-15
PCH.PH.MT.035646-8.01 | Alto Guaporé 2 | PCH | ENERGISA MT |  | MT | SE/CO |  |  | 1 | 3.5 |  |  |  | 2023-12-15
PCH.PH.MT.035646-8.01 | Alto Guaporé 2 | PCH | ENERGISA MT |  | MT | SE/CO |  |  | 2 | 3.5 |  |  |  | 2024-01-01
PCH.PH.SC.030131-0.01 | Arrozeira Meyer | PCH |  |  | SC | S |  |  | 01 a 02 | 19.998 |  |  |  | 2023-02-01
PCH.PH.PR.037757-0.01 | Bedim | PCH |  |  | PR | S |  |  | 1 e 2 | 6 |  |  |  | 2023-02-02
PCH.PH.RS.031016-6.01 | Bela Vista | PCH | RGE |  | RS | S |  |  | 01 e 02 | 5.5 |  |  |  | 2023-02-05
PCH.PH.SC.031439-0.01 | Boa Vista | PCH | CELESC |  | SC | S | 2859 | SJOAQU-SC138 | 01 | 2.5 |  |  |  | 2023-02-06
PCH.PH.SC.031439-0.01 | Boa Vista | PCH | CELESC |  | SC | S | 2859 | SJOAQU-SC138 | 02 | 2.5 |  |  |  | 2023-02-07
PCH.PH.RS.031030-1.01 | Cachoeira Cinco Veados | PCH | SE 69 kV Santa Maria 3 - CEEE-GT |  | RS | S |  |  | 01 a 03 | 16.453 |  |  |  | 2023-02-09
PCH.PH.RO.028194-8.01 | Cachoeira Formosa | PCH | ELETROBRAS RO |  | RO | SE/CO |  |  | 01 | 4.1 |  |  |  | 2023-02-10
PCH.PH.RO.028194-8.01 | Cachoeira Formosa | PCH | ELETROBRAS RO |  | RO | SE/CO |  |  | 02 | 4.1 |  |  |  | 2023-02-11
PCH.PH.RO.028194-8.01 | Cachoeira Formosa | PCH | ELETROBRAS RO |  | RO | SE/CO |  |  | 03 | 4.1 |  |  |  | 2023-02-12
PCH.PH.MG.030390-9.01 | Cachoeira do Miné | PCH | CEMIG |  | MG | SE/CO | 392 | UBERL1PCH138 | 01 a 02 | 16.02 |  |  |  | 2023-02-13
PCH.PH.SC.031498-6.01 | Campo Belo | PCH | CELESC |  | SC | S | 10120 | ADOCE-EOL034 | 01 | 4.974 |  |  |  | 2023-02-14
PCH.PH.SC.031498-6.01 | Campo Belo | PCH | CELESC |  | SC | S | 10120 | ADOCE-EOL034 | 02 | 4.974 |  |  |  | 2023-02-15
PCH.PH.SP.027982-0.01 | Cascata | PCH |  |  | SP | SE/CO |  |  | 01 | 3.9 |  |  |  | 2023-02-16
PCH.PH.PR.037145-9.01 | Cianorte | PCH |  |  | PR | S |  |  | 1 | 3 |  |  |  | 2023-02-19
PCH.PH.PR.037145-9.01 | Cianorte | PCH |  |  | PR | S |  |  | 2 | 3 |  |  |  | 2023-02-20
PCH.PH.PR.036938-1.01 | Cobre Km 19 | PCH |  |  | PR | S |  |  | 1 a 2 | 14.2 |  |  |  | 2023-02-22
PCH.PH.MG.031467-6.01 | Couro do Cervo | PCH | CEMIG |  | MG | SE/CO | 4001 | NEPOM1PCH138 | 01 | 0.75 |  |  |  | 2023-02-26
PCH.PH.MG.031467-6.01 | Couro do Cervo | PCH | CEMIG |  | MG | SE/CO | 4001 | NEPOM1PCH138 | 02 | 0.75 |  |  |  | 2023-02-27
PCH.PH.PR.029505-1.01 | Córrego Fundo | PCH | COPEL |  | PR | S | 2468 | COLORA-PR138 | 1 a 4 | 10 |  |  |  | 2023-02-28
PCH.PH.PR.033966-0.01 | Das Almas | PCH | COPEL |  | PR | S | 9531 | TUNAS--PR138 | 1 | 3.5 |  |  |  | 2023-03-01
PCH.PH.PR.033966-0.01 | Das Almas | PCH | COPEL |  | PR | S | 9531 | TUNAS--PR138 | 2 | 3.5 |  |  |  | 2023-03-02
PCH.PH.PR.033975-0.01 | Dois Saltos | PCH |  |  | PR | S |  |  | 01 | 15 |  |  |  | 2023-03-03
PCH.PH.PR.033975-0.01 | Dois Saltos | PCH |  |  | PR | S |  |  | 02 | 15 |  |  |  | 2023-03-04
PCH.PH.SC.030101-9.01 | Estação Indaial | PCH | CELESC |  | SC | S | 2851 | BLUSAL-SC069 | 01 a 05 | 27 |  |  |  | 2023-03-05
PCH.PH.PR.035340-0.01 | Fazenda do Salto | PCH |  |  | PR | S |  |  | 1 e 2 | 9.85 |  |  |  | 2023-03-09
PCH.PH.PR.035801-0.01 | Forquilha | PCH | COPEL |  | PR | S | 2454 | CSEGRE-PR138 | 1 e 2 | 5.5 |  |  |  | 2023-03-10
PCH.PH.PR.035274-8.01 | Fortaleza | PCH |  |  | PR | S |  |  | 1 a 3 | 13 |  |  |  | 2023-03-11
PCH.PH.PR.029414-4.01 | Foz da Anta | PCH |  |  | PR | S |  |  | 2 | 12 |  |  |  | 2023-03-12
PCH.PH.PR.035443-0.01 | Foz do Santana | PCH |  |  | PR | S |  |  | 1 | 8.3334 |  |  |  | 2023-03-15
PCH.PH.PR.035443-0.01 | Foz do Santana | PCH |  |  | PR | S |  |  | 2 | 8.3333 |  |  |  | 2023-03-16
PCH.PH.PR.035443-0.01 | Foz do Santana | PCH |  |  | PR | S |  |  | 3 | 8.3333 |  |  |  | 2023-03-17
PCH.PH.MT.035842-8.01 | Galera | PCH |  |  | MT | SE/CO |  |  | 1 e 2 | 13 |  |  |  | 2023-03-18
PCH.PH.GO.035112-1.01 | Gameleira | PCH | ENEL GO |  | GO | SE/CO | 3729 | PAMPLO-GO138 | 1 | 7 |  |  |  | 2023-03-19
PCH.PH.GO.035112-1.01 | Gameleira | PCH | ENEL GO |  | GO | SE/CO | 3729 | PAMPLO-GO138 | 2 | 7 |  |  |  | 2023-03-20
PCH.PH.SP.027983-8.01 | Guaraú | PCH |  |  | SP | SE/CO |  |  | 01 | 4.19 |  |  |  | 2023-03-21
PCH.PH.PR.035800-2.01 | Invernadinha | PCH |  |  | PR | S |  |  | 1 a 3 | 18 |  |  |  | 2023-03-22
PCH.PH.MT.032921-5.01 | Itiquira III | PCH | ELETRONORTE |  | MT | SE/CO | 4521 | ITIQUI-MT230 | 1 | 11.5 |  |  |  | 2023-03-23
PCH.PH.MT.032921-5.01 | Itiquira III | PCH | ELETRONORTE |  | MT | SE/CO | 4521 | ITIQUI-MT230 | 2 | 11.5 |  |  |  | 2023-03-24
PCH.PH.RJ.029433-0.01 | Jambo | PCH | ENEL RJ |  | RJ | SE/CO | 1798 | COLET-PCH069 | 01 | 6.5 |  |  |  | 2023-03-25
PCH.PH.RJ.029433-0.01 | Jambo | PCH | ENEL RJ |  | RJ | SE/CO | 1798 | COLET-PCH069 | 02 | 6.5 |  |  |  | 2023-03-26
PCH.PH.SC.032571-6.01 | Jaspe | PCH | CELESC |  | SC | S | 2814 | MARAVI-SC138 | 1 | 5.1 |  |  |  | 2023-03-27
PCH.PH.MT.029258-3.01 | Juba IV | PCH |  |  | MT | SE/CO |  |  | 01 | 3.74 |  |  |  | 2023-03-28
PCH.PH.MT.029258-3.01 | Juba IV | PCH |  |  | MT | SE/CO |  |  | 02 | 3.74 |  |  |  | 2023-03-29
PCH.PH.MT.029256-7.01 | Jubinha II | PCH |  |  | MT | SE/CO |  |  | 01 | 7.99 |  |  |  | 2023-03-30
PCH.PH.MT.029256-7.01 | Jubinha II | PCH |  |  | MT | SE/CO |  |  | 02 | 7.99 |  |  |  | 2023-03-31
PCH.PH.MT.029257-5.01 | Jubinha III | PCH |  |  | MT | SE/CO |  |  | 01 | 2.04 |  |  |  | 2023-04-01
PCH.PH.MT.029257-5.01 | Jubinha III | PCH |  |  | MT | SE/CO |  |  | 02 | 2.04 |  |  |  | 2023-04-02
PCH.PH.SC.032879-0.01 | Linha Rica | PCH | CELESC |  | SC | S | 9719 | TANGAR-SC138 | 1 e 2 | 5.3334 |  |  |  | 2023-04-06
PCH.PH.SC.032879-0.01 | Linha Rica | PCH | CELESC |  | SC | S | 9719 | TANGAR-SC138 | 3 | 2.6666 |  |  |  | 2023-04-07
PCH.PH.PR.028419-0.01 | Lucia Cherobim | PCH |  |  | PR | S |  |  | 1 a 3 | 28 |  |  |  | 2023-04-08
PCH.PH.PR.035006-0.01 | Macacos | PCH |  |  | PR | S |  |  | 1 e 2 | 9.9 |  |  |  | 2023-04-09
PCH.PH.RO.001358-7.01 | Machadinho I | PCH |  |  | RO | SE/CO |  |  | 01 | 3.5 |  |  |  | 2023-04-10
PCH.PH.RO.001358-7.01 | Machadinho I | PCH |  |  | RO | SE/CO |  |  | 02 | 3.5 |  |  |  | 2023-04-11
PCH.PH.RO.001358-7.01 | Machadinho I | PCH |  |  | RO | SE/CO |  |  | 03 | 3.5 |  |  |  | 2023-04-12
PCH.PH.MT.035325-6.01 | Matrinchã | PCH |  |  | MT | SE/CO |  |  | 1 a 2 | 29.7 |  |  |  | 2023-04-15
PCH.PH.MT.031411-0.01 | Mutum I | PCH | ENERGISA MT |  | MT | SE/CO | 4626 | ROND3-PCH034 | 01 | 2 |  |  |  | 2023-04-16
PCH.PH.MT.031411-0.01 | Mutum I | PCH | ENERGISA MT |  | MT | SE/CO | 4626 | ROND3-PCH034 | 2 | 2 |  |  |  | 2023-04-17
PCH.PH.GO.028786-5.01 | Muçungo | PCH | ENEL GO |  | GO | SE/CO | 2980 | B.ALTOBIO069 | 01 | 3.33 |  |  |  | 2023-04-18
PCH.PH.GO.028786-5.01 | Muçungo | PCH | ENEL GO |  | GO | SE/CO | 2980 | B.ALTOBIO069 | 02 | 3.33 |  |  |  | 2023-04-19
PCH.PH.GO.028786-5.01 | Muçungo | PCH | ENEL GO |  | GO | SE/CO | 2980 | B.ALTOBIO069 | 03 | 3.33 |  |  |  | 2023-04-20
PCH.PH.SC.029716-0.01 | Nova Trento | PCH | CELESC |  | SC | S | 2717 | BRUSRB-SC138 | 01 | 2.34 |  |  |  | 2023-04-23
PCH.PH.SC.029716-0.01 | Nova Trento | PCH | CELESC |  | SC | S | 2717 | BRUSRB-SC138 | 02 | 2.34 |  |  |  | 2023-04-24
PCH.PH.MG.031039-5.01 | Oswaldo Vicintin | PCH | CEMIG |  | MG | SE/CO | 4392 | DIAMA1-MG138 | 01 | 14.625 |  |  |  | 2023-04-25
PCH.PH.MG.031039-5.01 | Oswaldo Vicintin | PCH | CEMIG |  | MG | SE/CO | 4392 | DIAMA1-MG138 | 02 | 14.625 |  |  |  | 2023-04-26
PCH.PH.SC.031064-6.01 | Painel | PCH | CELESC |  | SC | S | 2859 | SJOAQU-SC138 | 01 a 02 | 9.2 |  |  |  | 2023-04-27
PCH.PH.SC.033961-0.01 | Prainha | PCH | COPEL |  | SC | S | 2442 | CLEVEL-PR138 | 1 | 6.525 |  |  |  | 2023-05-02
PCH.PH.SC.033961-0.01 | Prainha | PCH | COPEL |  | SC | S | 2442 | CLEVEL-PR138 | 2 | 6.525 |  |  |  | 2023-05-03
PCH.PH.RS.029177-3.01 | Primavera do Rio Turvo | PCH | RGE |  | RS | S | 1226 | NPRAT2-RS069 | 01 | 10 |  |  |  | 2023-05-04
PCH.PH.RS.029177-3.01 | Primavera do Rio Turvo | PCH | RGE |  | RS | S | 1226 | NPRAT2-RS069 | 02 | 10 |  |  |  | 2023-05-05
PCH.PH.RS.029177-3.01 | Primavera do Rio Turvo | PCH | RGE |  | RS | S | 1226 | NPRAT2-RS069 | 03 | 10 |  |  |  | 2023-05-06
PCH.PH.PR.035098-2.01 | Ribeirão Bonito | PCH | COPEL |  | PR | S | 9531 | TUNAS--PR138 | 1 | 3.15 |  |  |  | 2023-05-07
PCH.PH.PR.035098-2.01 | Ribeirão Bonito | PCH | COPEL |  | PR | S | 9531 | TUNAS--PR138 | 2 | 3.15 |  |  |  | 2023-05-08
PCH.PH.RS.031029-8.01 | Rincão São Miguel | PCH | SE 69 kV Santa Maria 3 - CEEE-GT |  | RS | S |  |  | 01 a 02 | 9.75 |  |  |  | 2023-05-09
PCH.PH.SC.032264-4.01 | Rio Natal I | PCH | CELESC |  | SC | S | 2853 | SBSBRA-SC138 | 1 | 4.24 |  |  |  | 2023-05-10
PCH.PH.SC.032264-4.01 | Rio Natal I | PCH | CELESC |  | SC | S | 2853 | SBSBRA-SC138 | 2 | 4.24 |  |  |  | 2023-05-11
PCH.PH.GO.035110-5.01 | Salgado | PCH | ENEL GO |  | GO | SE/CO | 3729 | PAMPLO-GO138 | 1 | 8 |  |  |  | 2023-05-12
PCH.PH.GO.035110-5.01 | Salgado | PCH | ENEL GO |  | GO | SE/CO | 3729 | PAMPLO-GO138 | 2 | 8 |  |  |  | 2023-05-13
PCH.PH.BA.035105-9.01 | Santa Luzia | PCH |  |  | BA | NE |  |  | 1 | 7.75 |  |  |  | 2023-05-14
PCH.PH.BA.035105-9.01 | Santa Luzia | PCH |  |  | BA | NE |  |  | 2 | 7.75 |  |  |  | 2023-05-15
PCH.PH.SC.029652-0.01 | Santa Luzia Alto | PCH | COPEL |  | SC | S | 9422 | LUDESAPCH138 | 4 | 0.75 |  |  |  | 2023-05-16
PCH.PH.SC.034059-6.01 | Santa Rosa | PCH | COPEL |  | SC | S | 2443 | PALMAS-PR138 | 1 e 2 | 9.9 |  |  |  | 2023-05-17
PCH.PH.RS.035545-3.01 | Silveira III | PCH |  |  | RS | S |  |  | 1 e 2 | 7.2 |  |  |  | 2023-05-18
PCH.PH.GO.035111-3.01 | São Bartolomeu | PCH | ENEL GO |  | GO | SE/CO | 3729 | PAMPLO-GO138 | 1 | 6 |  |  |  | 2023-05-19
PCH.PH.GO.035111-3.01 | São Bartolomeu | PCH | ENEL GO |  | GO | SE/CO | 3729 | PAMPLO-GO138 | 2 | 6 |  |  |  | 2023-05-20
PCH.PH.SP.031126-0.01 | São Francisco | PCH | CPFL SANTA CRUZ |  | SP | SE/CO | 3145 | PIRAJ-BIO013 | 01 | 3.395 |  |  |  | 2023-05-25
PCH.PH.SP.031126-0.01 | São Francisco | PCH | CPFL SANTA CRUZ |  | SP | SE/CO | 3145 | PIRAJ-BIO013 | 02 | 3.395 |  |  |  | 2023-05-26
PCH.PH.PR.028791-1.01 | São Jerônimo | PCH |  |  | PR | S |  |  | 01 | 5 |  |  |  | 2023-05-27
PCH.PH.PR.028791-1.01 | São Jerônimo | PCH |  |  | PR | S |  |  | 02 | 5 |  |  |  | 2023-05-28
PCH.PH.PR.028791-1.01 | São Jerônimo | PCH |  |  | PR | S |  |  | 03 | 5 |  |  |  | 2023-05-29
PCH.PH.ES.031124-3.01 | Timbuí Seco | PCH | EDP ES |  | ES | SE/CO | 2602 | R.BOT-UHE | 01 | 3.34 |  |  |  | 2023-06-02
PCH.PH.ES.031124-3.01 | Timbuí Seco | PCH | EDP ES |  | ES | SE/CO | 2602 | R.BOT-UHE | 02 | 3.33 |  |  |  | 2023-06-03
PCH.PH.ES.031124-3.01 | Timbuí Seco | PCH | EDP ES |  | ES | SE/CO | 2602 | R.BOT-UHE | 03 | 3.33 |  |  |  | 2023-06-04
PCH.PH.RS.033830-3.01 | Touros IV | PCH | RGE |  | RS | S | 1328 | VACARI-RS138 | 01 | 2.875 |  |  |  | 2023-06-05
PCH.PH.RS.033830-3.01 | Touros IV | PCH | RGE |  | RS | S | 1328 | VACARI-RS138 | 02 | 2.875 |  |  |  | 2023-06-06
PCH.PH.RO.029526-4.01 | Urubu | PCH |  |  | RO | SE/CO |  |  | 01 a 02 | 21 |  |  |  | 2023-06-07
PCH.PH.GO.031768-3.01 | Verde 02 Baixo | PCH | ENEL GO |  | GO | SE/CO | 7087 | MONTIV-GO069 | 01 | 6.368 |  |  |  | 2023-06-08
PCH.PH.GO.031768-3.01 | Verde 02 Baixo | PCH | ENEL GO |  | GO | SE/CO | 7087 | MONTIV-GO069 | 02 | 6.368 |  |  |  | 2023-06-09
PCH.PH.GO.031768-3.01 | Verde 02 Baixo | PCH | ENEL GO |  | GO | SE/CO | 7087 | MONTIV-GO069 | 03 | 6.368 |  |  |  | 2023-06-10
PCH.PH.GO.035761-8.01 | Verde 03 | PCH | ENEL GO |  | GO | SE/CO | 3706 | ACREUN-GO138 | 1 | 8 |  |  |  | 2023-06-11
PCH.PH.GO.035761-8.01 | Verde 03 | PCH | ENEL GO |  | GO | SE/CO | 3706 | ACREUN-GO138 | 2 | 8 |  |  |  | 2023-06-12
PCH.PH.GO.035761-8.01 | Verde 03 | PCH | ENEL GO |  | GO | SE/CO | 3706 | ACREUN-GO138 | 3 | 8 |  |  |  | 2023-06-13
PCH.PH.SC.033613-0.01 | Âmbar | PCH | CELESC |  | SC | S | 2814 | MARAVI-SC138 | 1 a 3 | 5.1 |  |  |  | 2023-06-14
UTE.RU.SP.031070-0.01 | Barueri | UTE | ENEL SP |  | SP | SE/CO | 3478 | JANDIR-SP088 | 1 | 20 |  |  |  | 2021-06-01
UTE.AI.SP.040824-7.01 | Bioenergia Mococa | UTE | Sec. LT 138 kV Itaipava / E. da Cunha - CTEEP |  | SP | SE/CO |  |  | 01 | 45 |  |  |  | 2022-03-19
UTE.FL.SP.043249-0.01 | Bracell | UTE |  |  | SP | SE/CO |  |  | 1 a 3 | 381 |  |  |  | 2021-11-01
UTE.AI.SP.027947-1.01 | Branco Peres | UTE |  |  | SP | SE/CO |  |  | 1 | 15 |  |  |  | 2022-07-23
UTE.FL.RS.040886-7.01 | CGVE INNOVA | UTE | SE 230 kV Polo Petroquímico - CEEE GT |  | RS | S |  |  | 1 a 2 | 30 |  |  |  | 2022-07-30
UTE.AI.MG.043020-0.01 | Camaçari - Campo Florido | UTE |  |  | MG | SE/CO |  |  | 1 | 50 |  |  |  | 2022-04-29
UTE.FL.GO.038348-1.01 | Caramuru Ipameri | UTE | ENEL GO |  | GO | SE/CO | 3760 | CATAL-BIO069 | 1 | 10.2 |  |  |  | 2022-05-02
UTE.GN.RJ.033721-8.01 | Comperj | UTE | SE 345 kV Comperj - FURNAS |  | RJ | SE/CO |  |  | 1 a 4 | 257.101 |  |  |  | 2022-05-04
UTE.PE.MG.038221-3.01 | Galvani Serra do Salitre | UTE |  |  | MG | SE/CO |  |  | 1 | 30 |  |  |  | 2022-05-09
UTE.FL.MT.040821-2.01 | Inpasa | UTE | ENERGISA MT |  | MT | SE/CO |  |  | 1 | 42.3 |  |  |  | 2022-05-10
UTE.AI.SP.040729-1.01 | Mendonça | UTE | Sec LT 138 kV Catanduva / Promissão - CTEEP |  | SP | SE/CO |  |  | 1 | 30 |  |  |  | 2022-05-12
UTE.AI.GO.030105-1.01 | Nardini Aporé | UTE | OUTROS MS |  | GO | SE/CO | 9766 | NARDINBIO013 | 1 | 25 |  |  |  | 2022-05-13
UTE.AI.GO.030105-1.01 | Nardini Aporé | UTE | OUTROS MS |  | GO | SE/CO | 9766 | NARDINBIO013 | 2 | 25 |  |  |  | 2022-05-14
UTE.AI.GO.030105-1.01 | Nardini Aporé | UTE | OUTROS MS |  | GO | SE/CO | 9766 | NARDINBIO013 | 3 | 25 |  |  |  | 2022-05-15
UTE.AI.SP.040644-9.01 | Novo Horizonte | UTE |  |  | SP | SE/CO |  |  | 1 | 30 |  |  |  | 2022-05-16
UTE.RU.SP.033848-6.01 | Paulínia Energia | UTE | CPFL PAULISTA |  | SP | SE/CO | 4216 | PAULINIA-G | 1a 18 | 25.668 |  |  |  | 2022-05-19
UTE.AI.SP.027922-6.01 | Santa Fé | UTE | CPFL PAULISTA |  | SP | SE/CO | 2120 | GP+YFS-SP138 | 7 | 30 |  |  |  | 2022-05-22
UTE.AI.SP.029810-7.01 | Santa Inês | UTE |  |  | SP | SE/CO |  |  | 1 | 12.5 |  |  |  | 2022-05-23
UTE.AI.SP.028060-7.01 | Usina São Luiz | UTE | CPFL SANTA CRUZ |  | SP | SE/CO | 3141 | OURIN2BIO013 | 2 | 12 |  |  |  | 2022-05-25
UTE.AI.SP.003035-0.01 | Viralcool | UTE | CPFL PAULISTA |  | SP | SE/CO | 9623 | ANDRA-BIO138 | 2 | 28 |  |  |  | 2022-05-28
UTE.AI.SP.040784-4.01 | Viralcool Castilho 2 | UTE |  |  | SP | SE/CO |  |  | 1 | 25 |  |  |  | 2022-05-29
EOL.CV.BA.032090-0.01 | Amescla | EOL | SE 500 kV Igaporã III - CHESF |  | BA | NE |  |  | 1 a 5 | 13.5 |  |  |  | 2020-04-30
EOL.CV.BA.032091-9.01 | Angelim | EOL | SE 500 kV Igaporã III - CHESF |  | BA | NE |  |  | 1 a 8 | 21.6 |  |  |  | 2020-08-30
EOL.CV.BA.032093-5.01 | Barbatimão | EOL | SE 500 kV Igaporã III - CHESF |  | BA | NE |  |  | 1 a 6 | 16.2 |  |  |  | 2022-06-16
EOL.CV.RN.037959-0.01 | COSTA DAS DUNAS | EOL | SE 230 kV Touros - CHESF |  | RN | NE |  |  | 1 a 8 | 28.4 |  |  |  | 2022-06-17
EOL.CV.PB.037952-2.01 | Canoas 3 | EOL | SE 500 kV SE Santa Luzia II - Neoenergia |  | PB | NE |  |  | 1 a 5 | 17.325 |  |  |  | 2022-06-19
EOL.CV.PB.037952-2.01 | Canoas 3 | EOL | SE 500 kV SE Santa Luzia II - Neoenergia |  | PB | NE |  |  | 6 a 10 | 17.325 |  |  |  | 2022-06-20
EOL.CV.BA.037209-9.01 | Casa Nova A | EOL |  |  | BA | NE |  |  | 1 a 18 | 27 |  |  |  | 2022-06-22
EOL.CV.BA.032098-6.01 | Cedro | EOL | SE 500 kV Igaporã III - CHESF |  | BA | NE |  |  | 1 a 4 | 12 |  |  |  | 2022-06-23
EOL.CV.PB.034644-6.01 | Chafariz 4 | EOL | SE 500 kV SE Santa Luzia II - Neoenergia |  | PB | NE |  |  | 1 a 10 | 34.65 |  |  |  | 2022-06-27
EOL.CV.PB.034646-2.01 | Chafariz 5 | EOL | SE 500 kV SE Santa Luzia II - Neoenergia |  | PB | NE |  |  | 1 a 10 | 34.65 |  |  |  | 2022-06-28
EOL.CV.RN.032207-5.01 | Cumaru I | EOL | SE 230 kV João Câmara III - CHESF |  | RN | NE |  |  | 1 a 10 | 42 |  |  |  | 2022-07-01
EOL.CV.RN.032208-3.01 | Cumaru II | EOL | SE 230 kV João Câmara III - CHESF |  | RN | NE |  |  | 1 a 10 | 42 |  |  |  | 2022-07-02
EOL.CV.RN.032209-1.01 | Cumarú III | EOL | SE 230 kV João Câmara III - CHESF |  | RN | NE |  |  | 1 a 10 | 42 |  |  |  | 2022-07-03
EOL.CV.RN.037020-7.01 | Cumarú IV | EOL | SE 230 kV João Câmara III - CHESF |  | RN | NE |  |  | 1 a 10 | 42 |  |  |  | 2022-07-04
EOL.CV.RN.037021-5.01 | Cumarú V | EOL | SE 230 kV João Câmara III - CHESF |  | RN | NE |  |  | 1 a 9 | 37.8 |  |  |  | 2022-07-05
EOL.CV.RN.037999-9.01 | FAROL DE TOUROS | EOL | SE 230 kV Touros - CHESF |  | RN | NE |  |  | 1 a 7 | 24.85 |  |  |  | 2022-07-06
EOL.CV.RN.038002-4.01 | FIGUEIRA BRANCA | EOL | SE 230 kV Touros - CHESF |  | RN | NE |  |  | 1 a 3 | 10.65 |  |  |  | 2022-07-07
EOL.CV.BA.032101-0.01 | Facheio | EOL | SE 500 kV Igaporã III - CHESF |  | BA | NE |  |  | 1 a 5 | 16.5 |  |  |  | 2022-07-08
EOL.CV.RN.038006-7.01 | GAMELEIRA | EOL | SE 230 kV Touros - CHESF |  | RN | NE |  |  | 1 a 5 | 17.75 |  |  |  | 2022-07-10
EOL.CV.BA.032102-8.01 | Imburana Macho | EOL |  |  | BA | NE |  |  | 1 a 6 | 16.2 |  |  |  | 2022-07-12
EOL.CV.BA.032104-4.01 | Jataí | EOL | SE 500 kV Igaporã III - CHESF |  | BA | NE |  |  | 1 a 6 | 16.2 |  |  |  | 2022-07-15
EOL.CV.RN.037294-3.01 | Jerusalém I | EOL |  |  | RN | NE |  |  | 1 a 7 | 29.4 |  |  |  | 2022-07-16
EOL.CV.RN.037295-1.01 | Jerusalém II | EOL | SE 500 kV Monte Verde - ESPERANZA |  | RN | NE |  |  | 1 a 7 | 29.4 |  |  |  | 2022-07-17
EOL.CV.RN.037296-0.01 | Jerusalém III | EOL | SE 500 kV Monte Verde - ESPERANZA |  | RN | NE |  |  | 1 a 7 | 29.4 |  |  |  | 2022-07-18
EOL.CV.RN.037297-8.01 | Jerusalém IV | EOL | SE 500 kV Monte Verde - ESPERANZA |  | RN | NE |  |  | 1 a 7 | 29.4 |  |  |  | 2022-07-19
EOL.CV.RN.037298-6.01 | Jerusalém V | EOL | SE 500 kV Monte Verde - ESPERANZA |  | RN | NE |  |  | 1 a 7 | 29.4 |  |  |  | 2022-07-20
EOL.CV.RN.037299-4.01 | Jerusalém VI | EOL | SE 500 kV Monte Verde - ESPERANZA |  | RN | NE |  |  | 1 a 7 | 29.4 |  |  |  | 2022-07-21
EOL.CV.BA.032106-0.01 | Juazeiro | EOL | SE 500 kV Igaporã III - CHESF |  | BA | NE |  |  | 1 a 7 | 18.9 |  |  |  | 2022-07-22
EOL.CV.BA.032245-8.01 | Manineiro | EOL | SE 500 kV Igaporã III - CHESF |  | BA | NE |  |  | 1 a 5 | 14.4 |  |  |  | 2022-07-26
EOL.CV.RN.032518-0.01 | Monte Verde I | EOL | SE 500 kV Monte Verde - ESPERANZA |  | RN | NE |  |  | 1 a 16 | 67.2 |  |  |  | 2022-07-27
EOL.CV.RN.032519-8.01 | Monte Verde II | EOL | SE 500 kV Monte Verde - ESPERANZA |  | RN | NE |  |  | 1 a 16 | 67.2 |  |  |  | 2022-07-28
EOL.CV.RN.033881-8.01 | Monte Verde III | EOL | SE 500 kV Monte Verde - ESPERANZA |  | RN | NE |  |  | 1 a 14 | 58.8 |  |  |  | 2022-07-29
EOL.CV.RN.038035-0.01 | Monte Verde IV | EOL | SE 500 kV Monte Verde - ESPERANZA |  | RN | NE |  |  | 1 a 11 | 46.2 |  |  |  | 2022-07-30
EOL.CV.RN.040584-1.01 | Monte Verde V | EOL | SE 500 kV Monte Verde - ESPERANZA |  | RN | NE |  |  | 1 a 8 | 33.6 |  |  |  | 2022-07-31
EOL.CV.PE.031807-8.01 | Ouro Branco 1 | EOL | CELPE |  | PE | NE |  |  | 1 a 15 | 33.6 |  |  |  | 2022-08-02
EOL.CV.PE.031808-6.01 | Ouro Branco 2 | EOL | CELPE |  | PE | NE |  |  | 1 a 15 | 33.6 |  |  |  | 2022-08-03
EOL.CV.BA.032246-6.01 | Pau D''Água | EOL | SE 500 kV Igaporã III - CHESF |  | BA | NE |  |  | 1 a 6 | 18 |  |  |  | 2022-08-04
EOL.CV.BA.037069-0.01 | Pedra do Reino V | EOL | COELBA |  | BA | NE |  |  | 1 a 4 | 16 |  |  |  | 2022-08-06
EOL.CV.PE.031809-4.01 | Quatro Ventos | EOL |  |  | PE | NE |  |  | 1 a 5 | 21 |  |  |  | 2022-08-07
EOL.CV.BA.040608-2.01 | SERRA DA BABILÔNIA B | EOL |  |  | BA | NE |  |  | 1 a 6 | 28.8 |  |  |  | 2022-08-09
EOL.CV.BA.040610-4.01 | SERRA DA BABILÔNIA D | EOL |  |  | BA | NE |  |  | 1 a 6 | 28.8 |  |  |  | 2022-08-10
EOL.CV.BA.032108-7.01 | Sabiu | EOL | SE 500 kV Igaporã III - CHESF |  | BA | NE |  |  | 1 a 5 | 13.5 |  |  |  | 2022-08-11
EOL.CV.PI.031685-7.01 | Santa Veridiana | EOL | SE 500 kV Curral Novo do Piauí II - ITE |  | PI | NE |  |  | 1 a 11 | 29.7 |  |  |  | 2022-08-17
EOL.CV.PI.031686-5.01 | Santa Verônica | EOL | SE 500 kV Curral Novo do Piauí II - ITE |  | PI | NE |  |  | 1 a 11 | 29.7 |  |  |  | 2022-08-18
EOL.CV.PI.031691-1.01 | Santo Amaro do Piauí | EOL | SE 500 kV Curral Novo do Piauí II - ITE |  | PI | NE |  |  | 1 a11 | 29.7 |  |  |  | 2022-08-19
EOL.CV.PI.031690-3.01 | Santo Anastácio | EOL | SE 500 kV Curral Novo do Piauí II - ITE |  | PI | NE |  |  | 1 a 11 | 29.7 |  |  |  | 2022-08-20
EOL.CV.BA.037083-5.01 | Serra da Babilônia A | EOL |  |  | BA | NE |  |  | 1 a 8 | 18.8 |  |  |  | 2022-08-21
EOL.CV.BA.040609-0.01 | Serra da Babilônia C | EOL |  |  | BA | NE |  |  | 1 a 10 | 23.5 |  |  |  | 2022-08-22
EOL.CV.BA.040611-2.01 | Serra da Babilônia E | EOL |  |  | BA | NE |  |  | 1 a 11 | 25.85 |  |  |  | 2022-08-23
EOL.CV.BA.040612-0.01 | Serra da Babilônia F | EOL |  |  | BA | NE |  |  | 1 a 7 | 16.45 |  |  |  | 2022-08-24
EOL.CV.BA.035222-5.01 | Serra do Fogo | EOL | SE 500 kV Sobradinho - CHESF |  | BA | NE |  |  | 1 a 9 | 31.185 |  |  |  | 2022-08-25
EOL.CV.BA.035229-2.01 | Serra do Vento | EOL | SE 500 kV Sobradinho - CHESF |  | BA | NE |  |  | 1 a 9 | 31.185 |  |  |  | 2022-08-26
EOL.CV.CE.040878-6.01 | Serrote I | EOL | SE 230 kV Pecém II - TDG |  | CE | NE |  |  | 1 a 6 | 25.2 |  |  |  | 2022-08-27
EOL.CV.CE.040879-4.01 | Serrote II | EOL | SE 230 kV Pecém II - TDG |  | CE | NE |  |  | 1 a 6 | 25.2 |  |  |  | 2022-08-28
EOL.CV.CE.040880-8.01 | Serrote III | EOL | SE 230 kV Pecém II - TDG |  | CE | NE |  |  | 1 a 5 | 21 |  |  |  | 2022-08-29
EOL.CV.CE.040881-6.01 | Serrote IV | EOL | SE 230 kV Pecém II - TDG |  | CE | NE |  |  | 1 a 4 | 16.8 |  |  |  | 2022-08-30
EOL.CV.CE.040882-4.01 | Serrote V | EOL | SE 230 kV Pecém II - TDG |  | CE | NE |  |  | 1 a 7 | 29.4 |  |  |  | 2022-08-31
EOL.CV.CE.040883-2.01 | Serrote VI | EOL | SE 230 kV Pecém II - TDG |  | CE | NE |  |  | 1 a 7 | 29.4 |  |  |  | 2022-09-01
EOL.CV.CE.040884-0.01 | Serrote VII | EOL | SE 230 kV Pecém II - TDG |  | CE | NE |  |  | 1 a 7 | 29.4 |  |  |  | 2022-09-02
EOL.CV.CE.040885-9.01 | Serrote VIII | EOL | SE 230 kV Pecém II - TDG |  | CE | NE |  |  | 1 a 7 | 29.4 |  |  |  | 2022-09-03
EOL.CV.PI.031689-0.01 | São Basílio | EOL | SE 500 kV Curral Novo do Piauí II - ITE |  | PI | NE |  |  | 1 a 11 | 29.7 |  |  |  | 2022-09-04
EOL.CV.PI.031688-1.01 | São Felix | EOL | SE 500 kV Curral Novo do Piauí II - ITE |  | PI | NE |  |  | 1 a 11 | 29.7 |  |  |  | 2022-09-05
EOL.CV.RN.037073-8.01 | São Fernando 1 | EOL | SE 230 kV João Câmara III - ETAP |  | RN | NE |  |  | 1 a 22 | 72.6 |  |  |  | 2022-09-06
EOL.CV.RN.037075-4.01 | São Fernando 2 | EOL | SE 230 kV João Câmara III - ETAP |  | RN | NE |  |  | 1 a 21 | 69.3 |  |  |  | 2022-09-07
EOL.CV.PI.031687-3.01 | São Moises | EOL | SE 500 kV Curral Novo do Piauí II - ITE |  | PI | NE |  |  | 1 a 11 | 29.7 |  |  |  | 2022-09-08
EOL.CV.BA.031120-0.01 | São Salvador | EOL | SE 230 kV Igaporã III - CHESF |  | BA | NE |  |  | 1 a 7 | 18.9 |  |  |  | 2022-09-09
EOL.CV.RN.032495-7.01 | Terra Santa I | EOL | SE 69 kV João Câmara II - CHESF |  | RN | NE |  |  | 1 a 18 | 37.8 |  |  |  | 2022-09-12
EOL.CV.RN.032501-5.01 | Terra Santa II | EOL | SE 69 kV João Câmara II - CHESF |  | RN | NE |  |  | 1 a 16 | 33.6 |  |  |  | 2022-09-13
EOL.CV.BA.035233-0.01 | Umburana de Cheiro | EOL | SE 500 kV Sobradinho - CHESF |  | BA | NE |  |  | 1 a 9 | 31.185 |  |  |  | 2022-09-14
EOL.CV.BA.032111-7.01 | Umbuzeiro | EOL | SE 500 kV Igaporã III - CHESF |  | BA | NE |  |  | 1 a 7 | 18.9 |  |  |  | 2022-09-15
EOL.CV.RN.031103-0.01 | Valência II | EOL | SE 230 kV Ceará Mirim II - ETN |  | RN | NE |  |  | 1 a 10 | 23 |  |  |  | 2022-09-16
EOL.CV.RN.031104-9.01 | Valência III | EOL | SE 230 kV Ceará Mirim II - ETN |  | RN | NE |  |  | 1 a 9 | 20.7 |  |  |  | 2022-09-17
EOL.CV.BA.032113-3.01 | Vellozia | EOL | SE 500 kV Igaporã III - CHESF |  | BA | NE |  |  | 1 a 6 | 16.5 |  |  |  | 2022-09-19
EOL.CV.BA.032535-0.01 | Ventos da Bahia XIII | EOL | SE 230 kV Morro do Chapéu II - CHESF |  | BA | NE |  |  | 1 a 15 | 47.7 |  |  |  | 2022-09-21
EOL.CV.BA.032536-8.01 | Ventos da Bahia XIV | EOL | SE 230 kV Morro do Chapéu II - CHESF |  | BA | NE |  |  | 1 a 6 | 31.8 |  |  |  | 2022-09-22
EOL.CV.BA.035234-9.01 | Ventos da Bahia XXIII | EOL | SE 230 kV Morro do Chapéu II - CHESF |  | BA | NE |  |  | 1 a 9 | 47.7 |  |  |  | 2022-09-23
EOL.CV.BA.034889-9.01 | Ventos da Bahia XXVII | EOL | SE 230 kV Morro do Chapéu II - CHESF |  | BA | NE |  |  | 1 a 9 | 47.7 |  |  |  | 2022-09-24
EOL.CV.PB.035240-3.01 | Ventos de Arapuá 1 | EOL | SE 500 kV SE Santa Luzia II - Neoenergia |  | PB | NE |  |  | 1 a 7 | 24.255 |  |  |  | 2022-09-25
EOL.CV.PB.035241-1.01 | Ventos de Arapuá 2 | EOL | SE 500 kV SE Santa Luzia II - Neoenergia |  | PB | NE |  |  | 1 a 10 | 34.65 |  |  |  | 2022-09-26
EOL.CV.PB.035242-0.01 | Ventos de Arapuá 3 | EOL | SE 500 kV SE Santa Luzia II - Neoenergia |  | PB | NE |  |  | 1 a 4 | 13.86 |  |  |  | 2022-09-27
EOL.CV.PI.033016-7.01 | Ventos de Santa Angela 12 | EOL | SE 500 kV São João do Piaui - CHESF |  | PI | NE |  |  | 1 a 10 | 30 |  |  |  | 2022-10-11
EOL.CV.PI.033017-5.01 | Ventos de Santa Angela 13 | EOL | SE 500 kV São João do Piaui - CHESF |  | PI | NE |  |  | 1 a 9 | 28.35 |  |  |  | 2022-10-12
EOL.CV.RN.038310-4.01 | Ventos de Santa Martina 01 | EOL | SE 500 kV Ceará Mirim II - ETN |  | RN | NE |  |  | 1 a 15 | 63 |  |  |  | 2024-01-01
EOL.CV.RN.038318-0.01 | Ventos de Santa Martina 09 | EOL | SE 500 kV Ceará Mirim II - ETN |  | RN | NE |  |  | 1 a 15 | 63 |  |  |  | 2024-01-01
EOL.CV.RN.038319-8.01 | Ventos de Santa Martina 10 | EOL | SE 500 kV Ceará Mirim II - ETN |  | RN | NE |  |  | 1 a 15 | 63 |  |  |  | 2024-01-01
EOL.CV.RN.038320-1.01 | Ventos de Santa Martina 11 | EOL | SE 500 kV Ceará Mirim II - ETN |  | RN | NE |  |  | 1 a 15 | 63 |  |  |  | 2024-01-01
EOL.CV.RN.038321-0.01 | Ventos de Santa Martina 12 | EOL | SE 500 kV Ceará Mirim II - ETN |  | RN | NE |  |  | 1 a 15 | 63 |  |  |  | 2024-01-01
EOL.CV.RN.038322-8.01 | Ventos de Santa Martina 13 | EOL | SE 500 kV Ceará Mirim II - ETN |  | RN | NE |  |  | 1 a 15 | 63 |  |  |  | 2024-01-01
EOL.CV.RN.038323-6.01 | Ventos de Santa Martina 14 | EOL | SE 500 kV Ceará Mirim II - ETN |  | RN | NE |  |  | 1 a 15 | 63 |  |  |  | 2024-01-01
EOL.CV.PI.033020-5.01 | Ventos de Santa Ângela 16 | EOL | SE 500 kV São João do Piaui - CHESF |  | PI | NE |  |  | 1 a 10 | 31.5 |  |  |  | 2020-11-25
EOL.CV.PI.033022-1.01 | Ventos de Santa Ângela 18 | EOL | SE 500 kV São João do Piaui - CHESF |  | PI | NE |  |  | 1 a 10 | 31.5 |  |  |  | 2020-12-21
EOL.CV.PI.031271-1.01 | Ventos de Santo Adriano | EOL | SE 500 kV Curral Novo do Piauí II - ITE |  | PI | NE |  |  | 1 a 7 | 18.9 |  |  |  | 2021-02-01
EOL.CV.BA.033521-5.01 | Ventos de São Januário 03 | EOL | SE 230 kV Senhor do Bonfim II - CHESF |  | BA | NE |  |  | 1 a 7 | 33.6 |  |  |  | 2024-01-01
EOL.CV.BA.032644-5.01 | Ventos de São Januário 05 | EOL | SE 230 kV Senhor do Bonfim II - CHESF |  | BA | NE |  |  | 1 a 10 | 42 |  |  |  | 2024-01-01
EOL.CV.BA.033523-1.01 | Ventos de São Januário 06 | EOL | SE 230 kV Senhor do Bonfim II - CHESF |  | BA | NE |  |  | 1 a 9 | 37.8 |  |  |  | 2024-01-01
EOL.CV.BA.033529-0.01 | Ventos de São Januário 10 | EOL | SE 230 kV Senhor do Bonfim II - CHESF |  | BA | NE |  |  | 1 a 10 | 42 |  |  |  | 2024-01-01
EOL.CV.BA.033530-4.01 | Ventos de São Januário 11 | EOL | SE 230 kV Senhor do Bonfim II - CHESF |  | BA | NE |  |  | 1 a 10 | 42 |  |  |  | 2024-01-01
EOL.CV.BA.040625-2.01 | Ventos de São Januário 23 | EOL | SE 500 kV Ceará Mirim II - ETN |  | RN | NE |  |  | 1 a 15 | 63 |  |  |  | 2024-01-01
EOL.CV.RN.036980-2.01 | Vila Ceará I | EOL | SE 500 kV Açu III - ESPERANZA |  | RN | NE |  |  | 1 a 9 | 31.95 |  |  |  | 2023-12-30
EOL.CV.RN.038325-2.01 | Vila Maranhão I | EOL | SE 500 kV Açu III - ESPERANZA |  | RN | NE |  |  | 1 a 9 | 31.95 |  |  |  | 2023-12-30
EOL.CV.RN.038326-0.01 | Vila Maranhão II | EOL | SE 500 kV Açu III - ESPERANZA |  | RN | NE |  |  | 1 a 9 | 31.185 |  |  |  | 2023-12-30
EOL.CV.RN.038327-9.01 | Vila Maranhão III | EOL | SE 500 kV Açu III - ESPERANZA |  | RN | NE |  |  | 1 a 9 | 31.95 |  |  |  | 2023-12-30
EOL.CV.RN.036975-6.01 | Vila Piauí I | EOL | SE 500 kV Açu III - ESPERANZA |  | RN | NE |  |  | 1 a 9 | 37.8 |  |  |  | 2020-10-01
EOL.CV.RN.036973-0.01 | Vila Piauí II | EOL | SE 500 kV Açu III - ESPERANZA |  | RN | NE |  |  | 1 a 9 | 37.8 |  |  |  | 2020-10-01
EOL.CV.RN.036979-9.01 | Vila Piauí III | EOL | SE 500 kV Açu III - ESPERANZA |  | RN | NE |  |  | 1 a 10 | 42 |  |  |  | 2020-10-01
UFV.RS.MG.037550-0.01 | AC IX | UFV |  |  | MG | SE/CO |  |  | 1 a 40 | 40 |  |  |  | 2022-03-28
UFV.RS.MG.037548-9.01 | AC VII | UFV |  |  | MG | SE/CO |  |  | 1 a 40 | 40 |  |  |  | 2022-02-28
UFV.RS.MG.037549-7.01 | AC VIII | UFV |  |  | MG | SE/CO |  |  | 1 a 40 | 40 |  |  |  | 2022-02-28
UFV.RS.MG.037551-9.01 | AC X | UFV |  |  | MG | SE/CO |  |  | 1 a 40 | 40 |  |  |  | 2022-03-28
UFV.RS.PE.040725-9.01 | Belmonte 1-1 | UFV |  |  | PE | NE |  |  | 1 a 30 | 49.11 |  |  |  | 2022-01-07
UFV.RS.PE.040726-7.01 | Belmonte 1-2 | UFV |  |  | PE | NE |  |  | 1 a 30 | 49.11 |  |  |  | 2022-01-08
UFV.RS.PE.040727-5.01 | Belmonte 1-3 | UFV |  |  | PE | NE |  |  | 1 a 30 | 49.11 |  |  |  | 2022-01-09
UFV.RS.PE.040728-3.01 | Belmonte 1-4 | UFV |  |  | PE | NE |  |  | 1 a 3 | 5.067 |  |  |  | 2022-01-10
UFV.RS.MS.035659-0.01 | Cassilandia 1 | UFV |  |  | MS | SE/CO |  |  | 1 a 30 | 49.11 |  |  |  | 2022-01-13
UFV.RS.MS.035660-3.01 | Cassilandia 2 | UFV |  |  | MS | SE/CO |  |  | 1 a 30 | 49.11 |  |  |  | 2022-01-14
UFV.RS.MS.035661-1.01 | Cassilandia 3 | UFV |  |  | MS | SE/CO |  |  | 1 a 30 | 49.11 |  |  |  | 2022-01-15
UFV.RS.MS.035662-0.01 | Cassilandia 4 | UFV |  |  | MS | SE/CO |  |  | 1 a 30 | 49.11 |  |  |  | 2022-01-16
UFV.RS.MS.035663-8.01 | Cassilandia 5 | UFV |  |  | MS | SE/CO |  |  | 1 a 30 | 49.11 |  |  |  | 2022-01-17
UFV.RS.MS.035664-6.01 | Cassilandia 6 | UFV |  |  | MS | SE/CO |  |  | 1 a 5 | 5.067 |  |  |  | 2022-01-18
UFV.RS.BA.040848-4.01 | EMTEP 3 | UFV | SE 230 kV Sobradinho - CHESF |  | BA | NE |  |  | 1 a 51 | 85 |  |  |  | 2022-01-19
UFV.RS.MG.037830-5.01 | Leo Silveira 1 | UFV |  |  | MG | SE/CO |  |  | 1 a 22 | 49.5 |  |  |  | 2022-01-31
UFV.RS.MG.037839-9.01 | Leo Silveira 10 | UFV |  |  | MG | SE/CO |  |  | 1 a 22 | 49.5 |  |  |  | 2022-02-01
UFV.RS.MG.037831-3.01 | Leo Silveira 2 | UFV |  |  | MG | SE/CO |  |  | 1 a 22 | 49.5 |  |  |  | 2022-02-02
UFV.RS.MG.037832-1.01 | Leo Silveira 3 | UFV |  |  | MG | SE/CO |  |  | 1 a 22 | 49.5 |  |  |  | 2022-02-03
UFV.RS.MG.037833-0.01 | Leo Silveira 4 | UFV |  |  | MG | SE/CO |  |  | 1 a 22 | 49.5 |  |  |  | 2022-02-04
UFV.RS.MG.037834-8.01 | Leo Silveira 5 | UFV |  |  | MG | SE/CO |  |  | 1 a 22 | 49.5 |  |  |  | 2022-02-05
UFV.RS.MG.037835-6.01 | Leo Silveira 6 | UFV |  |  | MG | SE/CO |  |  | 1 a 22 | 49.5 |  |  |  | 2022-02-06
UFV.RS.MG.037836-4.01 | Leo Silveira 7 | UFV |  |  | MG | SE/CO |  |  | 1 a 22 | 49.5 |  |  |  | 2022-02-07
UFV.RS.MG.037837-2.01 | Leo Silveira 8 | UFV |  |  | MG | SE/CO |  |  | 1 a 22 | 49.5 |  |  |  | 2022-02-08
UFV.RS.MG.037838-0.01 | Leo Silveira 9 | UFV |  |  | MG | SE/CO |  |  | 1 a 22 | 49.5 |  |  |  | 2022-02-09
UFV.RS.CE.038364-3.01 | Mauriti 1 | UFV |  |  | CE | NE |  |  | 1 a 30 | 49.11 |  |  |  | 2022-02-10
UFV.RS.CE.038365-1.01 | Mauriti 2 | UFV |  |  | CE | NE |  |  | 1 a 15 | 24.555 |  |  |  | 2022-02-11
UFV.RS.CE.038366-0.01 | Mauriti 3 | UFV |  |  | CE | NE |  |  | 1 a 30 | 49.11 |  |  |  | 2022-02-12
UFV.RS.CE.038367-8.01 | Mauriti 4 | UFV |  |  | CE | NE |  |  | 1 a 30 | 49.11 |  |  |  | 2022-02-13
UFV.RS.CE.038368-6.01 | Mauriti 5 | UFV |  |  | CE | NE |  |  | 1 a 30 | 49.11 |  |  |  | 2022-02-14
UFV.RS.CE.038369-4.01 | Mauriti 6 | UFV |  |  | CE | NE |  |  | 1 a 30 | 49.11 |  |  |  | 2022-02-15
UFV.RS.CE.038370-8.01 | Mauriti 7 | UFV |  |  | CE | NE |  |  | 1 a 15 | 14.733 |  |  |  | 2022-02-16
UFV.RS.CE.038371-6.01 | Mauriti 8 | UFV |  |  | CE | NE |  |  | 1 a 30 | 49.11 |  |  |  | 2022-02-17
UFV.RS.CE.038372-4.01 | Mauriti 9 | UFV |  |  | CE | NE |  |  | 1 a 6 | 9.822 |  |  |  | 2022-02-18
UFV.RS.SP.034358-7.01 | Pedranópolis 1 | UFV | Secc. C1 LT 138 kV Água Vermelha - Votuporanga II CTEEP |  | SP | SE/CO |  |  | 1 a 20 | 30 |  |  |  | 2022-02-19
UFV.RS.SP.034359-5.01 | Pedranópolis 2 | UFV | Secc. C1 LT 138 kV Água Vermelha - Votuporanga II CTEEP |  | SP | SE/CO |  |  | 1 a 20 | 30 |  |  |  | 2022-02-20
UFV.RS.SP.034360-9.01 | Pedranópolis 3 | UFV | Secc. C1 LT 138 kV Água Vermelha - Votuporanga II CTEEP |  | SP | SE/CO |  |  | 1 a 20 | 30 |  |  |  | 2022-02-21
UFV.RS.SP.034361-7.01 | Pereira Barreto I | UFV | SE 138 kV Três Irmãos - CTEEP |  | SP | SE/CO |  |  | 1 a 8 | 42.048 |  |  |  | 2022-02-22
UFV.RS.SP.034362-5.01 | Pereira Barreto II | UFV | SE 138 kV Três Irmãos - CTEEP |  | SP | SE/CO |  |  | 1 a 8 | 42.048 |  |  |  | 2022-02-23
UFV.RS.SP.034363-3.01 | Pereira Barreto III | UFV | SE 138 kV Três Irmãos - CTEEP |  | SP | SE/CO |  |  | 1 a 8 | 42.048 |  |  |  | 2022-02-24
UFV.RS.SP.034364-1.01 | Pereira Barreto IV | UFV | SE 138 kV Três Irmãos - CTEEP |  | SP | SE/CO |  |  | 1 a 8 | 42.048 |  |  |  | 2022-02-25
UFV.RS.SP.034365-0.01 | Pereira Barreto V | UFV | SE 138 kV Três Irmãos - CTEEP |  | SP | SE/CO |  |  | 1 a 7 | 36.792 |  |  |  | 2022-02-26
UFV.RS.PI.041904-4.01 | Ribeiro Gonçalves I | UFV |  |  | PI | NE |  |  | 1 a 5 | 16.75 |  |  |  | 2022-02-27
UFV.RS.PI.041905-2.01 | Ribeiro Gonçalves II | UFV |  |  | PI | NE |  |  | 1 a 11 | 36.85 |  |  |  | 2022-02-28
UFV.RS.PI.041906-0.01 | Ribeiro Gonçalves III | UFV |  |  | PI | NE |  |  | 1 a 11 | 36.85 |  |  |  | 2022-03-01
UFV.RS.PI.041907-9.01 | Ribeiro Gonçalves IV | UFV |  |  | PI | NE |  |  | 1 a 6 | 20.1 |  |  |  | 2022-03-02
UFV.RS.CE.040766-6.01 | Sobral I | UFV |  |  | CE | NE |  |  | 1 a 45 | 90 |  |  |  | 2022-03-03
UFV.RS.BA.032066-8.01 | Sol do Sertão VIII | UFV |  |  | BA | NE |  |  | 1 a 32 | 98.9 |  |  |  | 2022-03-04
UFV.RS.BA.032050-1.01 | Sol do Sertão XII | UFV |  |  | BA | NE |  |  | 1 a 16 | 49.4 |  |  |  | 2022-03-05
UFV.RS.BA.032052-8.01 | Sol do Sertão XIII | UFV |  |  | BA | NE |  |  | 1 a 24 | 74.1 |  |  |  | 2022-03-06
UFV.RS.BA.032065-0.01 | Sol do Sertão XIV | UFV |  |  | BA | NE |  |  | 1 a 5 | 15.625 |  |  |  | 2022-03-07
UFV.RS.BA.032049-8.01 | Sol do Sertão XXXV | UFV |  |  | BA | NE |  |  | 1 a 6 | 18.75 |  |  |  | 2022-03-08
UFV.RS.BA.032067-6.01 | Sol do Sertão XXXVI | UFV |  |  | BA | NE |  |  | 1 a 11 | 34.375 |  |  |  | 2022-03-09
UFV.RS.PI.037578-0.01 | São Gonçalo 11 | UFV | SE 500 kV Gilbués II - SPTE |  | PI | NE |  |  | 1 a 202 | 34.542 |  |  |  | 2022-03-13
UFV.RS.PI.037579-9.01 | São Gonçalo 12 | UFV | SE 500 kV Gilbués II - SPTE |  | PI | NE |  |  | 1 a 202 | 34.542 |  |  |  | 2022-03-14
UFV.RS.PI.033847-8.01 | São Gonçalo 7 | UFV | SE 500 kV Gilbués II - SPTE |  | PI | NE |  |  | 1 a 202 | 34.542 |  |  |  | 2022-03-15
UFV.RS.PI.033849-4.01 | São Gonçalo 8 | UFV | SE 500 kV Gilbués II - SPTE |  | PI | NE |  |  | 1 a 202 | 34.542 |  |  |  | 2022-03-16
UFV.RS.BA.032053-6.01 | Terra do Sol VII | UFV |  |  | BA | NE |  |  | 1 a 16 | 49.4 |  |  |  | 2022-03-18
UFV.RS.BA.032059-5.01 | Terra do Sol XI | UFV |  |  | BA | NE |  |  | 1 a 15 | 46.575 |  |  |  | 2022-03-19
CGH.PH.GO.038152-7.01 | Diamantino | CGH | CELG |  | GO | SE/CO |  |  | 1 e 2 | 3 |  |  |  | 2024-01-01
Note on A1: A ESTRUTURA DA LISTA DE USINAS FOI MODIFICADA, FAVOR UTILIZAR O ROTEIRO COMO ORIENTAÇÃO.