## Roteiro Montagem Planilha (hidden)
Roteiro para criação da lista de usinas:
EM OPERAÇÃO
1) Abrir o ACOMPLOAD, em Relatório Barra Usina NSUP, e gerar a planilha com as usinas a serem utilizadas para montar o anexo III;
2) No arquivo, excluir os registros que estiverem com o termo "Rede Básica" na coluna "Observação";
3) Na planilha gerada pelo ACOMPLOAD filtrar "Status" e EXCLUIR as classificadas como FUTURAS.
4) TRATAR O ARQUIVO RECEBIDO DA PEE SOBRE AS FUTURAS - ITEM 2 - VERIFICANDO SE EXISTEM USINAS EM OPERAÇÃO.
Retirar todas as azuis e marrons (existentes) que estiverem em operação, deixar somente as que não estiverem em operação.
Dentre as verdes existentes em operação, retirar somente as com data até o mês da montagem do arquivo, as demais deixar.
5) Filtrar as usinas com modalidade = IIC, no Subsistema= N ou NE, e tipo de geração = EOL ou UFV e excluir os registros.
6) Formatar a planilha ocultando as colunas: A-B, F, I-K, N-P.
7) Colocar as bordas conforme arquivo anterior;
8) Mover essa aba para o arquivo usado no estudo anterior;
9) Excluir a aba "Em Operação" do arquivo utilizado no estudo anterior e renomear a nova aba para "Em Operação";
FUTURAS (O que está sendo feito hoje?)
1) A PEC recebe da PEE arquivo com a lista de usinas futuras verdes (utilizadas em todos os estudos) e amarelas (utilizadas somente no estudo do PAR);
2) Do arquivo enviado pela PEE considerar somente as usinas verdes (retirar as azuis e marrons, se houverem, em operação que não constam na ccee e aneel e em operação que constam na ccee e/ou aneel, respectivamente);
3) Comparar com a lista de usinas futura do último estudo pelo núcleo do CEG da ANEEL para aproveitar atualizações;
4) Colocar no mesmo formato das usinas em operação;
5) Retirar a duplicidade de registros em função das unidades geradoras, considerando a data mais recente de entrada da usina e somando as potências instaladas;
Observação:
Os arquivos da PEE são recebidos 3 vezes no ano, nos meses intermediários são utilizadas as futuras constantes no arquivo anterior.
Com a entrada do SCPCB colocamos em nossa rotina que era preciso cobrar nas premissas as informações sobre as usinas e atualizar ANEXO III encaminhado aos agentes.
PROPOSTA DE MUDANÇA
EM OPERAÇÃO E FUTURAS
1) Abrir o ACOMPLOAD e gerar a planilha com as usinas a serem utilizadas para montar o anexo III;
2) Fazer um procv verificando as datas do arquivo PEE (verdes e amarelas)
3) Fazer um procv no arquivo PEE para verificar as usinas faltantes no cadastro de usinas
4) Atualizar Acompload e gerar planilha novamente
5) Filtrar as usinas com modalidade = IIC, no Subsistema= N ou NE, e tipo de geração = EOL ou UFV e excluir os registros.
6) Formatar a planilha ocultando as colunas: A-B, F, I-K, N-P.
7) Colocar as bordas conforme arquivo anterior;
8) Mover essa aba para o arquivo usado no estudo anterior;
9) Excluir a aba "Em Operação" do arquivo utilizado no estudo anterior e renomear a nova aba para "Em Operação";
Observação:
No estudo do PAR cobrar dos agentes a confirmação dos dados de usinas (barras e datas)
Fórmula para verificar informações de agente e barras
SE(É.NÃO.DISP(PROCV($A34;Futuras!$A$2:$S$327;COL(D$1);FALSO));"";SE(PROCV($A34;Futuras!$A$2:$S$327;COL(D$1);FALSO)=0;"";PROCV($A34;Futuras!$A$2:$S$327;COL(D$1);FALSO)))

## Roteiro
Usinas não despachadas centralizadamente pelo ONS, cuja previsão de geração deve ser considerada nos estudos elétricos.
Devem ser consideradas todas as usinas não despachadas centralizadamente pelo ONS que injetam energia (injeção líquida) na rede de distribuição do Agente ou em Demais Instalaçoes de Transmissão da área de concessão do agente de distribuição.
Usinas em operação:
- As usinas em operação a serem consideradas constam da planilha “Em operação”;
- O filtro da coluna D ou L da referida planilha facilita a localização das usinas conectadas a cada Agente de Distribuição;
- Inclusões de novas usinas, na planilha, poderão ser feitas desde que justificada pelo Agente;
- As usinas na planilha “Em operação” foram ratificadas pelo representante de cada agente no processo de consolidação de carga do PMO e vem sendo acompanhadas pelos mesmos até a presente data;
- Nas colunas G e H deverá ser preenchido o número e o nome do barramento ao qual a usinas está conectada;
Usinas Futuras e Futuras Amarelas (Planilhas "Futuras" e "Futuras Amarelas"):
- Essas planilhas contêm usinas que ainda não entraram em operação e que devem ser consideradas nos estudos se sua data prevista de entrada em operação estiver no horizonte do estudo. Esta data consta da coluna J desta planilha;
- As usinas da planilha "Futuras Amarelas" só devem ser consideradas no estudo do PAR, nos 5 últimos anos do horizonte.
- O filtro da coluna B, D ou F da referida planilha facilita a localização das usinas conectadas a cada Agente de Distribuição;
- Usinas cujo nome do agente de distribuição não estiver identificado na coluna B deverão ser identificadas pelo Agente de Distribuição em que a usina se conectará;
- O filtro da coluna F da referida planilha facilita a localização do estado onde a usina se localizará.
- A não consideração na previsão do despacho de geração de alguma usina deverá ser justificada pelo Agente. Exemplos: autoprodução (não injeta na rede), sistema isolado, etc;
- Nas colunas H e I deverá ser preenchido o número e o nome do barramento ao qual a usinas está conectada;
Caso seja identificado algum erro ou falta de informação nos dados que identifiquem as usinas, os agentes deverão proceder à correção na planilha pertinente.

## Em Operação
AcompLoad
| Id | CEG | Nome | Modalidade | Status | NumeroBarra | NomeBarra | SituacaoANEEL | FonteDados | CodigoArea | Agente | SubSistema | Combustivel | Fonte | TipoEnergia | TipoGeracao | Observacao | DataInicioBarra
1 | aafa0aa2-ba2c-4e09-9b26-88e3d8eaab18 | CGH.PH.RS.000015-9.01 | Abaúna | III | CARGA_GLOBAL | 2069 | EREXIM-RS138 | Operação | CCEE | NS_RS | RGE | S | Potencial hidráulico | Potencial hidráulico | Hídrica | CGH
2 | cbeb5dc1-01bd-4c04-8b4b-19c13a1c0bed | PCH.PH.RS.030400-0.01 | Abranjo I | III | CARGA_GLOBAL | 1195 | CAMAQU-RS069 | Operação | CCEE | NS_RS | CEEE | S | Potencial hidráulico | Potencial hidráulico | Hídrica | PCH
3 | 3e9aec89-8570-498f-a458-40ca6f0eaa79 | CGH.PH.SC.000016-7.01 | Abrasa | III | NAO_CONSIDERADA |  |  | Operação |  |  | CELESC | S | Potencial hidráulico | Potencial hidráulico | Hídrica | CGH | Email Marcos 7/05/18 para Marcia - Não injeta na rede. (estaria conectada na barra 9689)
9 | a1b5eb12-3daf-4b5c-873e-2683bba96033 | PCH.PH.SC.031598-2.01 | Ado Popinhaki | III | CARGA_GLOBAL | 2818 | CURAIN-SC138 | Operação | CCEE | NS_SC | CELESC | S | Potencial hidráulico | Potencial hidráulico | Hídrica | PCH
10 | c9900602-5862-4a21-a6ab-8f8daff03490 | PCH.PH.TO.000031-0.01 | Agro Trafo | III | CARGA_GLOBAL | 7202 | MIRACEPCH138 | Operação | CCEE | NS_TON | ENERGISA TO-N | N | Potencial hidráulico | Potencial hidráulico | Hídrica | PCH
11 | bded405a-9882-451c-9b08-0aa1b607ad2b | UTE.AI.MG.032677-1.01 | Agropéu | III | CARGA_GLOBAL | 4084 | BDESP2-MG138 | Operação | CCEE | NS_MG | CEMIG | SECO | Bagaço de Cana de Açúcar | Agroindustriais | Biomassa | UTE
12 | 797220fa-bbf4-4764-9df0-9bf398be64c8 | UTE.AI.BA.028696-6.01 | Agrovale | III | CARGA_GLOBAL | 8055 | JZD.BA-BA069 | Operação | CCEE | NS_NESO | COELBA | NE | Bagaço de Cana de Açúcar | Agroindustriais | Biomassa | UTE
13 | c4a67cef-9a17-43cd-810c-0b2dbd4e2c2d | UTE.AI.SP.027891-2.01 | Água Bonita | III | CARGA_GLOBAL | 3193 | ASSIS3BIO088 | Operação | CCEE | NS_SP | ENERGISA SSE-SP | SECO | Bagaço de Cana de Açúcar | Agroindustriais | Biomassa | UTE | Destilaria
15 | 231e77d8-3bf7-4da1-8e8b-1703aa152f8b | PCH.PH.MT.029045-9.01 | Água Brava | IIC | CARGA_GLOBAL | 4404 | ABRAV-PCH034 | Operação | CCEE | NS_MT | ENERGISA MT | SECO | Potencial hidráulico | Potencial hidráulico | Hídrica | PCH
17 | ce96b65b-7a43-48f6-8af1-498e80539ddd | PCH.PH.TO.028447-5.01 | Água Limpa | III | CARGA_GLOBAL | 7202 | MIRACEPCH138 | Operação | CCEE | NS_TON | ENERGISA TO-N | N | Potencial hidráulico | Potencial hidráulico | Hídrica | PCH
18 | a4f1694b-a0e8-4eaa-ae8e-d768c7375712 | PCH.PH.MT.029044-0.01 | Água Prata | IIC | CARGA_GLOBAL | 4403 | APRAT-PCH034 | Operação | CCEE | NS_MT | ENERGISA MT | SECO | Potencial hidráulico | Potencial hidráulico | Hídrica | PCH
19 | dcb57602-98b9-4b0b-a3dc-69efda6f8082 | UFV.RS.SP.034206-8.01 | Água Vermelha IV | IIC | CARGA_GLOBAL | 7630 | AVERM-UFV034 | Construção | CCEE | NS_SP | ELEKTRO | SECO | Radiação solar | Radiação solar | Solar | UFV
20 | 9e71498f-bea5-4ee2-b71a-ad81216339c6 | UFV.RS.SP.034207-6.01 | Água Vermelha V | IIC | CARGA_GLOBAL | 7630 | AVERM-UFV034 | Construção | CCEE | NS_SP | ELEKTRO | SECO | Radiação solar | Radiação solar | Solar | UFV
21 | 9272d206-d4f3-485f-bbe3-97ae85de1eb8 | UFV.RS.SP.034208-4.01 | Água Vermelha VI | IIC | CARGA_GLOBAL | 7630 | AVERM-UFV034 | Construção | CCEE | NS_SP | ELEKTRO | SECO | Radiação solar | Radiação solar | Solar | UFV
23 | 0a5bc23b-6d74-448c-bdb9-1065a9c9a7c6 | PCH.PH.SC.031040-9.01 | Agudo | III | CARGA_GLOBAL | 10179 | CAPINZ-SC069 | Revogada | CCEE | NS_SC | CELESC | S | Potencial hidráulico | Potencial hidráulico | Hídrica | PCH
24 | 41ef70f8-2bcd-4b7d-9ab0-a22e5d422e17 | CGH.PH.SC.029711-9.02 | Aguti | III | CARGA_GLOBAL | 2717 | BRUSRB-SC138 | Operação | CCEE | NS_SC | CELESC | S | Potencial hidráulico | Potencial hidráulico | Hídrica | PCH
25 | c4e7860d-2c76-46b7-b5a4-755b36949570 | PCH.PH.RS.029514-0.01 | Albano Machado | III | CARGA_GLOBAL | 2095 | PFUNDO-RS023 | Operação | CCEE | NS_RS | RGE | S | Potencial hidráulico | Potencial hidráulico | Hídrica | PCH
26 | 2eb9fd0f-92ca-4f52-96ef-6b887bb47bf2 | EOL.CV.PB.029085-8.01 | Albatroz | III | CARGA_GLOBAL | 5273 | SRITA2-PB069 | Operação | CCEE | NS_NEL | ENERGISA PB | NE | Cinética do vento | Cinética do vento | Eólica | EOL
27 | 769b8f04-5e05-4ebe-a7c4-c2fd72751d50 | UTE.AI.SP.027913-7.01 | Alcídia | III | CARGA_GLOBAL | 4187 | U.ALC-BIO013 | Operação | CCEE | NS_SP | ELEKTRO | SECO | Bagaço de Cana de Açúcar | Agroindustriais | Biomassa | UTE
28 | 419345bd-68ff-41d3-9dd6-f7e579883e07 | UTE.AI.ES.029150-1.01 | Alcon | IIB | CARGA_GLOBAL | 3099 | ALCO--UTE000 | Operação | CCEE | NS_ES | EDP ES | SECO | Bagaço de Cana de Açúcar | Agroindustriais | Biomassa | UTE
29 | b6d1e01d-c0eb-4607-9bc7-ca1589c8fe5f | PCH.PH.ES.000048-5.01 | Alegre | III | CARGA_GLOBAL | 2687 | ALEGREPCH069 | Operação | CCEE | NS_ES | EDP ES | SECO | Potencial hidráulico | Potencial hidráulico | Hídrica | PCH
30 | 5c7901bb-2991-44e1-a981-5aad6b3ed604 | UTE.FL.MG.035567-4.01 | Algar Agro | III | CARGA_GLOBAL | 1580 | UBERL2-MG138 | Operação | CCEE | NS_MG | CEMIG | SECO | Lenha | Floresta | Biomassa | UTE
31 | 8a972c23-c39e-4782-9fe7-370b0c195506 | EOL.CV.PB.029112-9.01 | Alhandra | III | NAO_CONSIDERADA |  |  | Revogada | CCEE |  | ENERGISA PB | NE | Cinética do vento | Cinética do vento | Eólica | EOL | Não gera. (estaria conectada na barra 5213)
32 | 7f981883-4e37-4a2d-82a1-b7119e491ab8 | PCH.PH.RO.000058-2.01 | Alta Floresta | III | CARGA_GLOBAL | 6861 | ROLIM-PCH034 | Operação | AGENTE | NS_RO | ENERGISA RO | SECO | Potencial hidráulico | Potencial hidráulico | Hídrica | PCH
33 | b9c8cbf7-e5bc-439c-a1b5-68421eec7a63 | UTE.AI.SP.000060-4.01 | Alta Mogiana | IIC | CARGA_GLOBAL | 2325 | AMOGIABIO138 | Operação | CCEE | NS_SP | CPFL PAULISTA | SECO | Bagaço de Cana de Açúcar | Agroindustriais | Biomassa | UTE
34 | b0b9130b-df2d-44a1-a276-21806b3ae2db | UTE.PE.MG.029991-0.01 | Alterosa | III | CARGA_GLOBAL | 1555 | PARAM-PCH138 | Operação | CCEE | NS_MG | CEMIG | SECO | Óleo Diesel | Petróleo | Fóssil | UTE
35 | ae34de06-75e2-4170-8cee-ddd12c07fa3e | PCH.PH.MT.000066-3.01 | Alto Araguaia | III | CARGA_GLOBAL | 4513 | C.MAG-PCH138 | Operação | CCEE | NS_MT | ENERGISA MT | SECO | Potencial hidráulico | Potencial hidráulico | Hídrica | PCH
36 | c97257f9-68be-4f1a-a573-2f821db5cce4 | PCH.PH.SC.033599-1.01 | Alto Benedito II | III | CARGA_GLOBAL | 2780 | INDAIA-SC138 | Operação | CCEE | NS_SC | CELESC | S | Potencial hidráulico | Potencial hidráulico | Hídrica | PCH | Não diretamente conectada na Celesc. Injeta na rede da supridora. Conectada na rede CEESAM Cooperativa. Equivalentada na carga Nova usina que aproveita o potencial da CGH Benedito Alto CGH.PH.SC.028172-7.01 que foi desativada em jun/2016
37 | 939a404d-6cf3-4698-ad3f-5cde73c7df68 | CGH.PH.SC.000068-0.02 | Alto Benedito Novo | III | CARGA_GLOBAL | 2780 | INDAIA-SC138 | Operação | CCEE | NS_SC | CELESC | S | Potencial hidráulico | Potencial hidráulico | Hídrica | CGH | Não diretamente conectada na Celesc. Injeta na rede da supridora. Conectada na rede CEESAM Cooperativa. Equivalentada na carga
38 | 04312461-fe6e-4e45-a1c0-25b008d3f79f | PCH.PH.SC.028802-0.01 | Alto Benedito Novo I | III | CARGA_GLOBAL | 2716 | ABENO1-SC138 | Operação | CCEE | NS_SC | CELESC | S | Potencial hidráulico | Potencial hidráulico | Hídrica | PCH
39 | d70dbbb5-12a0-4be6-8972-e6ed8de76636 | CGH.PH.MG.030687-8.01 | Alto Brejaúba | III | CARGA_GLOBAL | 348 | VALADAPCH138 | Fora do Cadastro | AGENTE | NS_MG | CEMIG | SECO | Potencial hidráulico | Potencial hidráulico | Hídrica | CGH | Geração distribuída desde Dez/17. GD.MG.000.020.322
40 | b225b7aa-ec00-4841-a4d9-cae122ff5329 | UHE.PH.BA.027414-3.01 | Alto Fêmeas I | III | CARGA_GLOBAL | 6363 | BARREI-BA069 | Operação | CCEE | NS_NESO | COELBA | NE | Potencial hidráulico | Potencial hidráulico | Hídrica | UHE
41 | cc669998-a99e-45c8-ad5d-8ef2889df830 | CGH.PH.MT.032265-2.01 | Alto Garças | III | CARGA_GLOBAL | 4513 | C.MAG-PCH138 | Operação | CCEE | NS_MT | ENERGISA MT | SECO | Potencial hidráulico | Potencial hidráulico | Hídrica | CGH
44 | 71a34069-9c74-4244-b4bb-9c6c6e15d0e2 | PCH.PH.SC.028748-2.01 | Alto Irani | III | CARGA_GLOBAL | 2702 | PLANOA-SC069 | Operação | CCEE | NS_SC | CELESC | S | Potencial hidráulico | Potencial hidráulico | Hídrica | PCH
45 | 7703ba8e-7b68-42e4-ad77-df166af11c29 | PCH.PH.MT.000078-7.01 | Alto Paraguai (Pedro Pedrossian) | III | CARGA_GLOBAL | 4818 | DIAMAN-MT034 | Operação | CCEE | NS_MT | ENERGISA MT | SECO | Potencial hidráulico | Potencial hidráulico | Hídrica | PCH
46 | 72fa462e-0102-43fe-8281-4376ab469415 | PCH.PH.MS.028817-9.01 | Alto Sucuriú | III | CARGA_GLOBAL | 1867 | ASUCURPCH138 | Operação | CCEE | NS_MS | ENERGISA MS | SECO | Potencial hidráulico | Potencial hidráulico | Hídrica | PCH
47 | 6fc9e7d8-362f-4b4b-86ff-d3781b69e5d2 | CGH.PH.RO.000080-9.01 | Altoé 1 | III | CARGA_GLOBAL | 6861 | ROLIM-PCH034 | Operação | AGENTE | NS_RO | ENERGISA RO | SECO | Potencial hidráulico | Potencial hidráulico | Hídrica | CGH
48 | 7b6c5550-b557-45cd-b282-91395f6975a4 | CGH.PH.RO.000081-7.02 | Altoé 2 | III | CARGA_GLOBAL | 6861 | ROLIM-PCH034 | Operação | AGENTE | NS_RO | ENERGISA RO | SECO | Potencial hidráulico | Potencial hidráulico | Hídrica | CGH
50 | 03594181-7ed1-4b9e-82f6-f5a0eb32d7f3 | UTE.AI.MG.028580-3.01 | Alvorada | III | NAO_CONSIDERADA |  |  | Operação | CCEE |  | CEMIG | SECO | Bagaço de Cana de Açúcar | Agroindustriais | Biomassa | UTE | Não gera - Desativada (estaria conectada na barra 307)
51 | c5cf37bd-016c-486b-8ddb-0b2cff56df70 | UTE.AI.MS.030115-9.01 | Amandina | IIC | CARGA_GLOBAL | 9682 | AMANDIBIO | Operação | CCEE | NS_MS | OUTROS MS | SECO | Bagaço de Cana de Açúcar | Agroindustriais | Biomassa | UTE
52 | f4b9f39c-b6a3-4362-b3a6-814770abb4e9 | UTE.AI.MS.038375-9.01 | Amandina II | IIC | CARGA_GLOBAL | 9682 | AMANDIBIO | Operação | CCEE | NS_MS | OUTROS MS | SECO | Bagaço de Cana de Açúcar | Agroindustriais | Biomassa | UTE
54 | b99a4153-4af2-4357-befa-f01ed29e8f72 | PCH.PH.SP.000089-2.01 | Americana | III | CARGA_GLOBAL | 2102 | AMERI-BIO069 | Operação | CCEE | NS_SP | CPFL PAULISTA | SECO | Potencial hidráulico | Potencial hidráulico | Hídrica | PCH
56 | eb0566c9-0e30-46dd-a855-12023d88956d | EOL.CV.SC.029069-6.01 | Amparo | IIC | CARGA_GLOBAL | 10120 | ADOCE-EOL034 | Operação | CCEE | NS_SC | CELESC | S | Cinética do vento | Cinética do vento | Eólica | EOL
58 | 89b158ea-c5ae-44da-b234-65b3009d2fd7 | CGH.PH.RS.000702-1.01 | Andorinhas | III | CARGA_GLOBAL | 9660 | CAL1-B-RS023 | Operação | CCEE | NS_RS | RGE | S | Potencial hidráulico | Potencial hidráulico | Hídrica | CGH
59 | f6a51de9-6f51-4f02-a529-39cff2499ff1 | CGH.PH.RJ.000769-2.01 | Andorinhas II | III | CARGA_GLOBAL | 7502 | AVIEI1PCH069 | Operação | CCEE | NS_RJ | ENEL RJ | SECO | Potencial hidráulico | Potencial hidráulico | Hídrica | CGH
60 | 9ced7c77-831b-497e-9e72-6a997d92c731 | UTE.AI.MS.029670-8.01 | Angélica | IIB | CARGA_GLOBAL | 1869 | ANGELIBIO | Operação | CCEE | NS_MS | AUTOP MS | SECO | Bagaço de Cana de Açúcar | Agroindustriais | Biomassa | UTE
61 | 968473ba-4f51-462f-a5b5-416812eacad3 | PCH.PH.SC.002133-4.01 | Angelina (Antiga Portobello - Corredeira do Encano) | III | CARGA_GLOBAL | 2870 | TIJUCA-SC138 | Operação | CCEE | NS_SC | CELESC | S | Potencial hidráulico | Potencial hidráulico | Hídrica | PCH
62 | 2921cebd-dfb7-4654-bee7-0f4ce9ce19db | PCH.PH.RO.028849-7.01 | Ângelo Cassol | III | CARGA_GLOBAL | 6858 | ROLIM-PCH069 | Operação | CCEE | NS_RO | ENERGISA RO | SECO | Potencial hidráulico | Potencial hidráulico | Hídrica | PCH
65 | bf61bb3c-baad-48fe-88d8-a5cd7c3bcb6d | UFV.RS.PB.034085-5.01 | Angico I | III | CARGA_GLOBAL | 5623 | COREMA-PB069 | Operação | CCEE | NS_NEN | ENERGISA PB | NE | Radiação solar | Radiação solar | Solar | UFV
66 | 91da44a3-ea50-48d8-99da-97d3d46ba3d2 | PCH.PH.SP.028734-2.01 | Anhanguera | III | CARGA_GLOBAL | 6597 | ANHANGPCH138 | Operação | CCEE | NS_SP | CPFL PAULISTA | SECO | Potencial hidráulico | Potencial hidráulico | Hídrica | PCH
67 | 6692bb95-7cef-499f-b921-ec68ad08aeec | CGH.PH.MG.000103-1.02 | Anil | III | CARGA_GLOBAL | 4048 | CLAU2-PCH138 | Operação | CCEE | NS_MG | CEMIG | SECO | Potencial hidráulico | Potencial hidráulico | Hídrica | CGH
68 | 1bd99c5f-e9e4-49f3-92fa-9ce8b5ed0301 | CGH.PH.MG.031130-8.01 | Anjos | III | CARGA_GLOBAL | 4020 | PNOVA-PCH138 | Operação | CCEE | NS_MG | CEMIG | SECO | Potencial hidráulico | Potencial hidráulico | Hídrica | CGH
69 | a51f830c-67d8-4987-b8ed-118af29994d2 | PCH.PH.MG.000104-0.01 | Anna Maria | III | CARGA_GLOBAL | 3330 | U.GUA-PCH138 | Operação | CCEE | NS_MG | ENERGISA MG | SECO | Potencial hidráulico | Potencial hidráulico | Hídrica | PCH
70 | 32d0ec58-50b4-4339-938e-f75f66bf3ed5 | PCH.PH.MT.000077-9.01 | Antônio Brennand (Antiga Alto Jauru) | III | CARGA_GLOBAL | 4867 | ABRE--PCH138 | Operação | CCEE | NS_MT | ENERGISA MT | SECO | Potencial hidráulico | Potencial hidráulico | Hídrica | PCH
71 | d925bdbb-d5b0-41af-bce1-be92411bb290 | CGH.PH.MG.030954-0.01 | Antônio Dias | III | CARGA_GLOBAL | 1532 | IPATINPCH138 | Fora do Cadastro | AGENTE | NS_MG | CEMIG | SECO | Potencial hidráulico | Potencial hidráulico | Hídrica | CGH | Geração distribuída desde Dez/17. GD.MG.000.020.305
73 | f2a399d2-4eb5-4675-87d1-9d2fba9994c7 | CGH.PH.MG.031618-0.01 | Antônio Prado | III | CARGA_GLOBAL | 3308 | MURIA2-MG069 | Operação | CCEE | NS_MG | ENERGISA MG | SECO | Potencial hidráulico | Potencial hidráulico | Hídrica | CGH
74 | 89f555e6-c819-4ff5-b363-913eaa5c68a8 | CGH.PH.SC.030880-3.01 | Antunes | III | CARGA_GLOBAL | 2733 | CNOVOS-SC138 | Operação | CCEE | NS_SC | CELESC | S | Potencial hidráulico | Potencial hidráulico | Hídrica | CGH
75 | 15051b3e-aef8-4fab-b0c5-3ee614818170 | CGH.PH.SC.035736-7.01 | Aparecida | III | CARGA_GLOBAL | 2839 | QUILOM-SC138 | Operação | CCEE | NS_SC | CELESC | S | Potencial hidráulico | Potencial hidráulico | Hídrica | CGH
76 | e452df35-23ea-4da0-971a-cf3d6496eaf3 | UTE.PE.AM.030276-7.01 | Aparecida Parte III | IIB | NAO_CONSIDERADA |  |  | Desativada | AGENTE |  |  | N | Óleo Diesel | Petróleo | Fóssil | UTE | (Cidade Nova) UTE Cidade Nova desmobilizada. A alteração (2.400KW), em caráter excepcional, de que trata o inciso I do Despacho 1.596/2010, vigorou até a interligação do Município de Manaus ao Sistema Interligado Nacional – SIN. I – Alterar, em caráter excepcional, as características técnicas da Usina Termelétrica (UTE) São José, com 41.600 kW de capacidade instalada, e da UTE Cidade Nova com 17.600 kW de capacidade instalada, ambas outorgadas à Amazonas Distribuidora de Energia S.A por meio da Resolução Autorizativa n° 1.424, de 17 de junho de 2008, e localizadas no Município de Manaus, Estado do Amazonas, onde serão instalados 8.400 kW e 2.400 kW, respectivamente, remanejadas da UTE Aparecida.
77 | 49cb9155-f52d-4657-b85c-46eba0fd9a17 | CGH.PH.SP.000116-3.01 | Apiaí | III | CARGA_GLOBAL | 3944 | APIAI--SP138 | Operação | CCEE | NS_SP | ELEKTRO | SECO | Potencial hidráulico | Potencial hidráulico | Hídrica | CGH | 13,8 kV
82 | e16d7d07-a97d-4880-aeb2-385697fe628d | CGH.PH.SC.035531-3.01 | Apolo | III | CARGA_GLOBAL | 10181 | SCRIST-SC069 | Operação | CCEE | NS_SC | CELESC | S | Potencial hidráulico | Potencial hidráulico | Hídrica | CGH
83 | a2a11176-35cc-4cb7-9916-a17ef79ca155 | PCH.PH.PR.000122-8.01 | Apucaraninha | III | CARGA_GLOBAL | 892 | VERACR-PR138 | Operação | CCEE | NS_PR | COPEL | S | Potencial hidráulico | Potencial hidráulico | Hídrica | PCH
84 | 4da37d87-2cdb-4b4d-80b3-67f2a9ee748f | PCH.PH.MS.000859-1.01 | Aquarius | III | CARGA_GLOBAL | 4770 | AQUAR-PCH034 | Operação | CCEE | NS_MT | ENERGISA MS | SECO | Potencial hidráulico | Potencial hidráulico | Hídrica | PCH | e-mail SCPB de 11/abr
85 | 1299b02f-45cf-410d-ba36-5c7f263500a1 | EOL.CV.SC.029052-1.01 | Aquibatã | IIC | CARGA_GLOBAL | 10120 | ADOCE-EOL034 | Operação | CCEE | NS_SC | CELESC | S | Cinética do vento | Cinética do vento | Eólica | EOL
86 | 1ab48fbb-db4c-411f-aa27-57ed28da4543 | UTE.FL.ES.000127-9.01 | Aracruz | III | CARGA_GLOBAL | 8902/8900/8901 | ARCEL1UTE006/ARCEL2UTE002/ARCEL3UTE005 | Operação | CCEE | NS_ES | FIBRIA | SECO | Licor Negro | Floresta | Biomassa | UTE | Injeção Líquida
87 | a0d33337-fb7f-447b-bab6-5d7e48eaa697 | CGH.PH.MT.032204-0.01 | Araguaia | III | CARGA_GLOBAL | 4513 | C.MAG-PCH138 | Operação | CCEE | NS_MT | ENERGISA MT | SECO | Potencial hidráulico | Potencial hidráulico | Hídrica | CGH
88 | 85ac16b6-a71d-4119-8ec6-610e3f29249c | CGH.PH.MT.031625-3.01 | Araguainha | III | CARGA_GLOBAL | 4513 | C.MAG-PCH138 | Operação | CCEE | NS_MT | ENERGISA MT | SECO | Potencial hidráulico | Potencial hidráulico | Hídrica | CGH
90 | d9ff432a-cee2-4fb1-b952-6551f8b20e5b | PCH.PH.CE.027943-9.01 | Araras | III | NAO_CONSIDERADA |  |  | Extinta | CCEE |  | ENEL CE | NE | Potencial hidráulico | Potencial hidráulico | Hídrica | PCH | (estaria conectada na barra 5483)
91 | a0d75d32-a457-42a5-8902-d780505635ad | EOL.CV.RN.030121-3.01 | Aratuá I | III | CARGA_GLOBAL | 5463 | ACU2---RN069 | Operação | CCEE | NS_NEL | COSERN | NE | Cinética do vento | Cinética do vento | Eólica | EOL
92 | 05a83ec2-2558-4859-a10d-0c2c41f49dda | PCH.PH.MS.033893-1.01 | Areado | IIC | CARGA_GLOBAL |  |  | Operação | CCEE |  |  | SECO | Potencial hidráulico | Potencial hidráulico | Hídrica | PCH
93 | c89c340c-bbaf-47e1-abc0-7b61815c55a0 | PCH.PH.MG.000141-4.01 | Areal | III | CARGA_GLOBAL | 260 | S.CEC-PCH138 | Operação | CCEE | NS_RJ | LIGHT | SECO | Potencial hidráulico | Potencial hidráulico | Hídrica | PCH
94 | d971fb5d-dbdf-46d9-bc9d-43fa125b2136 | PCH.PH.RJ.000140-6.01 | Areal | III | CARGA_GLOBAL | 1700 | AREAL-PCH | Operação | CCEE | NS_RJ | ENEL RJ | SECO | Potencial hidráulico | Potencial hidráulico | Hídrica | PCH
95 | cb1d7505-141e-45e1-a62d-7435c2d64bbf | PCH.PH.TO.028446-7.01 | Areia | III | CARGA_GLOBAL | 7202 | MIRACEPCH138 | Operação | CCEE | NS_TON | ENERGISA TO-N | N | Potencial hidráulico | Potencial hidráulico | Hídrica | PCH
97 | 73a238ba-76fe-4d71-9bf3-a0d4ba7faefc | PCH.PH.MG.027910-2.01 | Areia Branca | III | CARGA_GLOBAL | 4061 | CARATIPCH138 | Operação | CCEE | NS_MG | CEMIG | SECO | Potencial hidráulico | Potencial hidráulico | Hídrica | PCH
98 | 37c750dc-e2de-49bd-8e18-84ac9a6f2ccd | UTE.AI.SP.032860-0.01 | AREVALE | III | CARGA_GLOBAL |  |  | Operação | CCEE |  | EDP SP | SECO | Casca de Arroz | Agroindustriais | Biomassa | UTE | Email Anderson 14/11/2019 - UTE que atende a demanda interna do cliente Arevale, sem exportação Email Adriano 18/11/2019 - Na época a Arevale tinha realmente a intenção de exportação, porém verificou geração insuficiente para tal e não tem mais esse perfil. A geração é somente interna, sem exportação. (estaria conectada na barra 3459)
99 | a83d0f68-cc96-411a-8034-6f50ed5e51e1 | UHE.PH.MT.027417-8.02 | Aripuanã | III | CARGA_GLOBAL | 3554 | ARIPUA-MT013 | Operação | CCEE | NS_MT | ENERGISA MT | SECO | Potencial hidráulico | Potencial hidráulico | Hídrica | UHE
100 | 57f7eb4c-46e4-4000-9c32-e065c2cab3b1 | EOL.CV.RN.030622-3.01 | Arizona 1 | III | CARGA_GLOBAL | 6133 | EXTREM-RN069 | Operação | CCEE | NS_NEL | COSERN | NE | Cinética do vento | Cinética do vento | Eólica | EOL
103 | 4c1b24de-5d2c-432b-af63-131897ac4ed4 | CGH.PH.SC.030423-9.01 | Arroio dos Cachorros | III | CARGA_GLOBAL | 10180 | PTEALT-SC069 | Operação | CCEE | NS_SC | CELESC | S | Potencial hidráulico | Potencial hidráulico | Hídrica | CGH
104 | 729b4440-583f-4b3c-b192-dae782910c80 | CGH.PH.SC.031216-9.01 | Arroio Trinta | III | CARGA_GLOBAL | 2892 | VIDEIR-SC138 | Operação | CCEE | NS_SC | CELESC | S | Potencial hidráulico | Potencial hidráulico | Hídrica | CGH
106 | 899c8736-abad-4846-897a-d28b35e566b2 | PCH.PH.MT.000161-9.01 | ARS | III | CARGA_GLOBAL | 4919 | ARS-G-PCH013 | Operação | AGENTE | NS_MT | ENERGISA MT | SECO | Potencial hidráulico | Potencial hidráulico | Hídrica | PCH
107 | ee003254-d254-4b0a-a6ff-eeefac761d90 | PCH.PH.PR.001278-5.01 | Arturo Andreoli (Antiga Júlio de Mesquita Filho) | III | CARGA_GLOBAL | 848 | FCHOPI-PR138 | Operação | CCEE | NS_PR | COPEL | S | Potencial hidráulico | Potencial hidráulico | Hídrica | PCH | (Foz do Chopim)
108 | 44334485-5741-4e0a-b102-b47d46e384b9 | PCH.PH.SC.028755-5.01 | Arvoredo | III | CARGA_GLOBAL | 2702 | PLANOA-SC069 | Operação | CCEE | NS_SC | CELESC | S | Potencial hidráulico | Potencial hidráulico | Hídrica | PCH
117 | cc6d33f7-6dcd-4c0f-82d6-879ac97bdcf5 | UTE.RU.MG.030191-4.01 | Asja BH | III | CARGA_GLOBAL | 4394 | CONTA3-MG138 | Operação | CCEE | NS_MG | CEMIG | SECO | Biogás - RU | Resíduos sólidos urbanos | Biomassa | UTE
118 | 4b30b9ae-c0ba-4449-91a0-45230511be64 | UTE.RU.PE.040643-0.01 | Asja Jaboatão | III | CARGA_GLOBAL | 5347 | JABOAT-PE069 | Construção | CCEE | NS_NEL | CELPE | NE | Biogás - RU | Resíduos sólidos urbanos | Biomassa | UTE
119 | 90364d85-336d-4a3b-bcdf-b641986380e6 | UTE.RU.PB.043199-0.02 | Asja João Pessoa | III | CARGA_GLOBAL |  |  | Operação | CCEE |  | ENERGISA PB | NE | Biogás - RU | Resíduos sólidos urbanos | Biomassa | UTE | Email CargaNNE 07/08/2019: Resposta Energisa PB - No futuro, com a entrada da SE João Pessoa II 500/230/69 kV, a SED Conde migrará para este novo ponto de fronteira. (estaria conectada na barra 5213)
120 | e4905048-2c8f-4366-be38-8df6f1767030 | UTE.RU.MG.035528-3.01 | Asja Sabará | III | CARGA_GLOBAL | 9075 | CISLUZ-MG138 | Operação | CCEE | NS_MG | CEMIG | SECO | Biogás - RU | Resíduos sólidos urbanos | Biomassa | UTE
121 | 5561bc86-68aa-4c9f-a29b-07dd8516bd1e | UHE.PH.MS.028012-7.01 | Assis Chateaubriand(Antiga Salto Mimoso) | III | CARGA_GLOBAL | 1125/1126 | MIMOS1UHE001/MIMOS2UHE001 | Operação | CCEE | NS_MS | ENERGISA MS | SECO | Potencial hidráulico | Potencial hidráulico | Hídrica | UHE
122 | 0ce7b7c6-e3c0-4ef5-92f3-320c7fbda0f9 | UFV.RS.RN.034184-3.01 | Assú V | IIB | CARGA_GLOBAL | 5468 | ACU2---RN138 | Operação | CCEE | NS_NEL | COSERN | NE | Radiação solar | Radiação solar | Solar | UFV | Luis/Conceição: conectada em DIT. Tem Cusd com a Cosern
123 | 8763c0e2-912b-4dd4-85e2-9e162655a1b8 | UFV.RS.BA.034120-7.01 | Assuruá | III | CARGA_GLOBAL | 6343 | IRECE--BA069 | Operação | CCEE | NS_NESO | COELBA | NE | Radiação solar | Radiação solar | Solar | UFV
129 | caef5c24-1d1f-44cf-bfb5-b822b378b2e1 | UTE.PE.BA.034010-3.01 | Atacadão SA Juazeiro | III | NAO_CONSIDERADA |  |  | Operação |  |  | COELBA | NE | Óleo Diesel | Petróleo | Fóssil | UTE | Não injeta na rede. (estaria conectada na barra 5974)
130 | 1f6059f6-6548-486b-9863-c2fe51a6683c | EOL.CV.PB.029088-2.01 | Atlântica | III | CARGA_GLOBAL | 5273 | SRITA2-PB069 | Operação | CCEE | NS_NEL | ENERGISA PB | NE | Cinética do vento | Cinética do vento | Eólica | EOL
135 | 1d54c92e-b6a5-4b70-8b8e-48995744f458 | UTE.FL.MT.031471-4.01 | Atos | III | CARGA_GLOBAL | 4993 | NMONTE-MT138 | Operação | CCEE | NS_MT | ENERGISA MT | SECO | Resíduos Florestais | Floresta | Biomassa | UTE
156 | 248918b2-426c-4eb4-89fb-1f3540a694ed | CGH.PH.SC.029620-1.01 | Aurora | III | NAO_CONSIDERADA |  |  | Operação |  |  | CELESC | S | Potencial hidráulico | Potencial hidráulico | Hídrica | CGH | Email Marcos 7/05/18 para Marcia - Não injeta na rede. (estaria conectada na barra 2731)
157 | f55efb8e-16d5-4544-8936-09b123a01794 | PCH.PH.RS.029071-8.01 | Autódromo | III | CARGA_GLOBAL | 1222 | MARAU--RS138 | Operação | CCEE | NS_RS | RGE | S | Potencial hidráulico | Potencial hidráulico | Hídrica | PCH
159 | f174023b-4909-4706-8945-f8162ef9552c | UTE.FL.MG.031329-7.01 | AVG I-II | III | CARGA_GLOBAL | 4032 | SLAGO2-MG138 | Operação | CCEE | NS_MG | CEMIG | SECO | Carvão Vegetal | Floresta | Biomassa | UTE
160 | a31d7a14-0f29-4459-9f79-9d1a2f197fac | CGH.PH.TO.000184-8.01 | Bagagem | III | CARGA_GLOBAL | 7202 | MIRACEPCH138 | Operação | CCEE | NS_TON | ENERGISA TO-N | N | Potencial hidráulico | Potencial hidráulico | Hídrica | CGH
161 | 988d9cd2-3132-4ac4-8c69-289139941d94 | UTE.FL.BA.000182-1.01 | Bahia Pulp (Antiga Bacell) | III | CARGA_GLOBAL | 5757 | CAMACAUTE069 | Operação | CCEE | NS_NES | COELBA | NE | Licor Negro | Floresta | Biomassa | UTE
162 | 1f2e4d08-916c-4796-896d-0ad8004135e7 | UTE.AI.RN.028605-2.01 | Baía Formosa | III | CARGA_GLOBAL | 5246 | NATAL3-RN069 | Operação | CCEE | NS_NEL | COSERN | NE | Bagaço de Cana de Açúcar | Agroindustriais | Biomassa | UTE
163 | 3bdd5736-28bd-4444-b778-71cf1d797e7c | CGH.PH.SC.030153-1.02 | Baitaca | III | CARGA_GLOBAL | 836 | UVITOR-PR138 | Operação | CCEE | NS_PR | COPEL | S | Potencial hidráulico | Potencial hidráulico | Hídrica | CGH
168 | 66a2b425-d003-4a3a-9563-67b14d0f9bbd | UTE.AI.SP.030169-8.01 | Baldin | III | CARGA_GLOBAL | 4156 | BALDINBIO138 | Operação | CCEE | NS_SP | ELEKTRO | SECO | Bagaço de Cana de Açúcar | Agroindustriais | Biomassa | UTE | (ex Taboão)
169 | 7ede47fe-d6d7-4bb3-b870-0bff9082b9db | UTE.AI.MG.031413-7.01 | Bambuí | III | CARGA_GLOBAL | 1528 | IGUAT-BIO138 | Operação | CCEE | NS_MG | CEMIG | SECO | Bagaço de Cana de Açúcar | Agroindustriais | Biomassa | UTE
171 | 4176e4ba-579c-4b49-831d-db8e3f7e4375 | CGH.PH.SC.030092-6.02 | Bandeirante | III | CARGA_GLOBAL | 2861 | SMIGU2-SC138 | Operação | CCEE | NS_SC | CELESC | S | Potencial hidráulico | Potencial hidráulico | Hídrica | PCH
172 | 36c0ab89-12c0-4e80-a7b7-ca78faa920b3 | PCH.PH.MS.032163-0.01 | Bandeirante | III | CARGA_GLOBAL | 9784 | BANDE-PCH013 | Construção | CCEE | NS_MS | OUTROS MS | SECO | Potencial hidráulico | Potencial hidráulico | Hídrica | PCH
173 | f25e3080-5495-4f15-a907-4508371bac64 | UTE.RU.SP.028389-4.01 | Bandeirante | III | NAO_CONSIDERADA |  |  | Revogada | CCEE |  |  | SECO | Biogás - RU | Resíduos sólidos urbanos | Biomassa | UTE
174 | a352e80e-e735-4cfc-af7d-15861e3deb59 | UTE.RU.SP.031732-2.01 | Bandeirantes | III | CARGA_GLOBAL | 3496 | MFORN-BIO088 | Operação | CCEE | NS_SP | ENEL SP | SECO | Biogás - RU | Resíduos sólidos urbanos | Biomassa | UTE | (ou ECOPERUS)
177 | ca0a7c7a-ae35-411c-9948-949ffd1159c8 | UHE.PH.PR.027174-8.01 | Barra | III | CARGA_GLOBAL | 2454 | CSEGRE-PR138 | Operação | CCEE | NS_PR | COPEL | S | Potencial hidráulico | Potencial hidráulico | Hídrica | UHE
178 | 72e70af9-5d64-4d91-9fde-142490e1236b | UTE.AI.SP.027932-3.01 | Barra | III | NAO_CONSIDERADA |  |  | Revogada |  |  |  | SECO | Bagaço de Cana de Açúcar | Agroindustriais | Biomassa | UTE
179 | fd9b69f0-9ca3-4c0b-b1ca-03ac4503bbfe | UTE.AI.SP.030047-0.01 | Barra Bioenergia | IIB | CARGA_GLOBAL | 9650 | BARRA-BIO138 | Operação | CCEE | NS_SP | CPFL PAULISTA | SECO | Bagaço de Cana de Açúcar | Agroindustriais | Biomassa | UTE
180 | 9976f6c5-647f-4eef-acf6-0cfd11184f36 | CGH.PH.SC.037315-0.01 | Barra Carneiro | III | CARGA_GLOBAL | 2731 | CHAPE2-SC138 | Operação | CCEE | NS_SC | CELESC | S | Potencial hidráulico | Potencial hidráulico | Hídrica | CGH
181 | 5ea9b9b4-7746-4629-a9f8-f2c5e3a99645 | CGH.PH.SC.029764-0.02 | Barra Clara | III | CARGA_GLOBAL | 2870 | TIJUCA-SC138 | Operação | CCEE | NS_SC | CELESC | S | Potencial hidráulico | Potencial hidráulico | Hídrica | CGH
182 | deaadc5a-9adc-45d0-b6e6-d29765c59204 | PCH.PH.MG.027530-1.01 | Barra da Paciência | III | CARGA_GLOBAL | 348 | VALADAPCH138 | Operação | CCEE | NS_MG | CEMIG | SECO | Potencial hidráulico | Potencial hidráulico | Hídrica | PCH
183 | cdc90dc3-193b-4b71-b69e-523d1ee3bf87 | PCH.PH.SC.035155-5.01 | Barra das Águas | III | CARGA_GLOBAL | 9689 | FAXGUE-SC069 | Construção | CCEE | NS_SC | CELESC | S | Potencial hidráulico | Potencial hidráulico | Hídrica | PCH
184 | f403a6da-1dd4-4048-bd1b-e617f2f037ef | UHE.PH.MG.000215-1.01 | Barra do Braúna | IIB | CARGA_GLOBAL | 3337 | BRAU--PCH | Operação | CCEE | NS_MG | ENERGISA MG | SECO | Potencial hidráulico | Potencial hidráulico | Hídrica | UHE
185 | 0b3013f6-9a1c-444b-a077-e31e59c467d7 | PCH.PH.SC.032162-1.01 | Barra do Leão | III | CARGA_GLOBAL | 2760 | HERVAL-SC138 | Operação | CCEE | NS_SC | CELESC | S | Potencial hidráulico | Potencial hidráulico | Hídrica | PCH
186 | 00e15f8b-37b9-42eb-9015-fb661a308c98 | PCH.PH.SC.029141-2.01 | Barra do Rio Chapéu | III | CARGA_GLOBAL | 9974 | BRANOR-SC069 | Operação | CCEE | NS_SC | CELESC | S | Potencial hidráulico | Potencial hidráulico | Hídrica | PCH
187 | cf1dab73-dc14-4d5c-945d-2b10ad7aba0d | EOL.CV.SE.030296-1.01 | Barra dos Coqueiros | III | CARGA_GLOBAL | 5713 | ITABAI-SE069 | Operação | CCEE | NS_NES | ENERGISA SE | NE | Cinética do vento | Cinética do vento | Eólica | EOL
188 | 4e8bcc0c-ba56-401b-989a-ae86f9b80cec | PCH.PH.SC.029560-4.01 | Barra Escondida | III | CARGA_GLOBAL | 2832 | PINHAL-SC138 | Operação | CCEE | NS_SC | CELESC | S | Potencial hidráulico | Potencial hidráulico | Hídrica | PCH
189 | 9a14e195-8de1-464e-8230-5469cc3e1477 | UTE.AI.SP.027055-5.01 | Barra Grande de Lençóis | III | CARGA_GLOBAL | 4220 | B.GRA-BIO138 | Operação | CCEE | NS_SP | CPFL PAULISTA | SECO | Bagaço de Cana de Açúcar | Agroindustriais | Biomassa | UTE
190 | 564ef9a4-49fc-46c4-80f0-859e513711b2 | UTE.AI.MT.000227-5.01 | Barralcool | III | CARGA_GLOBAL | 4828 | B.BUG-BIO013 | Operação | CCEE | NS_MT | ENERGISA MT | SECO | Bagaço de Cana de Açúcar | Agroindustriais | Biomassa | UTE
191 | 3642de8d-258f-4a47-b251-113d747ae145 | UTE.FL.MG.028477-7.01 | Barreiro | III | NAO_CONSIDERADA |  |  | Revogada | CCEE |  | CEMIG | SECO | Carvão Vegetal | Floresta | Biomassa | UTE | Não injeta mais (estaria conectada na barra 314)
193 | aebb30ff-f493-46a1-9d7b-50d4fe91e922 | PCH.PH.SC.034743-4.01 | Barrinha | III | CARGA_GLOBAL | 2839 | QUILOM-SC138 | Construção | CCEE | NS_SC | CELESC | S | Potencial hidráulico | Potencial hidráulico | Hídrica | PCH
195 | c36ff286-3bd0-42d3-ba19-1bbbb2851664 | PCH.PH.MT.000233-0.02 | Baruíto | III | CARGA_GLOBAL | 4840 | BARU--PCH138 | Operação | AGENTE | NS_MT | ENERGISA MT | SECO | Potencial hidráulico | Potencial hidráulico | Hídrica | PCH
196 | 62cc4be5-c3d6-419a-ad57-a2efe74618e8 | PCH.PH.SP.028187-5.01 | Batista | III | CARGA_GLOBAL | 7631 | OE-ELK-SP088 | Operação | CCEE | NS_SP | ELEKTRO | SECO | Potencial hidráulico | Potencial hidráulico | Hídrica | PCH
199 | a33560be-2310-4b0e-a834-c8de10ce5d9e | CGH.PH.MS.030451-4.01 | Bela Miragem | III | CARGA_GLOBAL | 1834 | SGABRI-MS013 | Operação | AGENTE | NS_MS | ENERGISA MS | SECO | Potencial hidráulico | Potencial hidráulico | Hídrica | CGH
200 | 9be37095-39c2-499c-b068-d664dd0bc028 | PCH.PH.RS.030879-0.01 | Bela União (Trincheira) | III | CARGA_GLOBAL | 1282 | SROSA--RS069 | Operação | CCEE | NS_RS | RGE | S | Potencial hidráulico | Potencial hidráulico | Hídrica | PCH
204 | 85fb08eb-f30e-46a5-9cd1-e7a38b1fed22 | CGH.PH.SC.030091-8.02 | Belmonte | III | CARGA_GLOBAL | 2861 | SMIGU2-SC138 | Operação | CCEE | NS_SC | CELESC | S | Potencial hidráulico | Potencial hidráulico | Hídrica | PCH
205 | 70f9919e-8c19-46ca-a336-5b9c9ae226c8 | UTE.PE.AC.030599-5.01 | Belo Jardim | IIB | NAO_CONSIDERADA |  |  | Operação | CCEE |  | ENERGISA AC | SECO | Óleo Diesel | Petróleo | Fóssil | UTE | A usina já foi desativada. Não tem mais nada dela no local onde se encontrava
206 | 7feacd15-7054-4dd6-b71e-ba2130b5f216 | UTE.AI.AL.030048-9.01 | BEN Bioenergia | III | CARGA_GLOBAL | 5113 | R.LARG-PE069 | Operação | CCEE | NS_NEL | EQUATORIAL AL | NE | Bagaço de Cana de Açúcar | Agroindustriais | Biomassa | UTE
207 | 83a94bd4-0471-494e-b379-dd7278c9b8b6 | CGH.PH.SC.028172-7.01 | Benedito Alto | III | CARGA_GLOBAL | 2780 | INDAIA-SC138 | Fora do Cadastro | CCEE | NS_SC | CELESC | S | Potencial hidráulico | Potencial hidráulico | Hídrica | CGH | Não diretamente conectada na Celesc. Injeta na rede da supridora. Conectada na rede CEESAM Cooperativa. Equivalentada na carga
208 | 35add254-2287-4be5-a7a9-11c69d4cc72a | PCH.PH.MG.027207-8.01 | Benjamim Mário Baptista (Antiga Nova Sinceridade) | III | CARGA_GLOBAL | 3319 | MANHU-PCH069 | Operação | CCEE | NS_MG | ENERGISA MG | SECO | Potencial hidráulico | Potencial hidráulico | Hídrica | PCH
209 | 67407a22-e247-4e69-b1aa-bf3fd499624e | UTE.PE.SP.031528-1.01 | Bergamini | III | NAO_CONSIDERADA |  |  | Operação |  |  | ENEL SP | SECO | Óleo Diesel | Petróleo | Fóssil | UTE | Não injeta na rede - A usina, embora estando na área da Eletropaulo, não injeta na Rede de Distribuição ou nas DITs da áread e concessão da Eletropaulo. Grupo Moto Gerador em média tensão pertencente ao consumidor A4.
210 | 4a353d37-5433-4109-bc13-6d3d45e2f6f5 | UTE.FL.PR.029993-6.01 | Berneck | IIB | NAO_CONSIDERADA |  |  | Operação | CCEE |  |  | S | Resíduos Florestais | Floresta | Biomassa | UTE | Não injeta (estaria representada na barra 9362)
211 | a7a3784f-6453-4923-b1cb-9aee9fa89c84 | CGH.PH.SC.037406-7.01 | Bertoldo Jacobsen | III | CARGA_GLOBAL | 2882 | VIDRCE-SC138 | Operação | CCEE | NS_SC | CELESC | S | Potencial hidráulico | Potencial hidráulico | Hídrica | CGH
212 | fcba51e0-1533-404e-92b2-b0188cffd698 | UTE.GN.ES.029586-8.01 | Biancogrês | III | CARGA_GLOBAL |  |  | Operação | CCEE |  | EDP ES | SECO | Gás Natural | Gás natural | Fóssil | UTE | autoprodutor - não injeta. (estaria conectada na barra 3091)
213 | 475c5360-066b-4a2e-a470-c70eca041ef7 | PCH.PH.MG.000262-3.01 | Bicas | III | NAO_CONSIDERADA |  |  | Extinta | CCEE |  | CEMIG | SECO | Potencial hidráulico | Potencial hidráulico | Hídrica | PCH | Não gera - Desativada (estaria conectada na barra 1548)
214 | 5eb70057-95d3-4a8f-a5fb-a206293f9091 | UTE.AI.MG.030975-3.01 | Bio Alvorada | III | CARGA_GLOBAL | 307 | AVATI-PCH138 | Operação | CCEE | NS_MG | CEMIG | SECO | Bagaço de Cana de Açúcar | Agroindustriais | Biomassa | UTE
215 | 62a657e8-113c-452f-a296-40b4bf7bda05 | UTE.AI.PR.028148-4.01 | Bio Coopcana | III | CARGA_GLOBAL | 9317 | COOPCABIO034 | Operação | CCEE | NS_PR | COPEL | S | Bagaço de Cana de Açúcar | Agroindustriais | Biomassa | UTE | (Biomassa)
216 | 611417e3-933c-4e0e-9519-2c83a5986a29 | UTE.AI.MG.030313-5.01 | Bioenergética Aroeira | III | CARGA_GLOBAL | 307 | AVATI-PCH138 | Operação | CCEE | NS_MG | CEMIG | SECO | Bagaço de Cana de Açúcar | Agroindustriais | Biomassa | UTE
217 | 6d629b1b-fa73-4831-9202-89586ce896c6 | UTE.AI.MG.030063-2.01 | Bioenergética Vale do Paracatu - BEVAP | III | CARGA_GLOBAL | 1483 | BEVAP-BIO138 | Operação | CCEE | NS_MG | CEMIG | SECO | Bagaço de Cana de Açúcar | Agroindustriais | Biomassa | UTE | BEVAP
219 | 50229d58-4196-41bd-a00a-56c6a9cc98e5 | UTE.AI.AL.031371-8.01 | Bioflex Caeté | III | CARGA_GLOBAL | 5113 | R.LARG-PE069 | Operação | CCEE | NS_NEL | EQUATORIAL AL | NE | Bagaço de Cana de Açúcar | Agroindustriais | Biomassa | UTE
221 | 22f20c24-ba03-421d-aaa8-167be283f86f | UTE.AI.SP.030125-6.01 | Biolins | III | CARGA_GLOBAL | 4222 | EQUIP-BIO138 | Operação | CCEE | NS_SP | CPFL PAULISTA | SECO | Bagaço de Cana de Açúcar | Agroindustriais | Biomassa | UTE
222 | 5610384c-e78f-4c18-a8c0-2ded53e20d82 | UTE.AI.SP.030053-5.01 | Biopav II | IIC | CARGA_GLOBAL | 4275 | BIOPV-BIO138 | Operação | CCEE | NS_SP | CPFL PAULISTA | SECO | Bagaço de Cana de Açúcar | Agroindustriais | Biomassa | UTE | Conjunto Biopav
223 | 749495d9-9b47-4590-b80d-cb0882197c96 | UTE.RU.RS.030541-3.01 | Biotérmica Recreio | III | CARGA_GLOBAL | 1203 | CHARQU-RS069 | Operação | CCEE | NS_RS | CEEE | S | Biogás - RU | Resíduos sólidos urbanos | Biomassa | UTE
227 | f67707fd-defb-4b42-b761-b0b169cbaa69 | PCH.PH.RS.029063-7.01 | Boa Fé | III | CARGA_GLOBAL | 1222 | MARAU--RS138 | Operação | CCEE | NS_RS | RGE | S | Potencial hidráulico | Potencial hidráulico | Hídrica | PCH
228 | 19eb578a-9db4-44c3-92cf-5f0bf5159dda | UFV.RS.SP.034161-4.02 | Boa Hora 1 | IIC | CARGA_GLOBAL | 7629 | BHORA-UFV034 | Construção | CCEE | NS_SP | ELEKTRO | SECO | Radiação solar | Radiação solar | Solar | UFV
229 | a69376ad-c15d-4a10-8f6b-8d08a707edf7 | UFV.RS.SP.034162-2.02 | Boa Hora 2 | IIC | CARGA_GLOBAL | 7629 | BHORA-UFV034 | Construção | CCEE | NS_SP | ELEKTRO | SECO | Radiação solar | Radiação solar | Solar | UFV
230 | 29792b50-b84f-40d7-b8dd-0a509da62fb0 | UFV.RS.SP.034163-0.02 | Boa Hora 3 | IIC | CARGA_GLOBAL | 7629 | BHORA-UFV034 | Construção | CCEE | NS_SP | ELEKTRO | SECO | Radiação solar | Radiação solar | Solar | UFV
231 | 6413bd18-369b-426a-bc3d-bff3fca4d1c1 | PCH.PH.TO.029060-2.01 | Boa Sorte | III | CARGA_GLOBAL | 6365 | BARREI-BA138 | Operação | CCEE | NS_NESO | COELBA | NE | Potencial hidráulico | Potencial hidráulico | Hídrica | PCH
232 | 94449c56-9de4-458f-854a-7519ba45e9a6 | CGH.PH.RS.030204-0.01 | Boa Vista | III | NAO_CONSIDERADA |  |  | Operação | CCEE |  |  | S | Potencial hidráulico | Potencial hidráulico | Hídrica | CGH | RGE SUL - Fora da área de concessão - Geração da Cooperativa Certel. Atende a carga local da mesma.
233 | 3e62846e-c896-4355-903b-2e1bc243ab41 | CGH.PH.SP.029628-7.01 | Boa Vista | III | CARGA_GLOBAL | 3145 | PIRAJ-BIO013 | Operação | CCEE | NS_SP | CPFL SANTA CRUZ | SECO | Potencial hidráulico | Potencial hidráulico | Hídrica | CGH
236 | 26e5ce65-8f52-4281-a7a6-8001ded66501 | UTE.AI.GO.029588-4.01 | Boa Vista | III | CARGA_GLOBAL | 3771 | BOAVISBIO138 | Operação | CCEE | NS_MT | ENEL GO | SECO | Bagaço de Cana de Açúcar | Agroindustriais | Biomassa | UTE | Apresenta duas unidades, cada uma ligada em um ponto de conexão diferente, uma ligada na ICG e outra na ENEL GO.
237 | 3fc2e9e9-5dd5-49a2-b037-059decb6e22c | CGH.PH.MG.030919-2.01 | Boa Vista Capeada | III | CARGA_GLOBAL | 4009 | MIND1-PCH138 | Operação | CCEE | NS_MG | CEMIG | SECO | Potencial hidráulico | Potencial hidráulico | Hídrica | CGH | (Seritinga)
239 | 4f8754c9-316d-44d6-baa5-8f72cd629ca3 | PCH.PH.MG.033465-0.01 | Boa Vista II | III | CARGA_GLOBAL | 4004 | VARGI2-MG138 | Operação | CCEE | NS_MG | CEMIG | SECO | Potencial hidráulico | Potencial hidráulico | Hídrica | PCH
240 | b4079c62-4525-45d5-8d5a-f50759e1b68e | PCH.PH.PR.000273-9.01 | Boa Vista II | III | CARGA_GLOBAL | 828 | PITANG-PR138 | Operação | CCEE | NS_PR | COPEL | S | Potencial hidráulico | Potencial hidráulico | Hídrica | PCH
242 | ffa2e240-40d9-403e-b02d-7ea41542bb90 | CGH.PH.SP.031266-5.01 | Bocaina | III | NAO_CONSIDERADA |  |  | Operação | AGENTE |  | EDP SP | SECO | Potencial hidráulico | Potencial hidráulico | Hídrica | CGH | Não gera - Usina mudou de nome para Cachoeira Paulista (CGH.PH.SP.027476-3.01) em 2015
243 | bcb1a574-b21a-44b5-b1e9-ac3c954e1d66 | PCH.PH.MT.029184-6.01 | Bocaiúva | IIB | CARGA_GLOBAL | 4460 | BOCAIUPCH013 | Operação | CCEE | NS_MT | ENERGISA MT | SECO | Potencial hidráulico | Potencial hidráulico | Hídrica | PCH
244 | 86f8036a-20ba-45be-befd-691442ace025 | CGH.PH.RJ.030997-4.01 | Bom Jardim | III | CARGA_GLOBAL | 1014 | B.JARD-RJ069 | Operação | CCEE | NS_RJ | ENEL RJ | SECO | Potencial hidráulico | Potencial hidráulico | Hídrica | CGH
245 | 9303c0c9-26df-4612-8694-0e38f80470f3 | EOL.CV.SC.029062-9.01 | Bom Jardim | IIC | CARGA_GLOBAL | 2859 | SJOAQU-SC138 | Operação | CCEE | NS_SC | CELESC | S | Cinética do vento | Cinética do vento | Eólica | EOL
246 | bfcad0d2-ebe8-4f88-98b1-a612b63eb5ab | CGH.PH.MG.032564-3.01 | BOM JESUS | III | CARGA_GLOBAL | 4020 | PNOVA-PCH138 | Operação | CCEE | NS_MG | CEMIG | SECO | Potencial hidráulico | Potencial hidráulico | Hídrica | CGH
249 | f19ca8e4-83b2-4bf8-9806-50d60d57d203 | CGH.PH.MG.000284-4.01 | Bom Jesus do Galho | III | NAO_CONSIDERADA |  |  | Operação | AGENTE |  |  | SECO | Potencial hidráulico | Potencial hidráulico | Hídrica | CGH
251 | 76912687-192d-4e6e-aa42-178319c23b2b | UTE.AI.SP.028043-7.01 | Bom Retiro | III | NAO_CONSIDERADA |  |  | Operação |  |  |  | SECO | Bagaço de Cana de Açúcar | Agroindustriais | Biomassa | UTE
252 | 1a50a326-6870-4076-94d2-828b4998090d | CGH.PH.SC.040776-3.01 | Bom Retiro Chapeco | III | CARGA_GLOBAL | 2731 | CHAPE2-SC138 | Operação | CCEE | NS_SC | CELESC | S | Potencial hidráulico | Potencial hidráulico | Hídrica | CGH
253 | 60f9ff7f-b46b-47f8-9203-daf4bf980112 | PCH.PH.MG.000291-7.01 | Bonfante | III | CARGA_GLOBAL | 3995 | BONFA-PCH013 | Operação | CCEE | NS_RJ | LIGHT | SECO | Potencial hidráulico | Potencial hidráulico | Hídrica | PCH
261 | f864ffe1-0786-481d-aeaa-dc45178f2046 | UTE.AI.SP.027339-2.01 | Bortolo Carolo | III | CARGA_GLOBAL | 4226 | PONTAL-SP138 | Operação | CCEE | NS_SP | CPFL PAULISTA | SECO | Bagaço de Cana de Açúcar | Agroindustriais | Biomassa | UTE
262 | 72c5588f-c8f2-4d08-a088-85cea1ea34d1 | CGH.PH.SC.028082-8.01 | Bossardi | III | CARGA_GLOBAL | 10181 | SCRIST-SC069 | Operação | CCEE | NS_SC | CELESC | S | Potencial hidráulico | Potencial hidráulico | Hídrica | CGH
264 | a59fd301-119f-4a05-a5b1-98d4338f4023 | CGH.PH.MG.031023-9.01 | Bração | III | CARGA_GLOBAL | 4336 | ITABI1-MG138 | Operação | CCEE | NS_MG | CEMIG | SECO | Potencial hidráulico | Potencial hidráulico | Hídrica | CGH
266 | bf0eb62b-e595-40ba-b7c3-20e775bffff0 | UHE.PH.SC.000302-6.02 | Bracinho | III | CARGA_GLOBAL | 2754 | GUARMI-SC138 | Operação | CCEE | NS_SC | CELESC | S | Potencial hidráulico | Potencial hidráulico | Hídrica | UHE
267 | 474dfddb-901f-42bc-b106-fb0daa3db5d3 | PCH.PH.RJ.030001-2.01 | Braço | III | CARGA_GLOBAL | 274 | V.RED-PCH138 | Operação | CCEE | NS_RJ | LIGHT | SECO | Potencial hidráulico | Potencial hidráulico | Hídrica | PCH | (Rio do Braço)
268 | c54f52e1-4d2b-45df-937c-e46282599a74 | PCH.PH.MT.027112-8.01 | Braço Norte | III | CARGA_GLOBAL | 4988 | BNOR1-PCH034 | Operação | CCEE | NS_MT | ENERGISA MT | SECO | Potencial hidráulico | Potencial hidráulico | Hídrica | PCH
269 | 9a4a3774-3106-405b-ad40-c97c56fe67f0 | PCH.PH.MT.002832-0.01 | Braço Norte II | III | CARGA_GLOBAL | 4984 | BNOR2-PCH007 | Operação | AGENTE | NS_MT | ENERGISA MT | SECO | Potencial hidráulico | Potencial hidráulico | Hídrica | PCH
270 | 04d0303d-1cb7-49ee-869d-282d4c1ab466 | PCH.PH.MT.027176-4.01 | Braço Norte III | III | CARGA_GLOBAL | 4969 | BNOR3-PCH013 | Operação | CCEE | NS_MT | ENERGISA MT | SECO | Potencial hidráulico | Potencial hidráulico | Hídrica | PCH
271 | ffb73108-4b8f-47cf-a6e5-12a399a86c3d | PCH.PH.MT.028772-5.01 | Braço Norte IV | III | CARGA_GLOBAL | 4998 | BNOR4-PCH013 | Operação | CCEE | NS_MT | ENERGISA MT | SECO | Potencial hidráulico | Potencial hidráulico | Hídrica | PCH
272 | afb15427-5748-4d5d-b9b6-29e6b74c0900 | CGH.PH.RS.028510-2.01 | Braga | III | CARGA_GLOBAL | 1214 | GUARIT-RS069 | Operação | CCEE | NS_RS | RGE | S | Potencial hidráulico | Potencial hidráulico | Hídrica | CGH
273 | 12e9e161-bad5-4042-9a57-6ce333652ce0 | UTE.FL.SC.029275-3.01 | Bragagnolo | III | NAO_CONSIDERADA |  |  | Operação |  |  | CELESC | S | Resíduos Florestais | Floresta | Biomassa | UTE | (AVELINO) Email Marcos 7/05/18 para Marcia - Não injeta na rede. (estaria conectada na barra 9689)
274 | 07d263e7-666e-45f3-bbb4-f5302da18f08 | CGH.PH.SC.031513-3.01 | Brancher | III | CARGA_GLOBAL | 2734 | CONCOR-SC069 | Operação | CCEE | NS_SC | CELESC | S | Potencial hidráulico | Potencial hidráulico | Hídrica | CGH
276 | 16dc3e86-ff80-47b9-bdf8-25f934f96f46 | UHE.PH.MG.000315-8.01 | Brecha | III | CARGA_GLOBAL | 4020 | PNOVA-PCH138 | Operação | CCEE | NS_MG | CEMIG | SECO | Potencial hidráulico | Potencial hidráulico | Hídrica | UHE
277 | 5532090d-b9ce-400c-ac03-7f8b9fe833dc | CGH.PH.MG.030688-6.01 | Brejaúba | III | CARGA_GLOBAL | 348 | VALADAPCH138 | Fora do Cadastro | AGENTE | NS_MG | CEMIG | SECO | Potencial hidráulico | Potencial hidráulico | Hídrica | CGH | Geração distribuída desde Dez/17. GD.MG.000.020.322
279 | 752c43e6-3301-4187-b9fa-d25e1a99df8c | CGH.PH.MG.000318-2.02 | Brito | III | CARGA_GLOBAL | 4020 | PNOVA-PCH138 | Operação | CCEE | NS_MG | CEMIG | SECO | Potencial hidráulico | Potencial hidráulico | Hídrica | CGH
280 | d977f0c6-cebd-418e-9b76-0ba0911c66be | UTE.AI.SP.030782-3.01 | Brotas | III | CARGA_GLOBAL | 6587 | BROTASBIO138 | Operação | CCEE | NS_SP | CPFL PAULISTA | SECO | Bagaço de Cana de Açúcar | Agroindustriais | Biomassa | UTE
281 | 3be25a1a-226e-474e-9de7-357650b0d7e1 | UTE.AI.SP.034649-7.01 | Brotas II | III | CARGA_GLOBAL | 6587 | BROTASBIO138 | Operação | CCEE | NS_SP | CPFL PAULISTA | SECO | Bagaço de Cana de Açúcar | Agroindustriais | Biomassa | UTE
282 | 8c6512c9-412a-4d74-a8fc-4c4ceed60876 | CGH.PH.SC.029356-3.01 | Bruno Heidrich | III | CARGA_GLOBAL | 2842 | RIOSU2-SC069 | Operação | CCEE | NS_SC | CELESC | S | Potencial hidráulico | Potencial hidráulico | Hídrica | CGH
283 | 848841b0-af30-4ddf-8f3f-d7787e0769b6 | CGH.PH.SC.028618-4.02 | Bruno Heidrich Neto | III | CARGA_GLOBAL | 2842 | RIOSU2-SC069 | Operação | CCEE | NS_SC | CELESC | S | Potencial hidráulico | Potencial hidráulico | Hídrica | CGH | (Rauen)
284 | c1aacf4a-e73b-41f5-8be4-10ea45eb5121 | UHE.PH.RS.000324-7.01 | Bugres | III | CARGA_GLOBAL | 2050 | BUGRESPCH006 | Operação | CCEE | NS_RS | RGE | S | Potencial hidráulico | Potencial hidráulico | Hídrica | UHE
285 | d643a493-edcb-4e3a-957a-b67b58152955 | CGH.PH.RS.000329-8.02 | Buricá | III | CARGA_GLOBAL | 1282 | SROSA--RS069 | Operação | CCEE | NS_RS | RGE | S | Potencial hidráulico | Potencial hidráulico | Hídrica | PCH
287 | ee2a038e-c6f7-4c68-8177-83939b7c298e | PCH.PH.MS.028753-9.01 | Buriti | III | CARGA_GLOBAL | 1863 | BURIT1PCH138 | Operação | CCEE | NS_MS | ENERGISA MS | SECO | Potencial hidráulico | Potencial hidráulico | Hídrica | PCH
288 | b98aa56b-877e-4518-a45e-e5c25e4daabb | PCH.PH.MT.000331-0.01 | Buriti | III | CARGA_GLOBAL | 4907 | BURIT-PCH013 | Operação | CCEE | NS_MT | ENERGISA MT | SECO | Potencial hidráulico | Potencial hidráulico | Hídrica | PCH | (Sapezal)
289 | 391181b4-7f92-4a50-af18-425d193050b3 | UTE.AI.SP.030420-4.01 | Buriti | III | CARGA_GLOBAL | 2262 | CA+M+PBIO069 | Operação | CCEE | NS_SP | CPFL PAULISTA | SECO | Bagaço de Cana de Açúcar | Agroindustriais | Biomassa | UTE | (Bio Buriti)
290 | b2646750-e037-49ea-b9d5-f582848ef957 | CGH.PH.TO.029804-2.01 | Buritirana | III | CARGA_GLOBAL | 6317 | RIOGRA-BA138 | Operação | CCEE | NS_NESO | COELBA | NE | Potencial hidráulico | Potencial hidráulico | Hídrica | CGH
291 | b5ff8ac4-2d3a-45db-a851-2f0f3ca1fa30 | UHE.PH.SP.000336-0.01 | Buritis | III | CARGA_GLOBAL | 2272 | ITUVE-BIO069 | Operação | CCEE | NS_SP | CPFL PAULISTA | SECO | Potencial hidráulico | Potencial hidráulico | Hídrica | UHE | Usina ligada a alimentador. Injeta montante pequeno
292 | e7b242f5-bd8a-4218-81d0-b5be851efc2d | CGH.PH.MT.037358-3.01 | Buritizal | III | CARGA_GLOBAL | 4788 | BURICGH-MT34 | Construção | CCEE | NS_MT | ENERGISA MT | SECO | Potencial hidráulico | Potencial hidráulico | Hídrica | CGH
293 | 0695bc80-80eb-46e7-b909-c30ff948f5c8 | PCH.PH.PR.028809-8.01 | Burro Branco | III | NAO_CONSIDERADA |  |  | DRS |  |  |  | S | Potencial hidráulico | Potencial hidráulico | Hídrica | PCH
294 | abb09e5a-6a5e-4b6d-abd6-0208bc8599e0 | CGH.PH.SC.035415-5.01 | Burro Branco I | III | CARGA_GLOBAL | 2832 | PINHAL-SC138 | Operação | CCEE | NS_SC | CELESC | S | Potencial hidráulico | Potencial hidráulico | Hídrica | CGH
295 | cf18ba08-65cc-4648-b50a-c8b48da6ac0e | UTE.AI.SP.037341-9.01 | BVE (Antiga Ceni) | IIC | CARGA_GLOBAL | 4190 | CENI--BIO138 | Operação | CCEE | NS_SP | ELEKTRO | SECO | Bagaço de Cana de Açúcar | Agroindustriais | Biomassa | UTE
296 | ca64f1c5-fca1-4067-955f-263cc5fb38e1 | CGH.PH.RS.029212-5.01 | Caa Yari | III | CARGA_GLOBAL | 1214 | GUARIT-RS069 | Operação | CCEE | NS_RS | RGE | S | Potencial hidráulico | Potencial hidráulico | Hídrica | CGH
297 | 18d87d49-7e48-4ca5-bc99-9ecf31e92104 | UTE.AI.RS.028600-1.01 | CAAL | III | CARGA_GLOBAL | 1185 | ALEGR2-RS069 | Operação | CCEE | NS_RS | RGE | S | Casca de Arroz | Agroindustriais | Biomassa | UTE
298 | a5e2baae-cfc2-4eb6-888e-c32cd714a6ab | UTE.AI.MS.030104-3.01 | Caarapó | IIB | CARGA_GLOBAL | 10144/1873 | CAARA3BIO013/CAARAPBIO | Operação | CCEE | NS_MS | AUTOP MS | SECO | Bagaço de Cana de Açúcar | Agroindustriais | Biomassa | UTE
299 | b83b670e-8cbe-4fac-be98-0d7156689670 | PCH.PH.MT.029733-0.01 | Cabeça de Boi | IIC | CARGA_GLOBAL | 4472 | CABDEBPCH000 | Operação | CCEE | NS_MT | ENERGISA MT | SECO | Potencial hidráulico | Potencial hidráulico | Hídrica | PCH
300 | 8805ac50-2f69-4daf-8bce-05b70eab71a2 | CGH.PH.PR.035484-8.01 | CABEÇA DE PATO | III | CARGA_GLOBAL | 828 | PITANG-PR138 | Operação | CCEE | NS_PR | COPEL | S | Potencial hidráulico | Potencial hidráulico | Hídrica | CGH
303 | b4f1c570-7cc4-4c5c-a73c-2fd9543a8dff | PCH.PH.RO.027042-3.01 | Cabixi | III | CARGA_GLOBAL | 6802 | VILHE-PCH069 | Operação | CCEE | NS_RO | ENERGISA RO | SECO | Potencial hidráulico | Potencial hidráulico | Hídrica | PCH
304 | 83b129a7-b776-4523-898a-ef7a41bc426f | PCH.PH.MT.028482-3.01 | Cabixi II | III | CARGA_GLOBAL | 6802 | VILHE-PCH069 | Operação | CCEE | NS_RO | ENERGISA RO | SECO | Potencial hidráulico | Potencial hidráulico | Hídrica | PCH
305 | 1cc2fec1-1e51-45d1-a73b-b9e0cdff80a3 | CGH.PH.MG.000345-0.02 | Caboclo | III | CARGA_GLOBAL | 1566 | SARAME-MG138 | Operação | CCEE | NS_MG | CEMIG | SECO | Potencial hidráulico | Potencial hidráulico | Hídrica | PCH
306 | d01a21b1-ac20-49d6-a6a7-c3dd216b2526 | PCH.PH.RS.027878-5.01 | Caçador | III | CARGA_GLOBAL | 1316 | NPR2P2PCH069 | Operação | CCEE | NS_RS | RGE | S | Potencial hidráulico | Potencial hidráulico | Hídrica | PCH
307 | b111e3f5-26a6-4ae7-af7b-0f91d31be20e | CGH.PH.PR.028010-0.02 | Cachoeira | III | CARGA_GLOBAL | 828 | PITANG-PR138 | Operação | CCEE | NS_PR | COPEL | S | Potencial hidráulico | Potencial hidráulico | Hídrica | CGH
308 | 3c0c8c74-5f0b-4193-9351-3a94fdd88ea3 | PCH.PH.RO.000396-4.01 | Cachoeira | III | CARGA_GLOBAL | 6812 | CACHO-PCH069 | Operação | AGENTE | NS_RO | ENERGISA RO | SECO | Potencial hidráulico | Potencial hidráulico | Hídrica | PCH
309 | 059a153c-f1b7-4f7b-919b-fef5899db831 | CGH.PH.MG.000404-9.01 | Cachoeira Alta | III | CARGA_GLOBAL | 3319 | MANHU-PCH069 | Operação | CCEE | NS_MG | ENERGISA MG | SECO | Potencial hidráulico | Potencial hidráulico | Hídrica | CGH
310 | e4ada751-9f5f-4021-b75a-fbe6dd9a633d | PCH.PH.RO.030573-1.01 | Cachoeira Cachimbo Alto | III | CARGA_GLOBAL | 6858 | ROLIM-PCH069 | Operação | CCEE | NS_RO | ENERGISA RO | SECO | Potencial hidráulico | Potencial hidráulico | Hídrica | PCH
312 | 9d97163b-443d-45b3-91c3-879f2026b172 | PCH.PH.BA.028999-0.01 | Cachoeira da Lixa | III | CARGA_GLOBAL | 5995/5974 | ITAMAR-BA138/EUNAPO-BA138 | Operação | CCEE | NS_NES | COELBA | NE | Potencial hidráulico | Potencial hidráulico | Hídrica | PCH
313 | 7f261291-9180-4d51-a81d-efab2792f0cd | CGH.PH.ES.000428-6.01 | Cachoeira da Onça | III | CARGA_GLOBAL | 2676 | SGABRIPCH138 | Operação | CCEE | NS_ES | SANTA MARIA | SECO | Potencial hidráulico | Potencial hidráulico | Hídrica | CGH
314 | 0d63ede7-67d9-4073-8edb-f761867d93a3 | CGH.PH.MG.029723-2.02 | Cachoeira do Brumado | III | CARGA_GLOBAL | 4373 | JFORA1-MG023 | Operação | CCEE | NS_MG | CEMIG | SECO | Potencial hidráulico | Potencial hidráulico | Hídrica | CGH
315 | 3fc66337-a8ee-4886-ba5c-d840267e47cc | CGH.PH.RO.032220-2.01 | CACHOEIRA DO CAMBARA | III | CARGA_GLOBAL | 6811 | COLOR-PCH069 | Operação | CCEE | NS_RO | ENERGISA RO | SECO | Potencial hidráulico | Potencial hidráulico | Hídrica | CGH
316 | 7c19e192-04ec-4064-834a-7f2ca9c82488 | CGH.PH.MG.000475-8.01 | Cachoeira do Fagundes | III | CARGA_GLOBAL | 309 | BARBA-PCH138 | Operação | AGENTE | NS_MG | CEMIG | SECO | Potencial hidráulico | Potencial hidráulico | Hídrica | CGH | Geração distribuída - GD.MG.000.020.364
317 | a2873c3e-97b5-42b4-9428-5be512dcf176 | PCH.PH.GO.026879-8.01 | Cachoeira do Lavrinha (Antiga São Patrício) | III | CARGA_GLOBAL | 7535 | CHESP--GO069 | Operação | CCEE | NS_MT | CHESP | SECO | Potencial hidráulico | Potencial hidráulico | Hídrica | PCH
319 | ade844dc-d423-40f2-b18d-50654534948c | CGH.PH.ES.000491-0.01 | Cachoeira do Oito | III | CARGA_GLOBAL | 3015 | HNCOU-PCH138 | Operação | AGENTE | NS_ES | SANTA MARIA | SECO | Potencial hidráulico | Potencial hidráulico | Hídrica | CGH
320 | 02fe15f7-cf39-438f-9634-e7c3aeca3043 | CGH.PH.SC.028885-3.01 | Cachoeira do Pinheirinho | III | CARGA_GLOBAL | 2808 | MAFRA--SC138 | Operação | CCEE | NS_SC | CELESC | S | Potencial hidráulico | Potencial hidráulico | Hídrica | CGH
321 | 13ae19ce-1f87-4cf7-b066-279523f8653c | CGH.PH.GO.001506-7.01 | Cachoeira do Ronca (Antiga Mosquito) | III | NAO_CONSIDERADA |  |  | Desativada |  |  | ENEL GO | SECO | Potencial hidráulico | Potencial hidráulico | Hídrica | CGH | Resposta CELG - Abr/18 - Desativada. (estaria conectada na barra 2948)
322 | dd843f70-b42f-46cc-b872-1c97dbf4d6fe | CGH.PH.MG.028381-9.02 | Cachoeira dos Macacos | III | CARGA_GLOBAL | 1578 | UBER1-PCH138 | Operação | CCEE | NS_MG | CEMIG | SECO | Potencial hidráulico | Potencial hidráulico | Hídrica | CGH
323 | 88c066d0-33cf-4ad4-adb2-8ac9a8fbdf72 | CGH.PH.MG.000526-6.02 | Cachoeira dos Prazeres | III | CARGA_GLOBAL | 1566 | SARAME-MG138 | Operação | CCEE | NS_MG | CEMIG | SECO | Potencial hidráulico | Potencial hidráulico | Hídrica | CGH
324 | 3e2ca49a-43e9-4b12-8bf0-d5bc16df6aad | UTE.AI.GO.030033-0.01 | Cachoeira Dourada | IIC | CARGA_GLOBAL | 9454 | C.DOURUTE001 | Operação | CCEE | NS_GO | ENEL GO | SECO | Bagaço de Cana de Açúcar | Agroindustriais | Biomassa | UTE | UTE SJS
326 | d2dbd26d-913f-4970-a014-a3b21b8e4813 | CGH.PH.SP.027476-3.01 | Cachoeira Paulista | III | CARGA_GLOBAL | 3462 | SCAB1--SP088 | Operação | CCEE | NS_SP | EDP SP | SECO | Potencial hidráulico | Potencial hidráulico | Hídrica | CGH | Email Anderson 14/11/2019 - Usina à fio d'água com potência instalada de 1,40MVA (2 x 700 kVA) que não realiza programação de geração junto a Distribuidora.
327 | aa1aa492-e3f3-4f81-aab0-e58d21484f32 | PCH.PH.MG.027940-4.01 | Cachoeirão | III | CARGA_GLOBAL | 9099 | CACHOEPCH013 | Operação | CCEE | NS_MG | CEMIG | SECO | Potencial hidráulico | Potencial hidráulico | Hídrica | PCH
328 | e2dfb4af-9569-4d7e-b3aa-df4570158c80 | CGH.PH.MG.030242-2.01 | Cachoeirinha | III | CARGA_GLOBAL | 3158 | BRAGA-PCH138 | Operação | CCEE | NS_SP | ENERGISA SSE-SP | SECO | Potencial hidráulico | Potencial hidráulico | Hídrica | CGH
329 | 6dc9741e-729a-4855-be2f-bbf1bf520b7a | CGH.PH.MT.000581-9.01 | Cachoeirinha | III | CARGA_GLOBAL | 4626 | ROND3-PCH034 | Operação | AGENTE | NS_MT | ENERGISA MT | SECO | Potencial hidráulico | Potencial hidráulico | Hídrica | CGH | proprietário - Inácio Camilo Ruaro
331 | ec0ec200-7210-4d53-9207-0f6b2a0a05f3 | CGH.PH.AL.029328-8.01 | Caeté Cachoeira | III | NAO_CONSIDERADA |  |  | Operação | AGENTE |  |  | NE | Potencial hidráulico | Potencial hidráulico | Hídrica | CGH | Não gera. (estaria conectada na barra 5113)
344 | 03f598bf-3e68-4bdd-bb0a-564293528e49 | CGH.PH.SC.029217-6.02 | Caju | III | CARGA_GLOBAL | 2896 | XANXER-SC138 | Operação | CCEE | NS_SC | CELESC | S | Potencial hidráulico | Potencial hidráulico | Hídrica | CGH
345 | 7b7d918b-85df-4c2e-973d-7f5121a341d0 | PCH.PH.RJ.029726-7.01 | Caju | III | CARGA_GLOBAL | 7509 | CAJU--PCH069 | Operação | CCEE | NS_RJ | ENEL RJ | SECO | Potencial hidráulico | Potencial hidráulico | Hídrica | PCH
347 | b543a5fd-7a40-49c5-9774-21bc181ba3e6 | CGH.PH.SP.028719-9.01 | Cajuru | III | CARGA_GLOBAL | 2343 | IT+CJ-BIO138 | Operação | CCEE | NS_SP | CPFL PAULISTA | SECO | Potencial hidráulico | Potencial hidráulico | Hídrica | CGH | (Rio Grande)
348 | 2e2650fc-de7c-4836-bc22-0399804f917a | UHE.PH.MG.000597-5.01 | Cajuru | III | CARGA_GLOBAL | 1524 | GAFANHPCH138 | Operação | CCEE | NS_MG | CEMIG | SECO | Potencial hidráulico | Potencial hidráulico | Hídrica | UHE
355 | ce6f6adf-d15a-4e35-8f60-deb1026e52ed | PCH.PH.RJ.027672-3.01 | Calheiros | III | CARGA_GLOBAL | 1711 | CALHE-PCH013 | Operação | CCEE | NS_RJ | ENEL RJ | SECO | Potencial hidráulico | Potencial hidráulico | Hídrica | PCH
357 | 8f679dcb-3ae5-4f2f-8663-d5b92b0230c9 | CGH.PH.MT.030813-7.02 | Cambará | III | CARGA_GLOBAL | 4697 | CAMBARPCH013 | Operação | CCEE | NS_MT | ENERGISA MT | SECO | Potencial hidráulico | Potencial hidráulico | Hídrica | CGH
358 | 2413dbbd-05c3-48eb-92b3-0bd20d5d1d62 | CGH.PH.SC.030172-8.02 | Camboatá | III | CARGA_GLOBAL | 2733 | CNOVOS-SC138 | Operação | CCEE | NS_SC | CELESC | S | Potencial hidráulico | Potencial hidráulico | Hídrica | CGH
359 | ead7d3f0-077e-4d6a-8a0d-d1eb4e2bc120 | EOL.CV.SC.029065-3.01 | Campo Belo | IIC | CARGA_GLOBAL | 10120 | ADOCE-EOL034 | Operação | CCEE | NS_SC | CELESC | S | Cinética do vento | Cinética do vento | Eólica | EOL
365 | 0e6b1d07-f38f-442e-9b6b-2ca83a3455b2 | UTE.AI.MG.028478-5.01 | Campo Florido | III | CARGA_GLOBAL | 322 | FRUTA-BIO138 | Operação | CCEE | NS_MG | CEMIG | SECO | Bagaço de Cana de Açúcar | Agroindustriais | Biomassa | UTE
377 | 9c5f62f9-2b61-475c-9814-85cec7af86f0 | UTE.AI.SE.030396-8.01 | Campo Lindo | III | CARGA_GLOBAL | 5713 | ITABAI-SE069 | Operação | CCEE | NS_NES | ENERGISA SE | NE | Bagaço de Cana de Açúcar | Agroindustriais | Biomassa | UTE
378 | 697cf913-1de9-4e4c-afc6-c3b38445848f | EOL.CV.PB.029084-0.01 | Camurim | III | CARGA_GLOBAL | 5273 | SRITA2-PB069 | Operação | CCEE | NS_NEL | ENERGISA PB | NE | Cinética do vento | Cinética do vento | Eólica | EOL
379 | 16d54725-fa4f-4159-9ece-3a0a8df97226 | PCH.PH.RO.029436-5.01 | Canaã | III | CARGA_GLOBAL | 6881 | ARIQU-PCH069 | Operação | CCEE | NS_RO | ENERGISA RO | SECO | Potencial hidráulico | Potencial hidráulico | Hídrica | PCH
380 | 18d24d3b-19ca-4b5d-af57-2bf907a5bfe2 | UTE.AI.SP.029138-2.01 | Canaã | III | CARGA_GLOBAL | 9517 | CANAA-BIO013 | Operação | CCEE | NS_SP | ENERGISA SSE-SP | SECO | Bagaço de Cana de Açúcar | Agroindustriais | Biomassa | UTE
381 | e5f4d1f0-2248-4c06-9436-0eaa8b7b9a38 | UTE.AI.RJ.030066-7.01 | Canabrava | III | CARGA_GLOBAL | 1749 | CANABRUTE000 | Operação | CCEE | NS_RJ | ENEL RJ | SECO | Bagaço de Cana de Açúcar | Agroindustriais | Biomassa | UTE
382 | e9822f4f-3f05-47f7-a469-67ca422c9343 | UHE.PH.RS.000635-1.01 | Canastra | III | CARGA_GLOBAL |  |  | Operação | CCEE |  |  | S | Potencial hidráulico | Potencial hidráulico | Hídrica | UHE
383 | 78587f0b-ada7-40cb-978e-85fb9e871c1b | PCH.PH.BA.033901-6.01 | Candengo | III | CARGA_GLOBAL | 5893 | SA.JES-BA069 | Operação | CCEE | NS_NES | COELBA | NE | Potencial hidráulico | Potencial hidráulico | Hídrica | PCH
385 | c95d8b43-7db7-4366-b2c0-9868405baad1 | PCH.PH.PR.032511-2.01 | Canhadão | III | CARGA_GLOBAL | 10248 | CANHADPCH034 | Operação | CCEE | NS_PR | COPEL | S | Potencial hidráulico | Potencial hidráulico | Hídrica | PCH
387 | ae0dc1bf-d4d1-4eff-a964-59e785ed7040 | PCH.PH.MT.000646-7.01 | Canoa Quebrada | III | CARGA_GLOBAL | 4917 | CANOAQPCH069 | Operação | CCEE | NS_MT | ENERGISA MT | SECO | Potencial hidráulico | Potencial hidráulico | Hídrica | PCH
388 | b6b9be34-9ccc-43f8-8674-3b237d730c97 | EOL.CV.PB.033663-7.01 | Canoas | III | CARGA_GLOBAL | 8027 | CGD.PB-PB069 | Operação | CCEE | NS_NEL | ENERGISA PB | NE | Cinética do vento | Cinética do vento | Eólica | EOL
390 | 4cdea431-9db8-40a7-bcf9-6f3e1349fefe | PCH.PH.PR.029180-3.01 | Cantú 2 | III | CARGA_GLOBAL | 9699 | CANTU2PCH138 | Operação | CCEE | NS_PR | COPEL | S | Potencial hidráulico | Potencial hidráulico | Hídrica | PCH
393 | 35b1d9e6-838a-45b1-a1cb-037f744d6955 | PCH.PH.SP.027107-1.01 | Capão Preto | III | CARGA_GLOBAL | 2100 | BVIST-BIO138 | Operação | CCEE | NS_SP | CPFL PAULISTA | SECO | Potencial hidráulico | Potencial hidráulico | Hídrica | PCH
394 | 385f6649-c24a-45eb-bec8-b6fd65c20a5f | PCH.PH.RS.000654-8.01 | Capigui | III | CARGA_GLOBAL | 1284 | SMARTA-RS046 | Operação | CCEE | NS_RS | RGE | S | Potencial hidráulico | Potencial hidráulico | Hídrica | PCH
395 | 51074860-5543-4bea-bb85-6fbc5c383c32 | PCH.PH.SC.000659-9.01 | Capivari | III | CARGA_GLOBAL | 2854 | BNSBAS-SC138 | Operação | CCEE | NS_SC | CELESC | S | Potencial hidráulico | Potencial hidráulico | Hídrica | PCH | UGs1, 2 e 4 conectadas na rede da Celesc. UG 3 na rede da Cooperzem
397 | 692f0c7a-fd68-4f8a-8446-35a77ce78d49 | PCH.PH.MG.030556-1.01 | Caquende | III | CARGA_GLOBAL | 1526 | IGARA-PCH138 | Operação | CCEE | NS_MG | CEMIG | SECO | Potencial hidráulico | Potencial hidráulico | Hídrica | PCH
398 | 8cb7f624-40e0-48d7-bfaa-bb79eb2b02bb | CGH.PH.RS.028740-7.01 | Caraguatá | III | CARGA_GLOBAL | 10023 | COOLUZ-RS023 | Operação | CCEE | NS_RS | COOPERLUZ | S | Potencial hidráulico | Potencial hidráulico | Hídrica | CGH
399 | 3b5f60a7-914e-41b2-8f47-9eb0f1756f52 | PCH.PH.MT.032151-6.01 | Caramujo | III | CARGA_GLOBAL | 3551 | CARAM-PCH034 | Construção | CCEE | NS_MT | ENERGISA MT | SECO | Potencial hidráulico | Potencial hidráulico | Hídrica | PCH | E-mail Wander 08/05/19 - Data Operação - 2019
401 | e94a73e4-5272-4b63-bc28-df73bfb2d0dd | UTE.AI.GO.035527-5.01 | Caramuru Itumbiara | IIB | CARGA_GLOBAL | 2997 | CARAMU-GO230 | Operação | CCEE | NS_GO | CARAMURU | SECO | Bagaço de Cana de Açúcar | Agroindustriais | Biomassa | UTE | Injeção Líquida
402 | 67cf2290-2c6e-4038-8cee-354be40dfde7 | UTE.AI.MT.034012-0.01 | Caramuru Sorriso | III | CARGA_GLOBAL | 4710 | SORRI2-MT069 | Operação | CCEE | NS_MT | ENERGISA MT | SECO | Bagaço de Cana de Açúcar | Agroindustriais | Biomassa | UTE
403 | c8106062-719c-4657-9cf6-d3cb91c80009 | PCH.PH.MG.000667-0.01 | Carandaí | III | CARGA_GLOBAL | 1572 | SJDELRPCH138 | Operação | CCEE | NS_MG | CEMIG | SECO | Potencial hidráulico | Potencial hidráulico | Hídrica | PCH
404 | d772a5ed-f590-47f1-925b-68579d67703b | PCH.PH.MG.027731-2.01 | Carangola | III | CARGA_GLOBAL | 4063 | MANHU-PCH138 | Operação | CCEE | NS_MG | CEMIG | SECO | Potencial hidráulico | Potencial hidráulico | Hídrica | PCH
405 | 7b297b73-2b31-4502-8c09-b9dad1725ee5 | EOL.CV.PB.029089-0.01 | Caravela | III | CARGA_GLOBAL | 5273 | SRITA2-PB069 | Operação | CCEE | NS_NEL | ENERGISA PB | NE | Cinética do vento | Cinética do vento | Eólica | EOL
409 | e56fc5eb-38b4-4715-b5f8-04483d22f502 | CGH.PH.RS.028688-5.01 | Carlos Bevilácqua | III | CARGA_GLOBAL | 1214 | GUARIT-RS069 | Operação | CCEE | NS_RS | RGE | S | Potencial hidráulico | Potencial hidráulico | Hídrica | CGH
410 | 88b449af-1684-43c7-826b-7fce798f0757 | PCH.PH.RS.028030-5.01 | Carlos Gonzatto | III | CARGA_GLOBAL | 1319 | CGONZAPCH069 | Operação | CCEE | NS_RS | RGE | S | Potencial hidráulico | Potencial hidráulico | Hídrica | PCH
412 | 5583d073-3129-42e9-baa7-f4980e163c5e | UTE.AI.MG.029619-8.01 | Carneirinho | III | CARGA_GLOBAL | 7154 | ITURA1-MG138 | Operação | CCEE | NS_MG | CEMIG | SECO | Bagaço de Cana de Açúcar | Agroindustriais | Biomassa | UTE
416 | 653b5adf-64f0-4bda-b458-1c1c0f21b337 | CGH.PH.SC.033998-9.01 | Casagrande SA | III | CARGA_GLOBAL | 10181 | SCRIST-SC069 | Operação | CCEE | NS_SC | CELESC | S | Potencial hidráulico | Potencial hidráulico | Hídrica | CGH
417 | 76c57fbc-52e9-4aa0-a94f-5b5d75dbc247 | PCH.PH.MT.027110-1.01 | Casca II | III | CARGA_GLOBAL | 4758 | CASC2-PCH013 | Operação | CCEE | NS_MT | ENERGISA MT | SECO | Potencial hidráulico | Potencial hidráulico | Hídrica | PCH
418 | 7af24d88-cd01-49ea-89a4-871b91d851e6 | PCH.PH.MT.000688-2.03 | Casca III | III | CARGA_GLOBAL | 4757 | CASC3-PCH013 | Operação | CCEE | NS_MT | ENERGISA MT | SECO | Potencial hidráulico | Potencial hidráulico | Hídrica | UHE
419 | e04f29e4-3e3f-4f52-8e38-e288a74f49f9 | CGH.PH.RJ.030103-5.01 | Cascata | III | CARGA_GLOBAL | 295 | SEROPE-RJ138 | Operação | AGENTE | NS_RJ | LIGHT | SECO | Potencial hidráulico | Potencial hidráulico | Hídrica | CGH | (GRYPS) cliente autoprodutor ligado ao sistema através do ponto de medição Tairetá
420 | 605a865d-75d3-4bf4-b52e-be7d5992d0e6 | EOL.CV.SC.029054-8.01 | Cascata | IIC | CARGA_GLOBAL | 10120 | ADOCE-EOL034 | Operação | CCEE | NS_SC | CELESC | S | Cinética do vento | Cinética do vento | Eólica | EOL
422 | 25673103-7e4c-41d9-8d5b-962a0b7eb755 | PCH.PH.RO.029373-3.01 | Cascata Chupinguaia | III | CARGA_GLOBAL | 6811 | COLOR-PCH069 | Operação | CCEE | NS_RO | ENERGISA RO | SECO | Potencial hidráulico | Potencial hidráulico | Hídrica | PCH
423 | bc72f6aa-ddf3-493e-89fc-543ff56a03cb | CGH.PH.RS.028240-5.01 | Cascata das Andorinhas | III | CARGA_GLOBAL | 2095 | PFUNDO-RS023 | Operação | CCEE | NS_RS | RGE | S | Potencial hidráulico | Potencial hidráulico | Hídrica | CGH
424 | bb7c19c0-9da8-40c8-8d59-f18828583b27 | CGH.PH.RS.029551-5.01 | Cascata do Barreiro | III | CARGA_GLOBAL | 1214 | GUARIT-RS069 | Operação | CCEE | NS_RS | RGE | S | Potencial hidráulico | Potencial hidráulico | Hídrica | CGH
425 | a990de7d-c46b-45ef-9c53-d23b3f37440b | CGH.PH.RS.000706-4.03 | Cascata do Pinheirinho | III | CARGA_GLOBAL |  |  | Operação | CCEE |  |  | S | Potencial hidráulico | Potencial hidráulico | Hídrica | CGH | Usina da Coprel - Injeta na rede da RGE (abatida da carga)
432 | 453ab4fd-b461-4341-bd52-92bd03692c98 | CGH.PH.RO.028083-6.02 | Castaman II | III | CARGA_GLOBAL | 6811 | COLOR-PCH069 | Operação | CCEE | NS_RO | ENERGISA RO | SECO | Potencial hidráulico | Potencial hidráulico | Hídrica | CGH
434 | d2a5ffb2-4c2f-48bd-af0a-e5e59472aa62 | PCH.PH.PR.032513-9.01 | Castro | III | CARGA_GLOBAL | 2418 | CASTRO-PR138 | Operação | CCEE | NS_PR | COPEL | S | Potencial hidráulico | Potencial hidráulico | Hídrica | PCH
435 | 91cd0405-2a71-42cb-9327-8bded044070a | UTE.AI.SP.028042-9.01 | Catanduva I (Antiga Cerradinho) | III | CARGA_GLOBAL | 3154 | CATAN-BIO138 | Operação | CCEE | NS_SP | ENERGISA SSE-SP | SECO | Bagaço de Cana de Açúcar | Agroindustriais | Biomassa | UTE
436 | 80bea245-dc4c-4767-9daf-142b859b3e11 | EOL.CV.CE.033756-0.01 | Cataventos Acaraú I | IIB | CARGA_GLOBAL |  |  | Operação | CCEE |  |  | NE | Cinética do vento | Cinética do vento | Eólica | EOL
437 | 6d9bd22e-6b43-4051-b549-7c30d0c67ba3 | UHE.PH.RJ.000723-4.02 | Catete | III | CARGA_GLOBAL |  |  | Extinta | AGENTE |  |  | SECO | Potencial hidráulico | Potencial hidráulico | Hídrica | UHE
438 | 0ce865cf-211c-40c2-ade3-e5519a427076 | CGH.PH.SC.000728-5.02 | Caveiras | III | CARGA_GLOBAL | 2803 | LAGEAI-SC138 | Operação | CCEE | NS_SC | CELESC | S | Potencial hidráulico | Potencial hidráulico | Hídrica | UHE
439 | 866d93ef-73de-4c2c-87f6-425b6598d51b | PCH.PH.PR.000729-3.01 | Cavernoso | III | CARGA_GLOBAL | 2448 | LARANJ-PR138 | Operação | CCEE | NS_PR | COPEL | S | Potencial hidráulico | Potencial hidráulico | Hídrica | PCH
440 | 92699c99-3e7e-4d24-8b1b-a4a897319118 | PCH.PH.PR.030458-1.01 | Cavernoso II | III | CARGA_GLOBAL | 9759 | CAVERN-PR138 | Operação | CCEE | NS_PR | COPEL | S | Potencial hidráulico | Potencial hidráulico | Hídrica | PCH
441 | 4fa73913-e46a-47e6-bbdd-aad06e42464d | CGH.PH.RS.002317-5.01 | Caxambu | III | CARGA_GLOBAL | 9654 | COPRE1-RS013 | Operação | CCEE | NS_RS | COPREL | S | Potencial hidráulico | Potencial hidráulico | Hídrica | CGH
442 | e0e4005b-8c85-42ee-8ede-b5f6baa51c42 | PCH.PH.RS.000735-8.01 | Cazuza Ferreira | III | CARGA_GLOBAL | 9594 | LAGEGR-RS138 | Operação | CCEE | NS_RS | RGE | S | Potencial hidráulico | Potencial hidráulico | Hídrica | PCH
443 | 387710ba-1cc5-4d76-8985-7bdba5ed6f0d | CGH.PH.MG.031906-6.01 | CEDRO | III | CARGA_GLOBAL | 348 | VALADAPCH138 | Fora do Cadastro | AGENTE | NS_MG | CEMIG | SECO | Potencial hidráulico | Potencial hidráulico | Hídrica | CGH | Geração distribuída desde Dez/17. GD.MG.000.020.363
445 | b7b9da7b-14a3-4e59-9526-f89b2f036339 | UHE.PH.SC.000737-4.02 | Cedros (Rio dos Cedros) | III | CARGA_GLOBAL | 2885 | RCEUPA-SC069 | Operação | CCEE | NS_SC | CELESC | S | Potencial hidráulico | Potencial hidráulico | Hídrica | UHE
446 | eb50ab8d-0f6f-4d2d-b99d-3aadaa7fb461 | PCH.PH.SC.000742-0.01 | Celso Ramos | III | CARGA_GLOBAL | 9689 | FAXGUE-SC069 | Operação | CCEE | NS_SC | CELESC | S | Potencial hidráulico | Potencial hidráulico | Hídrica | PCH
447 | 17bf96fa-a4c7-45d2-b47e-0db25d6014e8 | UTE.FL.SC.000744-7.01 | Celulose Irani | III | NAO_CONSIDERADA |  |  | Operação |  |  | CELESC | S | Licor Negro | Floresta | Biomassa | UTE | Email Marcos 7/05/18 para Marcia - Não injeta na rede . (estaria conectada na barra 2729)
448 | 965eb8d6-e3c4-4cc4-bfdd-8ce91ae43d7f | UTE.AI.GO.029546-9.01 | CEM (Antiga Camen) | III | CARGA_GLOBAL | 2951 | PLANALBIO069 | Operação | CCEE | NS_GO | ENEL GO | SECO | Bagaço de Cana de Açúcar | Agroindustriais | Biomassa | UTE | (CEM-Central Energética de Morrinhos)
449 | 89ee63a7-57dd-4d36-b27a-083be2486ab2 | UTE.FL.MG.027941-2.01 | Cenibra | III | NAO_CONSIDERADA |  |  | Operação | AGENTE |  | CEMIG | SECO | Licor Negro | Floresta | Biomassa | UTE | Não injeta - Geração interna do consumidor (estaria conectada na barra 1532)
450 | a54d3d57-a436-4667-8aaf-79237fd38346 | UTE.FL.MG.027941-2.01 | Cenibra | III | NAO_CONSIDERADA |  |  | Operação | AGENTE | NS_MG | CEMIG | SECO | Licor Negro | Floresta | Biomassa | UTE | Não injeta - Geração interna do consumidor (estaria conectada na barra 1532)
451 | d327aba3-124f-46b6-8bb7-e64370e28461 | UTE.AI.SP.001016-2.01 | Central Energética Ribeirão Preto (Antiga Galo Bravo) | III | NAO_CONSIDERADA |  |  | Operação | CCEE |  | CPFL PAULISTA | SECO | Bagaço de Cana de Açúcar | Agroindustriais | Biomassa | UTE | email 08/01/18 - Não há necessidade de representação. (estaria conectada na barra 2293)
453 | 36b97859-75ad-4b8b-97fb-68d2547f1e9f | CGH.PH.SP.000884-2.01 | Central GH Engenheiro Bernardo Figueiredo | III | CARGA_GLOBAL | 3135 | PEDRE-BIO138 | Operação | CCEE | NS_SP | CPFL SANTA CRUZ | SECO | Potencial hidráulico | Potencial hidráulico | Hídrica | CGH
454 | d06fdddf-4951-4fdc-adb1-9fe15d4055b0 | UFV.RS.MG.031760-8.01 | Central Mineirão | III | CARGA_GLOBAL | 9067 | MARAC-PCH138 | Operação | CCEE | NS_MG | CEMIG | SECO | Radiação solar | Radiação solar | Solar | UFV
455 | 84fb377f-8021-4ce5-baff-644d85f9df62 | UTE.AI.PE.028692-3.01 | Central Olho D Água | III | CARGA_GLOBAL | 8020 | GNN.PE-PE069 | Operação | CCEE | NS_NEL | CELPE | NE | Bagaço de Cana de Açúcar | Agroindustriais | Biomassa | UTE
456 | 160953cc-baaf-4b5c-8bee-9a7a968e2fe1 | UTE.AI.MG.029709-7.01 | Cerradão | III | CARGA_GLOBAL | 7170 | CERRAD-MG138 | Operação | CCEE | NS_MG | CEMIG | SECO | Bagaço de Cana de Açúcar | Agroindustriais | Biomassa | UTE
464 | 527c7dfc-e214-49d3-bde3-9c7cb7f3f57a | EOL.CV.RS.030762-9.01 | Cerro dos Trindade | IIC | CARGA_GLOBAL |  |  | Operação | CCEE |  |  | S | Cinética do vento | Cinética do vento | Eólica | EOL
465 | b9f03b11-73eb-4409-8a58-ceb9fca0d4f1 | PCH.PH.RO.031050-6.01 | Cesar Filho | III | CARGA_GLOBAL | 6822 | PBUEN2PCH138 | Operação | CCEE | NS_RO | ENERGISA RO | SECO | Potencial hidráulico | Potencial hidráulico | Hídrica | PCH
466 | 4ea0ef8e-726a-42a0-9460-233ee3b77ddd | UTE.AI.PE.030940-0.01 | Cetrel Bioenergia JB | III | NAO_CONSIDERADA |  |  | Fora do Cadastro | CCEE |  | CELPE | NE | Gás de Alto Forno - Biomassa | Floresta | Biomassa | UTE | (estaria conectada na barra 5283)
467 | d2d2ba74-70e2-40f9-8da4-d059c0ef2bb4 | UTE.AI.SP.028458-0.01 | Cevasa | III | CARGA_GLOBAL | 6596 | CEVASABIO138 | Operação | CCEE | NS_SP | CPFL PAULISTA | SECO | Bagaço de Cana de Açúcar | Agroindustriais | Biomassa | UTE
468 | 35b0e7e4-eb3b-41b7-876e-3799bee9fd98 | CGH.PH.MG.002109-1.02 | CGH Poquim | III | NAO_CONSIDERADA |  |  | Fora do Cadastro | CCEE |  | CEMIG | SECO | Potencial hidráulico | Potencial hidráulico | Hídrica | CGH | Resiliu o contrato (estaria conectada na barra 1557)
474 | b49e9f53-727c-4197-ac45-64003d5c0684 | PCH.PH.PR.000753-6.01 | Chaminé | III | CARGA_GLOBAL | 2350 | CHAMINPCH | Operação | CCEE | NS_PR | COPEL | S | Potencial hidráulico | Potencial hidráulico | Hídrica | PCH
475 | 2bdf1e1d-76bc-4909-bd95-ff4af37db0f7 | UTE.AI.SP.030041-1.01 | Chapadão Agroenergia | IIC | CARGA_GLOBAL | 4275 | BIOPV-BIO138 | Operação | CCEE | NS_SP | CPFL PAULISTA | SECO | Bagaço de Cana de Açúcar | Agroindustriais | Biomassa | UTE | Conjunto Biopav
476 | 631307fe-31f7-470e-94d0-b545c00ba921 | UTE.FL.SC.028741-5.01 | Chapecó | III | NAO_CONSIDERADA |  |  | Operação |  |  | CELESC | S | Resíduos Florestais | Floresta | Biomassa | UTE | (SADIA) Email Marcos 7/05/18 para Marcia - Não injeta na rede. (estaria conectada na barra 2848)
477 | b8d674cb-0f10-48c6-98bd-eb6d32cd3b23 | PCH.PH.RJ.000765-0.01 | Chave do Vaz | III | CARGA_GLOBAL | 1774 | VPALMAPCH069 | Operação | CCEE | NS_RJ | ENEL RJ | SECO | Potencial hidráulico | Potencial hidráulico | Hídrica | PCH
478 | 0ecde128-d491-43c6-a922-af15f49020f7 | PCH.PH.SP.000768-4.01 | Chibarro | III | CARGA_GLOBAL | 2107 | AR+CT-BIO138 | Operação | CCEE | NS_SP | CPFL PAULISTA | SECO | Potencial hidráulico | Potencial hidráulico | Hídrica | PCH
479 | 3ee29406-08b5-4ad5-a838-48ff6b60e3a2 | CGH.PH.PR.000771-4.02 | Chopim I | III | CARGA_GLOBAL | 9340 | PBRANC-PR034 | Operação | CCEE | NS_PR | COPEL | S | Potencial hidráulico | Potencial hidráulico | Hídrica | CGH
485 | 13d09d1e-3adc-4d7d-bde8-1064f3c58ccb | PCH.PH.RO.000775-7.01 | Chupinguaia | III | CARGA_GLOBAL | 6811 | COLOR-PCH069 | Operação | CCEE | NS_RO | ENERGISA RO | SECO | Potencial hidráulico | Potencial hidráulico | Hídrica | PCH
487 | 3ff444c3-4215-4917-b518-d05d2535cc8b | UTE.PE.AM.028923-0.01 | Cidade Nova | III | NAO_CONSIDERADA |  |  | Desativada |  |  |  | N | Óleo Diesel | Petróleo | Fóssil | UTE | A empresa Amazonas GT informou não ter interesse em prorrogar as autorizações referente à UTE Cidade Nova. Como justificativa para o desinteresse em prorrogar a outorga dessa usina, a empresa informou que a UTE Cidade Nova operava com todos os equipamentos alugados, e que o contrato de locação desses equipamentos se encerraram em 31 de dezembro de 2014, e que, portanto, a usina já estava desmobilizada desde antes da edição da Nota Técnica ONS 011/2015, que subsidiou a edição da Portaria MME 41/2015.
488 | 482abbd9-e61f-4a48-980c-4c6884935609 | PCH.PH.MT.028836-5.01 | Cidezal | IIC | CARGA_GLOBAL | 4430 | CIDEZAPCH013 | Operação | CCEE | NS_MT | ENERGISA MT | SECO | Potencial hidráulico | Potencial hidráulico | Hídrica | PCH | (Conjunto Parecis)
489 | ec10ee49-464b-4248-bc7b-cea370fe7e78 | UTE.PE.MG.030721-1.01 | CIF Mineração | III | NAO_CONSIDERADA |  |  | Operação |  |  | CEMIG | SECO | Óleo Diesel | Petróleo | Fóssil | UTE | não injeta na rede (estaria conectada na barra 1538)
490 | d2363a84-762d-4c2e-b2f4-dfb7e0c71e5e | UTE.AI.SP.029572-8.01 | Citrovita Catanduva | III | CARGA_GLOBAL | 3154 | CATAN-BIO138 | Operação | CCEE | NS_SP | ENERGISA SSE-SP | SECO | Bagaço de Cana de Açúcar | Agroindustriais | Biomassa | UTE
493 | 81c26fa4-4aac-4fc9-be0e-c2f7bce9ee23 | UTE.AI.SP.028247-2.01 | Clealco Clementina | III | NAO_CONSIDERADA |  |  | Operação | AGENTE |  | CPFL PAULISTA | SECO | Bagaço de Cana de Açúcar | Agroindustriais | Biomassa | UTE | Não injeta na rede. Autoprodutor com produção de uso exclusivo. (estaria conectada na barra 2166)
494 | e4da4106-d9b4-4b68-b0ce-6ce2a07f8e7b | UTE.AI.SP.030036-5.01 | Clealco Queiroz | III | CARGA_GLOBAL | 2166 | MA+P+YBIO138 | Operação | CCEE | NS_SP | CPFL PAULISTA | SECO | Bagaço de Cana de Açúcar | Agroindustriais | Biomassa | UTE
495 | b0a4440d-5501-4e3a-86d5-d3f6078447d2 | UTE.PE.RJ.033421-9.01 | Cliníca São Gonçalo | III | NAO_CONSIDERADA |  |  | Operação |  |  | ENEL RJ | SECO | Óleo Diesel | Petróleo | Fóssil | UTE | não está mais em operação. Usina pertencia a Furnas. (estaria conectada na barra 1739)
496 | a605f022-096f-45aa-a2c9-e1ffb8b1e009 | UTE.FL.RS.030666-5.01 | CMPC (Antiga Aracruz Unidade Guaíba) | IIB | CARGA_GLOBAL | 9800 | CMPC---RS034 | Operação | CCEE |  | CELULOSE RIOGRANDENSE | S | Licor Negro | Floresta | Biomassa | UTE | Injeção Líquida
498 | 2e663d81-bba2-48ae-af70-cdc50074cf06 | PCH.PH.MG.027728-2.01 | Cocais Grande | III | CARGA_GLOBAL | 1532/4377 | IPATINPCH138/CORFAB-MG069 | Operação | CCEE | NS_MG | CEMIG | SECO | Potencial hidráulico | Potencial hidráulico | Hídrica | PCH | 1532 até mar/2021. Após 4377
499 | 877ee852-d597-47ff-b077-65dc863e3318 | UTE.AI.SP.027974-9.01 | Cocal | III | CARGA_GLOBAL | 9517 | CANAA-BIO013 | Operação | CCEE | NS_SP | ENERGISA SSE-SP | SECO | Bagaço de Cana de Açúcar | Agroindustriais | Biomassa | UTE
500 | 21807a9c-7f53-4cf3-84c1-eb4fc7ed799e | UTE.AI.SP.029713-5.01 | Cocal II | IIB | CARGA_GLOBAL | 3969 | COCAL2BIO138 | Operação | CCEE | NS_SP | ELEKTRO | SECO | Bagaço de Cana de Açúcar | Agroindustriais | Biomassa | UTE
501 | 8d6e10bc-ee94-4707-85b0-358b06c41e77 | UTE.AI.PR.029201-0.01 | Cocamar Maringá | III | NAO_CONSIDERADA |  |  | Operação |  |  | COPEL | S | Bagaço de Cana de Açúcar | Agroindustriais | Biomassa | UTE | Não injeta na rede.
502 | 6bbd6041-96b8-4948-99d5-5cd9a2af880d | UTE.AI.GO.030355-0.01 | Codora | IIB | CARGA_GLOBAL | 2989 | ITAPA-BIO069 | Operação | CCEE | NS_GO | ENEL GO | SECO | Bagaço de Cana de Açúcar | Agroindustriais | Biomassa | UTE
503 | 374878df-a825-4f66-8ffc-5a3e82799cf9 | EOL.CV.PB.029086-6.01 | Coelhos I | III | CARGA_GLOBAL | 5273 | SRITA2-PB069 | Operação | CCEE | NS_NEL | ENERGISA PB | NE | Cinética do vento | Cinética do vento | Eólica | EOL
504 | a245164a-f346-44aa-8bd3-386d3dda06e2 | EOL.CV.PB.029090-4.01 | Coelhos II | III | CARGA_GLOBAL | 5273 | SRITA2-PB069 | Operação | CCEE | NS_NEL | ENERGISA PB | NE | Cinética do vento | Cinética do vento | Eólica | EOL
505 | cfab6f3b-72fd-418b-8416-a4acec444c38 | EOL.CV.PB.029087-4.01 | Coelhos III | III | CARGA_GLOBAL | 5273 | SRITA2-PB069 | Operação | CCEE | NS_NEL | ENERGISA PB | NE | Cinética do vento | Cinética do vento | Eólica | EOL
506 | 7f492efb-6919-4186-8f42-f4712780813c | EOL.CV.PB.029091-2.01 | Coelhos IV | III | CARGA_GLOBAL | 5273 | SRITA2-PB069 | Operação | CCEE | NS_NEL | ENERGISA PB | NE | Cinética do vento | Cinética do vento | Eólica | EOL
507 | 0c941415-021d-4728-9843-4a8c0b79bbf7 | PCH.PH.BA.029004-1.01 | Colino 1 | III | CARGA_GLOBAL | 5974/5995 | EUNAPO-BA138/ITAMAR-BA138 | Operação | CCEE | NS_NES | COELBA | NE | Potencial hidráulico | Potencial hidráulico | Hídrica | PCH
508 | 9145915d-6e3a-4be8-9aea-608fa8412d9e | PCH.PH.BA.028997-3.01 | Colino 2 | III | CARGA_GLOBAL | 5974/5995 | EUNAPO-BA138/ITAMAR-BA138 | Operação | CCEE | NS_NES | COELBA | NE | Potencial hidráulico | Potencial hidráulico | Hídrica | PCH
509 | e7490759-a2d1-4f8d-9fb0-f6a9967a5961 | UTE.AI.SP.000796-0.01 | Colombo Ariranha | III | CARGA_GLOBAL | 3100 | COLOMBBIO138 | Operação | CCEE | NS_SP | CPFL PAULISTA | SECO | Bagaço de Cana de Açúcar | Agroindustriais | Biomassa | UTE
510 | 3d5f5ffd-1b5a-4f8a-86f4-0f89e429c617 | UTE.AI.SP.031112-0.01 | Colombo Ariranha 2 | III | CARGA_GLOBAL | 3100 | COLOMBBIO138 | Operação | CCEE | NS_SP | CPFL PAULISTA | SECO | Bagaço de Cana de Açúcar | Agroindustriais | Biomassa | UTE
511 | 661bd3a5-7e4a-4c46-9e0c-8fa065de23ea | UTE.AI.SP.030032-2.01 | Colombo Palestina | III | CARGA_GLOBAL | 3100 | COLOMBBIO138 | Operação | CCEE | NS_SP | CPFL PAULISTA | SECO | Bagaço de Cana de Açúcar | Agroindustriais | Biomassa | UTE
512 | 599e0b9f-d4bf-4834-a240-0f7681f7213a | UTE.AI.SP.030267-8.01 | Colombo Santa Albertina | III | CARGA_GLOBAL | 4134 | COLOM-BIO138 | Operação | CCEE | NS_SP | ELEKTRO | SECO | Bagaço de Cana de Açúcar | Agroindustriais | Biomassa | UTE | Colombo Jales
514 | c8d8a0d9-b0b7-47ba-9062-b67edc32dae7 | PCH.PH.RS.000797-8.01 | Colorado | III | CARGA_GLOBAL | 1305 | CARAZ1-RS069 | Operação | CCEE |  | ELETROCAR | S | Potencial hidráulico | Potencial hidráulico | Hídrica | PCH | e-mail Danilo(Nsul)/João (eletrocar) 26 e 25/11/2019
515 | dc2d7279-03e4-4e37-9ef0-39e43a48df8d | UTE.AI.SP.028094-1.01 | Colorado | III | CARGA_GLOBAL | 6591 | COLORABIO138 | Operação | CCEE | NS_SP | CPFL PAULISTA | SECO | Bagaço de Cana de Açúcar | Agroindustriais | Biomassa | UTE
516 | 163fb631-17b7-4702-95bc-eab0a8a6b73f | CGH.PH.RJ.029111-0.02 | Comendador Venâncio | III | CARGA_GLOBAL | 1705 | ITAPERPCH069 | Operação | CCEE | NS_RJ | ENEL RJ | SECO | Potencial hidráulico | Potencial hidráulico | Hídrica | CGH
519 | fb824345-0bca-42a7-9b9d-0d2710b907f5 | UTE.AI.PI.029773-9.01 | Comvap | III | CARGA_GLOBAL | 8035 | TSA.MA-PI069 | Operação | CCEE | NS_NEO | EQUATORIAL PI | NE | Bagaço de Cana de Açúcar | Agroindustriais | Biomassa | UTE
520 | 41485d4f-9520-471d-a44a-a961d0043065 | UTE.CM.SC.028718-0.01 | Concórdia | III | NAO_CONSIDERADA |  |  | Operação |  |  | CELESC | S | Carvão Mineral | Carvão mineral | Fóssil | UTE | (SADIA) Email Marcos 7/05/18 para Marcia - Não injeta na rede. (estaria conectada na barra 9847)
522 | 5c1e4d44-9761-499b-b133-737ecf05a12e | PCH.PH.MG.028036-4.01 | Congonhal I | III | CARGA_GLOBAL | 4008 | CAXAM1PCH138 | Operação | CCEE | NS_MG | CEMIG | SECO | Potencial hidráulico | Potencial hidráulico | Hídrica | PCH
523 | 2d0cc2fc-5a2e-4b52-a0ab-7553cd3759ca | CGH.PH.MG.028020-8.01 | Congonhal II | III | CARGA_GLOBAL | 4008 | CAXAM1PCH138 | Operação | CCEE | NS_MG | CEMIG | SECO | Potencial hidráulico | Potencial hidráulico | Hídrica | CGH
524 | 8d9c50da-a085-4665-b3f8-6ff951911bc7 | UTE.AI.SP.030024-1.01 | Conquista do Pontal | IIB | CARGA_GLOBAL | 4153 | CONQUPBIO138 | Operação | CCEE | NS_SP | ELEKTRO | SECO | Bagaço de Cana de Açúcar | Agroindustriais | Biomassa | UTE
525 | eb1aa5c9-42b2-4603-9b0f-acc6152b4de8 | CGH.PH.MT.000816-8.01 | CONRADO HEITOR DE QUEIROZ/KAMAMULTDA | III | CARGA_GLOBAL | 4878 | SERRAB-MT138 | Operação | CCEE | NS_MT | ENERGISA MT | SECO | Potencial hidráulico | Potencial hidráulico | Hídrica | CGH
526 | 43a86b20-e78b-4bb4-a4d5-3ac652062a17 | UTE.FL.MT.030928-1.01 | Conselvan | III | CARGA_GLOBAL | 4699 | ARIPUA-MT034 | Operação | CCEE | NS_MT | ENERGISA MT | SECO | Resíduos Florestais | Floresta | Biomassa | UTE
527 | 64207b41-af51-4eac-9c64-e4d60790825e | PCH.PH.SC.029165-0.01 | Contestado | III | CARGA_GLOBAL | 2443 | PALMAS-PR138 | Operação | CCEE | NS_PR | COPEL | S | Potencial hidráulico | Potencial hidráulico | Hídrica | PCH
528 | d6d87323-b5e6-420c-ab86-6d6ef2c8539f | UTE.AI.GO.029153-6.01 | Cooper-Rubi | III | CARGA_GLOBAL | 2989 | ITAPA-BIO069 | Operação |  | NS_GO | ENEL GO | SECO | Bagaço de Cana de Açúcar | Agroindustriais | Biomassa | UTE
529 | 7a624004-dea2-44e9-b86e-b1d53b1db306 | UTE.PE.RS.000827-3.01 | Copesul | III | NAO_CONSIDERADA |  |  | Operação | CCEE |  |  | S | Outros Energéticos de Petróleo | Petróleo | Fóssil | UTE | Não injeta (estaria representada nas barras 1021 e 1022)
530 | 7201c7c5-afd7-469f-a1d6-7e522e110e6f | UTE.AI.MT.028120-4.01 | Coprodia | III | CARGA_GLOBAL | 4842 | C.NOVO-MT138 | Operação | CCEE | NS_MT | ENERGISA MT | SECO | Bagaço de Cana de Açúcar | Agroindustriais | Biomassa | UTE
531 | 4de124bc-c917-4aee-a961-20917f88b2f6 | CGH.PH.SC.029769-0.02 | Coqueiral | III | CARGA_GLOBAL | 2870 | TIJUCA-SC138 | Operação | CCEE | NS_SC | CELESC | S | Potencial hidráulico | Potencial hidráulico | Hídrica | CGH
535 | 6988798d-28a3-4df9-8099-fae6e02eaafd | UTE.PE.PR.031105-7.02 | Coquepar | IIB | NAO_CONSIDERADA |  |  | Revogada |  |  | COPEL | S | Outros Energéticos de Petróleo | Petróleo | Fóssil | UTE | Revogada
536 | 9b10c348-9099-4f8c-bb4d-f674f18a9862 | PCH.PH.SC.032516-3.01 | Coração | III | CARGA_GLOBAL | 2832 | PINHAL-SC138 | Operação | CCEE | NS_SC | CELESC | S | Potencial hidráulico | Potencial hidráulico | Hídrica | PCH
539 | b6b3ed08-7872-43d6-8b1d-5e9082d895e5 | PCH.PH.MG.000836-2.02 | Coronel Américo Teixeira | III | CARGA_GLOBAL | 4022 | PLE3-1-MG138 | Operação | CCEE | NS_MG | CEMIG | SECO | Potencial hidráulico | Potencial hidráulico | Hídrica | PCH
540 | ebe5b09e-fe91-4f63-8171-4ec3093d6ec6 | PCH.PH.SC.029163-3.01 | Coronel Araújo | III | CARGA_GLOBAL | 2443 | PALMAS-PR138 | Operação | CCEE | NS_PR | COPEL | S | Potencial hidráulico | Potencial hidráulico | Hídrica | PCH
541 | e5847d16-b6b7-4cee-a64e-a671a9c24449 | UHE.PH.MG.000838-9.02 | Coronel Domiciano | III | CARGA_GLOBAL | 3309 | MURIA1PCH069 | Operação | CCEE | NS_MG | ENERGISA MG | SECO | Potencial hidráulico | Potencial hidráulico | Hídrica | UHE
542 | 91793a20-d475-4958-a200-e155f299268d | EOL.CV.RS.030842-0.01 | Corredor do Senandes II | IIC | CARGA_GLOBAL | 10121 | SENANDEOL034 | Operação | CCEE | NS_RS | CEEE | S | Cinética do vento | Cinética do vento | Eólica | EOL
543 | 68deeeaf-4e72-4600-9788-54c5bb9cd061 | EOL.CV.RS.030819-6.01 | Corredor do Senandes III | IIC | CARGA_GLOBAL | 10121 | SENANDEOL034 | Operação | CCEE | NS_RS | CEEE | S | Cinética do vento | Cinética do vento | Eólica | EOL
544 | 1a6be42b-aff0-42b9-bd54-7ed7a480c73a | EOL.CV.RS.030840-4.01 | Corredor do Senandes IV | IIC | CARGA_GLOBAL | 10121 | SENANDEOL034 | Operação | CCEE | NS_RS | CEEE | S | Cinética do vento | Cinética do vento | Eólica | EOL
546 | 14cb99d4-47a4-4c00-95e6-412971f71aa2 | CGH.PH.MS.044877-0.01 | Corrego Ger | III | CARGA_GLOBAL | 10232 | CORREGPCH034 | Operação | CCEE | NS_MS | ENERGISA MS | SECO | Potencial hidráulico | Potencial hidráulico | Hídrica | CGH
547 | 8615cfd0-029f-4a2e-88f6-c4a85e9f19f8 | CGH.PH.MG.030781-5.01 | Corrente Grande | IIB | CARGA_GLOBAL | 348 | VALADAPCH138 | Fora do Cadastro |  | NS_MG | CEMIG | SECO | Potencial hidráulico | Potencial hidráulico | Hídrica | CGH | Geração distribuída desde Dez/17. GD.MG.000.020.321 - (SE Guanhães)
548 | c00ebfcf-f485-49bb-a343-1a52629dafc0 | PCH.PH.MG.027842-4.01 | Corrente Grande | III | CARGA_GLOBAL | 348 | VALADAPCH138 | Operação | CCEE | NS_MG | CEMIG | SECO | Potencial hidráulico | Potencial hidráulico | Hídrica | PCH | (SE Engenheiro Caldas)
551 | c152cf85-5889-4812-bcd1-d19fb4b445b2 | CGH.PH.TO.027567-0.01 | Corujão | III | CARGA_GLOBAL | 7202 | MIRACEPCH138 | Operação | CCEE | NS_TON | ENERGISA TO-N | N | Potencial hidráulico | Potencial hidráulico | Hídrica | CGH
552 | c6fda6e6-8498-4ccb-9386-b88c3c446564 | PCH.PH.SP.000868-0.01 | Corumbataí | III | CARGA_GLOBAL | 3824 | RCLAR1BIO138 | Operação | CCEE | NS_SP | ELEKTRO | SECO | Potencial hidráulico | Potencial hidráulico | Hídrica | PCH | Masao - Abr/18 - PCH atualmente não está gerando, porém está em fase de reativação devido aquisição do empreendimento por outro produtor.
553 | fc937b78-6f4c-4034-8692-ca4796dd93a6 | UTE.AI.AL.029161-7.01 | Coruripe | III | CARGA_GLOBAL | 8032 | PEN.AL-AL069 | Operação | CCEE | NS_NEL | EQUATORIAL AL | NE | Bagaço de Cana de Açúcar | Agroindustriais | Biomassa | UTE
554 | 9958028f-e63d-403f-b45f-863983a78722 | UTE.AI.MG.029703-8.01 | Coruripe Energética - Filial Campo Florido | III | CARGA_GLOBAL | 322 | FRUTA-BIO138 | Operação | CCEE | NS_MG | CEMIG | SECO | Bagaço de Cana de Açúcar | Agroindustriais | Biomassa | UTE | Filial Campo Florido
555 | 991eae5c-a3ac-4698-8166-159f88ce7ee2 | UTE.AI.MG.028479-3.01 | Coruripe Iturama | III | CARGA_GLOBAL | 7154 | ITURA1-MG138 | Operação | CCEE | NS_MG | CEMIG | SECO | Bagaço de Cana de Açúcar | Agroindustriais | Biomassa | UTE
556 | 8a40454b-6c07-478e-8f6b-0bda08d9ee9f | UTE.CM.MA.030550-2.01 | Cosima | III | NAO_CONSIDERADA |  |  | Operação | CCEE |  | EQUATORIAL MA | N | Gás de Alto Forno - CM | Carvão mineral | Fóssil | UTE | Não Gera. (estaria conectada na barra 5542)
558 | 1d54d3cb-285b-43b8-b40f-ff5bb7144dd9 | UTE.AI.SP.028221-9.01 | Costa Pinto | III | CARGA_GLOBAL | 6595 | CPINTOBIO138 | Operação | CCEE | NS_SP | CPFL PAULISTA | SECO | Bagaço de Cana de Açúcar | Agroindustriais | Biomassa | UTE
559 | 6d97ee66-bfc5-4509-a170-9bd09716cee4 | PCH.PH.MS.000872-9.01 | Costa Rica | III | CARGA_GLOBAL | 9695 | CRICA-PCH004 | Operação | CCEE | NS_MS | ENERGISA MS | SECO | Potencial hidráulico | Potencial hidráulico | Hídrica | PCH
560 | 901d9983-381c-4dbc-947a-854abdbc23b5 | PCH.PH.RS.027877-7.01 | Cotiporã | III | CARGA_GLOBAL | 1316 | NPR2P2PCH069 | Operação | CCEE | NS_RS | RGE | S | Potencial hidráulico | Potencial hidráulico | Hídrica | PCH
561 | e6ef6ded-951c-4b29-87f9-9e6850e4d451 | PCH.PH.RS.000877-0.01 | Cotovelo do Jacuí | III | CARGA_GLOBAL |  |  | Operação | CCEE |  |  | S | Potencial hidráulico | Potencial hidráulico | Hídrica | PCH | Usina da Coprel - Injeta na rede da RGE (abatida da carga)
563 | 825e8812-9030-4649-a6bc-5f5857dde51e | PCH.PH.PR.029411-0.01 | Covó | III | CARGA_GLOBAL | 2454 | CSEGRE-PR138 | Operação | CCEE | NS_PR | COPEL | S | Potencial hidráulico | Potencial hidráulico | Hídrica | PCH
566 | 7a81722f-8d3b-4cb0-827b-ab4cf8f9e773 | CGH.PH.MS.028167-0.01 | Coxim | III | CARGA_GLOBAL | 1809 | COXIM--MS013 | Operação | CCEE | NS_MS | ENERGISA MS | SECO | Potencial hidráulico | Potencial hidráulico | Hídrica | CGH | (Vitor Brito)
571 | b9855500-0534-42e7-8bed-dcc82c7324ba | PCH.PH.PR.028783-0.01 | Cristalino | III | CARGA_GLOBAL | 828 | PITANG-PR138 | Operação | CCEE | NS_PR | COPEL | S | Potencial hidráulico | Potencial hidráulico | Hídrica | PCH
572 | 96686aef-50c4-4a98-bd91-49526ea62df4 | PCH.PH.MG.027730-4.01 | Cristina | III | CARGA_GLOBAL | 1504 | ITAJU3PCH138 | Operação | CCEE | NS_MG | CEMIG | SECO | Potencial hidráulico | Potencial hidráulico | Hídrica | PCH
573 | 25e0f9fc-4048-4306-8e95-376a87879256 | PCH.PH.RS.029002-5.01 | Criúva | III | CARGA_GLOBAL | 9292 | SMARCO-RS069 | Operação | CCEE | NS_RS | RGE | S | Potencial hidráulico | Potencial hidráulico | Hídrica | PCH
574 | 0bf47daa-6c2f-4b61-a85f-42f407e20bc8 | EOL.CV.SC.029070-0.01 | Cruz Alta | IIC | CARGA_GLOBAL | 10120 | ADOCE-EOL034 | Operação | CCEE | NS_SC | CELESC | S | Cinética do vento | Cinética do vento | Eólica | EOL
575 | 03cdb74d-f68c-411b-bf03-50f3347ad3a3 | UTE.CM.CE.031241-0.02 | CSP | IIB | CARGA_GLOBAL | 5746 | CSP---UTE002 | Operação | SAGIC | NS_NEN | CSP | NE | Gás de Alto Forno - CM | Carvão mineral | Fóssil | UTE
576 | ac3596e0-7184-4299-aefb-f3d99185ce26 | UTE.PE.ES.027054-7.01 | CST | III | CARGA_GLOBAL | 8904/8905/8907 | CST1-2UTE002/CST3-4UTE002/CSTTRTUTE | Operação | SAGIC | NS_ES | ARCELORMITTAL TUBARÃO | SECO | Outros Energéticos de Petróleo | Petróleo | Fóssil | UTE
577 | ceb9caee-d97c-4f7b-b519-e790557c623d | UTE.GN.RJ.027061-0.01 | CTE II |  | NAO_CONSIDERADA |  |  | Operação |  |  |  | SECO | Gás Natural | Gás natural | Fóssil | UTE | Não injeta (estaria representada na barra 269)
578 | df6ad361-5f91-4dc0-b25a-300cda34bd59 | UTE.RU.MG.031206-1.01 | CTR Juiz de Fora | III | CARGA_GLOBAL | 4373 | JFORA1-MG023 | Operação | CCEE | NS_MG | CEMIG | SECO | Biogás - RU | Resíduos sólidos urbanos | Biomassa | UTE | (Valorgás)
579 | 955a0412-90a1-484e-bf38-47be4bcfb2f4 | UTE.AI.PE.028558-7.01 | Cucaú | III | CARGA_GLOBAL | 5283 | RIBEIR-PE069 | Operação | CCEE | NS_NEL | CELPE | NE | Bagaço de Cana de Açúcar | Agroindustriais | Biomassa | UTE
580 | e958114f-7ab9-4e62-a1dd-b840a704a87c | PCH.PH.MT.027111-0.01 | Culuene | III | CARGA_GLOBAL | 4777 | PTINGA-MT138 | Operação | AGENTE | NS_MT | ENERGISA MT | SECO | Potencial hidráulico | Potencial hidráulico | Hídrica | PCH
581 | 51328273-8e2b-4442-a70f-118c5fad417a | PCH.PH.MT.027111-0.01 | Culuene | III | CARGA_GLOBAL | 4777 | PTINGA-MT138 | Operação | CCEE | NS_MT | ENERGISA MT | SECO | Potencial hidráulico | Potencial hidráulico | Hídrica | PCH
582 | 0f09661c-40a9-400b-b9ef-6010d62c5e0c | PCH.PH.PB.027402-0.01 | Curemas | III | CARGA_GLOBAL | 5623 | COREMA-PB069 | Operação | CCEE | NS_NEN | ENERGISA PB | NE | Potencial hidráulico | Potencial hidráulico | Hídrica | PCH
583 | 570ce19b-9138-4a43-b62c-8bbe001d73b2 | UTE.RU.PR.035069-9.04 | Curitiba Energia | III | CARGA_GLOBAL | 2413 | FRGRAN-PR138 | Operação | CCEE | NS_PR | COPEL | S | Biogás - RU | Resíduos sólidos urbanos | Biomassa | UTE | PCT
586 | 5af98491-a777-4db3-960b-a71cf2e28eb6 | CGH.PH.SC.029781-0.02 | Curt Lindner | III | CARGA_GLOBAL | 2842 | RIOSU2-SC069 | Operação | CCEE | NS_SC | CELESC | S | Potencial hidráulico | Potencial hidráulico | Hídrica | CGH
587 | 64d4fe72-9176-4d63-b8d3-cc5ff96045de | PCH.PH.MT.029734-8.01 | Da Fazenda | IIC | CARGA_GLOBAL | 4476 | FAZENDPCH000 | Operação | CCEE | NS_MT | ENERGISA MT | SECO | Potencial hidráulico | Potencial hidráulico | Hídrica | PCH
588 | 8bfb7409-a06e-4bd5-b5c7-c59b7f71b090 | PCH.PH.RS.028725-3.01 | Da Ilha | III | CARGA_GLOBAL | 1317 | NPR2P1PCH069 | Operação | CCEE | NS_RS | RGE | S | Potencial hidráulico | Potencial hidráulico | Hídrica | PCH
589 | d08d91a8-34ec-4c40-ae2d-1b18cd93595c | UTE.AI.SP.029774-7.01 | Da Mata | IIB | CARGA_GLOBAL | 6593 | DAMATABIO138 | Operação | CCEE | NS_SP | CPFL PAULISTA | SECO | Bagaço de Cana de Açúcar | Agroindustriais | Biomassa | UTE
590 | 4408eb25-99b2-45f9-a7bf-3b5a70aacd09 | UTE.AI.SP.035773-1.01 | Da Mata 2 | IIB | CARGA_GLOBAL | 498 | DAMATA-SP138 | Operação | CCEE | NS_SP | CPFL PAULISTA | SECO | Bagaço de Cana de Açúcar | Agroindustriais | Biomassa | UTE
591 | 3bd5b032-019f-4c7d-aeb8-6c9648c76a8f | UTE.AI.SP.030453-0.01 | Da Pedra | IIB | CARGA_GLOBAL | 9643 | PEDR--BIO138 | Operação | CCEE | NS_SP | CPFL PAULISTA | SECO | Bagaço de Cana de Açúcar | Agroindustriais | Biomassa | UTE
593 | 4bf6597c-72a9-49c1-9262-b41cc6a0099a | PCH.PH.SC.028985-0.01 | Dalapria | III | NAO_CONSIDERADA |  |  | Operação |  |  | CELESC | S | Potencial hidráulico | Potencial hidráulico | Hídrica | PCH | Email Marcos 7/05/18 para Marcia - Não injeta na rede. (estaria conectada na barra 9689)
594 | ec70a1b1-9303-4e0f-9436-5e7a0cbaa2ff | CGH.PH.PR.030577-4.01 | Dalba | III | CARGA_GLOBAL | 2448 | LARANJ-PR138 | Operação | CCEE | NS_PR | COPEL | S | Potencial hidráulico | Potencial hidráulico | Hídrica | CGH
595 | 5cce960e-d78d-4cf6-bd1e-e04677c3095d | CGH.PH.SC.029101-3.01 | Daltro Bianchini | III | CARGA_GLOBAL | 10016 | CEGERO-SC138 | Operação | CCEE | NS_SC | CELESC | S | Potencial hidráulico | Potencial hidráulico | Hídrica | CGH | Processo nº 48500.006996/2013-85
598 | 7d347a3e-c54f-4537-b38e-06819403ce8f | PCH.PH.SC.030575-8.01 | Das Pedras | III | CARGA_GLOBAL | 2443 | PALMAS-PR138 | Operação | CCEE | NS_PR | COPEL | S | Potencial hidráulico | Potencial hidráulico | Hídrica | PCH | (Mangueira de Pedra)
599 | def385c7-b174-4244-be1f-11d958399a51 | CGH.PH.SC.032084-6.01 | DAS PEDRAS - VIDEIRA | III | CARGA_GLOBAL | 2892 | VIDEIR-SC138 | Operação | CCEE | NS_SC | CELESC | S | Potencial hidráulico | Potencial hidráulico | Hídrica | CGH | E-mail 29/05
600 | b88adee6-9c06-46da-a1d9-532497752c74 | UTE.AI.SP.028051-8.01 | Decasa | IIB | NAO_CONSIDERADA |  |  | Operação | CCEE |  | ENERGISA SSE-SP | SECO | Bagaço de Cana de Açúcar | Agroindustriais | Biomassa | UTE | Não gera- Eduardo El Hage -(Anderson 15/02/2019 informou que está com embargo judicial)
608 | 2a90d92b-c4c1-45e7-9d4c-64c868a371f5 | UTE.AI.MG.028219-7.01 | Delta | III | CARGA_GLOBAL | 1581 | UBERA5-MG138 | Operação | CCEE | NS_MG | CEMIG | SECO | Bagaço de Cana de Açúcar | Agroindustriais | Biomassa | UTE | PCT
624 | 2d9963c7-ac20-42f1-9578-f4caa1a99ca2 | EOL.CV.PI.030838-2.01 | Delta do Parnaíba | III | CARGA_GLOBAL | 5492 | PIRIPI-PI138 | Operação | CCEE | NS_NEO | EQUATORIAL PI | NE | Cinética do vento | Cinética do vento | Eólica | EOL
625 | c4045424-c578-4a00-bdd5-222c973ee4d7 | PCH.PH.PR.002398-1.01 | Derivação do Rio Jordão | III | CARGA_GLOBAL | 2454 | CSEGRE-PR138 | Operação | CCEE | NS_PR | COPEL | S | Potencial hidráulico | Potencial hidráulico | Hídrica | PCH
626 | 60695479-77e3-4d94-90f6-3076b3df654f | CGH.PH.MT.030374-7.01 | Desidério | III | CARGA_GLOBAL | 3569 | N.XAV-PCH034 | Operação | CCEE | NS_MT | ENERGISA MT | SECO | Potencial hidráulico | Potencial hidráulico | Hídrica | CGH
627 | 720da9e0-91b4-44b8-bff4-6271518829b8 | UTE.AI.PR.028074-7.01 | Destilaria Melhoramentos | III | CARGA_GLOBAL | 861 | CIANOR-PR138 | Operação | CCEE | NS_PR | COPEL | S | Bagaço de Cana de Açúcar | Agroindustriais | Biomassa | UTE
628 | 51f7b9b5-0957-4f27-8f16-796e8a6a901e | CGH.PH.SC.029605-8.01 | Detofol | III | CARGA_GLOBAL | 2862 | SMIGU2-SC069 | Operação | CCEE | NS_SC | CELESC | S | Potencial hidráulico | Potencial hidráulico | Hídrica | CGH
629 | 6ce1a328-4915-4a93-9c60-d6e00e0f740f | PCH.PH.TO.027411-9.01 | Diacal II | III | CARGA_GLOBAL | 7202 | MIRACEPCH138 | Operação | CCEE | NS_TON | ENERGISA TO-N | N | Potencial hidráulico | Potencial hidráulico | Hídrica | PCH
630 | 7bd8d969-dfa5-40c6-87be-de852b99aed7 | PCH.PH.MT.000607-6.01 | Diamante (Antiga Camargo Corrêa) | III | CARGA_GLOBAL | 4818 | DIAMAN-MT034 | Operação | CCEE | NS_MT | ENERGISA MT | SECO | Potencial hidráulico | Potencial hidráulico | Hídrica | PCH | (ex Arrossensal)
634 | 54d69db2-6873-476c-8fb9-ce0863e8b173 | UTE.AI.SP.027890-4.01 | Diana | III | CARGA_GLOBAL |  |  | Operação | CCEE |  |  | SECO | Bagaço de Cana de Açúcar | Agroindustriais | Biomassa | UTE
635 | 60e8b19c-a6c8-4939-9182-8d821a1c3a65 | PCH.PH.TO.027227-2.01 | Dianópolis | III | CARGA_GLOBAL | 7202 | MIRACEPCH138 | Operação | CCEE | NS_TON | ENERGISA TO-N | N | Potencial hidráulico | Potencial hidráulico | Hídrica | PCH
636 | 5974ee24-1159-4593-a2fa-844ebf39e441 | CGH.PH.MG.031007-7.01 | Divino | III | CARGA_GLOBAL | 4063 | MANHU-PCH138 | Fora do Cadastro | AGENTE | NS_MG | CEMIG | SECO | Potencial hidráulico | Potencial hidráulico | Hídrica | CGH | Geração distribuída desde Dez/17. GD.MG.000.020.473
637 | 0defe3f4-9456-4569-9e63-636b0b9de09a | CGH.PH.MG.029234-6.01 | Divinópolis | III | CARGA_GLOBAL | 1527 | DIVI1-PCH138 | Operação | CCEE | NS_MG | CEMIG | SECO | Potencial hidráulico | Potencial hidráulico | Hídrica | CGH
638 | 1411a727-b612-4be8-be94-fcb413f40964 | PCH.PH.MT.029048-3.01 | Divisa | IIC | CARGA_GLOBAL | 4436 | DIVISAPCH013 | Operação | CCEE | NS_MT | ENERGISA MT | SECO | Potencial hidráulico | Potencial hidráulico | Hídrica | PCH | (Conjunto Parecis)
639 | 0be9249f-9a77-4405-9dfc-28736ea6d060 | PCH.PH.TO.031244-4.01 | Doido | III | CARGA_GLOBAL | 6365 | BARREI-BA138 | Operação | CCEE | NS_NESO | COELBA | N | Potencial hidráulico | Potencial hidráulico | Hídrica | PCH | RespostaENERGISA TO Abr/18 - Geração faz parte da área de concessão. Está conectada na Coelba Resposta Coelba: Esse conjunto de gerações estão aglutinadas em medição única com o nome de Buritirana e conectada ao PSU Barreiras 138kV
642 | b8a8926e-b094-4d8f-8233-88d00c075d5f | UTE.FL.PR.028774-1.01 | Dois Vizinhos | III | NAO_CONSIDERADA |  |  | Operação |  |  | COPEL | S | Resíduos Florestais | Floresta | Biomassa | UTE | Não injeta na rede. (CO-GERAÇÃO)
643 | 32bf26ce-11ea-4b69-a9ea-a78410df66f8 | CGH.PH.SC.029100-5.01 | Dona Amélia | III | CARGA_GLOBAL | 2892 | VIDEIR-SC138 | Operação | CCEE | NS_SC | CELESC | S | Potencial hidráulico | Potencial hidráulico | Hídrica | CGH
644 | 156204d5-5612-4466-bc72-a75ebcbd97d3 | CGH.PH.MT.000040-0.02 | Dona Assunta | III | CARGA_GLOBAL | 3569 | N.XAV-PCH034 | Operação | CCEE | NS_MT | ENERGISA MT | SECO | Potencial hidráulico | Potencial hidráulico | Hídrica | CGH | Ex Água Suja
645 | e31f2588-2e10-4938-992c-e6a0aec88b98 | CGH.PH.MG.037400-8.01 | DONA ENEDINA | III | CARGA_GLOBAL | 9083 | BDAMATPCH138 | Operação | CCEE | NS_MG | CEMIG | SECO | Potencial hidráulico | Potencial hidráulico | Hídrica | CGH
646 | 3a8b16f3-0823-4f6a-9bbd-3e2532b68bb3 | CGH.PH.RS.028204-9.01 | Dona Maria Piana | III | CARGA_GLOBAL | 9282 | CAX5-B-RS013 | Operação | CCEE | NS_RS | RGE | S | Potencial hidráulico | Potencial hidráulico | Hídrica | CGH
647 | e7c915dd-ccb3-4783-a392-9d02f250c8ab | CGH.PH.RS.028941-8.01 | Dona Mirian | III | CARGA_GLOBAL | 1221 | LVERM1-RS138 | Operação | CCEE | NS_RS | RGE | S | Potencial hidráulico | Potencial hidráulico | Hídrica | CGH
648 | c3aded16-6888-48f9-b4d0-ce3076aa6bba | UHE.PH.MG.028084-4.02 | Dona Rita | III | CARGA_GLOBAL | 9020 | ITABI2PCH013 | Operação | CCEE | NS_MG | CEMIG | SECO | Potencial hidráulico | Potencial hidráulico | Hídrica | UHE
649 | 560dc1f5-2931-4637-9a92-6273cc7fcf15 | PCH.PH.MG.028781-4.01 | Dores de Guanhães | III | CARGA_GLOBAL | 9061 | GUANH2-MG138 | Operação | CCEE | NS_MG | CEMIG | SECO | Potencial hidráulico | Potencial hidráulico | Hídrica | PCH
651 | 6604323f-e6e4-44f3-a114-1920fa9d7d1f | CGH.PH.MG.029271-0.01 | Dourados | III | CARGA_GLOBAL | 1519 | COROMA-MG138 | Operação | CCEE | NS_MG | CEMIG | SECO | Potencial hidráulico | Potencial hidráulico | Hídrica | CGH
653 | b3e65a02-54fd-4483-a9d1-0d8121577e67 | PCH.PH.SP.027065-2.01 | Dourados | III | CARGA_GLOBAL | 2105 | DOURA-BIO069 | Operação | CCEE | NS_SP | CPFL PAULISTA | SECO | Potencial hidráulico | Potencial hidráulico | Hídrica | PCH
654 | b29e02f9-1be4-411e-ab53-773d0abd750a | CGH.PH.MG.029661-9.01 | Dr.Tito 2 | III | CARGA_GLOBAL | 3130 | MOCOC-BIO138 | Operação | CCEE | NS_SP | CPFL SANTA CRUZ | SECO | Potencial hidráulico | Potencial hidráulico | Hídrica | CGH
655 | 61ec15ae-7486-4182-93ac-2b921e843d47 | UFV.RS.SP.032312-8.01 | Dracena 1 | IIC | CARGA_GLOBAL | 7614 | DRACE-UFV138 | Construção | CCEE | NS_SP | ELEKTRO | SECO | Radiação solar | Radiação solar | Solar | UFV
656 | 7d47726e-0629-412d-9751-432fa70a79c7 | UFV.RS.SP.032313-6.01 | Dracena 2 | IIC | CARGA_GLOBAL | 7614 | DRACE-UFV138 | Construção | CCEE | NS_SP | ELEKTRO | SECO | Radiação solar | Radiação solar | Solar | UFV
658 | d28cfadd-96a1-465d-a0fb-ba92ed230d07 | UFV.RS.SP.032315-2.01 | Dracena 4 | IIC | CARGA_GLOBAL | 7614 | DRACE-UFV138 | Construção | CCEE | NS_SP | ELEKTRO | SECO | Radiação solar | Radiação solar | Solar | UFV
664 | 59bf06f5-977f-455d-a3f4-df0e39ce9b14 | EOL.CV.CE.030299-6.01 | Dunas de Paracuru | III | CARGA_GLOBAL | 5653 | CAUIPE-CE069 | Operação | CCEE | NS_NEN | ENEL CE | NE | Cinética do vento | Cinética do vento | Eólica | EOL
665 | fc6f06cd-6267-47a1-a881-a6f9296f9b18 | CGH.PH.MG.031144-8.01 | Durandé | III | CARGA_GLOBAL | 4063 | MANHU-PCH138 | Operação | AGENTE | NS_MG | CEMIG | SECO | Potencial hidráulico | Potencial hidráulico | Hídrica | CGH | GD.MG.000.020.303
666 | b9db78af-c46e-435d-8e33-65791fe72a3d | UTE.AI.MG.030266-0.01 | DVPA | III | CARGA_GLOBAL | 7180 | DVAPPA-MG138 | Operação | CCEE | NS_MG | CEMIG | SECO | Bagaço de Cana de Açúcar | Agroindustriais | Biomassa | UTE | Destilaria Vale do Paracatu
667 | 17566160-05be-4f1c-bfd7-29de3eae7ce9 | CGH.PH.MG.029326-1.01 | Eco Vida Cajuru | III | CARGA_GLOBAL | 1564 | SACRA-PCH138 | Operação | CCEE | NS_MG | CEMIG | SECO | Potencial hidráulico | Potencial hidráulico | Hídrica | CGH
668 | c98eecb7-a383-4e0e-aa5d-3a7439c0900e | UTE.FL.PR.028246-4.01 | Ecoluz | III | CARGA_GLOBAL | 837 | VILCAR-PR138 | Operação | CCEE | NS_PR | COPEL | S | Resíduos Florestais | Floresta | Biomassa | UTE | PCT
669 | d7810867-8092-463e-8dc2-2f7760ea3537 | UTE.FL.MT.028930-2.01 | Egídio | III | CARGA_GLOBAL | 3543 | EGIDI-UTE034 | Operação | CCEE | NS_MT | ENERGISA MT | SECO | Resíduos Florestais | Floresta | Biomassa | UTE
670 | 9e5a7a4f-ea82-4712-abea-527244b065a1 | UTE.AI.MS.029193-5.01 | Eldorado | IIC | CARGA_GLOBAL | 9561 | ELDORAG2-000 | Operação | CCEE | NS_MS | OUTROS MS | SECO | Bagaço de Cana de Açúcar | Agroindustriais | Biomassa | UTE
671 | 726c412d-1d5f-445c-8c2b-1d1dcc5564c6 | UTE.FL.MS.030583-9.01 | Eldorado Brasil | IIB | CARGA_GLOBAL | 4192 | ELDOR-BIO013 | Operação | CCEE | NS_SP | ELEKTRO | SECO | Licor Negro | Floresta | Biomassa | UTE
672 | 7f28db9e-572a-4790-b9b3-9005c599426e | UTE.PE.AM.027120-9.01 | Electron (TG) | III | NAO_CONSIDERADA |  |  | Desativada | CCEE |  |  | N | Óleo Diesel | Petróleo | Fóssil | UTE | A empresa Amazonas GT informou não ter interesse em prorrogar as autorizações referente à UTE Electron. A empresa argumentou que com a aplicação dos critérios estabelecidos pela ANEEL para o ressarcimento dos custos - REN 659/2015 e Despacho nº 1.927/2015 –, a operação da usina se tornou inviável. Isso ocorreu, pois o valor calculado pela ANEEL para o CVU e para o Custo Fixo da usina - Despacho nº 1.927/2015 – não cobriam as despesas integrais do empreendimento incorridas com o combustível, comprometendo, assim, a continuidade, a regularidade, a eficiência e a segurança na produção de energia, e acentuando o desequilíbrio econômico financeiro da outorga.
673 | 515b4108-3aaf-42ac-a539-40ea12b54d41 | PCH.PH.SP.027108-0.01 | Eloy Chaves | III | CARGA_GLOBAL | 2276 | ELOYC-BIO138 | Operação | CCEE | NS_SP | CPFL PAULISTA | SECO | Potencial hidráulico | Potencial hidráulico | Hídrica | PCH
674 | f446a506-db62-454f-986c-c5c97f373577 | CGH.PH.MT.030814-5.02 | Embaúba | III | CARGA_GLOBAL | 4698 | EMBAUBPCH013 | Operação | CCEE | NS_MT | ENERGISA MT | SECO | Potencial hidráulico | Potencial hidráulico | Hídrica | CGH
678 | a65d1782-9b36-4296-8425-448a2bc6cbe2 | CGH.PH.SC.029229-0.01 | Enercol | III | CARGA_GLOBAL |  |  | Operação |  |  |  | S | Potencial hidráulico | Potencial hidráulico | Hídrica | CGH
679 | f58e677f-c53f-4a10-93d6-78c7f8961a74 | CGH.PH.MS.030049-7.01 | Energia Maia Ltda | III | CARGA_GLOBAL | 1816 | CGCUIA-MS013 | Operação | CCEE | NS_MS | ENERGISA MS | SECO | Potencial hidráulico | Potencial hidráulico | Hídrica | CGH
680 | 4defd413-247d-47f9-8dbf-a6ed3de3dace | UTE.FL.RS.035434-1.01 | Energir | III | CARGA_GLOBAL | 2069 | EREXIM-RS138 | Operação | CCEE | NS_RS | RGE | S | Resíduos Florestais | Floresta | Biomassa | UTE | Cliente Livre
681 | 2641472d-75ad-4f65-a5be-1e9931ee4dd4 | UTE.GN.CE.000806-0.01 | Energy Works Kaiser Pacatuba | III | NAO_CONSIDERADA |  |  | Revogada | AGENTE |  | ENEL CE | NE | Gás Natural | Gás natural | Fóssil | UTE | Não injeta mais. (estaria conectada na barra 5453)
682 | 1a7e10d7-9d1f-4dae-8523-e10b5fc6c6a9 | UTE.AI.MG.030850-1.01 | Enervale | III | CARGA_GLOBAL | 1483 | BEVAP-BIO138 | Operação | CCEE | NS_MG | CEMIG | SECO | Bagaço de Cana de Açúcar | Agroindustriais | Biomassa | UTE
683 | fdb4f9bc-f446-441f-8363-adcfde0cda23 | PCH.PH.RS.029245-1.01 | Engenheiro Ernesto Jorge Dreher | IIC | CARGA_GLOBAL | 9224 | DREHERPCH | Operação | CCEE | NS_RS | RGE | S | Potencial hidráulico | Potencial hidráulico | Hídrica | PCH
684 | 6a44fa95-c297-424d-a834-1684322b7571 | PCH.PH.RS.029246-0.01 | Engenheiro Henrique Kotzian | IIC | CARGA_GLOBAL | 9222 | KOTZIAPCH | Operação | CCEE | NS_RS | RGE | S | Potencial hidráulico | Potencial hidráulico | Hídrica | PCH
685 | 2deedf93-0a53-4cba-9b31-6ab8a53b4a44 | PCH.PH.MT.028845-4.01 | Engenheiro José Gelásio da Rocha | IIB | CARGA_GLOBAL | 4600 | JOSEG-PCH138 | Operação | CCEE | NS_MT | ENERGISA MT | SECO | Potencial hidráulico | Potencial hidráulico | Hídrica | PCH
686 | b833f1b8-0e33-4130-a314-cba7783af038 | UTE.AI.RS.031795-0.01 | Engenho Coradini | III | CARGA_GLOBAL | 1189 | BAGE2--RS069 | Operação | AGENTE | NS_RS | CEEE | S | Casca de Arroz | Agroindustriais | Biomassa | UTE
688 | 48f24ed1-6715-46ee-8963-80cb5cbe12e4 | EOL.CV.SC.028793-8.01 | Eólica Água Doce | III | CARGA_GLOBAL | 9905 | AGDOCEEOL138 | Operação | CCEE | NS_PR | COPEL | S | Cinética do vento | Cinética do vento | Eólica | EOL
689 | 059e75dd-9cbc-42bd-9855-b826fc0841f5 | EOL.CV.CE.028649-4.01 | Eólica Canoa Quebrada | III | CARGA_GLOBAL | 5433 | RUSSAS-CE069 | Operação | CCEE | NS_NEN | ENEL CE | NE | Cinética do vento | Cinética do vento | Eólica | EOL
690 | fae23e24-b44c-46d1-8aeb-7373723e100a | EOL.CV.SC.028491-2.01 | Eólica de Bom Jardim | III | CARGA_GLOBAL | 10124 | BOMJAREOL034 | Operação | AGENTE | NS_SC | CELESC | S | Cinética do vento | Cinética do vento | Eólica | EOL
691 | 4d284da7-8b2e-4269-9f72-15ac48f81317 | EOL.CV.CE.002142-3.01 | Eólica de Prainha | III | NAO_CONSIDERADA |  |  | Operação | AGENTE |  | ENEL CE | NE | Cinética do vento | Cinética do vento | Eólica | EOL | (estaria conectada na barra 5383)
692 | d3b13674-b99d-4671-9c2d-1603eaa31004 | EOL.CV.CE.028706-7.01 | Eólica Paracuru | III | CARGA_GLOBAL | 5653 | CAUIPE-CE069 | Operação | CCEE | NS_NEN | ENEL CE | NE | Cinética do vento | Cinética do vento | Eólica | EOL
693 | e2f6e144-5f44-4d8e-a47b-f880ea657bcc | EOL.CV.CE.028724-5.01 | Eólica Praias de Parajuru | III | CARGA_GLOBAL | 5433/5383 | RUSSAS-CE069/AQUIR2-CE069 | Operação | CCEE | NS_NEN | ENEL CE | NE | Cinética do vento | Cinética do vento | Eólica | EOL
694 | 7e50e187-453d-45b9-8c7a-7e69155904da | EOL.CV.PR.027908-0.01 | Eólio - Elétrica de Palmas | III | CARGA_GLOBAL | 9184 | PALMASEOL138 | Operação | CCEE | NS_PR | COPEL | S | Cinética do vento | Cinética do vento | Eólica | EOL
695 | 61c767b0-db21-4d57-b761-b34229474fac | UTE.AI.SP.028101-8.01 | Equipav | III | CARGA_GLOBAL | 4222 | EQUIP-BIO138 | Operação | CCEE | NS_SP | CPFL PAULISTA | SECO | Bagaço de Cana de Açúcar | Agroindustriais | Biomassa | UTE
696 | 2b7631eb-20c4-4de2-88ee-50d301b1ae39 | UTE.AI.SP.029765-8.01 | Equipav II | III | CARGA_GLOBAL | 4222 | EQUIP-BIO138 | Operação | CCEE | NS_SP | CPFL PAULISTA | SECO | Bagaço de Cana de Açúcar | Agroindustriais | Biomassa | UTE
698 | f5bae48b-8283-41ff-b615-29de417723dc | PCH.PH.RS.000898-2.01 | Ernestina | III | CARGA_GLOBAL | 1284 | SMARTA-RS046 | Operação | CCEE | NS_RS | RGE | S | Potencial hidráulico | Potencial hidráulico | Hídrica | PCH
699 | c974449b-8832-4333-8595-e13385b7fec1 | CGH.PH.SC.029800-0.01 | Ernesto Lavratti Neto | III | CARGA_GLOBAL | 2896 | XANXER-SC138 | Operação | CCEE | NS_SC | CELESC | S | Potencial hidráulico | Potencial hidráulico | Hídrica | CGH
700 | de68de63-5cc2-4cde-8ec4-24f0760d0c9b | UHE.PH.MG.027034-2.02 | Ervália | III | CARGA_GLOBAL | 3326 | U.ERV-PCH069 | Operação | CCEE | NS_MG | ENERGISA MG | SECO | Potencial hidráulico | Potencial hidráulico | Hídrica | UHE
701 | 1a372b1e-cc13-428d-adcf-cc4773b17b25 | PCH.PH.SC.032520-1.01 | Escola Rio Natal | III | NAO_CONSIDERADA |  |  | Revogada |  |  | CELESC | S | Potencial hidráulico | Potencial hidráulico | Hídrica | PCH | Outorga regovada. RESOLUÇÃO AUTORIZATIVA No 6.310, DE 25/ABRIL/2017
702 | b059ad05-2614-419c-864d-22d7357055cf | PCH.PH.RS.028430-0.01 | Esmeralda | III | CARGA_GLOBAL | 1310 | EREXI2-RS138 | Operação | CCEE | NS_RS | RGE | S | Potencial hidráulico | Potencial hidráulico | Hídrica | PCH
703 | 8c1941fc-0232-4606-bb06-7aebeca31e50 | PCH.PH.SP.000904-0.01 | Esmeril | III | CARGA_GLOBAL | 2254 | ALTIN-BIO069 | Operação | CCEE | NS_SP | CPFL PAULISTA | SECO | Potencial hidráulico | Potencial hidráulico | Hídrica | PCH
705 | fb1d966f-9525-4141-9bc4-3b210cccef80 | PCH.PH.MT.030042-0.01 | Esperança | III | CARGA_GLOBAL | 4879 | COMODO-MT138 | Operação | CCEE | NS_MT | ENERGISA MT | SECO | Potencial hidráulico | Potencial hidráulico | Hídrica | PCH
708 | 8260894e-5077-4902-b1a0-ead37ae37ce2 | UTE.AI.GO.028112-3.01 | Esplanada (Antiga Jalles Machado) | III | CARGA_GLOBAL | 2980 | B.ALTOBIO069 | Operação | CCEE | NS_GO | ENEL GO | SECO | Bagaço de Cana de Açúcar | Agroindustriais | Biomassa | UTE
709 | 7d602d7f-54c8-450a-a1ee-b0c618a6627c | CGH.PH.MG.030245-7.01 | Espraiado | III | CARGA_GLOBAL | 9083 | BDAMATPCH138 | Fora do Cadastro | AGENTE | NS_MG | CEMIG | SECO | Potencial hidráulico | Potencial hidráulico | Hídrica | CGH | Geração distribuída desde Dez/17. GD.MG.000.020.319
711 | 4bb37c1c-39f5-4263-85ce-a3bde654351d | UTE.AI.SP.000912-1.01 | Ester | III | CARGA_GLOBAL | 2198 | CO+YE-BIO138 | Operação | CCEE | NS_SP | CPFL PAULISTA | SECO | Bagaço de Cana de Açúcar | Agroindustriais | Biomassa | UTE
713 | 4d37e5e4-c916-4808-b760-26fc2da4ce19 | UTE.AI.RN.028660-5.01 | Estivas | III | CARGA_GLOBAL | 5246 | NATAL3-RN069 | Operação | CCEE | NS_NEL | COSERN | NE | Bagaço de Cana de Açúcar | Agroindustriais | Biomassa | UTE
714 | 256a24f4-0eb8-4159-8409-5dc9e74057fc | CGH.PH.SC.035075-3.01 | Estreito | III | CARGA_GLOBAL | 2892 | VIDEIR-SC138 | Operação | CCEE | NS_SC | CELESC | S | Potencial hidráulico | Potencial hidráulico | Hídrica | CGH
716 | 1af40d16-d4c2-42f1-9251-cb7c5464a8b4 | PCH.PH.RJ.000922-9.01 | Euclidelândia | III | CARGA_GLOBAL | 1774 | VPALMAPCH069 | Operação | CCEE | NS_RJ | ENEL RJ | SECO | Potencial hidráulico | Potencial hidráulico | Hídrica | PCH
722 | ad424325-4575-4f88-85b9-8e059f34892d | UTE.FL.MT.034035-9.01 | F&S Agri Solutions | IIB | CARGA_GLOBAL | 4825 | FSAGR-BIO013 | Operação | CCEE | NS_MT | ENERGISA MT | SECO | Resíduos Florestais | Floresta | Biomassa | UTE
723 | 93ca8999-d0f3-4802-99db-d9370f55ade8 | PCH.PH.RJ.000928-8.01 | Fagundes | III | CARGA_GLOBAL | 1701 | FAGUNDPCH | Operação | CCEE | NS_RJ | ENEL RJ | SECO | Potencial hidráulico | Potencial hidráulico | Hídrica | PCH
729 | d7c09f2a-cc98-444c-a1cb-9b6321ffd89b | CGH.PH.MG.030935-4.01 | Faria Lemos | III | CARGA_GLOBAL | 4063 | MANHU-PCH138 | Fora do Cadastro | AGENTE | NS_MG | CEMIG | SECO | Potencial hidráulico | Potencial hidráulico | Hídrica | CGH | Geração distribuída desde Dez/17. GD.MG.000.020.472
730 | 4b026f4b-c0c6-49c5-ad0e-6d00eb07085f | CGH.PH.MG.030404-2.01 | Farias | III | CARGA_GLOBAL | 1570 | SGRAN-PCH138 | Fora do Cadastro | AGENTE | NS_MG | CEMIG | SECO | Potencial hidráulico | Potencial hidráulico | Hídrica | CGH | Geração distribuída desde Dez/17. GD.MG.000.020.310
732 | 90f2f502-ba9d-4c04-b929-50d9d95fa2af | UTE.AI.SP.029203-6.01 | Fartura | IIB | CARGA_GLOBAL | 3153 | N.ITA-BIO069 | Operação | CCEE | NS_SP | ENERGISA SSE-SP | SECO | Bagaço de Cana de Açúcar | Agroindustriais | Biomassa | UTE
733 | 4eed9bf9-d6fe-4817-ad85-921de9ff94d3 | CGH.PH.RS.038245-0.01 | Faxinal | III | CARGA_GLOBAL |  |  | Operação | CCEE |  |  | S | Potencial hidráulico | Potencial hidráulico | Hídrica | CGH
734 | 87a12532-d73a-4d7e-b257-f211dd4cf410 | PCH.PH.SC.028830-6.01 | Faxinal dos Guedes | III | CARGA_GLOBAL | 9689 | FAXGUE-SC069 | Operação | CCEE | NS_SC | CELESC | S | Potencial hidráulico | Potencial hidráulico | Hídrica | PCH
735 | 58cd5c8c-d90e-4897-9498-812a312e17da | PCH.PH.MT.028780-6.01 | Faxinal II | III | CARGA_GLOBAL | 4979 | ARIPUAPCH034 | Operação | AGENTE | NS_MT | ENERGISA MT | SECO | Potencial hidráulico | Potencial hidráulico | Hídrica | PCH
736 | 288675b6-5186-42d0-87c1-f14ba2a0fe5a | PCH.PH.MT.000935-0.01 | Faxinal l | III | CARGA_GLOBAL | 4979 | ARIPUAPCH034 | Operação | AGENTE | NS_MT | ENERGISA MT | SECO | Potencial hidráulico | Potencial hidráulico | Hídrica | PCH
738 | ac0aada6-76f8-4c08-a1bf-dd4a5e67084b | UFV.RS.PE.034305-6.01 | Fazenda Esmeralda | III | CARGA_GLOBAL | 5123 | TACAIM-PE069 | Operação | CCEE | NS_NEL | CELPE | NE | Radiação solar | Radiação solar | Solar | UFV
739 | d87716d2-60cb-4a97-817b-14aa86490d08 | CGH.PH.MT.027213-2.01 | Fazenda Galera 1 A | III | CARGA_GLOBAL | 4878 | SERRAB-MT138 | Operação | AGENTE | NS_MT | ENERGISA MT | SECO | Potencial hidráulico | Potencial hidráulico | Hídrica | CGH | (Césio Lemos)
740 | b5fbae84-c2ca-4ea0-a381-3ad68f903e1e | EOL.CV.RS.030343-7.01 | Fazenda Rosário | III | CARGA_GLOBAL | 10122 | PALMAREOL034 | Operação | CCEE | NS_RS | CEEE | S | Cinética do vento | Cinética do vento | Eólica | EOL
741 | d19c8a98-2810-48cd-8773-e00bbc1b854e | EOL.CV.RS.030478-6.01 | Fazenda Rosário 2 | III | CARGA_GLOBAL | 10122 | PALMAREOL034 | Operação | CCEE | NS_RS | CEEE | S | Cinética do vento | Cinética do vento | Eólica | EOL
742 | 13da8092-7f24-486a-8abf-80f67b76f414 | EOL.CV.RS.030334-8.01 | Fazenda Rosário 3 | III | CARGA_GLOBAL | 10122 | PALMAREOL034 | Operação | CCEE | NS_RS | CEEE | S | Cinética do vento | Cinética do vento | Eólica | EOL
744 | c1c85824-0b4d-4311-92bc-3de2982176bc | UFV.RS.MT.035492-9.01 | Fazenda Solar | III | CARGA_GLOBAL | 4476 | FAZENDPCH000 | Operação | CCEE | NS_MT | ENERGISA MT | SECO | Radiação solar | Radiação solar | Solar | UFV
745 | cec511e2-2092-49ef-b6bf-04e4ec18e06c | PCH.PH.GO.031575-3.01 | Fazenda Velha | III | CARGA_GLOBAL | 7097 | FAZVELPCH003 | Operação | CCEE | NS_MT | ENEL GO | SECO | Potencial hidráulico | Potencial hidráulico | Hídrica | PCH | 6,9 kV
746 | 3840429c-7553-48c8-a449-2d4fdad2ebd1 | UFV.RS.MG.032323-3.02 | FCR III Itapuranga | III | CARGA_GLOBAL | 1487 | JANUA3-MG138 | Construção | CCEE | NS_MG | CEMIG | SECO | Radiação solar | Radiação solar | Solar | UFV | Ganhou leilão em Goiás porém será construída em Minas Gerais - Ago/19
747 | 277da3b7-0fa5-4bbd-af27-d74c5fdf925f | PCH.PH.SP.030260-0.01 | Feixos | III | CARGA_GLOBAL | 2336 | AMPAR1-SP138 | Operação | CCEE | NS_SP | CPFL PAULISTA | SECO | Potencial hidráulico | Potencial hidráulico | Hídrica | PCH | Usina ligada a alimentador. Injeta montante pequeno
748 | de883ad5-9794-4127-bfce-8a4bcb5f58af | PCH.PH.RS.027885-8.01 | Ferradura | III | CARGA_GLOBAL | 1214 | GUARIT-RS069 | Operação | CCEE | NS_RS | RGE | S | Potencial hidráulico | Potencial hidráulico | Hídrica | PCH
749 | 137a2e4c-8a86-4c8a-abf2-3472bb43ce27 | UTE.AI.SP.028058-5.01 | Ferrari | III | CARGA_GLOBAL | 3987 | FERRA-BIO138 | Operação | CCEE | NS_SP | ELEKTRO | SECO | Bagaço de Cana de Açúcar | Agroindustriais | Biomassa | UTE
750 | 37a4bf70-97cd-4530-bbe7-1777fdb766be | UTE.FL.MS.029694-5.01 | Fibria - MS (Antiga VCP - MS) | IIC | CARGA_GLOBAL | 4147 | VCP-MSBIO138 | Operação | CCEE | NS_SP | ELEKTRO | SECO | Licor Negro | Floresta | Biomassa | UTE
751 | 54b64927-ee2c-44ca-ac02-3fb25693658d | UTE.FL.MS.037624-8.01 | Fibria MS-II | IIC | CARGA_GLOBAL | 4147 | VCP-MSBIO138 | Operação | CCEE | NS_SP | ELEKTRO | SECO | Licor Negro | Floresta | Biomassa | UTE
752 | 03a9213b-f890-4bd1-a90b-33ad8e0e9218 | PCH.PH.RO.029758-5.01 | Figueira | III | CARGA_GLOBAL | 6861 | ROLIM-PCH034 | Operação | CCEE | NS_RO | ENERGISA RO | SECO | Potencial hidráulico | Potencial hidráulico | Hídrica | PCH
753 | efc29224-5434-4aa1-b592-4411d53fbc1c | PCH.PH.MT.029145-5.01 | Figueirópolis | III | CARGA_GLOBAL | 4800 | FIGUE-PCH138 | Operação | CCEE | NS_MT | ENERGISA MT | SECO | Potencial hidráulico | Potencial hidráulico | Hídrica | PCH
755 | b53a304c-5bf0-4955-8e45-7c601010f0b8 | PCH.PH.SC.028852-7.01 | Flor do Sertão | III | CARGA_GLOBAL | 2705 | FLORSE-SC069 | Operação | CCEE | NS_SC | CELESC | S | Potencial hidráulico | Potencial hidráulico | Hídrica | PCH
756 | 18b192df-709f-4f64-8a05-9e140e2a6caf | UTE.FL.PA.032116-8.01 | Floraplac | III | CARGA_GLOBAL | 6492 | STA.MA-PA138 | Operação | CCEE | NS_PA | EQUATORIAL PA-N | N | Resíduos Florestais | Floresta | Biomassa | UTE
757 | 5cb18aee-a9de-45a2-b471-0e51d7d864b4 | CGH.PH.MG.031641-5.01 | Floresta | III | CARGA_GLOBAL | 4009 | MIND1-PCH138 | Operação | CCEE | NS_MG | CEMIG | SECO | Potencial hidráulico | Potencial hidráulico | Hídrica | CGH
761 | 3a7767de-0d81-475b-aadc-cfa228aa43d6 | CGH.PH.MG.030621-5.01 | Florestal | III | CARGA_GLOBAL | 1555 | PARAM-PCH138 | Operação | CCEE | NS_MG | CEMIG | SECO | Potencial hidráulico | Potencial hidráulico | Hídrica | CGH
764 | d68420a6-20df-4bcd-8836-88c9de0bf693 | CGH.PH.SC.029876-0.01 | Força e Luz São Pedro | III | CARGA_GLOBAL | 2892 | VIDEIR-SC138 | Operação | CCEE | NS_SC | CELESC | S | Potencial hidráulico | Potencial hidráulico | Hídrica | CGH
766 | 7079e109-4378-4476-a5cc-0b936cba80eb | PCH.PH.RS.000976-8.01 | Forquilha | III | CARGA_GLOBAL | 1310 | EREXI2-RS138 | Operação | CCEE | NS_RS | RGE | S | Potencial hidráulico | Potencial hidráulico | Hídrica | PCH
769 | 6dd80295-46d6-4eef-af4e-b5a2db0241af | PCH.PH.MG.028426-2.01 | Fortuna II | III | CARGA_GLOBAL | 9061 | GUANH2-MG138 | Operação | CCEE | NS_MG | CEMIG | SECO | Potencial hidráulico | Potencial hidráulico | Hídrica | PCH
773 | d0dae4d9-cf8b-4c01-a966-fbd309773bcc | EOL.CV.CE.028630-3.01 | Foz do Rio Choró | III | CARGA_GLOBAL | 5383 | AQUIR2-CE069 | Operação | CCEE | NS_NEN | ENEL CE | NE | Cinética do vento | Cinética do vento | Eólica | EOL | Out/22 - Barra 5855
775 | 7290e6c9-7f03-432d-9cdf-cb770c7329df | PCH.PH.RJ.000992-0.01 | Franca Amaral | III | CARGA_GLOBAL | 1789 | CRUZA-PCH069 | Operação | CCEE | NS_RJ | ENEL RJ | SECO | Potencial hidráulico | Potencial hidráulico | Hídrica | PCH
776 | cb6d8350-5d9f-4d5c-afd6-ecb2f7a33c2e | PCH.PH.ES.028380-0.01 | Francisco Gross (Antiga Santa Fé) | III | CARGA_GLOBAL | 2918 | ST.FE-PCH013 | Operação | CCEE | NS_ES | EDP ES | SECO | Potencial hidráulico | Potencial hidráulico | Hídrica | PCH
780 | ad9bdbc7-2c78-4a55-a199-c43034db0ff0 | CGH.PH.SC.031041-7.01 | Frascal | III | CARGA_GLOBAL | 10182 | SCECIL-SC069 | Operação | CCEE | NS_SC | CELESC | S | Potencial hidráulico | Potencial hidráulico | Hídrica | CGH
781 | e0e99e46-cd4f-401e-a58d-2836977bb716 | CGH.PH.RS.029037-8.01 | Frederico João Cerutti SA | III | CARGA_GLOBAL | 1214 | GUARIT-RS069 | Operação | CCEE | NS_RS | RGE | S | Potencial hidráulico | Potencial hidráulico | Hídrica | CGH
782 | 5362b19d-bae0-48d1-96d4-99f9220162dc | UTE.AI.MG.029290-7.01 | Frutal | III | CARGA_GLOBAL | 322 | FRUTA-BIO138 | Operação | CCEE | NS_MG | CEMIG | SECO | Bagaço de Cana de Açúcar | Agroindustriais | Biomassa | UTE
783 | 604a28bd-a423-4245-91d0-777ebf5dc3de | PCH.PH.ES.000999-7.01 | Fruteiras | III | CARGA_GLOBAL | 2631 | FRUTEIPCH138 | Operação | CCEE | NS_ES | EDP ES | SECO | Potencial hidráulico | Potencial hidráulico | Hídrica | PCH
784 | a333072e-2f30-4ed5-b1eb-02444f898fe5 | PCH.PH.MG.027957-9.01 | Fumaça | III | CARGA_GLOBAL | 1566 | SARAME-MG138 | Operação | CCEE | NS_MG | CEMIG | SECO | Potencial hidráulico | Potencial hidráulico | Hídrica | PCH
785 | 2170a49c-77ed-4397-9f8b-b3086781d8eb | PCH.PH.ES.027575-1.01 | Fumaça IV | III | CARGA_GLOBAL | 2687 | ALEGREPCH069 | Operação | CCEE | NS_ES | EDP ES | SECO | Potencial hidráulico | Potencial hidráulico | Hídrica | PCH
786 | 30fca012-4b23-4d31-812b-e0c5b49405ae | PCH.PH.PR.028846-2.01 | Fundão I | III | CARGA_GLOBAL | 2454 | CSEGRE-PR138 | Operação | CCEE | NS_PR | COPEL | S | Potencial hidráulico | Potencial hidráulico | Hídrica | PCH
787 | 88f3064c-ff6b-4b99-ac17-c575d0962c14 | CGH.PH.MG.027066-0.02 | Funil | III | CARGA_GLOBAL | 1566 | SARAME-MG138 | Operação | CCEE | NS_MG | CEMIG | SECO | Potencial hidráulico | Potencial hidráulico | Hídrica | PCH
788 | 9b05c78d-4bf0-4f2e-8383-849b298c494b | PCH.PH.MG.027645-6.01 | Funil | III | CARGA_GLOBAL | 348 | VALADAPCH138 | Operação | CCEE | NS_MG | CEMIG | SECO | Potencial hidráulico | Potencial hidráulico | Hídrica | PCH
789 | 8532fb81-bdf4-4287-8220-97a65a1086fe | UHE.PH.BA.027046-6.01 | Funil | III | CARGA_GLOBAL | 5915 | FUNIL--BA115 | Operação | CCEE | NS_NES | COELBA | NE | Potencial hidráulico | Potencial hidráulico | Hídrica | UHE
790 | e0f3147d-3e40-4d9d-9f04-3eff220a232f | UTE.AI.SP.027342-2.01 | Furlan | III | NAO_CONSIDERADA |  |  | Operação | AGENTE |  |  | SECO | Bagaço de Cana de Açúcar | Agroindustriais | Biomassa | UTE
791 | 4ba0d35e-9e8e-44d3-b124-e1636e006fe9 | UTE.AI.SP.031189-8.01 | Furlan Avaré | III | CARGA_GLOBAL | 3150 | AVARE-BIO230 | Operação | CCEE | NS_SP | CPFL SANTA CRUZ | SECO | Bagaço de Cana de Açúcar | Agroindustriais | Biomassa | UTE
792 | d36abf27-e973-40f8-8d58-c8908e898372 | PCH.PH.RS.001009-0.01 | Furnas do Segredo | III | CARGA_GLOBAL | 1289 | SVICEN-RS069 | Operação | CCEE | NS_RS | RGE | S | Potencial hidráulico | Potencial hidráulico | Hídrica | PCH | Jaguarí Energética
793 | 4fff379e-945e-4668-b81e-5bb12e772061 | PCH.PH.MG.028175-1.01 | Furquim | III | CARGA_GLOBAL | 1566 | SARAME-MG138 | Operação | CCEE | NS_MG | CEMIG | SECO | Potencial hidráulico | Potencial hidráulico | Hídrica | PCH
794 | ebf758ef-a08c-4346-8b23-f5f2d9d28298 | CGH.PH.SC.031623-7.01 | G & D | III | CARGA_GLOBAL | 2842 | RIOSU2-SC069 | Operação | CCEE | NS_SC | CELESC | S | Potencial hidráulico | Potencial hidráulico | Hídrica | CGH
795 | 043a2b8c-0661-4d12-ae3e-9c3a136dbc84 | UTE.PE.MG.028596-0.01 | Gabriel Passos | III | CARGA_GLOBAL | 1567 | REGAP--MG138 | Operação | CCEE | NS_MG | CEMIG | SECO | Outros Energéticos de Petróleo | Petróleo | Fóssil | UTE | Injeção ocasional via SE consumidor - REGAP.
796 | c2ee5335-714f-4f80-9ed4-8bc4edd85127 | UHE.PH.MG.001011-1.02 | Gafanhoto | III | CARGA_GLOBAL | 1524 | GAFANHPCH138 | Operação | CCEE | NS_MG | CEMIG | SECO | Potencial hidráulico | Potencial hidráulico | Hídrica | UHE
798 | f1fe788a-9037-4df4-a28b-0c8786af0c46 | CGH.PH.MT.029516-7.01 | Galheiros | III | CARGA_GLOBAL | 4765 | C.VERD-MT034 | Operação | CCEE | NS_MT | ENERGISA MT | SECO | Potencial hidráulico | Potencial hidráulico | Hídrica | CGH
799 | f74df74a-ed48-4796-b17a-05afd5c189af | PCH.PH.GO.030312-7.01 | Galheiros I | III | CARGA_GLOBAL | 2947 | IACIA-PCH138 | Operação | CCEE | NS_DF | ENEL GO | SECO | Potencial hidráulico | Potencial hidráulico | Hídrica | PCH
800 | 8e8a0967-a48a-4776-9a68-3fe9d7e9f805 | PCH.PH.RS.029714-3.01 | Galópolis | III | CARGA_GLOBAL | 1388 | CAXIA3-RS069 | Revogada | CCEE | NS_RS | RGE | S | Potencial hidráulico | Potencial hidráulico | Hídrica | PCH
802 | 79282701-86f0-4b1f-82fa-88825cfe91de | UTE.AI.SP.001017-0.01 | Galvani | III | CARGA_GLOBAL | 2217 | MORUMB-SP138 | Operação | CCEE | NS_SP | CPFL PAULISTA | SECO | Bagaço de Cana de Açúcar | Agroindustriais | Biomassa | UTE | Usina ligada a alimentador. Injeta montante pequeno
803 | 53406c46-293f-44b0-b668-3b07edb33903 | UTE.OF.BA.030174-4.02 | Galvani | III | CARGA_GLOBAL | 6363 | BARREI-BA069 | Operação | CCEE | NS_NESO | COELBA | NE | Calor de Processo - OF | Outros Fósseis | Fóssil | UTE | (CILEM) gera pouco
806 | a8430e19-acae-4265-9bca-e7d5c4176be3 | PCH.PH.SC.031059-0.01 | Garça Branca | III | CARGA_GLOBAL | 2862 | SMIGU2-SC069 | Operação | CCEE | NS_SC | CELESC | S | Potencial hidráulico | Potencial hidráulico | Hídrica | PCH
807 | 255a8c07-7349-489b-93ff-06ca0e0645b3 | UHE.PH.SC.001019-7.02 | Garcia | III | CARGA_GLOBAL | 2884 | ANGUGA-SC069 | Operação | CCEE | NS_SC | CELESC | S | Potencial hidráulico | Potencial hidráulico | Hídrica | UHE
808 | 300d0b11-df78-48b0-b126-ba658e80e4d5 | PCH.PH.MT.028918-3.01 | Garganta da Jararaca | III | CARGA_GLOBAL | 4900 | JARAR-PCH138 | Operação | CCEE | NS_MT | ENERGISA MT | SECO | Potencial hidráulico | Potencial hidráulico | Hídrica | PCH
809 | b4099dfc-f87a-4780-bfc6-71d8f2f41dfa | EOL.CV.RJ.028730-0.01 | Gargaú | III | CARGA_GLOBAL | 8701 | GARGA-EOL000 | Operação | CCEE | NS_RJ | ENEL RJ | SECO | Cinética do vento | Cinética do vento | Eólica | EOL
813 | 3fd021ca-b5a3-4599-997b-858dc0b33394 | UTE.AI.SP.027950-1.01 | Gasa | IIB | CARGA_GLOBAL | 4168 | GASA--BIO138 | Operação | CCEE | NS_SP | ELEKTRO | SECO | Bagaço de Cana de Açúcar | Agroindustriais | Biomassa | UTE
814 | dff66939-a937-4337-ae6c-5208fd86a6f7 | PCH.PH.SP.001025-1.01 | Gavião Peixoto | III | CARGA_GLOBAL | 2101 | GAVIA-BIO069 | Operação | CCEE | NS_SP | CPFL PAULISTA | SECO | Potencial hidráulico | Potencial hidráulico | Hídrica | PCH
817 | 2607f2ef-d24e-45b5-a2a0-b102026ba35f | CGH.PH.PR.037573-0.01 | Generoso | III | CARGA_GLOBAL | 842 | DVIZIN-PR138 | Operação | CCEE | NS_PR | COPEL | S | Potencial hidráulico | Potencial hidráulico | Hídrica | CGH
818 | fbe85062-5664-4483-aac2-2b0029234593 | UTE.AI.PR.030724-6.01 | Geo Elétrica Tamboara | III | CARGA_GLOBAL | 870 | PARANA-PR138 | Operação | CCEE | NS_PR | COPEL | S | Biogás-AGR | Agroindustriais | Biomassa | UTE | PCT
819 | 58e56d1a-0458-417a-a81c-20bd3f864bfa | UTE.AI.PB.028957-4.01 | Giasa II | III | CARGA_GLOBAL | 8022 | GNN.PB-PE069 | Operação | CCEE | NS_NEL | ENERGISA PB | NE | Bagaço de Cana de Açúcar | Agroindustriais | Biomassa | UTE
820 | f1230ed5-aac8-4248-ac54-796dbaa0d857 | PCH.PH.PE.028091-7.01 | Gindaí | III | CARGA_GLOBAL | 5283 | RIBEIR-PE069 | Operação | CCEE | NS_NEL | CELPE | NE | Potencial hidráulico | Potencial hidráulico | Hídrica | PCH
821 | 561746a2-b491-4e52-9a83-22a2e3ccfe6e | CGH.PH.MT.035769-3.01 | Glicério Rocha | III | CARGA_GLOBAL | 4758 | CASC2-PCH013 | Operação | AGENTE | NS_MT | ENERGISA MT | SECO | Potencial hidráulico | Potencial hidráulico | Hídrica | CGH | (CGH CAIANA) Resposta CEMAT Abr/18 - GD
822 | beba31d5-7946-4e7d-b6cb-dcf8ff3dafce | CGH.PH.MT.031142-1.01 | Glória | III | CARGA_GLOBAL | 4688 | GLORIAPCH013 | Operação | AGENTE | NS_MT | ENERGISA MT | SECO | Potencial hidráulico | Potencial hidráulico | Hídrica | CGH
823 | 6fdba0dc-af28-44d9-b378-3d0f2544369a | UHE.PH.MG.001034-0.01 | Glória | III | CARGA_GLOBAL | 3327 | U.ENC-PCH069 | Operação | CCEE | NS_MG | ENERGISA MG | SECO | Potencial hidráulico | Potencial hidráulico | Hídrica | UHE
825 | bff34e14-465a-4121-aae1-afd602c72346 | PCH.PH.GO.028803-9.01 | Goiandira | III | CARGA_GLOBAL | 3760 | CATAL-BIO069 | Operação | CCEE | NS_GO | ENEL GO | SECO | Potencial hidráulico | Potencial hidráulico | Hídrica | PCH
826 | 930a85e6-fca0-418e-858e-1832505ff7fd | UTE.AI.GO.028113-1.01 | Goianésia | III | CARGA_GLOBAL | 2980 | B.ALTOBIO069 | Operação | CCEE | NS_GO | ENEL GO | SECO | Bagaço de Cana de Açúcar | Agroindustriais | Biomassa | UTE
827 | d197192a-6367-4da4-a3e5-f1e35d9b6f16 | UTE.AI.GO.028118-2.01 | Goiasa | III | CARGA_GLOBAL | 2951 | PLANALBIO069 | Operação | CCEE | NS_GO | ENEL GO | SECO | Bagaço de Cana de Açúcar | Agroindustriais | Biomassa | UTE
828 | 5f2931cc-dcd7-4614-a947-e674465a44e9 | PCH.PH.MT.029367-9.01 | Graça Brennand (Antiga Terra Santa) | IIB | CARGA_GLOBAL | 4424 | TERSANPCH013 | Operação | CCEE | NS_MT | ENERGISA MT | SECO | Potencial hidráulico | Potencial hidráulico | Hídrica | PCH
829 | 21242bdc-f2b0-4bfd-8ac7-88cda923d8ff | UTE.RA.SC.030848-0.01 | Granja São Roque | III | CARGA_GLOBAL | 2892 | VIDEIR-SC138 | Operação | CCEE | NS_SC | CELESC | S | Biogás - RA | Resíduos animais | Biomassa | UTE
830 | 0b5fc197-9f2c-47ca-898f-267dfda180e4 | EOL.CV.PE.029020-3.01 | Gravatá Fruitrade | III | CARGA_GLOBAL | 5283 | RIBEIR-PE069 | Operação | CCEE | NS_NEL | CELPE | NE | Cinética do vento | Cinética do vento | Eólica | EOL
831 | 0e3ae663-ff9b-488a-91ed-f3c65b564b1b | UTE.FL.MT.030863-3.01 | Guaçu | III | CARGA_GLOBAL | 4651 | GUACU-BIO034 | Operação | CCEE | NS_MT | ENERGISA MT | SECO | Resíduos Florestais | Floresta | Biomassa | UTE
832 | e027c5cf-ddbf-4834-b2a3-75ffd68801b2 | UFV.RS.SP.032326-8.01 | Guaimbé 1 | IIC | CARGA_GLOBAL | 409 | GETUL-UFV138 | Operação | CCEE | NS_SP | CPFL PAULISTA | SECO | Radiação solar | Radiação solar | Solar | UFV
833 | 81c475f2-0e92-4ab5-85ba-5b3e01d0dc19 | UFV.RS.SP.032327-6.01 | Guaimbé 2 | IIC | CARGA_GLOBAL | 409 | GETUL-UFV138 | Operação | CCEE | NS_SP | CPFL PAULISTA | SECO | Radiação solar | Radiação solar | Solar | UFV
834 | f338417e-6be0-4d6a-9079-3027ae8087c8 | UFV.RS.SP.032328-4.01 | Guaimbé 3 | IIC | CARGA_GLOBAL | 409 | GETUL-UFV138 | Operação | CCEE | NS_SP | CPFL PAULISTA | SECO | Radiação solar | Radiação solar | Solar | UFV
835 | f7ee1cdf-3821-4caf-b0dc-e480275974fd | UFV.RS.SP.032329-2.01 | Guaimbé 4 | IIC | CARGA_GLOBAL | 409 | GETUL-UFV138 | Operação | CCEE | NS_SP | CPFL PAULISTA | SECO | Radiação solar | Radiação solar | Solar | UFV
836 | 655c616b-97a2-475f-844e-d2f765a66b01 | UFV.RS.SP.032330-6.01 | Guaimbé 5 | IIC | CARGA_GLOBAL | 409 | GETUL-UFV138 | Operação | CCEE | NS_SP | CPFL PAULISTA | SECO | Radiação solar | Radiação solar | Solar | UFV
837 | 649d3a9e-af3f-4441-8e1a-82a01c38cc30 | UTE.AI.SP.030026-8.01 | Guaíra Energética | IIB | CARGA_GLOBAL | 8105 | GUAIR-BIO138 | Operação | CCEE | NS_SP | CPFL PAULISTA | SECO | Bagaço de Cana de Açúcar | Agroindustriais | Biomassa | UTE
840 | ae05b24a-5fd2-4dab-9f5d-500d42d177d9 | CGH.PH.RS.001067-7.01 | Guaporé | III | CARGA_GLOBAL | 1226 | NPRAT2-RS069 | Operação | CCEE | NS_RS | RGE | S | Potencial hidráulico | Potencial hidráulico | Hídrica | CGH
841 | 7ffff9d3-5b4c-4b7d-9811-49774c7ffdec | UTE.AI.SP.028028-3.01 | Guarani | III | NAO_CONSIDERADA |  |  | Operação | AGENTE |  |  | SECO | Bagaço de Cana de Açúcar | Agroindustriais | Biomassa | UTE
842 | 4e73b770-615c-4d5b-b696-207c2271e006 | UTE.AI.SP.030095-0.01 | Guarani - Tanabi | IIB | CARGA_GLOBAL | 4291 | GU+TANBIO138 | Operação | CCEE | NS_SP | CPFL PAULISTA | SECO | Bagaço de Cana de Açúcar | Agroindustriais | Biomassa | UTE
843 | de374ed6-fa5f-4c71-9273-2cf7840cb490 | UTE.AI.SP.027796-7.01 | Guarani Cruz Alta | III | CARGA_GLOBAL | 7682 | GUARA1-2O013 | Operação | CCEE |  | CPFL PAULISTA | SECO | Bagaço de Cana de Açúcar | Agroindustriais | Biomassa | UTE
844 | d87a2791-62f6-49f2-9017-478e4f63de60 | UTE.AI.SP.033380-8.01 | Guarani Cruz Alta 2 | III | CARGA_GLOBAL |  |  | Construção | CCEE |  |  | SECO | Bagaço de Cana de Açúcar | Agroindustriais | Biomassa | UTE
845 | 2983ad2e-fe18-4cf2-86e7-4a1e1b17a9d3 | UTE.AI.SP.031445-5.01 | Guarani Tanabi 2 | IIB | CARGA_GLOBAL | 4291 | GU+TANBIO138 | Operação | CCEE | NS_SP | CPFL PAULISTA | SECO | Bagaço de Cana de Açúcar | Agroindustriais | Biomassa | UTE
847 | 39a6fc5d-6289-435d-8d92-45723e841881 | UHE.PH.PR.001075-8.01 | Guaricana | III | CARGA_GLOBAL | 2352 | GUARICPCH | Operação | CCEE | NS_PR | COPEL | S | Potencial hidráulico | Potencial hidráulico | Hídrica | UHE
848 | a0e277ac-959a-42aa-a854-e7501334cfb2 | UTE.AI.SP.029766-6.01 | Guariroba | III | CARGA_GLOBAL | 4140 | GUARI-BIO069 | Operação | CCEE | NS_SP | ELEKTRO | SECO | Bagaço de Cana de Açúcar | Agroindustriais | Biomassa | UTE | Conexão provisoria em 69 KV
849 | 9fc7f4db-096e-463f-81e4-b769325af76e | PCH.PH.RS.001076-6.01 | Guarita | III | CARGA_GLOBAL | 1214 | GUARIT-RS069 | Operação | CCEE | NS_RS | RGE | S | Potencial hidráulico | Potencial hidráulico | Hídrica | PCH
850 | b6d79850-22ca-4229-8231-72a801360536 | PCH.PH.MG.001078-2.01 | Guary | III | CARGA_GLOBAL | 3330 | U.GUA-PCH138 | Operação | CCEE | NS_MG | ENERGISA MG | SECO | Potencial hidráulico | Potencial hidráulico | Hídrica | PCH
851 | f40909c1-83ad-436e-9aa9-f574d45eddc5 | UTE.RU.SP.031440-4.01 | Guatapará | III | CARGA_GLOBAL | 2285 | PRADOP-SP138 | Operação | CCEE | NS_SP | CPFL PAULISTA | SECO | Biogás - RU | Resíduos sólidos urbanos | Biomassa | UTE
852 | 9936d93d-0cfb-4844-b02b-c9821d633ede | UTE.AI.AL.028052-6.01 | Guaxuma | III | NAO_CONSIDERADA |  |  | Operação | CCEE |  | EQUATORIAL AL | NE | Bagaço de Cana de Açúcar | Agroindustriais | Biomassa | UTE | Não gera. (estaria conectada na barra 8032)
853 | 9831b3d4-8afe-4c4e-ab6a-9f72f2f9a8af | UFV.RS.MG.034073-1.01 | Guimarania 1 | III | CARGA_GLOBAL | 1552 | PMINA-PCH138 | Operação | CCEE | NS_MG | CEMIG | SECO | Radiação solar | Radiação solar | Solar | UFV
854 | 94692d8d-ff65-49ea-ab2d-d0533917877d | UFV.RS.MG.034074-0.01 | Guimarania 2 | III | CARGA_GLOBAL | 1552 | PMINA-PCH138 | Operação | CCEE | NS_MG | CEMIG | SECO | Radiação solar | Radiação solar | Solar | UFV
856 | 35dab8ce-c097-4dee-9876-2fa7b8f230c1 | UTE.FL.MA.029722-4.01 | Gusa Nordeste | III | CARGA_GLOBAL | 8040 | IZ.MA--MA069 | Operação | CCEE | NS_MA | EQUATORIAL MA | N | Carvão Vegetal | Floresta | Biomassa | UTE
857 | f3be8214-5006-4688-980f-8c75907066f5 | CGH.PH.AL.030112-4.01 | Gustavo Paiva | III | CARGA_GLOBAL | 5113 | R.LARG-PE069 | Operação | CCEE | NS_NEL | EQUATORIAL AL | NE | Potencial hidráulico | Potencial hidráulico | Hídrica | CGH
858 | 2bfadff4-ec62-4b01-8f6e-57f9e853081c | CGH.PH.SC.029172-2.02 | Hacker | III | CARGA_GLOBAL | 2896 | XANXER-SC138 | Operação | CCEE | NS_SC | CELESC | S | Potencial hidráulico | Potencial hidráulico | Hídrica | CGH
859 | cd6c7705-884a-41dc-9286-f38c5ba93f85 | CGH.PH.RJ.001083-9.01 | Hans | III | CARGA_GLOBAL | 3340 | JAP----RJ069 | Operação | CCEE | NS_RJ | ENERGISA NF | SECO | Potencial hidráulico | Potencial hidráulico | Hídrica | CGH
860 | 66460ba2-1205-4d5e-8e0e-9cae06c08e82 | CGH.PH.SC.028681-8.01 | Heidrich | III | CARGA_GLOBAL | 2842 | RIOSU2-SC069 | Operação | CCEE | NS_SC | CELESC | S | Potencial hidráulico | Potencial hidráulico | Hídrica | CGH | Erna (Himasa)
861 | b84333ff-9412-447a-b3f9-304f98ecfcdb | CGH.PH.SC.030387-9.02 | Helena Kuhlemann | III | CARGA_GLOBAL | 2835 | PGETUL-SC138 | Operação | CCEE | NS_SC | CELESC | S | Potencial hidráulico | Potencial hidráulico | Hídrica | CGH
862 | 0eff8121-b152-4849-b703-dbdf8ba61e54 | CGH.PH.MG.028022-4.01 | Henrique Portugal | III | CARGA_GLOBAL | 4009 | MIND1-PCH138 | Operação | CCEE | NS_MG | CEMIG | SECO | Potencial hidráulico | Potencial hidráulico | Hídrica | CGH
863 | 19f9e824-fdf9-49c9-a862-cbd06997527d | UTE.PE.PR.029927-8.01 | Heringer | III | CARGA_GLOBAL |  |  | Operação | CCEE |  | COPEL | S | Outros Energéticos de Petróleo | Petróleo | Fóssil | UTE | (Fertilizantes) Nunca gerou (e-mail Olivio 09/01/18). (estaria conectada na barra 2383)
864 | e5dfc98b-af98-4f62-809a-894ccfaa8e42 | PCH.PH.RS.001085-5.01 | Herval | III | CARGA_GLOBAL | 1184 | 2IRMAO-RS138 | Operação | CCEE | NS_RS | RGE | S | Potencial hidráulico | Potencial hidráulico | Hídrica | PCH
868 | 0e008434-d8e2-4bfe-9c68-8667119e57c1 | CGH.PH.SC.032085-4.01 | Horst Purnhagen | III | CARGA_GLOBAL | 2842 | RIOSU2-SC069 | Operação | CCEE | NS_SC | CELESC | S | Potencial hidráulico | Potencial hidráulico | Hídrica | CGH
869 | b05fa8d9-5d4b-4549-b0bc-cfc007d64f25 | CGH.PH.PE.028359-2.01 | Humayta | III | CARGA_GLOBAL | 5283 | RIBEIR-PE069 | Operação | CCEE | NS_NEL | CELPE | NE | Potencial hidráulico | Potencial hidráulico | Hídrica | CGH
870 | 3dd32360-53e3-41c9-96d8-cf24f28d04d5 | UTE.AI.SP.029636-8.01 | Iacanga | III | CARGA_GLOBAL | 6582 | IACANGBIO138 | Operação | CCEE | NS_SP | CPFL PAULISTA | SECO | Bagaço de Cana de Açúcar | Agroindustriais | Biomassa | UTE
871 | ae5064c5-73b0-4308-8702-ef2e4f52db02 | UTE.AI.MS.030269-4.01 | Iaco Agrícola | IIC | CARGA_GLOBAL | 9763 | IACO--BIO013 | Operação | CCEE | NS_MS | OUTROS MS | SECO | Bagaço de Cana de Açúcar | Agroindustriais | Biomassa | UTE
872 | a14fb871-9532-4067-ab59-70ba5924f737 | PCH.PH.SC.029049-1.01 | Ibirama | III | CARGA_GLOBAL | 2765 | IBIRAM-SC069 | Operação | CCEE | NS_SC | CELESC | S | Potencial hidráulico | Potencial hidráulico | Hídrica | PCH
874 | ec814118-a285-4672-9ef4-c608319ad2e0 | UTE.AI.SP.027768-1.01 | Ibitiúva Bioenergética (Antiga Destilaria Andrade) | III | CARGA_GLOBAL | 9623 | ANDRA-BIO138 | Operação | CCEE | NS_SP | CPFL PAULISTA | SECO | Bagaço de Cana de Açúcar | Agroindustriais | Biomassa | UTE
875 | d13c5999-fdfd-4f14-b3b1-63c0b14d0231 | EOL.CV.CE.030289-9.01 | Icaraí | III | CARGA_GLOBAL | 5483 | SOBRAL-CE069 | Operação | CCEE | NS_NEN | ENEL CE | NE | Cinética do vento | Cinética do vento | Eólica | EOL
879 | 0588e5e7-ef57-4097-918d-822f17ce59d6 | UTE.FL.PR.028503-0.01 | Iguaçu Carambeí | III | CARGA_GLOBAL | 9328 | PGRON2-PR034 | Fora do Cadastro | AGENTE | NS_PR | COPEL | S | Gás de Alto Forno - Biomassa | Floresta | Biomassa | UTE | (ex UTE RICKLI) E-mail 15/jun- A Rickli foi religada em 04/05/2018, com o nome COOPERATIVA DE GERACAO COMPARTILHADA COGECOM, e não possui geração neste ano. (Cancelado-email-Vania-07-03-18)
880 | e0e1e984-41ea-4894-96bc-f552fd478d1c | PCH.PH.RS.027405-4.01 | Ijuizinho | III | CARGA_GLOBAL | 9285 | SANGEL-RS023 | Operação | CCEE | NS_RS | RGE | S | Potencial hidráulico | Potencial hidráulico | Hídrica | PCH
881 | 46a61f80-b62f-4828-9b35-82e6bd0c789c | PCH.PH.MT.028835-7.01 | Ilha Comprida | IIC | CARGA_GLOBAL | 4440 | ILHCOMPCH013 | Operação | CCEE | NS_MT | ENERGISA MT | SECO | Potencial hidráulico | Potencial hidráulico | Hídrica | PCH | (Conjunto Parecis)
882 | b6ba975d-8391-4ca7-97ce-e4a66767ef00 | PCH.PH.ES.030265-1.01 | Ilha da Luz | III | CARGA_GLOBAL | 2616 | CACH---ES034 | Operação | CCEE | NS_ES | EDP ES | SECO | Potencial hidráulico | Potencial hidráulico | Hídrica | PCH
884 | 49e04f18-2ad9-41fb-b76c-c41ddf88cf2b | CGH.PH.MG.001122-3.02 | Ilhéus | III | CARGA_GLOBAL | 309 | BARBA-PCH138 | Operação | CCEE | NS_MG | CEMIG | SECO | Potencial hidráulico | Potencial hidráulico | Hídrica | CGH
886 | 17dbdc6d-d25c-4001-9afd-3701e7effc44 | PCH.PH.MS.030078-0.01 | Indaiá Grande | IIC | CARGA_GLOBAL | 9765 | INDGRDPCH006 | Operação | CCEE | NS_MS | OUTROS MS | SECO | Potencial hidráulico | Potencial hidráulico | Hídrica | PCH
887 | 22e2ca0d-d6d3-4928-882e-e8feeee066b5 | PCH.PH.MS.030079-9.01 | Indaiazinho (Antiga Indaiazinho Grande) | IIC | CARGA_GLOBAL | 9764 | INDAIAPCH006 | Operação | CCEE | NS_MS | OUTROS MS | SECO | Potencial hidráulico | Potencial hidráulico | Hídrica | PCH
888 | 7317d1d8-dbf0-4f0e-95ab-15c28ff62e6c | PCH.PH.MT.027370-8.01 | Indiavaí | III | CARGA_GLOBAL | 4810 | INDIA-PCH138 | Operação | CCEE | NS_MT | ENERGISA MT | SECO | Potencial hidráulico | Potencial hidráulico | Hídrica | PCH
889 | 8ae652ae-4a06-427c-9245-d6f2123c6e07 | CGH.PH.SC.029590-6.01 | Índio Condá | III | CARGA_GLOBAL | 2731 | CHAPE2-SC138 | Operação | CCEE | NS_SC | CELESC | S | Potencial hidráulico | Potencial hidráulico | Hídrica | CGH
890 | c57efcfd-8121-4f06-9fc4-b220ed061b1f | CGH.PH.MG.031318-1.01 | Ingá | III | CARGA_GLOBAL | 3319 | MANHU-PCH069 | Operação | CCEE | NS_MG | ENERGISA MG | SECO | Potencial hidráulico | Potencial hidráulico | Hídrica | CGH
891 | 5371662c-c1f7-49e5-98b1-08bbf019050a | CGH.PH.MG.031677-6.01 | INGÁ MIRIM | III | CARGA_GLOBAL | 3319 | MANHU-PCH069 | Operação | CCEE | NS_MG | ENERGISA MG | SECO | Potencial hidráulico | Potencial hidráulico | Hídrica | CGH
893 | 674f93cc-5030-46bb-b05f-02d2976c52c1 | PCH.PH.MG.028987-6.01 | Inhapim | III | CARGA_GLOBAL | 4062 | INHAP-PCH138 | Operação | CCEE | NS_MG | CEMIG | SECO | Potencial hidráulico | Potencial hidráulico | Hídrica | PCH
895 | e4d58c05-11da-4fe0-a510-b0a7ffd9aa5d | UTE.AI.SP.029461-6.01 | Interlagos | IIB | CARGA_GLOBAL | 3912 | INTER-BIO138 | Operação | CCEE | NS_SP | ELEKTRO | SECO | Bagaço de Cana de Açúcar | Agroindustriais | Biomassa | UTE
897 | 905a6a29-f1ad-4563-a823-47cf13617c57 | CGH.PH.SC.030261-9.02 | Invernadinha | III | CARGA_GLOBAL | 2859 | SJOAQU-SC138 | Operação | CCEE | NS_SC | CELESC | S | Potencial hidráulico | Potencial hidráulico | Hídrica | CGH
899 | c446ca2d-087b-4d5d-ad66-5280e3d99484 | PCH.PH.MT.030642-8.01 | Inxú | III | CARGA_GLOBAL | 4658 | INXU--PCH138 | Operação | CCEE | NS_MT | ENERGISA MT | SECO | Potencial hidráulico | Potencial hidráulico | Hídrica | PCH
900 | e072fda8-48fd-4828-987a-0c0d1b537db4 | UTE.AI.SE.029152-8.01 | Iolando Leite | III | CARGA_GLOBAL | 5713 | ITABAI-SE069 | Operação | CCEE | NS_NES | ENERGISA SE | NE | Bagaço de Cana de Açúcar | Agroindustriais | Biomassa | UTE
901 | 58dbe783-8350-405d-ab66-e778b4e282c5 | UTE.AI.SP.030268-6.01 | Ipê (Antiga Ceni) | IIC | CARGA_GLOBAL | 4190 | CENI--BIO138 | Operação | CCEE | NS_SP | ELEKTRO | SECO | Bagaço de Cana de Açúcar | Agroindustriais | Biomassa | UTE
902 | 06966736-84ea-4bde-8f1e-ecf6c532e70a | UTE.AI.SP.027392-9.01 | Ipiranga - Mococa |  | NAO_CONSIDERADA |  |  | Operação |  |  |  | SECO | Bagaço de Cana de Açúcar | Agroindustriais | Biomassa | UTE
903 | eb774ae9-9196-4ad7-a6af-38a54d8d411a | UTE.AI.PE.028707-5.01 | Ipojuca | III | CARGA_GLOBAL | 5363 | SUAPE3-PE069 | Operação | CCEE | NS_NEL | CELPE | NE | Bagaço de Cana de Açúcar | Agroindustriais | Biomassa | UTE
904 | 60d2abba-8042-425f-bd6f-2a9df4877cb3 | UTE.AI.SP.001142-8.01 | Iracema | III | CARGA_GLOBAL | 3808 | IRACE1-SP138 | Operação | CCEE | NS_SP | ELEKTRO | SECO | Bagaço de Cana de Açúcar | Agroindustriais | Biomassa | UTE
905 | f36194ab-8442-4091-a0fd-918bccf383b5 | PCH.PH.GO.001147-9.01 | Irara | III | CARGA_GLOBAL | 7095 | IRARA-PCH003 | Operação | CCEE | NS_MT | ENEL GO | SECO | Potencial hidráulico | Potencial hidráulico | Hídrica | PCH | 13,8 kV
906 | 4c2e0a12-97b0-4e2f-a4c3-df661dcd409f | CGH.PH.SP.001148-7.03 | Isabel | III | CARGA_GLOBAL | 3456 | TAUBA--SP138 | Operação | CCEE | NS_SP | EDP SP | SECO | Potencial hidráulico | Potencial hidráulico | Hídrica | CGH | Email Anderson 14/11/2019 - Usina à fio d'água com potência instalada de 3,30MVA (2 x 1,65 MVA) conectada no alimentador 13,8 kV código PID-1303 que não realiza programação de geração junto a Distribuidora.
907 | 776824a7-1032-4b7a-b3a1-60b075087620 | PCH.PH.TO.001149-5.01 | Isamu Ikeda | III | CARGA_GLOBAL | 7202 | MIRACEPCH138 | Operação | CCEE | NS_TON | ENERGISA TO-N | N | Potencial hidráulico | Potencial hidráulico | Hídrica | PCH
908 | 1afd9dd3-8742-489a-aacc-b1955b63b572 | UFV.RS.MG.043223-7.01 | Ita 01 | III | CARGA_GLOBAL | 1493 | ITACAR-MG138 | Operação | CCEE | NS_MG | CEMIG | SECO | Radiação solar | Radiação solar | Solar | UFV
909 | c0a750be-be12-4529-a764-ccf3a9517295 | UFV.RS.MG.043268-7.01 | Ita 02 | III | CARGA_GLOBAL | 1493 | ITACAR-MG138 | Operação | CCEE | NS_MG | CEMIG | SECO | Radiação solar | Radiação solar | Solar | UFV
910 | 42ca6859-3aea-4c17-a4be-5f55cbbe2e06 | UTE.PE.AM.001157-6.01 | Itacoatiara | III | NAO_CONSIDERADA |  |  | Operação | AGENTE |  |  | N | Óleo Diesel | Petróleo | Fóssil | UTE | E-mail Eletrobras AM 20/12: Itacoatiara é sistema isolado e toda demanda é atendia por geração distribuída. Empreendimento UTE Itacoatiara pertencente à Amazonas Distribuidora
911 | 505e3149-2d60-4c91-a194-c58afba6d2ac | UTE.AI.PE.028539-0.01 | Itaenga | III | CARGA_GLOBAL | 5183 | P.FERR-PE069 | Operação | CCEE | NS_NEL | CELPE | NE | Bagaço de Cana de Açúcar | Agroindustriais | Biomassa | UTE
912 | d2b695c5-524a-4244-97cc-580a98862db7 | PCH.PH.PR.028921-3.01 | Itaguaçu | III | CARGA_GLOBAL | 828 | PITANG-PR138 | Operação | CCEE | NS_PR | COPEL | S | Potencial hidráulico | Potencial hidráulico | Hídrica | PCH
913 | a9135ca9-ea4f-4671-8fef-fb01f4af839c | PCH.PH.SP.027984-6.01 | Itaipava | III | CARGA_GLOBAL | 2343 | IT+CJ-BIO138 | Operação | CCEE | NS_SP | CPFL PAULISTA | SECO | Potencial hidráulico | Potencial hidráulico | Hídrica | PCH
914 | fc90ee57-0dab-41c3-b70d-433f310a6464 | UTE.RU.SC.031321-1.02 | Itajaí Biogás | III | CARGA_GLOBAL |  |  | Operação | CCEE |  | CELESC | S | Biogás - RU | Resíduos sólidos urbanos | Biomassa | UTE | Email Eduardo 18/11/2019 - recebi a informação que essa usina não está mais em operação. (estaria conectada na barra 2775)
915 | fbd4d6e6-aea0-40d2-8ea7-c6f3b9523d7e | UTE.AI.MT.028121-2.01 | Itamarati | III | CARGA_GLOBAL | 4827 | N.OLI-BIO013 | Operação | CCEE | NS_MT | ENERGISA MT | SECO | Bagaço de Cana de Açúcar | Agroindustriais | Biomassa | UTE
916 | fe0b2a52-0cf6-4573-a2bb-498c868276cc | CGH.PH.SC.028727-0.01 | Itapocuzinho I | III | CARGA_GLOBAL | 2754 | GUARMI-SC138 | Operação | CCEE | NS_SC | CELESC | S | Potencial hidráulico | Potencial hidráulico | Hídrica | CGH
917 | 75b690fd-963c-40b4-b8b1-8f98359c97c0 | CGH.PH.SC.035335-3.01 | Itapocuzinho II | III | CARGA_GLOBAL | 2754 | GUARMI-SC138 | Operação | CCEE | NS_SC | CELESC | S | Potencial hidráulico | Potencial hidráulico | Hídrica | CGH
919 | 2af70ecf-ea01-4f9b-936b-8b9d529d1bcc | UTE.AI.RS.027948-0.01 | Itaqui | III | CARGA_GLOBAL | 1235 | MACAMB-RS069 | Operação | CCEE | NS_RS | RGE | S | Casca de Arroz | Agroindustriais | Biomassa | UTE | Camil Alimentos S.A.
929 | 089003be-91fa-4c4e-9950-29527449b506 | PCH.PH.SP.001185-1.01 | Itatinga | III | CARGA_GLOBAL | 3482 | JABAQU-SP088 | Operação | AGENTE | NS_SP | CPFL PIRATININGA | SECO | Potencial hidráulico | Potencial hidráulico | Hídrica | PCH
931 | c092de9d-5808-4e57-88b8-149b31b0ff3b | CGH.PH.MG.001192-4.02 | Ituerê | III | CARGA_GLOBAL | 3316 | U.ITU-PCH069 | Operação | CCEE | NS_MG | ENERGISA MG | SECO | Potencial hidráulico | Potencial hidráulico | Hídrica | CGH
932 | 7ac80404-674b-4c3d-9736-0e7874bb64c7 | UTE.AI.MG.030094-2.01 | Ituiutaba | IIB | CARGA_GLOBAL | 7159 | ITUBIO-MG138 | Operação | CCEE | NS_MG | CEMIG | SECO | Bagaço de Cana de Açúcar | Agroindustriais | Biomassa | UTE
933 | 1d0dd584-9e12-485a-8785-a88713761475 | UTE.AI.GO.030090-0.01 | Itumbiara | IIC | CARGA_GLOBAL | 3752 | CIBA--BIO013 | Operação | CCEE | NS_GO | ENEL GO | SECO | Bagaço de Cana de Açúcar | Agroindustriais | Biomassa | UTE | (CIBA - Central Itumbiara de Bioenergia e Alimentos)
941 | ced71d53-9c16-472d-ba3f-eb337fecf8a8 | CGH.PH.RS.001199-1.01 | Ivaí | III | CARGA_GLOBAL | 1220 | JACUIR-RS023 | Operação | CCEE | NS_RS | RGE | S | Potencial hidráulico | Potencial hidráulico | Hídrica | CGH
942 | dd50cb41-67ae-4d41-8303-e84689f4354c | PCH.PH.MG.027534-4.01 | Ivan Botelho I (Antiga Ponte) | III | CARGA_GLOBAL | 3333 | U.TRI-PCH138 | Operação | CCEE | NS_MG | ENERGISA MG | SECO | Potencial hidráulico | Potencial hidráulico | Hídrica | PCH
943 | c92d4791-60a0-43d3-ad8e-2a9fe7aeb544 | PCH.PH.MG.027727-4.01 | Ivan Botelho II (Antiga Palestina) | III | CARGA_GLOBAL | 3333 | U.TRI-PCH138 | Operação | CCEE | NS_MG | ENERGISA MG | SECO | Potencial hidráulico | Potencial hidráulico | Hídrica | PCH
944 | febe5c62-3c88-40ce-9db7-7e5046540514 | PCH.PH.MG.027532-8.01 | Ivan Botelho III (Antiga Triunfo) | III | CARGA_GLOBAL | 3333 | U.TRI-PCH138 | Operação | CCEE | NS_MG | ENERGISA MG | SECO | Potencial hidráulico | Potencial hidráulico | Hídrica | PCH
945 | 873396a0-6420-4580-bd52-965e9bf7b782 | CGH.PH.SC.001202-5.02 | Ivo Silveira | III | CARGA_GLOBAL | 10179 | CAPINZ-SC069 | Operação | CCEE | NS_SC | CELESC | S | Potencial hidráulico | Potencial hidráulico | Hídrica | CGH
946 | 84375007-b3a5-4a09-9b43-82838c50da03 | UTE.AI.SP.027333-3.01 | J. Pilon | III | NAO_CONSIDERADA |  |  | Operação | AGENTE |  | ELEKTRO | SECO | Bagaço de Cana de Açúcar | Agroindustriais | Biomassa | UTE | Não gera - nunca entrou em operação
947 | 2db349e0-9dac-4d83-be87-9f63e5fcee9f | PCH.PH.MG.028749-0.01 | Jacaré | III | CARGA_GLOBAL | 9061 | GUANH2-MG138 | Construção | CCEE | NS_MG | CEMIG | SECO | Potencial hidráulico | Potencial hidráulico | Hídrica | PCH
948 | 84663931-3de9-483c-8ae1-4415f25f64d5 | PCH.PH.PR.034094-4.01 | Jacaré | III | CARGA_GLOBAL | 845 | FBELTR-PR138 | Operação | CCEE | NS_PR | COPEL | S | Potencial hidráulico | Potencial hidráulico | Hídrica | PCH
949 | fd46ff37-0e8d-4614-a44c-329faba17d4a | PCH.PH.SP.029296-6.01 | Jacaré Pepira | III | NAO_CONSIDERADA |  |  | Operação | CCEE |  | CPFL PAULISTA | SECO | Potencial hidráulico | Potencial hidráulico | Hídrica | PCH | Esta usina não está gerando pois abriu falência no mês Julho de 2015.
950 | cf985163-1bb1-4917-9c36-c0d2c5c53696 | UTE.GN.SP.028374-6.01 | Jacareí | III | NAO_CONSIDERADA |  |  | Operação |  |  | EDP SP | SECO | Gás Natural | Gás natural | Fóssil | UTE | E-mail Anderson 14/11/2019 - UTE interna desativada da antiga fábrica da Kaiser (estaria conectada na barra 3455)
951 | 67fbc9e8-2aac-4782-815b-61d0878e36e3 | CGH.PH.MG.001220-3.01 | Jacutinga | III | CARGA_GLOBAL | 9082 | OUROFIPCH138 | Operação | CCEE | NS_MG | CEMIG | SECO | Potencial hidráulico | Potencial hidráulico | Hídrica | CGH
952 | dc512b36-ae44-439a-9f36-17b7cec1bb95 | PCH.PH.SP.027109-8.01 | Jaguari | III | CARGA_GLOBAL | 2104 | SOUZA-BIO069 | Operação | CCEE | NS_SP | CPFL PAULISTA | SECO | Potencial hidráulico | Potencial hidráulico | Hídrica | PCH
953 | 1f88096f-0edd-4d69-8cc9-a997f7a3cb36 | UTE.GN.SP.028368-1.01 | Jaguariúna | III | NAO_CONSIDERADA |  |  | Construção |  |  | CPFL SANTA CRUZ | SECO | Gás Natural | Gás natural | Fóssil | UTE | Não injeta na rede - UTE de Cliente. (estaria conectada na barra 3137)
958 | a55982e3-8229-4a01-8d27-e36cb6ee6924 | PCH.PH.RO.029435-7.01 | Jamari | III | CARGA_GLOBAL | 6881 | ARIQU-PCH069 | Operação | CCEE | NS_RO | ENERGISA RO | SECO | Potencial hidráulico | Potencial hidráulico | Hídrica | PCH
960 | ff8cb4b1-69d1-4cee-8662-a9329861f484 | UTE.AI.PB.028515-3.01 | Japungu | III | CARGA_GLOBAL | 5273 | SRITA2-PB069 | Operação | CCEE | NS_NEL | ENERGISA PB | NE | Bagaço de Cana de Açúcar | Agroindustriais | Biomassa | UTE
961 | bcc510ec-64f7-4517-b256-99d5d2bad63f | PCH.PH.RS.028715-6.01 | Jararaca | III | CARGA_GLOBAL | 1317 | NPR2P1PCH069 | Operação | CCEE | NS_RS | RGE | S | Potencial hidráulico | Potencial hidráulico | Hídrica | PCH
962 | aa9c6b4e-7db4-4784-8abd-e99628dd6b42 | PCH.PH.RS.030887-0.01 | Jardim | III | CARGA_GLOBAL | 1328 | VACARI-RS138 | Operação | CCEE | NS_RS | RGE | S | Potencial hidráulico | Potencial hidráulico | Hídrica | PCH
964 | 147622f5-1e15-479b-abb1-7ef310594aef | PCH.PH.GO.028834-9.01 | Jataí | III | CARGA_GLOBAL | 7093 | JATAI-PCH003 | Operação | CCEE | NS_MT | ENEL GO | SECO | Potencial hidráulico | Potencial hidráulico | Hídrica | PCH | 13,8 kV
965 | aab77e72-b654-433a-a4dc-95677504261c | UTE.AI.GO.030043-8.01 | Jataí | IIC | CARGA_GLOBAL | 9767 | JATAI-BIO | Operação | CCEE | NS_GO | OUTROS MS | SECO | Bagaço de Cana de Açúcar | Agroindustriais | Biomassa | UTE
966 | 75b8f4a9-f1e2-4312-bb44-4ca5ab097bd2 | UTE.AI.PE.028392-4.01 | JB | III | CARGA_GLOBAL | 5283 | RIBEIR-PE069 | Operação | CCEE | NS_NEL | CELPE | NE | Bagaço de Cana de Açúcar | Agroindustriais | Biomassa | UTE
968 | 6298ae9e-5af5-41fd-abb2-3df21fcb04a6 | UTE.AI.AL.028708-3.01 | Jitituba Santo Antônio | III | CARGA_GLOBAL | 5113 | R.LARG-PE069 | Operação | CCEE | NS_NEL | EQUATORIAL AL | NE | Bagaço de Cana de Açúcar | Agroindustriais | Biomassa | UTE
970 | a938746a-2b39-47e4-a100-3e64d0a37912 | PCH.PH.SC.029332-6.01 | João Borges | III | CARGA_GLOBAL | 9872 | SJCERR-SC138 | Operação | CCEE | NS_SC | CELESC | S | Potencial hidráulico | Potencial hidráulico | Hídrica | PCH
971 | cd65c27c-340b-4430-926e-0619a4711705 | UHE.PH.MG.000473-1.01 | João Camilo Penna (Antiga Cachoeira do Emboque) | III | CARGA_GLOBAL | 3323 | U.GRANPCH138 | Operação | CCEE | NS_MG | ENERGISA MG | SECO | Potencial hidráulico | Potencial hidráulico | Hídrica | UHE
972 | ad1a72b0-9ec7-4abd-9138-80f87a15bf90 | CGH.PH.MG.001252-1.02 | João de Deus | III | CARGA_GLOBAL | 4084 | BDESP2-MG138 | Operação | CCEE | NS_MG | CEMIG | SECO | Potencial hidráulico | Potencial hidráulico | Hídrica | CGH
973 | cb22dc05-0142-4e91-9f69-581e797c9c88 | CGH.PH.MG.029644-9.01 | João Franco | III | CARGA_GLOBAL | 9089 | ALFEN1PCH138 | Operação | CCEE | NS_MG | CEMIG | SECO | Potencial hidráulico | Potencial hidráulico | Hídrica | CGH
974 | 4f7fc862-dcaa-4730-b646-451f2171ad58 | UTE.FL.ES.028347-9.01 | João Neiva | III | CARGA_GLOBAL | 2647 | J.NEIV-ES013 | Operação | CCEE | NS_ES | EDP ES | SECO | Carvão Vegetal | Floresta | Biomassa | UTE | (CBF) autoprodutor
975 | a502dc38-b3d2-4cee-ba45-11465a44942f | UHE.PH.MG.001255-6.02 | Joasal | III | CARGA_GLOBAL | 4057 | JFOR4-PCH138 | Operação | CCEE | NS_MG | CEMIG | SECO | Potencial hidráulico | Potencial hidráulico | Hídrica | UHE
976 | bed3c984-699c-42ef-87f5-38f763961255 | PCH.PH.SP.001257-2.01 | Jorda Flor | III | CARGA_GLOBAL | 7631 | OE-ELK-SP088 | Operação | CCEE | NS_SP | ELEKTRO | SECO | Potencial hidráulico | Potencial hidráulico | Hídrica | PCH
977 | 105ffc36-c15d-4212-bd2b-288ce115e916 | PCH.PH.RS.028231-6.01 | José Barasuol (Antiga Linha 3 Leste) | III | CARGA_GLOBAL | 9562 | CERILU-RS069 | Operação | CCEE | NS_RS | RGE | S | Potencial hidráulico | Potencial hidráulico | Hídrica | PCH | Usina da Ceriluz - Unidade Principal está sendo explicitada pela RGE. A unidade secundária está sendo abatida da carga da RGE
978 | 164b1bf7-bb5f-4d7a-acef-8d955afd732f | CGH.PH.MG.000298-4.01 | José Togni | III | CARGA_GLOBAL | 4111 | DME---BIO138 | Operação | CCEE | NS_MG | DMEPC | SECO | Potencial hidráulico | Potencial hidráulico | Hídrica | CGH | (Bortolan)
983 | 5a93a5b7-157a-4264-874c-dd0caab1385c | UHE.PH.MT.001268-8.01 | Juba I | III | CARGA_GLOBAL | 4846 | JUBA--UHE | Operação | AGENTE | NS_MT | ENERGISA MT | SECO | Potencial hidráulico | Potencial hidráulico | Hídrica | UHE
984 | d092ae7f-309f-4988-9305-579e387a41c6 | UHE.PH.MT.001269-6.01 | Juba II | III | CARGA_GLOBAL | 4831 | JUBA2-UHE | Operação | AGENTE | NS_MT | ENERGISA MT | SECO | Potencial hidráulico | Potencial hidráulico | Hídrica | UHE
988 | 35a9f086-17b3-451a-9f88-9d1e80f2d801 | PCH.PH.ES.001272-6.01 | Jucu | III | CARGA_GLOBAL | 2622 | CEASA-PCH138 | Operação | CCEE | NS_ES | EDP ES | SECO | Potencial hidráulico | Potencial hidráulico | Hídrica | PCH
989 | 10a7c624-4fef-4a1f-8303-810e82116aea | PCH.PH.MT.034966-6.01 | Juí 117 | III | CARGA_GLOBAL | 3547 | JUI---PCH138 | Construção | CCEE | NS_MT | ENERGISA MT | SECO | Potencial hidráulico | Potencial hidráulico | Hídrica | PCH
990 | 6e2a1d35-3b9e-4b9f-ae0b-aeb25ad00cd8 | PCH.PH.MT.028168-9.01 | Juína | III | CARGA_GLOBAL | 4851 | JUINA-PCH138 | Operação | CCEE | NS_MT | ENERGISA MT | SECO | Potencial hidráulico | Potencial hidráulico | Hídrica | PCH
991 | 39ceeaed-2450-4f11-bab4-dcd96c37c2da | CGH.PH.BA.029698-8.01 | Juliana I | III | CARGA_GLOBAL | 5893 | SA.JES-BA069 | Operação | CCEE | NS_NES | COELBA | NE | Potencial hidráulico | Potencial hidráulico | Hídrica | CGH
992 | e853dd01-d1df-4e33-9dd8-5e017d3514d6 | CGH.PH.BA.029697-0.01 | Juliana II | III | CARGA_GLOBAL | 5893 | SA.JES-BA069 | Operação | CCEE | NS_NES | COELBA | NE | Potencial hidráulico | Potencial hidráulico | Hídrica | CGH
993 | 63fa55bc-cdab-46e1-959f-e351e70bc850 | PCH.PH.MG.030542-1.01 | Juliões | III | CARGA_GLOBAL | 1526 | IGARA-PCH138 | Operação | CCEE | NS_MG | CEMIG | SECO | Potencial hidráulico | Potencial hidráulico | Hídrica | PCH
997 | b031220b-5df6-4c97-89db-416905f5b8bb | CGH.PH.SC.030394-1.02 | Karl Kuhlemann | III | CARGA_GLOBAL | 2835 | PGETUL-SC138 | Operação | CCEE | NS_SC | CELESC | S | Potencial hidráulico | Potencial hidráulico | Hídrica | CGH
998 | c51f0afc-48ee-4145-9b74-553ce681285b | UTE.FL.PR.027769-0.01 | Klabin | III | NAO_CONSIDERADA |  |  | Operação |  |  |  | S | Licor Negro | Floresta | Biomassa | UTE | Não injeta (estaria representada nas barras 9364 e 9394)
999 | 49656544-52fe-43e2-9f46-8552f681cead | UTE.FL.SC.030027-6.01 | Klabin Correia Pinto (Antiga Celucat) | III | NAO_CONSIDERADA |  |  | Operação |  |  | CELESC | S | Licor Negro | Floresta | Biomassa | UTE | Não injeta na rede. APE (SV) Klabin Correia Pinto UTE APE (SV) 35,00 Klabin SE Vidal Ramos Jr. (Barra) 69,0. (estaria conectada na barra 2802)
1000 | 713ea1cf-556f-4567-a4e9-5d8c6eedd9f8 | UTE.FL.SC.001103-7.01 | Klabin Otacílio Costa (Antiga Igaras) | III | NAO_CONSIDERADA |  |  | Operação |  |  | CELESC | S | Licor Negro | Floresta | Biomassa | UTE | (estaria conectada na barra 9869)
1002 | 8a36a751-4e7e-44cc-b237-41a51899715e | CGH.PH.MG.030257-0.01 | Ladainha | III | NAO_CONSIDERADA |  |  | Fora do Cadastro | CCEE |  | CEMIG | SECO | Potencial hidráulico | Potencial hidráulico | Hídrica | CGH | Não há contrato de conexão e não foi localizada como GD (estaria conectada na barra 1557)
1003 | b56ec65d-b306-462a-9cd0-f8beffc90b06 | PCH.PH.TO.027013-0.01 | Lageado | III | CARGA_GLOBAL | 7202 | MIRACEPCH138 | Operação | CCEE | NS_TON | ENERGISA TO-N | N | Potencial hidráulico | Potencial hidráulico | Hídrica | PCH
1004 | 3e0bbaad-ffce-4401-9be9-cf33045089f1 | CGH.PH.MG.002225-0.01 | Lages | III | CARGA_GLOBAL | 1552 | PMINA-PCH138 | Operação | CCEE | NS_MG | CEMIG | SECO | Potencial hidráulico | Potencial hidráulico | Hídrica | CGH
1005 | 343d0654-5dbd-4758-bea6-1053006902c8 | UTE.FL.SC.028745-8.01 | Lages | III | CARGA_GLOBAL | 902 | COGLAGBIO | Operação | CCEE | NS_SC | CELESC | S | Resíduos Florestais | Floresta | Biomassa | UTE | Cogeração - (Tractebel)
1006 | 91cad1f7-87bb-4abc-ac0e-4a3854f6a8c9 | UTE.AI.AL.028581-1.01 | Laginha-Matrix | III | NAO_CONSIDERADA |  |  | Operação |  |  | EQUATORIAL AL | NE | Bagaço de Cana de Açúcar | Agroindustriais | Biomassa | UTE | Não gera. (estaria conectada na barra 8019)
1007 | 63bdba34-0680-46b1-bd3d-0fb522d4c1b4 | CGH.PH.GO.001298-0.02 | Lago Azul | III | CARGA_GLOBAL | 3773 | PIRESR-GO138 | Operação | CCEE | NS_GO | ENEL GO | SECO | Potencial hidráulico | Potencial hidráulico | Hídrica | CGH
1008 | 605e6f03-cb2d-471c-acbd-45809417faae | UTE.AI.GO.029173-0.01 | Lago Azul | III | CARGA_GLOBAL | 3773 | PIRESR-GO138 | Operação | CCEE | NS_GO | ENEL GO | SECO | Bagaço de Cana de Açúcar | Agroindustriais | Biomassa | UTE
1009 | f2638c58-8316-4767-ac2a-2b4d7be1ee84 | EOL.CV.PB.033664-5.01 | Lagoa 1 | III | CARGA_GLOBAL | 5623 | COREMA-PB069 | Operação | CCEE | NS_NEN | ENERGISA PB | NE | Cinética do vento | Cinética do vento | Eólica | EOL
1010 | 29858655-dfdd-4c08-8631-1008fbacb1a4 | EOL.CV.PB.033665-3.01 | Lagoa 2 | III | CARGA_GLOBAL | 8027 | CGD.PB-PB069 | Operação | CCEE | NS_NEL | ENERGISA PB | NE | Cinética do vento | Cinética do vento | Eólica | EOL
1012 | 4785e0cc-9661-45ac-8269-309d06ae0fb4 | EOL.CV.CE.028652-4.01 | Lagoa do Mato | III | CARGA_GLOBAL | 5433 | RUSSAS-CE069 | Operação | CCEE | NS_NEN | ENEL CE | NE | Cinética do vento | Cinética do vento | Eólica | EOL
1013 | deb0aef8-48ac-4cd3-958d-51bfa078b52c | PCH.PH.TO.029057-2.01 | Lagoa Grande | III | CARGA_GLOBAL | 6365 | BARREI-BA138 | Operação | CCEE | NS_NESO | COELBA | NE | Potencial hidráulico | Potencial hidráulico | Hídrica | PCH
1014 | 62c9afb2-cd2d-4565-8a5c-44704acb228a | PCH.PH.MT.033386-7.01 | Lajari | IIB | CARGA_GLOBAL | 4616 | LAJARIPCH138 | Operação | CCEE | NS_MT | ENERGISA MT | SECO | Potencial hidráulico | Potencial hidráulico | Hídrica | PCH
1015 | 3eddf22e-4f85-48e7-93fa-e42f2ec28b74 | PCH.PH.MS.031438-2.01 | Lajeado | III | CARGA_GLOBAL | 10155 | LAJEADPCH034 | Operação | CCEE | NS_MS | ENERGISA MS | SECO | Potencial hidráulico | Potencial hidráulico | Hídrica | PCH
1016 | 9833c4bd-636b-432a-ac7a-1bfbb2eb0e24 | PCH.PH.TO.001305-6.01 | Lajes | III | CARGA_GLOBAL | 7202 | MIRACEPCH138 | Operação | CCEE | NS_TON | ENERGISA TO-N | N | Potencial hidráulico | Potencial hidráulico | Hídrica | PCH
1017 | 5d036080-5d5c-4f9d-b9c0-59c9163354d2 | PCH.PH.RJ.001306-4.01 | Lajes (Fontes Velha) | III | CARGA_GLOBAL | 3797 | LAJES-PCH013 | Operação | CCEE | NS_RJ | LIGHT | SECO | Potencial hidráulico | Potencial hidráulico | Hídrica | PCH
1018 | bfd22771-0c20-4186-9e83-047888fa0fc9 | PCH.PH.SC.035120-2.01 | Lambari | III | CARGA_GLOBAL | 2832 | PINHAL-SC138 | Construção |  | NS_SC | CELESC | S | Potencial hidráulico | Potencial hidráulico | Hídrica | PCH
1019 | a62aaa22-dcde-4add-88f8-26c6c06ab859 | CGH.PH.SC.030151-5.01 | Lambedor | III | CARGA_GLOBAL | 2731 | CHAPE2-SC138 | Operação | CCEE | NS_SC | CELESC | S | Potencial hidráulico | Potencial hidráulico | Hídrica | CGH
1023 | dc0580e3-5ed2-4265-8b31-975e7388dd50 | CGH.PH.SP.001310-2.01 | Laranja Doce | III | CARGA_GLOBAL | 3171 | PRUDE1PCH088 | Operação | CCEE | NS_SP | ENERGISA SSE-SP | SECO | Potencial hidráulico | Potencial hidráulico | Hídrica | CGH
1029 | 25886e60-e17a-4051-afdd-45eb04fa35ab | UTE.AI.ES.029107-2.01 | Lasa | III | CARGA_GLOBAL | 3093 | LASA--UTE000 | Operação | CCEE | NS_ES | EDP ES | SECO | Bagaço de Cana de Açúcar | Agroindustriais | Biomassa | UTE | saiu da barra 2920
1030 | 35085aa1-a74e-4479-b4eb-20b1f32acc1f | CGH.PH.MG.028105-0.02 | Lavras | III | CARGA_GLOBAL | 309 | BARBA-PCH138 | Operação | CCEE | NS_MG | CEMIG | SECO | Potencial hidráulico | Potencial hidráulico | Hídrica | CGH
1031 | 93207f10-2bb1-4919-820c-1e1589daaa28 | CGH.PH.SP.001317-0.01 | Lavrinha | III | CARGA_GLOBAL | 3125 | ITAP2-BIO138 | Operação | CCEE | NS_SP | CPFL SANTA CRUZ | SECO | Potencial hidráulico | Potencial hidráulico | Hídrica | CGH
1032 | 42ebd6f3-e9fd-4aa5-9f6e-532bf0fa4280 | PCH.PH.SP.029114-5.01 | Lavrinhas | IIC | CARGA_GLOBAL | 9111 | LAVRINPCH013 | Operação | CCEE | NS_SP | EDP SP | SECO | Potencial hidráulico | Potencial hidráulico | Hídrica | PCH | Email Anderson 14/11/2019 - Usina despachada pelo ONS em conjunto com a UHE Queluz, conectadas diretamente na barra de 88kV da SE Santa Cabeça (barra 3462-SCAB1--SP088)
1033 | 4826230c-a879-4276-bd1a-72f23833fb3a | UTE.AI.MG.029717-8.01 | LDC Bioenergia Lagoa da Prata (Antiga Louis Dreyfus Lagoa da Prata) | III | CARGA_GLOBAL | 4324 | PCTREY-MG138 | Operação | CCEE | NS_MG | CEMIG | SECO | Bagaço de Cana de Açúcar | Agroindustriais | Biomassa | UTE
1034 | e86d84bb-3481-496f-865c-2a5fff1d6143 | UTE.AI.SP.027059-8.01 | LDC Bioenergia Leme (Antiga Coinbra - Cresciumal) | III | CARGA_GLOBAL | 3838 | CRESC-BIO138 | Operação | CCEE | NS_SP | ELEKTRO | SECO | Bagaço de Cana de Açúcar | Agroindustriais | Biomassa | UTE | (Antiga Coinbra - Cresciumal)
1035 | 4b985665-d745-4a7b-b22f-3cb28b356bd5 | UTE.AI.MS.029718-6.01 | LDC Bioenergia Rio Brilhante (Antiga Louis Dreyfus Rio Brilhante) | IIB | CARGA_GLOBAL | 1888 | LDCBRIBIO | Operação | CCEE | NS_MS | AUTOP MS | SECO | Bagaço de Cana de Açúcar | Agroindustriais | Biomassa | UTE
1036 | 1db3539f-b88d-406b-924d-017a9dcc87eb | PCH.PH.SP.001322-6.01 | Lençóis | III | CARGA_GLOBAL | 2165 | MACAT-BIO069 | Operação | CCEE | NS_SP | CPFL PAULISTA | SECO | Potencial hidráulico | Potencial hidráulico | Hídrica | PCH
1047 | cf97f985-c07a-4ca0-9b96-b33b81ed7c66 | UTE.GN.SP.030197-3.01 | Levorin | III | CARGA_GLOBAL |  |  | Operação | CCEE |  | EDP SP | SECO | Gás Natural | Gás natural | Fóssil | UTE | (ENERGYLEV) Usina atende basicamente a demanda interna do cliente, porém pode eventualmente exportar o excedente de geração. Email Anderson 14/11/2019 - UTE que atende a demanda interna do cliente Levorin, sem exportação (estaria conectada na barra 3437)
1048 | ff6c82fd-0dd5-43a4-a304-7529e32a20e4 | CGH.PH.SC.038207-8.01 | LIBERDADE | III | CARGA_GLOBAL | 2780 | INDAIA-SC138 | Operação | CCEE | NS_SC | CELESC | S | Potencial hidráulico | Potencial hidráulico | Hídrica | CGH
1050 | 0ecc40bd-2e93-4757-b3ef-9aa83266417c | CGH.PH.MG.030866-8.01 | Limeira | III | CARGA_GLOBAL | 3309 | MURIA1PCH069 | Operação | CCEE | NS_MG | ENERGISA MG | SECO | Potencial hidráulico | Potencial hidráulico | Hídrica | CGH
1051 | d2a48351-361e-4cf5-a866-93431d71fe27 | CGH.PH.MG.030983-4.01 | Limoeiro | III | CARGA_GLOBAL | 3158 | BRAGA-PCH138 | Operação | CCEE | NS_SP | ENERGISA SSE-SP | SECO | Potencial hidráulico | Potencial hidráulico | Hídrica | CGH
1052 | 5a93db48-cd81-48fe-b604-28d26d9d2f65 | PCH.PH.RS.027876-9.01 | Linha Emília | III | CARGA_GLOBAL | 1316 | NPR2P2PCH069 | Operação | CCEE | NS_RS | RGE | S | Potencial hidráulico | Potencial hidráulico | Hídrica | PCH
1053 | ad0c5fe1-a1eb-47d6-8d2f-511dcff6bfe4 | CGH.PH.RS.028572-2.01 | Linha Granja Velha | III | CARGA_GLOBAL | 1214 | GUARIT-RS069 | Operação | CCEE | NS_RS | RGE | S | Potencial hidráulico | Potencial hidráulico | Hídrica | CGH
1055 | 197893e9-0bc3-442d-93d0-9cb02d4d6371 | CGH.PH.SP.001335-8.02 | Lobo | III | CARGA_GLOBAL | 3825 | RCLAR2BIO138 | Operação | CCEE | NS_SP | ELEKTRO | SECO | Potencial hidráulico | Potencial hidráulico | Hídrica | CGH
1056 | 9ccd356c-7276-4193-9c43-929b37e990a1 | CGH.PH.SC.029303-2.01 | Lontras | III | CARGA_GLOBAL | 2896 | XANXER-SC138 | Operação | CCEE | NS_SC | CELESC | S | Potencial hidráulico | Potencial hidráulico | Hídrica | CGH
1057 | 1cf34f46-11fc-4d29-a51c-ecb660fb2a36 | UTE.AI.SP.027338-4.01 | Lucélia | III | CARGA_GLOBAL | 3177 | ADAMANBIO069 | Operação | CCEE | NS_SP | ENERGISA SSE-SP | SECO | Bagaço de Cana de Açúcar | Agroindustriais | Biomassa | UTE | (Central de Alcool Lucélia ou Bioenergia do Brasil S.A)
1059 | 5a91d2be-365e-4872-acc1-db1c8fcb60f4 | PCH.PH.SC.028801-2.01 | Ludesa | III | CARGA_GLOBAL | 9422 | LUDESAPCH138 | Operação | CCEE | NS_PR | COPEL | S | Potencial hidráulico | Potencial hidráulico | Hídrica | PCH
1060 | 51f79540-05ac-4ac3-8fdb-6a699a49858c | PCH.PH.MG.001344-7.01 | Luiz Dias | III | CARGA_GLOBAL | 1504 | ITAJU3PCH138 | Operação | CCEE | NS_MG | CEMIG | SECO | Potencial hidráulico | Potencial hidráulico | Hídrica | PCH
1061 | e65284f8-6d72-42c2-ac11-2bdac866c815 | PCH.PH.PE.030572-3.01 | Luiz Dias Lins (Antiga Manopla) | III | CARGA_GLOBAL | 5283 | RIBEIR-PE069 | Operação | CCEE | NS_NEL | CELPE | NE | Potencial hidráulico | Potencial hidráulico | Hídrica | PCH
1062 | cb208ff5-79b5-4d40-8783-8f65f2b3fd6e | PCH.PH.SP.001343-9.01 | Luiz Queiroz | III | CARGA_GLOBAL | 2224 | PIRACB-SP138 | Operação | CCEE | NS_SP | CPFL PAULISTA | SECO | Potencial hidráulico | Potencial hidráulico | Hídrica | PCH | Usina ligada a alimentador. Injeta montante pequeno
1063 | 246cf70d-d0fb-4b2d-9fdc-c582787b5f0c | UTE.AI.SP.027923-4.01 | Lwarcel | III | NAO_CONSIDERADA |  |  | Operação | AGENTE |  | CPFL PAULISTA | SECO | Bagaço de Cana de Açúcar | Agroindustriais | Biomassa | UTE | Não está gerando, foi informado em Janeiro de 2016 que a usina saiu do paralelo por tempo indeterminado.
1064 | 3e252a0d-1f63-4cc6-9531-18ce9fcc0db7 | UTE.FL.SP.028620-6.01 | Lwarcel (Antiga Lençóis Paulista) | III | CARGA_GLOBAL | 2298 | GAIVOT-SP138 | Operação | CCEE | NS_SP | CPFL PAULISTA | SECO | Licor Negro | Floresta | Biomassa | UTE
1065 | 3904e09b-137c-49db-ad63-3e84543527ee | PCH.PH.RJ.001347-1.01 | Macabu | III | CARGA_GLOBAL | 1703/1704 | MACAB3PCH013/MACAB6PCH | Operação | CCEE | NS_RJ | ENEL RJ | SECO | Potencial hidráulico | Potencial hidráulico | Hídrica | PCH
1066 | e306bf56-b2de-43aa-8716-ebcb0377eeb7 | UHE.PH.SP.001349-8.01 | Macaco Branco | III | CARGA_GLOBAL | 3135 | PEDRE-BIO138 | Operação | CCEE | NS_SP | CPFL SANTA CRUZ | SECO | Potencial hidráulico | Potencial hidráulico | Hídrica | UHE
1069 | 9a3bb8ea-9187-4b95-a232-68b797abc6e8 | UTE.GN.RN.028324-0.01 | Macaíba (Antiga Termo Toalia) | III | NAO_CONSIDERADA |  |  | Operação | CCEE |  | COSERN | NE | Gás Natural | Gás natural | Fóssil | UTE | Não gera. (estaria conectada na barra 5243)
1074 | 811bb815-6149-46e5-aae4-2bb3052d443d | PCH.PH.MG.001361-7.01 | Machado Mineiro | III | CARGA_GLOBAL | 4077 | ITAOBI-MG138 | Operação | CCEE | NS_MG | CEMIG | SECO | Potencial hidráulico | Potencial hidráulico | Hídrica | PCH | Remanejamento para a barra 7353 a partir de dez/22
1075 | 174e9f5d-5276-42c4-af57-f4135cf2a5d6 | CGH.PH.SC.030598-7.01 | Macuco | III | CARGA_GLOBAL | 2731 | CHAPE2-SC138 | Operação | CCEE | NS_SC | CELESC | S | Potencial hidráulico | Potencial hidráulico | Hídrica | CGH
1076 | ea2ce864-83f5-4e8a-a75b-b20c50f57ce6 | UTE.AI.SC.030149-3.01 | Madecal | III | NAO_CONSIDERADA |  |  | Operação |  |  | CELESC | S | Bagaço de Cana de Açúcar | Agroindustriais | Biomassa | UTE | Email Marcos 7/05/18 para Marcia - Não injeta na rede. (estaria conectada na barra 2722)
1077 | 3595fcd3-aea8-4a55-ad7d-9734f85547ab | PCH.PH.SC.027711-8.01 | Mafrás | III | CARGA_GLOBAL | 2765 | IBIRAM-SC069 | Operação | CCEE | NS_SC | CELESC | S | Potencial hidráulico | Potencial hidráulico | Hídrica | PCH
1078 | 2123ffce-0ee2-4ee0-b558-135ad1fc5f4b | PCH.PH.MG.029646-5.01 | Malagone | III | CARGA_GLOBAL | 392 | UBERL1PCH138 | Operação | CCEE | NS_MG | CEMIG | SECO | Potencial hidráulico | Potencial hidráulico | Hídrica | PCH
1080 | dfe6d013-3dd9-4a4b-9d29-368d7e97eff4 | UFV.RS.PB.034086-3.01 | Malta | III | CARGA_GLOBAL | 5623 | COREMA-PB069 | Operação | CCEE | NS_NEN | ENERGISA PB | NE | Radiação solar | Radiação solar | Solar | UFV
1081 | 3cb85564-1800-4d11-9f54-4b22e02fa05a | PCH.PH.GO.028829-2.01 | Mambaí II | III | CARGA_GLOBAL | 2948 | IACIA-PCH069 | Operação | CCEE | NS_DF | ENEL GO | SECO | Potencial hidráulico | Potencial hidráulico | Hídrica | PCH
1082 | 24500e37-661d-4192-a52e-c5d21b69742f | CGH.PH.RS.037128-9.01 | MAMBUCA | III | CARGA_GLOBAL | 9654 | COPRE1-RS013 | Operação | CCEE | NS_RS | COPREL | S | Potencial hidráulico | Potencial hidráulico | Hídrica | CGH
1083 | 3186fb82-3389-458d-847d-1fc6d3bf2de7 | EOL.CV.PE.029015-7.01 | Mandacaru | III | CARGA_GLOBAL | 5283 | RIBEIR-PE069 | Operação | CCEE | NS_NEL | CELPE | NE | Cinética do vento | Cinética do vento | Eólica | EOL
1084 | 4b3166ec-79a7-44bc-93b3-993e36174a85 | UTE.AI.SP.027787-8.01 | Mandu | III | CARGA_GLOBAL | 3102 | MANDU-BIO138 | Operação | CCEE | NS_SP | CPFL PAULISTA | SECO | Bagaço de Cana de Açúcar | Agroindustriais | Biomassa | UTE
1094 | 09d07c82-fb08-4ddc-b382-530cc9db1b79 | UTE.AI.SP.001405-2.01 | Maracaí | III | CARGA_GLOBAL | 9520 | MARACABIO013 | Operação | CCEE | NS_SP | ENERGISA SSE-SP | SECO | Bagaço de Cana de Açúcar | Agroindustriais | Biomassa | UTE
1095 | ada89832-1f69-4015-8feb-f7d63d3dcbcb | PCH.PH.MT.030185-0.01 | Maracanã | III | CARGA_GLOBAL | 4654 | MARAC-PCH034 | Operação | CCEE | NS_MT | ENERGISA MT | SECO | Potencial hidráulico | Potencial hidráulico | Hídrica | PCH
1096 | 9e06fb67-599c-46bb-a365-28ebb82c28c0 | PCH.PH.RS.028967-1.01 | Marco Baldo | III | CARGA_GLOBAL | 1214 | GUARIT-RS069 | Operação | CCEE | NS_RS | RGE | S | Potencial hidráulico | Potencial hidráulico | Hídrica | PCH
1097 | b8eb8687-e6f4-4033-b7f2-228a24b36d0f | CGH.PH.RO.001412-5.02 | Marcol | III | CARGA_GLOBAL | 6802 | VILHE-PCH069 | Operação | CCEE | NS_RO | ENERGISA RO | SECO | Potencial hidráulico | Potencial hidráulico | Hídrica | CGH
1098 | 96674ab4-8c2b-4108-a321-5cb50fefb232 | UTE.PE.RS.030773-4.01 | Marfrig Alegrete | III | NAO_CONSIDERADA |  |  | Operação |  |  |  | S | Óleo Diesel | Petróleo | Fóssil | UTE
1099 | 4f61f077-9aed-464f-90b6-44e65acea95e | CGH.PH.MT.030640-1.01 | Margarida 2 | III | CARGA_GLOBAL | 4879 | COMODO-MT138 | Operação | AGENTE | NS_MT | ENERGISA MT | SECO | Potencial hidráulico | Potencial hidráulico | Hídrica | CGH
1100 | add6a82e-120c-4357-b98b-c163cb76e282 | CGH.PH.RO.028099-2.04 | Margarida Lltda | III | CARGA_GLOBAL | 6811 | COLOR-PCH069 | Operação | CCEE | NS_RO | ENERGISA RO | SECO | Potencial hidráulico | Potencial hidráulico | Hídrica | PCH | (CASTAMANN- III)
1101 | af38ecaf-8e83-4401-b163-9b5fe065340b | CGH.PH.SC.029988-0.01 | Maria Preta | III | CARGA_GLOBAL | 2862 | SMIGU2-SC069 | Operação | CCEE | NS_SC | CELESC | S | Potencial hidráulico | Potencial hidráulico | Hídrica | CGH
1102 | bb703c77-5bda-4894-a137-85728c07a28e | UTE.PE.PR.033363-8.01 | MARINGA - 1 | III | NAO_CONSIDERADA |  |  | Operação |  |  | COPEL | S | Óleo Diesel | Petróleo | Fóssil | UTE | Não injeta na rede.
1103 | 897a7dd0-4aa4-459f-be22-a8657ab11165 | CGH.PH.SC.002354-0.01 | Mario Fett | III | CARGA_GLOBAL | 2760 | HERVAL-SC138 | Operação | CCEE | NS_SC | CELESC | S | Potencial hidráulico | Potencial hidráulico | Hídrica | CGH
1104 | e1c01124-e824-4830-a0d1-46e411409071 | CGH.PH.PE.028695-8.01 | Mariquita | III | NAO_CONSIDERADA | 5133 | PIRAPA-PE069 | Operação | CCEE | NS_NEL | CELPE | NE | Potencial hidráulico | Potencial hidráulico | Hídrica | CGH
1105 | 3a90c2bd-96e7-46aa-a5d2-6a6a81c4753a | UTE.AI.AL.028542-0.01 | Marituba | III | CARGA_GLOBAL | 8032 | PEN.AL-AL069 | Operação | CCEE | NS_NEL | EQUATORIAL AL | NE | Bagaço de Cana de Açúcar | Agroindustriais | Biomassa | UTE
1106 | 035fe03b-a133-4966-89bd-12a8e9aa7639 | UHE.PH.MG.001420-6.02 | Marmelos | III | CARGA_GLOBAL | 4057 | JFOR4-PCH138 | Operação | CCEE | NS_MG | CEMIG | SECO | Potencial hidráulico | Potencial hidráulico | Hídrica | UHE
1107 | 67c7830d-4b3f-4d2c-997b-669a8ee74c5f | CGH.PH.SC.038154-3.01 | Marombas Ii | III | CARGA_GLOBAL |  |  | Operação | CCEE |  |  | S | Potencial hidráulico | Potencial hidráulico | Hídrica | CGH
1109 | d1c93a6d-ed7b-4fc4-972e-0a847bf475d8 | UHE.PH.MG.001427-3.02 | Martins | III | CARGA_GLOBAL | 1506 | ARAGUAPCH138 | Operação | CCEE | NS_MG | CEMIG | SECO | Potencial hidráulico | Potencial hidráulico | Hídrica | UHE
1110 | 920a2f7d-2d47-4ac1-9419-350f82b47832 | UTE.FL.MT.031486-2.01 | Martins | III | CARGA_GLOBAL | 3555 | COLNIZ-MT013 | Operação | CCEE | NS_MT | ENERGISA MT | SECO | Resíduos Florestais | Floresta | Biomassa | UTE
1111 | 46e1d403-4e46-4e19-99d4-9ece46e504a3 | CGH.PH.RO.029211-7.01 | Martinuv | III | CARGA_GLOBAL | 6802 | VILHE-PCH069 | Operação | AGENTE | NS_RO | ENERGISA RO | SECO | Potencial hidráulico | Potencial hidráulico | Hídrica | CGH
1112 | bb83fe83-79fd-48c2-9cf8-add24085bbc3 | CGH.PH.PR.001501-6.02 | Marumbi | III | CARGA_GLOBAL | 2433 | MORRET-PR138 | Operação | CCEE | NS_PR | COPEL | S | Potencial hidráulico | Potencial hidráulico | Hídrica | CGH
1113 | 79d96ad4-e09f-40bf-9478-75b9d2653a03 | CGH.PH.MT.001447-8.01 | Masutti | III | CARGA_GLOBAL | 4881 | SLUCI-PCH013 | Operação | AGENTE | NS_MT | ENERGISA MT | SECO | Potencial hidráulico | Potencial hidráulico | Hídrica | CGH
1114 | c1031ec8-0f11-4f2d-a78f-5d259c6f8b65 | PCH.PH.RS.001433-8.01 | Mata Cobra | III | CARGA_GLOBAL | 1305 | CARAZ1-RS069 | Operação | CCEE |  | ELETROCAR | S | Potencial hidráulico | Potencial hidráulico | Hídrica | PCH | e-mail Danilo(Nsul)/João (eletrocar) 26 e 25/11/2019
1115 | 0c5133d7-10e5-4425-98df-55f1f44f68e6 | PCH.PH.MG.028607-9.01 | Mata Velha | III | CARGA_GLOBAL | 4038 | UNAI3-BIO138 | Operação | CCEE | NS_MG | CEMIG | SECO | Potencial hidráulico | Potencial hidráulico | Hídrica | PCH
1116 | 7399a7a6-4b0d-48bb-aac6-4914171d7792 | EOL.CV.PB.029092-0.01 | Mataraca | III | CARGA_GLOBAL | 5273 | SRITA2-PB069 | Operação | CCEE | NS_NEL | ENERGISA PB | NE | Cinética do vento | Cinética do vento | Eólica | EOL
1117 | 0bb4993c-0066-44ac-97e9-81a3df8fa097 | CGH.PH.MG.001438-9.01 | Matipó | III | CARGA_GLOBAL | 3322 | MATIPOPCH069 | Operação | CCEE | NS_MG | ENERGISA MG | SECO | Potencial hidráulico | Potencial hidráulico | Hídrica | CGH
1119 | 2b7c916a-9239-4e61-a462-1a7971ec89e5 | UTE.PE.AM.030273-2.01 | Mauá Parte II Bloco Distrito | III | NAO_CONSIDERADA |  |  | Desativada |  |  |  | N | Óleo Diesel | Petróleo | Fóssil | UTE | (Distrito B) Usina desmobilizada. A alteração (40.000KW), em caráter excepcional, de que trata o inciso II do Despacho 1.596/2010, vigorou até a interligação do Município de Manaus ao Sistema Interligado Nacional – SIN.
1120 | 65e57144-1ae8-4dfc-820a-b5c3e5ef5319 | CGH.PH.MG.001446-0.01 | Maurício | III | CARGA_GLOBAL | 3304 | N.U.MAPCH069 | Operação | CCEE | NS_MG | ENERGISA MG | SECO | Potencial hidráulico | Potencial hidráulico | Hídrica | CGH
1121 | 80420f69-b0bc-4357-9a57-b048d263f058 | CGH.PH.MT.029696-1.01 | MAX-01 (Nova Lacerda) | III | CARGA_GLOBAL | 4878 | SERRAB-MT138 | Operação | CCEE | NS_MT | ENERGISA MT | SECO | Potencial hidráulico | Potencial hidráulico | Hídrica | CGH | (Preformax)
1122 | ce21fa23-782f-4304-b8c6-1885a6426d0d | UTE.AI.SP.001449-4.01 | MB | III | CARGA_GLOBAL | 2335 | VIRAD-BIO138 | Operação | CCEE | NS_SP | CPFL PAULISTA | SECO | Bagaço de Cana de Açúcar | Agroindustriais | Biomassa | UTE | Usina ligada a alimentador. Injeta montante pequeno
1123 | d3ff8313-6837-47b1-85ce-623ea882d52f | CGH.PH.SC.035742-1.01 | Médio Garcia | III | CARGA_GLOBAL | 2884 | ANGUGA-SC069 | Operação | CCEE | NS_SC | CELESC | S | Potencial hidráulico | Potencial hidráulico | Hídrica | CGH
1124 | 05cd5065-bf9a-45dd-9b4d-9ba092928c1e | UFV.RS.SC.031635-0.01 | MEGAWATT SOLAR | III | CARGA_GLOBAL | 2872 | TRINDA-SC138 | Operação | CCEE | NS_SC | CELESC | S | Radiação solar | Radiação solar | Solar | UFV
1125 | 949846e9-01d4-451b-be84-c17951272d73 | EOL.CV.RN.030454-9.01 | Mel 02 | III | CARGA_GLOBAL | 5443 | MSD----RN069 | Operação | CCEE | NS_NEN | COSERN | NE | Cinética do vento | Cinética do vento | Eólica | EOL
1126 | fd1ba3d2-1483-4546-aaf7-dd4be6c2bec0 | CGH.PH.PR.001452-4.01 | Melissa | III | CARGA_GLOBAL | 2456/994 | UBIRAT-PR069/UBIRAT-PR138 | Operação | CCEE |  | COPEL | S | Potencial hidráulico | Potencial hidráulico | Hídrica | CGH | Premissa PAR21-23 - mai/21 E-mail Abr/18 - Em abr/23 será conectada na barra 994 (futura)
1127 | 0c43dafc-9953-4ded-8345-935fe216fa72 | CGH.PH.PR.001452-4.01 | Melissa | III | CARGA_GLOBAL | 2456/994 | UBIRAT-PR069/UBIRAT-PR138 | Operação | CCEE | NS_PR | COPEL | S | Potencial hidráulico | Potencial hidráulico | Hídrica | CGH | Premissa PAR21-23 - mai/21 E-mail Abr/18 - Em abr/23 será conectada na barra 994 (futura)
1128 | ddcd0cab-c762-42c2-bd67-a0ed907039f8 | PCH.PH.MG.001454-0.01 | Mello | III | CARGA_GLOBAL | 1654 | CENTE-PCH138 | Operação | CCEE | NS_RJ | LIGHT | SECO | Potencial hidráulico | Potencial hidráulico | Hídrica | PCH
1130 | b38b8b6c-99db-4dde-878c-dd34902598a3 | UTE.AI.SP.030303-8.01 | Meridiano I (Antiga Meridiano) | IIC | CARGA_GLOBAL | 4157 | MERID-BIO138 | Operação | CCEE | NS_SP | ELEKTRO | SECO | Bagaço de Cana de Açúcar | Agroindustriais | Biomassa | UTE
1131 | 20871db1-d29d-411d-b732-5fb6db537459 | UTE.AI.SP.030271-6.01 | Meridiano II (Antiga Noble Energia II) | IIC | CARGA_GLOBAL | 4158 | VOTUP-BIO138 | Operação | CCEE | NS_SP | ELEKTRO | SECO | Bagaço de Cana de Açúcar | Agroindustriais | Biomassa | UTE | (antiga usina Votuporanga)
1132 | 23470379-0302-4694-b5e8-65c9895361f3 | CGH.PH.MT.029154-4.02 | Mestre | III | CARGA_GLOBAL | 4691 | MESTREPCH013 | Operação | CCEE | NS_MT | ENERGISA MT | SECO | Potencial hidráulico | Potencial hidráulico | Hídrica | CGH
1133 | dc960027-63c0-40e0-9b77-66b4dcae5893 | UTE.FL.MG.030256-2.02 | Metalsider | III | CARGA_GLOBAL | 7358 | MSIDER-MG138 | Operação | CCEE | NS_MG | CEMIG | SECO | Gás de Alto Forno - Biomassa | Floresta | Biomassa | UTE
1134 | f4da685e-96be-4d50-b00e-cae1cb44bfaf | EOL.CV.RN.030370-4.01 | Miassaba II | III | CARGA_GLOBAL | 5463 | ACU2---RN069 | Operação | CCEE | NS_NEL | COSERN | NE | Cinética do vento | Cinética do vento | Eólica | EOL
1135 | 56a0a15a-df26-487d-b216-f06be6a7f4ca | CGH.PH.MG.001462-1.01 | Miguel Pereira | III | CARGA_GLOBAL | 3306 | CATAG2PCH069 | Operação | CCEE | NS_MG | ENERGISA MG | SECO | Potencial hidráulico | Potencial hidráulico | Hídrica | CGH
1136 | 4a24df0f-c95a-4bfd-89f9-6fa7fc00c98e | EOL.CV.PB.029041-6.01 | Millennium | III | CARGA_GLOBAL | 5273 | SRITA2-PB069 | Operação | CCEE | NS_NEL | ENERGISA PB | NE | Cinética do vento | Cinética do vento | Eólica | EOL
1139 | 357494c0-4536-4539-8eb4-cfd66b43e617 | CGH.PH.MG.030847-1.01 | Miradouro | III | CARGA_GLOBAL | 3381 | MRU-----69 | Operação | CCEE | NS_MG | ENERGISA MG | SECO | Potencial hidráulico | Potencial hidráulico | Hídrica | CGH
1140 | ae6ade77-6746-4824-a82b-fa79fb7acebf | CGH.PH.MT.030227-9.01 | Miranda Estância | III | CARGA_GLOBAL | 4879 | COMODO-MT138 | Operação | CCEE | NS_MT | ENERGISA MT | SECO | Potencial hidráulico | Potencial hidráulico | Hídrica | CGH | (Antiga Piolho)
1143 | f87516a3-4453-425e-bc62-a13e98ca91d1 | UTE.AI.SP.027886-6.01 | Moema | III | CARGA_GLOBAL | 4141 | MOEMA-BIO138 | Operação | CCEE | NS_SP | ELEKTRO | SECO | Bagaço de Cana de Açúcar | Agroindustriais | Biomassa | UTE
1144 | 2aa8e157-00ed-4763-9b2e-09c4acd62492 | UTE.GN.SP.028076-3.01 | Mogi | III | CARGA_GLOBAL | 3823 | MGUA-CBIO138 | Operação | CCEE | NS_SP | ELEKTRO | SECO | Gás Natural | Gás natural | Fóssil | UTE | (Energy Works Corn Products )
1145 | f6c91b57-2b7c-4032-81a4-88545039e452 | UTE.AI.SP.030447-6.01 | Mogiana Bio-Energia | IIC | CARGA_GLOBAL | 2325 | AMOGIABIO138 | Operação | CCEE | NS_SP | CPFL PAULISTA | SECO | Bagaço de Cana de Açúcar | Agroindustriais | Biomassa | UTE
1146 | 9945460f-56a6-446a-9c0e-4ea72e57aae8 | PCH.PH.SP.001479-6.01 | Mogi-Guaçu | III | CARGA_GLOBAL | 3817 | MGUAC2BIO138 | Operação | CCEE | NS_SP | ELEKTRO | SECO | Potencial hidráulico | Potencial hidráulico | Hídrica | PCH
1147 | 932780ad-739e-4870-ad4a-c9c84fda940a | CGH.PH.RS.028690-7.01 | Moinho | III | CARGA_GLOBAL | 1214 | GUARIT-RS069 | Operação | CCEE | NS_RS | RGE | S | Potencial hidráulico | Potencial hidráulico | Hídrica | CGH | (CRELUZ)
1148 | faa48716-3bdf-49ab-a1aa-4ff370a37752 | PCH.PH.PR.030836-6.01 | Moinho | III | CARGA_GLOBAL | 849 | MCROND-PR138 | Operação | CCEE | NS_PR | COPEL | S | Potencial hidráulico | Potencial hidráulico | Hídrica | PCH
1149 | d2b5d27c-c811-491e-91c9-9fb79cb474ec | PCH.PH.RS.029725-9.01 | Moinho | III | CARGA_GLOBAL | 9749 | MOINHOPCH034 | Operação | CCEE | NS_SC | CELESC | S | Potencial hidráulico | Potencial hidráulico | Hídrica | PCH
1150 | d69f1431-1276-4a5c-bb59-6adc3250b3e0 | UHE.PH.SP.001486-9.01 | Monjolinho | III | CARGA_GLOBAL | 2100 | BVIST-BIO138 | Operação | CCEE | NS_SP | CPFL PAULISTA | SECO | Potencial hidráulico | Potencial hidráulico | Hídrica | UHE
1151 | 6b338d08-cd6d-452a-94fb-572607d834cb | UTE.AI.PB.034891-0.01 | Monte Alegre | III | CARGA_GLOBAL | 5273 | SRITA2-PB069 | Operação | CCEE | NS_NEL | ENERGISA PB | NE | Bagaço de Cana de Açúcar | Agroindustriais | Biomassa | UTE
1152 | 22e712ab-3b8f-4c80-81e4-9192eaea0464 | PCH.PH.RO.027072-5.01 | Monte Belo | III | CARGA_GLOBAL | 6861 | ROLIM-PCH034 | Operação | CCEE | NS_RO | ENERGISA RO | SECO | Potencial hidráulico | Potencial hidráulico | Hídrica | PCH
1153 | 64b2416b-dd7b-4ff7-b86f-654dcc4246d5 | PCH.PH.RJ.001498-2.01 | Monte Serrat | III | CARGA_GLOBAL | 3997 | MONSE-PCH013 | Operação | CCEE | NS_RJ | LIGHT | SECO | Potencial hidráulico | Potencial hidráulico | Hídrica | PCH
1154 | ecf91cad-ec57-4b37-b03d-851bdbd4f364 | CGH.PH.MG.031089-1.01 | Monte Verde Energia SA | III | CARGA_GLOBAL | 4373 | JFORA1-MG023 | Operação | AGENTE | NS_MG | CEMIG | SECO | Potencial hidráulico | Potencial hidráulico | Hídrica | CGH | GD.MG.000.020.325
1155 | 1c618fbb-92ce-4daf-a97a-f8c9aabdeb47 | UTE.AI.MS.029990-1.01 | Monteverde | III | CARGA_GLOBAL | 1879 | MVERDEBIO | Operação | CCEE | NS_MS | AUTOP MS | SECO | Bagaço de Cana de Açúcar | Agroindustriais | Biomassa | UTE
1157 | ffb4a8e9-b922-44a7-8daf-49d809cda354 | CGH.PH.RS.030407-7.02 | Morrinhos | III | CARGA_GLOBAL | 1195 | CAMAQU-RS069 | Operação | CCEE | NS_RS | CEEE | S | Potencial hidráulico | Potencial hidráulico | Hídrica | PCH
1166 | dc0d4fd8-90a2-4aa2-a4a0-52d9b1f437b9 | PCH.PH.GO.028541-2.01 | Mosquitão | IIB | CARGA_GLOBAL | 3749 | MOSQUIPCH013 | Operação | CCEE | NS_GO | ENEL GO | SECO | Potencial hidráulico | Potencial hidráulico | Hídrica | PCH
1167 | c57150b5-5b8c-4834-af86-97398f721969 | UHE.PH.PR.001509-1.02 | Mourão I | III | CARGA_GLOBAL | 2471 | MOURAO-PR069 | Operação | CCEE | NS_PR | COPEL | S | Potencial hidráulico | Potencial hidráulico | Hídrica | UHE
1168 | 7af4206f-9ba8-4efd-8223-b5d3ed2b6628 | UFV.RS.SC.046484-8.01 | Móveis Paulo | III | CARGA_GLOBAL |  |  | Operação | CCEE |  |  | S | Radiação solar | Radiação solar | Solar | UFV
1170 | 4d41389b-a5a0-4562-b329-29b2ea6c59af | PCH.PH.MG.028842-0.01 | Mucuri | III | CARGA_GLOBAL | 1561 | NANUQ-PCH138 | Operação | CCEE | NS_MG | CEMIG | SECO | Potencial hidráulico | Potencial hidráulico | Hídrica | PCH
1171 | 76559028-f840-4af9-90d8-f50d2d4849b8 | EOL.CV.CE.028375-4.01 | Mucuripe | III | CARGA_GLOBAL | 5473 | D.GOUV-CE069 | Operação | AGENTE | NS_NEN | ENEL CE | NE | Cinética do vento | Cinética do vento | Eólica | EOL
1173 | 32d8e291-0b8c-405b-bb78-25727600f077 | UHE.PH.ES.001518-0.01 | Muniz Freire | III | CARGA_GLOBAL | 2623 | CASTELPCH138 | Operação | CCEE | NS_ES | EDP ES | SECO | Potencial hidráulico | Potencial hidráulico | Hídrica | UHE
1176 | 29170a19-b173-469c-abfc-3609dce237cf | UTE.AI.SP.032525-2.01 | N O Bioenergia | III | CARGA_GLOBAL | 3802 | ARARA1-SP138 | Operação | CCEE | NS_SP | ELEKTRO | SECO | Bagaço de Cana de Açúcar | Agroindustriais | Biomassa | UTE
1177 | e8de6d16-8c44-4650-9061-15b1324080a8 | UTE.AI.SP.001528-8.01 | Nardini | III | CARGA_GLOBAL | 3103 | NARDI-BIO138 | Operação | CCEE | NS_SP | CPFL PAULISTA | SECO | Bagaço de Cana de Açúcar | Agroindustriais | Biomassa | UTE
1179 | 035e41d7-2097-4ec5-be5f-6bec49ff1f52 | UHE.PH.MG.001533-4.02 | Neblina | III | CARGA_GLOBAL | 3319 | MANHU-PCH069 | Operação | CCEE | NS_MG | ENERGISA MG | SECO | Potencial hidráulico | Potencial hidráulico | Hídrica | UHE
1180 | 4c13a8e3-9efe-467b-a43f-92df04db997a | UTE.CM.SP.000825-7.01 | Negro de Fumo | III | CARGA_GLOBAL |  |  | Operação | CCEE |  | CPFL PIRATININGA | SECO | Calor de Processo - CM | Carvão mineral | Fóssil | UTE | Não injeta em nossa rede confirmado via parecer de acesso. (UTE interna de cliente, localizado na LT Baixada Santista-Capuava, sendo enviada a previsão de carga líquida (pois não tem medição da geração do mesmo) deste e somada com demais SE's formando a composição de carga da barra 3474.
1181 | 8137d2ff-de16-4282-a522-d9915f9677cb | UTE.AI.GO.031033-6.01 | NG Bioenergia I | III | CARGA_GLOBAL | 3785 | NVGALI-GO069 | Operação | CCEE | NS_MT | ENEL GO | SECO | Bagaço de Cana de Açúcar | Agroindustriais | Biomassa | UTE | Nova Galia (ex NG BIOENERGIA)
1183 | 7380b5e5-c539-42bb-be12-959046826341 | CGH.PH.RS.029022-0.01 | Nilo BonfantI (Antiga Cascata do Buricá) | III | CARGA_GLOBAL |  |  | Operação | CCEE |  |  | S | Potencial hidráulico | Potencial hidráulico | Hídrica | CGH | Usina da Ceriluz - Está sendo abatida da carga da RGE
1184 | b8650e8c-8864-4d35-bb87-8ee9393b54d8 | PCH.PH.MG.027576-0.01 | Ninho da Águia | III | CARGA_GLOBAL | 1504 | ITAJU3PCH138 | Operação | CCEE | NS_MG | CEMIG | SECO | Potencial hidráulico | Potencial hidráulico | Hídrica | PCH
1185 | 25ca907f-e785-435a-8700-a48687e8ba09 | CGH.PH.MT.028899-3.01 | Noidore | III | CARGA_GLOBAL | 3569 | N.XAV-PCH034 | Operação | CCEE | NS_MT | ENERGISA MT | SECO | Potencial hidráulico | Potencial hidráulico | Hídrica | CGH
1187 | bdc09f4b-106e-4525-ba82-3aa6e0695ad7 | PCH.PH.GO.029066-1.01 | Nova Aurora | III | CARGA_GLOBAL | 3760 | CATAL-BIO069 | Operação | CCEE | NS_GO | ENEL GO | SECO | Potencial hidráulico | Potencial hidráulico | Hídrica | PCH
1188 | 1726e661-112f-45ad-9956-55e1ed176526 | UFV.RS.SC.031430-7.01 | Nova Aurora | III | CARGA_GLOBAL | 2875 | TUBARA-SC069 | Operação | CCEE | NS_SC | CELESC | S | Radiação solar | Radiação solar | Solar | UFV
1189 | 495a3f2c-4800-4f51-b29a-c1c924a71bcb | PCH.PH.SC.029139-0.01 | Nova Fátima | III | CARGA_GLOBAL | 2854 | BNSBAS-SC138 | Operação | CCEE | NS_SC | CELESC | S | Potencial hidráulico | Potencial hidráulico | Hídrica | PCH
1190 | 93ec7f62-ce27-48b8-b44a-79fbc1773acb | UTE.AI.GO.029156-0.01 | Nova Geração | III | NAO_CONSIDERADA |  |  | Operação |  |  | ENEL GO | SECO | Bagaço de Cana de Açúcar | Agroindustriais | Biomassa | UTE | Empreendimento não concretizado
1192 | a53f4683-e8f6-4fab-ac50-f043ba6e9ded | UTE.RU.RJ.040566-3.01 | Nova Iguaçu | III | CARGA_GLOBAL | 286 | R.FREI-RJ138 | Operação | CCEE | NS_RJ | LIGHT | SECO | Biogás - RU | Resíduos sólidos urbanos | Biomassa | UTE
1193 | fc975c21-1c9c-4738-b0d0-a4b5ee4698ad | CGH.PH.PR.001549-0.02 | Nova Jaguariaíva | III | CARGA_GLOBAL | 9323 | JAGUAR-PR013 | Operação | CCEE | NS_PR | COPEL | S | Potencial hidráulico | Potencial hidráulico | Hídrica | CGH
1194 | 42f2bb19-7b8f-45f8-a6a4-5bc07a2cb879 | PCH.PH.MG.027722-3.01 | Nova Maurício | III | CARGA_GLOBAL | 3304 | N.U.MAPCH069 | Operação | CCEE | NS_MG | ENERGISA MG | SECO | Potencial hidráulico | Potencial hidráulico | Hídrica | PCH
1195 | e3e3258b-aad1-4e82-9453-4c17487c52e5 | PCH.PH.MT.031042-5.01 | Nova Mutum | III | CARGA_GLOBAL | 4905 | NMUTUM-MT034 | Operação | CCEE | NS_MT | ENERGISA MT | SECO | Potencial hidráulico | Potencial hidráulico | Hídrica | PCH
1203 | 3020d610-63e2-45f5-b9f4-a87ceee02558 | CGH.PH.MG.028570-6.01 | Nova Ponte Queimada II | III | CARGA_GLOBAL | 4020 | PNOVA-PCH138 | Operação | CCEE | NS_MG | CEMIG | SECO | Potencial hidráulico | Potencial hidráulico | Hídrica | CGH
1205 | 17975d99-3c67-4493-a9b1-32942da8720b | CGH.PH.MT.030650-9.01 | Novo Colorado | III | CARGA_GLOBAL | 4844 | ITAMAR-MT069 | Operação | CCEE | NS_MT | ENERGISA MT | SECO | Potencial hidráulico | Potencial hidráulico | Hídrica | CGH
1207 | d90c63d1-ea8c-459d-8fbd-2e7162d397f3 | PCH.PH.PR.028782-2.01 | Novo Horizonte | III | CARGA_GLOBAL | 9742 | NHORIZPCH | Operação | CCEE | NS_PR | COPEL | S | Potencial hidráulico | Potencial hidráulico | Hídrica | PCH
1209 | 1f1427a5-0019-49bd-8555-5dface43af5a | PCH.PH.MG.030148-5.01 | Oliveira | III | CARGA_GLOBAL | 4048 | CLAU2-PCH138 | Operação | CCEE | NS_MG | CEMIG | SECO | Potencial hidráulico | Potencial hidráulico | Hídrica | PCH
1210 | 5c9c8c44-4c34-4713-a867-f9790fd49231 | PCH.PH.MT.027216-7.01 | Ombreiras | III | CARGA_GLOBAL | 4811 | OMBRE-PCH138 | Operação | CCEE | NS_MT | ENERGISA MT | SECO | Potencial hidráulico | Potencial hidráulico | Hídrica | PCH
1211 | 14a4a8b3-5d7d-49ad-a5c3-47537aa01915 | PCH.PH.AL.028557-9.01 | Oriental | III | CARGA_GLOBAL | 8019 | ANG.AL-PE069 | Operação | CCEE | NS_NEL | EQUATORIAL AL | NE | Potencial hidráulico | Potencial hidráulico | Hídrica | PCH
1212 | 324e071c-f6df-4e2f-88f0-f6825d7c008d | PCH.PH.MG.027958-7.01 | Ormeo Junqueira Botelho (Antiga Cachoeira Encoberta) | III | CARGA_GLOBAL | 3327 | U.ENC-PCH069 | Operação | CCEE | NS_MG | ENERGISA MG | SECO | Potencial hidráulico | Potencial hidráulico | Hídrica | PCH
1216 | 4533284a-798a-44a4-846b-bf29fe869135 | PCH.PH.RS.028968-0.01 | Ouro | III | CARGA_GLOBAL | 9747 | OURO--PCH034 | Operação | CCEE | NS_SC | CELESC | S | Potencial hidráulico | Potencial hidráulico | Hídrica | PCH
1217 | 0edccbe7-f34f-4537-afb3-75c3ad0b5a6a | CGH.PH.PR.034015-4.02 | Ouro Branco | III | CARGA_GLOBAL | 871 | SDUMON-PR138 | Construção não iniciada | CCEE | NS_PR | COPEL | S | Potencial hidráulico | Potencial hidráulico | Hídrica | CGH | E-mail Marcos 08/abr/19 - Previsão para abril/2019 (ano corrigido por telefone)
1218 | b27d667a-0b60-408d-bb06-e29ce0149332 | CGH.PH.MG.031804-3.01 | Ouro Fino | III | CARGA_GLOBAL | 9082 | OUROFIPCH138 | Operação | AGENTE | NS_MG | CEMIG | SECO | Potencial hidráulico | Potencial hidráulico | Hídrica | CGH | GD.MG.000.022.901
1220 | 569dc37a-6451-4bcf-b1b8-adc690182664 | UTE.AI.SP.029292-3.01 | Ouroeste | III | CARGA_GLOBAL | 3879 | POPULI-SP069 | Operação | CCEE | NS_SP | ELEKTRO | SECO | Bagaço de Cana de Açúcar | Agroindustriais | Biomassa | UTE | 13,8 kV
1221 | a437eb23-9a63-4eed-8aae-6093b7c545a9 | CGH.PH.SC.031005-0.02 | Pacheco | III | CARGA_GLOBAL | 2896 | XANXER-SC138 | Operação | CCEE | NS_SC | CELESC | S | Potencial hidráulico | Potencial hidráulico | Hídrica | PCH | Anteriormente com o CEG (CGH.PH.SC.030171-0.01)
1222 | e6899ce0-2305-4809-97f9-4312ccc6aab4 | UHE.PH.MG.001927-5.02 | Paciência | III | CARGA_GLOBAL | 4057 | JFOR4-PCH138 | Operação | CCEE | NS_MG | CEMIG | SECO | Potencial hidráulico | Potencial hidráulico | Hídrica | UHE
1223 | 328a48d8-1aac-4a71-8bad-378e48399fbd | CGH.PH.MG.001928-3.02 | Pacífico Mascarenhas | III | CARGA_GLOBAL | 4086 | PIRAC1TAP138 | Operação | CCEE | NS_MG | CEMIG | SECO | Potencial hidráulico | Potencial hidráulico | Hídrica | CGH
1224 | fc471cc0-9b48-476f-86bc-cd988c27758d | CGH.PH.PR.031187-1.01 | Padovani | III | CARGA_GLOBAL | 841 | CEUAZU-PR138 | Operação | CCEE | NS_PR | COPEL | S | Potencial hidráulico | Potencial hidráulico | Hídrica | CGH
1225 | 0bce6c0a-cdd9-4a3c-bda7-b3b839e8b451 | PCH.PH.MG.027870-0.01 | Padre Carlos (Antiga Rolador) | III | CARGA_GLOBAL | 4111 | DME---BIO138 | Operação | CCEE | NS_MG | DMEPC | SECO | Potencial hidráulico | Potencial hidráulico | Hídrica | PCH
1226 | 405c609b-efee-4853-9d47-9877a3f54e89 | PCH.PH.MG.001932-1.01 | Paes Leme | III | CARGA_GLOBAL | 4009 | MIND1-PCH138 | Operação | CCEE | NS_MG | CEMIG | SECO | Potencial hidráulico | Potencial hidráulico | Hídrica | PCH
1227 | 102460f4-3e28-402a-adad-2f4cbc4aa0d5 | PCH.PH.MG.001934-8.01 | Pai Joaquim | III | CARGA_GLOBAL | 1578 | UBER1-PCH138 | Operação | CCEE | NS_MG | CEMIG | SECO | Potencial hidráulico | Potencial hidráulico | Hídrica | PCH
1229 | f9c05d7f-3eef-47d9-a4c4-fa0028e6f1ca | PCH.PH.MG.028670-2.01 | Paiol | III | CARGA_GLOBAL | 4099 | FINOCE-MG138 | Operação | CCEE | NS_MG | CEMIG | SECO | Potencial hidráulico | Potencial hidráulico | Hídrica | PCH
1231 | 01a7369a-b020-4743-8c5f-0b07a50ec484 | PCH.PH.RS.029001-7.01 | Palanguinho | III | CARGA_GLOBAL | 9292 | SMARCO-RS069 | Operação | CCEE | NS_RS | RGE | S | Potencial hidráulico | Potencial hidráulico | Hídrica | PCH
1232 | eea90409-8b23-4fab-9c77-f528a197d0cc | CGH.PH.SP.029983-9.01 | Palmeiras | III | NAO_CONSIDERADA |  |  | Operação | AGENTE |  |  | SECO | Potencial hidráulico | Potencial hidráulico | Hídrica | CGH
1233 | 40f479d1-c77b-4a6d-baac-7fc837aec430 | CGH.PH.TO.035747-2.01 | Palmeiras | III | NAO_CONSIDERADA | 6317 | RIOGRA-BA138 | Operação | CCEE | NS_NESO | COELBA | NE | Potencial hidráulico | Potencial hidráulico | Hídrica | CGH
1234 | 81f6e24c-d360-4689-bee8-81254275c886 | PCH.PH.SP.028800-4.01 | Palmeiras | III | CARGA_GLOBAL | 6599 | PALMEIPCH138 | Operação | CCEE | NS_SP | CPFL PAULISTA | SECO | Potencial hidráulico | Potencial hidráulico | Hídrica | PCH
1235 | eed32086-4017-42e8-82ff-c175e30d8b59 | UHE.PH.SC.001945-3.01 | Palmeiras | III | CARGA_GLOBAL | 2885 | RCEUPA-SC069 | Operação | CCEE | NS_SC | CELESC | S | Potencial hidráulico | Potencial hidráulico | Hídrica | UHE
1236 | 2d1da2f5-1a76-454c-accf-a190b937baae | UTE.GN.PE.029189-7.01 | Pamesa | III | CARGA_GLOBAL | 5133 | PIRAPA-PE069 | Operação | CCEE | NS_NEL | CELPE | NE | Gás Natural | Gás natural | Fóssil | UTE
1237 | dd227729-c5a4-4c5c-9aac-b3441485608d | PCH.PH.MT.029376-8.01 | Pampeana | III | CARGA_GLOBAL | 4416 | PAMPEAPCH069 | Operação | CCEE | NS_MT | ENERGISA MT | SECO | Potencial hidráulico | Potencial hidráulico | Hídrica | PCH
1238 | 97838820-98ce-4325-b9dc-2a6f713d4880 | PCH.PH.MG.001952-6.01 | Pandeiros | III | NAO_CONSIDERADA |  |  | Extinta | CCEE |  | CEMIG | SECO | Potencial hidráulico | Potencial hidráulico | Hídrica | PCH | E-mail Flávio - 15/07/2019 - Usina Desativada (estaria conectada na barra 1487)
1240 | 27b4385b-276a-402f-8d9d-9777c2f53ed1 | PCH.PH.RJ.001959-3.01 | Paracambi | III | CARGA_GLOBAL | 3999 | PARACAPCH013 | Operação | CCEE | NS_RJ | LIGHT | SECO | Potencial hidráulico | Potencial hidráulico | Hídrica | PCH
1241 | 57167865-98d2-4026-b8e7-9a6b00c6257e | UFV.RS.MG.033999-7.01 | Paracatu 1 | IIC | CARGA_GLOBAL | 4370 | PARAC-UFV138 | Operação | CCEE | NS_MG | CEMIG | SECO | Radiação solar | Radiação solar | Solar | UFV
1243 | 619dc7dd-f416-4d37-815f-a7ccbc9bdcfd | UFV.RS.MG.034000-6.01 | Paracatu 2 | IIC | CARGA_GLOBAL | 4370 | PARAC-UFV138 | Operação | CCEE | NS_MG | CEMIG | SECO | Radiação solar | Radiação solar | Solar | UFV
1244 | 6ab4203d-2910-42ac-91da-e761c614fedf | UFV.RS.MG.033990-3.01 | Paracatu 3 | IIC | CARGA_GLOBAL | 4370 | PARAC-UFV138 | Operação | CCEE | NS_MG | CEMIG | SECO | Radiação solar | Radiação solar | Solar | UFV
1245 | ec565c1b-e091-49f3-b44b-f8a38cb59bf5 | UFV.RS.MG.033991-1.01 | Paracatu 4 | IIC | CARGA_GLOBAL | 4370 | PARAC-UFV138 | Operação | CCEE | NS_MG | CEMIG | SECO | Radiação solar | Radiação solar | Solar | UFV
1251 | e54c02ee-36f3-4bc3-8c89-7cc1884f0db1 | CGH.PH.SC.035743-0.01 | Paraíso | III | CARGA_GLOBAL | 2861 | SMIGU2-SC138 | Construção | CCEE | NS_SC | CELESC | S | Potencial hidráulico | Potencial hidráulico | Hídrica | CGH
1253 | 1f82fa42-c5b7-4c80-b423-5eead395c0e2 | PCH.PH.MS.027587-5.01 | Paraíso I | III | CARGA_GLOBAL | 1859 | PARAISPCH138 | Operação | CCEE | NS_MS | ENERGISA MS | SECO | Potencial hidráulico | Potencial hidráulico | Hídrica | PCH
1254 | fc2ef33d-ec48-488a-9a86-d579f5083452 | UHE.PH.SP.001972-0.01 | Paranapanema | III | CARGA_GLOBAL | 3145 | PIRAJ-BIO013 | Operação | CCEE | NS_SP | CPFL SANTA CRUZ | SECO | Potencial hidráulico | Potencial hidráulico | Hídrica | UHE
1255 | ee084bd6-08fc-4358-865d-61d80b998f68 | UTE.AI.SP.030561-8.01 | Paranapanema | IIB | CARGA_GLOBAL | 4198 | PARAN-BIO138 | Operação | CCEE | NS_SP | ELEKTRO | SECO | Bagaço de Cana de Açúcar | Agroindustriais | Biomassa | UTE | Sandovalina
1256 | 9a626eab-a7d3-4f0a-bf4c-4db164e68897 | PCH.PH.MT.028832-2.01 | Paranatinga II | IIB | CARGA_GLOBAL | 4690 | PARAN-PCH138 | Operação | CCEE | NS_MT | ENERGISA MT | SECO | Potencial hidráulico | Potencial hidráulico | Hídrica | PCH
1257 | c81f6100-96a3-4e14-b866-77c9bb8b678b | PCH.PH.DF.001975-5.02 | Paranoá | III | CARGA_GLOBAL | 3623 | PARANOPCH013 | Operação | CCEE | NS_DF | CEB | SECO | Potencial hidráulico | Potencial hidráulico | Hídrica | PCH
1258 | 11205cd6-2766-429c-b07a-308020bc4ece | PCH.PH.MG.001977-1.01 | Paraúna | III | CARGA_GLOBAL | 4073 | CURVE2PCH138 | Operação | CCEE | NS_MG | CEMIG | SECO | Potencial hidráulico | Potencial hidráulico | Hídrica | PCH
1259 | 847649b0-8787-4904-95ea-ad066dabace5 | CGH.PH.MG.031249-5.01 | Pardo | III | CARGA_GLOBAL | 9080 | SRCALDPCH138 | Operação | CCEE | NS_MG | CEMIG | SECO | Potencial hidráulico | Potencial hidráulico | Hídrica | CGH
1260 | b45e3552-63ae-4d80-9be9-cd97585e563e | PCH.PH.SC.030123-0.01 | Pardos | III | CARGA_GLOBAL | 836 | UVITOR-PR138 | Operação | CCEE | NS_PR | COPEL | S | Potencial hidráulico | Potencial hidráulico | Hídrica | PCH
1261 | c6af2fc8-1577-4be6-9d80-09aded83d1a9 | PCH.PH.MT.028819-5.01 | Parecis | IIC | CARGA_GLOBAL | 4442 | PAREC-PCH013 | Operação | CCEE | NS_MT | ENERGISA MT | SECO | Potencial hidráulico | Potencial hidráulico | Hídrica | PCH | (Conjunto Parecis)
1263 | 7f2bf08d-5a88-4531-9a53-1bbd6a707097 | CGH.PH.SP.001988-7.02 | Pari | III | CARGA_GLOBAL | 3197 | C.MOT-PCH088 | Operação | CCEE | NS_SP | ENERGISA SSE-SP | SECO | Potencial hidráulico | Potencial hidráulico | Hídrica | CGH
1264 | 853bc5cc-a433-4d04-ab5d-98ecfb827b99 | CGH.PH.SC.030998-2.01 | Parisotto | III | CARGA_GLOBAL | 2731 | CHAPE2-SC138 | Operação | CCEE | NS_SC | CELESC | S | Potencial hidráulico | Potencial hidráulico | Hídrica | CGH
1265 | 35e70ae9-97b4-4f12-a6f7-c149059ef1eb | EOL.CV.RN.030333-0.01 | Parque Eólico Cabeço Preto | III | CARGA_GLOBAL | 6133 | EXTREM-RN069 | Operação | CCEE | NS_NEL | COSERN | NE | Cinética do vento | Cinética do vento | Eólica | EOL
1267 | 594db700-2422-4b53-bd9b-e682ea89fd5b | EOL.CV.RN.030501-4.01 | Parque Eólico Cabeço Preto IV | III | CARGA_GLOBAL | 6133 | EXTREM-RN069 | Operação | CCEE | NS_NEL | COSERN | NE | Cinética do vento | Cinética do vento | Eólica | EOL
1270 | 472de3df-a719-4e6d-9dcf-8e57c44c3e6a | EOL.CV.CE.028174-3.01 | Parque Eólico de Beberibe | III | CARGA_GLOBAL | 5383 | AQUIR2-CE069 | Operação | CCEE | NS_NEN | ENEL CE | NE | Cinética do vento | Cinética do vento | Eólica | EOL
1272 | 4ff6408d-ccd1-48ec-837f-7a23759a34d1 | EOL.CV.RS.028855-1.01 | Parque Eólico de Palmares | III | CARGA_GLOBAL | 10122 | PALMAREOL034 | Operação | CCEE | NS_RS | CEEE | S | Cinética do vento | Cinética do vento | Eólica | EOL
1273 | c39671ff-c41b-4062-b656-b491c1db31ef | EOL.CV.SC.028674-5.01 | Parque Eólico do Horizonte | III | CARGA_GLOBAL | 9165 | HORIZOEOL138 | Operação | AGENTE | NS_SC | CELESC | S | Cinética do vento | Cinética do vento | Eólica | EOL | Cenaeel
1277 | 890126d5-6c60-42fb-8ce0-1a55a059e623 | EOL.CV.RS.028712-1.01 | Parque Eólico Elebrás Cidreira 1 | IIB | CARGA_GLOBAL | 1347 | CIDREIEOL034 | Operação | CCEE | NS_RS | CEEE | S | Cinética do vento | Cinética do vento | Eólica | EOL
1279 | 83538071-fc42-46a2-b64e-ce30e03a0145 | CGH.PH.PR.038250-7.01 | PARQUE I | III | CARGA_GLOBAL |  |  | Operação | CCEE |  | COPEL | S | Potencial hidráulico | Potencial hidráulico | Hídrica | CGH | Consumidor Energiza Guarapuava - Considerada na Previsão de Carga (Equivalentada) . (estaria conectada na barra 825)
1280 | 7d7ef013-7c93-4e48-8d1e-5d46f4da235d | UTE.AI.MS.028111-5.01 | Passa Tempo | III | CARGA_GLOBAL | 1123 | PASTEMBIO | Operação | CCEE | NS_MS | AUTOP MS | SECO | Bagaço de Cana de Açúcar | Agroindustriais | Biomassa | UTE
1281 | 08dae945-b6ce-4169-a772-3bbc7fd68f25 | UHE.PH.RS.001997-6.02 | Passo de Ajuricaba | III | CARGA_GLOBAL | 9558 | DEMEI2-RS069 | Operação | CCEE | NS_RS | DEMEI | S | Potencial hidráulico | Potencial hidráulico | Hídrica | UHE
1282 | 10444151-414d-4b04-a84c-f265c7575f61 | CGH.PH.RS.035444-9.01 | PASSO DO CERVO | III | CARGA_GLOBAL | 2095 | PFUNDO-RS023 | Operação | CCEE | NS_RS | RGE | S | Potencial hidráulico | Potencial hidráulico | Hídrica | CGH
1283 | ae423b48-df6b-4352-bc66-6e316243ef72 | PCH.PH.RS.001998-4.01 | Passo do Inferno | III | CARGA_GLOBAL | 2050 | BUGRESPCH006 | Operação | CCEE | NS_RS | RGE | S | Potencial hidráulico | Potencial hidráulico | Hídrica | PCH
1284 | 370718a3-6fab-4c2d-bc23-7feb03a4e7c4 | PCH.PH.RS.001999-2.01 | Passo do Meio | IIC | CARGA_GLOBAL | 1288 | PASMEIPCH013 | Operação | CCEE |  | OUTROS | S | Potencial hidráulico | Potencial hidráulico | Hídrica | PCH | Barra informada pelo Danilo
1285 | 4ffeafe0-ed63-49d2-8f82-19f6f98851ca | PCH.PH.SC.030183-3.01 | Passo Ferraz | III | CARGA_GLOBAL | 2896 | XANXER-SC138 | Operação | CCEE | NS_SC | CELESC | S | Potencial hidráulico | Potencial hidráulico | Hídrica | PCH
1287 | 630b9b83-f207-401f-acc6-18f31717efb9 | PCH.PH.PE.002008-7.01 | Pau Sangue | III | CARGA_GLOBAL | 5283 | RIBEIR-PE069 | Operação | CCEE | NS_NEL | CELPE | NE | Potencial hidráulico | Potencial hidráulico | Hídrica | PCH
1288 | 899b5afe-d785-480a-8916-df1d1437ca2c | UTE.AI.SP.030683-5.01 | Paulicéia | III | CARGA_GLOBAL | 4137 | PAULI-BIO069 | Operação | CCEE | NS_SP | ELEKTRO | SECO | Bagaço de Cana de Açúcar | Agroindustriais | Biomassa | UTE | Conexão provisoria em 69 KV
1290 | fbd2656a-868d-458b-8712-b12ed3eb5ce1 | UTE.GN.BA.035617-4.01 | PCT Canário I | III | CARGA_GLOBAL | 5794 | CTUT2--BA013 | Operação | CCEE | NS_NES | COELBA | NE | Gás Natural | Gás natural | Fóssil | UTE
1291 | 1b065c32-b6f0-4f27-88e7-590861d6ea85 | UTE.AI.RS.031292-4.01 | PCT SLC Alimentos | III | CARGA_GLOBAL | 1240 | PELOT3-RS138 | Operação | CCEE | NS_RS | CEEE | S | Casca de Arroz | Agroindustriais | Biomassa | UTE
1292 | 9e2a23ff-a324-428f-8049-9e76c0c49e66 | CGH.PH.PE.028693-1.01 | Pé de Serra | III | NAO_CONSIDERADA | 5133 | PIRAPA-PE069 | Operação | CCEE | NS_NEL | CELPE | NE | Potencial hidráulico | Potencial hidráulico | Hídrica | CGH
1293 | b554afd6-e3b5-4d84-831d-6341e9328d76 | CGH.PH.MG.031265-7.01 | Pedacinho do Céu | III | CARGA_GLOBAL | 9089 | ALFEN1PCH138 | Operação | CCEE | NS_MG | CEMIG | SECO | Potencial hidráulico | Potencial hidráulico | Hídrica | CGH
1294 | a805372d-446b-4e3f-8122-d0b9817daaa8 | UHE.PH.BA.027052-0.01 | Pedra | III | CARGA_GLOBAL | 5904 | FUNIL--BA138 | Operação | CCEE | NS_NES | COELBA | NE | Potencial hidráulico | Potencial hidráulico | Hídrica | UHE
1298 | e48665e4-e7af-4b56-ac7c-f9e8b7d1b356 | PCH.PH.ES.028805-5.01 | Pedra do Garrafão | III | CARGA_GLOBAL | 2917 | PGARRAPCH013 | Operação | CCEE | NS_ES | EDP ES | SECO | Potencial hidráulico | Potencial hidráulico | Hídrica | PCH
1300 | 614e969c-547a-46a0-9fc7-b9013de63f13 | EOL.CV.BA.030288-0.01 | Pedra do Reino | III | CARGA_GLOBAL | 6503 | JUAZE3-BA069 | Operação | CCEE | NS_NESO | COELBA | NE | Cinética do vento | Cinética do vento | Eólica | EOL | e-mail 9/5/18
1301 | ce2dd529-68db-4eda-822d-4b38db30236a | EOL.CV.BA.030608-8.01 | Pedra do Reino III | III | CARGA_GLOBAL | 6503 | JUAZE3-BA069 | Operação | CCEE | NS_NESO | COELBA | NE | Cinética do vento | Cinética do vento | Eólica | EOL | e-mail 9/5/18
1302 | 14e5e4d8-eeec-409e-8f6b-558f033595ec | EOL.CV.BA.034777-9.01 | Pedra do Reino IV | III | CARGA_GLOBAL | 6313 | JUAZE2-BA069 | Operação | CCEE | NS_GO | CHESF | NE | Cinética do vento | Cinética do vento | Eólica | EOL
1303 | e9f4450e-d275-49e7-b1e6-619ac7f6ef36 | EOL.CV.PI.028731-8.01 | Pedra do Sal | III | CARGA_GLOBAL | 5492 | PIRIPI-PI138 | Operação | CCEE | NS_NEO | EQUATORIAL PI | NE | Cinética do vento | Cinética do vento | Eólica | EOL
1304 | 76059f61-0e07-4c33-a6b4-4a2a20920ff4 | PCH.PH.PE.029666-0.01 | Pedra Furada | III | CARGA_GLOBAL | 5283 | RIBEIR-PE069 | Operação | CCEE | NS_NEL | CELPE | NE | Potencial hidráulico | Potencial hidráulico | Hídrica | PCH
1305 | ed15e833-b494-43d4-a62b-ffd885a09539 | CGH.PH.RJ.032035-8.01 | Pedra Lavada | III | CARGA_GLOBAL | 1774 | VPALMAPCH069 | Operação | CCEE | NS_RJ | ENEL RJ | SECO | Potencial hidráulico | Potencial hidráulico | Hídrica | CGH
1312 | 1e6465cd-7b50-4d8f-9c91-140471546376 | PCH.PH.PR.002028-1.01 | Pedrinho I | III | CARGA_GLOBAL | 828 | PITANG-PR138 | Operação | CCEE | NS_PR | COPEL | S | Potencial hidráulico | Potencial hidráulico | Hídrica | PCH
1313 | 781f87cd-58a2-40e7-a516-33a9491e395a | UHE.PH.MG.000109-0.01 | Pedro Affonso Junqueira (Antiga Antas I) | III | CARGA_GLOBAL | 4111 | DME---BIO138 | Operação | CCEE | NS_MG | DMEPC | SECO | Potencial hidráulico | Potencial hidráulico | Hídrica | UHE
1314 | 2f5cc3b9-5481-44c3-b1b1-95c5ddee8556 | UTE.AI.TO.030518-9.01 | Pedro Afonso | III | CARGA_GLOBAL | 7202 | MIRACEPCH138 | Operação | CCEE | NS_TON | ENERGISA TO-N | N | Bagaço de Cana de Açúcar | Agroindustriais | Biomassa | UTE
1317 | 084ceab7-8774-4969-b23f-9c0833ab0d7f | PCH.PH.MT.028838-1.01 | Pequi | III | CARGA_GLOBAL | 4650 | PEQUI-PCH013 | Operação | CCEE | NS_MT | ENERGISA MT | SECO | Potencial hidráulico | Potencial hidráulico | Hídrica | PCH
1324 | 34dd01b8-ca5d-4544-b7df-8a7f044fa682 | UHE.PH.SC.002045-1.02 | Pery | III | CARGA_GLOBAL | 9871/2818 | PERY2--SC138/CURAIN-SC138 | Operação | CCEE | NS_SC | CELESC | S | Potencial hidráulico | Potencial hidráulico | Hídrica | UHE | Pery velha na 2818 - Ampliação da Pery na 9871
1325 | ff329e86-ab4e-4560-b8f0-0edacbd14eea | PCH.PH.PR.002046-0.01 | Pesqueiro | III | CARGA_GLOBAL | 2435 | JAGUAR-PR034 | Operação | CCEE | NS_PR | COPEL | S | Potencial hidráulico | Potencial hidráulico | Hídrica | PCH
1326 | 7aade021-80e6-4fd3-8c34-092b56f39fbb | UHE.PH.MG.002047-8.01 | Peti | III | CARGA_GLOBAL | 4059 | BCOCA4PCH138 | Operação | CCEE | NS_MG | CEMIG | SECO | Potencial hidráulico | Potencial hidráulico | Hídrica | UHE
1327 | f10bc00c-2f15-4560-96df-f22b95790407 | UTE.PE.SP.031229-0.01 | Petrocoque | III | CARGA_GLOBAL | 3477 | AGA+PE-SP088 | Operação | CCEE | NS_SP | CPFL PIRATININGA | SECO | Outros Energéticos de Petróleo | Petróleo | Fóssil | UTE
1329 | cee16120-72f9-4467-ae4f-fe5ee8969328 | PCH.PH.RJ.002051-6.01 | Piabanha | III | CARGA_GLOBAL | 1702 | PIABANPCH | Operação | CCEE | NS_RJ | ENEL RJ | SECO | Potencial hidráulico | Potencial hidráulico | Hídrica | PCH
1330 | 0f95dde7-5b53-418b-83b9-7fd7154ada98 | CGH.PH.TO.031902-3.01 | PIABANHA DO TOCANTINS | III | CARGA_GLOBAL | 6365 | BARREI-BA138 | Operação | CCEE | NS_NESO | COELBA | N | Potencial hidráulico | Potencial hidráulico | Hídrica | CGH | RespostaENERGISA TO Abr/18 - Geração faz parte da área de concessão. Está conectada na Coelba Resposta Coelba: Esse conjunto de gerações estão aglutinadas em medição única com o nome de Buritirana e conectada ao PSU Barreiras 138kV
1332 | f189aeea-c250-48d4-b5ca-706348d149f9 | UHE.PH.MG.002052-4.02 | Piau | III | CARGA_GLOBAL | 1554 | PIAU--PCH138 | Operação | CCEE | NS_MG | CEMIG | SECO | Potencial hidráulico | Potencial hidráulico | Hídrica | UHE
1333 | 9a27f264-56e9-47ac-af42-60ce22bf1a53 | CGH.PH.RS.002054-0.01 | Picada 48 | III | CARGA_GLOBAL | 1184 | 2IRMAO-RS138 | Operação | CCEE | NS_RS | RGE | S | Potencial hidráulico | Potencial hidráulico | Hídrica | CGH
1334 | ce6c659c-6898-4366-9be0-5a5aeea55f2e | PCH.PH.MG.028807-1.01 | Piedade | III | CARGA_GLOBAL | 307 | AVATI-PCH138 | Operação | CCEE | NS_MG | CEMIG | SECO | Potencial hidráulico | Potencial hidráulico | Hídrica | PCH
1335 | 9effaafd-dd01-45cc-9f1a-4f530d4f7fcc | PCH.PH.SP.028188-3.01 | Pilar | III | CARGA_GLOBAL | 7631 | OE-ELK-SP088 | Operação | CCEE | NS_SP | ELEKTRO | SECO | Potencial hidráulico | Potencial hidráulico | Hídrica | PCH
1338 | aff35b5b-0621-40b2-b118-f03616f10b33 | CGH.PH.SC.037420-2.01 | Pinhal | III | CARGA_GLOBAL | 2730 | CONSCR-SC138 | Operação | CCEE | NS_SC | CELESC | S | Potencial hidráulico | Potencial hidráulico | Hídrica | CGH
1339 | af2b671d-0a32-4036-b541-819303592866 | PCH.PH.SP.027228-0.01 | Pinhal | III | CARGA_GLOBAL | 2103 | PINHA-BIO138 | Operação | CCEE | NS_SP | CPFL PAULISTA | SECO | Potencial hidráulico | Potencial hidráulico | Hídrica | PCH
1340 | 5162b9e1-25c4-468f-b4f7-b3333b6a87ba | CGH.PH.MG.002065-6.01 | Pinheirinho | III | CARGA_GLOBAL | 3130 | MOCOC-BIO138 | Operação | CCEE | NS_SP | CPFL SANTA CRUZ | SECO | Potencial hidráulico | Potencial hidráulico | Hídrica | CGH
1341 | 3f2e1c95-8f3e-4932-a5ca-596d246d1824 | CGH.PH.SC.028776-8.01 | Pinheiros II | III | CARGA_GLOBAL | 10016 | CEGERO-SC138 | Operação | CCEE | NS_SC | CELESC | S | Potencial hidráulico | Potencial hidráulico | Hídrica | CGH
1342 | 2c952e61-bd8f-4786-8dc2-e6b91054dab6 | UTE.AI.SP.028047-0.01 | Pioneiros | III | CARGA_GLOBAL | 3839 | PIONE-BIO138 | Operação | CCEE | NS_SP | ELEKTRO | SECO | Bagaço de Cana de Açúcar | Agroindustriais | Biomassa | UTE
1343 | 6bb74665-da14-4d67-98aa-d52a61773e7f | UTE.AI.SP.029642-2.01 | Pioneiros II | III | CARGA_GLOBAL | 3839 | PIONE-BIO138 | Operação | CCEE | NS_SP | ELEKTRO | SECO | Bagaço de Cana de Açúcar | Agroindustriais | Biomassa | UTE
1344 | d622feb0-02f4-4bbe-a8f3-74bb3d91443e | PCH.PH.MG.002069-9.01 | Pipoca | III | CARGA_GLOBAL | 4061 | CARATIPCH138 | Operação | CCEE | NS_MG | CEMIG | SECO | Potencial hidráulico | Potencial hidráulico | Hídrica | PCH
1345 | f359da73-da77-4267-aeb9-324ce3e0a608 | PCH.PH.SP.028024-0.01 | Piracicaba (Antiga Boyes) | III | CARGA_GLOBAL | 2224 | PIRACB-SP138 | Operação | CCEE | NS_SP | CPFL PAULISTA | SECO | Potencial hidráulico | Potencial hidráulico | Hídrica | PCH
1346 | 0e508062-d5ed-4f62-80c0-aa04b1091cde | CGH.PH.SC.002076-1.02 | Piraí | III | CARGA_GLOBAL | 2834 | PIRABE-SC138 | Operação | CCEE | NS_SC | CELESC | S | Potencial hidráulico | Potencial hidráulico | Hídrica | CGH
1347 | 6829b795-1710-413e-a609-027363f02b95 | CGH.PH.MG.028018-6.01 | Pirambeira | III | CARGA_GLOBAL | 4008 | CAXAM1PCH138 | Operação | CCEE | NS_MG | CEMIG | SECO | Potencial hidráulico | Potencial hidráulico | Hídrica | CGH
1348 | 8be14523-9507-4396-be99-2b6bf5ec2fbc | PCH.PH.GO.027533-6.01 | Piranhas | III | CARGA_GLOBAL | 2977 | IPORA-PCH069 | Operação | CCEE | NS_GO | ENEL GO | SECO | Potencial hidráulico | Potencial hidráulico | Hídrica | PCH
1349 | f54d35d4-05f0-41c6-a3d9-7a2283d73859 | UTE.AI.PE.029715-1.01 | Pirapama | III | CARGA_GLOBAL | 5283 | RIBEIR-PE069 | Operação | CCEE | NS_NEL | CELPE | NE | Bagaço de Cana de Açúcar | Agroindustriais | Biomassa | UTE
1350 | 78b06712-6053-44f4-9ce0-f2960195ca7d | CGH.PH.MG.031051-4.01 | Pirapanema | III | CARGA_GLOBAL | 3309 | MURIA1PCH069 | Operação | CCEE | NS_MG | ENERGISA MG | SECO | Potencial hidráulico | Potencial hidráulico | Hídrica | CGH
1351 | 4d10e1cb-0c8e-4ab0-bbc6-0b9fb5330691 | PCH.PH.ES.028804-7.01 | Pirapetinga | III | CARGA_GLOBAL | 1791 | PIRAP-PCH069 | Operação | CCEE | NS_RJ | ENEL RJ | SECO | Potencial hidráulico | Potencial hidráulico | Hídrica | PCH
1352 | c5e1506b-f600-4c73-825a-1f57a084d6ef | CGH.PH.RS.028089-5.01 | Pirapó | III | CARGA_GLOBAL | 9261 | CLARGO-RS069 | Operação | CCEE | NS_RS | RGE | S | Potencial hidráulico | Potencial hidráulico | Hídrica | CGH
1353 | b9369f54-2ef2-475a-9671-b7ed9f66b989 | PCH.PH.SP.029721-6.01 | Pirapora | III | CARGA_GLOBAL | 3411 | ESOUZ1BIO088 | Operação | CCEE | NS_SP | ENEL SP | SECO | Potencial hidráulico | Potencial hidráulico | Hídrica | PCH
1355 | fdc64b27-b33f-42e6-a991-7a192a22490f | UFV.RS.MG.033193-7.01 | Pirapora 10 | IIC | CARGA_GLOBAL | 4366 | PIRAP-UFV138 | Operação | CCEE | NS_MG | CEMIG | SECO | Radiação solar | Radiação solar | Solar | UFV
1361 | 037d252f-9c4f-44fd-a24f-b27867265e2f | UFV.RS.MG.033185-6.01 | Pirapora 2 | IIC | CARGA_GLOBAL | 7446 | PIRAP2-UFV034 | Operação | CCEE |  | CEMIG | SECO | Radiação solar | Radiação solar | Solar | UFV
1362 | 021f613e-8c3c-4232-933f-b407689014d6 | UFV.RS.MG.033186-4.01 | Pirapora 3 | IIC | CARGA_GLOBAL | 7446 | PIRAP2-UFV034 | Operação | CCEE |  | CEMIG | SECO | Radiação solar | Radiação solar | Solar | UFV
1363 | 52eb6bb8-a40c-4e4b-bc5b-ff84620812b7 | UFV.RS.MG.033187-2.01 | Pirapora 4 | IIC | CARGA_GLOBAL | 7446 | PIRAP2-UFV034 | Operação | CCEE |  | CEMIG | SECO | Radiação solar | Radiação solar | Solar | UFV
1364 | 0ce315e5-727b-44bc-80f9-661b7595c7c8 | UFV.RS.MG.033188-0.01 | Pirapora 5 | IIC | CARGA_GLOBAL | 4366 | PIRAP-UFV138 | Operação | CCEE | NS_MG | CEMIG | SECO | Radiação solar | Radiação solar | Solar | UFV
1365 | 6a984f08-5ff0-4182-9107-1bcf2776ed22 | UFV.RS.MG.033189-9.01 | Pirapora 6 | IIC | CARGA_GLOBAL | 4366 | PIRAP-UFV138 | Operação | CCEE | NS_MG | CEMIG | SECO | Radiação solar | Radiação solar | Solar | UFV
1366 | 311d4b94-7770-4fb1-a9b3-b82d2a28c572 | UFV.RS.MG.033190-2.01 | Pirapora 7 | IIC | CARGA_GLOBAL | 4366 | PIRAP-UFV138 | Operação | CCEE | NS_MG | CEMIG | SECO | Radiação solar | Radiação solar | Solar | UFV
1368 | 8347721a-24a5-48bb-baa7-e5da3271e6b4 | UFV.RS.MG.033192-9.01 | Pirapora 9 | IIC | CARGA_GLOBAL | 4366 | PIRAP-UFV138 | Operação | CCEE | NS_MG | CEMIG | SECO | Radiação solar | Radiação solar | Solar | UFV
1369 | ccf35ff6-791d-4905-bf5f-1e96b2d69a4b | UTE.FL.RS.028239-1.01 | Piratini | III | CARGA_GLOBAL | 1380 | PELOT4-RS069 | Operação | CCEE | NS_RS | CEEE | S | Resíduos Florestais | Floresta | Biomassa | UTE | Fora de operação, sem previsão de retorno para 2018
1370 | d17e4af3-e916-4701-b0a8-5ade3e9c34f6 | EOL.CV.PE.028481-5.01 | Pirauá | III | CARGA_GLOBAL | 8020 | GNN.PE-PE069 | Operação | CCEE | NS_NEL | CELPE | NE | Cinética do vento | Cinética do vento | Eólica | EOL
1371 | 42419c82-bf8f-4dcb-a473-b39265a2e516 | CGH.PH.MG.002055-9.01 | Pissarrão | III | CARGA_GLOBAL | 1506 | ARAGUAPCH138 | Operação | CCEE | NS_MG | CEMIG | SECO | Potencial hidráulico | Potencial hidráulico | Hídrica | CGH
1372 | 5f69e402-24f1-4d8f-ab9a-42ad2a51b816 | CGH.PH.MG.030689-4.01 | Pitangas | III | CARGA_GLOBAL | 1570 | SGRAN-PCH138 | Fora do Cadastro | AGENTE | NS_MG | CEMIG | SECO | Potencial hidráulico | Potencial hidráulico | Hídrica | CGH | Geração distribuída desde Dez/17. GD.MG.000.020.316
1373 | 6b240015-12c3-438f-b8b7-58a87320eecc | UTE.AI.SP.028859-4.01 | Pitangueiras | III | CARGA_GLOBAL | 2329 | PITAN-BIO138 | Operação | CCEE | NS_SP | CPFL PAULISTA | SECO | Bagaço de Cana de Açúcar | Agroindustriais | Biomassa | UTE
1374 | 3c42f3d1-60c6-43cf-861a-7a1bd883429c | CGH.PH.PR.002085-0.01 | Pitangui | III | CARGA_GLOBAL | 9328 | PGRON2-PR034 | Operação | CCEE | NS_PR | COPEL | S | Potencial hidráulico | Potencial hidráulico | Hídrica | CGH
1375 | ef9da8dc-07eb-4acc-884e-159fb9cdc07e | CGH.PH.SC.030794-7.02 | Pito | III | CARGA_GLOBAL | 2733 | CNOVOS-SC138 | Operação | CCEE | NS_SC | CELESC | S | Potencial hidráulico | Potencial hidráulico | Hídrica | CGH
1378 | fe24308f-8579-4c00-add4-7e43aee84b2a | PCH.PH.GO.028737-7.01 | Planalto | III | CARGA_GLOBAL | 1871 | PLANALPCH138 | Operação | CCEE | NS_MS | ENERGISA MS | SECO | Potencial hidráulico | Potencial hidráulico | Hídrica | PCH
1380 | 409fa35a-0761-44f8-bba1-75308e15ae5c | PCH.PH.SC.028754-7.01 | Plano Alto | III | CARGA_GLOBAL | 2702 | PLANOA-SC069 | Operação | CCEE | NS_SC | CELESC | S | Potencial hidráulico | Potencial hidráulico | Hídrica | PCH
1381 | d7487c69-0936-4989-be33-07934fa8f4ad | UTE.FL.MG.030757-2.01 | Plantar | III | CARGA_GLOBAL | 4031 | SLAGO3BIO138 | Operação | AGENTE | NS_MG | CEMIG | SECO | Gás de Alto Forno - Biomassa | Floresta | Biomassa | UTE | Geração distribuída desde Abr/16. GD.MG.000.005.915
1382 | a6617fb2-cb93-4841-99bf-1c73f78d0b64 | CGH.PH.PE.030539-1.01 | Poço da Cruz | III | NAO_CONSIDERADA |  |  | Operação | CCEE |  | CELPE | NE | Potencial hidráulico | Potencial hidráulico | Hídrica | CGH | (EX Geraldo Fonseca). (estaria conectada na barra 8018)
1383 | 75273dfb-8aaa-46c0-b72f-f99aa125cf48 | PCH.PH.MG.002092-3.01 | Poço Fundo | III | CARGA_GLOBAL | 9089 | ALFEN1PCH138 | Operação | CCEE | NS_MG | CEMIG | SECO | Potencial hidráulico | Potencial hidráulico | Hídrica | PCH
1385 | 10441f99-b23c-4cab-a7fc-ee0fefc5544e | CGH.PH.MG.029231-1.01 | Poções | III | CARGA_GLOBAL | 307 | AVATI-PCH138 | Operação | CCEE | NS_MG | CEMIG | SECO | Potencial hidráulico | Potencial hidráulico | Hídrica | CGH
1389 | 07c6fc71-c315-483d-9dce-8c44125323d9 | PCH.PH.GO.029118-8.01 | Pontal do Prata | III | CARGA_GLOBAL | 7120 | PONTALPCH002 | Operação | CCEE | NS_GO | ENEL GO | SECO | Potencial hidráulico | Potencial hidráulico | Hídrica | PCH | 6,9 kV
1390 | 636e83aa-ddf9-4870-b960-03348a895dd2 | CGH.PH.TO.027569-7.01 | Ponte Alta | III | CARGA_GLOBAL | 7202 | MIRACEPCH138 | Operação | CCEE | NS_TON | ENERGISA TO-N | N | Potencial hidráulico | Potencial hidráulico | Hídrica | CGH
1391 | 436b4c25-70fe-460a-a532-7fd2554281bd | PCH.PH.MS.029013-0.01 | Ponte Alta | III | CARGA_GLOBAL | 1897 | PALTA-PCH034 | Operação | CCEE | NS_MS | ENERGISA MS | SECO | Potencial hidráulico | Potencial hidráulico | Hídrica | PCH
1393 | 4092ae82-a978-4c4e-b8cc-1afe4016ff13 | CGH.PH.MG.002104-0.01 | Ponte do Silva | III | NAO_CONSIDERADA |  |  | Extinta | AGENTE |  | ENERGISA MG | SECO | Potencial hidráulico | Potencial hidráulico | Hídrica | CGH | (estaria conectada na barra 3319)
1394 | 9d5df48f-7822-4101-a10c-b2449d8c06db | CGH.PH.MG.031693-8.01 | PONTE QUEIMADA | III | CARGA_GLOBAL | 4020 | PNOVA-PCH138 | Operação | CCEE | NS_MG | CEMIG | SECO | Potencial hidráulico | Potencial hidráulico | Hídrica | CGH | SE Integradora Bom Jesus + Ponte Queimada
1395 | e76edc17-c55a-4eaa-bfa9-10a046aac3f4 | CGH.PH.MG.028569-2.01 | Ponte Queimada I | III | CARGA_GLOBAL | 4020 | PNOVA-PCH138 | Operação | CCEE | NS_MG | CEMIG | SECO | Potencial hidráulico | Potencial hidráulico | Hídrica | CGH
1397 | ac83a515-976f-49a4-ad98-8d2a276fce5d | UTE.AI.GO.029999-5.01 | Porto das Águas | IIC | CARGA_GLOBAL | 9761 | PORTAGBIO | Operação | CCEE | NS_MS | OUTROS MS | SECO | Bagaço de Cana de Açúcar | Agroindustriais | Biomassa | UTE
1398 | c57a62c9-a049-4009-888f-2457d86e5498 | EOL.CV.PI.030827-7.01 | Porto das Barcas | III | CARGA_GLOBAL | 5492 | PIRIPI-PI138 | Operação | CCEE | NS_NEO | EQUATORIAL PI | NE | Cinética do vento | Cinética do vento | Eólica | EOL
1399 | fc062041-0730-4d7f-b88f-9e414d97178a | PCH.PH.MS.028995-7.01 | Porto das Pedras | III | CARGA_GLOBAL | 1870 | PTOPEDPCH138 | Operação | CCEE | NS_MS | ENERGISA MS | SECO | Potencial hidráulico | Potencial hidráulico | Hídrica | PCH
1400 | 124ed143-70b7-44e9-8eb8-b8a2b5fde695 | EOL.CV.PI.030639-8.01 | Porto do Delta | III | CARGA_GLOBAL | 5492 | PIRIPI-PI138 | Operação | CCEE | NS_NEO | EQUATORIAL PI | NE | Cinética do vento | Cinética do vento | Eólica | EOL
1401 | 334c4fa1-918d-47be-88fb-6df1661f7ad3 | PCH.PH.TO.029059-9.01 | Porto Franco | III | CARGA_GLOBAL | 6365 | BARREI-BA138 | Operação | CCEE | NS_NESO | COELBA | NE | Potencial hidráulico | Potencial hidráulico | Hídrica | PCH
1402 | 5ad26714-f1ed-4f4e-9c6b-a8a3698ab649 | UHE.PH.SP.002123-7.01 | Porto Góes | III | CARGA_GLOBAL | 9058 | PORTOG-SP088 | Operação | CCEE | NS_SP | CPFL PIRATININGA | SECO | Potencial hidráulico | Potencial hidráulico | Hídrica | UHE
1403 | a2798635-0dd6-4f10-851e-27f15e4c09f8 | EOL.CV.PI.030830-7.01 | Porto Salgado | III | CARGA_GLOBAL | 5492 | PIRIPI-PI138 | Operação | CCEE | NS_NEO | EQUATORIAL PI | NE | Cinética do vento | Cinética do vento | Eólica | EOL
1405 | 36e3d7b1-3324-4d63-9e63-cdb40e58c538 | CGH.PH.MG.031281-9.01 | Posses | III | CARGA_GLOBAL | 4009 | MIND1-PCH138 | Operação | CCEE | NS_MG | CEMIG | SECO | Potencial hidráulico | Potencial hidráulico | Hídrica | CGH
1406 | 9c1c55b7-a07d-42fe-8c97-ada5c33217f8 | CGH.PH.RS.028915-9.01 | Posto | III | CARGA_GLOBAL |  |  | Operação | CCEE |  |  | S | Potencial hidráulico | Potencial hidráulico | Hídrica | CGH | Usina da Coprel - Injeta na rede da RGE (abatida da carga)
1408 | a6d582f6-153c-4869-a861-72edde53f4d5 | UTE.AI.SP.029655-4.01 | Potirendaba I (Antiga Cerradinho Potirendaba) | IIB | CARGA_GLOBAL | 6592 | CERRADBIO138 | Operação | CCEE | NS_SP | CPFL PAULISTA | SECO | Bagaço de Cana de Açúcar | Agroindustriais | Biomassa | UTE
1409 | 2d14aca9-a0dd-4c48-b9d4-a9dc95bbea94 | PCH.PH.MT.027416-0.01 | Poxoréo (José Fragelli) | III | CARGA_GLOBAL | 4775 | PRIMAV-MT034 | Operação | CCEE | NS_MT | ENERGISA MT | SECO | Potencial hidráulico | Potencial hidráulico | Hídrica | PCH
1412 | 38b47ed6-d7b5-424b-8610-4cbca20660f8 | CGH.PH.SC.030093-4.02 | Prata | III | CARGA_GLOBAL | 2861 | SMIGU2-SC138 | Operação | CCEE | NS_SC | CELESC | S | Potencial hidráulico | Potencial hidráulico | Hídrica | PCH
1413 | 39cb26c4-3f0a-4aea-8451-2a998dc422cb | UTE.FL.SP.035103-2.01 | Predilecta | III | CARGA_GLOBAL |  |  | Construção | CCEE |  | CPFL PAULISTA | SECO | Biogás - Floresta | Floresta | Biomassa | UTE | Liamara 6/mar - UTE em Matão/SP conectada no alimentador DOB04 da SE Dobrada. Não exporta. (será conectada na barra 2117)
1415 | caa4cd9c-6424-4824-9b51-99890d9c3aa0 | EOL.CV.PB.029083-1.01 | Presidente | III | CARGA_GLOBAL | 5273 | SRITA2-PB069 | Operação | CCEE | NS_NEL | ENERGISA PB | NE | Cinética do vento | Cinética do vento | Eólica | EOL
1416 | db2ff209-0b41-4745-8ac9-e184009c16ac | PCH.PH.BA.002146-6.01 | Presidente Goulart | III | CARGA_GLOBAL | 6353 | BJLAPA-BA069 | Operação | CCEE | NS_NESO | COELBA | NE | Potencial hidráulico | Potencial hidráulico | Hídrica | PCH
1418 | 90941908-c365-43a4-bd63-88abfc9987b3 | PCH.PH.MT.002155-5.01 | Primavera | III | CARGA_GLOBAL | 4775 | PRIMAV-MT034 | Operação | CCEE | NS_MT | ENERGISA MT | SECO | Potencial hidráulico | Potencial hidráulico | Hídrica | PCH
1419 | c6cfeab8-fb4b-45c2-845b-310564b2c61a | PCH.PH.RO.028840-3.01 | Primavera | III | CARGA_GLOBAL | 6822 | PBUEN2PCH138 | Operação | CCEE | NS_RO | ENERGISA RO | SECO | Potencial hidráulico | Potencial hidráulico | Hídrica | PCH
1421 | ca277a95-17c7-4c31-baab-b1a86a5225d6 | PCH.PH.PR.034438-9.01 | Pulo | III | CARGA_GLOBAL | 2418 | CASTRO-PR138 | Operação | CCEE | NS_PR | COPEL | S | Potencial hidráulico | Potencial hidráulico | Hídrica | PCH
1422 | 0aaea9ed-c750-4d1f-a343-cc95fd22aa19 | EOL.CV.SC.029051-3.01 | Púlpito | IIC | CARGA_GLOBAL | 10124 | BOMJAREOL034 | Operação | CCEE | NS_SC | CELESC | S | Cinética do vento | Cinética do vento | Eólica | EOL
1423 | 62e9af4c-1fb3-4b77-a713-fd817e1798ae | UTE.AI.SP.028288-0.01 | Quatá | IIB | CARGA_GLOBAL | 9521 | QUATA-BIO013 | Operação | CCEE | NS_SP | ENERGISA SSE-SP | SECO | Bagaço de Cana de Açúcar | Agroindustriais | Biomassa | UTE | Açucareira
1424 | d1fa87af-6dab-4ad7-be8c-9fb4b5ff3e70 | CGH.PH.SP.002164-4.02 | Quatiara | III | CARGA_GLOBAL | 3174 | O.CRU-BIO138 | Operação | CCEE | NS_SP | ENERGISA SSE-SP | SECO | Potencial hidráulico | Potencial hidráulico | Hídrica | CGH
1426 | 0a5d7adc-8688-4561-8f9c-d7d23fec0c4a | PCH.PH.GO.030272-4.01 | Queixada | IIB | CARGA_GLOBAL | 3759 | QUEIX-PCH138 | Operação | CCEE | NS_GO | ENEL GO | SECO | Potencial hidráulico | Potencial hidráulico | Hídrica | PCH
1427 | abbed6f4-e2be-4b0a-9995-4ce15a13052c | PCH.PH.SP.029115-3.01 | Queluz | IIC | CARGA_GLOBAL | 9109 | QUELUZPCH013 | Operação | CCEE | NS_SP | EDP SP | SECO | Potencial hidráulico | Potencial hidráulico | Hídrica | PCH | Email Anderson 14/11/2019 - Usina despachada pelo ONS em conjunto com a UHE Lavrinhas, conectadas diretamente na barra de 88kV da SE Santa Cabeça (barra 3462-SCAB1--SP088)
1428 | 5ba2ceca-24f1-45a9-9568-61026c9e5582 | UTE.AI.GO.029268-0.01 | Quirinópolis | III | CARGA_GLOBAL | 785 | QUIRINUTE000 | Operação | CCEE | NS_MT | ENEL GO | SECO | Bagaço de Cana de Açúcar | Agroindustriais | Biomassa | UTE | Apresenta duas unidades, cada uma ligada em um ponto de conexão diferente, uma ligada na ICG e outra na ENEL GO.
1429 | bc4a803f-49ca-4274-bcfb-5a5c3608abf0 | EOL.CV.CE.030369-0.01 | Quixaba | III | CARGA_GLOBAL | 5433 | RUSSAS-CE069 | Operação | CCEE | NS_NEN | ENEL CE | NE | Cinética do vento | Cinética do vento | Eólica | EOL
1430 | 429d2372-a1cb-4186-af63-50a62e051138 | CGH.PH.SC.030643-6.01 | R & F Energia | III | CARGA_GLOBAL | 2893 | VIDEIR-SC069 | Operação | CCEE | NS_SC | CELESC | S | Potencial hidráulico | Potencial hidráulico | Hídrica | CGH
1432 | 4dff4d32-c9d0-469c-96e0-88b3b90f44dc | UTE.FL.MG.032981-9.02 | Rações Patense - Itaúna | III | CARGA_GLOBAL | 1536 | ITAUNA-MG138 | Operação | CCEE | NS_MG | CEMIG | SECO | Resíduos Florestais | Floresta | Biomassa | UTE
1433 | 019a43a3-5646-45b4-ab05-c2476566082b | CGH.PH.SC.045158-4.01 | Rafael Arabutã | III | CARGA_GLOBAL |  |  | Operação | CCEE |  |  | S | Potencial hidráulico | Potencial hidráulico | Hídrica | CGH
1434 | b239867c-8c62-4cdf-a97a-65218635aade | UTE.AI.SP.002903-3.01 | Rafard | III | CARGA_GLOBAL | 6583 | RAFARDBIO138 | Operação | CCEE | NS_SP | CPFL PAULISTA | SECO | Bagaço de Cana de Açúcar | Agroindustriais | Biomassa | UTE
1436 | 854313d2-b453-4186-92d5-4442e1f55636 | UHE.PH.SP.002187-3.01 | Rasgão | III | CARGA_GLOBAL | 3411 | ESOUZ1BIO088 | Operação | CCEE | NS_SP | ENEL SP | SECO | Potencial hidráulico | Potencial hidráulico | Hídrica | UHE
1437 | d7b0e11a-e78f-4eed-8f06-555d9adb4bc0 | PCH.PH.RS.030287-2.01 | Rastro de Auto | III | CARGA_GLOBAL | 9798 | CERTE2-RS069 | Operação | CCEE | NS_RS | RGE | S | Potencial hidráulico | Potencial hidráulico | Hídrica | PCH | Conexão fisica na rede da cooperativa CERTEL Luis Carlos - 28/03/19 - como a CERTEL passou a mandar dados para o PAR 20-24 o agente Certel passou a considerar essa usina na barra Mensal e Quadrim - enviada pela RGE na barra 9798 PAR 20-22 - enviada pela CERTEL na barra 9798
1438 | 28f0313f-3a11-4728-ab10-1c381c775bee | EOL.CV.RS.030469-7.01 | REB Cassino I | IIC | CARGA_GLOBAL | 10114 | REBCASEOL034 | Operação | CCEE | NS_RS | CEEE | S | Cinética do vento | Cinética do vento | Eólica | EOL
1439 | 9505e263-9e38-4805-9f9d-965ef63d10f9 | EOL.CV.RS.030477-8.01 | REB Cassino II | IIC | CARGA_GLOBAL | 10114 | REBCASEOL034 | Operação | CCEE | NS_RS | CEEE | S | Cinética do vento | Cinética do vento | Eólica | EOL
1440 | cdf17722-7255-40fa-b9f4-e50b30b73df7 | EOL.CV.RS.030468-9.01 | REB Cassino III | IIC | CARGA_GLOBAL | 10114 | REBCASEOL034 | Operação | CCEE | NS_RS | CEEE | S | Cinética do vento | Cinética do vento | Eólica | EOL
1441 | e7129383-da0d-4561-aaab-0fb22c074588 | PCH.PH.MT.034865-1.01 | Recanto | III | CARGA_GLOBAL | 4856 | RECANTPCH138 | Construção | CCEE | NS_MT | ENERGISA MT | SECO | Potencial hidráulico | Potencial hidráulico | Hídrica | PCH | E-mail Wander 21/08/19 - Data Operação - out/2019
1442 | 04fee5df-084e-4980-a089-605e74242c9b | PCH.PH.MG.002070-2.01 | Rede Elétrica Piquete - Itajubá - REPI | III | CARGA_GLOBAL | 1504 | ITAJU3PCH138 | Operação | CCEE | NS_MG | CEMIG | SECO | Potencial hidráulico | Potencial hidráulico | Hídrica | PCH | REPI (IMBEL)
1444 | 3dcaa523-5609-48de-a608-aeb63c99f2de | UTE.PE.RS.002192-0.01 | REFAP | III | CARGA_GLOBAL | 1332 | PETROB-RS069 | Operação | CCEE | NS_RS | RGE | S | Óleo Combustível | Petróleo | Fóssil | UTE
1445 | 829902b3-1f02-4e1d-bcc9-245935f87689 | UTE.PE.SP.002200-4.01 | Refinaria de Paulínea - REPLAN | III | NAO_CONSIDERADA |  |  | Operação | AGENTE |  | CPFL PAULISTA | SECO | Gás de Refinaria | Petróleo | Fóssil | UTE | Não injeta na rede. Autoprodutor com produção de uso exclusivo. (estaria conectada na barra 2244)
1446 | 5430828f-51b2-4941-a85a-a1aa39f5a42c | UTE.PE.BA.002197-0.01 | Refinaria Landulpho Alves (RLAM) | III | CARGA_GLOBAL |  |  | Operação | CCEE |  |  | NE | Gás de Refinaria | Petróleo | Fóssil | UTE
1447 | de326c13-aa17-42a3-bda6-33bed244ce21 | UTE.PE.PR.002195-4.01 | Refinaria Presidente Getúlio Vargas (REPAR) | III | CARGA_GLOBAL |  |  | Operação | CCEE |  |  | S | Gás de Refinaria | Petróleo | Fóssil | UTE | Não injeta na rede (contato tel Luis com Rodrigo Gawlik em 25/11/2019)
1448 | b50ffa6c-55c6-42b7-b551-57e1dcdc2723 | CGH.PH.PR.030069-1.01 | Reinhofer | III | CARGA_GLOBAL | 2454 | CSEGRE-PR138 | Operação | CCEE | NS_PR | COPEL | S | Potencial hidráulico | Potencial hidráulico | Hídrica | CGH
1454 | aa91fe7c-051a-4fda-9b84-00dea5014b50 | PCH.PH.GO.029663-5.01 | Rênic | III | CARGA_GLOBAL | 3783 | RENIC-PCH013 | Operação | CCEE | NS_GO | ENEL GO | SECO | Potencial hidráulico | Potencial hidráulico | Hídrica | PCH
1455 | 40d22886-a590-417d-b0a3-a0b16bb9026e | PCH.PH.SP.028738-5.01 | Retiro | III | CARGA_GLOBAL | 6598 | RETIR-PCH138 | Operação | CCEE | NS_SP | CPFL PAULISTA | SECO | Potencial hidráulico | Potencial hidráulico | Hídrica | PCH
1456 | 5bb346f5-1abc-41a9-b2f9-d922feb04d50 | PCH.PH.GO.028771-7.01 | Retiro Velho | III | CARGA_GLOBAL | 1865 | RVELHOPCH138 | Operação | CCEE | NS_MS | ENERGISA MS | SECO | Potencial hidráulico | Potencial hidráulico | Hídrica | PCH
1457 | 7ddd2ece-25fa-44b6-84c9-3bda4ab4290f | CGH.PH.SP.027102-0.01 | Reynaldo Gonçalves | III | NAO_CONSIDERADA |  |  | Extinta |  |  | ENERGISA SSE-SP | SECO | Potencial hidráulico | Potencial hidráulico | Hídrica | CGH | Não gera- não está mais em operação há pelo menos 4 anos
1458 | 35b41635-73d1-4069-acea-5a5a8a6a92db | UTE.GN.SP.027956-0.01 | Rhodia Paulínia | III | CARGA_GLOBAL | 2231 | RHODIA-SP138 | Operação | CCEE | NS_SP | CPFL PAULISTA | SECO | Gás Natural | Gás natural | Fóssil | UTE
1459 | c56db2f9-e667-4cf0-8fc1-346fb9cf361e | PCH.PH.GO.028184-0.01 | Riachão (Antiga Santa Edwiges I) | III | CARGA_GLOBAL | 2948 | IACIA-PCH069 | Operação | CCEE | NS_DF | ENEL GO | SECO | Potencial hidráulico | Potencial hidráulico | Hídrica | PCH
1465 | f5fee4a6-19d3-4838-9ae5-6a98dcef0e8c | PCH.PH.TO.029058-0.01 | Riacho Preto | III | CARGA_GLOBAL | 6365 | BARREI-BA138 | Operação | CCEE | NS_NESO | COELBA | NE | Potencial hidráulico | Potencial hidráulico | Hídrica | PCH
1466 | 2a44db0f-ba62-4fec-8926-6f0d038462f6 | CGH.PH.MG.028019-4.01 | Ribeirão | III | CARGA_GLOBAL | 4008 | CAXAM1PCH138 | Operação | CCEE | NS_MG | CEMIG | SECO | Potencial hidráulico | Potencial hidráulico | Hídrica | CGH
1469 | 4a33498e-95b7-4b5c-8e44-dfc7cb1fe8e5 | CGH.PH.SP.002238-1.02 | Ribeirão do Pinhal | III | CARGA_GLOBAL | 3811 | LIME2-BIO138 | Operação | CCEE | NS_SP | ELEKTRO | SECO | Potencial hidráulico | Potencial hidráulico | Hídrica | CGH
1470 | b6e68dd7-e53b-42a0-99f4-5bd7b1dbc730 | UTE.FL.SC.027395-3.01 | Rigesa | III | NAO_CONSIDERADA |  |  | Operação |  |  | CELESC | S | Resíduos Florestais | Floresta | Biomassa | UTE | Não injeta na rede. APE (SV). (estaria conectada na barra 2840)
1473 | cb5393fe-b296-469a-8614-15b687ea8a15 | UTE.PE.AC.002277-2.01 | Rio Acre | IIB | NAO_CONSIDERADA |  |  | Revogada | CCEE |  | ENERGISA AC | SECO | Óleo Diesel | Petróleo | Fóssil | UTE | A usina já foi desativada. Não tem mais nada dela no local onde se encontrava
1474 | 6edb04e9-020e-4e94-8402-f865cbe2e412 | CGH.PH.MT.030634-7.01 | Rio Alegre | III | CARGA_GLOBAL | 4854 | ITANO3-MT034 | Operação |  | NS_MT | ENERGISA MT | SECO | Potencial hidráulico | Potencial hidráulico | Hídrica | CGH
1475 | 7684a436-cadd-4819-9205-d7a9fa8c00f1 | CGH.PH.RS.002280-2.01 | Rio Alegre | III | CARGA_GLOBAL | 9652 | PANAM2-RS013 | Operação | CCEE | NS_RS | HIDROPAN | S | Potencial hidráulico | Potencial hidráulico | Hídrica | CGH
1476 | 56e6398a-a3e6-468a-bea4-b65e33ea2a39 | CGH.PH.SC.030132-9.02 | Rio Bonito | III | CARGA_GLOBAL | 836 | UVITOR-PR138 | Operação | CCEE | NS_PR | COPEL | S | Potencial hidráulico | Potencial hidráulico | Hídrica | CGH
1477 | d5718940-0335-4adb-9ff1-f02ad431349f | PCH.PH.ES.002293-4.02 | Rio Bonito | III | CARGA_GLOBAL | 2602 | R.BOT-UHE | Operação | CCEE | NS_ES | EDP ES | SECO | Potencial hidráulico | Potencial hidráulico | Hídrica | PCH
1478 | a7ec410d-2253-4ff9-95e7-9aeca09c4f9b | CGH.PH.PR.029412-8.01 | Rio Bonito I | III | NAO_CONSIDERADA |  |  | Operação |  |  |  | S | Potencial hidráulico | Potencial hidráulico | Hídrica | CGH
1479 | bfd76b82-a5b8-4e4d-8798-35107de22e10 | CGH.PH.GO.029302-4.01 | Rio Bonito II | III | CARGA_GLOBAL | 2977 | IPORA-PCH069 | Fora do Cadastro | AGENTE | NS_GO | ENEL GO | SECO | Potencial hidráulico | Potencial hidráulico | Hídrica | CGH
1480 | 99f9632f-d4ba-4c21-a1cb-7a90202942ed | CGH.PH.RJ.030620-7.01 | Rio Bonito Tres Vales | III | CARGA_GLOBAL | 1707 | AREAL-PCH069 | Operação | CCEE | NS_RJ | ENEL RJ | SECO | Potencial hidráulico | Potencial hidráulico | Hídrica | CGH
1481 | 0661a50d-3932-4e57-9352-a155cc0a880a | PCH.PH.RO.028026-7.01 | Rio Branco | III | CARGA_GLOBAL | 6858 | ROLIM-PCH069 | Operação | CCEE | NS_RO | ENERGISA RO | SECO | Potencial hidráulico | Potencial hidráulico | Hídrica | PCH
1482 | 3a1d2464-7d8e-4dae-8e99-448882c18d26 | UTE.PE.AC.027125-0.01 | Rio Branco II | III | NAO_CONSIDERADA |  |  | Revogada | CCEE |  | ENERGISA AC | SECO | Óleo Diesel | Petróleo | Fóssil | UTE | A usina já foi desativada. Não tem mais nada dela no local onde se encontrava
1483 | 822ab3bd-92f8-4d2f-81d4-ea2ac0b7c20c | CGH.PH.SC.029425-0.01 | Rio Chapéu | III | CARGA_GLOBAL | 9923 | CERBRA-SC138 | Operação | CCEE | NS_SC | CELESC | S | Potencial hidráulico | Potencial hidráulico | Hídrica | CGH | Usina conectada na suprida CERBRANORTE
1485 | bb58e2d5-c9d8-493e-bd55-ebbcd90a7c56 | CGH.PH.SC.028778-4.01 | Rio das Furnas | III | CARGA_GLOBAL | 10016 | CEGERO-SC138 | Operação | CCEE | NS_SC | CELESC | S | Potencial hidráulico | Potencial hidráulico | Hídrica | CGH
1486 | 50574b52-4ecc-4eed-9bff-c743e65c7e1a | CGH.PH.PR.030241-4.01 | Rio das Mortes | III | CARGA_GLOBAL | 825 | GUARAP-PR138 | Operação | CCEE | NS_PR | COPEL | S | Potencial hidráulico | Potencial hidráulico | Hídrica | CGH
1487 | 9ea00a7f-67a5-4dc9-ad12-feccded5c9c7 | CGH.PH.SC.031735-7.01 | Rio das Pacas | III | CARGA_GLOBAL | 2842 | RIOSU2-SC069 | Operação | CCEE | NS_SC | CELESC | S | Potencial hidráulico | Potencial hidráulico | Hídrica | CGH
1488 | 30b8e6d6-009a-4612-bec4-4c94d260993d | CGH.PH.SC.002340-0.01 | Rio das Pedras | III | CARGA_GLOBAL | 10181 | SCRIST-SC069 | Operação | CCEE | NS_SC | CELESC | S | Potencial hidráulico | Potencial hidráulico | Hídrica | CGH
1489 | b7c8984d-1647-456e-a30b-cc8ce78286ec | CGH.PH.SC.029099-8.01 | Rio das Pedras | III | CARGA_GLOBAL |  |  | Operação | AGENTE |  | CELESC | S | Potencial hidráulico | Potencial hidráulico | Hídrica | CGH | CGH Marombas (CEG CGH.PH.SC.029099-8.01) em operação como Autoprodutor de Energia sem venda de excedentes, não injeta na rede da Celesc. (estaria conectada na barra 10181) CGH Rio das Pedras, CGH Bossardi e CGH Invernada das Mulas - Proprietário Marombas Indústria e Comércio de Madeiras e Papelão Ltda.
1490 | 870ed155-ba7e-4955-9638-9cc19f73007f | PCH.PH.MG.002345-0.01 | Rio de Pedras | III | CARGA_GLOBAL | 4336 | ITABI1-MG138 | Operação | CCEE | NS_MG | CEMIG | SECO | Potencial hidráulico | Potencial hidráulico | Hídrica | PCH
1491 | ee2babb4-d08e-4190-9c85-d534dcb7533a | EOL.CV.SC.029055-6.01 | Rio do Ouro | IIC | CARGA_GLOBAL | 10124 | BOMJAREOL034 | Operação | CCEE | NS_SC | CELESC | S | Cinética do vento | Cinética do vento | Eólica | EOL
1492 | 66f51356-8ca4-4c16-bba6-6511a395ac1b | CGH.PH.SC.029368-7.01 | Rio do Peixe | III | CARGA_GLOBAL | 2892 | VIDEIR-SC138 | Operação | CCEE | NS_SC | CELESC | S | Potencial hidráulico | Potencial hidráulico | Hídrica | CGH
1493 | 1ff88a04-2d93-460f-96ce-97bbd46d7b70 | UHE.PH.SP.002353-1.01 | Rio do Peixe (Casa de Força I e II) | III | CARGA_GLOBAL | 3133 | SJRPA-BIO138 | Operação | CCEE | NS_SP | CPFL SANTA CRUZ | SECO | Potencial hidráulico | Potencial hidráulico | Hídrica | UHE
1494 | 57b69331-a8d4-4872-941e-56848fd2e410 | CGH.PH.SC.030368-2.01 | Rio do Poncho I | III | CARGA_GLOBAL | 9977 | GRAVAT-SC069 | Operação | CCEE | NS_SC | CELESC | S | Potencial hidráulico | Potencial hidráulico | Hídrica | CGH | Conectada na Cooperzem
1495 | e0317fef-86d4-4370-aae8-09dd24f5d452 | CGH.PH.SC.029592-2.01 | Rio do Poncho II | III | CARGA_GLOBAL | 9977 | GRAVAT-SC069 | Operação | CCEE | NS_SC | CELESC | S | Potencial hidráulico | Potencial hidráulico | Hídrica | CGH | Conectada na Cooperzem
1496 | 0fffa47e-55e2-4b3a-bc92-075c8e970214 | PCH.PH.MT.030408-5.01 | Rio do Sapo | III | CARGA_GLOBAL | 4844 | ITAMAR-MT069 | Operação | CCEE | NS_MT | ENERGISA MT | SECO | Potencial hidráulico | Potencial hidráulico | Hídrica | PCH
1497 | 1db65dc4-d4dd-43e7-9a2f-f21e4fe69d92 | PCH.PH.RS.030057-8.01 | Rio dos Índios | III | CARGA_GLOBAL | 2731 | CHAPE2-SC138 | Operação | CCEE | NS_SC | CELESC | S | Potencial hidráulico | Potencial hidráulico | Hídrica | PCH
1498 | ac286716-9284-4ace-8456-b0e75d96a124 | PCH.PH.PR.002360-4.01 | Rio dos Patos | III | NAO_CONSIDERADA |  |  | Extinta | CCEE |  | COPEL | S | Potencial hidráulico | Potencial hidráulico | Hídrica | PCH | Não está gerando temporariamente (e-mail 09/05/18)
1499 | 772d62b7-45b9-4a23-9e6c-5a2d8ee036e1 | CGH.PH.RO.027963-3.02 | Rio Enganado | III | CARGA_GLOBAL | 6811 | COLOR-PCH069 | Operação | AGENTE | NS_RO | ENERGISA RO | SECO | Potencial hidráulico | Potencial hidráulico | Hídrica | CGH | (CASTAMANN- I)
1500 | a73e8d5b-804d-4095-813d-e2ab85d2a162 | CGH.PH.RS.027100-4.01 | Rio Fortaleza | III | CARGA_GLOBAL | 1214 | GUARIT-RS069 | Operação | CCEE | NS_RS | RGE | S | Potencial hidráulico | Potencial hidráulico | Hídrica | CGH
1501 | 30086ce9-729f-4879-b7a9-ef5b88459ada | PCH.PH.SC.029140-4.01 | Rio Fortuna | III | CARGA_GLOBAL | 2854 | BNSBAS-SC138 | Operação | CCEE | NS_SC | CELESC | S | Potencial hidráulico | Potencial hidráulico | Hídrica | PCH
1502 | 32ee0803-dfb8-487e-b858-5710ca4fa633 | CGH.PH.SC.029756-9.01 | Rio Itaiozinho | III | CARGA_GLOBAL | 2829 | PAPAIN-SC138 | Operação | CCEE | NS_SC | CELESC | S | Potencial hidráulico | Potencial hidráulico | Hídrica | CGH
1503 | 1f9756fe-c143-4030-aab1-de3e9e1d3937 | CGH.PH.SC.029945-6.01 | Rio Mato | III | CARGA_GLOBAL | 9689 | FAXGUE-SC069 | Operação | CCEE | NS_SC | CELESC | S | Potencial hidráulico | Potencial hidráulico | Hídrica | CGH
1505 | 6c93e80c-a824-4d10-89ff-b838832a8530 | CGH.PH.SP.002428-7.02 | Rio Novo | III | CARGA_GLOBAL | 3150 | AVARE-BIO230 | Operação | CCEE | NS_SP | CPFL SANTA CRUZ | SECO | Potencial hidráulico | Potencial hidráulico | Hídrica | CGH
1506 | 1273d07c-3f58-4c7d-8c14-d1a7579d2e9f | CGH.PH.RS.002430-9.01 | Rio Palmeiras | III | CARGA_GLOBAL | 9652 | PANAM2-RS013 | Operação | CCEE | NS_RS | HIDROPAN | S | Potencial hidráulico | Potencial hidráulico | Hídrica | CGH
1507 | bff56b6b-fa36-499a-81a3-82500d4f5823 | CGH.PH.SC.028195-6.02 | Rio Palmeiras I | III | CARGA_GLOBAL | 2857 | SIDERO-SC069 | Operação | CCEE | NS_SC | CELESC | S | Potencial hidráulico | Potencial hidráulico | Hídrica | CGH | Injeta na rede da supridora Cp. Força e Luz de Urussanga
1508 | 89d8c813-2a72-4f04-b01f-1a97ebc4e1e4 | CGH.PH.SC.029377-6.02 | Rio Palmeiras II | III | CARGA_GLOBAL | 2857 | SIDERO-SC069 | Operação | CCEE | NS_SC | CELESC | S | Potencial hidráulico | Potencial hidráulico | Hídrica | CGH | Injeta na rede da supridora Cp. Força e Luz de Urussanga
1509 | 87cf0d2c-80bf-4814-8877-039920c6dd88 | UTE.AI.SP.030065-9.01 | Rio Pardo | III | CARGA_GLOBAL | 3150 | AVARE-BIO230 | Operação | CCEE | NS_SP | CPFL SANTA CRUZ | SECO | Bagaço de Cana de Açúcar | Agroindustriais | Biomassa | UTE
1510 | 085f1576-6ce1-49c6-adcb-317775386f5e | PCH.PH.MT.027274-4.01 | Rio Prata | III | CARGA_GLOBAL | 4879 | COMODO-MT138 | Operação | AGENTE | NS_MT | ENERGISA MT | SECO | Potencial hidráulico | Potencial hidráulico | Hídrica | PCH
1511 | 8dbf5204-0009-4a02-bf06-e3974d10e3d3 | PCH.PH.RS.029077-7.01 | Rio São Marcos | III | CARGA_GLOBAL | 9292 | SMARCO-RS069 | Operação | CCEE | NS_RS | RGE | S | Potencial hidráulico | Potencial hidráulico | Hídrica | PCH
1512 | 09b050f6-bf99-4bc4-acfc-de3fc19742d9 | PCH.PH.SC.002514-3.01 | Rio Tigre | III | CARGA_GLOBAL | 2731 | CHAPE2-SC138 | Operação | CCEE | NS_SC | CELESC | S | Potencial hidráulico | Potencial hidráulico | Hídrica | PCH
1513 | cd11cd70-5e88-4118-95e5-489705c22b4d | CGH.PH.SC.030968-0.01 | Rio Verde | III | CARGA_GLOBAL |  |  | Operação | AGENTE |  | CELESC | S | Potencial hidráulico | Potencial hidráulico | Hídrica | CGH | Complexo Verde Vale, formado pelas usinas Capivari, Nova Fátima, Santa Rosa e Rio Fortuna. Geração já representada nos estudos na barra 2854.
1515 | 999f8c4e-964c-4605-a317-fb6867fb5434 | CGH.PH.SC.029729-1.02 | Rio Vermelho | III | CARGA_GLOBAL | 2853 | SBSBRA-SC138 | Operação | CCEE | NS_SC | CELESC | S | Potencial hidráulico | Potencial hidráulico | Hídrica | CGH
1516 | b812d924-67ef-4712-ab87-f740b1332dbf | UTE.AI.SP.030543-0.01 | Rio Vermelho | IIC | CARGA_GLOBAL | 9126 | RVERM-BIO138 | Operação | CCEE | NS_SP | ELEKTRO | SECO | Bagaço de Cana de Açúcar | Agroindustriais | Biomassa | UTE
1517 | d02eb85d-bff5-49c6-835b-77a3459c95f9 | UTE.PE.GO.029025-4.01 | Rio Vermelho | III | CARGA_GLOBAL | 6802 | VILHE-PCH069 | Operação |  | NS_RO | ENERGISA RO | SECO | Óleo Diesel | Petróleo | Fóssil | UTE
1518 | cc6ef857-2968-4966-9c6a-cb15bfcd8d59 | UTE.AI.SP.031793-4.01 | Rio Vermelho 2 | IIC | CARGA_GLOBAL | 7611 | RVERM2BIO138 | Operação | CCEE | NS_SP | ELEKTRO | SECO | Bagaço de Cana de Açúcar | Agroindustriais | Biomassa | UTE
1520 | b41502cf-2a61-4391-8af3-423c74d193b6 | CGH.PH.SC.031376-9.01 | Rio Vermelho URVE | III | CARGA_GLOBAL | 2853 | SBSBRA-SC138 | Operação | CCEE | NS_SC | CELESC | S | Potencial hidráulico | Potencial hidráulico | Hídrica | CGH
1521 | 3541d75c-cb8b-484e-9ce2-8bb931259db0 | UTE.GN.RJ.031153-7.01 | RJR | III | CARGA_GLOBAL | 1645 | PDAGUA-RJ138 | Operação | CCEE | NS_RJ | LIGHT | SECO | Gás Natural | Gás natural | Fóssil | UTE
1522 | 9474ecbd-a0d1-4bb1-941c-48121272f1cf | EOL.CV.RN.028424-6.01 | RN 15 - Rio do Fogo | III | CARGA_GLOBAL | 6133 | EXTREM-RN069 | Operação | CCEE | NS_NEL | COSERN | NE | Cinética do vento | Cinética do vento | Eólica | EOL
1523 | 22259c84-fb78-4b04-8b97-a9311fa0be8a | CGH.PH.MG.002535-6.01 | Roça Grande | III | CARGA_GLOBAL | 3319 | MANHU-PCH069 | Operação | CCEE | NS_MG | ENERGISA MG | SECO | Potencial hidráulico | Potencial hidráulico | Hídrica | CGH
1525 | 1c986d1e-8505-4d40-aa02-8862bc1aa4ec | UHE.PH.GO.002537-2.02 | Rochedo | III | CARGA_GLOBAL | 2951 | PLANALBIO069 | Operação | CCEE | NS_GO | ENEL GO | SECO | Potencial hidráulico | Potencial hidráulico | Hídrica | UHE
1526 | 25d982c8-2c37-42a8-9b7c-e26b72538638 | PCH.PH.SC.029159-5.01 | Rodeio Bonito | III | CARGA_GLOBAL | 9688 | CHAPEC-SC069 | Operação | CCEE | NS_SC | CELESC | S | Potencial hidráulico | Potencial hidráulico | Hídrica | PCH
1527 | 14ab25df-b927-462f-b0fd-b87899bafdb6 | PCH.PH.SC.029120-0.02 | Roncador | III | CARGA_GLOBAL | 2862 | SMIGU2-SC069 | Construção | AGENTE | NS_SC | CELESC | S | Potencial hidráulico | Potencial hidráulico | Hídrica | PCH
1528 | d2e3339a-bfd7-488d-8d5e-4a647d7affd3 | PCH.PH.SC.030382-8.01 | Rondinha | III | CARGA_GLOBAL | 2443 | PALMAS-PR138 | Operação | CCEE | NS_PR | COPEL | S | Potencial hidráulico | Potencial hidráulico | Hídrica | PCH
1529 | 9d9b2f84-fbaf-43d3-992f-208f1e507e18 | CGH.PH.SC.034056-1.01 | Rondinha Chalana | III | CARGA_GLOBAL | 2731 | CHAPE2-SC138 | Operação | CCEE | NS_SC | CELESC | S | Potencial hidráulico | Potencial hidráulico | Hídrica | CGH
1530 | 6c07cd1d-8cb5-410e-b935-54bc90140447 | PCH.PH.MT.002547-0.01 | Rondon | IIC | CARGA_GLOBAL | 4444 | ROMDOMPCH013 | Operação | CCEE | NS_MT | ENERGISA MT | SECO | Potencial hidráulico | Potencial hidráulico | Hídrica | PCH | (Conjunto Parecis)
1531 | 73073428-96fb-42be-9e45-22c7122e1367 | UTE.FL.RO.029243-5.01 | Rondon II | IIB | CARGA_GLOBAL | 6822 | PBUEN2PCH138 | Construção | CCEE | NS_RO | ENERGISA RO | SECO | Resíduos Florestais | Floresta | Biomassa | UTE | E-mail Rafael 4/10/2019 - A UTE Rondon II vai injetar geração no 138 kV existente tendo impacto somente na transformação 230/138 kV(Já se encontra em fase de testes)
1532 | 6d1028f0-7157-495f-91a5-7b940176ab5b | PCH.PH.MT.028848-9.01 | Rondonópolis | IIB | CARGA_GLOBAL | 4603 | ROMDO-PCH138 | Operação | CCEE | NS_MT | ENERGISA MT | SECO | Potencial hidráulico | Potencial hidráulico | Hídrica | PCH
1533 | d7a354fb-ff95-4d05-b049-0f76aa42af90 | CGH.PH.RS.031695-4.01 | RP 1 | III | CARGA_GLOBAL |  |  | Operação | CCEE |  |  | S | Potencial hidráulico | Potencial hidráulico | Hídrica | CGH | Usina da Coprel - Injeta na rede da RGE (abatida da carga)
1534 | 3bb46bd3-37b9-4a19-93da-f94490b58991 | PCH.PH.RS.030525-1.01 | RS-155 | III | CARGA_GLOBAL | 9562 | CERILU-RS069 | Operação | CCEE | NS_RS | RGE | S | Potencial hidráulico | Potencial hidráulico | Hídrica | PCH | Usina da Ceriluz - Unidade Principal está sendo explicitada pela RGE. A unidade secundária está sendo abatida da carga da RGE
1535 | d76935a3-c02e-4ebc-b52c-b640090949e7 | PCH.PH.SC.031208-8.01 | Rudolf | III | CARGA_GLOBAL | 2842 | RIOSU2-SC069 | Operação | CCEE | NS_SC | CELESC | S | Potencial hidráulico | Potencial hidráulico | Hídrica | PCH
1536 | 083738e4-a847-42d4-a699-730729957037 | CGH.PH.SC.032070-6.01 | RUDOLF LINDNER | III | CARGA_GLOBAL | 2720 | CCASTE-SC138 | Operação | CCEE | NS_SC | CELESC | S | Potencial hidráulico | Potencial hidráulico | Hídrica | CGH
1537 | 12c70f95-4cb0-451b-935b-3abb430e1d9c | UTE.AI.SP.027345-7.01 | Ruette | III | CARGA_GLOBAL | 3101 | RUETT-BIO138 | Operação | CCEE | NS_SP | CPFL PAULISTA | SECO | Bagaço de Cana de Açúcar | Agroindustriais | Biomassa | UTE
1538 | 54634737-bc79-4ba4-88ad-2a4acf51a05a | PCH.PH.MT.028796-2.01 | Sacre 2 | IIB | CARGA_GLOBAL | 4834 | SACR2-PCH013 | Operação | CCEE | NS_MT | ENERGISA MT | SECO | Potencial hidráulico | Potencial hidráulico | Hídrica | PCH
1539 | 44c68fbb-8438-4974-b0fa-a5d3c37ad12c | PCH.PH.RO.002569-0.01 | Saldanha | III | CARGA_GLOBAL | 6858 | ROLIM-PCH069 | Operação | AGENTE | NS_RO | ENERGISA RO | SECO | Potencial hidráulico | Potencial hidráulico | Hídrica | PCH
1540 | a3b2d469-071c-49f4-9dfa-3f861346b589 | PCH.PH.SP.002570-4.01 | Salesópolis | III | NAO_CONSIDERADA | 3455 | S.JOS-BIO088 | Operação | CCEE | NS_SP | EDP SP | SECO | Potencial hidráulico | Potencial hidráulico | Hídrica | PCH | Usina semelhante à Sodré e Cachoeira Paulista, usina fio d'água com potência instalada inferior a 1MVA que não realiza programação de geração junto a Distribuidora. Está parada devido à problema interno das instalações. Não temos informações da previsão de retomada de produção, uma vez que esse tipo de usina não é controlada pela Distribuidora. E-mail Anderson 14/11/2019 - Usina à fio d'água com potência instalada de 1,25MVA (1 x 1,25 MVA) que não realiza programação de geração junto a Distribuidora.
1542 | 0c0caa24-08c4-4ae8-8c09-0a1b986f0f34 | UTE.AI.AL.029607-4.01 | Sali | III | NAO_CONSIDERADA |  |  | Operação |  |  | EQUATORIAL AL | NE | Bagaço de Cana de Açúcar | Agroindustriais | Biomassa | UTE | (Santa Clotilde). (estaria conectada na barra 5113)
1543 | 0f4c5a36-5cfc-4a4a-8f3d-5044cada2924 | CGH.PH.RS.002572-0.01 | Saltinho | III | CARGA_GLOBAL | 1328 | VACARI-RS138 | Operação | CCEE | NS_RS | RGE | S | Potencial hidráulico | Potencial hidráulico | Hídrica | CGH
1544 | 749f3a11-8543-45e9-bc54-f0996d066177 | CGH.PH.MG.027719-3.02 | Salto | III | CARGA_GLOBAL | 1566 | SARAME-MG138 | Operação | CCEE | NS_MG | CEMIG | SECO | Potencial hidráulico | Potencial hidráulico | Hídrica | PCH
1545 | b5b9bb32-fd2c-4a88-9b5d-be112e784da4 | EOL.CV.SC.029056-4.01 | Salto | IIC | CARGA_GLOBAL | 10120 | ADOCE-EOL034 | Operação | CCEE | NS_SC | CELESC | S | Cinética do vento | Cinética do vento | Eólica | EOL
1546 | b5313238-24ce-41a1-80b7-8f06358a5e35 | PCH.PH.MT.028203-0.01 | Salto | III | CARGA_GLOBAL | 4802 | SALTO-PCH138 | Operação | CCEE | NS_MT | ENERGISA MT | SECO | Potencial hidráulico | Potencial hidráulico | Hídrica | PCH
1547 | 9c6116b4-1016-415d-956d-3235c894998b | UHE.PH.SC.002682-4.02 | Salto (Salto Weissbach) | III | CARGA_GLOBAL | 2851 | BLUSAL-SC069 | Operação | CCEE | NS_SC | CELESC | S | Potencial hidráulico | Potencial hidráulico | Hídrica | UHE
1548 | 00055d4a-b6c6-48e0-ae27-3a281ca2637c | UHE.PH.MT.031401-3.01 | Salto Apiacás | IIC | CARGA_GLOBAL | 4474 | SALTA-PCH000 | Operação | CCEE | NS_MT | ENERGISA MT | SECO | Potencial hidráulico | Potencial hidráulico | Hídrica | UHE
1549 | da51b632-f0c9-4a2f-84c6-70cc3d211a10 | PCH.PH.PR.029686-4.01 | Salto Bandeirantes | III | CARGA_GLOBAL | 2484 | ASTORG-PR138 | Operação | CCEE | NS_PR | COPEL | S | Potencial hidráulico | Potencial hidráulico | Hídrica | PCH
1550 | 81bf67b8-236d-4e13-a17d-3b29c665b2dc | PCH.PH.MT.002581-0.01 | Salto Belo | III | CARGA_GLOBAL | 3569 | N.XAV-PCH034 | Operação | CCEE | NS_MT | ENERGISA MT | SECO | Potencial hidráulico | Potencial hidráulico | Hídrica | PCH
1551 | 56ac3082-152d-4f5a-95a7-f5d75342d7a8 | PCH.PH.PA.028671-0.01 | Salto Buriti | III | CARGA_GLOBAL | 4996 | BURITIPCH013 | Operação | CCEE | NS_MT | EQUATORIAL PA-CO | SECO | Potencial hidráulico | Potencial hidráulico | Hídrica | PCH
1552 | 7f3fe15d-c232-4ce0-b767-d78018f00fe2 | PCH.PH.MT.027326-0.01 | Salto Corgão | III | CARGA_GLOBAL | 4877 | SCOR--PCH138 | Operação | CCEE | NS_MT | ENERGISA MT | SECO | Potencial hidráulico | Potencial hidráulico | Hídrica | PCH
1553 | f8c261e0-6118-46ac-8e90-eeccac79bd9c | PCH.PH.PA.028672-9.01 | Salto Curuá | III | CARGA_GLOBAL | 4999 | CURUA-PCH013 | Operação | CCEE | NS_MT | EQUATORIAL PA-CO | SECO | Potencial hidráulico | Potencial hidráulico | Hídrica | PCH
1554 | 5f53f41b-7c40-4cbb-93cd-649d69dcf833 | UHE.PH.PR.028994-9.01 | Salto Curucaca | III | CARGA_GLOBAL | 2449 | MSMARI-PR069 | Operação | CCEE | NS_PR | COPEL | S | Potencial hidráulico | Potencial hidráulico | Hídrica | UHE
1555 | 84d4e55d-7c5d-4be1-95cc-95d48884f00f | PCH.PH.SC.028831-4.01 | Salto das Flores | III | CARGA_GLOBAL | 2861 | SMIGU2-SC138 | Operação | CCEE | NS_SC | CELESC | S | Potencial hidráulico | Potencial hidráulico | Hídrica | PCH
1557 | a0b2117a-594a-4cd5-9e41-3fd3238a04c1 | CGH.PH.SP.028585-4.02 | Salto do Lobo | III | CARGA_GLOBAL | 2150 | BOTUC-BIO138 | Operação | CCEE | NS_SP | CPFL PAULISTA | SECO | Potencial hidráulico | Potencial hidráulico | Hídrica | CGH | Usina ligada a alimentador. Injeta montante pequeno
1558 | 1aed4734-d670-46da-a152-044b40360ed9 | PCH.PH.MG.002633-6.01 | Salto do Paraopeba | III | NAO_CONSIDERADA |  |  | Operação |  |  | CEMIG | SECO | Potencial hidráulico | Potencial hidráulico | Hídrica | PCH | Nunca gerou - Empreendimento Cancelado - Há informação de acesso de 2011.
1559 | 2a010f95-c0b6-4a2b-8edc-d3cc7b602c03 | PCH.PH.SC.002173-3.01 | Salto do Passo Velho | III | CARGA_GLOBAL | 2896 | XANXER-SC138 | Operação | CCEE | NS_SC | CELESC | S | Potencial hidráulico | Potencial hidráulico | Hídrica | PCH
1560 | 4f986f11-4f66-4523-8e82-dc71f25e37bf | CGH.PH.SC.028646-0.01 | Salto do Timbo | III | CARGA_GLOBAL | 2722 | CACADO-SC138 | Operação | CCEE | NS_SC | CELESC | S | Potencial hidráulico | Potencial hidráulico | Hídrica | CGH
1561 | a3077db7-828d-4dc1-9e95-c92deef7a489 | CGH.PH.PR.002642-5.01 | Salto do Vau | III | CARGA_GLOBAL | 9405 | PIGUAC-PR138 | Operação | CCEE | NS_PR | COPEL | S | Potencial hidráulico | Potencial hidráulico | Hídrica | CGH
1562 | 188cb4d9-b110-428c-99c4-2c57826aa158 | PCH.PH.SC.028931-0.01 | Salto Donner I | III | CARGA_GLOBAL | 2866 | TIMBO--SC138 | Operação | CCEE | NS_SC | CELESC | S | Potencial hidráulico | Potencial hidráulico | Hídrica | PCH
1563 | 026ec440-e54d-4c03-b98b-e00c1f506fe9 | PCH.PH.SC.030353-4.01 | Salto Donner II | III | CARGA_GLOBAL | 2866 | TIMBO--SC138 | Operação | CCEE | NS_SC | CELESC | S | Potencial hidráulico | Potencial hidráulico | Hídrica | PCH
1564 | 8b532418-2bc0-4818-8d20-32c890975451 | PCH.PH.RS.027713-4.01 | Salto Forqueta | III | CARGA_GLOBAL | 9798 | CERTE2-RS069 | Operação | CCEE | NS_RS | RGE | S | Potencial hidráulico | Potencial hidráulico | Hídrica | PCH | RGE SUL - Fora da área de concessão - Geração da Cooperativa Certel. Atende a carga local da mesma. Luis Carlos - 28/03/19 - como a CERTEL passou a mandar dados para o PAR 20-24 o agente Certel passou a considerar essa usina na barra Mensal e Quadrim - não enviada pela RGE PAR 20-22 - enviada pela CERTEL na barra 9798
1565 | d9174bdc-8bb7-4f8b-bb2a-4a94b4d00085 | PCH.PH.SC.030338-0.01 | Salto Góes | III | CARGA_GLOBAL | 9719 | TANGAR-SC138 | Operação | CCEE | NS_SC | CELESC | S | Potencial hidráulico | Potencial hidráulico | Hídrica | PCH
1566 | e55ad3f5-b3b6-4315-9470-215dcc3d3db6 | PCH.PH.SP.027172-1.01 | Salto Grande | III | CARGA_GLOBAL | 2104 | SOUZA-BIO069 | Operação | CCEE | NS_SP | CPFL PAULISTA | SECO | Potencial hidráulico | Potencial hidráulico | Hídrica | PCH
1567 | 2c6358ad-b969-4a4c-9864-679afbf71676 | PCH.PH.MG.002656-5.01 | Salto Morais | III | CARGA_GLOBAL | 307 | AVATI-PCH138 | Operação | CCEE | NS_MG | CEMIG | SECO | Potencial hidráulico | Potencial hidráulico | Hídrica | PCH
1568 | 29cdc2c3-651c-4525-9016-29d6eabe7507 | PCH.PH.PR.027879-3.01 | Salto Natal | III | CARGA_GLOBAL | 2461 | SALNAT-PR069 | Operação | CCEE | NS_PR | COPEL | S | Potencial hidráulico | Potencial hidráulico | Hídrica | PCH
1569 | b8402911-2e7a-4ab5-81fa-306dc63e8936 | CGH.PH.SC.002665-4.01 | Salto Pintado | III | CARGA_GLOBAL | 10316 | PORUNI-PR138 | Operação | CCEE | NS_SC | CELESC | S | Potencial hidráulico | Potencial hidráulico | Hídrica | CGH
1570 | 21b7e11f-17b7-4d5e-9ca4-9408d4eafc1e | PCH.PH.SC.002673-5.04 | Salto Santo Antônio | III | CARGA_GLOBAL | 9598 | VARBON-SC138 | Operação | CCEE | NS_SC | CELESC | S | Potencial hidráulico | Potencial hidráulico | Hídrica | PCH | Salto Santo Anônio PCH Operando Isolada 1,60 Adami Madeiras
1571 | 210a49f2-c27d-47f8-a722-e81a933e3cfa | CGH.PH.PR.026885-2.01 | Salto Sao Pedro | III | CARGA_GLOBAL | 2449 | MSMARI-PR069 | Operação | CCEE | NS_PR | COPEL | S | Potencial hidráulico | Potencial hidráulico | Hídrica | CGH
1572 | b746f105-4e2e-4130-9e99-a4a619534777 | PCH.PH.PA.028653-2.01 | Salto Três de Maio | III | CARGA_GLOBAL | 4991 | 3MAIO-PCH013 | Operação | CCEE | NS_MT | EQUATORIAL PA-CO | SECO | Potencial hidráulico | Potencial hidráulico | Hídrica | PCH
1573 | faf6393e-cdef-4bfe-bf36-b655f4b5e072 | PCH.PH.SC.003047-3.01 | Salto Voltão | III | CARGA_GLOBAL |  |  | Operação | CCEE |  |  | S | Potencial hidráulico | Potencial hidráulico | Hídrica | PCH | Resposta CELESC - Injeta na rede da supridora Iguaçu Energia (barra 2896) Email Eduardo 12/11/19
1574 | 61e0ddaa-9b00-4b7c-a611-5123075bb4de | UTE.RU.BA.002683-2.01 | Salvador | III | CARGA_GLOBAL | 5803 | COTEGI-BA069 | Operação | CCEE | NS_NES | COELBA | NE | Biogás - RU | Resíduos sólidos urbanos | Biomassa | UTE
1575 | c469881c-7642-4aa5-a873-f35dba48c55f | CGH.PH.MG.031044-1.01 | Samburá | III | CARGA_GLOBAL | 1528 | IGUAT-BIO138 | Operação | CCEE | NS_MG | CEMIG | SECO | Potencial hidráulico | Potencial hidráulico | Hídrica | CGH
1576 | c520a60d-a0ab-47db-b072-be6c3d73821b | PCH.PH.SP.002688-3.02 | San Juan | III | CARGA_GLOBAL | 4148 | S.JUANPCH138 | Operação | CCEE | NS_SP | ELEKTRO | SECO | Potencial hidráulico | Potencial hidráulico | Hídrica | PCH | (antiga SE Ferro Ligas - Cerquilho)
1579 | d128a4c0-ca0e-405a-b56d-d033d316766d | CGH.PH.SP.028186-7.01 | Santa Adélia | III | CARGA_GLOBAL | 3930 | TATUI2-SP138 | Operação | CCEE | NS_SP | ELEKTRO | SECO | Potencial hidráulico | Potencial hidráulico | Hídrica | CGH | 13,8 kV
1580 | cce8814e-d25c-410c-bf55-986ddc3d2129 | UTE.AI.SP.027343-0.01 | Santa Adélia | III | CARGA_GLOBAL | 2137 | YSM+SDBIO138 | Operação | CCEE | NS_SP | CPFL PAULISTA | SECO | Bagaço de Cana de Açúcar | Agroindustriais | Biomassa | UTE
1581 | 3f0fb2df-93c7-4ea1-9e5b-8ec8b8f91121 | CGH.PH.SP.002693-0.01 | Santa Alice | III | CARGA_GLOBAL | 3133 | SJRPA-BIO138 | Operação | CCEE | NS_SP | CPFL SANTA CRUZ | SECO | Potencial hidráulico | Potencial hidráulico | Hídrica | CGH
1582 | 886c0262-bde4-4342-85f5-6d3d42f4c550 | PCH.PH.SC.029778-0.01 | Santa Ana | III | CARGA_GLOBAL | 2870 | TIJUCA-SC138 | Operação | CCEE | NS_SC | CELESC | S | Potencial hidráulico | Potencial hidráulico | Hídrica | PCH
1583 | 3ffe8e25-20d3-499a-a70c-7b1b4a50b4da | CGH.PH.SC.027620-0.02 | Santa Anna | III | CARGA_GLOBAL | 2760 | HERVAL-SC138 | Operação | CCEE | NS_SC | CELESC | S | Potencial hidráulico | Potencial hidráulico | Hídrica | CGH
1584 | c7aaede9-9474-4271-9d42-a89dbd2f3bb3 | CGH.PH.MG.031277-0.01 | Santa Bárbara | III | CARGA_GLOBAL | 3381 | MRU-----69 | Operação | CCEE | NS_MG | ENERGISA MG | SECO | Potencial hidráulico | Potencial hidráulico | Hídrica | CGH
1585 | c772df5b-0e6e-4fc8-b1d0-5555bd2c9222 | UTE.AI.SP.027767-3.01 | Santa Cândida I | III | CARGA_GLOBAL | 2303 | CANDI-BIO069 | Operação | CCEE | NS_SP | CPFL PAULISTA | SECO | Bagaço de Cana de Açúcar | Agroindustriais | Biomassa | UTE
1586 | 48a58ae0-2b80-4117-b624-8501d9490a11 | UTE.AI.SP.031739-0.02 | Santa Cândida II | III | CARGA_GLOBAL | 2303 | CANDI-BIO069 | Operação | CCEE | NS_SP | CPFL PAULISTA | SECO | Bagaço de Cana de Açúcar | Agroindustriais | Biomassa | UTE
1587 | dc145f04-1598-45f9-8a71-a074d39d34cd | PCH.PH.RS.030723-8.01 | Santa Carolina | III | CARGA_GLOBAL | 1328 | VACARI-RS138 | Operação | CCEE | NS_RS | RGE | S | Potencial hidráulico | Potencial hidráulico | Hídrica | PCH
1589 | 75e5da56-2b39-4603-bba5-35b56e29a558 | CGH.PH.MG.027928-5.01 | Santa Cecília | III | CARGA_GLOBAL | 3306 | CATAG2PCH069 | Operação | CCEE | NS_MG | ENERGISA MG | SECO | Potencial hidráulico | Potencial hidráulico | Hídrica | CGH
1590 | ad36f5d6-3382-4ab6-a370-9c5abf6e01fd | CGH.PH.MT.029151-0.02 | Santa Cecília | III | CARGA_GLOBAL | 4692 | S.CECIPCH013 | Operação | CCEE | NS_MT | ENERGISA MT | SECO | Potencial hidráulico | Potencial hidráulico | Hídrica | CGH
1592 | 03956f79-401b-4659-8719-95d5c90c402a | PCH.PH.PR.028850-0.01 | Santa Clara I | III | CARGA_GLOBAL | 2454 | CSEGRE-PR138 | Operação | CCEE | NS_PR | COPEL | S | Potencial hidráulico | Potencial hidráulico | Hídrica | PCH
1598 | b9927384-ae3e-4334-864a-94607e64e5bd | CGH.PH.MG.029216-8.01 | Santa Cleonice | III | CARGA_GLOBAL | 9094 | BOTEL-PCH138 | Operação | CCEE | NS_MG | CEMIG | SECO | Potencial hidráulico | Potencial hidráulico | Hídrica | CGH
1599 | 90e43ab2-6f6f-4f14-87ac-dc035670c0cf | UTE.AI.SP.001609-8.01 | Santa Cruz AB (Antiga Ometto) | III | CARGA_GLOBAL | 6589 | STCRUZBIO138 | Operação | CCEE | NS_SP | CPFL PAULISTA | SECO | Bagaço de Cana de Açúcar | Agroindustriais | Biomassa | UTE
1600 | ab468fd8-218f-48ac-8496-91bece34a98c | PCH.PH.RO.029434-9.01 | Santa Cruz de Monte Negro | III | CARGA_GLOBAL | 6881 | ARIQU-PCH069 | Operação | CCEE | NS_RO | ENERGISA RO | SECO | Potencial hidráulico | Potencial hidráulico | Hídrica | PCH
1601 | f1e0e536-ea4b-46ab-8eb9-49221b0c26c3 | PCH.PH.GO.028183-2.01 | Santa Edwiges II | III | CARGA_GLOBAL | 2948 | IACIA-PCH069 | Operação | CCEE | NS_DF | ENEL GO | SECO | Potencial hidráulico | Potencial hidráulico | Hídrica | PCH
1602 | 767b5414-1150-4b81-9785-c90e7a046cca | PCH.PH.GO.028182-4.01 | Santa Edwiges III | III | CARGA_GLOBAL | 2948 | IACIA-PCH069 | Operação | CCEE | NS_DF | ENEL GO | SECO | Potencial hidráulico | Potencial hidráulico | Hídrica | PCH
1603 | 79bc1a97-87bf-4a93-a8fd-55f4e58e32ea | UTE.AI.SP.028232-4.01 | Santa Elisa - Unidade I | III | CARGA_GLOBAL | 4225 | SELIS-BIO138 | Operação | CCEE | NS_SP | CPFL PAULISTA | SECO | Bagaço de Cana de Açúcar | Agroindustriais | Biomassa | UTE
1604 | 02c0a1a3-2ea1-4963-a5b9-a408b2204b5f | UTE.AI.SP.027537-9.01 | Santa Elisa - Unidade II | III | NAO_CONSIDERADA |  |  | Operação |  |  |  | SECO | Bagaço de Cana de Açúcar | Agroindustriais | Biomassa | UTE
1606 | 03cf5b0d-31a5-40b9-ab72-1491a79b8422 | PCH.PH.RJ.028752-0.01 | Santa Fé I | III | CARGA_GLOBAL | 3993 | STAFE-PCH013 | Operação | CCEE | NS_RJ | LIGHT | SECO | Potencial hidráulico | Potencial hidráulico | Hídrica | PCH
1607 | c21909b8-11de-42a9-9dc1-6fbfcd6bd0f0 | PCH.PH.MT.028996-5.01 | Santa Gabriela | IIB | CARGA_GLOBAL | 4631 | SGABR-PCH013 | Operação | CCEE | NS_MT | ENERGISA MT | SECO | Potencial hidráulico | Potencial hidráulico | Hídrica | PCH
1609 | 5b68ad8e-cfdd-4272-b292-99b8310379f2 | PCH.PH.MG.030961-3.01 | Santa Helena | III | CARGA_GLOBAL | 399 | VPALM-PCH138 | Operação | CCEE | NS_MG | CEMIG | SECO | Potencial hidráulico | Potencial hidráulico | Hídrica | PCH
1611 | d576ce32-f734-4dcb-b094-9469fd8a1dfa | UTE.AI.SP.028401-7.01 | Santa Isabel | IIC | CARGA_GLOBAL | 3162 | S.ISA-BIO138 | Operação | CCEE | NS_SP | ENERGISA SSE-SP | SECO | Bagaço de Cana de Açúcar | Agroindustriais | Biomassa | UTE
1612 | d237ed97-25ed-4126-98b9-74a1e9a9d04c | CGH.PH.MS.029430-6.01 | Santa Izabel | III | CARGA_GLOBAL | 1816 | CGCUIA-MS013 | Operação | CCEE | NS_MS | ENERGISA MS | SECO | Potencial hidráulico | Potencial hidráulico | Hídrica | CGH
1613 | 63d45b31-3594-4957-8af1-d19fc07ecdd4 | UTE.AI.MG.030166-3.01 | Santa Juliana | III | CARGA_GLOBAL | 7339 | SJULIA-MG138 | Operação | CCEE | NS_MG | CEMIG | SECO | Bagaço de Cana de Açúcar | Agroindustriais | Biomassa | UTE
1614 | 8456c92e-2789-43da-9263-32518475d11b | PCH.PH.SC.027972-2.01 | Santa Laura | III | CARGA_GLOBAL | 2703 | STALAU-SC069 | Operação | CCEE | NS_SC | CELESC | S | Potencial hidráulico | Potencial hidráulico | Hídrica | PCH
1615 | 042afd45-0d45-48a6-9ab1-d7bddb21f638 | PCH.PH.MT.027987-0.01 | Santa Lúcia | III | CARGA_GLOBAL | 4881 | SLUCI-PCH013 | Operação | CCEE | NS_MT | ENERGISA MT | SECO | Potencial hidráulico | Potencial hidráulico | Hídrica | PCH
1616 | 74e33e76-07ce-4640-aa22-ac95efb6a4b5 | PCH.PH.MT.028395-9.01 | Santa Lúcia II | III | CARGA_GLOBAL | 4881 | SLUCI-PCH013 | Operação | CCEE | NS_MT | ENERGISA MT | SECO | Potencial hidráulico | Potencial hidráulico | Hídrica | PCH
1617 | c0be4d6d-1c79-4c9a-9fe3-8e6d9811f3d0 | CGH.PH.BA.030590-1.01 | Santa Luzia | III | CARGA_GLOBAL | 5904 | FUNIL--BA138 | Operação | CCEE | NS_NES | COELBA | NE | Potencial hidráulico | Potencial hidráulico | Hídrica | CGH
1619 | 1e28231a-b444-4afe-a722-76fbffab0723 | CGH.PH.MG.027421-6.01 | Santa Luzia | III | CARGA_GLOBAL | 307 | AVATI-PCH138 | Operação | CCEE | NS_MG | CEMIG | SECO | Potencial hidráulico | Potencial hidráulico | Hídrica | CGH
1620 | 5e918e6b-9dc8-4533-bd49-d6cb0521a198 | PCH.PH.SC.029652-0.01 | Santa Luzia Alto | III | CARGA_GLOBAL | 9422 | LUDESAPCH138 | Operação | CCEE | NS_PR | COPEL | S | Potencial hidráulico | Potencial hidráulico | Hídrica | PCH
1621 | a81ce512-751e-476e-ada3-6d3e79cabf46 | PCH.PH.RO.026716-3.01 | Santa Luzia D´Oeste | III | CARGA_GLOBAL | 6861 | ROLIM-PCH034 | Operação | CCEE | NS_RO | ENERGISA RO | SECO | Potencial hidráulico | Potencial hidráulico | Hídrica | PCH
1622 | 9cda9f8b-2a2e-4ba2-bbeb-656cc05872b3 | UTE.AI.MS.030006-3.01 | Santa Luzia I | IIC | CARGA_GLOBAL | 9582 | SLU-I-BIO013 | Operação | CCEE | NS_MS | OUTROS MS | SECO | Bagaço de Cana de Açúcar | Agroindustriais | Biomassa | UTE
1623 | 9db79656-f829-46cf-838f-3b5f179fb13e | CGH.PH.ES.027182-9.01 | Santa Maria | III | CARGA_GLOBAL | 3015 | HNCOU-PCH138 | Operação | CCEE | NS_ES | SANTA MARIA | SECO | Potencial hidráulico | Potencial hidráulico | Hídrica | CGH
1624 | 76f219d4-b3be-4d2d-9b2f-5eda7d53380c | EOL.CV.PE.029019-0.01 | Santa Maria | III | CARGA_GLOBAL | 5283 | RIBEIR-PE069 | Operação | CCEE | NS_NEL | CELPE | NE | Cinética do vento | Cinética do vento | Eólica | EOL
1625 | 2b6efcff-9a06-4614-8f85-cb6e2394609d | PCH.PH.SC.030681-9.01 | Santa Maria | III | CARGA_GLOBAL | 2780 | INDAIA-SC138 | Operação | CCEE | NS_SC | CELESC | S | Potencial hidráulico | Potencial hidráulico | Hídrica | PCH | Não diretamente conectada na Celesc. Injeta na rede da supridora. Conectada na rede CEESAM Cooperativa. Equivalentada na carga
1626 | dd28c6ce-5f3d-4638-8309-b5159eebb3e2 | CGH.PH.MG.026725-2.02 | Santa Marta | III | CARGA_GLOBAL | 1542 | MCLAR1PCH138 | Operação | CCEE | NS_MG | CEMIG | SECO | Potencial hidráulico | Potencial hidráulico | Hídrica | CGH
1627 | 3648a395-86e2-4ce7-a3c2-40e7b5b12921 | CGH.PH.MG.029978-2.01 | Santa Marta | III | NAO_CONSIDERADA |  |  | Operação |  |  | CEMIG | SECO | Potencial hidráulico | Potencial hidráulico | Hídrica | CGH | E-mail 23/05/2018 - Não há contratos de uso/conexão celebrados. Encontra-se na área de concessão da CEMIG. - Não encontramos estudos de acesso.
1630 | 0c47d9eb-a632-4a1e-897d-832b159063bf | CGH.PH.SC.028205-7.01 | Santa Rosa | III | NAO_CONSIDERADA |  |  | Operação |  |  | CELESC | S | Potencial hidráulico | Potencial hidráulico | Hídrica | CGH | Não injeta na rede - Confirmar que não está conectada na rede da Copel assim como estará a PCH.PH.SC.033961-0.01 homônima PCH.
1631 | 30daeaf8-7b48-4cb7-90fb-caf99e81fa0a | PCH.PH.RS.026730-9.01 | Santa Rosa | III | CARGA_GLOBAL | 1282 | SROSA--RS069 | Operação | CCEE | NS_RS | RGE | S | Potencial hidráulico | Potencial hidráulico | Hídrica | PCH
1632 | 9b26ac70-7fb0-4db1-9109-fa3330b8a037 | PCH.PH.SC.028844-6.01 | Santa Rosa | III | CARGA_GLOBAL | 2854 | BNSBAS-SC138 | Operação | CCEE | NS_SC | CELESC | S | Potencial hidráulico | Potencial hidráulico | Hídrica | PCH
1634 | d4b746ab-a7e8-4228-9b0b-be16a11fa7c7 | PCH.PH.RJ.026732-5.01 | Santa Rosa II | III | CARGA_GLOBAL | 1767 | S.ROSAPCH013 | Operação | CCEE | NS_RJ | ENEL RJ | SECO | Potencial hidráulico | Potencial hidráulico | Hídrica | PCH
1635 | 7ec9b435-3f6e-4486-a88d-801a9fa5af33 | UTE.AI.PE.028933-7.01 | Santa Teresa | III | CARGA_GLOBAL | 8020 | GNN.PE-PE069 | Operação | CCEE | NS_NEL | CELPE | NE | Bagaço de Cana de Açúcar | Agroindustriais | Biomassa | UTE
1636 | d411ae7d-2470-4b99-a64e-ead7624d0a88 | CGH.PH.MG.028242-1.01 | Santa Terezinha | III | CARGA_GLOBAL | 9083 | BDAMATPCH138 | Operação | CCEE | NS_MG | CEMIG | SECO | Potencial hidráulico | Potencial hidráulico | Hídrica | CGH
1637 | 161b01da-1985-4c78-a362-e5e57f78fa54 | UTE.AI.PR.028149-2.01 | Santa Terezinha | III | CARGA_GLOBAL | 9407 | STEREZBIO138 | Operação | CCEE | NS_PR | COPEL | S | Bagaço de Cana de Açúcar | Agroindustriais | Biomassa | UTE | (Tapejara)
1638 | e6c879d6-244c-49b9-837c-93e5027f215a | UTE.AI.PR.028139-5.01 | Santa Terezinha Paranacity | III | CARGA_GLOBAL | 9355 | PRCITY-PR138 | Operação | CCEE | NS_PR | COPEL | S | Bagaço de Cana de Açúcar | Agroindustriais | Biomassa | UTE
1640 | f12907a3-60c2-4534-98f2-b809d7ffb332 | UTE.AI.MG.031268-1.01 | Santa Vitória | III | CARGA_GLOBAL | 7160 | UTSVIT-MG138 | Operação | CCEE | NS_MG | CEMIG | SECO | Bagaço de Cana de Açúcar | Agroindustriais | Biomassa | UTE
1641 | f1c7a943-8a51-4642-a808-fc7c07fe4a2f | PCH.PH.SP.027415-1.01 | Santana | III | CARGA_GLOBAL | 2100 | BVIST-BIO138 | Operação | CCEE | NS_SP | CPFL PAULISTA | SECO | Potencial hidráulico | Potencial hidráulico | Hídrica | PCH
1642 | 6a1d55cb-452a-4c6a-ae63-16324ca9efa4 | CGH.PH.MG.035745-6.01 | Santana do Deserto I | III | CARGA_GLOBAL | 4057 | JFOR4-PCH138 | Operação | CCEE | NS_MG | CEMIG | SECO | Potencial hidráulico | Potencial hidráulico | Hídrica | CGH
1644 | b45b2dc8-cff2-47b9-8fd9-07304cf1f7e1 | PCH.PH.MT.028971-0.01 | Santana I | III | CARGA_GLOBAL | 4817 | SANTI-PCH034 | Operação | CCEE | NS_MT | ENERGISA MT | SECO | Potencial hidráulico | Potencial hidráulico | Hídrica | PCH
1646 | a89104fa-6e5b-41af-ba9d-606a65a70c17 | UTE.AI.MG.029116-1.01 | Santo Ângelo | III | CARGA_GLOBAL | 9052 | S.ANGEBIO138 | Operação | CCEE | NS_MG | CEMIG | SECO | Bagaço de Cana de Açúcar | Agroindustriais | Biomassa | UTE
1647 | 37ae8099-aa1e-4d90-8c14-75cf9c9dada8 | EOL.CV.SC.029053-0.01 | Santo Antônio | IIC | CARGA_GLOBAL | 10124 | BOMJAREOL034 | Operação | CCEE | NS_SC | CELESC | S | Cinética do vento | Cinética do vento | Eólica | EOL
1648 | 01f93a49-bd48-4fd9-974d-9b684d08e7e6 | PCH.PH.RJ.029728-3.01 | Santo Antônio | III | CARGA_GLOBAL | 9038 | SANTONPCH069 | Operação | CCEE | NS_RJ | ENEL RJ | SECO | Potencial hidráulico | Potencial hidráulico | Hídrica | PCH
1649 | c943acdf-83b8-444c-b1da-cef399ec917a | PCH.PH.RS.029050-5.01 | Santo Antônio | III | CARGA_GLOBAL | 1282 | SROSA--RS069 | Revogada | CCEE | NS_RS | RGE | S | Potencial hidráulico | Potencial hidráulico | Hídrica | PCH | (COOPERLUZ)
1650 | ba13b7de-215b-46c3-9815-6b488f1978bc | UTE.AI.SP.027924-2.01 | Santo Antônio | III | NAO_CONSIDERADA |  |  | Operação |  |  |  | SECO | Bagaço de Cana de Açúcar | Agroindustriais | Biomassa | UTE
1651 | 882dd127-fef4-42d7-a7e2-9e38ba0753b1 | UTE.AI.SP.028344-4.01 | Santo Antônio | III | CARGA_GLOBAL | 4228 | S.ANT-BIO138 | Operação | CCEE | NS_SP | CPFL PAULISTA | SECO | Bagaço de Cana de Açúcar | Agroindustriais | Biomassa | UTE
1652 | 8a193772-baee-42bc-81b1-6d5914e85b84 | CGH.PH.RS.038225-6.01 | Santo Antônio De Casca | III | CARGA_GLOBAL | 1222 | MARAU--RS138 | Operação | CCEE | NS_RS | RGE | S | Potencial hidráulico | Potencial hidráulico | Hídrica | CGH
1654 | fbbf1221-d3a1-4df8-a296-94d7ae1a7ac3 | PCH.PH.GO.029119-6.01 | Santo Antônio do Caiapó | III | CARGA_GLOBAL | 3772 | CAIAPOPCH138 | Operação | CCEE | NS_GO | ENEL GO | SECO | Potencial hidráulico | Potencial hidráulico | Hídrica | PCH
1656 | 5a86115b-41c5-44ab-ab6f-d839f8d349b0 | CGH.PH.PR.030186-8.01 | Santo Expedito | III | CARGA_GLOBAL | 828 | PITANG-PR138 | Fora do Cadastro | CCEE | NS_PR | COPEL | S | Potencial hidráulico | Potencial hidráulico | Hídrica | CGH
1659 | 269cb483-e70a-4425-872f-f015b0fd0cad | CGH.PH.SC.031429-3.01 | Santo Tessaro | III | CARGA_GLOBAL | 2892 | VIDEIR-SC138 | Operação | CCEE | NS_SC | CELESC | S | Potencial hidráulico | Potencial hidráulico | Hídrica | CGH
1660 | 50a2732d-274d-478f-b544-a2bec05e1a76 | CGH.PH.SC.040764-0.01 | Santoantonio | III | CARGA_GLOBAL |  |  | Operação | CCEE |  |  | S | Potencial hidráulico | Potencial hidráulico | Hídrica | CGH
1665 | f020c118-f284-4156-8ee3-56cfe140ee4c | PCH.PH.MG.026798-8.01 | São Bernardo | III | CARGA_GLOBAL | 4335 | ITAJU1-MG138 | Operação | CCEE | NS_MG | CEMIG | SECO | Potencial hidráulico | Potencial hidráulico | Hídrica | PCH
1666 | a51a69cf-d869-48f2-b3f0-944860155ea7 | PCH.PH.RS.028431-9.01 | São Bernardo | III | CARGA_GLOBAL | 1310 | EREXI2-RS138 | Operação | CCEE | NS_RS | RGE | S | Potencial hidráulico | Potencial hidráulico | Hídrica | PCH
1667 | 32e9f7c8-87a1-4370-a67d-20b82cbb5ed8 | UTE.AI.RS.029583-3.01 | São Borja | III | CARGA_GLOBAL | 1253 | SBORJ2-RS069 | Operação | CCEE | NS_RS | RGE | S | Casca de Arroz | Agroindustriais | Biomassa | UTE | Não se conecta fisicanmente na rede da RGE Sul. Mas sim na barra da tramsissora - DIT. Geradora com CCT junto a transmissora mas com CUSD com este agente de destribuição.
1670 | b714f0db-a058-41fc-8d1b-f0090f4ba978 | CGH.PH.SC.037229-3.01 | São Domingos | III | CARGA_GLOBAL | 2860 | SLOURE-SC138 | Operação | CCEE | NS_SC | CELESC | S | Potencial hidráulico | Potencial hidráulico | Hídrica | CGH
1672 | 37cdf1b4-1236-4553-b20a-286cb489f8d2 | UHE.PH.GO.027665-0.01 | São Domingos | III | CARGA_GLOBAL | 2948 | IACIA-PCH069 | Operação | CCEE | NS_DF | ENEL GO | SECO | Potencial hidráulico | Potencial hidráulico | Hídrica | UHE
1673 | 702506ea-663f-4822-b439-9572a7350b69 | UTE.AI.SP.027867-0.01 | São Domingos | III | CARGA_GLOBAL | 3154 | CATAN-BIO138 | Operação | CCEE | NS_SP | ENERGISA SSE-SP | SECO | Bagaço de Cana de Açúcar | Agroindustriais | Biomassa | UTE
1674 | 7f0e02a7-47ce-4254-98f9-70c5569ffd77 | PCH.PH.MT.002862-2.01 | São Domingos (Torixoréo) | III | CARGA_GLOBAL | 4506 | BPEIX2PCH013 | Operação | AGENTE | NS_MT | ENERGISA MT | SECO | Potencial hidráulico | Potencial hidráulico | Hídrica | PCH
1675 | c4f549ef-cba0-44a3-a73f-1f8a237cfbc4 | PCH.PH.MT.002862-2.01 | São Domingos (Torixoréo) | III | CARGA_GLOBAL | 4506 | BPEIX2PCH013 | Operação | CCEE | NS_MT | ENERGISA MT | SECO | Potencial hidráulico | Potencial hidráulico | Hídrica | PCH
1676 | 8f869b05-52d1-4d78-8fb8-34a65707466c | PCH.PH.GO.028388-6.01 | São Domingos II | III | CARGA_GLOBAL | 2947 | IACIA-PCH138 | Operação | CCEE | NS_DF | ENEL GO | SECO | Potencial hidráulico | Potencial hidráulico | Hídrica | PCH
1677 | c1f17815-f102-4036-84b6-c38164bfb07b | UTE.AI.MS.030044-6.01 | São Fernando Açúcar e Álcool | III | CARGA_GLOBAL | 1875 | SFERNABIO | Revogada | CCEE | NS_MS | AUTOP MS | SECO | Bagaço de Cana de Açúcar | Agroindustriais | Biomassa | UTE
1678 | 063ac7cc-ad51-4070-8658-f0d710c2a7e6 | UTE.AI.MS.030479-4.01 | São Fernando Energia I | IIB | CARGA_GLOBAL | 10154 | VERD4APCH138 | Revogada | CCEE | NS_MS | ENERGISA MS | SECO | Bagaço de Cana de Açúcar | Agroindustriais | Biomassa | UTE
1679 | 4b07a332-6a81-47b2-89cb-9d40b0b58ee2 | CGH.PH.SC.032561-9.02 | São Francisco | III | CARGA_GLOBAL | 2760 | HERVAL-SC138 | Operação | CCEE | NS_SC | CELESC | S | Potencial hidráulico | Potencial hidráulico | Hídrica | CGH
1680 | c3219770-ddc9-4eda-b802-493e2837e59c | PCH.PH.PR.028747-4.01 | São Francisco | III | CARGA_GLOBAL | 857 | TOLEDO-PR138 | Operação | CCEE | NS_PR | COPEL | S | Potencial hidráulico | Potencial hidráulico | Hídrica | PCH
1682 | 7813f47a-b550-4f79-ab65-7033a3ba94c3 | UTE.AI.SP.027335-0.01 | São Francisco | III | CARGA_GLOBAL | 2256 | BARRI-BIO138 | Operação | CCEE | NS_SP | CPFL PAULISTA | SECO | Bagaço de Cana de Açúcar | Agroindustriais | Biomassa | UTE
1683 | bc5bc0b2-2d80-4744-8894-4f8a18ac4084 | UTE.AI.SP.028178-6.01 | São Francisco | III | NAO_CONSIDERADA |  |  | Operação |  |  |  | SECO | Bagaço de Cana de Açúcar | Agroindustriais | Biomassa | UTE
1684 | 6bcaa7a0-0ed1-4e8d-a3bc-8983fb2f42f2 | PCH.PH.MG.027673-1.01 | São Gonçalo (Antiga Santa Bárbara) | III | CARGA_GLOBAL | 1537/4330 | ITABI2-MG069/S.GON-PCH069 | Operação | CCEE | NS_MG | CEMIG | SECO | Potencial hidráulico | Potencial hidráulico | Hídrica | PCH | 1537 até set/2020. Após 4330
1691 | 37ed01c2-8040-4a35-902d-8124b6ac05ae | CGH.PH.MG.030862-5.01 | São João | III | CARGA_GLOBAL | 4063 | MANHU-PCH138 | Operação | AGENTE | NS_MG | CEMIG | SECO | Potencial hidráulico | Potencial hidráulico | Hídrica | CGH | GD.MG.000.020.326 (da Caiana)
1693 | a945c602-f24b-44db-a7c9-3d1f5f4644d6 | PCH.PH.ES.026834-8.01 | São João | III | CARGA_GLOBAL | 2623 | CASTELPCH138 | Operação | CCEE | NS_ES | EDP ES | SECO | Potencial hidráulico | Potencial hidráulico | Hídrica | PCH
1694 | 25be4326-e102-4c1e-abd5-1d08a4906a2f | UHE.PH.MG.027195-0.01 | São João | III | NAO_CONSIDERADA |  |  | Operação | AGENTE |  | CEMIG | SECO | Potencial hidráulico | Potencial hidráulico | Hídrica | UHE | E-mail 23/05/2018 - Não há contratos de uso/conexão celebrados. Realizou Consulta de Acesso em 2009 Encontra-se na área de concessão da CEMIG.
1695 | 7806e408-4ab6-497e-8d6e-6cc123df9acb | UTE.AI.SP.026832-1.01 | São João | III | CARGA_GLOBAL | 3803 | ARARA2-SP138 | Operação | CCEE | NS_SP | ELEKTRO | SECO | Bagaço de Cana de Açúcar | Agroindustriais | Biomassa | UTE | (Araras) 13,8 kV
1696 | a29cabc1-590a-4ffc-90a7-d08248d976bd | UTE.RU.SP.028648-6.01 | São João Biogás | III | CARGA_GLOBAL | 3465 | LESTE1BIO088 | Operação | CCEE | NS_SP | ENEL SP | SECO | Biogás - RU | Resíduos sólidos urbanos | Biomassa | UTE
1697 | deb8aa27-bb1a-4f4c-9235-946d7a0173e0 | UTE.AI.SP.027709-6.01 | São João da Boa Vista | IIB | CARGA_GLOBAL | 4143 | SJOAO-BIO138 | Operação | CCEE | NS_SP | ELEKTRO | SECO | Bagaço de Cana de Açúcar | Agroindustriais | Biomassa | UTE | (Abengoa São João)
1698 | c3d1d213-c6bb-429c-acb7-b12e645a795c | CGH.PH.MS.026842-9.01 | São João I | III | CARGA_GLOBAL | 1851 | PTPORA-MS013 | Operação | AGENTE | NS_MS | ENERGISA MS | SECO | Potencial hidráulico | Potencial hidráulico | Hídrica | CGH
1699 | 65b25554-8e65-49a2-9936-890da0ea7288 | CGH.PH.MS.027184-5.01 | São João II | III | CARGA_GLOBAL | 1851 | PTPORA-MS013 | Operação | AGENTE | NS_MS | ENERGISA MS | SECO | Potencial hidráulico | Potencial hidráulico | Hídrica | CGH
1701 | 148ca944-3d4d-4c27-b240-925d356e3009 | CGH.PH.RO.027161-6.02 | São João PA | III | CARGA_GLOBAL | 6861 | ROLIM-PCH034 | Operação | CCEE | NS_RO | ENERGISA RO | SECO | Potencial hidráulico | Potencial hidráulico | Hídrica | CGH
1702 | 39d2078f-22f3-4d1e-8bf5-527ac08c0304 | PCH.PH.ES.027985-4.01 | São Joaquim | III | CARGA_GLOBAL | 2903 | SJOAO2PCH | Operação | CCEE | NS_ES | EDP ES | SECO | Potencial hidráulico | Potencial hidráulico | Hídrica | PCH
1703 | a5de219e-6a98-41c2-bceb-43dc8f29f61b | PCH.PH.SP.026844-5.01 | São Joaquim | III | CARGA_GLOBAL | 2275 | JOAQU-BIO069 | Operação | CCEE | NS_SP | CPFL PAULISTA | SECO | Potencial hidráulico | Potencial hidráulico | Hídrica | PCH
1704 | 5e64246c-0be8-4128-bec2-61226e82e03f | PCH.PH.SP.028826-8.01 | São Joaquim | III | CARGA_GLOBAL | 3832 | VGSUL-BIO138 | Operação | CCEE | NS_SP | ELEKTRO | SECO | Potencial hidráulico | Potencial hidráulico | Hídrica | PCH
1706 | 80c27a52-d291-422c-b24b-4fd3f2497818 | PCH.PH.PR.027153-5.01 | São Jorge | III | CARGA_GLOBAL | 9328 | PGRON2-PR034 | Operação | CCEE | NS_PR | COPEL | S | Potencial hidráulico | Potencial hidráulico | Hídrica | PCH
1707 | bc1c26ab-4afb-42d3-87a9-6a5cde924489 | PCH.PH.SC.030379-8.01 | São Jorge | III | CARGA_GLOBAL | 2861 | SMIGU2-SC138 | Operação | CCEE | NS_SC | CELESC | S | Potencial hidráulico | Potencial hidráulico | Hídrica | PCH
1708 | a0701b10-ffcc-477c-8e64-a9e772ae809e | CGH.PH.SP.026849-6.01 | São José | III | CARGA_GLOBAL | 3125 | ITAP2-BIO138 | Operação | CCEE | NS_SP | CPFL SANTA CRUZ | SECO | Potencial hidráulico | Potencial hidráulico | Hídrica | CGH
1709 | 849466fc-d48e-429f-87f1-0767b8972ad3 | PCH.PH.SP.028823-3.01 | São José | III | CARGA_GLOBAL | 3827 | SJBV1-BIO138 | Operação | CCEE | NS_SP | ELEKTRO | SECO | Potencial hidráulico | Potencial hidráulico | Hídrica | PCH
1710 | eabb2bc9-11a9-4efc-9b09-7422eaac5039 | UTE.AI.PE.029113-7.01 | São José | III | CARGA_GLOBAL | 5183 | P.FERR-PE069 | Operação | CCEE | NS_NEL | CELPE | NE | Bagaço de Cana de Açúcar | Agroindustriais | Biomassa | UTE
1711 | 2c931171-c294-4b82-8778-994e61612815 | UTE.AI.SP.026847-0.01 | São José | IIB | CARGA_GLOBAL | 4220 | B.GRA-BIO138 | Operação | CCEE | NS_SP | CPFL PAULISTA | SECO | Bagaço de Cana de Açúcar | Agroindustriais | Biomassa | UTE
1712 | 4eb8b06d-c90b-4a5b-981f-f54a91600f82 | UTE.AI.SP.028975-2.01 | São José Colina | III | CARGA_GLOBAL | 2313 | CUTRA-BIO138 | Operação | CCEE | NS_SP | CPFL PAULISTA | SECO | Bagaço de Cana de Açúcar | Agroindustriais | Biomassa | UTE
1713 | 8b447476-2c95-41b2-abc9-208447bf2a41 | UTE.AI.SP.027814-9.01 | São José da Estiva | IIC | CARGA_GLOBAL | 3163 | JESTIV-SP138 | Operação | CCEE | NS_SP | ENERGISA SSE-SP | SECO | Bagaço de Cana de Açúcar | Agroindustriais | Biomassa | UTE
1714 | 0663cd0f-f243-4888-82d6-0324b8320010 | UTE.AI.SE.029685-6.01 | São José do Pinheiro | III | CARGA_GLOBAL | 5713 | ITABAI-SE069 | Operação | CCEE | NS_NES | ENERGISA SE | NE | Bagaço de Cana de Açúcar | Agroindustriais | Biomassa | UTE
1716 | 80638e05-376d-41f9-af67-99fb71afed33 | UTE.AI.MG.029759-3.01 | São Judas Tadeu | III | CARGA_GLOBAL | 7320 | UTSJTA-MG138 | Operação | CCEE | NS_MG | CEMIG | SECO | Bagaço de Cana de Açúcar | Agroindustriais | Biomassa | UTE
1717 | 700384f5-29c3-4f4b-a5dd-613a0da053b6 | CGH.PH.SC.027186-1.01 | São Lourenço | III | CARGA_GLOBAL | 2808 | MAFRA--SC138 | Operação | CCEE | NS_SC | CELESC | S | Potencial hidráulico | Potencial hidráulico | Hídrica | CGH
1718 | 78cdf79b-39ad-4cdf-8581-22a991847e8b | PCH.PH.MT.028825-0.01 | São Lourenço (Antiga Zé Fernando) | IIB | CARGA_GLOBAL | 4605 | SLOUREPCH013 | Operação | CCEE | NS_MT | ENERGISA MT | SECO | Potencial hidráulico | Potencial hidráulico | Hídrica | PCH
1720 | 8abda0e7-bc62-41c3-91a8-481c1e3856e6 | UTE.AI.SP.026869-0.01 | São Luiz | III | CARGA_GLOBAL | 4135 | SLUIZ-BIO138 | Operação | CCEE | NS_SP | ELEKTRO | SECO | Bagaço de Cana de Açúcar | Agroindustriais | Biomassa | UTE | Gr Abengoa - (antiga Dedini)
1721 | 6d4721ff-016b-4ac7-924b-4c33712775e8 | UTE.AI.SP.026874-7.01 | São Martinho | III | CARGA_GLOBAL | 2137 | YSM+SDBIO138 | Operação | CCEE | NS_SP | CPFL PAULISTA | SECO | Bagaço de Cana de Açúcar | Agroindustriais | Biomassa | UTE
1722 | ec4ecaad-41dc-48a6-8f4d-3e9ce93389a8 | UTE.AI.SP.030994-0.01 | São Martinho Energia | III | CARGA_GLOBAL | 2137 | YSM+SDBIO138 | Operação | CCEE | NS_SP | CPFL PAULISTA | SECO | Bagaço de Cana de Açúcar | Agroindustriais | Biomassa | UTE | (SME INTERLIGACAO)
1723 | d956764c-76ce-40df-a59a-33aa4f9efc47 | PCH.PH.SC.029137-4.01 | São Maurício | III | CARGA_GLOBAL | 9923 | CERBRA-SC138 | Operação | CCEE | NS_SC | CELESC | S | Potencial hidráulico | Potencial hidráulico | Hídrica | PCH
1724 | c17b966f-cd89-4575-bfea-27d3e4ffead9 | UTE.AI.AL.030152-3.01 | São Miguel | III | NAO_CONSIDERADA |  |  | Revogada | CCEE |  | EQUATORIAL AL | NE | Bagaço de Cana de Açúcar | Agroindustriais | Biomassa | UTE | (estaria conectada na barra 5113)
1728 | 612ccdd6-61c5-4d80-b40d-a1db41b66392 | PCH.PH.RS.029067-0.01 | São Paulo | III | CARGA_GLOBAL | 1222 | MARAU--RS138 | Operação | CCEE | NS_RS | RGE | S | Potencial hidráulico | Potencial hidráulico | Hídrica | PCH
1729 | 73c49c7d-45db-44e9-b860-f70570d77f6d | PCH.PH.ES.028986-8.01 | São Pedro | III | CARGA_GLOBAL | 2901 | SPED--PCH | Operação | CCEE | NS_ES | EDP ES | SECO | Potencial hidráulico | Potencial hidráulico | Hídrica | PCH
1730 | 6e66a563-3f3a-4144-b1a1-22bcfa48ef8b | PCH.PH.SP.027096-2.01 | São Pedro | III | CARGA_GLOBAL | 9059 | ITU2---SP088 | Operação | CCEE | NS_SP | CPFL PIRATININGA | SECO | Potencial hidráulico | Potencial hidráulico | Hídrica | PCH
1732 | 320348c4-85b1-4665-82d0-844c54693f68 | CGH.PH.PR.031470-6.01 | Sao Pedro I | III | CARGA_GLOBAL | 9340 | PBRANC-PR034 | Operação | CCEE | NS_PR | COPEL | S | Potencial hidráulico | Potencial hidráulico | Hídrica | CGH
1736 | f6533d45-38ff-48ad-a156-b5dd79ad283d | CGH.PH.MG.028023-2.01 | São Sebastião | III | CARGA_GLOBAL | 3130 | MOCOC-BIO138 | Operação | CCEE | NS_SP | CPFL SANTA CRUZ | SECO | Potencial hidráulico | Potencial hidráulico | Hídrica | CGH
1737 | e6b2f85d-c7bc-4f51-b599-6457a61411ae | CGH.PH.SC.029712-7.02 | São Sebastião | III | CARGA_GLOBAL | 2717 | BRUSRB-SC138 | Operação | CCEE | NS_SC | CELESC | S | Potencial hidráulico | Potencial hidráulico | Hídrica | PCH
1738 | 61f843ee-5d97-4737-a4a3-9878fc450dfb | PCH.PH.SC.030526-0.01 | São Sebastião | III | CARGA_GLOBAL | 2884 | ANGUGA-SC069 | Operação | CCEE | NS_SC | CELESC | S | Potencial hidráulico | Potencial hidráulico | Hídrica | PCH | locallizada no município de Marjor Gercino na SE Angelina Usina Garcia
1739 | 465f9d13-667b-46ae-8f54-8a11a0a35eaf | PCH.PH.RJ.029727-5.01 | São Sebastião do Alto | III | CARGA_GLOBAL | 7492 | SSALTOPCH069 | Operação | CCEE | NS_RJ | ENEL RJ | SECO | Potencial hidráulico | Potencial hidráulico | Hídrica | PCH
1740 | ab8ac289-c576-405e-b8a4-0d409e086276 | PCH.PH.ES.028171-9.01 | São Simão | III | CARGA_GLOBAL | 2905 | SSIM1-PCH | Operação | CCEE | NS_ES | EDP ES | SECO | Potencial hidráulico | Potencial hidráulico | Hídrica | PCH
1741 | 6f88bc98-5dab-4f7f-93fc-437fd9059702 | PCH.PH.MT.028806-3.01 | São Tadeu I | III | CARGA_GLOBAL | 4638 | STADE-PCH013 | Operação | CCEE | NS_MT | ENERGISA MT | SECO | Potencial hidráulico | Potencial hidráulico | Hídrica | PCH
1742 | 0ecc05f2-71a9-428a-a1b2-3d65b39d386c | CGH.PH.SC.029710-0.02 | São Valentim | III | CARGA_GLOBAL | 2717 | BRUSRB-SC138 | Operação | CCEE | NS_SC | CELESC | S | Potencial hidráulico | Potencial hidráulico | Hídrica | PCH
1743 | ba713997-14f5-4c80-ad06-0c3ea3463c4c | PCH.PH.SP.002707-3.01 | São Valentim | III | CARGA_GLOBAL | 3829 | SRPA4-BIO138 | Operação | CCEE | NS_SP | ELEKTRO | SECO | Potencial hidráulico | Potencial hidráulico | Hídrica | PCH
1744 | 77759bb5-222d-4da7-8eb1-b394d3e98002 | CGH.PH.MT.028813-6.01 | Sapezal | III | CARGA_GLOBAL | 4789 | SAPEZ-PCH034 | Operação | AGENTE | NS_MT | ENERGISA MT | SECO | Potencial hidráulico | Potencial hidráulico | Hídrica | CGH
1745 | f3478a7f-f5d7-4205-be39-0365238e2242 | CGH.PH.MT.028813-6.01 | Sapezal | III | CARGA_GLOBAL | 4789 | SAPEZ-PCH034 | Operação | CCEE | NS_MT | ENERGISA MT | SECO | Potencial hidráulico | Potencial hidráulico | Hídrica | CGH
1746 | f0dface0-b7fa-41b1-8600-9046c4a89c15 | PCH.PH.MT.028821-7.01 | Sapezal | IIC | CARGA_GLOBAL |  |  | Operação | CCEE |  | ENERGISA MT | SECO | Potencial hidráulico | Potencial hidráulico | Hídrica | PCH | (Conjunto Parecis) Email Wander 07/10/2019: Não enviamos dados desta usina. Ela é despachada pelo NOS. (estaria conectada na barra 4434)
1749 | c75edd3c-e1b1-41c9-9caf-8c7aec2557ca | UTE.AI.SP.029775-5.01 | Sebastianópolis I (Antiga Noroeste Paulista) | IIC | CARGA_GLOBAL | 4159 | NOROE-BIO138 | Operação | CCEE | NS_SP | ELEKTRO | SECO | Bagaço de Cana de Açúcar | Agroindustriais | Biomassa | UTE
1750 | 3841a6e3-e94e-48e2-9e0f-7955c9e69847 | UTE.AI.SP.030004-7.01 | Sebastianópolis II (Antiga Noble Energia) | IIC | CARGA_GLOBAL | 4155 | NOBLE-BIO138 | Operação | CCEE | NS_SP | ELEKTRO | SECO | Bagaço de Cana de Açúcar | Agroindustriais | Biomassa | UTE
1751 | 4665e630-dfca-4c4c-b6fe-5b6b858bcd2a | PCH.PH.RJ.032922-3.02 | Secretário | III | CARGA_GLOBAL | 3588 | SECRE-PCH069 | Operação | CCEE | NS_RJ | ENEL RJ | SECO | Potencial hidráulico | Potencial hidráulico | Hídrica | PCH
1753 | dede29a3-f399-47df-b844-d3fe021edc46 | PCH.PH.MT.028822-5.01 | Segredo | IIC | CARGA_GLOBAL | 4438 | SEGREDPCH013 | Operação | CCEE | NS_MT | ENERGISA MT | SECO | Potencial hidráulico | Potencial hidráulico | Hídrica | PCH | (Conjunto Parecis)
1754 | 73973644-2784-4c36-ab04-dc3838c7e521 | UTE.AI.MG.030450-6.01 | Selecta | III | CARGA_GLOBAL | 1506 | ARAGUAPCH138 | Operação | CCEE | NS_MG | CEMIG | SECO | Bagaço de Cana de Açúcar | Agroindustriais | Biomassa | UTE
1755 | ba86dbab-1f03-4caf-8f47-a6c1d2e757f8 | PCH.PH.MT.028393-2.01 | Senador Jonas Pinheiro (Caeté) | III | CARGA_GLOBAL | 4604 | JONASPPCH013 | Operação | CCEE | NS_MT | ENERGISA MT | SECO | Potencial hidráulico | Potencial hidráulico | Hídrica | PCH
1756 | fdb5954c-3ad1-4de2-bc1d-b1afb9e3c80c | PCH.PH.MG.028735-0.01 | Senhora do Porto | III | CARGA_GLOBAL | 9061 | GUANH2-MG138 | Operação | CCEE | NS_MG | CEMIG | SECO | Potencial hidráulico | Potencial hidráulico | Hídrica | PCH
1758 | 875bf23e-761d-4b78-82d8-709b666654dc | CGH.PH.RJ.029324-5.01 | Serra | III | CARGA_GLOBAL | 295 | SEROPE-RJ138 | Operação | CCEE | NS_RJ | LIGHT | SECO | Potencial hidráulico | Potencial hidráulico | Hídrica | CGH | (GRYPS) cliente autoprodutor ligado ao sistema através do ponto de medição Tairetá
1767 | 8bbc4bdb-722e-4cd0-af4a-0a858ada5b2e | PCH.PH.MG.031207-0.01 | Serra das Agulhas | III | CARGA_GLOBAL | 4074 | CORI1-PCH138 | Operação | CCEE | NS_MG | CEMIG | SECO | Potencial hidráulico | Potencial hidráulico | Hídrica | PCH
1781 | 9c269633-fcf8-4129-b63b-7a35d8170e64 | UTE.AI.AL.028543-9.01 | Serra Grande | III | CARGA_GLOBAL | 8019 | ANG.AL-PE069 | Operação | CCEE | NS_NEL | EQUATORIAL AL | NE | Bagaço de Cana de Açúcar | Agroindustriais | Biomassa | UTE
1782 | 854efe58-d7bb-4b23-8f44-9ef9dc119a07 | CGH.PH.MG.029881-6.01 | Serrania | III | CARGA_GLOBAL | 9089 | ALFEN1PCH138 | Operação | CCEE | NS_MG | CEMIG | SECO | Potencial hidráulico | Potencial hidráulico | Hídrica | CGH
1783 | 5379a9f1-ba14-4a23-af4c-7fb6466e1a54 | UTE.AI.GO.029989-8.01 | Serranópolis | III | CARGA_GLOBAL | 7090 | S.AZUL-GO069 | Operação | CCEE | NS_MT | ENEL GO | SECO | Bagaço de Cana de Açúcar | Agroindustriais | Biomassa | UTE
1784 | 4184b802-5104-4457-a678-1336b4d20f8f | UFV.RS.PI.034384-6.01 | Sertão 1 | III | CARGA_GLOBAL | 5573 | S.J.PI-PI069 | Operação | CCEE | NS_NEO | EQUATORIAL PI | NE | Radiação solar | Radiação solar | Solar | UFV
1790 | 03517781-db3f-4a74-9af9-fb08104d9e6f | PCH.PH.MT.028853-5.01 | Sete Quedas Alta | III | CARGA_GLOBAL | 4609 | 7QUED-PCH013 | Operação | CCEE | NS_MT | ENERGISA MT | SECO | Potencial hidráulico | Potencial hidráulico | Hídrica | PCH
1791 | 19b70ac5-81cc-4e2a-983a-c6260dd62449 | UTE.FL.MG.036922-5.02 | Siderurgica Barão de Maua | III | CARGA_GLOBAL | 4032 | SLAGO2-MG138 | Operação | CCEE | NS_MG | CEMIG | SECO | Gás de Alto Forno - Biomassa | Floresta | Biomassa | UTE
1792 | 65bf9204-cc88-4ff7-98da-cbdff4b41b6c | UTE.AI.MS.028106-9.01 | Sidrolândia (Antiga Santa Olinda) | III | NAO_CONSIDERADA |  |  | Revogada |  |  |  | SECO | Bagaço de Cana de Açúcar | Agroindustriais | Biomassa | UTE
1794 | 44d097f2-3150-448a-857c-175b5c249b36 | UTE.FL.MA.028500-5.01 | Simasa | III | NAO_CONSIDERADA |  |  | Operação | CCEE |  | EQUATORIAL MA | N | Carvão Vegetal | Floresta | Biomassa | UTE | Geração desativada desde 01/03/2017. (estaria conectada na barra 8040)
1795 | 25365490-1266-4262-ac0c-d58b5b761690 | CGH.PH.MG.031334-3.01 | Simonésia | III | CARGA_GLOBAL | 3319 | MANHU-PCH069 | Operação | CCEE | NS_MG | ENERGISA MG | SECO | Potencial hidráulico | Potencial hidráulico | Hídrica | CGH
1796 | f3b10822-4d9a-42c4-b82e-8f559f5a9994 | UHE.PH.MG.002751-0.02 | Sinceridade | III | CARGA_GLOBAL | 3319 | MANHU-PCH069 | Operação | CCEE | NS_MG | ENERGISA MG | SECO | Potencial hidráulico | Potencial hidráulico | Hídrica | UHE
1797 | e281dab5-1640-4a59-b4ad-855617a8c287 | UTE.AI.AL.028750-4.01 | Sinimbu | III | NAO_CONSIDERADA |  |  | Operação | CCEE |  | EQUATORIAL AL | NE | Bagaço de Cana de Açúcar | Agroindustriais | Biomassa | UTE | Não gera. (estaria conectada na barra 5113)
1798 | d31a269d-4ac6-41f8-a3b7-883cac34818b | CGH.PH.TO.035446-5.01 | Sirivera | III | CARGA_GLOBAL | 6365 | BARREI-BA138 | Operação | CCEE | NS_NESO | COELBA | N | Potencial hidráulico | Potencial hidráulico | Hídrica | CGH | RespostaENERGISA TO Abr/18 - Geração faz parte da área de concessão. Está conectada na Coelba Resposta Coelba: Esse conjunto de gerações estão aglutinadas em medição única com o nome de Buritirana e conectada ao PSU Barreiras 138kV
1799 | 1ae47539-3112-4769-abdc-b3a24ea5e3c6 | PCH.PH.BA.002754-5.01 | Sítio Grande | III | CARGA_GLOBAL | 6363 | BARREI-BA069 | Operação | CCEE | NS_NESO | COELBA | NE | Potencial hidráulico | Potencial hidráulico | Hídrica | PCH
1801 | 04d8c99f-58ee-40ab-8545-76f578cbee05 | CGH.PH.MT.029210-9.01 | SM-01 | III | CARGA_GLOBAL | 3538 | SM-01-PCH034 | Operação | CCEE | NS_MT | ENERGISA MT | SECO | Potencial hidráulico | Potencial hidráulico | Hídrica | CGH | E-mail Wander 08/05/19 - Data Operação 12/2019
1802 | 58fc67f0-c3ee-4821-9af2-b14460e17625 | UTE.PE.MG.029749-6.01 | SMTE - Subestação Araguari | III | NAO_CONSIDERADA |  |  | Operação |  |  |  | SECO | Óleo Diesel | Petróleo | Fóssil | UTE
1803 | 4898bde6-ca3b-4841-b32d-429c0aafa863 | PCH.PH.TO.002756-1.01 | Sobrado | III | CARGA_GLOBAL | 7202 | MIRACEPCH138 | Operação | CCEE | NS_TON | ENERGISA TO-N | N | Potencial hidráulico | Potencial hidráulico | Hídrica | PCH
1804 | 027f5825-e5fc-44be-a93f-10c289f36a43 | UFV.RS.BA.034387-0.01 | Sobrado 1 | III | CARGA_GLOBAL | 6503 | JUAZE3-BA069 | Construção | CCEE | NS_NESO | COELBA | NE | Radiação solar | Radiação solar | Solar | UFV
1805 | 6ee6bf2e-23a3-464e-9086-9fd1d14bd7ff | UFV.RS.PI.034388-9.01 | Sobral 1 | III | CARGA_GLOBAL | 5573 | S.J.PI-PI069 | Operação | CCEE | NS_NEO | EQUATORIAL PI | NE | Radiação solar | Radiação solar | Solar | UFV
1806 | acd9b3d3-939b-482c-a417-457ec0eb55f6 | UHE.PH.SP.002762-6.01 | Socorro | III | CARGA_GLOBAL | 2239 | SOCOR-BIO138 | Operação | CCEE | NS_SP | CPFL PAULISTA | SECO | Potencial hidráulico | Potencial hidráulico | Hídrica | UHE | Usina ligada a alimentador. Injeta montante pequeno
1807 | e01bc2a5-0ba5-4ec8-822a-e062cbbc07d6 | CGH.PH.SP.031099-9.01 | Sodre | III | CARGA_GLOBAL | 3459 | APARE2-SP088 | Operação | CCEE | NS_SP | EDP SP | SECO | Potencial hidráulico | Potencial hidráulico | Hídrica | CGH | Email Anderson 14/11/2019 - Usina à fio d'água com potência instalada de 1,10MVA (2 x 550 kVA) que não realiza programação de geração junto a Distribuidora.
1808 | d2205d22-04ec-4f08-afe9-afa2961bce61 | UTE.OF.ES.029273-7.01 | Sol | IIB | CARGA_GLOBAL | 8906 | SOL.--UTE | Operação | CCEE | NS_ES | ARCELORMITTAL TUBARÃO | SECO | Calor de Processo - OF | Outros Fósseis | Fóssil | UTE
1812 | eca8dae6-2ca4-44f1-9790-90e731de1075 | UFV.RS.TO.033608-4.01 | Sol Maior 2 | III | CARGA_GLOBAL | 7202 | MIRACEPCH138 | Operação | CCEE | NS_TON | ENERGISA TO-N | N | Radiação solar | Radiação solar | Solar | UFV
1813 | 156d2ebe-3786-4c43-8f86-a44eb5dce6fa | UFV.RS.BA.031285-1.01 | Sol Moradas Salitre e Rodeadouro | III | NAO_CONSIDERADA |  |  | Operação | CCEE |  | COELBA | NE | Radiação solar | Radiação solar | Solar | UFV | projeto piloto desligado. (estaria conectada na barra 8055)
1814 | f52c0e4f-8696-4e32-b88f-3a2deda2e270 | UFV.RS.RN.031694-6.01 | Solar Alto do Rodrigues | III | CARGA_GLOBAL | 5463 | ACU2---RN069 | Operação | CCEE | NS_NEL | COSERN | NE | Radiação solar | Radiação solar | Solar | UFV
1815 | 9256dabc-b813-4eb1-867d-409b51de7472 | UFV.RS.RS.046252-7.01 | Solar Boa Vista | III | CARGA_GLOBAL |  |  | Operação | CCEE |  |  | S | Radiação solar | Radiação solar | Solar | UFV
1816 | f2fb6467-e51b-417b-ab0c-05c4c7171670 | CGH.PH.RS.000931-8.03 | Soledade | III | CARGA_GLOBAL |  |  | Operação | CCEE |  |  | S | Potencial hidráulico | Potencial hidráulico | Hídrica | CGH
1817 | 23c6df50-c7e2-4a2d-96d2-4eb80c1bb82b | UTE.AI.MS.027385-6.01 | Sonora | III | CARGA_GLOBAL | 3564 | SONOR-UTE013 | Operação | CCEE | NS_MT | ENERGISA MT | SECO | Bagaço de Cana de Açúcar | Agroindustriais | Biomassa | UTE
1818 | a346ca9a-a8e1-4ff2-a9ac-7d22952f09d7 | CGH.PH.SC.029771-2.02 | Spessatto | III | CARGA_GLOBAL | 2760 | HERVAL-SC138 | Operação | CCEE | NS_SC | CELESC | S | Potencial hidráulico | Potencial hidráulico | Hídrica | CGH
1819 | 4a454ee6-a137-4e63-ad7f-e5f9eb803685 | UTE.PE.PE.033348-4.01 | Suape Empreendimentos Ambientais | III | NAO_CONSIDERADA |  |  | Operação |  |  |  | NE | Óleo Diesel | Petróleo | Fóssil | UTE
1820 | ff0931c0-fc2c-4b8e-946e-f0cd4fd3a573 | CGH.PH.MT.028837-3.02 | Sucupira | III | CARGA_GLOBAL | 4649 | SUCUP-PCH013 | Operação | CCEE | NS_MT | ENERGISA MT | SECO | Potencial hidráulico | Potencial hidráulico | Hídrica | CGH
1821 | 29c4cc73-5e11-4072-88b5-1061a0ac6ec5 | CGH.PH.TO.035733-2.01 | Sucuri | III | CARGA_GLOBAL | 6365 | BARREI-BA138 | Operação | CCEE | NS_NESO | COELBA | NE | Potencial hidráulico | Potencial hidráulico | Hídrica | CGH | RespostaENERGISA TO Abr/18 - Geração faz parte da área de concessão. Está conectada na Coelba Resposta Coelba: Esse conjunto de gerações estão aglutinadas em medição única com o nome de Buritirana e conectada ao PSU Barreiras 138kV
1822 | 72fbce2d-1a14-4cf9-8715-3892369c303c | UHE.PH.ES.002781-2.01 | Suíça | III | CARGA_GLOBAL | 2601 | SUICA-UHE | Operação | CCEE | NS_ES | EDP ES | SECO | Potencial hidráulico | Potencial hidráulico | Hídrica | UHE
1823 | 1d260cdd-0e64-428e-b18f-f529732ec58a | CGH.PH.MG.002782-0.02 | Sumidouro | III | CARGA_GLOBAL | 4061 | CARATIPCH138 | Operação | CCEE | NS_MG | CEMIG | SECO | Potencial hidráulico | Potencial hidráulico | Hídrica | CGH
1824 | c51f791e-f74f-4291-9def-6654ad6941d1 | UTE.FL.BA.000187-2.01 | Suzano Mucuri (Antiga Bahia Sul) | III | CARGA_GLOBAL | 5993 | TFREIT-BA138 | Operação | CCEE | NS_NES | COELBA | NE | Licor Negro | Floresta | Biomassa | UTE | autoprodutor injeta 35 MW
1825 | 3f11d299-5a44-4306-810d-429ab98d9394 | UTE.AI.RS.029148-0.01 | SVA | III | CARGA_GLOBAL | 1185 | ALEGR2-RS069 | Operação | CCEE | NS_RS | RGE | S | Casca de Arroz | Agroindustriais | Biomassa | UTE | (antiga GEEA PILLECO)
1826 | 6fbb4066-9068-4577-b8ba-de997a43b118 | CGH.PH.ES.002792-8.01 | Tabocas | III | CARGA_GLOBAL | 2675 | S.ROQ-PCH069 | Operação | CCEE | NS_ES | SANTA MARIA | SECO | Potencial hidráulico | Potencial hidráulico | Hídrica | CGH
1828 | 8114c2f5-9d9e-42e2-95a7-b9f2dd47acca | PCH.PH.TO.002796-0.01 | Taguatinga | III | CARGA_GLOBAL | 7202 | MIRACEPCH138 | Operação | CCEE | NS_TON | ENERGISA TO-N | N | Potencial hidráulico | Potencial hidráulico | Hídrica | PCH
1829 | 2db92686-9041-4d1a-9375-25ecbe113df4 | EOL.CV.CE.002801-0.01 | Taíba | III | CARGA_GLOBAL | 5653 | CAUIPE-CE069 | Operação | CCEE | NS_NEN | ENEL CE | NE | Cinética do vento | Cinética do vento | Eólica | EOL
1831 | eee9e2b8-e98c-41a6-9507-d0a0c7bf396b | EOL.CV.CE.028858-6.01 | Taíba Albatroz | III | CARGA_GLOBAL | 5653 | CAUIPE-CE069 | Operação | CCEE | NS_NEN | ENEL CE | NE | Cinética do vento | Cinética do vento | Eólica | EOL
1833 | 0eff59a3-d847-46d4-a202-09ce0f6ed1ac | CGH.PH.RS.030668-1.01 | Taipinha | III | CARGA_GLOBAL |  |  | Operação | CCEE |  |  | S | Potencial hidráulico | Potencial hidráulico | Hídrica | CGH | Email Everson 13/11/19 - Esta pertence a Cooperativa CERFOX. Atende carga local da cooperativa. Está equivalentada na barra 1292.
1834 | 397ee33d-d85a-4629-8f5e-638e1e778102 | PCH.PH.SC.030410-7.01 | Tamanduá | III | NAO_CONSIDERADA |  |  | Construção não iniciada |  |  | CELESC | S | Potencial hidráulico | Potencial hidráulico | Hídrica | PCH | Não gera. (estaria conectada na barra 2720)
1837 | 1d344df5-d834-48c4-9ed1-6b830527ad20 | PCH.PH.RS.030064-0.01 | Tambaú | III | CARGA_GLOBAL | 1214 | GUARIT-RS069 | Operação | CCEE | NS_RS | RGE | S | Potencial hidráulico | Potencial hidráulico | Hídrica | PCH
1838 | 55087056-8b24-4ff5-9398-a6267c9d9ab7 | PCH.PH.GO.029648-1.01 | Tamboril | III | CARGA_GLOBAL | 3779 | TAMBORPCH013 | Operação | CCEE | NS_GO | ENEL GO | SECO | Potencial hidráulico | Potencial hidráulico | Hídrica | PCH
1841 | 5d64024e-a03b-4477-898a-8fe6cbfd944a | UFV.RS.SP.030977-0.01 | Tanquinho | III | CARGA_GLOBAL | 2241 | TANQUI-SP138 | Operação | CCEE | NS_SP | CPFL PAULISTA | SECO | Radiação solar | Radiação solar | Solar | UFV | Usina ligada a alimentador. Injeta montante pequeno
1842 | 0bbe17ae-2abc-468f-b631-7cf41c4ef27c | CGH.PH.TO.035426-0.01 | TAPUIAS | III | CARGA_GLOBAL | 6365 | BARREI-BA138 | Operação | CCEE | NS_NESO | COELBA | N | Potencial hidráulico | Potencial hidráulico | Hídrica | CGH | RespostaENERGISA TO Abr/18 - Geração faz parte da área de concessão. Está conectada na Coelba Resposta Coelba: Esse conjunto de gerações estão aglutinadas em medição única com o nome de Buritirana e conectada ao PSU Barreiras 138kV
1843 | cab90541-1ac0-4909-b605-63ef3cf7d5a6 | CGH.PH.MG.028955-8.01 | Tapuirama | III | CARGA_GLOBAL | 340 | MIRAND-MG138 | Operação | CCEE | NS_MG | CEMIG | SECO | Potencial hidráulico | Potencial hidráulico | Hídrica | CGH
1844 | ee876f07-05b3-4a90-ac92-be81f71ed7dd | CGH.PH.SC.031620-2.01 | Taquara Verde | III | CARGA_GLOBAL | 2722 | CACADO-SC138 | Operação | CCEE | NS_SC | CELESC | S | Potencial hidráulico | Potencial hidráulico | Hídrica | CGH
1845 | 34f94360-a872-4d17-8e87-37a63b8d7fae | UTE.AI.SE.030677-0.01 | Taquari | III | CARGA_GLOBAL | 5713 | ITABAI-SE069 | Operação | CCEE | NS_NES | ENERGISA SE | NE | Bagaço de Cana de Açúcar | Agroindustriais | Biomassa | UTE
1846 | 8d45690a-6347-4924-a266-eb4815251ec6 | UTE.AI.SP.028096-8.01 | Tarumã (Antiga Nova América) | III | CARGA_GLOBAL | 3193 | ASSIS3BIO088 | Operação | CCEE | NS_SP | ENERGISA SSE-SP | SECO | Bagaço de Cana de Açúcar | Agroindustriais | Biomassa | UTE
1847 | d23dcb23-5b23-4a31-bef6-3b8ed527935c | UFV.RS.CE.030060-8.01 | Tauá | III | CARGA_GLOBAL | 5613 | TAUA2--CE069 | Operação | CCEE | NS_NEN | ENEL CE | NE | Radiação solar | Radiação solar | Solar | UFV
1848 | 70b62987-5b90-4024-91d8-33d5211dc502 | UTE.RU.SP.035080-0.01 | Tecipar | III | CARGA_GLOBAL | 3411 | ESOUZ1BIO088 | Operação | CCEE | NS_SP | ENEL SP | SECO | Biogás - RU | Resíduos sólidos urbanos | Biomassa | UTE
1849 | 424e78b7-1705-4e3d-8070-40f1d10dece7 | UTE.PE.SP.030175-2.01 | Tecumseh Bairro Vila Izabel | III | NAO_CONSIDERADA |  |  | Operação |  |  |  | SECO | Óleo Diesel | Petróleo | Fóssil | UTE
1852 | 161dce13-8e34-484d-8f33-03d1c65261f2 | PCH.PH.MT.028820-9.01 | Telegráfica | IIC | CARGA_GLOBAL | 4446 | TELEG-PCH013 | Operação | CCEE | NS_MT | ENERGISA MT | SECO | Potencial hidráulico | Potencial hidráulico | Hídrica | PCH | (Conjunto Parecis)
1853 | c6fad3b4-92d5-4acb-918b-2c6abe0f56d5 | CGH.PH.SC.030591-0.01 | Teodoro Schlickmann | III | CARGA_GLOBAL | 10016 | CEGERO-SC138 | Operação | CCEE | NS_SC | CELESC | S | Potencial hidráulico | Potencial hidráulico | Hídrica | CGH
1854 | 7f2784d8-07bb-4ad0-b423-76d84fdafde3 | UTE.RU.SP.031436-6.01 | Termoverde Caieiras | III | CARGA_GLOBAL | 4199 | TERMOVBIO138 | Operação | CCEE | NS_SP | ELEKTRO | SECO | Biogás - RU | Resíduos sólidos urbanos | Biomassa | UTE
1856 | 4e6eca51-466a-4ec5-8a5f-4b3c40240678 | UTE.FL.SC.028961-2.01 | Terranova I | III | NAO_CONSIDERADA |  |  | Operação |  |  | CELESC | S | Resíduos Florestais | Floresta | Biomassa | UTE | Email Marcos 7/05/18 para Marcia - Não injeta na rede. (estaria conectada na barra 2844)
1857 | d16e0bc8-8d9b-4a48-bcd1-58c73905e7d6 | EOL.CV.PI.031666-0.01 | Testa Branca I | III | CARGA_GLOBAL | 5492 | PIRIPI-PI138 | Operação | CCEE | NS_NEO | EQUATORIAL PI | NE | Cinética do vento | Cinética do vento | Eólica | EOL
1858 | 7e10a901-a9c3-4183-93dc-0a461ebef21b | EOL.CV.PI.033479-0.01 | Testa Branca III | III | CARGA_GLOBAL | 5492 | PIRIPI-PI138 | Operação | CCEE | NS_NEO | EQUATORIAL PI | NE | Cinética do vento | Cinética do vento | Eólica | EOL
1859 | 10eebcc1-c5c1-441e-91b6-68e0391fb0bb | UHE.PH.PR.032923-1.01 | Tibagi Montante | III | CARGA_GLOBAL | 1053 | TIBAGIUHE138 | Construção | CCEE | NS_RS | CEEE | S | Potencial hidráulico | Potencial hidráulico | Hídrica | UHE
1860 | 7f43db3a-6b45-4b6a-a821-936f6f406458 | PCH.PH.PR.029222-2.01 | Tigre | III | CARGA_GLOBAL | 2454 | CSEGRE-PR138 | Operação | CCEE | NS_PR | COPEL | S | Potencial hidráulico | Potencial hidráulico | Hídrica | PCH
1862 | 80e9a0af-c323-4df8-bc34-3363a1efc879 | CGH.PH.RS.002853-3.01 | Toca | III | CARGA_GLOBAL | 2050 | BUGRESPCH006 | Operação | CCEE | NS_RS | RGE | S | Potencial hidráulico | Potencial hidráulico | Hídrica | CGH
1863 | 26a4a055-395e-4a98-854c-3d5d7fad1f3d | PCH.PH.RS.028969-8.01 | Toca do Tigre | III | CARGA_GLOBAL | 1214 | GUARIT-RS069 | Operação | CCEE | NS_RS | RGE | S | Potencial hidráulico | Potencial hidráulico | Hídrica | PCH
1864 | 4d411fe6-942b-4251-b6fb-586f168bd610 | PCH.PH.MG.002856-8.01 | Tombos | III | CARGA_GLOBAL | 7495 | NATIV-PCH069 | Operação | CCEE | NS_RJ | ENEL RJ | SECO | Potencial hidráulico | Potencial hidráulico | Hídrica | PCH
1865 | a1db7a51-570b-47c8-9b58-f8a7410355d8 | UTE.GN.SP.030258-9.04 | Torre Eldorado | III | NAO_CONSIDERADA |  |  | Operação | AGENTE |  |  | SECO | Gás Natural | Gás natural | Fóssil | UTE
1866 | 25f24a88-8521-4bf5-b4c1-68cb434df93b | UTE.AI.MG.029724-0.01 | Total | III | CARGA_GLOBAL | 1528 | IGUAT-BIO138 | Operação | CCEE | NS_MG | CEMIG | SECO | Bagaço de Cana de Açúcar | Agroindustriais | Biomassa | UTE
1868 | 962d19d8-2e5c-4066-b489-3943c786ab32 | CGH.PH.RS.031330-0.01 | Trabuco | III | CARGA_GLOBAL | 1328 | VACARI-RS138 | Operação | CCEE | NS_RS | RGE | S | Potencial hidráulico | Potencial hidráulico | Hídrica | CGH
1870 | 7dce6882-b43e-417e-a7f4-b7aadb60bdc4 | UTE.AI.PE.028651-6.01 | Trapiche | III | CARGA_GLOBAL | 5283 | RIBEIR-PE069 | Operação | AGENTE | NS_NEL | CELPE | NE | Bagaço de Cana de Açúcar | Agroindustriais | Biomassa | UTE
1871 | 7b910599-31c5-4943-8251-6a6dfd28bddf | UTE.RU.SP.040200-1.01 | Tremembé | III | CARGA_GLOBAL | 3456 | TAUBA--SP138 | Operação | CCEE | NS_SP | EDP SP | SECO | Biogás - RU | Resíduos sólidos urbanos | Biomassa | UTE | Email Anderson 14/11/2019 - UTE com potência instalada de 5,31 MVA (3 x 1,77 MVA) conectada no ARA 1304 (barra 3456-Taubaté)
1872 | 671cdbf1-6a97-4d1c-a3c2-03b005ce8693 | UHE.PH.SP.002877-0.01 | Três Saltos | III | CARGA_GLOBAL | 2113 | BNOVA-BIO138 | Operação | CCEE | NS_SP | CPFL PAULISTA | SECO | Potencial hidráulico | Potencial hidráulico | Hídrica | UHE | Usina ligada a alimentador. Injeta montante pequeno
1873 | 445a5199-3f44-4cec-961c-e35fe840cd6c | CGH.PH.SC.031118-9.01 | Treze de Maio | III | CARGA_GLOBAL | 9923 | CERBRA-SC138 | Operação | CCEE | NS_SC | CELESC | S | Potencial hidráulico | Potencial hidráulico | Hídrica | CGH
1874 | 00ea2db4-ad51-452f-9f63-c88bb12975d4 | UTE.AI.MG.028202-2.01 | Triálcool | III | NAO_CONSIDERADA |  |  | Operação | CCEE |  | CEMIG | SECO | Bagaço de Cana de Açúcar | Agroindustriais | Biomassa | UTE | Não gera (Laginha Agroindustrial) (estaria conectada na barra 307)
1876 | 85e93493-489a-47d4-8bff-ee33051eff89 | UTE.AI.SC.027901-3.01 | Trombini | III | NAO_CONSIDERADA |  |  | Operação |  |  | CELESC | S | Bagaço de Cana de Açúcar | Agroindustriais | Biomassa | UTE | Email Marcos 7/05/18 para Marcia - Não injeta na rede. (estaria conectada na barra 2893)
1877 | e30c0420-4a54-4ccf-aa29-3ca60f2885ac | UHE.PH.MG.002886-0.02 | Tronqueiras | III | CARGA_GLOBAL | 4368 | VALADAPCH069 | Operação | CCEE | NS_MG | CEMIG | SECO | Potencial hidráulico | Potencial hidráulico | Hídrica | UHE
1878 | 983f2f7b-4092-46a7-b48f-55ff8a35f985 | UTE.AI.GO.030080-2.01 | Tropical Bioenergia | IIC | CARGA_GLOBAL |  |  | Operação | CCEE |  | ENEL GO | SECO | Bagaço de Cana de Açúcar | Agroindustriais | Biomassa | UTE | Não conectada ao sistema Celg D. Está na Coletora Edeia. (estaria na barra 9455, informada pela Elíbia)
1879 | d3a39ced-dfeb-4fa4-94cd-a69b4a19d4ba | UTE.AI.GO.031769-1.01 | Tropical Bioenergia II | IIC | CARGA_GLOBAL |  |  | Operação | CCEE |  | ENEL GO | SECO | Bagaço de Cana de Açúcar | Agroindustriais | Biomassa | UTE | Não conectada ao sistema Celg D. Está na Coletora Edeia. (estaria na barra 9465, informada pela Elíbia)
1880 | a1515f6f-670e-4fcb-8493-2a801e740c4f | UTE.CM.RJ.029507-8.01 | TRT |  | NAO_CONSIDERADA |  |  | Operação |  |  |  | SECO | Gás de Alto Forno - CM | Carvão mineral | Fóssil | UTE | Não injeta (estaria representada na barra 269)
1881 | 9ce29f40-1ef2-43ae-9748-9fda55571b6f | EOL.CV.SC.032016-1.01 | Tubarão P&D | III | CARGA_GLOBAL | 2875 | TUBARA-SC069 | Operação | CCEE | NS_SC | CELESC | S | Cinética do vento | Cinética do vento | Eólica | EOL
1882 | 793eddf2-ca42-4912-ae4a-1f48c5f8164b | CGH.PH.MT.029209-5.01 | Tucunaré | III | NAO_CONSIDERADA |  |  | Operação |  |  | ENERGISA MT | SECO | Potencial hidráulico | Potencial hidráulico | Hídrica | CGH | Não gera - Esta geração está desativada e não é mais contabilizada pela Energisa MT.
1883 | 6e933380-6189-42c5-8682-47a251e85103 | PCH.PH.RJ.028798-9.01 | Tudelândia | III | CARGA_GLOBAL | 1750 | MACABUPCH069 | Operação | CCEE | NS_RJ | ENEL RJ | SECO | Potencial hidráulico | Potencial hidráulico | Hídrica | PCH
1884 | 19abf268-3598-4500-9a5d-1bd1decbb552 | PCH.PH.MG.001047-2.01 | Túlio Cordeiro de Mello (Antiga Granada) | III | CARGA_GLOBAL | 3323 | U.GRANPCH138 | Operação | CCEE | NS_MG | ENERGISA MG | SECO | Potencial hidráulico | Potencial hidráulico | Hídrica | PCH
1885 | 553a671a-1959-4b2d-a7ec-618c0d9a1bae | PCH.PH.SC.035764-2.01 | Tupitinga | III | CARGA_GLOBAL |  |  | Construção | CCEE |  |  | S | Potencial hidráulico | Potencial hidráulico | Hídrica | PCH
1886 | 0874582d-a283-4bc3-a153-88818ca109cc | CGH.PH.SP.002896-7.01 | Turvinho | III | CARGA_GLOBAL | 3125 | ITAP2-BIO138 | Operação | CCEE | NS_SP | CPFL SANTA CRUZ | SECO | Potencial hidráulico | Potencial hidráulico | Hídrica | CGH
1887 | 59cf5ab1-325e-4d97-8a5a-4e8f74a7027c | UTE.PE.PE.030438-7.01 | U-50 | IIB | CARGA_GLOBAL |  |  | Operação | CCEE |  |  | NE | Óleo Combustível | Petróleo | Fóssil | UTE | carga plena - SCPCB não envia geração (estudo elétrico coloca - como se fosse tipo I)
1889 | fd824c2f-64ba-4c22-afd1-2edcd60305b2 | UTE.RU.MG.030728-9.01 | Uberlândia | III | CARGA_GLOBAL | 392 | UBERL1PCH138 | Operação | CCEE | NS_MG | CEMIG | SECO | Biogás - RU | Resíduos sólidos urbanos | Biomassa | UTE
1890 | 1dcb51f7-8f57-46c9-a586-6aa4194f2011 | CGH.PH.MG.027139-0.01 | Ubirajara Machado de Moraes | III | CARGA_GLOBAL | 4111 | DME---BIO138 | Operação | CCEE | NS_MG | DMEPC | SECO | Potencial hidráulico | Potencial hidráulico | Hídrica | CGH
1892 | f10ee80c-7017-4207-8fe2-7326694e9e9f | UTE.AI.SP.028366-5.01 | UFA | III | CARGA_GLOBAL | 3180 | FLORE-BIO138 | Operação | CCEE | NS_SP | ENERGISA SSE-SP | SECO | Bagaço de Cana de Açúcar | Agroindustriais | Biomassa | UTE | Usina Alto Alegre Açúcar e Álcool LTDA
1893 | 40c23089-3b2d-439f-acfc-853b4dd0f1fc | UTE.AI.PR.031034-4.01 | UFL | III | CARGA_GLOBAL | 9314 | AFLOREUTE034 | Operação | CCEE | NS_PR | COPEL | S | Bagaço de Cana de Açúcar | Agroindustriais | Biomassa | UTE | (Alto Alegre Florestópolis)
1894 | ee197620-1b5d-4b2f-b82f-8411d514dcdc | UTE.AI.PR.028367-3.01 | UJU | III | CARGA_GLOBAL | 9423 | UAALEGBIO138 | Operação | CCEE | NS_PR | COPEL | S | Bagaço de Cana de Açúcar | Agroindustriais | Biomassa | UTE | (Alto Alegre)
1914 | e105481d-f416-4bdc-8245-99ce5272dced | PCH.PH.MG.028673-7.01 | Unaí Baixo | III | CARGA_GLOBAL | 4038 | UNAI3-BIO138 | Operação | CCEE | NS_MG | CEMIG | SECO | Potencial hidráulico | Potencial hidráulico | Hídrica | PCH
1915 | 1c2e65b9-5d8c-4ff7-9743-a5bf1fc9d7fa | UTE.AI.SP.027750-9.01 | Unialco | III | NAO_CONSIDERADA |  |  | Operação |  |  |  | SECO | Bagaço de Cana de Açúcar | Agroindustriais | Biomassa | UTE
1916 | 372dd882-0b9d-4ad5-b2f9-0d8ccf56c258 | UTE.AI.PE.028694-0.01 | União | III | CARGA_GLOBAL | 5283 | RIBEIR-PE069 | Operação | AGENTE | NS_NEL | CELPE | NE | Bagaço de Cana de Açúcar | Agroindustriais | Biomassa | UTE
1932 | 1f369e7f-b37b-40ab-a585-f1bc93ce3b4d | UTE.AI.GO.030039-0.01 | Unidade de Bioenergia Água Emendada | IIC | CARGA_GLOBAL | 9768 | AGUAEMBIO | Operação | CCEE | NS_GO | OUTROS MS | SECO | Bagaço de Cana de Açúcar | Agroindustriais | Biomassa | UTE
1933 | 39440151-1389-4118-9faf-322300af7467 | UTE.AI.MT.030038-1.01 | Unidade de Bioenergia Alto Taquari | IIC | CARGA_GLOBAL | 9760 | ALTOTABIO | Operação | CCEE | NS_GO | OUTROS MS | SECO | Bagaço de Cana de Açúcar | Agroindustriais | Biomassa | UTE
1934 | 4beaf9b8-34ac-4a1f-9da5-98f87b201ab4 | UTE.AI.MS.030037-3.01 | Unidade de Bioenergia Costa Rica | IIC | CARGA_GLOBAL | 9762 | CRICA-BIO | Operação | CCEE | NS_MS | OUTROS MS | SECO | Bagaço de Cana de Açúcar | Agroindustriais | Biomassa | UTE
1935 | af3aae8b-59ff-469c-8f61-13085255e3d5 | UTE.AI.GO.030040-3.01 | Unidade de Bioenergia Morro Vermelho | IIC | CARGA_GLOBAL | 9769 | MVERMEBIO013 | Operação | CCEE | NS_GO | OUTROS MS | SECO | Bagaço de Cana de Açúcar | Agroindustriais | Biomassa | UTE
1936 | 674593ba-9ce6-4832-bebd-a632ae9b2e84 | UTE.AI.MT.029649-0.01 | Unidade de Geração de Energia Elétrica - Agrenco - Mato Grosso | III | NAO_CONSIDERADA |  |  | Revogada | CCEE |  | ENERGISA MT | SECO | Capim Elefante | Agroindustriais | Biomassa | UTE | Não gera - está fora de operação e sem previsão de retorno. (estaria conectada na barra 4617)
1937 | 3b9f9841-8e97-43e1-89fe-5c7bc4ab11f0 | UTE.AI.SP.030264-3.01 | Univalem Bioenergia | III | CARGA_GLOBAL | 4285 | UNIVA-BIO013 | Operação | CCEE | NS_SP | CPFL PAULISTA | SECO | Bagaço de Cana de Açúcar | Agroindustriais | Biomassa | UTE
1938 | c9acd348-a441-4537-b568-db344d8deeca | UTE.AI.SC.027951-0.01 | Urbano Jaraguá | III | NAO_CONSIDERADA |  |  | Operação |  |  | CELESC | S | Bagaço de Cana de Açúcar | Agroindustriais | Biomassa | UTE | Email Marcos 7/05/18 para Marcia - Não injeta na rede. (estaria conectada na barra 2784)
1939 | 011db26f-750a-405c-a0ff-b4e24bf2cda0 | UTE.AI.AL.028037-2.01 | Uruba | III | NAO_CONSIDERADA |  |  | Operação | CCEE |  | EQUATORIAL AL | NE | Bagaço de Cana de Açúcar | Agroindustriais | Biomassa | UTE | Não gera. (estaria conectada na barra 5113)
1941 | f0fab06f-5a07-4de3-8e55-0a848116e926 | UTE.AI.PR.029144-7.01 | Usaciga | III | CARGA_GLOBAL | 9432 | CIGA--BIO138 | Operação | CCEE | NS_PR | COPEL | S | Bagaço de Cana de Açúcar | Agroindustriais | Biomassa | UTE
1942 | dfc32fd9-f4d0-4ff5-9eef-8bfed631fed3 | UTE.AI.PR.029780-1.01 | Usaçúcar - Terra Rica | III | CARGA_GLOBAL | 870 | PARANA-PR138 | Operação | CCEE | NS_PR | COPEL | S | Bagaço de Cana de Açúcar | Agroindustriais | Biomassa | UTE | (Santa Terezinha)
1943 | 23371ff6-ce5e-4f60-8853-658c66d5255f | UTE.AI.PR.029575-2.01 | USI (Antiga Unidade Santo Inácio - USI) | III | CARGA_GLOBAL | 9424 | SINACIBIO138 | Operação | CCEE | NS_PR | COPEL | S | Bagaço de Cana de Açúcar | Agroindustriais | Biomassa | UTE
1944 | c9dcc53b-234c-406e-87ae-6a57e80d4126 | UTE.AI.PR.031968-6.01 | USI BIO | III | CARGA_GLOBAL | 9424 | SINACIBIO138 | Operação | CCEE | NS_PR | COPEL | S | Bagaço de Cana de Açúcar | Agroindustriais | Biomassa | UTE | (Antiga Unidade Santo Inácio - USI) 2 unidades representadas nesta barra: 30 MW + 10 MW (40 MW)
1945 | 2238a664-4241-4124-bd27-3bd66604d1ad | UTE.FL.MG.028604-4.01 | Usiminas |  | NAO_CONSIDERADA |  |  | Operação |  |  |  | SECO | Gás de Alto Forno - Biomassa | Floresta | Biomassa | UTE | Não injeta (estaria representada na barra 9040)
1946 | 424f948a-638b-43a3-9347-44c7540cba45 | UTE.FL.MG.029480-2.01 | Usiminas 2 | III | NAO_CONSIDERADA |  |  | Operação | CCEE |  |  | SECO | Gás de Alto Forno - Biomassa | Floresta | Biomassa | UTE | Não injeta (estaria representada na barra 9045)
1947 | 9b5326ca-e4e9-4a31-beb2-25c78b5cd243 | UTE.AI.SP.029665-1.01 | Usina Bonfim | III | CARGA_GLOBAL | 9625 | BONFI-BIO138 | Operação | CCEE | NS_SP | CPFL PAULISTA | SECO | Bagaço de Cana de Açúcar | Agroindustriais | Biomassa | UTE | Cosan Bonfim
1948 | 0d8164e6-c63c-442e-80b5-069c7df181ed | UTE.AI.MG.030533-2.01 | Usina Coruripe Açúcar e Álcool | III | CARGA_GLOBAL | 7154 | ITURA1-MG138 | Operação | CCEE | NS_MG | CEMIG | SECO | Bagaço de Cana de Açúcar | Agroindustriais | Biomassa | UTE
1949 | da68e4e3-d784-4f26-8a3b-3e6aa3c958e3 | UTE.AI.SP.002019-2.01 | Usina da Pedra | III | CARGA_GLOBAL | 3104 | PEDRA-BIO069 | Operação | CCEE | NS_SP | CPFL PAULISTA | SECO | Bagaço de Cana de Açúcar | Agroindustriais | Biomassa | UTE
1950 | 7cad4afa-1070-4216-aa6b-efeb76a07a25 | UTE.AI.SP.028209-0.01 | Usina da Serra | III | CARGA_GLOBAL | 4255 | IBA+BTBIO138 | Operação | CCEE | NS_SP | CPFL PAULISTA | SECO | Bagaço de Cana de Açúcar | Agroindustriais | Biomassa | UTE
1951 | 2f799033-68e1-4c5b-92e7-17f75e3cce5c | CGH.PH.GO.028193-0.01 | Usina do Rio Bonito I | III | CARGA_GLOBAL | 2977 | IPORA-PCH069 | Fora do Cadastro | CCEE | NS_GO | ENEL GO | SECO | Potencial hidráulico | Potencial hidráulico | Hídrica | CGH
1952 | e659e358-d0fb-4be5-bc73-e3265d8c7302 | UTE.AI.MG.029688-0.01 | Usina Monte Alegre | III | CARGA_GLOBAL | 9089 | ALFEN1PCH138 | Operação | CCEE | NS_MG | CEMIG | SECO | Bagaço de Cana de Açúcar | Agroindustriais | Biomassa | UTE
1953 | 2fea1004-a5fe-4676-9a9b-ee9653dd13bf | UTE.AI.SP.028060-7.01 | Usina São Luiz | III | CARGA_GLOBAL | 3141 | OURIN2BIO013 | Operação | CCEE | NS_SP | CPFL SANTA CRUZ | SECO | Bagaço de Cana de Açúcar | Agroindustriais | Biomassa | UTE
1954 | f020519f-7874-461f-8e04-7c3bb59feb78 | UTE.FL.MG.029473-0.01 | Usipar Industria e Comercio | III | CARGA_GLOBAL | 4045 | N.SERRBIO138 | Operação | CCEE | NS_MG | CEMIG | SECO | Carvão Vegetal | Floresta | Biomassa | UTE | antiga UTE Siderpita
1955 | 04bd2269-295b-4abf-9e15-4072cb99c70a | UTE.GN.MG.032658-5.01 | UT UGPU Itabirito | III | CARGA_GLOBAL | 7340 | ITABI3-MG138 | Operação | CCEE | NS_MG | CEMIG | SECO | Gás Natural | Gás natural | Fóssil | UTE | Injeta via SE consumidor - Air Liquide
1956 | 4f8bc3b1-7c74-489c-b69f-d14fa46e5d24 | CGH.PH.SC.035739-1.01 | Uvaiá | III | CARGA_GLOBAL | 2855 | SEARA--SC069 | Operação | CCEE | NS_SC | CELESC | S | Potencial hidráulico | Potencial hidráulico | Hídrica | CGH
1957 | 2cc981bd-7986-42be-bf67-b54e37409f3b | UTE.AI.PR.028146-8.01 | Vale do Ivaí | III | NAO_CONSIDERADA |  |  | Operação |  |  | COPEL | S | Bagaço de Cana de Açúcar | Agroindustriais | Biomassa | UTE | (Renuka) E-mail Márcia 17/05/18 - não injeta na rede da Copel. (estaria conectada na barra 9403)
1959 | 93495879-6ad6-4c6d-8d66-f36b54192d21 | UTE.AI.MG.028934-5.01 | Vale do Paranaíba | III | NAO_CONSIDERADA |  |  | Operação |  |  | CEMIG | SECO | Bagaço de Cana de Açúcar | Agroindustriais | Biomassa | UTE | Empreendimento Cancelado (estaria conectada na barra 307)
1960 | 561f5749-de1c-4d6e-bc10-944ad452c41e | UTE.AI.MG.030371-2.01 | Vale do Pontal (Antiga Cabrera) | III | CARGA_GLOBAL | 7158 | VSSIMA-MG138 | Operação | CCEE | NS_MG | CEMIG | SECO | Bagaço de Cana de Açúcar | Agroindustriais | Biomassa | UTE
1962 | e5eee021-32db-433a-8153-6b29d8109e5b | UTE.AI.SP.002958-0.01 | Vale do Rosário | III | CARGA_GLOBAL | 4229 | V.ROS-BIO138 | Operação | CCEE | NS_SP | CPFL PAULISTA | SECO | Bagaço de Cana de Açúcar | Agroindustriais | Biomassa | UTE
1963 | 2a003514-c026-437a-9ad8-7ed835d3d4ba | UTE.AI.MG.030046-2.01 | Vale do São Simão | IIB | NAO_CONSIDERADA |  |  | Operação | CCEE |  | CEMIG | SECO | Bagaço de Cana de Açúcar | Agroindustriais | Biomassa | UTE | Revogada - Email Daniel 13/mar/19 - teve sua desconexão formalizada em 01/06/2017 (estaria conectada na barra 7158)
1964 | 39574c82-45cd-464b-aeff-270476389675 | UTE.AI.MG.030034-9.01 | Vale do Tijuco | III | CARGA_GLOBAL | 4091 | VTIJU-BIO138 | Operação | CCEE | NS_MG | CEMIG | SECO | Bagaço de Cana de Açúcar | Agroindustriais | Biomassa | UTE
1965 | d43a273f-fb93-4553-ac98-12d2dfc2d40e | UTE.AI.MG.030473-5.01 | Vale do Tijuco II | III | CARGA_GLOBAL | 4091 | VTIJU-BIO138 | Operação | CCEE | NS_MG | CEMIG | SECO | Bagaço de Cana de Açúcar | Agroindustriais | Biomassa | UTE
1967 | fbb0c2b0-eeed-4535-85b8-1b9236c91423 | UTE.FL.MG.029595-7.02 | Valinho | III | CARGA_GLOBAL | 1521 | DIVIN2-MG138 | Operação | CCEE | NS_MG | CEMIG | SECO | Gás de Alto Forno - Biomassa | Floresta | Biomassa | UTE | PCT
1968 | b96d8156-a973-4c0f-b1a3-3cdf342dc5db | CGH.PH.BA.029699-6.01 | Vargido | III | CARGA_GLOBAL | 5893 | SA.JES-BA069 | Operação | CCEE | NS_NES | COELBA | NE | Potencial hidráulico | Potencial hidráulico | Hídrica | CGH
1969 | 9935adbe-cfbc-4ebb-93a8-444ffd43f1bb | PCH.PH.MG.027729-0.01 | Varginha | III | CARGA_GLOBAL | 4063 | MANHU-PCH138 | Operação | CCEE | NS_MG | CEMIG | SECO | Potencial hidráulico | Potencial hidráulico | Hídrica | PCH
1970 | 0917dcd7-792e-42ef-af8d-3fbe05905b01 | CGH.PH.SC.029158-7.02 | Varginha Jelu | III | CARGA_GLOBAL | 9923 | CERBRA-SC138 | Operação | CCEE | NS_SC | CELESC | S | Potencial hidráulico | Potencial hidráulico | Hídrica | CGH
1971 | 0c097811-3861-49f4-b61e-e347175e133c | PCH.PH.MG.027572-7.01 | Várzea Alegre | III | CARGA_GLOBAL | 4063 | MANHU-PCH138 | Operação | CCEE | NS_MG | CEMIG | SECO | Potencial hidráulico | Potencial hidráulico | Hídrica | PCH
1972 | b132c1ff-c84c-4758-940c-4d41bb1d93da | UFV.RS.MG.032339-0.01 | Vazante 1 | IIC | CARGA_GLOBAL | 4348 | VAZAN-UFV138 | Operação | CCEE | NS_MG | CEMIG | SECO | Radiação solar | Radiação solar | Solar | UFV
1973 | 85281006-4966-45e0-82a1-c2a79fda6760 | UFV.RS.MG.032340-3.01 | Vazante 2 | IIC | CARGA_GLOBAL | 4348 | VAZAN-UFV138 | Operação | CCEE | NS_MG | CEMIG | SECO | Radiação solar | Radiação solar | Solar | UFV
1974 | 61748ecc-4c01-4899-9ee7-d5ec060e9905 | UFV.RS.MG.032341-1.01 | Vazante 3 | IIC | CARGA_GLOBAL | 4348 | VAZAN-UFV138 | Operação | CCEE | NS_MG | CEMIG | SECO | Radiação solar | Radiação solar | Solar | UFV
1975 | 909da7a1-03d8-44a7-9e7d-42ed1c3d03f8 | CGH.PH.PR.033372-7.01 | Velha | III | CARGA_GLOBAL | 9323 | JAGUAR-PR013 | Operação | CCEE | NS_PR | COPEL | S | Potencial hidráulico | Potencial hidráulico | Hídrica | CGH
1976 | b4a82e69-92a9-486d-9e68-da380b4a7344 | EOL.CV.RS.030833-1.01 | Vento Aragano I | IIC | CARGA_GLOBAL | 10121 | SENANDEOL034 | Operação | CCEE | NS_RS | CEEE | S | Cinética do vento | Cinética do vento | Eólica | EOL
1980 | 384a4db7-7a5e-41fc-9194-9fa7784eba0e | EOL.CV.BA.031758-6.01 | Ventos da Bahia II | III | CARGA_GLOBAL | 6342 | IRECE--BA138 | Operação | CCEE | NS_NESO | COELBA | NE | Cinética do vento | Cinética do vento | Eólica | EOL
1982 | f6f02282-8ba6-4edf-aa5b-38fdafa8c0a4 | EOL.CV.BA.031770-5.01 | Ventos da Bahia IV | III | CARGA_GLOBAL | 6342 | IRECE--BA138 | Operação | CCEE | NS_NESO | COELBA | NE | Cinética do vento | Cinética do vento | Eólica | EOL
1984 | 87e9858b-b4e2-47ef-91ab-3ebefeaa0332 | EOL.CV.BA.031771-3.01 | Ventos da Bahia VIII | III | CARGA_GLOBAL | 6342 | IRECE--BA138 | Operação | CCEE | NS_NESO | COELBA | NE | Cinética do vento | Cinética do vento | Eólica | EOL
2096 | f393ba89-d619-4ffc-94eb-8abff80ba132 | EOL.CV.RS.030829-3.01 | Verace V | IIC | CARGA_GLOBAL |  |  | Operação | CCEE |  |  | S | Cinética do vento | Cinética do vento | Eólica | EOL
2098 | f123e687-abb7-4f18-a5f8-3428fd2f32f1 | EOL.CV.RS.030747-5.01 | Verace VII | IIC | CARGA_GLOBAL |  |  | Operação | CCEE |  |  | S | Cinética do vento | Cinética do vento | Eólica | EOL
2099 | 5fc18339-fd33-49ca-b017-212245caea44 | EOL.CV.RS.030755-6.01 | Verace VIII | IIC | CARGA_GLOBAL |  |  | Operação | CCEE |  |  | S | Cinética do vento | Cinética do vento | Eólica | EOL
2100 | bf8ea6e8-cb4b-495a-a1c9-d50f66d18348 | EOL.CV.RS.030749-1.01 | Verace X | IIC | CARGA_GLOBAL |  |  | Operação | CCEE |  |  | S | Cinética do vento | Cinética do vento | Eólica | EOL
2101 | ffc5341a-3f44-4e78-a5ce-1e8c38fac777 | UTE.FL.BA.029014-9.01 | Veracel | IIB | CARGA_GLOBAL | 5978 | VERACEUTE | Operação | SAGIC | NS_NES | VERACEL | NE | Licor Negro | Floresta | Biomassa | UTE | carga plena - geração enviada por fora do SCPCB
2104 | 53b1f4dd-9368-45ce-9133-b022dc482299 | PCH.PH.MS.029260-5.01 | Verde 4 | III | CARGA_GLOBAL | 10157 | VERDE4PCH013 | Operação | CCEE | NS_MS | ENERGISA MS | SECO | Potencial hidráulico | Potencial hidráulico | Hídrica | PCH
2105 | e52dab7a-3ba1-46ee-ae35-5623e4ec309b | PCH.PH.MS.029261-3.01 | Verde 4A | III | CARGA_GLOBAL | 10149 | VERD4APCH013 | Operação | CCEE | NS_MS | ENERGISA MS | SECO | Potencial hidráulico | Potencial hidráulico | Hídrica | PCH
2106 | b2636413-3418-4ed9-9c24-abe7608d1da8 | PCH.PH.GO.030973-7.01 | Verde 8 | IIB | CARGA_GLOBAL | 7072 | VERDE8PCH138 | Operação | CCEE | NS_GO | ENEL GO | SECO | Potencial hidráulico | Potencial hidráulico | Hídrica | PCH
2107 | 167aec28-f662-442d-b30b-01a5cbf7bbef | UFV.RS.BA.033588-6.01 | Verde Vale III | III | CARGA_GLOBAL | 6173 | IGAPO2-BA069 | Operação | CCEE | NS_NESO | COELBA | NE | Radiação solar | Radiação solar | Solar | UFV
2108 | 13764bb0-cb26-44b3-8c16-20033e97e4f3 | CGH.PH.MG.031566-4.01 | Vermelho Velho | III | CARGA_GLOBAL | 4020 | PNOVA-PCH138 | Operação | CCEE | NS_MG | CEMIG | SECO | Potencial hidráulico | Potencial hidráulico | Hídrica | CGH | GD.MG.000.020.313
2109 | fea77f83-6a39-4bc0-b55e-65ba6f7e2d1a | UTE.AI.SP.029270-2.01 | Vertente | III | CARGA_GLOBAL | 7684 | VERTENTE-013 | Operação | CCEE |  | CPFL PAULISTA | SECO | Bagaço de Cana de Açúcar | Agroindustriais | Biomassa | UTE
2110 | 3c2bf70a-8162-44ad-b504-91190b080b51 | UTE.FL.MS.029236-2.01 | Vetorial | III | NAO_CONSIDERADA |  |  | Operação | CCEE |  |  | SECO | Gás de Alto Forno - Biomassa | Floresta | Biomassa | UTE | opera no modo isolado para atender ao consumidor - Carga isolada
2111 | 573ce7fa-8a28-4c3c-abc9-2acb870eb99a | UTE.FL.MS.030384-4.01 | Vetorial Corumbá | III | CARGA_GLOBAL | 1818 | CORUMB-MS013 | Operação | CCEE | NS_MS | ENERGISA MS | SECO | Gás de Alto Forno - Biomassa | Floresta | Biomassa | UTE
2112 | 37c8eb85-d2d6-4e17-b38e-dbf61e7d4e78 | PCH.PH.ES.000261-5.01 | Viçosa (Antiga Bicame) | III | CARGA_GLOBAL | 2623 | CASTELPCH138 | Operação | CCEE | NS_ES | EDP ES | SECO | Potencial hidráulico | Potencial hidráulico | Hídrica | PCH
2113 | 43dda71d-0028-4d51-b471-73dc1b81f70b | PCH.PH.SC.029072-6.01 | Victor Baptista Adami (Antiga Passos Maia) | III | CARGA_GLOBAL | 2443 | PALMAS-PR138 | Operação | CCEE | NS_PR | COPEL | S | Potencial hidráulico | Potencial hidráulico | Hídrica | PCH
2114 | a89a8b06-f409-4c39-a0ee-bc0990a4351a | UTE.FL.MA.028917-5.01 | Viena | III | CARGA_GLOBAL | 8040 | IZ.MA--MA069 | Operação | CCEE | NS_MA | EQUATORIAL MA | N | Carvão Vegetal | Floresta | Biomassa | UTE
2117 | e50e8cc5-13f5-432e-bffc-ab38d3bad526 | UTE.PE.RO.003013-9.01 | Vila de Extrema | III | NAO_CONSIDERADA |  |  | Revogada |  |  | ENERGISA RO | SECO | Óleo Diesel | Petróleo | Fóssil | UTE
2118 | 3bea6fee-9e44-4bf4-b41c-c7e77d3c4610 | PCH.PH.PR.037822-4.01 | Vila Galupo | III | CARGA_GLOBAL | 845 | FBELTR-PR138 | Construção | CCEE | NS_PR | COPEL | S | Potencial hidráulico | Potencial hidráulico | Hídrica | PCH
2123 | 74b68d18-84ea-487e-bcb4-b08213325e18 | UTE.PE.RO.027862-9.01 | Vilhena | III | NAO_CONSIDERADA |  |  | Operação |  |  | ENERGISA RO | SECO | Óleo Diesel | Petróleo | Fóssil | UTE | DESATIVADA
2124 | cefc7c75-6929-4172-9717-7d7f14efc163 | UTE.AI.SP.003035-0.01 | Viralcool | III | CARGA_GLOBAL | 4296 | VIRALC-SP138 | Operação | CCEE | NS_SP | CPFL PAULISTA | SECO | Bagaço de Cana de Açúcar | Agroindustriais | Biomassa | UTE
2125 | 90ea3bad-b462-4022-8afd-66e9696a35ee | UTE.AI.SP.030851-0.01 | Viralcool 2 | III | CARGA_GLOBAL | 4296 | VIRALC-SP138 | Operação | CCEE | NS_SP | CPFL PAULISTA | SECO | Bagaço de Cana de Açúcar | Agroindustriais | Biomassa | UTE
2126 | 7b5c1355-768c-4cdb-9717-66ee2aa65f7a | UTE.AI.SP.030445-0.01 | Viralcool Castilho | IIB | CARGA_GLOBAL | 4138 | CASTI-BIO138 | Operação | CCEE | NS_SP | ELEKTRO | SECO | Bagaço de Cana de Açúcar | Agroindustriais | Biomassa | UTE | (Grupo Viralcool)
2128 | bb46dd50-4437-48b7-8537-fd7dc1e640a2 | UTE.AI.SP.028462-9.01 | Vista Alegre | III | CARGA_GLOBAL | 4281 | VALEG-BIO138 | Operação | CCEE | NS_SP | CPFL SANTA CRUZ | SECO | Bagaço de Cana de Açúcar | Agroindustriais | Biomassa | UTE | ELEKTRO - 23/05/19 -A Elektro faz o atendimento a título precário na usina Vista Alegre, ou seja, não está em nossa área de concessão (área da CPFL Santa Cruz), porém injeta em nossa rede. Obs ONS - 16/03 - Usina era enviada na planilha da Leste Paulista (barra 4281)
2129 | ec209ef0-3864-44e4-8a7a-45098f7092d0 | UTE.AI.MS.029994-4.01 | Vista Alegre I (Antiga Energética Vista Alegre) | III | CARGA_GLOBAL | 1874 | VALEGRBIO | Operação | CCEE | NS_MS | AUTOP MS | SECO | Bagaço de Cana de Açúcar | Agroindustriais | Biomassa | UTE
2130 | a1bfad3f-ec75-4f23-9702-f7d13c4ba7a8 | UTE.AI.MS.031702-0.01 | Vista Alegre II | III | CARGA_GLOBAL | 1874 | VALEGRBIO | Operação | CCEE | NS_MS | AUTOP MS | SECO | Bagaço de Cana de Açúcar | Agroindustriais | Biomassa | UTE
2131 | cc6faf85-4fc8-491f-8b2d-ce43bbee0b9c | CGH.PH.MG.031970-8.01 | Vista Verde | III | CARGA_GLOBAL | 1654 | CENTE-PCH138 | Fora do Cadastro | AGENTE | NS_RJ | LIGHT | SECO | Potencial hidráulico | Potencial hidráulico | Hídrica | CGH
2132 | 41b913d0-e78d-48a2-be5f-fe4b12bf5c5a | EOL.CV.PB.029075-0.01 | Vitória | III | CARGA_GLOBAL | 5273 | SRITA2-PB069 | Operação | CCEE | NS_NEL | ENERGISA PB | NE | Cinética do vento | Cinética do vento | Eólica | EOL
2133 | 50d44892-cae5-4420-8aa7-01bdce59c337 | PCH.PH.PR.027549-2.01 | Vitorino | III | CARGA_GLOBAL | 9340 | PBRANC-PR034 | Operação | CCEE | NS_PR | COPEL | S | Potencial hidráulico | Potencial hidráulico | Hídrica | PCH
2135 | 39e1d262-9ed4-4122-b1e7-685571ac9b4a | CGH.PH.MG.030949-4.01 | Volta Grande | III | NAO_CONSIDERADA |  |  | Operação |  |  | CEMIG | SECO | Potencial hidráulico | Potencial hidráulico | Hídrica | CGH | (CAETÉ) E-mail 23/05/2018 - Não há contratos de uso/conexão celebrados. Encontra-se na área de concessão da CEMIG. - Não encontramos estudos de acesso.
2136 | 94b1272c-e295-4436-87a7-992de7a2b243 | CGH.PH.SC.030494-8.02 | Volta Grande | III | CARGA_GLOBAL | 9977 | GRAVAT-SC069 | Operação | CCEE | NS_SC | CELESC | S | Potencial hidráulico | Potencial hidráulico | Hídrica | CGH
2137 | 7af0e5b8-4bcc-45f3-8f6f-95c713be426b | UTE.AI.MG.028540-4.01 | Volta Grande | III | CARGA_GLOBAL | 1578 | UBER1-PCH138 | Operação | CCEE | NS_MG | CEMIG | SECO | Bagaço de Cana de Açúcar | Agroindustriais | Biomassa | UTE
2138 | 8ab12efa-8608-481f-a8de-11a0991ba1a5 | UTE.PE.RN.031501-0.01 | Walmart Santa Maria | III | NAO_CONSIDERADA |  |  | Operação |  |  |  | NE | Óleo Diesel | Petróleo | Fóssil | UTE
2139 | 206d399d-53ac-439f-b760-b295f8980571 | UHE.PH.MG.000110-4.01 | Walter Rossi (Antiga Antas II) | III | CARGA_GLOBAL | 4111 | DME---BIO138 | Operação | CCEE | NS_MG | DMEPC | SECO | Potencial hidráulico | Potencial hidráulico | Hídrica | UHE
2140 | a0302968-0390-43d5-be82-df7f9b270783 | CGH.PH.SC.029589-2.01 | Wasser Kraft | III | CARGA_GLOBAL | 2862 | SMIGU2-SC069 | Operação | CCEE | NS_SC | CELESC | S | Potencial hidráulico | Potencial hidráulico | Hídrica | CGH
2141 | 6b479465-b0fb-4663-9b14-ad462d74fdb1 | UTE.AI.MG.029122-6.01 | WD | III | CARGA_GLOBAL | 4371 | WDPCT-BIO138 | Operação | CCEE | NS_MG | CEMIG | SECO | Bagaço de Cana de Açúcar | Agroindustriais | Biomassa | UTE
2142 | 0279bd82-c682-4c1f-86bb-4a240a8e468e | CGH.PH.SC.029384-9.01 | Wiggers | III | CARGA_GLOBAL | 9923 | CERBRA-SC138 | Operação | CCEE | NS_SC | CELESC | S | Potencial hidráulico | Potencial hidráulico | Hídrica | CGH | Usina conectada na suprida CERBRANORTE
2143 | 64b33edf-0a11-4464-8d9e-2e05d37a6c40 | CGH.PH.SC.030845-5.01 | Willy Faller | III | CARGA_GLOBAL | 2733 | CNOVOS-SC138 | Operação | CCEE | NS_SC | CELESC | S | Potencial hidráulico | Potencial hidráulico | Hídrica | CGH
2144 | bfdb1f8e-b57f-46e7-94d6-3125f9606c21 | EOL.CV.RS.031302-5.01 | Xangri-lá | IIB | CARGA_GLOBAL | 9183 | XANGRIEOL034 | Operação | CCEE | NS_RS | CEEE | S | Cinética do vento | Cinética do vento | Eólica | EOL
2145 | 2c5c5d95-86d3-439e-965d-1bde353179a6 | EOL.CV.PE.029011-4.01 | Xavante | III | CARGA_GLOBAL | 5283 | RIBEIR-PE069 | Operação | CCEE | NS_NEL | CELPE | NE | Cinética do vento | Cinética do vento | Eólica | EOL
2146 | fa7b76f8-69f9-4f4a-a3b4-a0dbf91ba0c9 | PCH.PH.SC.030263-5.01 | Xavantina | III | CARGA_GLOBAL | 2896 | XANXER-SC138 | Operação | CCEE | NS_SC | CELESC | S | Potencial hidráulico | Potencial hidráulico | Hídrica | PCH | Xavantina PCH Iguaçu Energia 6,08 Xavantina Energética SE Xanxerê
2147 | be3f699c-3e3b-4f81-bdc9-e49af35ccb1d | PCH.PH.RJ.003058-9.01 | Xavier | III | CARGA_GLOBAL | 3340 | JAP----RJ069 | Extinta | AGENTE | NS_RJ | ENERGISA NF | SECO | Potencial hidráulico | Potencial hidráulico | Hídrica | PCH
2148 | 4a6dbbfc-1728-4837-8216-96379dc8e91c | PCH.PH.MG.003059-7.01 | Xicão | III | CARGA_GLOBAL | 4010 | TCOR1-PCH138 | Operação | CCEE | NS_MG | CEMIG | SECO | Potencial hidráulico | Potencial hidráulico | Hídrica | PCH
2149 | 77f1f108-6eee-4a50-98e5-eefab37adc63 | PCH.PH.GO.031327-0.01 | Ypê | IIB | CARGA_GLOBAL | 7073 | YPE---PCH138 | Operação | CCEE | NS_GO | ENEL GO | SECO | Potencial hidráulico | Potencial hidráulico | Hídrica | PCH
2150 | 12587b8d-d08b-495e-8159-fb783334df6e | UTE.AI.SP.028325-8.01 | Zanin | III | CARGA_GLOBAL | 2107 | AR+CT-BIO138 | Operação | CCEE | NS_SP | CPFL PAULISTA | SECO | Bagaço de Cana de Açúcar | Agroindustriais | Biomassa | UTE
2151 | 51c13a16-7f4a-4dd0-9dc2-2b9172854e72 | PCH.PH.MG.030597-9.01 | Zé Tunin | III | CARGA_GLOBAL | 3333 | U.TRI-PCH138 | Operação | CCEE | NS_MG | ENERGISA MG | SECO | Potencial hidráulico | Potencial hidráulico | Hídrica | PCH

## Futuras
CEG | Nome | Tipo | Agente Responsável Envio dos Dados ou Ponto de Conexão | Agente Principal | UF | Subsis. | NumeroBarra | NomeBarra | UG | Potência Unitária | Combustível | Rio | Município | Data Prev Operação | Leilão/Tipo | Data de entrega no leilão | Código CCEE | Comentário
EOL.CV.BA.031433-1.01 | Acauã | UEE | SE 230 kV Pindaí - ICG - CHESF | Acauã Energia S.A. | BA | NE |  |  | UG - 1 | 6 | Cinética do vento |  | Pindaí | 2020-01-01 | 5º LER |  | 773
UFV.RS.SP.034206-8.01 | Água Vermelha IV | UFV | ELEKTRO | AGV Solar IV Geradora de Energia S.A. | SP | SE/CO | 7630 | AVERM-UFV034 | UG - 1 | 15.2 | Fotovoltaica |  |  | 2019-12-01 | 25º LEN | 2021 | 1549
UFV.RS.SP.034207-6.01 | Água Vermelha V | UFV | ELEKTRO | AGV Solar V Geradora de Energia S.A. | SP | SE/CO | 7630 | AVERM-UFV034 | UG - 1 | 30.4 | Fotovoltaica |  |  | 2019-12-01 | 25º LEN | 2021 | 1550
UFV.RS.SP.034208-4.01 | Água Vermelha VI | UFV | ELEKTRO | AGV Solar VI Geradora de Energia S.A. | SP | SE/CO | 7630 | AVERM-UFV034 | UG - 1 | 30.4 | Fotovoltaica |  |  | 2019-12-01 | 25º LEN | 2021 | 1551
PCH.PH.SC.035496-1.01 | Águas da Serra | PCH |  | CEESAM - Cooperativa Geradora de Energia Elétrica e Desenvolvimento Santa Maria | SC | S |  |  | UG - 1 | 22.5 | Água | Benedito |  | 2023-01-01 | 29º LEN | 2023 | 1796
UFV.RS.CE.035699-9.01 | Alex I | UFV | Sec LT 230 kV Banabuiú/Mossoró - CHESF | Alex I Energia SPE LTDA | CE | NE |  |  | UG - 1 | 30.933 | Fotovoltaica |  | Limoeiro do Norte | 2022-01-01 | 27º LEN |  | 1644
UFV.RS.CE.035883-5.01 | Alex III | UFV | Sec LT 230 kV Banabuiú/Mossoró - CHESF | Alex III Energia SPE LTDA | CE | NE |  |  | UG - 1 | 30.933 | Fotovoltaica |  | Limoeiro do Norte | 2022-01-01 | 27º LEN |  | 1645
UFV.RS.CE.035884-3.01 | Alex IV | UFV | Sec LT 230 kV Banabuiú/Mossoró - CHESF | Alex IV Energia SPE LTDA | CE | NE |  |  | UG - 1 | 30.933 | Fotovoltaica |  | Limoeiro do Norte | 2022-01-01 | 27º LEN |  | 1646
UFV.RS.CE.035863-0.01 | Alex IX | UFV | Sec LT 230 kV Banabuiú/Mossoró - CHESF | Alex IX Energia SPE Ltda. | CE | NE |  |  | UG - 1 | 30.933 | Fotovoltaica |  | Limoeiro do Norte | 2022-01-01 | 27º LEN |  | 1647
UFV.RS.CE.035859-2.01 | Alex V | UFV | Sec LT 230 kV Banabuiú/Mossoró - CHESF | Alex V Energia SPE LTDA | CE | NE |  |  | UG - 1 | 30.933 | Fotovoltaica |  | Limoeiro do Norte | 2022-01-01 | 27º LEN |  | 1648
UFV.RS.CE.035860-6.01 | Alex VI | UFV | Sec LT 230 kV Banabuiú/Mossoró - CHESF | Alex VI Energia SPE Ltda. | CE | NE |  |  | UG - 1 | 30.933 | Fotovoltaica |  | Limoeiro do Norte | 2022-01-01 | 27º LEN |  | 1649
UFV.RS.CE.035861-4.01 | Alex VII | UFV | Sec LT 230 kV Banabuiú/Mossoró - CHESF | Alex VII Energia SPE Ltda. | CE | NE |  |  | UG - 1 | 30.933 | Fotovoltaica |  | Limoeiro do Norte | 2022-01-01 | 27º LEN |  | 1650
UFV.RS.CE.035862-2.01 | Alex VIII | UFV | Sec LT 230 kV Banabuiú/Mossoró - CHESF | Alex VIII Energia SPE Ltda. | CE | NE |  |  | UG - 1 | 30.933 | Fotovoltaica |  | Limoeiro do Norte | 2022-01-01 | 27º LEN |  | 1651
UFV.RS.CE.035864-9.01 | Alex X | UFV | Sec LT 230 kV Banabuiú/Mossoró - CHESF | Alex X Energia SPE Ltda. | CE | NE |  |  | UG - 1 | 30.933 | Fotovoltaica |  | Limoeiro do Norte | 2022-01-01 | 27º LEN |  | 1652
EOL.CV.BA.031434-0.01 | Arapapá | UEE | SE 230 kV Pindaí - ICG - CHESF | Arapapá Energia S.A. | BA | NE |  |  | UG - 1 | 4 | Cinética do vento |  | Pindaí | 2019-12-01 | 5º LER |  | 776
PCH.PH.RN.035096-6.01 | Armando Ribeiro | PCH |  | CENTRAL GERADORA HIDRELÉTRICA ARMANDO RIBEIRO S.A. | RN | NE |  |  | UG - 1 | 2.35 | Água | Piranhas/Açu | Itajá | 2021-11-01 | 10º LER | 2019 | 1452
PCH.PH.RN.035096-6.01 | Armando Ribeiro | PCH |  | CENTRAL GERADORA HIDRELÉTRICA ARMANDO RIBEIRO S.A. | RN | NE |  |  | UG - 2 | 2.35 | Água | Piranhas/Açu | Itajá | 2021-11-01 | 10º LER | 2019 | 1452
EOL.CV.RN.033002-7.01 | Aventura II | UEE | SE 230 kV João Câmara II - CHESF | Central Eólica Aventura II S.A. | RN | NE |  |  | UG - 1 | 21 | Cinética do vento |  | Touros | 2023-01-01 | 26º LEN | 2023 | 1582
EOL.CV.RN.033026-4.01 | Aventura III | UEE | SE 230 kV João Câmara II - CHESF | Central Eólica Aventura III S.A. | RN | NE |  |  | UG - 1 | 25.2 | Cinética do vento |  | Touros | 2023-01-01 | 26º LEN | 2023 | 1583
EOL.CV.RN.037949-2.01 | Aventura IV | UEE | SE 230 kV João Câmara II - CHESF | Central Eólica Aventura IV S.A. | RN | NE |  |  | UG - 1 | 29.4 | Cinética do vento |  | Touros | 2023-01-01 | 26º LEN | 2023 | 1584
EOL.CV.RN.037950-6.01 | Aventura V | UEE | SE 230 kV João Câmara II - CHESF | Central Eólica Aventura V S.A. | RN | NE |  |  | UG - 1 | 29.4 | Cinética do vento |  | Touros | 2023-01-01 | 26º LEN | 2023 | 1585
PCH.PH.SC.035155-5.01 | Barra das Águas | PCH | CELESC | PCH Águas do Rio Irani Energética Ltda. | SC | S | 9689 | FAXGUE-SC069 | UG - 1 | 4.25 | Água |  | Faxinal dos Guedes e Xavantina | 2019-12-01 | ANEEL |  | 1678
PCH.PH.SC.035155-5.01 | Barra das Águas | PCH | CELESC | PCH Águas do Rio Irani Energética Ltda. | SC | S | 9689 | FAXGUE-SC069 | UG - 2 | 4.25 | Água |  | Faxinal dos Guedes e Xavantina | 2019-12-01 | ANEEL |  | 1678
PCH.PH.PR.029576-0.01 | Bela Vista | PCH |  | Bela Vista Geração de Energia S.A. | PR | S |  |  | UG - 1 | 14.5 | Água | Chopim | Verê | 2021-11-01 | 28º LEN | 2024 | 1689
PCH.PH.PR.029576-0.01 | Bela Vista | PCH |  | Bela Vista Geração de Energia S.A. | PR | S |  |  | UG - 2 | 14.5 | Água | Chopim | Verê | 2021-11-01 | 28º LEN | 2024 | 1689
PCH.PH.MT.037309-5.01 | Beleza | PCH | ENERGISA MT | Energética PCH Beleza LTDA | MT | SE/CO | 4911 | BEZPCH-MT138 | UG - 1 | 6.5 | Água |  | Juscimeira | 2021-05-01 | ANEEL |  | 1750
UTE.AI.SP.035109-1.01 | Biogas Bonfim | PCT | CPFL PAULISTA | Raizen Energia S/A | SP | SE/CO | 2137 | YSM+SDBIO138 | UG - 1 | 17.91 | Biogás |  | Guariba | 2020-10-01 | 23º LEN | 2021 | 1432
UTE.AI.SP.035109-1.01 | Biogas Bonfim | PCT | CPFL PAULISTA | Raizen Energia S/A | SP | SE/CO | 2137 | YSM+SDBIO138 | UG - 2 | 2.985 | Biogás |  | Guariba | 2020-10-01 | 23º LEN | 2021 | 1432
PCH.PH.PR.000273-9.01 | Boa Vista II | PCH | COPEL | PCH BV II GERAÇÃO DE ENERGIA LTDA | PR | S | 828 | PITANG-PR138 | UG - 3 | 8 | Água | Marrecas | Turvo | 2021-04-01 | 28º LEN | 2024 | 1690
PCH.PH.PR.000273-9.01 | Boa Vista II | PCH | COPEL | PCH BV II GERAÇÃO DE ENERGIA LTDA | PR | S | 828 | PITANG-PR138 | UG - 4 | 8 | Água | Marrecas | Turvo | 2021-04-01 | 28º LEN | 2024 | 1690
UFV.RS.PE.034169-0.01 | Brígida | UFV |  | Brígida Solar SPE Ltda. | PE | NE |  |  | UG - 1 | 31.5 | Fotovoltaica |  |  | 2021-01-01 | 25º LEN | 2021 | 1567
UFV.RS.PE.034234-3.01 | Brígida 2 | UFV |  | Brígida 2 Solar SPE Ltda. | PE | NE |  |  | UG - 1 | 31.5 | Fotovoltaica |  |  | 2021-01-01 | 25º LEN | 2021 | 1568
UFV.RS.MG.034107-0.01 | Brisas Suaves | UFV |  | UFV Brisas Suaves SPE Ltda. | MG | SE/CO |  |  | UG - 1 | 5 | Fotovoltaica |  | Verdelândia | 2020-05-01 | 9º LER |  | 1359
CGH.PH.MT.037358-3.01 | Buritizal | PCH | ENERGISA MT | Hidroelétrica Buritizal LTDA. | MT | SE/CO | 4788 | BURICGH-MT34 | UG - 1 | 2.5 | Água | Buritizal |  | 2020-01-01 | 27º LEN |  | 1634
CGH.PH.MT.037358-3.01 | Buritizal | PCH | ENERGISA MT | Hidroelétrica Buritizal LTDA. | MT | SE/CO | 4788 | BURICGH-MT34 | UG - 2 | 2.5 | Água | Buritizal |  | 2020-01-01 | 27º LEN |  | 1634
EOL.CV.BA.031432-3.01 | Caititu 2 | UEE | SE 230 kV Pindaí - ICG - CHESF | Caititu 2 Energia S.A. | BA | NE |  |  | UG - 1 | 10 | Cinética do vento |  | Pindaí | 2020-02-01 | 5º LER |  | 787
EOL.CV.BA.031459-5.01 | Caititu 3 | UEE | SE 230 kV Pindaí - ICG - CHESF | Caititu 3 Energia S.A. | BA | NE |  |  | UG - 1 | 10 | Cinética do vento |  | Pindaí | 2020-01-01 | 5º LER |  | 788
EOL.CV.PB.035181-4.01 | Canoas 2 | UEE | SE 500 kV Santa Luzia II - EKTT 2 | Canoas 2 Energia Renovável S.A. | PB | NE |  |  | UG - 1 | 34.65 | Cinética do vento |  | Santa Luzia | 2023-01-01 | 26º LEN | 2023 | 1586
EOL.CV.PB.037953-0.01 | Canoas 4 | UEE |  | Canoas 4 Energia Renovável S.A. | PB | NE |  |  | UG - 1 | 34.65 | Cinética do vento |  | São José do Sabugi | 2023-01-01 | 26º LEN | 2023 | 1587
PCH.PH.SC.000659-9.01 | Capivari | PCH | CELESC | Consórcio Cerbranorte-Urbano | SC | S | 2854 | BNSBAS-SC138 | UG - 4 | 0.65 | Água | Capivari | São Martinho | 2022-06-01 | 23º LEN | 2021 | 57
PCH.PH.MT.032151-6.01 | Caramujo | PCH |  | CARAMUJO ENERGETICA LTDA - ME | MT | SE/CO |  |  | UG - 1 | 3.52 | Água | Caramujo | Barra do Bugres | 2020-10-01 | ANEEL |  | 1680
EOL.CV.BA.031447-1.01 | Carcará | UEE | SE 230 kV Pindaí - ICG - CHESF | Carcará Energia S.A. | BA | NE |  |  | UG - 1 | 10 | Cinética do vento |  | Pindaí | 2020-02-01 | 5º LER |  | 789
UTE.AI.SP.028063-1.01 | Casa de força | PCT | ELEKTRO | Alcoeste Bioenergia Fernandópolis S.A. | SP | SE/CO | 3888 | FERNA1-SP138 | UG - 3 | 10 | Bagaço de cana |  | Fernandópolis | 2023-05-01 | 28º LEN | 2024 | 1697
PCH.PH.CE.035074-5.01 | Castanhão | PCH | COELCE | CENTRAL GERADORA HIDRELÉTRICA CASTANHÃO S.A. | CE | NE |  |  | UG - 1 | 4.5 | Água | JAGUARIBE | Alto Santo | 2022-01-01 | 10º LER | 2019 | 1454
PCH.PH.CE.035074-5.01 | Castanhão | PCH | COELCE | CENTRAL GERADORA HIDRELÉTRICA CASTANHÃO S.A. | CE | NE |  |  | UG - 2 | 4.5 | Água | JAGUARIBE | Alto Santo | 2022-01-01 | 10º LER | 2019 | 1454
PCH.PH.SC.000742-0.01 | Celso Ramos | PCH | CELESC | Celesc Geração S.A. | SC | S | 9689 | FAXGUE-SC069 | UG - 1 | 7.2 | Água | Chapecozinho |  | 2021-02-01 | 29º LEN | 2023 | 1797
UTE.AI.MG.038176-4.01 | Energética Tupaciguara | PCT | CEMIG | Central Energética Tupaciguara Ltda. | MG | SE/CO | 392 | UBERL1PCH138 | UG - 1 | 30 | Bagaço de cana |  | Tupaciguara | 2023-01-01 | 26º LEN | 2023 | 1578
UTE.AI.MG.038336-8.01 | Cerradao 2 | PCT | CEMIG | Usina Cerradão LTDA | MG | SE/CO | 322 | FRUTA-BIO138 | UG - 1 | 40 | Bagaço de cana |  |  | 2020-11-01 | 27º LEN |  | 1639
EOL.CV.PB.034639-0.01 | Chafariz 1 | UEE | SE 500 kV Santa Luzia II - EKTT 2 | Chafariz 1 Energia Renovável S.A. | PB | NE |  |  | UG - 1 | 34.65 | Cinética do vento |  | Santa Luzia | 2023-01-01 | 26º LEN | 2023 | 1588
EOL.CV.PB.034640-3.01 | Chafariz 2 | UEE |  | Chafariz 2 Energia Renovável S.A. | PB | NE |  |  | UG - 1 | 34.65 | Cinética do vento |  | Santa Luzia | 2023-01-01 | 26º LEN | 2023 | 1589
EOL.CV.PB.034642-0.01 | Chafariz 3 | UEE |  | Chafariz 3 Energia Renovável S.A. | PB | NE |  |  | UG - 1 | 34.65 | Cinética do vento |  | Santa Luzia | 2023-01-01 | 26º LEN | 2023 | 1590
EOL.CV.PB.035184-9.01 | Chafariz 6 | UEE | SE 500 kV Santa Luzia II - EKTT 2 | Chafariz 6 Energia Renovável S.A. | PB | NE |  |  | UG - 1 | 31.185 | Cinética do vento |  | Santa Luzia | 2023-01-01 | 26º LEN | 2023 | 1591
EOL.CV.PB.037958-1.01 | Chafariz 7 | UEE |  | Chafariz 7 Energia Renovável S.A. | PB | NE |  |  | UG - 1 | 34.65 | Cinética do vento |  | Santa Luzia | 2023-01-01 | 26º LEN | 2023 | 1592
CGH.PH.MG.038150-0.01 | Chalé | PCH |  | Central Geradora Hidroelétrica Chalé LTDA. | MG | SE/CO |  |  | UG - 1 | 1.05 | Água | Jose Pedro |  | 2021-09-01 | 27º LEN |  | 1635
CGH.PH.MG.038150-0.01 | Chalé | PCH |  | Central Geradora Hidroelétrica Chalé LTDA. | MG | SE/CO |  |  | UG - 2 | 1.05 | Água | Jose Pedro |  | 2022-01-01 | 27º LEN |  | 1635
PCH.PH.PR.035147-4.01 | Clairto Zonta | PCH | COPEL | Argentum Energia LTDA | PR | S |  |  | UG - 1 | 6 | Água | Rio Branco do Ivaí | Bravo | 2021-09-01 | 23º LEN | 2021 | 1427
PCH.PH.PR.035147-4.01 | Clairto Zonta | PCH | COPEL | Argentum Energia LTDA | PR | S |  |  | UG - 2 | 6 | Água | Rio Branco do Ivaí | Bravo | 2021-09-01 | 23º LEN | 2021 | 1427
PCH.PH.PR.035147-4.01 | Clairto Zonta | PCH | COPEL | Argentum Energia LTDA | PR | S |  |  | UG - 3 | 3 | Água | Rio Branco do Ivaí | Bravo | 2021-09-01 | 23º LEN | 2021 | 1427
PCH.PH.PR.029068-8.01 | Confluência | PCH |  | Confluência Energia S.A. | PR | S |  |  | UG - 1 | 9 | Água | Marrecas | Prudentópolis | 2022-01-01 | 21º LEN | 2019 | 1204
PCH.PH.PR.029068-8.01 | Confluência | PCH |  | Confluência Energia S.A. | PR | S |  |  | UG - 2 | 9 | Água | Marrecas | Prudentópolis | 2022-01-01 | 21º LEN | 2019 | 1204
PCH.PH.PR.029068-8.01 | Confluência | PCH |  | Confluência Energia S.A. | PR | S |  |  | UG - 3 | 9 | Água | Marrecas | Prudentópolis | 2022-01-01 | 21º LEN | 2019 | 1204
UFV.RS.PB.032544-9.01 | Coremas III | UFV | SE 230 kV Coremas - CHESF | Coremas III Geração de Energia SPE S.A. | PB | NE |  |  | UG - 1 | 27 | Fotovoltaica |  | Coremas | 2020-06-01 | 9º LER |  | 1360
EOL.CV.BA.031458-7.01 | Corrupião 3 | UEE | SE 230 kV Pindaí - ICG - CHESF | Corrupião 3 Energia S.A. | BA | NE |  |  | UG - 1 | 10 | Cinética do vento |  | Pindaí | 2020-02-01 | 5º LER |  | 796
EOL.CV.MA.040574-4.01 | Delta 8 I | UEE | SE 500 kV Miranda II - ELETRONORTE | Delta 8 I Energia S.A. | MA | N |  |  | UG - 1 | 24.3 | Cinética do vento |  | Paulino Neves | 2020-01-01 | ANEEL | 2023 | 1757
EOL.CV.MA.040574-4.01 | Delta 8 I | UEE | SE 500 kV Miranda II - ELETRONORTE | Delta 8 I Energia S.A. | MA | N |  |  | UG - 2 | 8.1 | Cinética do vento |  | Paulino Neves | 2020-01-01 | ANEEL | 2023 | 1757
EOL.CV.MA.040574-4.01 | Delta 8 I | UEE | SE 500 kV Miranda II - ELETRONORTE | Delta 8 I Energia S.A. | MA | N |  |  | UG - 3 | 2.7 | Cinética do vento |  | Paulino Neves | 2020-01-01 | ANEEL | 2023 | 1757
CGH.PH.PR.035731-6.01 | Enxadrista | PCH | Alimentador Guará em 34,5 kV - CFLO | ENERGÉTICA RIO DAS PEDRAS SPE Ltda | MA | S |  |  | UG - 1 | 1 | Água | DAS PEDRAS | Guarapuava | 2021-06-01 | 10º LER | 2019 | 1457
PCH.PH.MT.033415-4.01 | Estivadinho 3 | PCH | ENERGISA MT | PAN Partners Administração Patrimonial Ltda. | MT | SE/CO | 4807 | JAURU--MT138 | UG - 1 | 3.3 | Água | JAURU | Reserva do Cabaçal | 2021-03-01 | 10º LER | 2019 | 1458
PCH.PH.MT.033415-4.01 | Estivadinho 3 | PCH | ENERGISA MT | PAN Partners Administração Patrimonial Ltda. | MT | SE/CO | 4807 | JAURU--MT138 | UG - 2 | 3.3 | Água | JAURU | Reserva do Cabaçal | 2021-03-01 | 10º LER | 2019 | 1458
PCH.PH.MT.033415-4.01 | Estivadinho 3 | PCH | ENERGISA MT | PAN Partners Administração Patrimonial Ltda. | MT | SE/CO | 4807 | JAURU--MT138 | UG - 3 | 3.3 | Água | JAURU | Reserva do Cabaçal | 2021-03-01 | 10º LER | 2019 | 1458
UFV.RS.PI.034785-0.01 | Etesa 17 São Joao do Piaui I | UFV | SE 500 kV São João do Piauí - CHESF | Celeo São João do Piauí FV I S.A. | PI | NE |  |  | UG - 1 | 1.332 | Fotovoltaica |  |  | 2020-05-01 | 27º LEN |  | 1653
UFV.RS.PI.034785-0.01 | Etesa 17 São Joao do Piaui I | UFV | SE 500 kV São João do Piauí - CHESF | Celeo São João do Piauí FV I S.A. | PI | NE |  |  | UG - 2 | 28.644 | Fotovoltaica |  |  | 2020-05-01 | 27º LEN |  | 1653
UFV.RS.PI.034786-8.01 | Etesa 18 São Joao do Piaui II | UFV | SE 500 kV São João do Piauí - CHESF | Celeo São João do Piauí FV II S.A. | PI | NE |  |  | UG - 1 | 1.332 | Fotovoltaica |  |  | 2020-05-01 | 27º LEN |  | 1654
UFV.RS.PI.034786-8.01 | Etesa 18 São Joao do Piaui II | UFV | SE 500 kV São João do Piauí - CHESF | Celeo São João do Piauí FV II S.A. | PI | NE |  |  | UG - 2 | 28.644 | Fotovoltaica |  |  | 2020-05-01 | 27º LEN |  | 1654
UFV.RS.PI.034787-6.01 | Etesa 19 São Joao do Piaui III | UFV | SE 500 kV São João do Piauí - CHESF | Celeo São João do Piauí FV III S.A. | PI | NE |  |  | UG - 1 | 1.332 | Fotovoltaica |  |  | 2020-05-01 | 27º LEN |  | 1655
UFV.RS.PI.034787-6.01 | Etesa 19 São Joao do Piaui III | UFV | SE 500 kV São João do Piauí - CHESF | Celeo São João do Piauí FV III S.A. | PI | NE |  |  | UG - 2 | 28.644 | Fotovoltaica |  |  | 2020-05-01 | 27º LEN |  | 1655
UFV.RS.PI.034788-4.01 | Etesa 20 São Joao do Piaui IV | UFV | SE 500 kV São João do Piauí - CHESF | Celeo São João do Piauí FV IV S.A. | PI | NE |  |  | UG - 1 | 1.332 | Fotovoltaica |  |  | 2020-05-01 | 27º LEN |  | 1656
UFV.RS.PI.034788-4.01 | Etesa 20 São Joao do Piaui IV | UFV | SE 500 kV São João do Piauí - CHESF | Celeo São João do Piauí FV IV S.A. | PI | NE |  |  | UG - 2 | 28.644 | Fotovoltaica |  |  | 2020-05-01 | 27º LEN |  | 1656
UFV.RS.PI.034789-2.01 | Etesa 21 São Joao do Piaui V | UFV | SE 500 kV São João do Piauí - CHESF | Celeo São João do Piauí FV V S.A. | PI | NE |  |  | UG - 1 | 1.332 | Fotovoltaica |  |  | 2020-05-01 | 27º LEN |  | 1657
UFV.RS.PI.034789-2.01 | Etesa 21 São Joao do Piaui V | UFV | SE 500 kV São João do Piauí - CHESF | Celeo São João do Piauí FV V S.A. | PI | NE |  |  | UG - 2 | 28.644 | Fotovoltaica |  |  | 2020-05-01 | 27º LEN |  | 1657
UFV.RS.PI.034790-6.01 | Etesa 22 São Joao do Piaui VI | UFV | SE 500 kV São João do Piauí - CHESF | Celeo São João do Piauí FV VI S.A. | PI | NE |  |  | UG - 1 | 1.332 | Fotovoltaica |  |  | 2020-05-01 | 27º LEN |  | 1658
UFV.RS.PI.034790-6.01 | Etesa 22 São Joao do Piaui VI | UFV | SE 500 kV São João do Piauí - CHESF | Celeo São João do Piauí FV VI S.A. | PI | NE |  |  | UG - 2 | 28.644 | Fotovoltaica |  |  | 2020-05-01 | 27º LEN |  | 1658
UFV.RS.MG.032323-3.02 | FCR III Itapuranga | UFV |  | FCR VII Usina de Energia Fotovoltaica Ltda. | MG | SE/CO |  |  | UG - 1 | 0.125 | Fotovoltaica |  |  | 2020-01-01 | 6º LER | 2017 | 1102
PCH.PH.RS.034057-0.01 | Forquilha IV | PCH | RGE | Central Geradora Hidrelétrica Forquilha Ltda. | RS | S | 1310 | EREXI2-RS138 | UG - 1 | 13 | Água | Forquilha ou Ivanhandava | Maximiliano de Almeida | 2021-01-01 | 26º LEN | 2023 | 1573
PCH.PH.MT.034560-1.01 | Foz do Cedro | PCH |  | Rio do Cedro Energia Ltda | MT | SE/CO |  |  | UG - 1 | 24 | Água | Verde |  | 2023-01-01 | 29º LEN | 2023 | 1799
PCH.PH.PR.028998-1.01 | Foz Do Estrela | PCH | COPEL | São Luiz Energética S.A. | PR | S | 10161 | FOZESTPCH138 | UG - 1 | 14.75 | Água | Rio Iratim | Coronel Domingos Soares | 2022-02-01 | 26º LEN | 2023 | 1574
PCH.PH.PR.028998-1.01 | Foz Do Estrela | PCH | COPEL | São Luiz Energética S.A. | PR | S | 10161 | FOZESTPCH138 | UG - 2 | 14.75 | Água | Rio Iratim | Coronel Domingos Soares | 2022-03-01 | 26º LEN | 2023 | 1574
UFV.RS.MG.033236-4.01 | Francisco SA 1 | UFV | CEMIG | SOLATIO BRASIL GESTAO DE PROJETOS SOLARES LTDA | MG | SE/CO |  |  | UG - 1 | 30 | Fotovoltaica |  |  | 2022-01-01 | 27º LEN |  | 1659
UFV.RS.MG.033237-2.01 | Francisco SA 2 | UFV | CEMIG | SOLATIO BRASIL GESTAO DE PROJETOS SOLARES LTDA | MG | SE/CO |  |  | UG - 1 | 30 | Fotovoltaica |  |  | 2022-01-01 | 27º LEN |  | 1660
UFV.RS.MG.033238-0.01 | Francisco SA 3 | UFV | CEMIG | SOLATIO BRASIL GESTAO DE PROJETOS SOLARES LTDA | MG | SE/CO |  |  | UG - 1 | 30 | Fotovoltaica |  |  | 2022-01-01 | 27º LEN |  | 1661
UTE.AI.PR.030724-6.01 | Geo Elétrica Tamboara | PCT | COPEL | Geo Elétrica Tamboara Bioenergia SPE Ltda | PR | S | 870 | PARANA-PR138 | UG - 4 | 3.023 |  |  | Tamboara | 2019-12-01 | ANEEL |  | 1220
UTE.AI.SP.033380-8.01 | Guarani Cruz Alta 2 | PCT | Sec. LT 138 kV Barretos / São José do Rio Preto - CPFL | Tereos Açúcar e Energia Brasil S.A. | SP | SE/CO |  |  | UG - 1 | 25 | Bagaço de cana |  | Olímpia | 2019-12-01 | 20º LEN | 2019 | 1139 | data do DMSE 01/03/21
PCH.PH.SC.035753-7.01 | Itapocuzinho IIA | PCH | CELESC | RIBEIRAO MANSO ENERGETICA LTDA | SC | S | 2754 | GUARMI-SC138 | UG - 1 | 11.7 | Água | Itapocuzinho | Jaraguá do Sul | 2020-08-01 | ANEEL |  | 1511
UFV.RS.MG.034392-7.01 | Jaíba 3 | UFV | CEMIG | Jaíba 3 Energias Renováveis S.A. | MG | SE/CO | 1488 | MANGA3-MG138 | UG - 1 | 33 | Fotovoltaica |  |  | 2022-01-01 | 27º LEN |  | 1662
UFV.RS.MG.034394-3.01 | Jaíba 4 | UFV | CEMIG | Jaíba 4 Energias Renováveis S.A. | MG | SE/CO | 1488 | MANGA3-MG138 | UG - 1 | 33 | Fotovoltaica |  |  | 2022-01-01 | 27º LEN |  | 1663
UFV.RS.MG.035805-3.01 | Jaíba 9 | UFV | CEMIG | Jaíba 9 Energias Renováveis S/A | MG | SE/CO | 1488 | MANGA3-MG138 | UG - 1 | 22.5 | Fotovoltaica |  |  | 2022-01-01 | 27º LEN |  | 1664
UFV.RS.MG.043162-1.01 | Jaíba SE1 | UFV |  | CEI SOLAR EMPREENDIMENTOS ENERGÉTICOS S/A | MG | SE/CO |  |  | UG - 1 | 40 | Fotovoltaica |  |  | 2023-01-01 | 29º LEN | 2023 | 1803
EOL.CV.CE.030929-0.01 | Jandaia | UEE | SE 230 kV Russas II - CHESF | Energia dos Ventos VII S.A. | CE | NE |  |  | UG - 1 | 27 | Cinética do vento |  |  | 2020-12-01 | 13º LEN |  | 674
EOL.CV.CE.030907-9.01 | Jandaia I | UEE | SE 230 kV Russas II - CHESF | Energia dos Ventos IX S.A. | CE | NE |  |  | UG - 1 | 24 | Cinética do vento |  |  | 2020-12-01 | 13º LEN |  | 675
PCH.PH.MT.034966-6.01 | Juí 117 | PCH |  | PCH JUÍNA SPE S/A | MT | SE/CO |  |  | UG - 1 | 8.333 | Água | JUINA | Campos de Júlio | 2020-03-01 | 10º LER | 2019 | 1462
PCH.PH.MT.034966-6.01 | Juí 117 | PCH |  | PCH JUÍNA SPE S/A | MT | SE/CO |  |  | UG - 2 | 8.333 | Água | JUINA | Campos de Júlio | 2020-03-01 | 10º LER | 2019 | 1462
PCH.PH.MT.034966-6.01 | Juí 117 | PCH |  | PCH JUÍNA SPE S/A | MT | SE/CO |  |  | UG - 3 | 8.333 | Água | JUINA | Campos de Júlio | 2020-03-01 | 10º LER | 2019 | 1462
PCH.PH.SC.037820-8.01 | Lacerdópolis | PCH | Sec. LT 138 kV Herval d'Oeste - Perdigão Capinzal | Lacerdópolis Energética S.A. | SC | S |  |  | UG - 1 | 3.2 | Água | Rio do Peixe | Lacerdópolis | 2023-06-01 | 28º LEN | 2024 | 1692
PCH.PH.SC.037820-8.01 | Lacerdópolis | PCH | Sec. LT 138 kV Herval d'Oeste - Perdigão Capinzal | Lacerdópolis Energética S.A. | SC | S |  |  | UG - 2 | 3.2 | Água | Rio do Peixe | Lacerdópolis | 2023-07-01 | 28º LEN | 2024 | 1692
PCH.PH.SC.037820-8.01 | Lacerdópolis | PCH | Sec. LT 138 kV Herval d'Oeste - Perdigão Capinzal | Lacerdópolis Energética S.A. | SC | S |  |  | UG - 3 | 3.2 | Água | Rio do Peixe | Lacerdópolis | 2023-07-01 | 28º LEN | 2024 | 1692
EOL.CV.PB.038029-6.01 | Lagoa 3 | UEE | SE 500 kV Santa Luzia II - EKTT 2 | Lagoa 3 Energia Renovavel S A. | PB | NE |  |  | UG - 1 | 34.65 | Cinética do vento |  | São José do Sabugi | 2023-01-01 | 26º LEN | 2023 | 1597
EOL.CV.PB.038030-0.01 | Lagoa 4 | UEE |  | Lagoa 4 Energia Renovavel S A. | PB | NE |  |  | UG - 1 | 20.79 | Cinética do vento |  | Santa Luzia | 2023-01-01 | 26º LEN | 2023 | 1598
PCH.PH.SC.035120-2.01 | Lambari | PCH | CELESC | MAUÊ S/A GERADORA E FORNECEDORA DE INSUMOS | SC | S | 2832 | PINHAL-SC138 | UG - 1 | 4.5 | Água | PESQUEIRO | Sul Brasil | 2020-09-01 | 10º LER | 2019 | 1463
UFV.RS.CE.037865-8.01 | Lavras 1 | UFV | SE 230 kV Cauípe - CHESF | Lavras 1 Solar Energias Renováveis S/A | CE | NE |  |  | UG - 1 | 27 | Fotovoltaica |  |  | 2022-01-01 | 27º LEN |  | 1665
UFV.RS.CE.037866-6.01 | Lavras 2 | UFV | SE 230 kV Cauípe - CHESF | Lavras 2 Solar Energias Renováveis S/A | CE | NE |  |  | UG - 1 | 27 | Fotovoltaica |  |  | 2022-01-01 | 27º LEN |  | 1666
UFV.RS.CE.037867-4.01 | Lavras 3 | UFV | SE 230 kV Cauípe - CHESF | Lavras 3 Solar Energias Renováveis S/A | CE | NE |  |  | UG - 1 | 27 | Fotovoltaica |  |  | 2022-01-01 | 27º LEN |  | 1667
UFV.RS.CE.037868-2.01 | Lavras 4 | UFV | SE 230 kV Cauípe - CHESF | Lavras 4 Solar Energias Renováveis S/A | CE | NE |  |  | UG - 1 | 27 | Fotovoltaica |  |  | 2022-01-01 | 27º LEN |  | 1668
UFV.RS.CE.037869-0.01 | Lavras 5 | UFV | SE 230 kV Cauípe - CHESF | Lavras 5 Solar Energias Renováveis S/A | CE | NE |  |  | UG - 1 | 27 | Fotovoltaica |  |  | 2022-01-01 | 27º LEN |  | 1669
PCH.PH.PR.035006-0.01 | Macacos | PCH |  | Pesqueiro Energia S.A. | PR | S |  |  | UG - 1 | 9.9 | Água | Jaguariaíva | Sengés e Jaguariaíva | 2020-11-01 | ANEEL |  | 1842
PCH.PH.MT.033916-4.01 | Mantovillis | PCH | ENERGISA MT | PAN Partners Administração Patrimonial Ltda. | MT | SE/CO | 4626 | ROND3-PCH034 | UG - 1 | 2.6 | Água | MUTUM | Santo Antônio do Leverger | 2021-02-01 | 10º LER | 2019 | 1464
PCH.PH.MT.033916-4.01 | Mantovillis | PCH | ENERGISA MT | PAN Partners Administração Patrimonial Ltda. | MT | SE/CO | 4626 | ROND3-PCH034 | UG - 2 | 2.6 | Água | MUTUM | Santo Antônio do Leverger | 2021-02-01 | 10º LER | 2019 | 1464
PCH.PH.TO.034495-8.01 | Manuel Alves | PCH |  | Central Geradora Hidrelétrica Manuel Alves Ltda. | TO | N |  |  | UG - 1 | 4 | Água | MANUEL ALVES | Dianópolis | 2021-02-01 | 10º LER | 2019 | 1465
PCH.PH.TO.034495-8.01 | Manuel Alves | PCH |  | Central Geradora Hidrelétrica Manuel Alves Ltda. | TO | N |  |  | UG - 2 | 4 | Água | MANUEL ALVES | Dianópolis | 2021-02-01 | 10º LER | 2019 | 1465
UFV.RS.CE.044573-8.01 | Milagres I | UFV |  | ENERLIFE ENERGIAS RENOVÁVEIS LTDA | CE | NE |  |  | UG - 1 | 32.74 | Fotovoltaica |  |  | 2023-01-01 | 29º LEN | 2023 | 1804
UFV.RS.CE.044574-6.01 | Milagres II | UFV |  | ENERLIFE ENERGIAS RENOVÁVEIS LTDA | CE | NE |  |  | UG - 1 | 32.74 | Fotovoltaica |  |  | 2023-01-01 | 29º LEN | 2023 | 1805
UFV.RS.CE.044575-4.01 | Milagres III | UFV |  | ENERLIFE ENERGIAS RENOVÁVEIS LTDA | CE | NE |  |  | UG - 1 | 32.74 | Fotovoltaica |  |  | 2023-01-01 | 29º LEN | 2023 | 1806
UFV.RS.CE.044579-7.01 | Milagres IV | UFV |  | ENERLIFE ENERGIAS RENOVÁVEIS LTDA | CE | NE |  |  | UG - 1 | 32.74 | Fotovoltaica |  |  | 2023-01-01 | 29º LEN | 2023 | 1807
UFV.RS.CE.044576-2.01 | Milagres V | UFV |  | ENERLIFE ENERGIAS RENOVÁVEIS LTDA | CE | NE |  |  | UG - 1 | 32.74 | Fotovoltaica |  |  | 2023-01-01 | 29º LEN | 2023 | 1808
PCH.PH.RS.030950-8.01 | Morro Grande | PCH | RGE | Hidrelétrica Morro Grande Ltda | RS | S | 1328 | VACARI-RS138 | UG - 1 | 4.9 | Água | ITUIM | Muitos Capões | 2021-03-01 | 18º LEN |  | 914
PCH.PH.RS.030950-8.01 | Morro Grande | PCH | RGE | Hidrelétrica Morro Grande Ltda | RS | S | 1328 | VACARI-RS138 | UG - 2 | 4.9 | Água | ITUIM | Muitos Capões | 2021-03-01 | 18º LEN |  | 914
EOL.CV.CE.030930-3.01 | Nossa Senhora de Fátima | UEE | SE 230 kV Russas II - CHESF | Energia dos Ventos VI S.A | CE | NE |  |  | UG - 1 | 30 | Cinética do vento |  |  | 2020-12-01 | 13º LEN |  | 681
PCH.PH.MT.034705-1.01 | Nova Guaporé | PCH | ENERGISA MT | Nova Guaporé Energética S.A. | MT | SE/CO | 4807 | JAURU--MT138 | UG - 1 | 7 | Água | Guaporé | Pontes e Lacerda | 2022-08-01 | 23º LEN | 2021 | 1428
PCH.PH.MT.034705-1.01 | Nova Guaporé | PCH | ENERGISA MT | Nova Guaporé Energética S.A. | MT | SE/CO | 4807 | JAURU--MT138 | UG - 2 | 7 | Água | Guaporé | Pontes e Lacerda | 2022-08-01 | 23º LEN | 2021 | 1428
EOL.CV.PI.044555-0.01 | Oitis 1 | UEE |  | Força Eólica do Brasil S.A. | PI | NE |  |  | UG - 1 | 37.1 | Cinética do vento |  |  | 2023-01-01 | 29º LEN | 2023 | 1800
EOL.CV.PI.044367-0.01 | Oitis 8 | UEE |  | Força Eólica do Brasil S.A. | PI | NE |  |  | UG - 1 | 37.1 | Cinética do vento |  |  | 2023-01-01 | 29º LEN | 2023 | 1801
EOL.CV.PE-031807-8.01 | Ouro Branco 1 | UEE |  | Eólica Ouro Branco 1 S.A. | PE | NE |  |  | UG - 1 | 33.6 | Cinética do vento |  | Poção | 2023-07-01 | 26º LEN | 2023 | 1629
EOL.CV.PE-031808-6.01 | Ouro Branco 2 | UEE |  | Eólica Ouro Branco 2 S.A. | PE | NE |  |  | UG - 1 | 33.6 | Cinética do vento |  | Poção | 2023-08-01 | 26º LEN | 2023 | 1630
CGH.PH.SC.035743-0.01 | Paraíso | PCH | CELESC | Hidrelétrica Paraíso SPE Ltda | SC | S | 2861 | SMIGU2-SC138 | UG - 1 | 1 | Água | Rio das Flores | Paraíso | 2020-06-01 | 10º LER | 2019 | 1468
PCH.PH.MT.037328-1.01 | Perdidos | PCH | ENERGISA MT | EECO Jacutinga - Empreendimentos Energéticos do Centro Oeste S.A. | MT | SE/CO | 4904 | NMUTUM-MT069 | UG - 1 | 14 | Água | Claro | São José do Rio Claro | 2021-12-01 | 26º LEN | 2023 | 1575
PCH.PH.MT.037328-1.01 | Perdidos | PCH | ENERGISA MT | EECO Jacutinga - Empreendimentos Energéticos do Centro Oeste S.A. | MT | SE/CO | 4904 | NMUTUM-MT069 | UG - 2 | 14 | Água | Claro | São José do Rio Claro | 2022-01-01 | 26º LEN | 2023 | 1575
PCH.PH.TO.032551-1.01 | Piarucum | PCH |  | Piarucum Energia Ltda. | TO | N |  |  | UG - 1 | 4 | Água |  | Dianápolis/Novo Jardim/Ponte Alta do Bom Jesus | 2021-04-01 | ANEEL |  | 1747
PCH.PH.TO.032551-1.01 | Piarucum | PCH |  | Piarucum Energia Ltda. | TO | N |  |  | UG - 2 | 4 | Água |  | Dianápolis/Novo Jardim/Ponte Alta do Bom Jesus | 2021-04-01 | ANEEL |  | 1747
UTE.AI.SP.037515-2.01 | Planalto Bioenergia | PCT | ELEKTRO | PLANALTO BIOENERGIA SPE Ltda | SP | SE/CO | 7633 | PLANA-UTE138 | UG - 1 | 50 | Bagaço de cana |  | Planalto | 2023-03-01 | 26º LEN | 2023 | 1580
PCH.PH.RJ.030600-2.01 | Poço Fundo | PCH | ENEL RJ | Poço Fundo Energia S/A | RJ | SE/CO | 1754 | TERESO-RJ138 | UG - 1 | 7 | Água | Rio Preto | São José do Vale do Rio Preto | 2020-02-01 | 10º LER | 2019 | 1470
PCH.PH.RJ.030600-2.01 | Poço Fundo | PCH | ENEL RJ | Poço Fundo Energia S/A | RJ | SE/CO | 1754 | TERESO-RJ138 | UG - 2 | 7 | Água | Rio Preto | São José do Vale do Rio Preto | 2020-03-01 | 10º LER | 2019 | 1470
PCH.PH.MG.002092-3.01 | Poço Fundo Ampliação | PCH | CEMIG | Cemig Geração e Transmissão S.A. | MG | SE/CO | 9089 | ALFEN1PCH138 | UG - 1 | 15 | Água | Santana | Poço Fundo e Campestre | 2022-07-01 | 29º LEN | 2023 | 1798
PCH.PH.MG.002092-3.01 | Poço Fundo Ampliação | PCH | CEMIG | Cemig Geração e Transmissão S.A. | MG | SE/CO | 9089 | ALFEN1PCH138 | UG - 2 | 15 | Água | Santana | Poço Fundo e Campestre | 2022-08-01 | 29º LEN | 2023 | 1798
PCH.PH.SP.031107-3.01 | Ponte Branca | PCH | CPFL SANTA CRUZ | PB PRODUÇÃO DE ENERGIA ELÉTRICA - EIRELI | SP | SE/CO | 3145 | PIRAJ-BIO013 | UG - 1 | 3.5 | Água | PARDO | Águas de Santa Bárbara | 2020-02-01 | 10º LER | 2019 | 1471
PCH.PH.SP.031107-3.01 | Ponte Branca | PCH | CPFL SANTA CRUZ | PB PRODUÇÃO DE ENERGIA ELÉTRICA - EIRELI | SP | SE/CO | 3145 | PIRAJ-BIO013 | UG - 2 | 3.5 | Água | PARDO | Águas de Santa Bárbara | 2020-03-01 | 10º LER | 2019 | 1471
PCH.PH.SP.031107-3.01 | Ponte Branca | PCH | CPFL SANTA CRUZ | PB PRODUÇÃO DE ENERGIA ELÉTRICA - EIRELI | SP | SE/CO | 3145 | PIRAJ-BIO013 | UG - 3 | 3.5 | Água | PARDO | Águas de Santa Bárbara | 2020-04-01 | 10º LER | 2019 | 1471
PCH.PH.SC.033228-3.01 | Ponte Serrada | PCH | CELESC | PONTE SERRADA GERAÇÃO DE ENERGIA S.A. | SC | S | 9689 | FAXGUE-SC069 | UG - 1 | 2.07 | Água | Chapecózinho | Passos Maia | 2020-08-01 | 10º LER | 2019 | 1472
PCH.PH.SC.033228-3.01 | Ponte Serrada | PCH | CELESC | PONTE SERRADA GERAÇÃO DE ENERGIA S.A. | SC | S | 9689 | FAXGUE-SC069 | UG - 2 | 2.07 | Água | Chapecózinho | Passos Maia | 2020-08-01 | 10º LER | 2019 | 1472
UTE.FL.SP.035103-2.01 | Predilecta | PCT | SE 13,8 kV Dobrada - CPFL | Predilecta Alimentos Ltda | SP | SE/CO |  |  | UG - 1 | 5 | Biogás |  | Matão | 2019-12-01 | 23º LEN | 2020 | 1834 | Usina mudou de tipo II-A para tipo III no PMO de setembro/2019
UTE.FL.SP.035103-2.01 | Predilecta | PCT | SE 13,8 kV Dobrada - CPFL | Predilecta Alimentos Ltda | SP | SE/CO |  |  | UG - 1 | -5 | Biogás |  | Matão | 2021-01-01 | 23º LEN | 2020 | 1834 | Usina será simulada na data do leilão jan/2021
EOL.CV.PE-031809-4.01 | Quatro Ventos | UEE |  | Eólica Quatro Ventos S.A. | PE | NE |  |  | UG - 1 | 21 | Cinética do vento |  | Macaparana | 2023-08-01 | 26º LEN | 2023 | 1628
PCH.PH.RS.031035-2.01 | Quebra Dentes | PCH | SE 69 kV Santa Maria 3 - CEEE-GT | Quevedos Energetica S/A | RS | S |  |  | UG - 1 | 22.08 | Água | Toropi | Quevedos e Julho de Castilho | 2020-09-01 | 27º LEN |  | 1636
PCH.PH.RS.031035-2.01 | Quebra Dentes | PCH | SE 69 kV Santa Maria 3 - CEEE-GT | Quevedos Energetica S/A | RS | S |  |  | UG - 2 | 0.28 | Água | Toropi | Quevedos e Julho de Castilho | 2020-09-01 | 27º LEN |  | 1636
PCH.PH.SC.032305-5.01 | Rabo do Macaco | PCH | CELESC | Usina Rio Vermelho de Energia Ltda. | SC | S | 2853 | SBSBRA-SC138 | UG - 1 | 2.85 | Água |  | São Bento do Sul | 2021-08-01 | ANEEL |  | 1759
PCH.PH.SC.032305-5.01 | Rabo do Macaco | PCH | CELESC | Usina Rio Vermelho de Energia Ltda. | SC | S | 2853 | SBSBRA-SC138 | UG - 2 | 2.85 | Água |  | São Bento do Sul | 2021-08-01 | ANEEL |  | 1759
PCH.PH.MT.034865-1.01 | Recanto | PCH | ENERGISA MT | Recanto Energética SPE S.A. | MT | SE/CO | 4856 | RECANTPCH138 | UG - 1 | 4.555 | Água | Corrego Água Limpa | Tangará da Serra | 2020-10-01 | 23º LEN | 2021 | 1429
PCH.PH.MT.034865-1.01 | Recanto | PCH | ENERGISA MT | Recanto Energética SPE S.A. | MT | SE/CO | 4856 | RECANTPCH138 | UG - 2 | 4.555 | Água | Corrego Água Limpa | Tangará da Serra | 2020-10-01 | 23º LEN | 2021 | 1429
PCH.PH.RS.031956-2.01 | Rincão | PCH | RGE | RINCÃO ENERGIA S.A. | RS | S | 1311 | SANGE1-RS069 | UG - 1 | 5 | Água | Ijuizinho | Entre-Ijuís | 2020-05-01 | 10º LER | 2019 | 1474
PCH.PH.RS.031956-2.01 | Rincão | PCH | RGE | RINCÃO ENERGIA S.A. | RS | S | 1311 | SANGE1-RS069 | UG - 2 | 5 | Água | Ijuizinho | Entre-Ijuís | 2020-05-01 | 10º LER | 2019 | 1474
UTE.AI.GO.031905-8.01 | Rio Claro de Goiás | PCT | SE 138 kV Montes Claros | Eber Bio-energia e Agricultura Ltda | GO | SE/CO |  |  | UG - 1 | 30 | Bagaço de cana |  | Montes Claros de Goiás | 2021-05-01 | ANEEL |  | 1509
UTE.AI.GO.031905-8.01 | Rio Claro de Goiás | PCT | SE 138 kV Montes Claros | Eber Bio-energia e Agricultura Ltda | GO | SE/CO |  |  | UG - 2 | 8.25 | Bagaço de cana |  | Montes Claros de Goiás | 2021-05-01 | ANEEL |  | 1509
UTE.AI.SP.035093-1.01 | Rio Vermelho 3 | PCT | ELEKTRO | Glencane Bioenergia S.A. | SP | SE/CO | 7619 | RVERM3BIO138 | UG - 1 | 20 | Bagaço de cana |  | Junqueirópolis | 2020-06-01 | 28º LEN | 2024 | 1698
PCH.PH.SC.029120-0.02 | Roncador | PCH | CELESC | Hidrelétrica Roncador Ltda | SC | S | 2861 | SMIGU2-SC138 | UG - 1 | 6 | Água | CAPETINGA | Anchieta | 2020-01-01 | 10º LER | 2019 | 1475
UTE.FL.RO.029243-5.01 | Rondon II | PCT | ELETROBRAS RO | Eletrogóes S.A. | RO | SE/CO |  |  | UG - 1 | 12 | Biogás |  | Pimenta Bueno | 2019-12-01 | ANEEL |  | 174
UTE.FL.RO.029243-5.01 | Rondon II | PCT | ELETROBRAS RO | Eletrogóes S.A. | RO | SE/CO |  |  | UG - 2 | 12 | Biogás |  | Pimenta Bueno | 2019-12-01 | ANEEL |  | 174
PCH.PH.RS.031049-2.01 | Salto do Guassupi | PCH | SE 69 kV Santa Maria 3 - CEEE-GT | Salto do Guassupi Energetica S/A | RS | S |  |  | UG - 1 | 12 | Água | Guassupi |  | 2020-07-01 | 27º LEN |  | 1637
PCH.PH.RS.031049-2.01 | Salto do Guassupi | PCH | SE 69 kV Santa Maria 3 - CEEE-GT | Salto do Guassupi Energetica S/A | RS | S |  |  | UG - 2 | 0.199 | Água | Guassupi |  | 2020-07-01 | 27º LEN |  | 1637
CGH.PH.ES.038158-6.01 | Santa Luzia | PCH | EDP ES | Enervix - Energias do Espirito Santo Ltda. | ES | SE/CO | 2631 | FRUTEIPCH138 | UG - 1 | 0.756 | Água |  | Concórdia | 2020-03-01 | 25º LEN | 2021 | 1547
CGH.PH.ES.038158-6.01 | Santa Luzia | PCH | EDP ES | Enervix - Energias do Espirito Santo Ltda. | ES | SE/CO | 2631 | FRUTEIPCH138 | UG - 2 | 0.756 | Água |  | Concórdia | 2020-03-01 | 25º LEN | 2021 | 1547
EOL.CV.RN.035210-1.01 | Santa Rosa E Mundo Novo I | UEE | SE 138 kV Paraíso - CHESF | Central Eólica SRMN I S.A. | RN | NE |  |  | UG - 1 | 33.6 | Cinética do vento |  | São Tomé | 2023-01-01 | 26º LEN | 2023 | 1599
EOL.CV.RN.035211-0.01 | Santa Rosa E Mundo Novo II | UEE | SE 138 kV Paraíso - CHESF | Central Eólica SRMN II S.A. | RN | NE |  |  | UG - 1 | 29.4 | Cinética do vento |  | São Tomé | 2023-01-01 | 26º LEN | 2023 | 1600
EOL.CV.RN.035212-8.01 | Santa Rosa E Mundo Novo III | UEE | SE 138 kV Paraíso - CHESF | Central Eólica SRMN III S.A. | RN | NE |  |  | UG - 1 | 33.6 | Cinética do vento |  | Lajes | 2023-01-01 | 26º LEN | 2023 | 1601
EOL.CV.RN.037663-9.01 | Santa Rosa E Mundo Novo IV | UEE | SE 138 kV Paraíso - CHESF | Central Eólica SRMN IV S.A. | RN | NE |  |  | UG - 1 | 33.6 | Cinética do vento |  | Cerro Corá | 2023-01-01 | 26º LEN | 2023 | 1602
EOL.CV.RN.037664-7.01 | Santa Rosa E Mundo Novo V | UEE | SE 138 kV Paraíso - CHESF | Central Eólica SRMN V S.A. | RN | NE |  |  | UG - 1 | 25.2 | Cinética do vento |  | São Tomé | 2023-01-01 | 26º LEN | 2023 | 1603
UTE.AI.MG.031268-1.01 | Santa Vitória | PCT | CEMIG | ERB MG Energias S.A. | MG | SE/CO |  |  | UG - 2 | -41.4 | Bagaço de cana |  | Santa Vitória | 2020-01-01 | 21º LEN |  | 903
PCH.PH.SC.033762-5.01 | São Carlos | PCH | CELESC | São Carlos Energia Ltda | SC | S |  |  | UG - 1 | 4.6 | Água | do PEIXE | Lacerdópolis | 2021-11-01 | 26º LEN | 2023 | 1576
PCH.PH.SC.033762-5.01 | São Carlos | PCH | CELESC | São Carlos Energia Ltda | SC | S |  |  | UG - 2 | 4.6 | Água | do PEIXE | Lacerdópolis | 2021-12-01 | 26º LEN | 2023 | 1576
PCH.PH.SC.033762-5.01 | São Carlos | PCH | CELESC | São Carlos Energia Ltda | SC | S |  |  | UG - 3 | 4.6 | Água | do PEIXE | Lacerdópolis | 2022-01-01 | 26º LEN | 2023 | 1576
PCH.PH.SC.033762-5.01 | São Carlos | PCH | CELESC | São Carlos Energia Ltda | SC | S |  |  | UG - 4 | 1.4 | Água | do PEIXE | Lacerdópolis | 2022-01-01 | 26º LEN | 2023 | 1576
EOL.CV.CE.030927-3.01 | São Clemente | UEE | SE 230 kV Russas II - CHESF | Energia dos Ventos VIII S.A. | CE | NE |  |  | UG - 1 | 21 | Cinética do vento |  |  | 2020-12-01 | 13º LEN |  | 689
UFV.RS.PI.033841-9.01 | São Gonçalo 1 | UFV | SE 500 kV Gilbués II - SPTE | Enel Green Power São Gonçalo 1 S.A. | PI | NE |  |  | UG - 1 | 30 | Fotovoltaica |  |  | 2020-03-01 | 25º LEN | 2021 | 1552
UFV.RS.PI.037577-2.01 | São Gonçalo 10 | UFV | SE 500 kV Gilbués II - SPTE | Alba Energia Ltda | PI | NE |  |  | UG - 1 | 30 | Fotovoltaica |  |  | 2020-03-01 | 25º LEN | 2021 | 1553
UFV.RS.PI.033842-7.01 | São Gonçalo 2 | UFV | SE 500 kV Gilbués II - SPTE | Alba Energia Ltda | PI | NE |  |  | UG - 1 | 30 | Fotovoltaica |  |  | 2020-02-01 | 25º LEN | 2021 | 1554
UFV.RS.PI.037588-8.01 | São Gonçalo 21 | UFV | SE 500 kV Gilbués II - SPTE | Alba Energia Ltda | PI | NE |  |  | UG - 1 | 30 | Fotovoltaica |  |  | 2020-01-01 | 25º LEN | 2021 | 1555
UFV.RS.PI.037589-6.01 | São Gonçalo 22 | UFV | SE 500 kV Gilbués II - SPTE | Enel Green Power São Gonçalo 22 S.A. | PI | NE |  |  | UG - 1 | 30 | Fotovoltaica |  |  | 2020-01-01 | 25º LEN | 2021 | 1556
UFV.RS.PI.033843-5.01 | São Gonçalo 3 | UFV | SE 500 kV Gilbués II - SPTE | Alba Energia Ltda | PI | NE |  |  | UG - 1 | 30 | Fotovoltaica |  |  | 2020-02-01 | 25º LEN | 2021 | 1557
UFV.RS.PI.033844-3.01 | São Gonçalo 4 | UFV | SE 500 kV Gilbués II - SPTE | Alba Energia Ltda | PI | NE |  |  | UG - 1 | 30 | Fotovoltaica |  |  | 2020-03-01 | 25º LEN | 2021 | 1558
UFV.RS.PI.033845-1.01 | São Gonçalo 5 | UFV | SE 500 kV Gilbués II - SPTE | Alba Energia Ltda | PI | NE |  |  | UG - 1 | 30 | Fotovoltaica |  |  | 2020-04-01 | 25º LEN | 2021 | 1559
UFV.RS.PI.033846-0.01 | São Gonçalo 6 | UFV | SE 500 kV Gilbués II - SPTE | Enel Green Power São Gonçalo 6 S.A. | PI | NE |  |  | UG - 1 | 45.68 | Fotovoltaica |  |  | 2021-01-01 | ANEEL |  | 1761 | Data BD SFG para José Marcelo
EOL.CV.CE.030921-4.01 | São Januário | UEE | SE 230 kV Russas II - CHESF | Energia dos Ventos V S.A. | CE | NE |  |  | UG - 1 | 21 | Cinética do vento |  |  | 2021-01-01 | 13º LEN |  | 690
PCH.PH.PR.035146-6.01 | São João II | PCH | COPEL | Hidrelétrica São João II SPE Ltda. | PR | S |  |  | UG - 1 | 2.333 | Água | São João | Prudentópolis | 2022-10-01 | 23º LEN | 2021 | 1430
PCH.PH.PR.035146-6.01 | São João II | PCH | COPEL | Hidrelétrica São João II SPE Ltda. | PR | S |  |  | UG - 2 | 2.333 | Água | São João | Prudentópolis | 2022-11-01 | 23º LEN | 2021 | 1430
PCH.PH.PR.035146-6.01 | São João II | PCH | COPEL | Hidrelétrica São João II SPE Ltda. | PR | S |  |  | UG - 3 | 2.333 | Água | São João | Prudentópolis | 2022-12-01 | 23º LEN | 2021 | 1430
PCH.PH.ES.035297-7.01 | São Luiz | PCH | EDP ES | São Luiz Energia S.A. | ES | SE/CO | 2642 | ITARAN-ES069 | UG - 1 | 3.5 | Água | Guandu | Laranja da Terra | 2020-07-01 | 23º LEN | 2021 | 1431
PCH.PH.ES.035297-7.01 | São Luiz | PCH | EDP ES | São Luiz Energia S.A. | ES | SE/CO | 2642 | ITARAN-ES069 | UG - 2 | 3.5 | Água | Guandu | Laranja da Terra | 2020-07-01 | 23º LEN | 2021 | 1431
PCH.PH.ES.035297-7.01 | São Luiz | PCH | EDP ES | São Luiz Energia S.A. | ES | SE/CO | 2642 | ITARAN-ES069 | UG - 3 | 3.5 | Água | Guandu | Laranja da Terra | 2020-07-01 | 23º LEN | 2021 | 1431
UFV.RS.PE.031870-1.01 | São Pedro e Paulo I | UFV |  | SÃO PEDRO E PAULO I SPE S.A. | PE | NE |  |  | UG - 1 | 25 | Fotovoltaica |  |  | 2022-01-01 | 27º LEN |  | 1672
PCH.PH.RS.037300-1.01 | Sede II | PCH |  | IJUI CENTENARIA GERACAO SPE LTDA | RS | S |  |  | UG - 1 | 7 | Água | Potiribu | Ijuí | 2020-08-01 | 28º LEN | 2024 | 1696
UFV.RS.BA.033469-3.01 | Sertão Solar Barreiras I | UFV |  | Solar Barreiras I Energia SPE Ltda | BA | NE |  |  | UG - 1 | 23.66 | Fotovoltaica |  | Barreiras | 2020-03-01 | 25º LEN | 2021 | 1563
UFV.RS.BA.033470-7.01 | Sertão Solar Barreiras II | UFV | SE 69 kV Barreiras - CHESF | Solar Barreiras II Energia SPE Ltda | BA | NE |  |  | UG - 1 | 23.66 | Fotovoltaica |  | Barreiras | 2020-03-01 | 25º LEN | 2021 | 1564
UFV.RS.BA.033471-5.01 | Sertão Solar Barreiras III | UFV | SE 69 kV Barreiras - CHESF | Solar Barreiras III Energia SPE Ltda | BA | NE |  |  | UG - 1 | 23.66 | Fotovoltaica |  | Barreiras | 2020-03-01 | 25º LEN | 2021 | 1565
UFV.RS.BA.033473-1.01 | Sertão Solar Barreiras IV | UFV |  | Solar Barreiras IV Energia SPE Ltda | BA | NE |  |  | UG - 1 | 23.66 | Fotovoltaica |  | Barreiras | 2020-03-01 | 25º LEN | 2021 | 1566
UFV.RS.BA.033474-0.01 | Sertão Solar Barreiras V | UFV |  | Solar do Sertão V Energia SPE Ltda | BA | NE |  |  | UG - 1 | 28 | Fotovoltaica |  | Barreiras | 2022-01-01 | 27º LEN | 2021 | 1810
UFV.RS.BA.034387-0.01 | Sobrado 1 | UFV | COELBA | OH Sobrado Geradora de Energia Solar S.A. | BA | NE |  |  | UG - 1 | 30 | Fotovoltaica |  | Casa Nova | 2019-12-01 | 9º LER |  | 1379
UFV.RS.PE.033606-8.01 | Solar Salgueiro | UFV |  | Salgueiro I Energias Renováveis S.A. | PE | NE |  |  | UG - 1 | 30 | Fotovoltaica |  |  | 2021-01-01 | 25º LEN | 2021 | 1560
UFV.RS.PE.034160-6.01 | Solar Salgueiro II | UFV |  | Salgueiro II Energias Renováveis S.A. | PE | NE |  |  | UG - 1 | 30 | Fotovoltaica |  |  | 2021-01-01 | 25º LEN | 2021 | 1561
UFV.RS.PE.034105-3.01 | Solar Salgueiro III | UFV |  | Salgueiro III Energias Renováveis S.A | PE | NE |  |  | UG - 1 | 30 | Fotovoltaica |  |  | 2021-01-01 | 25º LEN | 2021 | 1562
UTE.AI.MS.027385-6.01 | Sonora | PCT | ENERGISA MS | Sonora Estância S.A. | MS | SE/CO |  |  | UG - 2 | 25 | Bagaço de cana |  | Sonora | 2023-01-01 | 29º LEN | 2023 | 1760
EOL.CV.BA.031606-7.01 | Tamanduá Mirim 2 | UEE | SE 230 kV Pindaí - ICG - CHESF | Tamanduá Mirim 2 Energia S.A. | BA | NE |  |  | UG - 1 | 16 | Cinética do vento |  | Pindaí | 2019-12-01 | 18º LEN |  | 993
PCH.PH.GO.035113-0.01 | Tamboril | PCH | ENEL GO | Companhia Brasileira de Engenharia, Participações e Negócios | GO | SE/CO | 3730 | CRISTA-GO138 | UG - 1 | 7.9 | Água | São Bartolomeu | Cristalina | 2020-05-01 | 10º LER | 2019 | 1469
PCH.PH.GO.035113-0.01 | Tamboril | PCH | ENEL GO | Companhia Brasileira de Engenharia, Participações e Negócios | GO | SE/CO | 3730 | CRISTA-GO138 | UG - 2 | 7.9 | Água | São Bartolomeu | Cristalina | 2020-05-01 | 10º LER | 2019 | 1469
EOL.CV.BA.031431-5.01 | Teiú 2 | UEE | SE 230 kV Pindaí - ICG - CHESF | Teiú 2 Energia S.A. | BA | NE |  |  | UG - 1 | 8 | Cinética do vento |  | Pindaí | 2020-01-01 | 5º LER |  | 814
UHE.PH.PR.032923-0.01 | Tibagi Montante | PCH |  | Tibagi Energia SPE S.A. | PR | S |  |  | UG - 2 | 12 | Água | Tibagi | Tibagi | 2020-01-01 | 22º LEN |  | 1305
UHE.PH.PR.032923-0.01 | Tibagi Montante | PCH |  | Tibagi Energia SPE S.A. | PR | S |  |  | UG - 3 | 12 | Água | Tibagi | Tibagi | 2020-01-01 | 22º LEN |  | 1305
PCH.PH.SC.035764-2.01 | Tupitinga | PCH | SE 138 kV Campos Novos - ELETROSUL | Companhia RPee Energia | SC | S |  |  | UG - 1 | 19.2 | Água | SANTA CRUZ | Campos Novos | 2022-02-01 | 26º LEN | 2023 | 1577
PCH.PH.SC.035764-2.01 | Tupitinga | PCH | SE 138 kV Campos Novos - ELETROSUL | Companhia RPee Energia | SC | S |  |  | UG - 2 | 4.8 | Água | SANTA CRUZ | Campos Novos | 2022-02-01 | 26º LEN | 2023 | 1577
EOL.CV.RN.031642-3.01 | União dos Ventos 15 | UEE | SE 230 kV João Câmara II - CHESF | SM Geração de Energia Eólica S.A. | RN | NE |  |  | UG - 1 | 31.5 | Cinética do vento |  | São Miguel do Gostoso | 2020-01-01 | 18º LEN |  | 1013
EOL.CV.RN.031652-0.01 | União dos Ventos 16 | UEE | SE 230 kV João Câmara II - CHESF | Ventos Parazinhenses Geradora Eólica S.A | RN | NE |  |  | UG - 1 | 28.875 | Cinética do vento |  | São Miguel do Gostoso | 2019-12-01 | ANEEL |  | 1014
UTE.AI.SP.035073-7.01 | Vale do Paraná | PCT | ELEKTRO | UTE Vale do Paraná Albioma S/A | SP | SE/CO | 7622 | V.PAR-BIO138 | UG - 1 | 16 | Bagaço de cana |  | Suzanápolis | 2021-08-01 | 23º LEN | 2021 | 1434
UTE.AI.SP.035073-7.01 | Vale do Paraná | PCT | ELEKTRO | UTE Vale do Paraná Albioma S/A | SP | SE/CO | 7622 | V.PAR-BIO138 | UG - 2 | 32.5 | Bagaço de cana |  | Suzanápolis | 2021-08-01 | 23º LEN | 2021 | 1434
UTE.AI.MG.038172-1.01 | Vale Do Pontal 2 | PCT |  | Vale do Pontal Açúcar e Álcool Ltda. | MG | SE/CO |  |  | UG - 1 | 25 | Bagaço de cana |  | Limeira do Oeste | 2023-01-01 | 26º LEN | 2023 | 1581
UTE.AI.GO.028116-6.01 | Vale do Verdão | PCT | ENEL GO | Vale do Verdão S.A. - Açúcar e Alcool | GO | SE/CO | 3515 | UTEVALEDOVER | UG - 2 | 50 | Bagaço de cana |  | Turvelândia | 2020-04-01 | ANEEL |  | 1686
EOL.CV.PI.033005-1.01 | Ventos De Santa Angela 01 | UEE | SE 500 kV São João do Piaui - CHESF | Enel Green Power Ventos de Santa Ângela 1 S.A. | PI | NE |  |  | UG - 1 | 15.75 | Cinética do vento |  | Queimada Nova | 2020-09-01 | 26º LEN | 2023 | 1604
EOL.CV.PI.033005-1.01 | Ventos De Santa Angela 01 | UEE | SE 500 kV São João do Piaui - CHESF | Enel Green Power Ventos de Santa Ângela 1 S.A. | PI | NE |  |  | UG - 2 | 15.75 | Cinética do vento |  | Queimada Nova | 2020-09-01 | 26º LEN | 2023 | 1604
EOL.CV.PI.033006-0.01 | Ventos De Santa Angela 02 | UEE | SE 500 kV São João do Piaui - CHESF | Enel Green Power Ventos de Santa Ângela 2 S.A. | PI | NE |  |  | UG - 1 | 9.45 | Cinética do vento |  | Lagoa do Barro do Piauí | 2020-09-01 | 26º LEN | 2023 | 1605
EOL.CV.PI.033006-0.01 | Ventos De Santa Angela 02 | UEE | SE 500 kV São João do Piaui - CHESF | Enel Green Power Ventos de Santa Ângela 2 S.A. | PI | NE |  |  | UG - 2 | 9.45 | Cinética do vento |  | Lagoa do Barro do Piauí | 2020-09-01 | 26º LEN | 2023 | 1605
EOL.CV.PI.033006-0.01 | Ventos De Santa Angela 02 | UEE | SE 500 kV São João do Piaui - CHESF | Enel Green Power Ventos de Santa Ângela 2 S.A. | PI | NE |  |  | UG - 3 | 12.6 | Cinética do vento |  | Lagoa do Barro do Piauí | 2020-09-01 | 26º LEN | 2023 | 1605
EOL.CV.PI.033007-8.01 | Ventos De Santa Angela 03 | UEE | SE 500 kV São João do Piaui - CHESF | Enel Green Power Ventos de Santa Ângela 3 S.A. | PI | NE |  |  | UG - 1 | 9.45 | Cinética do vento |  | Lagoa do Barro do Piauí | 2020-08-01 | 26º LEN | 2023 | 1606
EOL.CV.PI.033007-8.01 | Ventos De Santa Angela 03 | UEE | SE 500 kV São João do Piaui - CHESF | Enel Green Power Ventos de Santa Ângela 3 S.A. | PI | NE |  |  | UG - 2 | 9.45 | Cinética do vento |  | Lagoa do Barro do Piauí | 2020-08-01 | 26º LEN | 2023 | 1606
EOL.CV.PI.033007-8.01 | Ventos De Santa Angela 03 | UEE | SE 500 kV São João do Piaui - CHESF | Enel Green Power Ventos de Santa Ângela 3 S.A. | PI | NE |  |  | UG - 3 | 12.6 | Cinética do vento |  | Lagoa do Barro do Piauí | 2020-08-01 | 26º LEN | 2023 | 1606
EOL.CV.PI.033008-6.01 | Ventos De Santa Angela 04 | UEE | SE 500 kV São João do Piaui - CHESF | Enel Green Power Ventos de Santa Ângela 4 S.A. | PI | NE |  |  | UG - 1 | 9.45 | Cinética do vento |  | Lagoa do Barro do Piauí | 2020-07-01 | 26º LEN | 2023 | 1607
EOL.CV.PI.033008-6.01 | Ventos De Santa Angela 04 | UEE | SE 500 kV São João do Piaui - CHESF | Enel Green Power Ventos de Santa Ângela 4 S.A. | PI | NE |  |  | UG - 2 | 9.45 | Cinética do vento |  | Lagoa do Barro do Piauí | 2020-07-01 | 26º LEN | 2023 | 1607
EOL.CV.PI.033008-6.01 | Ventos De Santa Angela 04 | UEE | SE 500 kV São João do Piaui - CHESF | Enel Green Power Ventos de Santa Ângela 4 S.A. | PI | NE |  |  | UG - 3 | 12.6 | Cinética do vento |  | Lagoa do Barro do Piauí | 2020-07-01 | 26º LEN | 2023 | 1607
EOL.CV.PI.033009-4.01 | Ventos De Santa Angela 05 | UEE | SE 500 kV São João do Piaui - CHESF | Enel Green Power Ventos de Santa Ângela 5 S.A. | PI | NE |  |  | UG - 1 | 9.45 | Cinética do vento |  | Lagoa do Barro do Piauí | 2020-10-01 | 26º LEN | 2023 | 1608
EOL.CV.PI.033009-4.01 | Ventos De Santa Angela 05 | UEE | SE 500 kV São João do Piaui - CHESF | Enel Green Power Ventos de Santa Ângela 5 S.A. | PI | NE |  |  | UG - 2 | 9.45 | Cinética do vento |  | Lagoa do Barro do Piauí | 2020-10-01 | 26º LEN | 2023 | 1608
EOL.CV.PI.033009-4.01 | Ventos De Santa Angela 05 | UEE | SE 500 kV São João do Piaui - CHESF | Enel Green Power Ventos de Santa Ângela 5 S.A. | PI | NE |  |  | UG - 3 | 12.6 | Cinética do vento |  | Lagoa do Barro do Piauí | 2020-10-01 | 26º LEN | 2023 | 1608
EOL.CV.PI.033010-8.01 | Ventos De Santa Angela 06 | UEE | SE 500 kV São João do Piaui - CHESF | Enel Green Power Ventos de Santa Ângela 6 S.A. | PI | NE |  |  | UG - 1 | 9.45 | Cinética do vento |  | Queimada Nova | 2020-11-01 | 26º LEN | 2023 | 1609
EOL.CV.PI.033010-8.01 | Ventos De Santa Angela 06 | UEE | SE 500 kV São João do Piaui - CHESF | Enel Green Power Ventos de Santa Ângela 6 S.A. | PI | NE |  |  | UG - 2 | 9.45 | Cinética do vento |  | Queimada Nova | 2020-11-01 | 26º LEN | 2023 | 1609
EOL.CV.PI.033010-8.01 | Ventos De Santa Angela 06 | UEE | SE 500 kV São João do Piaui - CHESF | Enel Green Power Ventos de Santa Ângela 6 S.A. | PI | NE |  |  | UG - 3 | 12.6 | Cinética do vento |  | Queimada Nova | 2020-11-01 | 26º LEN | 2023 | 1609
EOL.CV.PI.033011-6.01 | Ventos De Santa Angela 07 | UEE | SE 500 kV São João do Piaui - CHESF | Enel Green Power Ventos de Santa Ângela 7 S.A. | PI | NE |  |  | UG - 1 | 9.45 | Cinética do vento |  | Queimada Nova | 2020-12-01 | 26º LEN | 2023 | 1610
EOL.CV.PI.033011-6.01 | Ventos De Santa Angela 07 | UEE | SE 500 kV São João do Piaui - CHESF | Enel Green Power Ventos de Santa Ângela 7 S.A. | PI | NE |  |  | UG - 2 | 9.45 | Cinética do vento |  | Queimada Nova | 2020-12-01 | 26º LEN | 2023 | 1610
EOL.CV.PI.033011-6.01 | Ventos De Santa Angela 07 | UEE | SE 500 kV São João do Piaui - CHESF | Enel Green Power Ventos de Santa Ângela 7 S.A. | PI | NE |  |  | UG - 3 | 6.3 | Cinética do vento |  | Queimada Nova | 2020-12-01 | 26º LEN | 2023 | 1610
EOL.CV.PI.033012-4.01 | Ventos De Santa Angela 08 | UEE | SE 500 kV São João do Piaui - CHESF | Ventos de Santa Angela Energias Renováveis S.A. | PI | NE |  |  | UG - 1 | 9.45 | Cinética do vento |  | Queimada Nova | 2020-12-01 | 26º LEN | 2023 | 1611
EOL.CV.PI.033012-4.01 | Ventos De Santa Angela 08 | UEE | SE 500 kV São João do Piaui - CHESF | Ventos de Santa Angela Energias Renováveis S.A. | PI | NE |  |  | UG - 2 | 9.45 | Cinética do vento |  | Queimada Nova | 2020-12-01 | 26º LEN | 2023 | 1611
EOL.CV.PI.033012-4.01 | Ventos De Santa Angela 08 | UEE | SE 500 kV São João do Piaui - CHESF | Ventos de Santa Angela Energias Renováveis S.A. | PI | NE |  |  | UG - 3 | 12.6 | Cinética do vento |  | Queimada Nova | 2020-12-01 | 26º LEN | 2023 | 1611
EOL.CV.PI.033013-2.01 | Ventos De Santa Angela 09 | UEE | SE 500 kV São João do Piaui - CHESF | Enel Green Power Ventos de Santa Ângela 09 S.A. | PI | NE |  |  | UG - 1 | 9.45 | Cinética do vento |  | Queimada Nova | 2020-12-01 | 26º LEN | 2023 | 1612
EOL.CV.PI.033013-2.01 | Ventos De Santa Angela 09 | UEE | SE 500 kV São João do Piaui - CHESF | Enel Green Power Ventos de Santa Ângela 09 S.A. | PI | NE |  |  | UG - 2 | 9.45 | Cinética do vento |  | Queimada Nova | 2020-12-01 | 26º LEN | 2023 | 1612
EOL.CV.PI.033013-2.01 | Ventos De Santa Angela 09 | UEE | SE 500 kV São João do Piaui - CHESF | Enel Green Power Ventos de Santa Ângela 09 S.A. | PI | NE |  |  | UG - 3 | 25.2 | Cinética do vento |  | Queimada Nova | 2020-12-01 | 26º LEN | 2023 | 1612
EOL.CV.PI.033014-0.01 | Ventos De Santa Angela 10 | UEE | SE 500 kV São João do Piaui - CHESF | Enel Green Power Ventos de Santa Ângela 10 S.A. | PI | NE |  |  | UG - 1 | 9.45 | Cinética do vento |  | Lagoa do Barro do Piauí | 2020-07-01 | 26º LEN | 2023 | 1613
EOL.CV.PI.033014-0.01 | Ventos De Santa Angela 10 | UEE | SE 500 kV São João do Piaui - CHESF | Enel Green Power Ventos de Santa Ângela 10 S.A. | PI | NE |  |  | UG - 2 | 9.45 | Cinética do vento |  | Lagoa do Barro do Piauí | 2020-07-01 | 26º LEN | 2023 | 1613
EOL.CV.PI.033014-0.01 | Ventos De Santa Angela 10 | UEE | SE 500 kV São João do Piaui - CHESF | Enel Green Power Ventos de Santa Ângela 10 S.A. | PI | NE |  |  | UG - 3 | 22.05 | Cinética do vento |  | Lagoa do Barro do Piauí | 2020-07-01 | 26º LEN | 2023 | 1613
EOL.CV.PI.033015-9.01 | Ventos De Santa Angela 11 | UEE | SE 500 kV São João do Piaui - CHESF | Enel Green Power Ventos de Santa Ângela 11 S.A. | PI | NE |  |  | UG - 1 | 9.45 | Cinética do vento |  | Lagoa do Barro do Piauí | 2020-08-01 | 26º LEN | 2023 | 1614
EOL.CV.PI.033015-9.01 | Ventos De Santa Angela 11 | UEE | SE 500 kV São João do Piaui - CHESF | Enel Green Power Ventos de Santa Ângela 11 S.A. | PI | NE |  |  | UG - 2 | 9.45 | Cinética do vento |  | Lagoa do Barro do Piauí | 2020-08-01 | 26º LEN | 2023 | 1614
EOL.CV.PI.033015-9.01 | Ventos De Santa Angela 11 | UEE | SE 500 kV São João do Piaui - CHESF | Enel Green Power Ventos de Santa Ângela 11 S.A. | PI | NE |  |  | UG - 3 | 25.2 | Cinética do vento |  | Lagoa do Barro do Piauí | 2020-08-01 | 26º LEN | 2023 | 1614
EOL.CV.PI.033018-3.01 | Ventos De Santa Angela 14 | UEE | SE 500 kV São João do Piaui - CHESF | Enel Green Power Ventos de Santa Ângela 14 S.A. | PI | NE |  |  | UG - 1 | 9 | Cinética do vento |  | Lagoa do Barro do Piauí | 2020-09-01 | 26º LEN | 2023 | 1615
EOL.CV.PI.033018-3.01 | Ventos De Santa Angela 14 | UEE | SE 500 kV São João do Piaui - CHESF | Enel Green Power Ventos de Santa Ângela 14 S.A. | PI | NE |  |  | UG - 2 | 12 | Cinética do vento |  | Lagoa do Barro do Piauí | 2020-09-01 | 26º LEN | 2023 | 1615
EOL.CV.PI.033018-3.01 | Ventos De Santa Angela 14 | UEE | SE 500 kV São João do Piaui - CHESF | Enel Green Power Ventos de Santa Ângela 14 S.A. | PI | NE |  |  | UG - 3 | 21 | Cinética do vento |  | Lagoa do Barro do Piauí | 2020-09-01 | 26º LEN | 2023 | 1615
EOL.CV.PI.033019-1.01 | Ventos De Santa Angela 15 | UEE | SE 500 kV São João do Piaui - CHESF | Enel Green Power Ventos de Santa Ângela 15 S.A. | PI | NE |  |  | UG - 1 | 12 | Cinética do vento |  | Queimada Nova | 2020-10-01 | 26º LEN | 2023 | 1616
EOL.CV.PI.033019-1.01 | Ventos De Santa Angela 15 | UEE | SE 500 kV São João do Piaui - CHESF | Enel Green Power Ventos de Santa Ângela 15 S.A. | PI | NE |  |  | UG - 2 | 12 | Cinética do vento |  | Queimada Nova | 2020-10-01 | 26º LEN | 2023 | 1616
EOL.CV.PI.033019-1.01 | Ventos De Santa Angela 15 | UEE | SE 500 kV São João do Piaui - CHESF | Enel Green Power Ventos de Santa Ângela 15 S.A. | PI | NE |  |  | UG - 3 | 18 | Cinética do vento |  | Queimada Nova | 2020-10-01 | 26º LEN | 2023 | 1616
EOL.CV.PI.033021-3.01 | Ventos De Santa Angela 17 | UEE | SE 500 kV São João do Piaui - CHESF | Enel Green Power Ventos de Santa Ângela 17 S.A. | PI | NE |  |  | UG - 1 | 9.45 | Cinética do vento |  | Lagoa do Barro do Piauí | 2020-12-01 | 26º LEN | 2023 | 1617
EOL.CV.PI.033021-3.01 | Ventos De Santa Angela 17 | UEE | SE 500 kV São João do Piaui - CHESF | Enel Green Power Ventos de Santa Ângela 17 S.A. | PI | NE |  |  | UG - 2 | 9.45 | Cinética do vento |  | Lagoa do Barro do Piauí | 2020-12-01 | 26º LEN | 2023 | 1617
EOL.CV.PI.033021-3.01 | Ventos De Santa Angela 17 | UEE | SE 500 kV São João do Piaui - CHESF | Enel Green Power Ventos de Santa Ângela 17 S.A. | PI | NE |  |  | UG - 3 | 28.35 | Cinética do vento |  | Lagoa do Barro do Piauí | 2020-12-01 | 26º LEN | 2023 | 1617
EOL.CV.PI.033023-0.01 | Ventos De Santa Angela 19 | UEE | SE 500 kV São João do Piaui - CHESF | Enel Green Power Ventos de Santa Ângela 19 S.A. | PI | NE |  |  | UG - 1 | 9 | Cinética do vento |  | Queimada Nova | 2020-11-01 | 26º LEN | 2023 | 1618
EOL.CV.PI.033023-0.01 | Ventos De Santa Angela 19 | UEE | SE 500 kV São João do Piaui - CHESF | Enel Green Power Ventos de Santa Ângela 19 S.A. | PI | NE |  |  | UG - 2 | 9 | Cinética do vento |  | Queimada Nova | 2020-11-01 | 26º LEN | 2023 | 1618
EOL.CV.PI.033023-0.01 | Ventos De Santa Angela 19 | UEE | SE 500 kV São João do Piaui - CHESF | Enel Green Power Ventos de Santa Ângela 19 S.A. | PI | NE |  |  | UG - 3 | 12 | Cinética do vento |  | Queimada Nova | 2020-11-01 | 26º LEN | 2023 | 1618
EOL.CV.PI.033024-8.01 | Ventos De Santa Angela 20 | UEE | SE 500 kV São João do Piaui - CHESF | Enel Green Power Ventos de Santa Ângela 20 S.A. | PI | NE |  |  | UG - 1 | 9 | Cinética do vento |  | Lagoa do Barro do Piauí | 2020-11-01 | 26º LEN | 2023 | 1619
EOL.CV.PI.033024-8.01 | Ventos De Santa Angela 20 | UEE | SE 500 kV São João do Piaui - CHESF | Enel Green Power Ventos de Santa Ângela 20 S.A. | PI | NE |  |  | UG - 2 | 9 | Cinética do vento |  | Lagoa do Barro do Piauí | 2020-11-01 | 26º LEN | 2023 | 1619
EOL.CV.PI.033024-8.01 | Ventos De Santa Angela 20 | UEE | SE 500 kV São João do Piaui - CHESF | Enel Green Power Ventos de Santa Ângela 20 S.A. | PI | NE |  |  | UG - 3 | 12 | Cinética do vento |  | Lagoa do Barro do Piauí | 2020-11-01 | 26º LEN | 2023 | 1619
EOL.CV.PI.033025-6.01 | Ventos De Santa Angela 21 | UEE | SE 500 kV São João do Piaui - CHESF | Enel Green Power Ventos de Santa Ângela 21 S.A. | PI | NE |  |  | UG - 1 | 9 | Cinética do vento |  | Queimada Nova | 2020-11-01 | 26º LEN | 2023 | 1620
EOL.CV.PI.033025-6.01 | Ventos De Santa Angela 21 | UEE | SE 500 kV São João do Piaui - CHESF | Enel Green Power Ventos de Santa Ângela 21 S.A. | PI | NE |  |  | UG - 2 | 9 | Cinética do vento |  | Queimada Nova | 2020-11-01 | 26º LEN | 2023 | 1620
EOL.CV.PI.033025-6.01 | Ventos De Santa Angela 21 | UEE | SE 500 kV São João do Piaui - CHESF | Enel Green Power Ventos de Santa Ângela 21 S.A. | PI | NE |  |  | UG - 3 | 9 | Cinética do vento |  | Queimada Nova | 2020-11-01 | 26º LEN | 2023 | 1620
EOL.CV.BA.034692-6.01 | Ventos De Santa Esperanca 13 | UEE | SE 500 kV Morro do Chapéu Sul II - CHESF | Enel Green Power Ventos de Santa Esperança 13 S/A | BA | NE |  |  | UG - 1 | 12.6 | Cinética do vento |  | Morro do Chapéu | 2023-01-01 | 26º LEN | 2023 | 1621
EOL.CV.BA.034692-6.01 | Ventos De Santa Esperanca 13 | UEE | SE 500 kV Morro do Chapéu Sul II - CHESF | Enel Green Power Ventos de Santa Esperança 13 S/A | BA | NE |  |  | UG - 2 | 12.6 | Cinética do vento |  | Morro do Chapéu | 2023-02-01 | 26º LEN | 2023 | 1621
EOL.CV.BA.034692-6.01 | Ventos De Santa Esperanca 13 | UEE | SE 500 kV Morro do Chapéu Sul II - CHESF | Enel Green Power Ventos de Santa Esperança 13 S/A | BA | NE |  |  | UG - 3 | 8.4 | Cinética do vento |  | Morro do Chapéu | 2023-02-01 | 26º LEN | 2023 | 1621
EOL.CV.BA.034507-5.01 | Ventos De Santa Esperanca 15 | UEE | SE 500 kV Morro do Chapéu Sul II - CHESF | Enel Green Power Ventos de Santa Esperança 15 S/A | BA | NE |  |  | UG - 1 | 12.6 | Cinética do vento |  | Morro do Chapéu | 2023-01-01 | 26º LEN | 2023 | 1622
EOL.CV.BA.034507-5.01 | Ventos De Santa Esperanca 15 | UEE | SE 500 kV Morro do Chapéu Sul II - CHESF | Enel Green Power Ventos de Santa Esperança 15 S/A | BA | NE |  |  | UG - 2 | 12.6 | Cinética do vento |  | Morro do Chapéu | 2023-01-01 | 26º LEN | 2023 | 1622
EOL.CV.BA.034507-5.01 | Ventos De Santa Esperanca 15 | UEE | SE 500 kV Morro do Chapéu Sul II - CHESF | Enel Green Power Ventos de Santa Esperança 15 S/A | BA | NE |  |  | UG - 3 | 12.6 | Cinética do vento |  | Morro do Chapéu | 2023-01-01 | 26º LEN | 2023 | 1622
EOL.CV.BA.034507-5.01 | Ventos De Santa Esperanca 15 | UEE | SE 500 kV Morro do Chapéu Sul II - CHESF | Enel Green Power Ventos de Santa Esperança 15 S/A | BA | NE |  |  | UG - 4 | 8.4 | Cinética do vento |  | Morro do Chapéu | 2023-01-01 | 26º LEN | 2023 | 1622
EOL.CV.BA.034509-1.01 | Ventos De Santa Esperanca 17 | UEE | SE 500 kV Morro do Chapéu Sul II - CHESF | Enel Green Power Ventos de Santa Esperança 17 S.A. | BA | NE |  |  | UG - 1 | 8.4 | Cinética do vento |  | Morro do Chapéu | 2023-01-01 | 26º LEN | 2023 | 1623
EOL.CV.BA.034509-1.01 | Ventos De Santa Esperanca 17 | UEE | SE 500 kV Morro do Chapéu Sul II - CHESF | Enel Green Power Ventos de Santa Esperança 17 S.A. | BA | NE |  |  | UG - 2 | 12.6 | Cinética do vento |  | Morro do Chapéu | 2023-01-01 | 26º LEN | 2023 | 1623
EOL.CV.BA.034509-1.01 | Ventos De Santa Esperanca 17 | UEE | SE 500 kV Morro do Chapéu Sul II - CHESF | Enel Green Power Ventos de Santa Esperança 17 S.A. | BA | NE |  |  | UG - 3 | 12.6 | Cinética do vento |  | Morro do Chapéu | 2023-01-01 | 26º LEN | 2023 | 1623
EOL.CV.BA.034509-1.01 | Ventos De Santa Esperanca 17 | UEE | SE 500 kV Morro do Chapéu Sul II - CHESF | Enel Green Power Ventos de Santa Esperança 17 S.A. | BA | NE |  |  | UG - 4 | 8.4 | Cinética do vento |  | Morro do Chapéu | 2023-01-01 | 26º LEN | 2023 | 1623
EOL.CV.BA.033508-8.01 | Ventos de São Januário 01 | UEE | SE 230 kV Senhor do Bonfim II - CHESF | Parque Eólico Ventos de São Januário 01 S.A. | BA | NE |  |  | UG - 1 | 33.6 | Cinética do vento |  |  | 2020-10-01 | 27º LEN |  | 1640
EOL.CV.BA.032641-0.01 | Ventos de São Januário 04 | UEE | SE 230 kV Senhor do Bonfim II - CHESF | Parque Eólico Ventos de São Januário 04 S.A. | BA | NE |  |  | UG - 1 | 29.4 | Cinética do vento |  |  | 2020-10-01 | 27º LEN |  | 1641
EOL.CV.BA.033532-0.01 | Ventos de São Januário 13 | UEE | SE 230 kV Senhor do Bonfim II - CHESF | Parque Eólico Ventos de São Januário 13 S.A. | BA | NE |  |  | UG - 1 | 42 | Cinética do vento |  |  | 2020-10-01 | 27º LEN |  | 1642
EOL.CV.BA.033533-9.01 | Ventos de São Januário 14 | UEE | SE 230 kV Senhor do Bonfim II - CHESF | Parque Eólico Ventos de São Januário 14 S.A. | BA | NE |  |  | UG - 1 | 42 | Cinética do vento |  |  | 2020-10-01 | 27º LEN |  | 1643
EOL.CV.BA.037102-5.01 | Ventos de São Januário 20 | UEE | SE 230 kV Senhor do Bonfim II - CHESF | Ventos de São Bento Energias Renováveis S.A. | BA | NE |  |  | UG - 1 | 8.4 | Cinética do vento |  | Campo Formoso | 2020-10-01 | 28º LEN | 2024 | 1735
EOL.CV.BA.037102-5.01 | Ventos de São Januário 20 | UEE | SE 230 kV Senhor do Bonfim II - CHESF | Ventos de São Bento Energias Renováveis S.A. | BA | NE |  |  | UG - 2 | 42 | Cinética do vento |  | Campo Formoso | 2020-10-01 | 28º LEN | 2024 | 1735
EOL.CV.BA.037103-3.01 | Ventos de São Januário 21 | UEE | SE 230 kV Senhor do Bonfim II - CHESF | Ventos de São Galvão Energias Renováveis S.A. | BA | NE |  |  | UG - 1 | 8.4 | Cinética do vento |  | Campo Formoso | 2020-10-01 | 28º LEN | 2024 | 1736
EOL.CV.BA.037103-3.01 | Ventos de São Januário 21 | UEE | SE 230 kV Senhor do Bonfim II - CHESF | Ventos de São Galvão Energias Renováveis S.A. | BA | NE |  |  | UG - 2 | 42 | Cinética do vento |  | Campo Formoso | 2020-10-01 | 28º LEN | 2024 | 1736
EOL.CV.BA.037104-1.01 | Ventos de São Januário 22 | UEE | SE 230 kV Senhor do Bonfim II - CHESF | Ventos de Santo Eloy Energias Renováveis S.A. | BA | NE |  |  | UG - 1 | 8.4 | Cinética do vento |  | Campo Formoso | 2020-10-01 | 28º LEN | 2024 | 1737
EOL.CV.BA.037104-1.01 | Ventos de São Januário 22 | UEE | SE 230 kV Senhor do Bonfim II - CHESF | Ventos de Santo Eloy Energias Renováveis S.A. | BA | NE |  |  | UG - 2 | 42 | Cinética do vento |  | Campo Formoso | 2020-10-01 | 28º LEN | 2024 | 1737
EOL.CV.RN.033753-6.01 | Ventos de Vila Acre II | UEE | SE 230 kV Mossoró II - CHESF | Ventos de Vila Acre II SPE S.A. | BA | NE |  |  | UG - 1 | 13.86 | Cinética do vento |  | Serra do Mel | 2020-02-01 | 26º LEN | 2023 | 1624
EOL.CV.RN.033753-6.01 | Ventos de Vila Acre II | UEE | SE 230 kV Mossoró II - CHESF | Ventos de Vila Acre II SPE S.A. | BA | NE |  |  | UG - 2 | 17.325 | Cinética do vento |  | Serra do Mel | 2020-02-01 | 26º LEN | 2023 | 1624
EOL.CV.RN.036974-8.01 | Ventos de Vila Ceará I | UEE | SE 500 kV Açu III - ESPERANZA | Ventos de Vila Ceará I SPE S.A. | BA | NE |  |  | UG - 1 | 31.185 | Cinética do vento |  | Serra do Mel | 2020-04-01 | 26º LEN | 2023 | 1625
EOL.CV.RN.036976-4.01 | Ventos de Vila Ceará II | UEE | SE 500 kV Açu III - ESPERANZA | Ventos de Vila Ceará II SPE S.A. | BA | NE |  |  | UG - 1 | 31.185 | Cinética do vento |  | Serra do Mel | 2020-04-01 | 26º LEN | 2023 | 1626
EOL.CV.RN.036981-0.01 | Ventos de Vila Paraíba I | UEE | SE 500 kV Açu III - ESPERANZA | Ventos de Vila Paraíba I SPE S.A. | BA | NE |  |  | UG - 1 | 34.65 | Cinética do vento |  |  | 2020-06-01 | 25º LEN | 2021 | 1570
EOL.CV.RN.036985-3.01 | Ventos de Vila Paraíba II | UEE | SE 500 kV Açu III - ESPERANZA | Ventos de Vila Paraíba II SPE S.A. | BA | NE |  |  | UG - 1 | 34.65 | Cinética do vento |  |  | 2020-05-01 | 25º LEN | 2021 | 1569
EOL.CV.RN.036984-5.01 | Vila Alagoas III | UEE |  | Voltalia Energia do Brasil Ltda | RN | NE |  |  | UG - 1 | 21 | Cinética do vento |  |  | 2023-01-01 | 29º LEN | 2023 | 1802
EOL.CV.RN.038141-1.01 | Vila Rio Grande do Norte I | UEE | SE 500 kV Açu III - ETESA | VILA RIO GRANDE DO NORTE 1 EMPREENDIMENTOS E PARTICIPAÇÕES S.A. | RN | NE |  |  | UG - 1 | 25.2 | Cinética do vento |  | Serra do Mel | 2020-07-01 | ANEEL |  | 1835
EOL.CV.RN.038140-3.01 | Vila Rio Grande do Norte II | UEE | SE 500 kV Açu III - ETESA | VILA RIO GRANDE DO NORTE 2 EMPREENDIMENTOS E PARTICIPAÇÕES S.A. | RN | NE |  |  | UG - 1 | 37.8 | Cinética do vento |  | Serra do Mel | 2020-07-01 | ANEEL |  | 1836
EOL.CV.RN.038142-0.01 | Vila Sergipe I | UEE | SE 500 kV Açu III - ESPERANZA | Vila Sergipe 1 Empreendimentos e Participações S.A. | RN | NE |  |  | UG - 1 | 37.8 | Cinética do vento |  | Serra do Mel | 2020-07-01 | ANEEL |  | 1779 | Data BD SFG para José Marcelo
EOL.CV.RN.038143-8.01 | Vila Sergipe II | UEE | SE 500 kV Açu III - ESPERANZA | Vila Sergipe 2 Empreendimentos e Participações S.A. | RN | NE |  |  | UG - 1 | 37.8 | Cinética do vento |  | Serra do Mel | 2020-10-01 | ANEEL |  | 1780 | Data BD SFG para José Marcelo
EOL.CV.RN.038144-6.01 | Vila Sergipe III | UEE | SE 500 kV Açu III - ESPERANZA | Vila Sergipe 3 Empreendimentos e Participações S.A. | RN | NE |  |  | UG - 1 | 16.8 | Cinética do vento |  | Serra do Mel | 2020-10-01 | ANEEL |  | 1781 | Data BD SFG para José Marcelo
Note on A1: A ESTRUTURA DA LISTA DE USINAS FOI MODIFICADA, FAVOR UTILIZAR O ROTEIRO COMO ORIENTAÇÃO.

## Futuras Amarelas (hidden)
CEG | Nome | Tipo | Agente Responsável Envio dos Dados ou Ponto de Conexão | Agente Principal | UF | Subsis. | NumeroBarra | NomeBarra | UG | Potência Unitária | Combustível | Rio | Município | Data Prev Operação | Leilão/Tipo | Data de entrega no leilão | Código CCEE | Comentário
PCH.PH.SC.030675-4.01 | Alto Garcia | PCH | CELESC |  | SC | S | 2884 | ANGUGA-SC069 | 01 a 02 | 2 |  |  |  | 2021-08-15
PCH.PH.MT.035646-8.01 | Alto Guaporé 2 | PCH | ENERGISA MT |  | MT | SE/CO |  |  | 1 | 3.5 |  |  |  | 2023-12-15
PCH.PH.MT.035646-8.01 | Alto Guaporé 2 | PCH | ENERGISA MT |  | MT | SE/CO |  |  | 2 | 3.5 |  |  |  | 2024-01-01
PCH.PH.SC.030131-0.01 | Arrozeira Meyer | PCH |  |  | SC | S |  |  | 01 a 02 | 19.998 |  |  |  | 2023-02-01
PCH.PH.PR.037757-0.01 | Bedim | PCH |  |  | PR | S |  |  | 1 e 2 | 6 |  |  |  | 2023-02-02
PCH.PH.RS.031016-6.01 | Bela Vista | PCH | RGE |  | RS | S |  |  | 01 e 02 | 5.5 |  |  |  | 2023-02-05
PCH.PH.SC.031439-0.01 | Boa Vista | PCH | CELESC |  | SC | S | 2859 | SJOAQU-SC138 | 01 | 2.5 |  |  |  | 2023-02-06
PCH.PH.SC.031439-0.01 | Boa Vista | PCH | CELESC |  | SC | S | 2859 | SJOAQU-SC138 | 02 | 2.5 |  |  |  | 2023-02-07
PCH.PH.RS.031030-1.01 | Cachoeira Cinco Veados | PCH | SE 69 kV Santa Maria 3 - CEEE-GT |  | RS | S |  |  | 01 a 03 | 16.453 |  |  |  | 2023-02-09
PCH.PH.RO.028194-8.01 | Cachoeira Formosa | PCH | ELETROBRAS RO |  | RO | SE/CO |  |  | 01 | 4.1 |  |  |  | 2023-02-10
PCH.PH.RO.028194-8.01 | Cachoeira Formosa | PCH | ELETROBRAS RO |  | RO | SE/CO |  |  | 02 | 4.1 |  |  |  | 2023-02-11
PCH.PH.RO.028194-8.01 | Cachoeira Formosa | PCH | ELETROBRAS RO |  | RO | SE/CO |  |  | 03 | 4.1 |  |  |  | 2023-02-12
PCH.PH.MG.030390-9.01 | Cachoeira do Miné | PCH | CEMIG |  | MG | SE/CO | 392 | UBERL1PCH138 | 01 a 02 | 16.02 |  |  |  | 2023-02-13
PCH.PH.SC.031498-6.01 | Campo Belo | PCH | CELESC |  | SC | S | 10120 | ADOCE-EOL034 | 01 | 4.974 |  |  |  | 2023-02-14
PCH.PH.SC.031498-6.01 | Campo Belo | PCH | CELESC |  | SC | S | 10120 | ADOCE-EOL034 | 02 | 4.974 |  |  |  | 2023-02-15
PCH.PH.SP.027982-0.01 | Cascata | PCH |  |  | SP | SE/CO |  |  | 01 | 3.9 |  |  |  | 2023-02-16
PCH.PH.PR.037145-9.01 | Cianorte | PCH |  |  | PR | S |  |  | 1 | 3 |  |  |  | 2023-02-19
PCH.PH.PR.037145-9.01 | Cianorte | PCH |  |  | PR | S |  |  | 2 | 3 |  |  |  | 2023-02-20
PCH.PH.PR.036938-1.01 | Cobre Km 19 | PCH |  |  | PR | S |  |  | 1 a 2 | 14.2 |  |  |  | 2023-02-22
PCH.PH.MG.031467-6.01 | Couro do Cervo | PCH | CEMIG |  | MG | SE/CO | 4001 | NEPOM1PCH138 | 01 | 0.75 |  |  |  | 2023-02-26
PCH.PH.MG.031467-6.01 | Couro do Cervo | PCH | CEMIG |  | MG | SE/CO | 4001 | NEPOM1PCH138 | 02 | 0.75 |  |  |  | 2023-02-27
PCH.PH.PR.029505-1.01 | Córrego Fundo | PCH | COPEL |  | PR | S | 2468 | COLORA-PR138 | 1 a 4 | 10 |  |  |  | 2023-02-28
PCH.PH.PR.033966-0.01 | Das Almas | PCH | COPEL |  | PR | S | 9531 | TUNAS--PR138 | 1 | 3.5 |  |  |  | 2023-03-01
PCH.PH.PR.033966-0.01 | Das Almas | PCH | COPEL |  | PR | S | 9531 | TUNAS--PR138 | 2 | 3.5 |  |  |  | 2023-03-02
PCH.PH.PR.033975-0.01 | Dois Saltos | PCH |  |  | PR | S |  |  | 01 | 15 |  |  |  | 2023-03-03
PCH.PH.PR.033975-0.01 | Dois Saltos | PCH |  |  | PR | S |  |  | 02 | 15 |  |  |  | 2023-03-04
PCH.PH.SC.030101-9.01 | Estação Indaial | PCH | CELESC |  | SC | S | 2851 | BLUSAL-SC069 | 01 a 05 | 27 |  |  |  | 2023-03-05
PCH.PH.PR.035340-0.01 | Fazenda do Salto | PCH |  |  | PR | S |  |  | 1 e 2 | 9.85 |  |  |  | 2023-03-09
PCH.PH.PR.035801-0.01 | Forquilha | PCH | COPEL |  | PR | S | 2454 | CSEGRE-PR138 | 1 e 2 | 5.5 |  |  |  | 2023-03-10
PCH.PH.PR.035274-8.01 | Fortaleza | PCH |  |  | PR | S |  |  | 1 a 3 | 13 |  |  |  | 2023-03-11
PCH.PH.PR.029414-4.01 | Foz da Anta | PCH |  |  | PR | S |  |  | 2 | 12 |  |  |  | 2023-03-12
PCH.PH.PR.035443-0.01 | Foz do Santana | PCH |  |  | PR | S |  |  | 1 | 8.3334 |  |  |  | 2023-03-15
PCH.PH.PR.035443-0.01 | Foz do Santana | PCH |  |  | PR | S |  |  | 2 | 8.3333 |  |  |  | 2023-03-16
PCH.PH.PR.035443-0.01 | Foz do Santana | PCH |  |  | PR | S |  |  | 3 | 8.3333 |  |  |  | 2023-03-17
PCH.PH.MT.035842-8.01 | Galera | PCH |  |  | MT | SE/CO |  |  | 1 e 2 | 13 |  |  |  | 2023-03-18
PCH.PH.GO.035112-1.01 | Gameleira | PCH | ENEL GO |  | GO | SE/CO | 3729 | PAMPLO-GO138 | 1 | 7 |  |  |  | 2023-03-19
PCH.PH.GO.035112-1.01 | Gameleira | PCH | ENEL GO |  | GO | SE/CO | 3729 | PAMPLO-GO138 | 2 | 7 |  |  |  | 2023-03-20
PCH.PH.SP.027983-8.01 | Guaraú | PCH |  |  | SP | SE/CO |  |  | 01 | 4.19 |  |  |  | 2023-03-21
PCH.PH.PR.035800-2.01 | Invernadinha | PCH |  |  | PR | S |  |  | 1 a 3 | 18 |  |  |  | 2023-03-22
PCH.PH.MT.032921-5.01 | Itiquira III | PCH | ELETRONORTE |  | MT | SE/CO | 4521 | ITIQUI-MT230 | 1 | 11.5 |  |  |  | 2023-03-23
PCH.PH.MT.032921-5.01 | Itiquira III | PCH | ELETRONORTE |  | MT | SE/CO | 4521 | ITIQUI-MT230 | 2 | 11.5 |  |  |  | 2023-03-24
PCH.PH.RJ.029433-0.01 | Jambo | PCH | ENEL RJ |  | RJ | SE/CO | 1798 | COLET-PCH069 | 01 | 6.5 |  |  |  | 2023-03-25
PCH.PH.RJ.029433-0.01 | Jambo | PCH | ENEL RJ |  | RJ | SE/CO | 1798 | COLET-PCH069 | 02 | 6.5 |  |  |  | 2023-03-26
PCH.PH.SC.032571-6.01 | Jaspe | PCH | CELESC |  | SC | S | 2814 | MARAVI-SC138 | 1 | 5.1 |  |  |  | 2023-03-27
PCH.PH.MT.029258-3.01 | Juba IV | PCH |  |  | MT | SE/CO |  |  | 01 | 3.74 |  |  |  | 2023-03-28
PCH.PH.MT.029258-3.01 | Juba IV | PCH |  |  | MT | SE/CO |  |  | 02 | 3.74 |  |  |  | 2023-03-29
PCH.PH.MT.029256-7.01 | Jubinha II | PCH |  |  | MT | SE/CO |  |  | 01 | 7.99 |  |  |  | 2023-03-30
PCH.PH.MT.029256-7.01 | Jubinha II | PCH |  |  | MT | SE/CO |  |  | 02 | 7.99 |  |  |  | 2023-03-31
PCH.PH.MT.029257-5.01 | Jubinha III | PCH |  |  | MT | SE/CO |  |  | 01 | 2.04 |  |  |  | 2023-04-01
PCH.PH.MT.029257-5.01 | Jubinha III | PCH |  |  | MT | SE/CO |  |  | 02 | 2.04 |  |  |  | 2023-04-02
PCH.PH.SC.032879-0.01 | Linha Rica | PCH | CELESC |  | SC | S | 9719 | TANGAR-SC138 | 1 e 2 | 5.3334 |  |  |  | 2023-04-06
PCH.PH.SC.032879-0.01 | Linha Rica | PCH | CELESC |  | SC | S | 9719 | TANGAR-SC138 | 3 | 2.6666 |  |  |  | 2023-04-07
PCH.PH.PR.028419-0.01 | Lucia Cherobim | PCH |  |  | PR | S |  |  | 1 a 3 | 28 |  |  |  | 2023-04-08
PCH.PH.PR.035006-0.01 | Macacos | PCH |  |  | PR | S |  |  | 1 e 2 | 9.9 |  |  |  | 2023-04-09
PCH.PH.RO.001358-7.01 | Machadinho I | PCH |  |  | RO | SE/CO |  |  | 01 | 3.5 |  |  |  | 2023-04-10
PCH.PH.RO.001358-7.01 | Machadinho I | PCH |  |  | RO | SE/CO |  |  | 02 | 3.5 |  |  |  | 2023-04-11
PCH.PH.RO.001358-7.01 | Machadinho I | PCH |  |  | RO | SE/CO |  |  | 03 | 3.5 |  |  |  | 2023-04-12
PCH.PH.MT.035325-6.01 | Matrinchã | PCH |  |  | MT | SE/CO |  |  | 1 a 2 | 29.7 |  |  |  | 2023-04-15
PCH.PH.MT.031411-0.01 | Mutum I | PCH | ENERGISA MT |  | MT | SE/CO | 4626 | ROND3-PCH034 | 01 | 2 |  |  |  | 2023-04-16
PCH.PH.MT.031411-0.01 | Mutum I | PCH | ENERGISA MT |  | MT | SE/CO | 4626 | ROND3-PCH034 | 2 | 2 |  |  |  | 2023-04-17
PCH.PH.GO.028786-5.01 | Muçungo | PCH | ENEL GO |  | GO | SE/CO | 2980 | B.ALTOBIO069 | 01 | 3.33 |  |  |  | 2023-04-18
PCH.PH.GO.028786-5.01 | Muçungo | PCH | ENEL GO |  | GO | SE/CO | 2980 | B.ALTOBIO069 | 02 | 3.33 |  |  |  | 2023-04-19
PCH.PH.GO.028786-5.01 | Muçungo | PCH | ENEL GO |  | GO | SE/CO | 2980 | B.ALTOBIO069 | 03 | 3.33 |  |  |  | 2023-04-20
PCH.PH.SC.029716-0.01 | Nova Trento | PCH | CELESC |  | SC | S | 2717 | BRUSRB-SC138 | 01 | 2.34 |  |  |  | 2023-04-23
PCH.PH.SC.029716-0.01 | Nova Trento | PCH | CELESC |  | SC | S | 2717 | BRUSRB-SC138 | 02 | 2.34 |  |  |  | 2023-04-24
PCH.PH.MG.031039-5.01 | Oswaldo Vicintin | PCH | CEMIG |  | MG | SE/CO | 4392 | DIAMA1-MG138 | 01 | 14.625 |  |  |  | 2023-04-25
PCH.PH.MG.031039-5.01 | Oswaldo Vicintin | PCH | CEMIG |  | MG | SE/CO | 4392 | DIAMA1-MG138 | 02 | 14.625 |  |  |  | 2023-04-26
PCH.PH.SC.031064-6.01 | Painel | PCH | CELESC |  | SC | S | 2859 | SJOAQU-SC138 | 01 a 02 | 9.2 |  |  |  | 2023-04-27
PCH.PH.SC.033961-0.01 | Prainha | PCH | COPEL |  | SC | S | 2442 | CLEVEL-PR138 | 1 | 6.525 |  |  |  | 2023-05-02
PCH.PH.SC.033961-0.01 | Prainha | PCH | COPEL |  | SC | S | 2442 | CLEVEL-PR138 | 2 | 6.525 |  |  |  | 2023-05-03
PCH.PH.RS.029177-3.01 | Primavera do Rio Turvo | PCH | RGE |  | RS | S | 1226 | NPRAT2-RS069 | 01 | 10 |  |  |  | 2023-05-04
PCH.PH.RS.029177-3.01 | Primavera do Rio Turvo | PCH | RGE |  | RS | S | 1226 | NPRAT2-RS069 | 02 | 10 |  |  |  | 2023-05-05
PCH.PH.RS.029177-3.01 | Primavera do Rio Turvo | PCH | RGE |  | RS | S | 1226 | NPRAT2-RS069 | 03 | 10 |  |  |  | 2023-05-06
PCH.PH.PR.035098-2.01 | Ribeirão Bonito | PCH | COPEL |  | PR | S | 9531 | TUNAS--PR138 | 1 | 3.15 |  |  |  | 2023-05-07
PCH.PH.PR.035098-2.01 | Ribeirão Bonito | PCH | COPEL |  | PR | S | 9531 | TUNAS--PR138 | 2 | 3.15 |  |  |  | 2023-05-08
PCH.PH.RS.031029-8.01 | Rincão São Miguel | PCH | SE 69 kV Santa Maria 3 - CEEE-GT |  | RS | S |  |  | 01 a 02 | 9.75 |  |  |  | 2023-05-09
PCH.PH.SC.032264-4.01 | Rio Natal I | PCH | CELESC |  | SC | S | 2853 | SBSBRA-SC138 | 1 | 4.24 |  |  |  | 2023-05-10
PCH.PH.SC.032264-4.01 | Rio Natal I | PCH | CELESC |  | SC | S | 2853 | SBSBRA-SC138 | 2 | 4.24 |  |  |  | 2023-05-11
PCH.PH.GO.035110-5.01 | Salgado | PCH | ENEL GO |  | GO | SE/CO | 3729 | PAMPLO-GO138 | 1 | 8 |  |  |  | 2023-05-12
PCH.PH.GO.035110-5.01 | Salgado | PCH | ENEL GO |  | GO | SE/CO | 3729 | PAMPLO-GO138 | 2 | 8 |  |  |  | 2023-05-13
PCH.PH.BA.035105-9.01 | Santa Luzia | PCH |  |  | BA | NE |  |  | 1 | 7.75 |  |  |  | 2023-05-14
PCH.PH.BA.035105-9.01 | Santa Luzia | PCH |  |  | BA | NE |  |  | 2 | 7.75 |  |  |  | 2023-05-15
PCH.PH.SC.029652-0.01 | Santa Luzia Alto | PCH | COPEL |  | SC | S | 9422 | LUDESAPCH138 | 4 | 0.75 |  |  |  | 2023-05-16
PCH.PH.SC.034059-6.01 | Santa Rosa | PCH | COPEL |  | SC | S | 2443 | PALMAS-PR138 | 1 e 2 | 9.9 |  |  |  | 2023-05-17
PCH.PH.RS.035545-3.01 | Silveira III | PCH |  |  | RS | S |  |  | 1 e 2 | 7.2 |  |  |  | 2023-05-18
PCH.PH.GO.035111-3.01 | São Bartolomeu | PCH | ENEL GO |  | GO | SE/CO | 3729 | PAMPLO-GO138 | 1 | 6 |  |  |  | 2023-05-19
PCH.PH.GO.035111-3.01 | São Bartolomeu | PCH | ENEL GO |  | GO | SE/CO | 3729 | PAMPLO-GO138 | 2 | 6 |  |  |  | 2023-05-20
PCH.PH.SP.031126-0.01 | São Francisco | PCH | CPFL SANTA CRUZ |  | SP | SE/CO | 3145 | PIRAJ-BIO013 | 01 | 3.395 |  |  |  | 2023-05-25
PCH.PH.SP.031126-0.01 | São Francisco | PCH | CPFL SANTA CRUZ |  | SP | SE/CO | 3145 | PIRAJ-BIO013 | 02 | 3.395 |  |  |  | 2023-05-26
PCH.PH.PR.028791-1.01 | São Jerônimo | PCH |  |  | PR | S |  |  | 01 | 5 |  |  |  | 2023-05-27
PCH.PH.PR.028791-1.01 | São Jerônimo | PCH |  |  | PR | S |  |  | 02 | 5 |  |  |  | 2023-05-28
PCH.PH.PR.028791-1.01 | São Jerônimo | PCH |  |  | PR | S |  |  | 03 | 5 |  |  |  | 2023-05-29
PCH.PH.ES.031124-3.01 | Timbuí Seco | PCH | EDP ES |  | ES | SE/CO | 2602 | R.BOT-UHE | 01 | 3.34 |  |  |  | 2023-06-02
PCH.PH.ES.031124-3.01 | Timbuí Seco | PCH | EDP ES |  | ES | SE/CO | 2602 | R.BOT-UHE | 02 | 3.33 |  |  |  | 2023-06-03
PCH.PH.ES.031124-3.01 | Timbuí Seco | PCH | EDP ES |  | ES | SE/CO | 2602 | R.BOT-UHE | 03 | 3.33 |  |  |  | 2023-06-04
PCH.PH.RS.033830-3.01 | Touros IV | PCH | RGE |  | RS | S | 1328 | VACARI-RS138 | 01 | 2.875 |  |  |  | 2023-06-05
PCH.PH.RS.033830-3.01 | Touros IV | PCH | RGE |  | RS | S | 1328 | VACARI-RS138 | 02 | 2.875 |  |  |  | 2023-06-06
PCH.PH.RO.029526-4.01 | Urubu | PCH |  |  | RO | SE/CO |  |  | 01 a 02 | 21 |  |  |  | 2023-06-07
PCH.PH.GO.031768-3.01 | Verde 02 Baixo | PCH | ENEL GO |  | GO | SE/CO | 7087 | MONTIV-GO069 | 01 | 6.368 |  |  |  | 2023-06-08
PCH.PH.GO.031768-3.01 | Verde 02 Baixo | PCH | ENEL GO |  | GO | SE/CO | 7087 | MONTIV-GO069 | 02 | 6.368 |  |  |  | 2023-06-09
PCH.PH.GO.031768-3.01 | Verde 02 Baixo | PCH | ENEL GO |  | GO | SE/CO | 7087 | MONTIV-GO069 | 03 | 6.368 |  |  |  | 2023-06-10
PCH.PH.GO.035761-8.01 | Verde 03 | PCH | ENEL GO |  | GO | SE/CO | 3706 | ACREUN-GO138 | 1 | 8 |  |  |  | 2023-06-11
PCH.PH.GO.035761-8.01 | Verde 03 | PCH | ENEL GO |  | GO | SE/CO | 3706 | ACREUN-GO138 | 2 | 8 |  |  |  | 2023-06-12
PCH.PH.GO.035761-8.01 | Verde 03 | PCH | ENEL GO |  | GO | SE/CO | 3706 | ACREUN-GO138 | 3 | 8 |  |  |  | 2023-06-13
PCH.PH.SC.033613-0.01 | Âmbar | PCH | CELESC |  | SC | S | 2814 | MARAVI-SC138 | 1 a 3 | 5.1 |  |  |  | 2023-06-14
UTE.RU.SP.031070-0.01 | Barueri | UTE | ENEL SP |  | SP | SE/CO | 3478 | JANDIR-SP088 | 1 | 20 |  |  |  | 2021-06-01
UTE.AI.SP.040824-7.01 | Bioenergia Mococa | UTE | Sec. LT 138 kV Itaipava / E. da Cunha - CTEEP |  | SP | SE/CO |  |  | 01 | 45 |  |  |  | 2022-03-19
UTE.FL.SP.043249-0.01 | Bracell | UTE |  |  | SP | SE/CO |  |  | 1 a 3 | 381 |  |  |  | 2021-11-01
UTE.AI.SP.027947-1.01 | Branco Peres | UTE |  |  | SP | SE/CO |  |  | 1 | 15 |  |  |  | 2022-07-23
UTE.FL.RS.040886-7.01 | CGVE INNOVA | UTE | SE 230 kV Polo Petroquímico - CEEE GT |  | RS | S |  |  | 1 a 2 | 30 |  |  |  | 2022-07-30
UTE.AI.MG.043020-0.01 | Camaçari - Campo Florido | UTE |  |  | MG | SE/CO |  |  | 1 | 50 |  |  |  | 2022-04-29
UTE.FL.GO.038348-1.01 | Caramuru Ipameri | UTE | ENEL GO |  | GO | SE/CO | 3760 | CATAL-BIO069 | 1 | 10.2 |  |  |  | 2022-05-02
UTE.GN.RJ.033721-8.01 | Comperj | UTE | SE 345 kV Comperj - FURNAS |  | RJ | SE/CO |  |  | 1 a 4 | 257.101 |  |  |  | 2022-05-04
UTE.PE.MG.038221-3.01 | Galvani Serra do Salitre | UTE |  |  | MG | SE/CO |  |  | 1 | 30 |  |  |  | 2022-05-09
UTE.FL.MT.040821-2.01 | Inpasa | UTE | ENERGISA MT |  | MT | SE/CO |  |  | 1 | 42.3 |  |  |  | 2022-05-10
UTE.AI.SP.040729-1.01 | Mendonça | UTE | Sec LT 138 kV Catanduva / Promissão - CTEEP |  | SP | SE/CO |  |  | 1 | 30 |  |  |  | 2022-05-12
UTE.AI.GO.030105-1.01 | Nardini Aporé | UTE | OUTROS MS |  | GO | SE/CO | 9766 | NARDINBIO013 | 1 | 25 |  |  |  | 2022-05-13
UTE.AI.GO.030105-1.01 | Nardini Aporé | UTE | OUTROS MS |  | GO | SE/CO | 9766 | NARDINBIO013 | 2 | 25 |  |  |  | 2022-05-14
UTE.AI.GO.030105-1.01 | Nardini Aporé | UTE | OUTROS MS |  | GO | SE/CO | 9766 | NARDINBIO013 | 3 | 25 |  |  |  | 2022-05-15
UTE.AI.SP.040644-9.01 | Novo Horizonte | UTE |  |  | SP | SE/CO |  |  | 1 | 30 |  |  |  | 2022-05-16
UTE.RU.SP.033848-6.01 | Paulínia Energia | UTE | CPFL PAULISTA |  | SP | SE/CO | 4216 | PAULINIA-G | 1a 18 | 25.668 |  |  |  | 2022-05-19
UTE.AI.SP.027922-6.01 | Santa Fé | UTE | CPFL PAULISTA |  | SP | SE/CO | 2120 | GP+YFS-SP138 | 7 | 30 |  |  |  | 2022-05-22
UTE.AI.SP.029810-7.01 | Santa Inês | UTE |  |  | SP | SE/CO |  |  | 1 | 12.5 |  |  |  | 2022-05-23
UTE.AI.SP.028060-7.01 | Usina São Luiz | UTE | CPFL SANTA CRUZ |  | SP | SE/CO | 3141 | OURIN2BIO013 | 2 | 12 |  |  |  | 2022-05-25
UTE.AI.SP.003035-0.01 | Viralcool | UTE | CPFL PAULISTA |  | SP | SE/CO | 9623 | ANDRA-BIO138 | 2 | 28 |  |  |  | 2022-05-28
UTE.AI.SP.040784-4.01 | Viralcool Castilho 2 | UTE |  |  | SP | SE/CO |  |  | 1 | 25 |  |  |  | 2022-05-29
EOL.CV.BA.032090-0.01 | Amescla | EOL | SE 500 kV Igaporã III - CHESF |  | BA | NE |  |  | 1 a 5 | 13.5 |  |  |  | 2020-04-30
EOL.CV.BA.032091-9.01 | Angelim | EOL | SE 500 kV Igaporã III - CHESF |  | BA | NE |  |  | 1 a 8 | 21.6 |  |  |  | 2020-08-30
EOL.CV.BA.032093-5.01 | Barbatimão | EOL | SE 500 kV Igaporã III - CHESF |  | BA | NE |  |  | 1 a 6 | 16.2 |  |  |  | 2022-06-16
EOL.CV.RN.037959-0.01 | COSTA DAS DUNAS | EOL | SE 230 kV Touros - CHESF |  | RN | NE |  |  | 1 a 8 | 28.4 |  |  |  | 2022-06-17
EOL.CV.PB.037952-2.01 | Canoas 3 | EOL | SE 500 kV SE Santa Luzia II - Neoenergia |  | PB | NE |  |  | 1 a 5 | 17.325 |  |  |  | 2022-06-19
EOL.CV.PB.037952-2.01 | Canoas 3 | EOL | SE 500 kV SE Santa Luzia II - Neoenergia |  | PB | NE |  |  | 6 a 10 | 17.325 |  |  |  | 2022-06-20
EOL.CV.BA.037209-9.01 | Casa Nova A | EOL |  |  | BA | NE |  |  | 1 a 18 | 27 |  |  |  | 2022-06-22
EOL.CV.BA.032098-6.01 | Cedro | EOL | SE 500 kV Igaporã III - CHESF |  | BA | NE |  |  | 1 a 4 | 12 |  |  |  | 2022-06-23
EOL.CV.PB.034644-6.01 | Chafariz 4 | EOL | SE 500 kV SE Santa Luzia II - Neoenergia |  | PB | NE |  |  | 1 a 10 | 34.65 |  |  |  | 2022-06-27
EOL.CV.PB.034646-2.01 | Chafariz 5 | EOL | SE 500 kV SE Santa Luzia II - Neoenergia |  | PB | NE |  |  | 1 a 10 | 34.65 |  |  |  | 2022-06-28
EOL.CV.RN.032207-5.01 | Cumaru I | EOL | SE 230 kV João Câmara III - CHESF |  | RN | NE |  |  | 1 a 10 | 42 |  |  |  | 2022-07-01
EOL.CV.RN.032208-3.01 | Cumaru II | EOL | SE 230 kV João Câmara III - CHESF |  | RN | NE |  |  | 1 a 10 | 42 |  |  |  | 2022-07-02
EOL.CV.RN.032209-1.01 | Cumarú III | EOL | SE 230 kV João Câmara III - CHESF |  | RN | NE |  |  | 1 a 10 | 42 |  |  |  | 2022-07-03
EOL.CV.RN.037020-7.01 | Cumarú IV | EOL | SE 230 kV João Câmara III - CHESF |  | RN | NE |  |  | 1 a 10 | 42 |  |  |  | 2022-07-04
EOL.CV.RN.037021-5.01 | Cumarú V | EOL | SE 230 kV João Câmara III - CHESF |  | RN | NE |  |  | 1 a 9 | 37.8 |  |  |  | 2022-07-05
EOL.CV.RN.037999-9.01 | FAROL DE TOUROS | EOL | SE 230 kV Touros - CHESF |  | RN | NE |  |  | 1 a 7 | 24.85 |  |  |  | 2022-07-06
EOL.CV.RN.038002-4.01 | FIGUEIRA BRANCA | EOL | SE 230 kV Touros - CHESF |  | RN | NE |  |  | 1 a 3 | 10.65 |  |  |  | 2022-07-07
EOL.CV.BA.032101-0.01 | Facheio | EOL | SE 500 kV Igaporã III - CHESF |  | BA | NE |  |  | 1 a 5 | 16.5 |  |  |  | 2022-07-08
EOL.CV.RN.038006-7.01 | GAMELEIRA | EOL | SE 230 kV Touros - CHESF |  | RN | NE |  |  | 1 a 5 | 17.75 |  |  |  | 2022-07-10
EOL.CV.BA.032102-8.01 | Imburana Macho | EOL |  |  | BA | NE |  |  | 1 a 6 | 16.2 |  |  |  | 2022-07-12
EOL.CV.BA.032104-4.01 | Jataí | EOL | SE 500 kV Igaporã III - CHESF |  | BA | NE |  |  | 1 a 6 | 16.2 |  |  |  | 2022-07-15
EOL.CV.RN.037294-3.01 | Jerusalém I | EOL |  |  | RN | NE |  |  | 1 a 7 | 29.4 |  |  |  | 2022-07-16
EOL.CV.RN.037295-1.01 | Jerusalém II | EOL | SE 500 kV Monte Verde - ESPERANZA |  | RN | NE |  |  | 1 a 7 | 29.4 |  |  |  | 2022-07-17
EOL.CV.RN.037296-0.01 | Jerusalém III | EOL | SE 500 kV Monte Verde - ESPERANZA |  | RN | NE |  |  | 1 a 7 | 29.4 |  |  |  | 2022-07-18
EOL.CV.RN.037297-8.01 | Jerusalém IV | EOL | SE 500 kV Monte Verde - ESPERANZA |  | RN | NE |  |  | 1 a 7 | 29.4 |  |  |  | 2022-07-19
EOL.CV.RN.037298-6.01 | Jerusalém V | EOL | SE 500 kV Monte Verde - ESPERANZA |  | RN | NE |  |  | 1 a 7 | 29.4 |  |  |  | 2022-07-20
EOL.CV.RN.037299-4.01 | Jerusalém VI | EOL | SE 500 kV Monte Verde - ESPERANZA |  | RN | NE |  |  | 1 a 7 | 29.4 |  |  |  | 2022-07-21
EOL.CV.BA.032106-0.01 | Juazeiro | EOL | SE 500 kV Igaporã III - CHESF |  | BA | NE |  |  | 1 a 7 | 18.9 |  |  |  | 2022-07-22
EOL.CV.BA.032245-8.01 | Manineiro | EOL | SE 500 kV Igaporã III - CHESF |  | BA | NE |  |  | 1 a 5 | 14.4 |  |  |  | 2022-07-26
EOL.CV.RN.032518-0.01 | Monte Verde I | EOL | SE 500 kV Monte Verde - ESPERANZA |  | RN | NE |  |  | 1 a 16 | 67.2 |  |  |  | 2022-07-27
EOL.CV.RN.032519-8.01 | Monte Verde II | EOL | SE 500 kV Monte Verde - ESPERANZA |  | RN | NE |  |  | 1 a 16 | 67.2 |  |  |  | 2022-07-28
EOL.CV.RN.033881-8.01 | Monte Verde III | EOL | SE 500 kV Monte Verde - ESPERANZA |  | RN | NE |  |  | 1 a 14 | 58.8 |  |  |  | 2022-07-29
EOL.CV.RN.038035-0.01 | Monte Verde IV | EOL | SE 500 kV Monte Verde - ESPERANZA |  | RN | NE |  |  | 1 a 11 | 46.2 |  |  |  | 2022-07-30
EOL.CV.RN.040584-1.01 | Monte Verde V | EOL | SE 500 kV Monte Verde - ESPERANZA |  | RN | NE |  |  | 1 a 8 | 33.6 |  |  |  | 2022-07-31
EOL.CV.PE.031807-8.01 | Ouro Branco 1 | EOL | CELPE |  | PE | NE |  |  | 1 a 15 | 33.6 |  |  |  | 2022-08-02
EOL.CV.PE.031808-6.01 | Ouro Branco 2 | EOL | CELPE |  | PE | NE |  |  | 1 a 15 | 33.6 |  |  |  | 2022-08-03
EOL.CV.BA.032246-6.01 | Pau D''Água | EOL | SE 500 kV Igaporã III - CHESF |  | BA | NE |  |  | 1 a 6 | 18 |  |  |  | 2022-08-04
EOL.CV.BA.037069-0.01 | Pedra do Reino V | EOL | COELBA |  | BA | NE |  |  | 1 a 4 | 16 |  |  |  | 2022-08-06
EOL.CV.PE.031809-4.01 | Quatro Ventos | EOL |  |  | PE | NE |  |  | 1 a 5 | 21 |  |  |  | 2022-08-07
EOL.CV.BA.040608-2.01 | SERRA DA BABILÔNIA B | EOL |  |  | BA | NE |  |  | 1 a 6 | 28.8 |  |  |  | 2022-08-09
EOL.CV.BA.040610-4.01 | SERRA DA BABILÔNIA D | EOL |  |  | BA | NE |  |  | 1 a 6 | 28.8 |  |  |  | 2022-08-10
EOL.CV.BA.032108-7.01 | Sabiu | EOL | SE 500 kV Igaporã III - CHESF |  | BA | NE |  |  | 1 a 5 | 13.5 |  |  |  | 2022-08-11
EOL.CV.PI.031685-7.01 | Santa Veridiana | EOL | SE 500 kV Curral Novo do Piauí II - ITE |  | PI | NE |  |  | 1 a 11 | 29.7 |  |  |  | 2022-08-17
EOL.CV.PI.031686-5.01 | Santa Verônica | EOL | SE 500 kV Curral Novo do Piauí II - ITE |  | PI | NE |  |  | 1 a 11 | 29.7 |  |  |  | 2022-08-18
EOL.CV.PI.031691-1.01 | Santo Amaro do Piauí | EOL | SE 500 kV Curral Novo do Piauí II - ITE |  | PI | NE |  |  | 1 a11 | 29.7 |  |  |  | 2022-08-19
EOL.CV.PI.031690-3.01 | Santo Anastácio | EOL | SE 500 kV Curral Novo do Piauí II - ITE |  | PI | NE |  |  | 1 a 11 | 29.7 |  |  |  | 2022-08-20
EOL.CV.BA.037083-5.01 | Serra da Babilônia A | EOL |  |  | BA | NE |  |  | 1 a 8 | 18.8 |  |  |  | 2022-08-21
EOL.CV.BA.040609-0.01 | Serra da Babilônia C | EOL |  |  | BA | NE |  |  | 1 a 10 | 23.5 |  |  |  | 2022-08-22
EOL.CV.BA.040611-2.01 | Serra da Babilônia E | EOL |  |  | BA | NE |  |  | 1 a 11 | 25.85 |  |  |  | 2022-08-23
EOL.CV.BA.040612-0.01 | Serra da Babilônia F | EOL |  |  | BA | NE |  |  | 1 a 7 | 16.45 |  |  |  | 2022-08-24
EOL.CV.BA.035222-5.01 | Serra do Fogo | EOL | SE 500 kV Sobradinho - CHESF |  | BA | NE |  |  | 1 a 9 | 31.185 |  |  |  | 2022-08-25
EOL.CV.BA.035229-2.01 | Serra do Vento | EOL | SE 500 kV Sobradinho - CHESF |  | BA | NE |  |  | 1 a 9 | 31.185 |  |  |  | 2022-08-26
EOL.CV.CE.040878-6.01 | Serrote I | EOL | SE 230 kV Pecém II - TDG |  | CE | NE |  |  | 1 a 6 | 25.2 |  |  |  | 2022-08-27
EOL.CV.CE.040879-4.01 | Serrote II | EOL | SE 230 kV Pecém II - TDG |  | CE | NE |  |  | 1 a 6 | 25.2 |  |  |  | 2022-08-28
EOL.CV.CE.040880-8.01 | Serrote III | EOL | SE 230 kV Pecém II - TDG |  | CE | NE |  |  | 1 a 5 | 21 |  |  |  | 2022-08-29
EOL.CV.CE.040881-6.01 | Serrote IV | EOL | SE 230 kV Pecém II - TDG |  | CE | NE |  |  | 1 a 4 | 16.8 |  |  |  | 2022-08-30
EOL.CV.CE.040882-4.01 | Serrote V | EOL | SE 230 kV Pecém II - TDG |  | CE | NE |  |  | 1 a 7 | 29.4 |  |  |  | 2022-08-31
EOL.CV.CE.040883-2.01 | Serrote VI | EOL | SE 230 kV Pecém II - TDG |  | CE | NE |  |  | 1 a 7 | 29.4 |  |  |  | 2022-09-01
EOL.CV.CE.040884-0.01 | Serrote VII | EOL | SE 230 kV Pecém II - TDG |  | CE | NE |  |  | 1 a 7 | 29.4 |  |  |  | 2022-09-02
EOL.CV.CE.040885-9.01 | Serrote VIII | EOL | SE 230 kV Pecém II - TDG |  | CE | NE |  |  | 1 a 7 | 29.4 |  |  |  | 2022-09-03
EOL.CV.PI.031689-0.01 | São Basílio | EOL | SE 500 kV Curral Novo do Piauí II - ITE |  | PI | NE |  |  | 1 a 11 | 29.7 |  |  |  | 2022-09-04
EOL.CV.PI.031688-1.01 | São Felix | EOL | SE 500 kV Curral Novo do Piauí II - ITE |  | PI | NE |  |  | 1 a 11 | 29.7 |  |  |  | 2022-09-05
EOL.CV.RN.037073-8.01 | São Fernando 1 | EOL | SE 230 kV João Câmara III - ETAP |  | RN | NE |  |  | 1 a 22 | 72.6 |  |  |  | 2022-09-06
EOL.CV.RN.037075-4.01 | São Fernando 2 | EOL | SE 230 kV João Câmara III - ETAP |  | RN | NE |  |  | 1 a 21 | 69.3 |  |  |  | 2022-09-07
EOL.CV.PI.031687-3.01 | São Moises | EOL | SE 500 kV Curral Novo do Piauí II - ITE |  | PI | NE |  |  | 1 a 11 | 29.7 |  |  |  | 2022-09-08
EOL.CV.BA.031120-0.01 | São Salvador | EOL | SE 230 kV Igaporã III - CHESF |  | BA | NE |  |  | 1 a 7 | 18.9 |  |  |  | 2022-09-09
EOL.CV.RN.032495-7.01 | Terra Santa I | EOL | SE 69 kV João Câmara II - CHESF |  | RN | NE |  |  | 1 a 18 | 37.8 |  |  |  | 2022-09-12
EOL.CV.RN.032501-5.01 | Terra Santa II | EOL | SE 69 kV João Câmara II - CHESF |  | RN | NE |  |  | 1 a 16 | 33.6 |  |  |  | 2022-09-13
EOL.CV.BA.035233-0.01 | Umburana de Cheiro | EOL | SE 500 kV Sobradinho - CHESF |  | BA | NE |  |  | 1 a 9 | 31.185 |  |  |  | 2022-09-14
EOL.CV.BA.032111-7.01 | Umbuzeiro | EOL | SE 500 kV Igaporã III - CHESF |  | BA | NE |  |  | 1 a 7 | 18.9 |  |  |  | 2022-09-15
EOL.CV.RN.031103-0.01 | Valência II | EOL | SE 230 kV Ceará Mirim II - ETN |  | RN | NE |  |  | 1 a 10 | 23 |  |  |  | 2022-09-16
EOL.CV.RN.031104-9.01 | Valência III | EOL | SE 230 kV Ceará Mirim II - ETN |  | RN | NE |  |  | 1 a 9 | 20.7 |  |  |  | 2022-09-17
EOL.CV.BA.032113-3.01 | Vellozia | EOL | SE 500 kV Igaporã III - CHESF |  | BA | NE |  |  | 1 a 6 | 16.5 |  |  |  | 2022-09-19
EOL.CV.BA.032535-0.01 | Ventos da Bahia XIII | EOL | SE 230 kV Morro do Chapéu II - CHESF |  | BA | NE |  |  | 1 a 15 | 47.7 |  |  |  | 2022-09-21
EOL.CV.BA.032536-8.01 | Ventos da Bahia XIV | EOL | SE 230 kV Morro do Chapéu II - CHESF |  | BA | NE |  |  | 1 a 6 | 31.8 |  |  |  | 2022-09-22
EOL.CV.BA.035234-9.01 | Ventos da Bahia XXIII | EOL | SE 230 kV Morro do Chapéu II - CHESF |  | BA | NE |  |  | 1 a 9 | 47.7 |  |  |  | 2022-09-23
EOL.CV.BA.034889-9.01 | Ventos da Bahia XXVII | EOL | SE 230 kV Morro do Chapéu II - CHESF |  | BA | NE |  |  | 1 a 9 | 47.7 |  |  |  | 2022-09-24
EOL.CV.PB.035240-3.01 | Ventos de Arapuá 1 | EOL | SE 500 kV SE Santa Luzia II - Neoenergia |  | PB | NE |  |  | 1 a 7 | 24.255 |  |  |  | 2022-09-25
EOL.CV.PB.035241-1.01 | Ventos de Arapuá 2 | EOL | SE 500 kV SE Santa Luzia II - Neoenergia |  | PB | NE |  |  | 1 a 10 | 34.65 |  |  |  | 2022-09-26
EOL.CV.PB.035242-0.01 | Ventos de Arapuá 3 | EOL | SE 500 kV SE Santa Luzia II - Neoenergia |  | PB | NE |  |  | 1 a 4 | 13.86 |  |  |  | 2022-09-27
EOL.CV.PI.033016-7.01 | Ventos de Santa Angela 12 | EOL | SE 500 kV São João do Piaui - CHESF |  | PI | NE |  |  | 1 a 10 | 30 |  |  |  | 2022-10-11
EOL.CV.PI.033017-5.01 | Ventos de Santa Angela 13 | EOL | SE 500 kV São João do Piaui - CHESF |  | PI | NE |  |  | 1 a 9 | 28.35 |  |  |  | 2022-10-12
EOL.CV.RN.038310-4.01 | Ventos de Santa Martina 01 | EOL | SE 500 kV Ceará Mirim II - ETN |  | RN | NE |  |  | 1 a 15 | 63 |  |  |  | 2024-01-01
EOL.CV.RN.038318-0.01 | Ventos de Santa Martina 09 | EOL | SE 500 kV Ceará Mirim II - ETN |  | RN | NE |  |  | 1 a 15 | 63 |  |  |  | 2024-01-01
EOL.CV.RN.038319-8.01 | Ventos de Santa Martina 10 | EOL | SE 500 kV Ceará Mirim II - ETN |  | RN | NE |  |  | 1 a 15 | 63 |  |  |  | 2024-01-01
EOL.CV.RN.038320-1.01 | Ventos de Santa Martina 11 | EOL | SE 500 kV Ceará Mirim II - ETN |  | RN | NE |  |  | 1 a 15 | 63 |  |  |  | 2024-01-01
EOL.CV.RN.038321-0.01 | Ventos de Santa Martina 12 | EOL | SE 500 kV Ceará Mirim II - ETN |  | RN | NE |  |  | 1 a 15 | 63 |  |  |  | 2024-01-01
EOL.CV.RN.038322-8.01 | Ventos de Santa Martina 13 | EOL | SE 500 kV Ceará Mirim II - ETN |  | RN | NE |  |  | 1 a 15 | 63 |  |  |  | 2024-01-01
EOL.CV.RN.038323-6.01 | Ventos de Santa Martina 14 | EOL | SE 500 kV Ceará Mirim II - ETN |  | RN | NE |  |  | 1 a 15 | 63 |  |  |  | 2024-01-01
EOL.CV.PI.033020-5.01 | Ventos de Santa Ângela 16 | EOL | SE 500 kV São João do Piaui - CHESF |  | PI | NE |  |  | 1 a 10 | 31.5 |  |  |  | 2020-11-25
EOL.CV.PI.033022-1.01 | Ventos de Santa Ângela 18 | EOL | SE 500 kV São João do Piaui - CHESF |  | PI | NE |  |  | 1 a 10 | 31.5 |  |  |  | 2020-12-21
EOL.CV.PI.031271-1.01 | Ventos de Santo Adriano | EOL | SE 500 kV Curral Novo do Piauí II - ITE |  | PI | NE |  |  | 1 a 7 | 18.9 |  |  |  | 2021-02-01
EOL.CV.BA.033521-5.01 | Ventos de São Januário 03 | EOL | SE 230 kV Senhor do Bonfim II - CHESF |  | BA | NE |  |  | 1 a 7 | 33.6 |  |  |  | 2024-01-01
EOL.CV.BA.032644-5.01 | Ventos de São Januário 05 | EOL | SE 230 kV Senhor do Bonfim II - CHESF |  | BA | NE |  |  | 1 a 10 | 42 |  |  |  | 2024-01-01
EOL.CV.BA.033523-1.01 | Ventos de São Januário 06 | EOL | SE 230 kV Senhor do Bonfim II - CHESF |  | BA | NE |  |  | 1 a 9 | 37.8 |  |  |  | 2024-01-01
EOL.CV.BA.033529-0.01 | Ventos de São Januário 10 | EOL | SE 230 kV Senhor do Bonfim II - CHESF |  | BA | NE |  |  | 1 a 10 | 42 |  |  |  | 2024-01-01
EOL.CV.BA.033530-4.01 | Ventos de São Januário 11 | EOL | SE 230 kV Senhor do Bonfim II - CHESF |  | BA | NE |  |  | 1 a 10 | 42 |  |  |  | 2024-01-01
EOL.CV.BA.040625-2.01 | Ventos de São Januário 23 | EOL | SE 500 kV Ceará Mirim II - ETN |  | RN | NE |  |  | 1 a 15 | 63 |  |  |  | 2024-01-01
EOL.CV.RN.036980-2.01 | Vila Ceará I | EOL | SE 500 kV Açu III - ESPERANZA |  | RN | NE |  |  | 1 a 9 | 31.95 |  |  |  | 2023-12-30
EOL.CV.RN.038325-2.01 | Vila Maranhão I | EOL | SE 500 kV Açu III - ESPERANZA |  | RN | NE |  |  | 1 a 9 | 31.95 |  |  |  | 2023-12-30
EOL.CV.RN.038326-0.01 | Vila Maranhão II | EOL | SE 500 kV Açu III - ESPERANZA |  | RN | NE |  |  | 1 a 9 | 31.185 |  |  |  | 2023-12-30
EOL.CV.RN.038327-9.01 | Vila Maranhão III | EOL | SE 500 kV Açu III - ESPERANZA |  | RN | NE |  |  | 1 a 9 | 31.95 |  |  |  | 2023-12-30
EOL.CV.RN.036975-6.01 | Vila Piauí I | EOL | SE 500 kV Açu III - ESPERANZA |  | RN | NE |  |  | 1 a 9 | 37.8 |  |  |  | 2020-10-01
EOL.CV.RN.036973-0.01 | Vila Piauí II | EOL | SE 500 kV Açu III - ESPERANZA |  | RN | NE |  |  | 1 a 9 | 37.8 |  |  |  | 2020-10-01
EOL.CV.RN.036979-9.01 | Vila Piauí III | EOL | SE 500 kV Açu III - ESPERANZA |  | RN | NE |  |  | 1 a 10 | 42 |  |  |  | 2020-10-01
UFV.RS.MG.037550-0.01 | AC IX | UFV |  |  | MG | SE/CO |  |  | 1 a 40 | 40 |  |  |  | 2022-03-28
UFV.RS.MG.037548-9.01 | AC VII | UFV |  |  | MG | SE/CO |  |  | 1 a 40 | 40 |  |  |  | 2022-02-28
UFV.RS.MG.037549-7.01 | AC VIII | UFV |  |  | MG | SE/CO |  |  | 1 a 40 | 40 |  |  |  | 2022-02-28
UFV.RS.MG.037551-9.01 | AC X | UFV |  |  | MG | SE/CO |  |  | 1 a 40 | 40 |  |  |  | 2022-03-28
UFV.RS.PE.040725-9.01 | Belmonte 1-1 | UFV |  |  | PE | NE |  |  | 1 a 30 | 49.11 |  |  |  | 2022-01-07
UFV.RS.PE.040726-7.01 | Belmonte 1-2 | UFV |  |  | PE | NE |  |  | 1 a 30 | 49.11 |  |  |  | 2022-01-08
UFV.RS.PE.040727-5.01 | Belmonte 1-3 | UFV |  |  | PE | NE |  |  | 1 a 30 | 49.11 |  |  |  | 2022-01-09
UFV.RS.PE.040728-3.01 | Belmonte 1-4 | UFV |  |  | PE | NE |  |  | 1 a 3 | 5.067 |  |  |  | 2022-01-10
UFV.RS.MS.035659-0.01 | Cassilandia 1 | UFV |  |  | MS | SE/CO |  |  | 1 a 30 | 49.11 |  |  |  | 2022-01-13
UFV.RS.MS.035660-3.01 | Cassilandia 2 | UFV |  |  | MS | SE/CO |  |  | 1 a 30 | 49.11 |  |  |  | 2022-01-14
UFV.RS.MS.035661-1.01 | Cassilandia 3 | UFV |  |  | MS | SE/CO |  |  | 1 a 30 | 49.11 |  |  |  | 2022-01-15
UFV.RS.MS.035662-0.01 | Cassilandia 4 | UFV |  |  | MS | SE/CO |  |  | 1 a 30 | 49.11 |  |  |  | 2022-01-16
UFV.RS.MS.035663-8.01 | Cassilandia 5 | UFV |  |  | MS | SE/CO |  |  | 1 a 30 | 49.11 |  |  |  | 2022-01-17
UFV.RS.MS.035664-6.01 | Cassilandia 6 | UFV |  |  | MS | SE/CO |  |  | 1 a 5 | 5.067 |  |  |  | 2022-01-18
UFV.RS.BA.040848-4.01 | EMTEP 3 | UFV | SE 230 kV Sobradinho - CHESF |  | BA | NE |  |  | 1 a 51 | 85 |  |  |  | 2022-01-19
UFV.RS.MG.037830-5.01 | Leo Silveira 1 | UFV |  |  | MG | SE/CO |  |  | 1 a 22 | 49.5 |  |  |  | 2022-01-31
UFV.RS.MG.037839-9.01 | Leo Silveira 10 | UFV |  |  | MG | SE/CO |  |  | 1 a 22 | 49.5 |  |  |  | 2022-02-01
UFV.RS.MG.037831-3.01 | Leo Silveira 2 | UFV |  |  | MG | SE/CO |  |  | 1 a 22 | 49.5 |  |  |  | 2022-02-02
UFV.RS.MG.037832-1.01 | Leo Silveira 3 | UFV |  |  | MG | SE/CO |  |  | 1 a 22 | 49.5 |  |  |  | 2022-02-03
UFV.RS.MG.037833-0.01 | Leo Silveira 4 | UFV |  |  | MG | SE/CO |  |  | 1 a 22 | 49.5 |  |  |  | 2022-02-04
UFV.RS.MG.037834-8.01 | Leo Silveira 5 | UFV |  |  | MG | SE/CO |  |  | 1 a 22 | 49.5 |  |  |  | 2022-02-05
UFV.RS.MG.037835-6.01 | Leo Silveira 6 | UFV |  |  | MG | SE/CO |  |  | 1 a 22 | 49.5 |  |  |  | 2022-02-06
UFV.RS.MG.037836-4.01 | Leo Silveira 7 | UFV |  |  | MG | SE/CO |  |  | 1 a 22 | 49.5 |  |  |  | 2022-02-07
UFV.RS.MG.037837-2.01 | Leo Silveira 8 | UFV |  |  | MG | SE/CO |  |  | 1 a 22 | 49.5 |  |  |  | 2022-02-08
UFV.RS.MG.037838-0.01 | Leo Silveira 9 | UFV |  |  | MG | SE/CO |  |  | 1 a 22 | 49.5 |  |  |  | 2022-02-09
UFV.RS.CE.038364-3.01 | Mauriti 1 | UFV |  |  | CE | NE |  |  | 1 a 30 | 49.11 |  |  |  | 2022-02-10
UFV.RS.CE.038365-1.01 | Mauriti 2 | UFV |  |  | CE | NE |  |  | 1 a 15 | 24.555 |  |  |  | 2022-02-11
UFV.RS.CE.038366-0.01 | Mauriti 3 | UFV |  |  | CE | NE |  |  | 1 a 30 | 49.11 |  |  |  | 2022-02-12
UFV.RS.CE.038367-8.01 | Mauriti 4 | UFV |  |  | CE | NE |  |  | 1 a 30 | 49.11 |  |  |  | 2022-02-13
UFV.RS.CE.038368-6.01 | Mauriti 5 | UFV |  |  | CE | NE |  |  | 1 a 30 | 49.11 |  |  |  | 2022-02-14
UFV.RS.CE.038369-4.01 | Mauriti 6 | UFV |  |  | CE | NE |  |  | 1 a 30 | 49.11 |  |  |  | 2022-02-15
UFV.RS.CE.038370-8.01 | Mauriti 7 | UFV |  |  | CE | NE |  |  | 1 a 15 | 14.733 |  |  |  | 2022-02-16
UFV.RS.CE.038371-6.01 | Mauriti 8 | UFV |  |  | CE | NE |  |  | 1 a 30 | 49.11 |  |  |  | 2022-02-17
UFV.RS.CE.038372-4.01 | Mauriti 9 | UFV |  |  | CE | NE |  |  | 1 a 6 | 9.822 |  |  |  | 2022-02-18
UFV.RS.SP.034358-7.01 | Pedranópolis 1 | UFV | Secc. C1 LT 138 kV Água Vermelha - Votuporanga II CTEEP |  | SP | SE/CO |  |  | 1 a 20 | 30 |  |  |  | 2022-02-19
UFV.RS.SP.034359-5.01 | Pedranópolis 2 | UFV | Secc. C1 LT 138 kV Água Vermelha - Votuporanga II CTEEP |  | SP | SE/CO |  |  | 1 a 20 | 30 |  |  |  | 2022-02-20
UFV.RS.SP.034360-9.01 | Pedranópolis 3 | UFV | Secc. C1 LT 138 kV Água Vermelha - Votuporanga II CTEEP |  | SP | SE/CO |  |  | 1 a 20 | 30 |  |  |  | 2022-02-21
UFV.RS.SP.034361-7.01 | Pereira Barreto I | UFV | SE 138 kV Três Irmãos - CTEEP |  | SP | SE/CO |  |  | 1 a 8 | 42.048 |  |  |  | 2022-02-22
UFV.RS.SP.034362-5.01 | Pereira Barreto II | UFV | SE 138 kV Três Irmãos - CTEEP |  | SP | SE/CO |  |  | 1 a 8 | 42.048 |  |  |  | 2022-02-23
UFV.RS.SP.034363-3.01 | Pereira Barreto III | UFV | SE 138 kV Três Irmãos - CTEEP |  | SP | SE/CO |  |  | 1 a 8 | 42.048 |  |  |  | 2022-02-24
UFV.RS.SP.034364-1.01 | Pereira Barreto IV | UFV | SE 138 kV Três Irmãos - CTEEP |  | SP | SE/CO |  |  | 1 a 8 | 42.048 |  |  |  | 2022-02-25
UFV.RS.SP.034365-0.01 | Pereira Barreto V | UFV | SE 138 kV Três Irmãos - CTEEP |  | SP | SE/CO |  |  | 1 a 7 | 36.792 |  |  |  | 2022-02-26
UFV.RS.PI.041904-4.01 | Ribeiro Gonçalves I | UFV |  |  | PI | NE |  |  | 1 a 5 | 16.75 |  |  |  | 2022-02-27
UFV.RS.PI.041905-2.01 | Ribeiro Gonçalves II | UFV |  |  | PI | NE |  |  | 1 a 11 | 36.85 |  |  |  | 2022-02-28
UFV.RS.PI.041906-0.01 | Ribeiro Gonçalves III | UFV |  |  | PI | NE |  |  | 1 a 11 | 36.85 |  |  |  | 2022-03-01
UFV.RS.PI.041907-9.01 | Ribeiro Gonçalves IV | UFV |  |  | PI | NE |  |  | 1 a 6 | 20.1 |  |  |  | 2022-03-02
UFV.RS.CE.040766-6.01 | Sobral I | UFV |  |  | CE | NE |  |  | 1 a 45 | 90 |  |  |  | 2022-03-03
UFV.RS.BA.032066-8.01 | Sol do Sertão VIII | UFV |  |  | BA | NE |  |  | 1 a 32 | 98.9 |  |  |  | 2022-03-04
UFV.RS.BA.032050-1.01 | Sol do Sertão XII | UFV |  |  | BA | NE |  |  | 1 a 16 | 49.4 |  |  |  | 2022-03-05
UFV.RS.BA.032052-8.01 | Sol do Sertão XIII | UFV |  |  | BA | NE |  |  | 1 a 24 | 74.1 |  |  |  | 2022-03-06
UFV.RS.BA.032065-0.01 | Sol do Sertão XIV | UFV |  |  | BA | NE |  |  | 1 a 5 | 15.625 |  |  |  | 2022-03-07
UFV.RS.BA.032049-8.01 | Sol do Sertão XXXV | UFV |  |  | BA | NE |  |  | 1 a 6 | 18.75 |  |  |  | 2022-03-08
UFV.RS.BA.032067-6.01 | Sol do Sertão XXXVI | UFV |  |  | BA | NE |  |  | 1 a 11 | 34.375 |  |  |  | 2022-03-09
UFV.RS.PI.037578-0.01 | São Gonçalo 11 | UFV | SE 500 kV Gilbués II - SPTE |  | PI | NE |  |  | 1 a 202 | 34.542 |  |  |  | 2022-03-13
UFV.RS.PI.037579-9.01 | São Gonçalo 12 | UFV | SE 500 kV Gilbués II - SPTE |  | PI | NE |  |  | 1 a 202 | 34.542 |  |  |  | 2022-03-14
UFV.RS.PI.033847-8.01 | São Gonçalo 7 | UFV | SE 500 kV Gilbués II - SPTE |  | PI | NE |  |  | 1 a 202 | 34.542 |  |  |  | 2022-03-15
UFV.RS.PI.033849-4.01 | São Gonçalo 8 | UFV | SE 500 kV Gilbués II - SPTE |  | PI | NE |  |  | 1 a 202 | 34.542 |  |  |  | 2022-03-16
UFV.RS.BA.032053-6.01 | Terra do Sol VII | UFV |  |  | BA | NE |  |  | 1 a 16 | 49.4 |  |  |  | 2022-03-18
UFV.RS.BA.032059-5.01 | Terra do Sol XI | UFV |  |  | BA | NE |  |  | 1 a 15 | 46.575 |  |  |  | 2022-03-19
CGH.PH.GO.038152-7.01 | Diamantino | CGH | CELG |  | GO | SE/CO |  |  | 1 e 2 | 3 |  |  |  | 2024-01-01
Note on A1: A ESTRUTURA DA LISTA DE USINAS FOI MODIFICADA, FAVOR UTILIZAR O ROTEIRO COMO ORIENTAÇÃO.