## Roteiro Montagem Planilha (hidden)
Roteiro para criação da lista de usinas:
EM OPERAÇÃO
1) Abrir o ACOMPLOAD, em Relatório Barra Usina NSUP, e gerar a planilha com as usinas a serem utilizadas para montar o anexo III;
2) No arquivo, excluir os registros que estiverem com o termo "Rede Básica" na coluna "Observação";
3) Na planilha gerada pelo ACOMPLOAD filtrar "Status" e EXCLUIR as classificadas como FUTURAS.
4) TRATAR O ARQUIVO RECEBIDO DA PEE SOBRE AS FUTURAS - ITEM 2 - VERIFICANDO SE EXISTEM USINAS EM OPERAÇÃO.
Retirar todas as azuis e marrons (existentes) que estiverem em operação, deixar somente as que não estiverem em operação.
Dentre as verdes existentes em operação, retirar somente as com data até o mês da montagem do arquivo, as demais deixar.
5) Filtrar as usinas com modalidade = IIC, no Subsistema= N ou NE, e tipo de geração = EOL ou UFV e excluir os registros.
6) Formatar a planilha ocultando as colunas: A-B, F, I-K, N-P.
7) Colocar as bordas conforme arquivo anterior;
8) Mover essa aba para o arquivo usado no estudo anterior;
9) Excluir a aba "Em Operação" do arquivo utilizado no estudo anterior e renomear a nova aba para "Em Operação";
FUTURAS (O que está sendo feito hoje?)
1) A PEC recebe da PEE arquivo com a lista de usinas futuras verdes (utilizadas em todos os estudos) e amarelas (utilizadas somente no estudo do PAR);
2) Do arquivo enviado pela PEE considerar somente as usinas verdes (retirar as azuis e marrons, se houverem, em operação que não constam na ccee e aneel e em operação que constam na ccee e/ou aneel, respectivamente);
3) Comparar com a lista de usinas futura do último estudo pelo núcleo do CEG da ANEEL para aproveitar atualizações;
4) Colocar no mesmo formato das usinas em operação;
5) Retirar a duplicidade de registros em função das unidades geradoras, considerando a data mais recente de entrada da usina e somando as potências instaladas;
Observação:
Os arquivos da PEE são recebidos 3 vezes no ano, nos meses intermediários são utilizadas as futuras constantes no arquivo anterior.
Com a entrada do SCPCB colocamos em nossa rotina que era preciso cobrar nas premissas as informações sobre as usinas e atualizar ANEXO III encaminhado aos agentes.
PROPOSTA DE MUDANÇA
EM OPERAÇÃO E FUTURAS
1) Abrir o ACOMPLOAD e gerar a planilha com as usinas a serem utilizadas para montar o anexo III;
2) Fazer um procv verificando as datas do arquivo PEE (verdes e amarelas)
3) Fazer um procv no arquivo PEE para verificar as usinas faltantes no cadastro de usinas
4) Atualizar Acompload e gerar planilha novamente
5) Filtrar as usinas com modalidade = IIC, no Subsistema= N ou NE, e tipo de geração = EOL ou UFV e excluir os registros.
6) Formatar a planilha ocultando as colunas: A-B, F, I-K, N-P.
7) Colocar as bordas conforme arquivo anterior;
8) Mover essa aba para o arquivo usado no estudo anterior;
9) Excluir a aba "Em Operação" do arquivo utilizado no estudo anterior e renomear a nova aba para "Em Operação";
Observação:
No estudo do PAR cobrar dos agentes a confirmação dos dados de usinas (barras e datas)
Fórmula para verificar informações de agente e barras
SE(É.NÃO.DISP(PROCV($A34;Futuras!$A$2:$S$327;COL(D$1);FALSO));"";SE(PROCV($A34;Futuras!$A$2:$S$327;COL(D$1);FALSO)=0;"";PROCV($A34;Futuras!$A$2:$S$327;COL(D$1);FALSO)))

## Roteiro
Usinas não despachadas centralizadamente pelo ONS, cuja previsão de geração deve ser considerada nos estudos elétricos.
Devem ser consideradas todas as usinas não despachadas centralizadamente pelo ONS que injetam energia (injeção líquida) na rede de distribuição do Agente ou em Demais Instalaçoes de Transmissão da área de concessão do agente de distribuição.
Usinas em operação:
- As usinas em operação a serem consideradas constam da planilha “Em operação”;
- O filtro da coluna D ou L da referida planilha facilita a localização das usinas conectadas a cada Agente de Distribuição;
- Inclusões de novas usinas, na planilha, poderão ser feitas desde que justificada pelo Agente;
- As usinas na planilha “Em operação” foram ratificadas pelo representante de cada agente no processo de consolidação de carga do PMO e vem sendo acompanhadas pelos mesmos até a presente data;
- Nas colunas G e H deverá ser preenchido o número e o nome do barramento ao qual a usinas está conectada;
Usinas Futuras e Futuras Amarelas (Planilhas "Futuras" e "Futuras Amarelas"):
- Essas planilhas contêm usinas que ainda não entraram em operação e que devem ser consideradas nos estudos se sua data prevista de entrada em operação estiver no horizonte do estudo. Esta data consta da coluna J desta planilha;
- As usinas da planilha "Futuras Amarelas" só devem ser consideradas no estudo do PAR, nos 5 últimos anos do horizonte.
- O filtro da coluna B, D ou F da referida planilha facilita a localização das usinas conectadas a cada Agente de Distribuição;
- Usinas cujo nome do agente de distribuição não estiver identificado na coluna B deverão ser identificadas pelo Agente de Distribuição em que a usina se conectará;
- O filtro da coluna F da referida planilha facilita a localização do estado onde a usina se localizará.
- A não consideração na previsão do despacho de geração de alguma usina deverá ser justificada pelo Agente. Exemplos: autoprodução (não injeta na rede), sistema isolado, etc;
- Nas colunas H e I deverá ser preenchido o número e o nome do barramento ao qual a usinas está conectada;
Caso seja identificado algum erro ou falta de informação nos dados que identifiquem as usinas, os agentes deverão proceder à correção na planilha pertinente.

## Em Operação
AcompLoad
| Id | CEG | Nome | Modalidade | Status | NumeroBarra | NomeBarra | SituacaoANEEL | FonteDados | CodigoArea | Agente | SubSistema | Combustivel | Fonte | TipoEnergia | TipoGeracao | Observacao | DataInicioBarra
1 | d805989d-bc62-4872-9038-4f3255c8d66f | CGH.PH.RS.000015-9.01 | Abaúna | III | CARGA_GLOBAL | 2069 | EREXIM-RS138 | Operação | CCEE | NS_RS | RGE | S | Potencial hidráulico | Potencial hidráulico | Hídrica | CGH
2 | b2b83be3-5c7a-4cd4-b78e-457aecd67f0d | PCH.PH.RS.030400-0.01 | Abranjo I | III | CARGA_GLOBAL | 1195 | CAMAQU-RS069 | Operação | CCEE | NS_RS | CEEE | S | Potencial hidráulico | Potencial hidráulico | Hídrica | PCH
3 | 4232ce49-fabf-4fe9-9c71-bec36227c7d5 | CGH.PH.SC.000016-7.01 | Abrasa | III | NAO_CONSIDERADA |  |  | Operação |  |  | CELESC | S | Potencial hidráulico | Potencial hidráulico | Hídrica | CGH | Email Marcos 7/05/18 para Marcia - Não injeta na rede. (estaria conectada na barra 9689)
9 | 82b7e714-08f1-4c59-a5ac-ec77c93a4a8f | PCH.PH.SC.031598-2.01 | Ado Popinhaki | III | CARGA_GLOBAL | 2818 | CURAIN-SC138 | Operação | CCEE | NS_SC | CELESC | S | Potencial hidráulico | Potencial hidráulico | Hídrica | PCH
10 | 0157a266-1a68-4768-816e-87e11becc3ba | PCH.PH.TO.000031-0.01 | Agro Trafo | III | CARGA_GLOBAL | 7202 | MIRACEPCH138 | Operação | CCEE | NS_TON | ENERGISA TO-N | N | Potencial hidráulico | Potencial hidráulico | Hídrica | PCH
11 | c5b2443e-779c-4721-81c9-6e2b4c3e2c23 | UTE.AI.MG.032677-1.01 | Agropéu | III | CARGA_GLOBAL | 4084 | BDESP2-MG138 | Operação | CCEE | NS_MG | CEMIG | SECO | Bagaço de Cana de Açúcar | Agroindustriais | Biomassa | UTE
12 | f75cc114-e69a-43af-8a3e-d1e0f45a9b71 | UTE.AI.BA.028696-6.01 | Agrovale | III | CARGA_GLOBAL | 8055 | JZD.BA-BA069 | Operação | CCEE | NS_NESO | COELBA | NE | Bagaço de Cana de Açúcar | Agroindustriais | Biomassa | UTE
13 | c5918b92-686a-47ad-940d-9d00e3982e6c | UTE.AI.SP.027891-2.01 | Água Bonita | III | CARGA_GLOBAL | 3193 | ASSIS3BIO088 | Operação | CCEE | NS_SP | ENERGISA SSE-SP | SECO | Bagaço de Cana de Açúcar | Agroindustriais | Biomassa | UTE | Destilaria
15 | 21908bd7-27d9-4ed7-83d8-d04cfbf4a2f0 | PCH.PH.MT.029045-9.01 | Água Brava | IIC | CARGA_GLOBAL | 4404 | ABRAV-PCH034 | Operação | CCEE | NS_MT | ENERGISA MT | SECO | Potencial hidráulico | Potencial hidráulico | Hídrica | PCH
17 | 8af3c535-eb5d-4ced-8f39-c7d2db439667 | PCH.PH.TO.028447-5.01 | Água Limpa | III | CARGA_GLOBAL | 7202 | MIRACEPCH138 | Operação | CCEE | NS_TON | ENERGISA TO-N | N | Potencial hidráulico | Potencial hidráulico | Hídrica | PCH
18 | 944d679e-d0fc-41cc-9275-d6f806526307 | PCH.PH.MT.029044-0.01 | Água Prata | IIC | CARGA_GLOBAL | 4403 | APRAT-PCH034 | Operação | CCEE | NS_MT | ENERGISA MT | SECO | Potencial hidráulico | Potencial hidráulico | Hídrica | PCH
19 | 882af4fc-53f8-411f-a9d9-c1001b8b35b2 | UFV.RS.SP.034206-8.01 | Água Vermelha IV | IIC | CARGA_GLOBAL | 7630 | AVERM-UFV034 | Construção | CCEE | NS_SP | ELEKTRO | SECO | Radiação solar | Radiação solar | Solar | UFV
20 | 2e8a4b75-7098-46e8-9266-68fe2b5ea850 | UFV.RS.SP.034207-6.01 | Água Vermelha V | IIC | CARGA_GLOBAL | 7630 | AVERM-UFV034 | Construção | CCEE | NS_SP | ELEKTRO | SECO | Radiação solar | Radiação solar | Solar | UFV
21 | b0ad118a-5dfb-480e-b45f-a2db37e8f8fc | UFV.RS.SP.034208-4.01 | Água Vermelha VI | IIC | CARGA_GLOBAL | 7630 | AVERM-UFV034 | Construção | CCEE | NS_SP | ELEKTRO | SECO | Radiação solar | Radiação solar | Solar | UFV
23 | 4160242d-4294-463e-aed0-42f4fabc5a20 | PCH.PH.SC.031040-9.01 | Agudo | III | CARGA_GLOBAL | 10179 | CAPINZ-SC069 | Revogada | CCEE | NS_SC | CELESC | S | Potencial hidráulico | Potencial hidráulico | Hídrica | PCH
24 | 07bf0b02-ab08-4f72-8825-d6033678b4f6 | CGH.PH.SC.029711-9.02 | Aguti | III | CARGA_GLOBAL | 2717 | BRUSRB-SC138 | Operação | CCEE | NS_SC | CELESC | S | Potencial hidráulico | Potencial hidráulico | Hídrica | PCH
25 | 3bb2e73d-45d4-42c5-b9e3-4275f4f9a7a4 | PCH.PH.RS.029514-0.01 | Albano Machado | III | CARGA_GLOBAL | 2095 | PFUNDO-RS023 | Operação | CCEE | NS_RS | RGE | S | Potencial hidráulico | Potencial hidráulico | Hídrica | PCH
26 | a8de0586-99e8-44f1-8522-c1c11072a46c | EOL.CV.PB.029085-8.01 | Albatroz | III | CARGA_GLOBAL | 5273 | SRITA2-PB069 | Operação | CCEE | NS_NEL | ENERGISA PB | NE | Cinética do vento | Cinética do vento | Eólica | EOL
27 | ad54be47-af65-469a-85da-3d8fb2239603 | UTE.AI.SP.027913-7.01 | Alcídia | III | CARGA_GLOBAL | 4187 | U.ALC-BIO013 | Operação | CCEE | NS_SP | ELEKTRO | SECO | Bagaço de Cana de Açúcar | Agroindustriais | Biomassa | UTE
28 | b4ee8335-3edb-4ca9-a0c7-99e25321c077 | UTE.AI.ES.029150-1.01 | Alcon | IIB | CARGA_GLOBAL | 3099 | ALCO--UTE000 | Operação | CCEE | NS_ES | EDP ES | SECO | Bagaço de Cana de Açúcar | Agroindustriais | Biomassa | UTE
29 | ef5c8574-6bb5-4e68-9f4e-140285169a29 | PCH.PH.ES.000048-5.01 | Alegre | III | CARGA_GLOBAL | 2687 | ALEGREPCH069 | Operação | CCEE | NS_ES | EDP ES | SECO | Potencial hidráulico | Potencial hidráulico | Hídrica | PCH
30 | 4cd2e063-ce41-4024-a164-d08f0ece7bb4 | UTE.FL.MG.035567-4.01 | Algar Agro | III | CARGA_GLOBAL | 1580 | UBERL2-MG138 | Operação | CCEE | NS_MG | CEMIG | SECO | Lenha | Floresta | Biomassa | UTE
31 | 79238036-443c-44bd-8f54-3d2fe4b42405 | EOL.CV.PB.029112-9.01 | Alhandra | III | NAO_CONSIDERADA |  |  | Revogada | CCEE |  | ENERGISA PB | NE | Cinética do vento | Cinética do vento | Eólica | EOL | Não gera. (estaria conectada na barra 5213)
32 | 84471444-546f-42f6-9444-01158dd0a311 | CGH.PH.GO.029647-3.01 | Aliança | III | CARGA_GLOBAL |  |  | Operação | CCEE |  |  | SECO | Potencial hidráulico | Potencial hidráulico | Hídrica | CGH
33 | 196cc731-7135-4516-a3a8-4302435e5f2a | PCH.PH.RO.000058-2.01 | Alta Floresta | III | CARGA_GLOBAL | 6861 | ROLIM-PCH034 | Operação | AGENTE | NS_RO | ENERGISA RO | SECO | Potencial hidráulico | Potencial hidráulico | Hídrica | PCH
34 | 9f627416-b897-4abc-a2b1-2cdefe1235fa | UTE.AI.SP.000060-4.01 | Alta Mogiana | IIC | CARGA_GLOBAL | 2325 | AMOGIABIO138 | Operação | CCEE | NS_SP | CPFL PAULISTA | SECO | Bagaço de Cana de Açúcar | Agroindustriais | Biomassa | UTE
35 | 162a147f-4b15-4748-b710-9be39ba77687 | UTE.PE.MG.029991-0.01 | Alterosa | III | CARGA_GLOBAL | 1555 | PARAM-PCH138 | Operação | CCEE | NS_MG | CEMIG | SECO | Óleo Diesel | Petróleo | Fóssil | UTE
36 | 40efd673-b71c-4944-babb-1b2726386c3d | PCH.PH.MT.000066-3.01 | Alto Araguaia | III | CARGA_GLOBAL | 4513 | C.MAG-PCH138 | Operação | CCEE | NS_MT | ENERGISA MT | SECO | Potencial hidráulico | Potencial hidráulico | Hídrica | PCH
37 | 44f24c08-1e5d-4b02-80e4-5427de6cd257 | PCH.PH.SC.033599-1.01 | Alto Benedito II | III | CARGA_GLOBAL | 2780 | INDAIA-SC138 | Operação | CCEE | NS_SC | CELESC | S | Potencial hidráulico | Potencial hidráulico | Hídrica | PCH | Não diretamente conectada na Celesc. Injeta na rede da supridora. Conectada na rede CEESAM Cooperativa. Equivalentada na carga Nova usina que aproveita o potencial da CGH Benedito Alto CGH.PH.SC.028172-7.01 que foi desativada em jun/2016
38 | 06d99c25-6875-4eb6-99d0-718037647a82 | CGH.PH.SC.000068-0.02 | Alto Benedito Novo | III | CARGA_GLOBAL | 2780 | INDAIA-SC138 | Operação | CCEE | NS_SC | CELESC | S | Potencial hidráulico | Potencial hidráulico | Hídrica | CGH | Não diretamente conectada na Celesc. Injeta na rede da supridora. Conectada na rede CEESAM Cooperativa. Equivalentada na carga
39 | 6d50a13c-b3b0-476a-8491-08763176b957 | PCH.PH.SC.028802-0.01 | Alto Benedito Novo I | III | CARGA_GLOBAL | 2716 | ABENO1-SC138 | Operação | CCEE | NS_SC | CELESC | S | Potencial hidráulico | Potencial hidráulico | Hídrica | PCH
40 | 47ffc3ec-fac0-4aea-a830-0223a4a17703 | CGH.PH.MG.030687-8.01 | Alto Brejaúba | III | CARGA_GLOBAL | 348 | VALADAPCH138 | Fora do Cadastro | AGENTE | NS_MG | CEMIG | SECO | Potencial hidráulico | Potencial hidráulico | Hídrica | CGH | Geração distribuída desde Dez/17. GD.MG.000.020.322
41 | fb0eb32b-0d32-4965-a933-63b079654737 | UHE.PH.BA.027414-3.01 | Alto Fêmeas I | III | CARGA_GLOBAL | 6363 | BARREI-BA069 | Operação | CCEE | NS_NESO | COELBA | NE | Potencial hidráulico | Potencial hidráulico | Hídrica | UHE
42 | e85cf53e-d849-45e0-9fd9-92e52480115e | CGH.PH.MT.032265-2.01 | Alto Garças | III | CARGA_GLOBAL | 4513 | C.MAG-PCH138 | Operação | CCEE | NS_MT | ENERGISA MT | SECO | Potencial hidráulico | Potencial hidráulico | Hídrica | CGH
45 | 3b7227ef-c774-4dbc-ac90-7d859b155728 | PCH.PH.SC.028748-2.01 | Alto Irani | III | CARGA_GLOBAL | 2702 | PLANOA-SC069 | Operação | CCEE | NS_SC | CELESC | S | Potencial hidráulico | Potencial hidráulico | Hídrica | PCH
46 | 1648d5da-e4ca-418b-843b-387dcbeadcab | PCH.PH.MT.000078-7.01 | Alto Paraguai (Pedro Pedrossian) | III | CARGA_GLOBAL | 4818 | DIAMAN-MT034 | Operação | CCEE | NS_MT | ENERGISA MT | SECO | Potencial hidráulico | Potencial hidráulico | Hídrica | PCH
47 | 67b0d450-bff9-41c1-be4d-4d4ad8b799b8 | PCH.PH.MS.028817-9.01 | Alto Sucuriú | III | CARGA_GLOBAL | 1867 | ASUCURPCH138 | Operação | CCEE | NS_MS | ENERGISA MS | SECO | Potencial hidráulico | Potencial hidráulico | Hídrica | PCH
48 | 46d8b248-a18a-4ee2-befa-4889cb83b815 | CGH.PH.RO.000080-9.01 | Altoé 1 | III | CARGA_GLOBAL | 6861 | ROLIM-PCH034 | Operação | AGENTE | NS_RO | ENERGISA RO | SECO | Potencial hidráulico | Potencial hidráulico | Hídrica | CGH
49 | ffba7b34-4df4-44bf-9505-3dd9714b8f76 | CGH.PH.RO.000081-7.02 | Altoé 2 | III | CARGA_GLOBAL | 6861 | ROLIM-PCH034 | Operação | AGENTE | NS_RO | ENERGISA RO | SECO | Potencial hidráulico | Potencial hidráulico | Hídrica | CGH
51 | 7309a424-913f-4130-98ad-84581fb68077 | UTE.AI.MG.028580-3.01 | Alvorada | III | NAO_CONSIDERADA |  |  | Operação | CCEE |  | CEMIG | SECO | Bagaço de Cana de Açúcar | Agroindustriais | Biomassa | UTE | Não gera - Desativada (estaria conectada na barra 307)
52 | fb2012ff-018d-4a2b-bfff-0181a0ec75a2 | UTE.AI.MS.030115-9.01 | Amandina | IIC | CARGA_GLOBAL | 9682 | AMANDIBIO | Operação | CCEE | NS_MS | OUTROS MS | SECO | Bagaço de Cana de Açúcar | Agroindustriais | Biomassa | UTE
53 | 85ace98c-c362-4b6c-b05b-22dc02f56f6a | UTE.AI.MS.038375-9.01 | Amandina II | IIC | CARGA_GLOBAL | 9682 | AMANDIBIO | Operação | CCEE | NS_MS | OUTROS MS | SECO | Bagaço de Cana de Açúcar | Agroindustriais | Biomassa | UTE
55 | bc58fc24-12bc-4c97-b4ad-ac93630e75e9 | PCH.PH.SP.000089-2.01 | Americana | III | CARGA_GLOBAL | 2102 | AMERI-BIO069 | Operação | CCEE | NS_SP | CPFL PAULISTA | SECO | Potencial hidráulico | Potencial hidráulico | Hídrica | PCH
57 | da510fd5-e882-4e0e-ac95-76cea4f73131 | EOL.CV.SC.029069-6.01 | Amparo | IIC | CARGA_GLOBAL | 10120 | ADOCE-EOL034 | Operação | CCEE | NS_SC | CELESC | S | Cinética do vento | Cinética do vento | Eólica | EOL
59 | 5e0d4353-aca9-4174-81bd-5e4a70d29c2f | CGH.PH.RS.000702-1.01 | Andorinhas | III | CARGA_GLOBAL | 9660 | CAL1-B-RS023 | Operação | CCEE | NS_RS | RGE | S | Potencial hidráulico | Potencial hidráulico | Hídrica | CGH
60 | 82a0bc5b-f8d3-4d08-b7b8-f6a125c5ab82 | CGH.PH.RJ.000769-2.01 | Andorinhas II | III | CARGA_GLOBAL | 7502 | AVIEI1PCH069 | Operação | CCEE | NS_RJ | ENEL RJ | SECO | Potencial hidráulico | Potencial hidráulico | Hídrica | CGH
61 | 36f29cf8-1138-45ce-90ee-f515f6f3561e | UTE.AI.MS.029670-8.01 | Angélica | IIB | CARGA_GLOBAL | 1869 | ANGELIBIO | Operação | CCEE | NS_MS | AUTOP MS | SECO | Bagaço de Cana de Açúcar | Agroindustriais | Biomassa | UTE
62 | 05ed7d79-a6f5-4531-8b67-e687afdba389 | PCH.PH.SC.002133-4.01 | Angelina (Antiga Portobello - Corredeira do Encano) | III | CARGA_GLOBAL | 2870 | TIJUCA-SC138 | Operação | CCEE | NS_SC | CELESC | S | Potencial hidráulico | Potencial hidráulico | Hídrica | PCH
63 | d0de838d-3300-4cb7-a68a-59fa4a414e5f | PCH.PH.RO.028849-7.01 | Ângelo Cassol | III | CARGA_GLOBAL | 6858 | ROLIM-PCH069 | Operação | CCEE | NS_RO | ENERGISA RO | SECO | Potencial hidráulico | Potencial hidráulico | Hídrica | PCH
66 | 0159187f-1ce4-4291-b40d-bbe6da6c6021 | UFV.RS.PB.034085-5.01 | Angico I | III | CARGA_GLOBAL | 5623 | COREMA-PB069 | Operação | CCEE | NS_NEN | ENERGISA PB | NE | Radiação solar | Radiação solar | Solar | UFV
67 | d9d163ee-beaa-452e-b600-de9aa5de1810 | PCH.PH.SP.028734-2.01 | Anhanguera | III | CARGA_GLOBAL | 6597 | ANHANGPCH138 | Operação | CCEE | NS_SP | CPFL PAULISTA | SECO | Potencial hidráulico | Potencial hidráulico | Hídrica | PCH
68 | 4a2d9f3d-0446-44e7-b93d-84ce86a857f1 | CGH.PH.MG.000103-1.02 | Anil | III | CARGA_GLOBAL | 4048 | CLAU2-PCH138 | Operação | CCEE | NS_MG | CEMIG | SECO | Potencial hidráulico | Potencial hidráulico | Hídrica | CGH
69 | 738f8f8f-b3b5-4a95-9f9b-56ea8bb55257 | CGH.PH.MG.031130-8.01 | Anjos | III | CARGA_GLOBAL | 4020 | PNOVA-PCH138 | Operação | CCEE | NS_MG | CEMIG | SECO | Potencial hidráulico | Potencial hidráulico | Hídrica | CGH
70 | be9af1ad-497c-470b-8bf4-f06ab78b9009 | PCH.PH.MG.000104-0.01 | Anna Maria | III | CARGA_GLOBAL | 3330 | U.GUA-PCH138 | Operação | CCEE | NS_MG | ENERGISA MG | SECO | Potencial hidráulico | Potencial hidráulico | Hídrica | PCH
71 | 7ad979b4-de6e-4bbf-b46a-9f53fa34efaf | PCH.PH.MT.000077-9.01 | Antônio Brennand (Antiga Alto Jauru) | III | CARGA_GLOBAL | 4867 | ABRE--PCH138 | Operação | CCEE | NS_MT | ENERGISA MT | SECO | Potencial hidráulico | Potencial hidráulico | Hídrica | PCH
72 | 707b5333-7ff5-4967-8fe4-6d14979bcb98 | CGH.PH.MG.030954-0.01 | Antônio Dias | III | CARGA_GLOBAL | 1532 | IPATINPCH138 | Fora do Cadastro | AGENTE | NS_MG | CEMIG | SECO | Potencial hidráulico | Potencial hidráulico | Hídrica | CGH | Geração distribuída desde Dez/17. GD.MG.000.020.305
74 | 73826825-59ce-437a-92ba-5e9f410c062d | CGH.PH.MG.031618-0.01 | Antônio Prado | III | CARGA_GLOBAL | 3308 | MURIA2-MG069 | Operação | CCEE | NS_MG | ENERGISA MG | SECO | Potencial hidráulico | Potencial hidráulico | Hídrica | CGH
75 | 6c6c2e76-ba52-4a37-872f-3d596984a887 | CGH.PH.SC.030880-3.01 | Antunes | III | CARGA_GLOBAL | 2733 | CNOVOS-SC138 | Operação | CCEE | NS_SC | CELESC | S | Potencial hidráulico | Potencial hidráulico | Hídrica | CGH
76 | 31a432ca-ed9d-4916-8b69-678f903e3aff | CGH.PH.SC.035736-7.01 | Aparecida | III | CARGA_GLOBAL | 2839 | QUILOM-SC138 | Operação | CCEE | NS_SC | CELESC | S | Potencial hidráulico | Potencial hidráulico | Hídrica | CGH
77 | 21922ce5-b388-426a-a46a-377feff1408a | UTE.PE.AM.030276-7.01 | Aparecida Parte III | IIB | NAO_CONSIDERADA |  |  | Desativada | AGENTE |  |  | N | Óleo Diesel | Petróleo | Fóssil | UTE | (Cidade Nova) UTE Cidade Nova desmobilizada. A alteração (2.400KW), em caráter excepcional, de que trata o inciso I do Despacho 1.596/2010, vigorou até a interligação do Município de Manaus ao Sistema Interligado Nacional – SIN. I – Alterar, em caráter excepcional, as características técnicas da Usina Termelétrica (UTE) São José, com 41.600 kW de capacidade instalada, e da UTE Cidade Nova com 17.600 kW de capacidade instalada, ambas outorgadas à Amazonas Distribuidora de Energia S.A por meio da Resolução Autorizativa n° 1.424, de 17 de junho de 2008, e localizadas no Município de Manaus, Estado do Amazonas, onde serão instalados 8.400 kW e 2.400 kW, respectivamente, remanejadas da UTE Aparecida.
78 | 6ef1d4b5-2124-4e1f-b35c-d5f47ac6ddb8 | CGH.PH.SP.000116-3.01 | Apiaí | III | CARGA_GLOBAL | 3944 | APIAI--SP138 | Operação | CCEE | NS_SP | ELEKTRO | SECO | Potencial hidráulico | Potencial hidráulico | Hídrica | CGH | 13,8 kV
83 | 1a0c347c-dd5c-497f-a6b1-265d279489cf | CGH.PH.SC.035531-3.01 | Apolo | III | CARGA_GLOBAL | 10181 | SCRIST-SC069 | Operação | CCEE | NS_SC | CELESC | S | Potencial hidráulico | Potencial hidráulico | Hídrica | CGH
84 | e1b3b316-3fb2-4b90-9344-e51036178ab3 | PCH.PH.PR.000122-8.01 | Apucaraninha | III | CARGA_GLOBAL | 892 | VERACR-PR138 | Operação | CCEE | NS_PR | COPEL | S | Potencial hidráulico | Potencial hidráulico | Hídrica | PCH
85 | d9fbe18a-f3cf-4910-b305-99d173e4755f | PCH.PH.MS.000859-1.01 | Aquarius | III | CARGA_GLOBAL | 4770 | AQUAR-PCH034 | Operação | CCEE | NS_MT | ENERGISA MS | SECO | Potencial hidráulico | Potencial hidráulico | Hídrica | PCH | e-mail SCPB de 11/abr
86 | 94e7caa6-8c49-40e0-ad9e-ef8eac2e5134 | EOL.CV.SC.029052-1.01 | Aquibatã | IIC | CARGA_GLOBAL | 10120 | ADOCE-EOL034 | Operação | CCEE | NS_SC | CELESC | S | Cinética do vento | Cinética do vento | Eólica | EOL
87 | 4f629848-b860-40a4-aef7-7e8639682eca | UTE.FL.ES.000127-9.01 | Aracruz | III | CARGA_GLOBAL | 8902/8900/8901 | ARCEL1UTE006/ARCEL2UTE002/ARCEL3UTE005 | Operação | CCEE | NS_ES | FIBRIA | SECO | Licor Negro | Floresta | Biomassa | UTE | Injeção Líquida
88 | b81169b9-6fb9-487c-bc53-18d89154cd33 | CGH.PH.MT.032204-0.01 | Araguaia | III | CARGA_GLOBAL | 4513 | C.MAG-PCH138 | Operação | CCEE | NS_MT | ENERGISA MT | SECO | Potencial hidráulico | Potencial hidráulico | Hídrica | CGH
89 | 7f3332cb-b6fa-4b07-b905-f415359c3c54 | CGH.PH.MT.031625-3.01 | Araguainha | III | CARGA_GLOBAL | 4513 | C.MAG-PCH138 | Operação | CCEE | NS_MT | ENERGISA MT | SECO | Potencial hidráulico | Potencial hidráulico | Hídrica | CGH
91 | f1145634-4667-47be-b508-6bfbb283a235 | PCH.PH.CE.027943-9.01 | Araras | III | NAO_CONSIDERADA |  |  | Extinta | CCEE |  | ENEL CE | NE | Potencial hidráulico | Potencial hidráulico | Hídrica | PCH | (estaria conectada na barra 5483)
92 | 7fa36807-1827-4caf-8303-4e7875a48364 | EOL.CV.RN.030121-3.01 | Aratuá I | III | CARGA_GLOBAL | 5463 | ACU2---RN069 | Operação | CCEE | NS_NEL | COSERN | NE | Cinética do vento | Cinética do vento | Eólica | EOL
93 | d818854a-2b81-41bf-ba6f-3c32467e2f35 | PCH.PH.MS.033893-1.01 | Areado | IIC | CARGA_GLOBAL |  |  | Operação | CCEE |  |  | SECO | Potencial hidráulico | Potencial hidráulico | Hídrica | PCH
94 | fc3bf6a6-6e8c-445c-948d-26e9c3b99272 | PCH.PH.MG.000141-4.01 | Areal | III | CARGA_GLOBAL | 260 | S.CEC-PCH138 | Operação | CCEE | NS_RJ | LIGHT | SECO | Potencial hidráulico | Potencial hidráulico | Hídrica | PCH
95 | 6330748e-6945-43c1-9ec0-92321394ece2 | PCH.PH.RJ.000140-6.01 | Areal | III | CARGA_GLOBAL | 1700 | AREAL-PCH | Operação | CCEE | NS_RJ | ENEL RJ | SECO | Potencial hidráulico | Potencial hidráulico | Hídrica | PCH
96 | b3e32734-1b65-4d35-94f3-950ba7763825 | PCH.PH.TO.028446-7.01 | Areia | III | CARGA_GLOBAL | 7202 | MIRACEPCH138 | Operação | CCEE | NS_TON | ENERGISA TO-N | N | Potencial hidráulico | Potencial hidráulico | Hídrica | PCH
98 | 6005a020-3f15-4714-a417-615904a226b7 | PCH.PH.MG.027910-2.01 | Areia Branca | III | CARGA_GLOBAL | 4061 | CARATIPCH138 | Operação | CCEE | NS_MG | CEMIG | SECO | Potencial hidráulico | Potencial hidráulico | Hídrica | PCH
99 | 020b227d-e95f-4aa5-a2e3-db17129369a6 | UTE.AI.SP.032860-0.01 | AREVALE | III | CARGA_GLOBAL |  |  | Operação | CCEE |  | EDP SP | SECO | Casca de Arroz | Agroindustriais | Biomassa | UTE | Email Anderson 14/11/2019 - UTE que atende a demanda interna do cliente Arevale, sem exportação Email Adriano 18/11/2019 - Na época a Arevale tinha realmente a intenção de exportação, porém verificou geração insuficiente para tal e não tem mais esse perfil. A geração é somente interna, sem exportação. (estaria conectada na barra 3459)
100 | 43dac437-a5ec-4093-bb55-df461e4ce582 | UHE.PH.MT.027417-8.02 | Aripuanã | III | CARGA_GLOBAL | 3554 | ARIPUA-MT013 | Operação | CCEE | NS_MT | ENERGISA MT | SECO | Potencial hidráulico | Potencial hidráulico | Hídrica | UHE
101 | aec76018-4d8a-4005-9162-8e919232cafa | EOL.CV.RN.030622-3.01 | Arizona 1 | III | CARGA_GLOBAL | 6133 | EXTREM-RN069 | Operação | CCEE | NS_NEL | COSERN | NE | Cinética do vento | Cinética do vento | Eólica | EOL
104 | fe0b879e-8411-4cc7-a760-5ded7a5c99ac | CGH.PH.SC.030423-9.01 | Arroio dos Cachorros | III | CARGA_GLOBAL | 10180 | PTEALT-SC069 | Operação | CCEE | NS_SC | CELESC | S | Potencial hidráulico | Potencial hidráulico | Hídrica | CGH
105 | 13dac753-6a8e-4f1b-9d3f-84389c6d884f | CGH.PH.SC.031216-9.01 | Arroio Trinta | III | CARGA_GLOBAL | 2892 | VIDEIR-SC138 | Operação | CCEE | NS_SC | CELESC | S | Potencial hidráulico | Potencial hidráulico | Hídrica | CGH
107 | 61bead6e-063f-4977-8c92-f58d6e7b9ab6 | PCH.PH.MT.000161-9.01 | ARS | III | CARGA_GLOBAL | 4919 | ARS-G-PCH013 | Operação | AGENTE | NS_MT | ENERGISA MT | SECO | Potencial hidráulico | Potencial hidráulico | Hídrica | PCH
108 | 1b0b4e94-02d7-466e-aa7a-70baf3fd5277 | PCH.PH.PR.001278-5.01 | Arturo Andreoli (Antiga Júlio de Mesquita Filho) | III | CARGA_GLOBAL | 848 | FCHOPI-PR138 | Operação | CCEE | NS_PR | COPEL | S | Potencial hidráulico | Potencial hidráulico | Hídrica | PCH | (Foz do Chopim)
109 | 12ab75b6-f122-4130-b39f-68ae2bcf7f69 | PCH.PH.SC.028755-5.01 | Arvoredo | III | CARGA_GLOBAL | 2702 | PLANOA-SC069 | Operação | CCEE | NS_SC | CELESC | S | Potencial hidráulico | Potencial hidráulico | Hídrica | PCH
118 | 86bcd3ef-3913-49b9-97d4-8d435b99b365 | UTE.RU.MG.030191-4.01 | Asja BH | III | CARGA_GLOBAL | 4394 | CONTA3-MG138 | Operação | CCEE | NS_MG | CEMIG | SECO | Biogás - RU | Resíduos sólidos urbanos | Biomassa | UTE
119 | 902cd4a3-5f78-45ae-8771-1fa04649aaef | UTE.RU.PE.040643-0.01 | Asja Jaboatão | III | CARGA_GLOBAL | 5347 | JABOAT-PE069 | Construção | CCEE | NS_NEL | CELPE | NE | Biogás - RU | Resíduos sólidos urbanos | Biomassa | UTE
120 | ce080692-80bc-42f0-99fb-8319c26f82db | UTE.RU.PB.043199-0.02 | Asja João Pessoa | III | CARGA_GLOBAL |  |  | Operação | CCEE |  | ENERGISA PB | NE | Biogás - RU | Resíduos sólidos urbanos | Biomassa | UTE | Email CargaNNE 07/08/2019: Resposta Energisa PB - No futuro, com a entrada da SE João Pessoa II 500/230/69 kV, a SED Conde migrará para este novo ponto de fronteira. (estaria conectada na barra 5213)
121 | 7d4a92a3-8586-43af-aa8a-610b2b662201 | UTE.RU.MG.035528-3.01 | Asja Sabará | III | CARGA_GLOBAL | 9075 | CISLUZ-MG138 | Operação | CCEE | NS_MG | CEMIG | SECO | Biogás - RU | Resíduos sólidos urbanos | Biomassa | UTE
122 | b172e696-b21f-4425-9ac6-5a1b9ecf0498 | UHE.PH.MS.028012-7.01 | Assis Chateaubriand(Antiga Salto Mimoso) | III | CARGA_GLOBAL | 1125/1126 | MIMOS1UHE001/MIMOS2UHE001 | Operação | CCEE | NS_MS | ENERGISA MS | SECO | Potencial hidráulico | Potencial hidráulico | Hídrica | UHE
123 | ea86d0c7-69d4-40d0-b990-c1e3ee14e03d | UFV.RS.RN.034184-3.01 | Assú V | IIB | CARGA_GLOBAL | 5468 | ACU2---RN138 | Operação | CCEE | NS_NEL | COSERN | NE | Radiação solar | Radiação solar | Solar | UFV | Luis/Conceição: conectada em DIT. Tem Cusd com a Cosern
124 | 8a9a0682-bfad-4033-91c7-05e67d639a9e | UFV.RS.BA.034120-7.01 | Assuruá | III | CARGA_GLOBAL | 6343 | IRECE--BA069 | Operação | CCEE | NS_NESO | COELBA | NE | Radiação solar | Radiação solar | Solar | UFV
130 | 7c046f3e-27bb-4b1e-9a95-886d738971ac | UTE.PE.BA.034010-3.01 | Atacadão SA Juazeiro | III | NAO_CONSIDERADA |  |  | Operação |  |  | COELBA | NE | Óleo Diesel | Petróleo | Fóssil | UTE | Não injeta na rede. (estaria conectada na barra 5974)
131 | 335c0349-0309-4a90-bc8a-7e48acb5a443 | EOL.CV.PB.029088-2.01 | Atlântica | III | CARGA_GLOBAL | 5273 | SRITA2-PB069 | Operação | CCEE | NS_NEL | ENERGISA PB | NE | Cinética do vento | Cinética do vento | Eólica | EOL
136 | 5d5a8d07-e2d3-4817-ac15-e55fbd9d82dc | UTE.FL.MT.031471-4.01 | Atos | III | CARGA_GLOBAL | 4993 | NMONTE-MT138 | Operação | CCEE | NS_MT | ENERGISA MT | SECO | Resíduos Florestais | Floresta | Biomassa | UTE
157 | acbd10f1-198c-4f02-95b0-6f08daece68f | CGH.PH.SC.029620-1.01 | Aurora | III | NAO_CONSIDERADA |  |  | Operação |  |  | CELESC | S | Potencial hidráulico | Potencial hidráulico | Hídrica | CGH | Email Marcos 7/05/18 para Marcia - Não injeta na rede. (estaria conectada na barra 2731)
158 | 49fc5454-3e5e-433f-b957-a40fa774354f | PCH.PH.RS.029071-8.01 | Autódromo | III | CARGA_GLOBAL | 1222 | MARAU--RS138 | Operação | CCEE | NS_RS | RGE | S | Potencial hidráulico | Potencial hidráulico | Hídrica | PCH
160 | 02699d0d-0140-4e36-a3af-3c4d1fb23a83 | UTE.FL.MG.031329-7.01 | AVG I-II | III | CARGA_GLOBAL | 4032 | SLAGO2-MG138 | Operação | CCEE | NS_MG | CEMIG | SECO | Carvão Vegetal | Floresta | Biomassa | UTE
161 | ecc3c769-e975-452c-869b-9d375cd34fde | CGH.PH.TO.000184-8.01 | Bagagem | III | CARGA_GLOBAL | 7202 | MIRACEPCH138 | Operação | CCEE | NS_TON | ENERGISA TO-N | N | Potencial hidráulico | Potencial hidráulico | Hídrica | CGH
162 | 94695bae-f198-49c0-955b-60eab6c8fe32 | UTE.FL.BA.000182-1.01 | Bahia Pulp (Antiga Bacell) | III | CARGA_GLOBAL | 5757 | CAMACAUTE069 | Operação | CCEE | NS_NES | COELBA | NE | Licor Negro | Floresta | Biomassa | UTE
163 | da6dfec7-3108-471b-9bec-01c42ad1f502 | UTE.AI.RN.028605-2.01 | Baía Formosa | III | CARGA_GLOBAL | 5246 | NATAL3-RN069 | Operação | CCEE | NS_NEL | COSERN | NE | Bagaço de Cana de Açúcar | Agroindustriais | Biomassa | UTE
164 | ca534897-3672-407d-a972-5d2b6e361429 | CGH.PH.SC.030153-1.02 | Baitaca | III | CARGA_GLOBAL | 836 | UVITOR-PR138 | Operação | CCEE | NS_PR | COPEL | S | Potencial hidráulico | Potencial hidráulico | Hídrica | CGH
169 | c379c072-c9ca-40f6-b3e3-b2797d129c57 | UTE.AI.SP.030169-8.01 | Baldin | III | CARGA_GLOBAL | 4156 | BALDINBIO138 | Operação | CCEE | NS_SP | ELEKTRO | SECO | Bagaço de Cana de Açúcar | Agroindustriais | Biomassa | UTE | (ex Taboão)
170 | 90bb6ea0-e4ad-4a86-b4fc-1d6a7f615c7c | UTE.AI.MG.031413-7.01 | Bambuí | III | CARGA_GLOBAL | 1528 | IGUAT-BIO138 | Operação | CCEE | NS_MG | CEMIG | SECO | Bagaço de Cana de Açúcar | Agroindustriais | Biomassa | UTE
172 | d9bb09b3-0e02-4d80-b301-1f3c65d64d1e | CGH.PH.SC.030092-6.02 | Bandeirante | III | CARGA_GLOBAL | 2861 | SMIGU2-SC138 | Operação | CCEE | NS_SC | CELESC | S | Potencial hidráulico | Potencial hidráulico | Hídrica | PCH
173 | 5c531933-9fcb-4100-a723-59d921396d31 | PCH.PH.MS.032163-0.01 | Bandeirante | III | CARGA_GLOBAL | 9784 | BANDE-PCH013 | Construção | CCEE | NS_MS | OUTROS MS | SECO | Potencial hidráulico | Potencial hidráulico | Hídrica | PCH
174 | 99303673-cf3c-4dd3-a3c4-cb26e677f1e9 | UTE.RU.SP.028389-4.01 | Bandeirante | III | NAO_CONSIDERADA |  |  | Revogada | CCEE |  |  | SECO | Biogás - RU | Resíduos sólidos urbanos | Biomassa | UTE
175 | 3a9895a5-b5a9-41a8-ba64-2f0c7c73f7bf | UTE.RU.SP.031732-2.01 | Bandeirantes | III | CARGA_GLOBAL | 3496 | MFORN-BIO088 | Operação | CCEE | NS_SP | ENEL SP | SECO | Biogás - RU | Resíduos sólidos urbanos | Biomassa | UTE | (ou ECOPERUS)
178 | d1cc8f7f-63bb-47f9-b67d-974681196784 | UHE.PH.PR.027174-8.01 | Barra | III | CARGA_GLOBAL | 2454 | CSEGRE-PR138 | Operação | CCEE | NS_PR | COPEL | S | Potencial hidráulico | Potencial hidráulico | Hídrica | UHE
179 | 73fecf81-b0a2-460f-b24a-71c9cb79ccaa | UTE.AI.SP.027932-3.01 | Barra | III | NAO_CONSIDERADA |  |  | Revogada |  |  |  | SECO | Bagaço de Cana de Açúcar | Agroindustriais | Biomassa | UTE
180 | e8fff9a8-7b51-4fa7-b9d6-964bb47c7642 | UTE.AI.SP.030047-0.01 | Barra Bioenergia | IIB | CARGA_GLOBAL | 9650 | BARRA-BIO138 | Operação | CCEE | NS_SP | CPFL PAULISTA | SECO | Bagaço de Cana de Açúcar | Agroindustriais | Biomassa | UTE
181 | e152cd46-04bc-441a-90e4-663f4ff6277d | CGH.PH.SC.037315-0.01 | Barra Carneiro | III | CARGA_GLOBAL | 2731 | CHAPE2-SC138 | Operação | CCEE | NS_SC | CELESC | S | Potencial hidráulico | Potencial hidráulico | Hídrica | CGH
182 | c7923af4-98ad-402a-90a0-017144bc3c54 | CGH.PH.SC.029764-0.02 | Barra Clara | III | CARGA_GLOBAL | 2870 | TIJUCA-SC138 | Operação | CCEE | NS_SC | CELESC | S | Potencial hidráulico | Potencial hidráulico | Hídrica | CGH
183 | 80319c12-515a-4d25-bce9-489dcd50df7d | PCH.PH.MG.027530-1.01 | Barra da Paciência | III | CARGA_GLOBAL | 348 | VALADAPCH138 | Operação | CCEE | NS_MG | CEMIG | SECO | Potencial hidráulico | Potencial hidráulico | Hídrica | PCH
184 | bc448138-21b9-47ca-bfde-e6f7a4bae145 | PCH.PH.SC.035155-5.01 | Barra das Águas | III | CARGA_GLOBAL | 9689 | FAXGUE-SC069 | Construção | CCEE | NS_SC | CELESC | S | Potencial hidráulico | Potencial hidráulico | Hídrica | PCH
185 | 323b2c17-9d27-4618-97a5-7cd5e27bc7cd | UHE.PH.MG.000215-1.01 | Barra do Braúna | IIB | CARGA_GLOBAL | 3337 | BRAU--PCH | Operação | CCEE | NS_MG | ENERGISA MG | SECO | Potencial hidráulico | Potencial hidráulico | Hídrica | UHE
186 | 620fc772-d6ac-4ddc-bd70-147907cd31db | PCH.PH.SC.032162-1.01 | Barra do Leão | III | CARGA_GLOBAL | 2760 | HERVAL-SC138 | Operação | CCEE | NS_SC | CELESC | S | Potencial hidráulico | Potencial hidráulico | Hídrica | PCH
187 | 5707dbe1-d973-44d9-9aeb-839018e0e95a | PCH.PH.SC.029141-2.01 | Barra do Rio Chapéu | III | CARGA_GLOBAL | 9974 | BRANOR-SC069 | Operação | CCEE | NS_SC | CELESC | S | Potencial hidráulico | Potencial hidráulico | Hídrica | PCH
188 | 7d7455f5-72ed-4db9-a00e-bfee12a9caf8 | EOL.CV.SE.030296-1.01 | Barra dos Coqueiros | III | CARGA_GLOBAL | 5713 | ITABAI-SE069 | Operação | CCEE | NS_NES | ENERGISA SE | NE | Cinética do vento | Cinética do vento | Eólica | EOL
189 | 8a383478-e689-4eee-a12c-18044fb809b9 | PCH.PH.SC.029560-4.01 | Barra Escondida | III | CARGA_GLOBAL | 2832 | PINHAL-SC138 | Operação | CCEE | NS_SC | CELESC | S | Potencial hidráulico | Potencial hidráulico | Hídrica | PCH
190 | 6d05ae82-4e2b-40a6-a19e-076d670ce0e3 | UTE.AI.SP.027055-5.01 | Barra Grande de Lençóis | III | CARGA_GLOBAL | 4220 | B.GRA-BIO138 | Operação | CCEE | NS_SP | CPFL PAULISTA | SECO | Bagaço de Cana de Açúcar | Agroindustriais | Biomassa | UTE
191 | 0e21fec4-b536-43df-857a-aeb8cea1d83d | UTE.AI.MT.000227-5.01 | Barralcool | III | CARGA_GLOBAL | 4828 | B.BUG-BIO013 | Operação | CCEE | NS_MT | ENERGISA MT | SECO | Bagaço de Cana de Açúcar | Agroindustriais | Biomassa | UTE
192 | 708aad6f-fe23-4ffb-b6d9-52bf1704db4e | UTE.FL.MG.028477-7.01 | Barreiro | III | NAO_CONSIDERADA |  |  | Revogada | CCEE |  | CEMIG | SECO | Carvão Vegetal | Floresta | Biomassa | UTE | Não injeta mais (estaria conectada na barra 314)
194 | a73770d4-82ff-4e37-92b0-0bd1823dff2c | PCH.PH.SC.034743-4.01 | Barrinha | III | CARGA_GLOBAL | 2839 | QUILOM-SC138 | Construção | CCEE | NS_SC | CELESC | S | Potencial hidráulico | Potencial hidráulico | Hídrica | PCH
196 | c9c47a65-71ad-48ec-bd44-16f3f95af551 | PCH.PH.MT.000233-0.02 | Baruíto | III | CARGA_GLOBAL | 4840 | BARU--PCH138 | Operação | AGENTE | NS_MT | ENERGISA MT | SECO | Potencial hidráulico | Potencial hidráulico | Hídrica | PCH
197 | 8087e24e-ad5c-49ef-8ac5-76f7b4d92feb | PCH.PH.SP.028187-5.01 | Batista | III | CARGA_GLOBAL | 7631 | OE-ELK-SP088 | Operação | CCEE | NS_SP | ELEKTRO | SECO | Potencial hidráulico | Potencial hidráulico | Hídrica | PCH
201 | 30661f3e-60dd-4825-89e1-fd1fb109bfc8 | CGH.PH.MS.030451-4.01 | Bela Miragem | III | CARGA_GLOBAL | 1834 | SGABRI-MS013 | Operação | AGENTE | NS_MS | ENERGISA MS | SECO | Potencial hidráulico | Potencial hidráulico | Hídrica | CGH
202 | a607e9ac-1fe7-464a-9e93-b1182f8951a4 | PCH.PH.RS.030879-0.01 | Bela União (Trincheira) | III | CARGA_GLOBAL | 1282 | SROSA--RS069 | Operação | CCEE | NS_RS | RGE | S | Potencial hidráulico | Potencial hidráulico | Hídrica | PCH
207 | a913904f-8701-40d2-b4d5-6c1cb1189cbd | CGH.PH.SC.030091-8.02 | Belmonte | III | CARGA_GLOBAL | 2861 | SMIGU2-SC138 | Operação | CCEE | NS_SC | CELESC | S | Potencial hidráulico | Potencial hidráulico | Hídrica | PCH
208 | 5c8dbeb9-2c89-401e-a9e9-4d946c3a72ae | UTE.PE.AC.030599-5.01 | Belo Jardim | IIB | NAO_CONSIDERADA |  |  | Operação | CCEE |  | ENERGISA AC | SECO | Óleo Diesel | Petróleo | Fóssil | UTE | A usina já foi desativada. Não tem mais nada dela no local onde se encontrava
209 | 883886d6-d7db-4491-90f0-ed493620823b | UTE.AI.AL.030048-9.01 | BEN Bioenergia | III | CARGA_GLOBAL | 5113 | R.LARG-PE069 | Operação | CCEE | NS_NEL | EQUATORIAL AL | NE | Bagaço de Cana de Açúcar | Agroindustriais | Biomassa | UTE
210 | 11b71316-1ff0-4c08-ac38-799c82698183 | CGH.PH.SC.028172-7.01 | Benedito Alto | III | CARGA_GLOBAL | 2780 | INDAIA-SC138 | Fora do Cadastro | CCEE | NS_SC | CELESC | S | Potencial hidráulico | Potencial hidráulico | Hídrica | CGH | Não diretamente conectada na Celesc. Injeta na rede da supridora. Conectada na rede CEESAM Cooperativa. Equivalentada na carga
211 | 40ea240f-acc8-4820-9146-d31feb2494ae | PCH.PH.MG.027207-8.01 | Benjamim Mário Baptista (Antiga Nova Sinceridade) | III | CARGA_GLOBAL | 3319 | MANHU-PCH069 | Operação | CCEE | NS_MG | ENERGISA MG | SECO | Potencial hidráulico | Potencial hidráulico | Hídrica | PCH
212 | a67f5701-96a4-440e-9441-006324b2fec9 | UTE.PE.SP.031528-1.01 | Bergamini | III | NAO_CONSIDERADA |  |  | Operação |  |  | ENEL SP | SECO | Óleo Diesel | Petróleo | Fóssil | UTE | Não injeta na rede - A usina, embora estando na área da Eletropaulo, não injeta na Rede de Distribuição ou nas DITs da áread e concessão da Eletropaulo. Grupo Moto Gerador em média tensão pertencente ao consumidor A4.
213 | 5ca2cace-0aba-44f6-8d3e-9910622e0aa5 | UTE.FL.PR.029993-6.01 | Berneck | IIB | CARGA_GLOBAL |  |  | Operação | CCEE |  |  | S | Resíduos Florestais | Floresta | Biomassa | UTE | Não injeta (estaria representada na barra 9362)
214 | 5e232fbf-e2ba-4f0d-8c86-9eed95d34e52 | CGH.PH.SC.037406-7.01 | Bertoldo Jacobsen | III | CARGA_GLOBAL | 2882 | VIDRCE-SC138 | Operação | CCEE | NS_SC | CELESC | S | Potencial hidráulico | Potencial hidráulico | Hídrica | CGH
215 | 80f790ae-9141-4e3f-924c-1c24e11d65c4 | UTE.GN.ES.029586-8.01 | Biancogrês | III | CARGA_GLOBAL |  |  | Operação | CCEE |  | EDP ES | SECO | Gás Natural | Gás natural | Fóssil | UTE | autoprodutor - não injeta. (estaria conectada na barra 3091)
216 | 394b3471-f8f5-4e2d-ac1f-133017b474d0 | PCH.PH.MG.000262-3.01 | Bicas | III | NAO_CONSIDERADA |  |  | Extinta | CCEE |  | CEMIG | SECO | Potencial hidráulico | Potencial hidráulico | Hídrica | PCH | Não gera - Desativada (estaria conectada na barra 1548)
217 | 7412f815-c2c3-4418-aaca-c99918d2fbfe | UTE.AI.MG.030975-3.01 | Bio Alvorada | III | CARGA_GLOBAL | 307 | AVATI-PCH138 | Operação | CCEE | NS_MG | CEMIG | SECO | Bagaço de Cana de Açúcar | Agroindustriais | Biomassa | UTE
218 | d713746b-e454-4736-8a5d-c3591cdb7dd7 | UTE.AI.PR.028148-4.01 | Bio Coopcana | III | CARGA_GLOBAL | 9317 | COOPCABIO034 | Operação | CCEE | NS_PR | COPEL | S | Bagaço de Cana de Açúcar | Agroindustriais | Biomassa | UTE | (Biomassa)
219 | f8d9cfa1-96ae-4dfe-ba3d-b99e2ea8ae48 | UTE.AI.MG.030313-5.01 | Bioenergética Aroeira | III | CARGA_GLOBAL | 307 | AVATI-PCH138 | Operação | CCEE | NS_MG | CEMIG | SECO | Bagaço de Cana de Açúcar | Agroindustriais | Biomassa | UTE
220 | 5d4ae296-f682-478d-bde5-f3be8ed85a82 | UTE.AI.MG.030063-2.01 | Bioenergética Vale do Paracatu - BEVAP | III | CARGA_GLOBAL | 1483 | BEVAP-BIO138 | Operação | CCEE | NS_MG | CEMIG | SECO | Bagaço de Cana de Açúcar | Agroindustriais | Biomassa | UTE | BEVAP
221 | 7a55d95c-1fc3-4a59-8aea-d87f4e8f8ca2 | UTE.AI.SP.040824-7.01 | Bioenergia Mococa | III | CARGA_GLOBAL |  |  | Construção não iniciada | CCEE |  |  | SECO | Bagaço de Cana de Açúcar | Agroindustriais | Biomassa | UTE
222 | 1991f223-f256-46c2-a4bf-95fb5d9e96aa | UTE.AI.AL.031371-8.01 | Bioflex Caeté | III | CARGA_GLOBAL | 5113 | R.LARG-PE069 | Operação | CCEE | NS_NEL | EQUATORIAL AL | NE | Bagaço de Cana de Açúcar | Agroindustriais | Biomassa | UTE
224 | 8c38fd5e-e35e-426f-a121-39819eabc04e | UTE.AI.SP.030125-6.01 | Biolins | III | CARGA_GLOBAL | 4222 | EQUIP-BIO138 | Operação | CCEE | NS_SP | CPFL PAULISTA | SECO | Bagaço de Cana de Açúcar | Agroindustriais | Biomassa | UTE
225 | 279c0b85-61cd-4c5b-a8ec-9147725b1daf | UTE.AI.SP.030053-5.01 | Biopav II | IIC | CARGA_GLOBAL | 4275 | BIOPV-BIO138 | Operação | CCEE | NS_SP | CPFL PAULISTA | SECO | Bagaço de Cana de Açúcar | Agroindustriais | Biomassa | UTE | Conjunto Biopav
226 | b1a3ec3e-360c-4037-9154-08e664d14a3d | UTE.RU.RS.030541-3.01 | Biotérmica Recreio | III | CARGA_GLOBAL | 1203 | CHARQU-RS069 | Operação | CCEE | NS_RS | CEEE | S | Biogás - RU | Resíduos sólidos urbanos | Biomassa | UTE
230 | 0adbeaf5-37f7-4a96-ac2c-cc2c56fe7241 | PCH.PH.RS.029063-7.01 | Boa Fé | III | CARGA_GLOBAL | 1222 | MARAU--RS138 | Operação | CCEE | NS_RS | RGE | S | Potencial hidráulico | Potencial hidráulico | Hídrica | PCH
231 | 8e1278ed-29c0-4324-bcf1-a447ac50019e | UFV.RS.SP.034161-4.02 | Boa Hora 1 | IIC | CARGA_GLOBAL | 7629 | BHORA-UFV034 | Construção | CCEE | NS_SP | ELEKTRO | SECO | Radiação solar | Radiação solar | Solar | UFV
232 | 849151ea-72c2-41b9-9982-0cb87f4d1886 | UFV.RS.SP.034162-2.02 | Boa Hora 2 | IIC | CARGA_GLOBAL | 7629 | BHORA-UFV034 | Construção | CCEE | NS_SP | ELEKTRO | SECO | Radiação solar | Radiação solar | Solar | UFV
233 | 814dd9bb-c492-4925-bc64-d415f00410d5 | UFV.RS.SP.034163-0.02 | Boa Hora 3 | IIC | CARGA_GLOBAL | 7629 | BHORA-UFV034 | Construção | CCEE | NS_SP | ELEKTRO | SECO | Radiação solar | Radiação solar | Solar | UFV
234 | 515b18b6-bd32-43d1-9e38-5537fba906e2 | PCH.PH.TO.029060-2.01 | Boa Sorte | III | CARGA_GLOBAL | 6365 | BARREI-BA138 | Operação | CCEE | NS_NESO | COELBA | NE | Potencial hidráulico | Potencial hidráulico | Hídrica | PCH
235 | 69532077-a483-4249-9519-a8051646e29f | CGH.PH.RS.030204-0.01 | Boa Vista | III | NAO_CONSIDERADA |  |  | Operação | CCEE |  |  | S | Potencial hidráulico | Potencial hidráulico | Hídrica | CGH | RGE SUL - Fora da área de concessão - Geração da Cooperativa Certel. Atende a carga local da mesma.
236 | 77f6ad16-834f-4499-9171-17d6e3b21eb9 | CGH.PH.SP.029628-7.01 | Boa Vista | III | CARGA_GLOBAL | 3145 | PIRAJ-BIO013 | Operação | CCEE | NS_SP | CPFL SANTA CRUZ | SECO | Potencial hidráulico | Potencial hidráulico | Hídrica | CGH
239 | c10fb260-beb1-4a9e-9cec-7733dace26fb | UTE.AI.GO.029588-4.01 | Boa Vista | III | CARGA_GLOBAL | 3771 | BOAVISBIO138 | Operação | CCEE | NS_MT | ENEL GO | SECO | Bagaço de Cana de Açúcar | Agroindustriais | Biomassa | UTE | Apresenta duas unidades, cada uma ligada em um ponto de conexão diferente, uma ligada na ICG e outra na ENEL GO.
240 | 378f5216-260b-41d2-9a6c-ce48ad0079cf | CGH.PH.MG.030919-2.01 | Boa Vista Capeada | III | CARGA_GLOBAL | 4009 | MIND1-PCH138 | Operação | CCEE | NS_MG | CEMIG | SECO | Potencial hidráulico | Potencial hidráulico | Hídrica | CGH | (Seritinga)
242 | e565ac50-f75e-4a88-8dd6-7108f3dc5621 | PCH.PH.MG.033465-0.01 | Boa Vista II | III | CARGA_GLOBAL | 4004 | VARGI2-MG138 | Operação | CCEE | NS_MG | CEMIG | SECO | Potencial hidráulico | Potencial hidráulico | Hídrica | PCH
243 | 85a1a08b-532f-47fe-9bdc-49ddfd815919 | PCH.PH.PR.000273-9.01 | Boa Vista II | III | CARGA_GLOBAL | 828 | PITANG-PR138 | Operação | CCEE | NS_PR | COPEL | S | Potencial hidráulico | Potencial hidráulico | Hídrica | PCH
245 | 4f771884-1f71-4e0c-9321-ffc257db5847 | CGH.PH.SP.031266-5.01 | Bocaina | III | NAO_CONSIDERADA |  |  | Operação | AGENTE |  | EDP SP | SECO | Potencial hidráulico | Potencial hidráulico | Hídrica | CGH | Não gera - Usina mudou de nome para Cachoeira Paulista (CGH.PH.SP.027476-3.01) em 2015
246 | f691ed1d-48f4-432b-a950-ff95bb4d5305 | PCH.PH.MT.029184-6.01 | Bocaiúva | IIB | CARGA_GLOBAL | 4460 | BOCAIUPCH013 | Operação | CCEE | NS_MT | ENERGISA MT | SECO | Potencial hidráulico | Potencial hidráulico | Hídrica | PCH
247 | f90f4865-2f20-4d97-9e63-1c6ea61eaa6b | CGH.PH.RJ.030997-4.01 | Bom Jardim | III | CARGA_GLOBAL | 1014 | B.JARD-RJ069 | Operação | CCEE | NS_RJ | ENEL RJ | SECO | Potencial hidráulico | Potencial hidráulico | Hídrica | CGH
248 | 34cb7ac6-da35-43a4-ab1d-578968c5c37d | EOL.CV.SC.029062-9.01 | Bom Jardim | IIC | CARGA_GLOBAL | 2859 | SJOAQU-SC138 | Operação | CCEE | NS_SC | CELESC | S | Cinética do vento | Cinética do vento | Eólica | EOL
249 | 70de3495-6096-43b8-8caf-6f53cd1b208b | CGH.PH.MG.032564-3.01 | BOM JESUS | III | CARGA_GLOBAL | 4020 | PNOVA-PCH138 | Operação | CCEE | NS_MG | CEMIG | SECO | Potencial hidráulico | Potencial hidráulico | Hídrica | CGH
252 | ff17f49d-0145-4c48-968f-18b2704ed20b | CGH.PH.MG.000284-4.01 | Bom Jesus do Galho | III | NAO_CONSIDERADA |  |  | Operação | AGENTE |  |  | SECO | Potencial hidráulico | Potencial hidráulico | Hídrica | CGH
254 | 9db08f5c-548c-4f3d-82b3-79a3829444cf | UTE.AI.SP.028043-7.01 | Bom Retiro | III | NAO_CONSIDERADA |  |  | Operação |  |  |  | SECO | Bagaço de Cana de Açúcar | Agroindustriais | Biomassa | UTE
255 | 7bec4307-aa5d-470f-add0-40e0563e7c5d | CGH.PH.SC.040776-3.01 | Bom Retiro Chapeco | III | CARGA_GLOBAL | 2731 | CHAPE2-SC138 | Operação | CCEE | NS_SC | CELESC | S | Potencial hidráulico | Potencial hidráulico | Hídrica | CGH
256 | b1b87b5f-0a62-4368-a6da-33b473f3cdf0 | PCH.PH.MG.000291-7.01 | Bonfante | III | CARGA_GLOBAL | 3995 | BONFA-PCH013 | Operação | CCEE | NS_RJ | LIGHT | SECO | Potencial hidráulico | Potencial hidráulico | Hídrica | PCH
264 | d57c2bc6-3481-4012-9a59-7b38becba190 | UTE.AI.SP.027339-2.01 | Bortolo Carolo | III | CARGA_GLOBAL | 4226 | PONTAL-SP138 | Operação | CCEE | NS_SP | CPFL PAULISTA | SECO | Bagaço de Cana de Açúcar | Agroindustriais | Biomassa | UTE
265 | 2c920c86-e2f0-4aa3-b3db-7c2fb49f9dbf | CGH.PH.SC.028082-8.01 | Bossardi | III | CARGA_GLOBAL | 10181 | SCRIST-SC069 | Operação | CCEE | NS_SC | CELESC | S | Potencial hidráulico | Potencial hidráulico | Hídrica | CGH
267 | 8a745753-00e9-4a4f-bddb-4b41fa138cef | CGH.PH.MG.031023-9.01 | Bração | III | CARGA_GLOBAL | 4336 | ITABI1-MG138 | Operação | CCEE | NS_MG | CEMIG | SECO | Potencial hidráulico | Potencial hidráulico | Hídrica | CGH
269 | cecd1abb-9021-4d00-a893-68f7bf0d1496 | UHE.PH.SC.000302-6.02 | Bracinho | III | CARGA_GLOBAL | 2754 | GUARMI-SC138 | Operação | CCEE | NS_SC | CELESC | S | Potencial hidráulico | Potencial hidráulico | Hídrica | UHE
270 | ff6e4c4d-8af9-4264-8e1b-0045e55d8147 | PCH.PH.RJ.030001-2.01 | Braço | III | CARGA_GLOBAL | 274 | V.RED-PCH138 | Operação | CCEE | NS_RJ | LIGHT | SECO | Potencial hidráulico | Potencial hidráulico | Hídrica | PCH | (Rio do Braço)
271 | 8f9b9e18-f20d-439a-a1a0-62e6085af32d | PCH.PH.MT.027112-8.01 | Braço Norte | III | CARGA_GLOBAL | 4988 | BNOR1-PCH034 | Operação | CCEE | NS_MT | ENERGISA MT | SECO | Potencial hidráulico | Potencial hidráulico | Hídrica | PCH
272 | dcf52b05-b551-47a2-9291-e14dc4f3084c | PCH.PH.MT.002832-0.01 | Braço Norte II | III | CARGA_GLOBAL | 4984 | BNOR2-PCH007 | Operação | AGENTE | NS_MT | ENERGISA MT | SECO | Potencial hidráulico | Potencial hidráulico | Hídrica | PCH
273 | 8103dfe3-cdfb-449d-8f74-a14fbfc3ca6d | PCH.PH.MT.027176-4.01 | Braço Norte III | III | CARGA_GLOBAL | 4969 | BNOR3-PCH013 | Operação | CCEE | NS_MT | ENERGISA MT | SECO | Potencial hidráulico | Potencial hidráulico | Hídrica | PCH
274 | e5860ccd-f571-4535-9222-bddc771a62cf | PCH.PH.MT.028772-5.01 | Braço Norte IV | III | CARGA_GLOBAL | 4998 | BNOR4-PCH013 | Operação | CCEE | NS_MT | ENERGISA MT | SECO | Potencial hidráulico | Potencial hidráulico | Hídrica | PCH
275 | f68a97c6-8393-4ade-a78d-50d27a366a8c | CGH.PH.RS.028510-2.01 | Braga | III | CARGA_GLOBAL | 1214 | GUARIT-RS069 | Operação | CCEE | NS_RS | RGE | S | Potencial hidráulico | Potencial hidráulico | Hídrica | CGH
276 | d7cc5773-c364-4ff7-bac0-90d754748e90 | UTE.FL.SC.029275-3.01 | Bragagnolo | III | NAO_CONSIDERADA |  |  | Operação |  |  | CELESC | S | Resíduos Florestais | Floresta | Biomassa | UTE | (AVELINO) Email Marcos 7/05/18 para Marcia - Não injeta na rede. (estaria conectada na barra 9689)
277 | 93a372bf-09a3-4c57-93ee-feff9124d697 | CGH.PH.SC.031513-3.01 | Brancher | III | CARGA_GLOBAL | 2734 | CONCOR-SC069 | Operação | CCEE | NS_SC | CELESC | S | Potencial hidráulico | Potencial hidráulico | Hídrica | CGH
279 | 2dc820ea-968f-4a13-b64b-bca5a356ceec | UHE.PH.MG.000315-8.01 | Brecha | III | CARGA_GLOBAL | 4020 | PNOVA-PCH138 | Operação | CCEE | NS_MG | CEMIG | SECO | Potencial hidráulico | Potencial hidráulico | Hídrica | UHE
280 | 3c878108-2099-4531-b50b-feba45a8a15c | CGH.PH.MG.030688-6.01 | Brejaúba | III | CARGA_GLOBAL | 348 | VALADAPCH138 | Fora do Cadastro | AGENTE | NS_MG | CEMIG | SECO | Potencial hidráulico | Potencial hidráulico | Hídrica | CGH | Geração distribuída desde Dez/17. GD.MG.000.020.322
282 | 8c985c35-8b2a-46cb-b375-31dba265ed74 | UFV.RS.SP.034107-0.02 | Brisas Suaves | III | CARGA_GLOBAL |  |  | Operação |  |  |  | SECO | Radiação solar | Radiação solar | Solar | UFV
283 | e592ca9c-5681-4624-982d-545370b8dd8d | CGH.PH.MG.000318-2.02 | Brito | III | CARGA_GLOBAL | 4020 | PNOVA-PCH138 | Operação | CCEE | NS_MG | CEMIG | SECO | Potencial hidráulico | Potencial hidráulico | Hídrica | CGH
284 | 630089d2-ea15-413d-8f67-ebca77baf76a | UTE.AI.SP.030782-3.01 | Brotas | III | CARGA_GLOBAL | 6587 | BROTASBIO138 | Operação | CCEE | NS_SP | CPFL PAULISTA | SECO | Bagaço de Cana de Açúcar | Agroindustriais | Biomassa | UTE
285 | 66ae72d0-8535-4fc5-8b84-a28bbfbf12f0 | UTE.AI.SP.034649-7.01 | Brotas II | III | CARGA_GLOBAL | 6587 | BROTASBIO138 | Operação | CCEE | NS_SP | CPFL PAULISTA | SECO | Bagaço de Cana de Açúcar | Agroindustriais | Biomassa | UTE
286 | 540e7f7e-e970-4237-b26c-500d2adc1d22 | CGH.PH.SC.029356-3.01 | Bruno Heidrich | III | CARGA_GLOBAL | 2842 | RIOSU2-SC069 | Operação | CCEE | NS_SC | CELESC | S | Potencial hidráulico | Potencial hidráulico | Hídrica | CGH
287 | bc7b6db3-d214-4284-a1fe-668a45e39c9d | CGH.PH.SC.028618-4.02 | Bruno Heidrich Neto | III | CARGA_GLOBAL | 2842 | RIOSU2-SC069 | Operação | CCEE | NS_SC | CELESC | S | Potencial hidráulico | Potencial hidráulico | Hídrica | CGH | (Rauen)
288 | 1a2bc8f5-23e6-4cbe-bf0c-d2516f8a7d96 | UHE.PH.RS.000324-7.01 | Bugres | III | CARGA_GLOBAL | 2050 | BUGRESPCH006 | Operação | CCEE | NS_RS | RGE | S | Potencial hidráulico | Potencial hidráulico | Hídrica | UHE
289 | f6863d19-6d57-4022-9901-00761ec4bbcd | CGH.PH.RS.000329-8.02 | Buricá | III | CARGA_GLOBAL | 1282 | SROSA--RS069 | Operação | CCEE | NS_RS | RGE | S | Potencial hidráulico | Potencial hidráulico | Hídrica | PCH
291 | 8144df30-24cb-4298-ab0b-51ff27bdd3e0 | PCH.PH.MS.028753-9.01 | Buriti | III | CARGA_GLOBAL | 1863 | BURIT1PCH138 | Operação | CCEE | NS_MS | ENERGISA MS | SECO | Potencial hidráulico | Potencial hidráulico | Hídrica | PCH
292 | ec55201d-57aa-4a74-a28f-4c8d5b19c3bf | PCH.PH.MT.000331-0.01 | Buriti | III | CARGA_GLOBAL | 4907 | BURIT-PCH013 | Operação | CCEE | NS_MT | ENERGISA MT | SECO | Potencial hidráulico | Potencial hidráulico | Hídrica | PCH | (Sapezal)
293 | 0d7e920c-7985-4f7f-ac45-4f283babef5c | UTE.AI.SP.030420-4.01 | Buriti | III | CARGA_GLOBAL | 2262 | CA+M+PBIO069 | Operação | CCEE | NS_SP | CPFL PAULISTA | SECO | Bagaço de Cana de Açúcar | Agroindustriais | Biomassa | UTE | (Bio Buriti)
294 | 58f5c7f6-fc9b-4582-935d-cc9e11bd615c | CGH.PH.TO.029804-2.01 | Buritirana | III | CARGA_GLOBAL | 6317 | RIOGRA-BA138 | Operação | CCEE | NS_NESO | COELBA | NE | Potencial hidráulico | Potencial hidráulico | Hídrica | CGH
295 | 2fd400c3-db5d-4693-9c13-95f113bfb387 | UHE.PH.SP.000336-0.01 | Buritis | III | CARGA_GLOBAL | 2272 | ITUVE-BIO069 | Operação | CCEE | NS_SP | CPFL PAULISTA | SECO | Potencial hidráulico | Potencial hidráulico | Hídrica | UHE | Usina ligada a alimentador. Injeta montante pequeno
296 | 5ce585ba-1c00-42ba-89d4-012767ef0750 | CGH.PH.MT.037358-3.01 | Buritizal | III | CARGA_GLOBAL | 4788 | BURICGH-MT34 | Construção | CCEE | NS_MT | ENERGISA MT | SECO | Potencial hidráulico | Potencial hidráulico | Hídrica | CGH
297 | 5fe39d40-a975-403f-8b1d-204f3529c148 | PCH.PH.PR.028809-8.01 | Burro Branco | III | NAO_CONSIDERADA |  |  | DRS |  |  |  | S | Potencial hidráulico | Potencial hidráulico | Hídrica | PCH
298 | 10dd4022-04da-4d25-847d-a62fcf4825ea | CGH.PH.SC.035415-5.01 | Burro Branco I | III | CARGA_GLOBAL | 2832 | PINHAL-SC138 | Operação | CCEE | NS_SC | CELESC | S | Potencial hidráulico | Potencial hidráulico | Hídrica | CGH
299 | 93997703-384d-4ff9-9183-e35f14893d41 | UTE.AI.SP.037341-9.01 | BVE (Antiga Ceni) | IIC | CARGA_GLOBAL | 4190 | CENI--BIO138 | Operação | CCEE | NS_SP | ELEKTRO | SECO | Bagaço de Cana de Açúcar | Agroindustriais | Biomassa | UTE
300 | f55769e2-48f2-452d-897c-afe79e3ff436 | CGH.PH.RS.029212-5.01 | Caa Yari | III | CARGA_GLOBAL | 1214 | GUARIT-RS069 | Operação | CCEE | NS_RS | RGE | S | Potencial hidráulico | Potencial hidráulico | Hídrica | CGH
301 | b784f4ff-f78a-4e8f-82be-e7022c9a85c3 | UTE.AI.RS.028600-1.01 | CAAL | III | CARGA_GLOBAL | 1185 | ALEGR2-RS069 | Operação | CCEE | NS_RS | RGE | S | Casca de Arroz | Agroindustriais | Biomassa | UTE
302 | 81257bd1-5812-44f8-a182-2c66b2de278d | UTE.AI.MS.030104-3.01 | Caarapó | IIB | CARGA_GLOBAL | 10144/1873 | CAARA3BIO013/CAARAPBIO | Operação | CCEE | NS_MS | AUTOP MS | SECO | Bagaço de Cana de Açúcar | Agroindustriais | Biomassa | UTE
303 | 32b88ed1-5fe0-4cc4-b589-dddfc2e7491a | PCH.PH.MT.029733-0.01 | Cabeça de Boi | IIC | CARGA_GLOBAL | 4472 | CABDEBPCH000 | Operação | CCEE | NS_MT | ENERGISA MT | SECO | Potencial hidráulico | Potencial hidráulico | Hídrica | PCH
304 | 52051985-0fa4-4f36-b07c-8d3c6d48cf19 | CGH.PH.PR.035484-8.01 | CABEÇA DE PATO | III | CARGA_GLOBAL | 828 | PITANG-PR138 | Operação | CCEE | NS_PR | COPEL | S | Potencial hidráulico | Potencial hidráulico | Hídrica | CGH
307 | cdfef230-e3df-429e-85b2-ee7c134ce4cc | PCH.PH.RO.027042-3.01 | Cabixi | III | CARGA_GLOBAL | 6802 | VILHE-PCH069 | Operação | CCEE | NS_RO | ENERGISA RO | SECO | Potencial hidráulico | Potencial hidráulico | Hídrica | PCH
308 | b3be06b5-0c2f-4609-8a13-fea5580e7238 | PCH.PH.MT.028482-3.01 | Cabixi II | III | CARGA_GLOBAL | 6802 | VILHE-PCH069 | Operação | CCEE | NS_RO | ENERGISA RO | SECO | Potencial hidráulico | Potencial hidráulico | Hídrica | PCH
309 | 1e051063-7ff1-4263-bf97-af3c13537e1b | CGH.PH.MG.000345-0.02 | Caboclo | III | CARGA_GLOBAL | 1566 | SARAME-MG138 | Operação | CCEE | NS_MG | CEMIG | SECO | Potencial hidráulico | Potencial hidráulico | Hídrica | PCH
310 | 6238d8ef-b044-4c0f-ab3c-dffd2a333a71 | PCH.PH.RS.027878-5.01 | Caçador | III | CARGA_GLOBAL | 1316 | NPR2P2PCH069 | Operação | CCEE | NS_RS | RGE | S | Potencial hidráulico | Potencial hidráulico | Hídrica | PCH
311 | ba44e1a7-f1a1-46ae-8878-3a06a86c10f7 | CGH.PH.PR.028010-0.02 | Cachoeira | III | CARGA_GLOBAL | 828 | PITANG-PR138 | Operação | CCEE | NS_PR | COPEL | S | Potencial hidráulico | Potencial hidráulico | Hídrica | CGH
312 | 8cf5e286-d2e8-41d1-a30f-c16de48467e3 | PCH.PH.RO.000396-4.01 | Cachoeira | III | CARGA_GLOBAL | 6812 | CACHO-PCH069 | Operação | AGENTE | NS_RO | ENERGISA RO | SECO | Potencial hidráulico | Potencial hidráulico | Hídrica | PCH
313 | 552f838f-6513-430e-8bb1-fb2543220587 | CGH.PH.MG.000404-9.01 | Cachoeira Alta | III | CARGA_GLOBAL | 3319 | MANHU-PCH069 | Operação | CCEE | NS_MG | ENERGISA MG | SECO | Potencial hidráulico | Potencial hidráulico | Hídrica | CGH
314 | 28af0df6-9715-4e29-a24a-3f4164350cd9 | PCH.PH.RO.030573-1.01 | Cachoeira Cachimbo Alto | III | CARGA_GLOBAL | 6858 | ROLIM-PCH069 | Operação | CCEE | NS_RO | ENERGISA RO | SECO | Potencial hidráulico | Potencial hidráulico | Hídrica | PCH
317 | 416e9d19-1eaf-4afa-94d6-b9ecd24569a6 | PCH.PH.BA.028999-0.01 | Cachoeira da Lixa | III | CARGA_GLOBAL | 5995/5974 | ITAMAR-BA138/EUNAPO-BA138 | Operação | CCEE | NS_NES | COELBA | NE | Potencial hidráulico | Potencial hidráulico | Hídrica | PCH
318 | e40e9140-2cd4-444f-b1ec-8c78d1951f40 | CGH.PH.ES.000428-6.01 | Cachoeira da Onça | III | CARGA_GLOBAL | 2676 | SGABRIPCH138 | Operação | CCEE | NS_ES | SANTA MARIA | SECO | Potencial hidráulico | Potencial hidráulico | Hídrica | CGH
319 | 12ed1aa2-4f80-417e-9618-add92095c2b6 | CGH.PH.MG.029723-2.02 | Cachoeira do Brumado | III | CARGA_GLOBAL | 4373 | JFORA1-MG023 | Operação | CCEE | NS_MG | CEMIG | SECO | Potencial hidráulico | Potencial hidráulico | Hídrica | CGH
320 | 3ede8188-3722-4698-ae84-64b69a58097e | CGH.PH.RO.032220-2.01 | CACHOEIRA DO CAMBARA | III | CARGA_GLOBAL | 6811 | COLOR-PCH069 | Operação | CCEE | NS_RO | ENERGISA RO | SECO | Potencial hidráulico | Potencial hidráulico | Hídrica | CGH
321 | 63ffb09f-10ce-49d4-89a8-8e5984c4717c | CGH.PH.MG.000475-8.01 | Cachoeira do Fagundes | III | CARGA_GLOBAL | 309 | BARBA-PCH138 | Operação | AGENTE | NS_MG | CEMIG | SECO | Potencial hidráulico | Potencial hidráulico | Hídrica | CGH | Geração distribuída - GD.MG.000.020.364
322 | b83a6300-e0d3-4eeb-9b6b-25aabb62e49b | PCH.PH.GO.026879-8.01 | Cachoeira do Lavrinha (Antiga São Patrício) | III | CARGA_GLOBAL | 7535 | CHESP--GO069 | Operação | CCEE | NS_MT | CHESP | SECO | Potencial hidráulico | Potencial hidráulico | Hídrica | PCH
324 | 7df4f7e4-019e-43b4-8998-c3bc12de5a1d | CGH.PH.ES.000491-0.01 | Cachoeira do Oito | III | CARGA_GLOBAL | 3015 | HNCOU-PCH138 | Operação | AGENTE | NS_ES | SANTA MARIA | SECO | Potencial hidráulico | Potencial hidráulico | Hídrica | CGH
325 | b3ecad8c-89b0-4911-9787-ed412130ff48 | CGH.PH.SC.028885-3.01 | Cachoeira do Pinheirinho | III | CARGA_GLOBAL | 2808 | MAFRA--SC138 | Operação | CCEE | NS_SC | CELESC | S | Potencial hidráulico | Potencial hidráulico | Hídrica | CGH
326 | c932c02a-7cfb-4b3e-b26e-743b1f9b0d0b | CGH.PH.GO.001506-7.01 | Cachoeira do Ronca (Antiga Mosquito) | III | NAO_CONSIDERADA |  |  | Desativada |  |  | ENEL GO | SECO | Potencial hidráulico | Potencial hidráulico | Hídrica | CGH | Resposta CELG - Abr/18 - Desativada. (estaria conectada na barra 2948)
327 | 22bc8618-3430-47ca-a221-163bea83f0a4 | CGH.PH.MG.028381-9.02 | Cachoeira dos Macacos | III | CARGA_GLOBAL | 1578 | UBER1-PCH138 | Operação | CCEE | NS_MG | CEMIG | SECO | Potencial hidráulico | Potencial hidráulico | Hídrica | CGH
328 | 9a382d97-8d93-4460-940d-df48a34cc25a | CGH.PH.MG.000526-6.02 | Cachoeira dos Prazeres | III | CARGA_GLOBAL | 1566 | SARAME-MG138 | Operação | CCEE | NS_MG | CEMIG | SECO | Potencial hidráulico | Potencial hidráulico | Hídrica | CGH
329 | 93ecfe2d-2dcc-42e0-9464-0b17dc49f812 | UTE.AI.GO.030033-0.01 | Cachoeira Dourada | IIC | CARGA_GLOBAL | 9454 | C.DOURUTE001 | Operação | CCEE | NS_GO | ENEL GO | SECO | Bagaço de Cana de Açúcar | Agroindustriais | Biomassa | UTE | UTE SJS
331 | d1ad5329-b8fb-4c32-b544-1276064e0245 | CGH.PH.SP.027476-3.01 | Cachoeira Paulista | III | CARGA_GLOBAL | 3462 | SCAB1--SP088 | Operação | CCEE | NS_SP | EDP SP | SECO | Potencial hidráulico | Potencial hidráulico | Hídrica | CGH | Email Anderson 14/11/2019 - Usina à fio d'água com potência instalada de 1,40MVA (2 x 700 kVA) que não realiza programação de geração junto a Distribuidora.
332 | 63d3dbeb-bedf-45e6-9289-37734933e51b | PCH.PH.MG.027940-4.01 | Cachoeirão | III | CARGA_GLOBAL | 9099 | CACHOEPCH013 | Operação | CCEE | NS_MG | CEMIG | SECO | Potencial hidráulico | Potencial hidráulico | Hídrica | PCH
333 | 9a2dd519-c5b0-484a-89fe-eb6e96560220 | CGH.PH.MG.030242-2.01 | Cachoeirinha | III | CARGA_GLOBAL | 3158 | BRAGA-PCH138 | Operação | CCEE | NS_SP | ENERGISA SSE-SP | SECO | Potencial hidráulico | Potencial hidráulico | Hídrica | CGH
334 | f3029443-880e-4737-8b0d-91d33e7f313d | CGH.PH.MT.000581-9.01 | Cachoeirinha | III | CARGA_GLOBAL | 4626 | ROND3-PCH034 | Operação | AGENTE | NS_MT | ENERGISA MT | SECO | Potencial hidráulico | Potencial hidráulico | Hídrica | CGH | proprietário - Inácio Camilo Ruaro
336 | abbcd2e9-fdc4-4394-bf28-127fa534e848 | CGH.PH.AL.029328-8.01 | Caeté Cachoeira | III | NAO_CONSIDERADA |  |  | Operação | AGENTE |  |  | NE | Potencial hidráulico | Potencial hidráulico | Hídrica | CGH | Não gera. (estaria conectada na barra 5113)
349 | 8bc9b597-6dee-4cf9-b0f4-0ec5f17844a7 | CGH.PH.SC.029217-6.02 | Caju | III | CARGA_GLOBAL | 2896 | XANXER-SC138 | Operação | CCEE | NS_SC | CELESC | S | Potencial hidráulico | Potencial hidráulico | Hídrica | CGH
350 | 955ce5ab-0295-47a7-b8a5-2feeb42067b4 | PCH.PH.RJ.029726-7.01 | Caju | III | CARGA_GLOBAL | 7509 | CAJU--PCH069 | Operação | CCEE | NS_RJ | ENEL RJ | SECO | Potencial hidráulico | Potencial hidráulico | Hídrica | PCH
352 | 6c0f7cfb-109d-47cd-b794-a0c2654b196f | CGH.PH.SP.028719-9.01 | Cajuru | III | CARGA_GLOBAL | 2343 | IT+CJ-BIO138 | Operação | CCEE | NS_SP | CPFL PAULISTA | SECO | Potencial hidráulico | Potencial hidráulico | Hídrica | CGH | (Rio Grande)
353 | 03428010-3d54-4025-9d47-85e2c5659f45 | UHE.PH.MG.000597-5.01 | Cajuru | III | CARGA_GLOBAL | 1524 | GAFANHPCH138 | Operação | CCEE | NS_MG | CEMIG | SECO | Potencial hidráulico | Potencial hidráulico | Hídrica | UHE
360 | 1132e0e2-74b0-4369-9c60-ae582a4f3dd0 | PCH.PH.RJ.027672-3.01 | Calheiros | III | CARGA_GLOBAL | 1711 | CALHE-PCH013 | Operação | CCEE | NS_RJ | ENEL RJ | SECO | Potencial hidráulico | Potencial hidráulico | Hídrica | PCH
362 | 95b305cd-b08c-4703-bc02-c9646cb77a99 | CGH.PH.MT.030813-7.02 | Cambará | III | CARGA_GLOBAL | 4697 | CAMBARPCH013 | Operação | CCEE | NS_MT | ENERGISA MT | SECO | Potencial hidráulico | Potencial hidráulico | Hídrica | CGH
363 | a7ae137e-da1b-4c8c-90b5-4f8ecd0215f4 | CGH.PH.SC.030172-8.02 | Camboatá | III | CARGA_GLOBAL | 2733 | CNOVOS-SC138 | Operação | CCEE | NS_SC | CELESC | S | Potencial hidráulico | Potencial hidráulico | Hídrica | CGH
364 | 3799ce10-769b-4c35-b616-55abc74624fe | EOL.CV.SC.029065-3.01 | Campo Belo | IIC | CARGA_GLOBAL | 10120 | ADOCE-EOL034 | Operação | CCEE | NS_SC | CELESC | S | Cinética do vento | Cinética do vento | Eólica | EOL
370 | f1256484-1303-4110-a879-096ee32f423b | UTE.AI.MG.028478-5.01 | Campo Florido | III | CARGA_GLOBAL | 322 | FRUTA-BIO138 | Operação | CCEE | NS_MG | CEMIG | SECO | Bagaço de Cana de Açúcar | Agroindustriais | Biomassa | UTE
382 | 7d03a0d6-dea4-4b03-8f6f-7959ccfe45d9 | UTE.AI.SE.030396-8.01 | Campo Lindo | III | CARGA_GLOBAL | 5713 | ITABAI-SE069 | Operação | CCEE | NS_NES | ENERGISA SE | NE | Bagaço de Cana de Açúcar | Agroindustriais | Biomassa | UTE
383 | 7fc7f68b-80c0-450b-b3b5-da54dc037fbb | EOL.CV.PB.029084-0.01 | Camurim | III | CARGA_GLOBAL | 5273 | SRITA2-PB069 | Operação | CCEE | NS_NEL | ENERGISA PB | NE | Cinética do vento | Cinética do vento | Eólica | EOL
384 | 1f1b9c6f-a4b0-4760-84af-7b6451e8937e | PCH.PH.RO.029436-5.01 | Canaã | III | CARGA_GLOBAL | 6881 | ARIQU-PCH069 | Operação | CCEE | NS_RO | ENERGISA RO | SECO | Potencial hidráulico | Potencial hidráulico | Hídrica | PCH
385 | 82195071-e898-4661-9acb-a8dde4ad8a99 | UTE.AI.SP.029138-2.01 | Canaã | III | CARGA_GLOBAL | 9517 | CANAA-BIO013 | Operação | CCEE | NS_SP | ENERGISA SSE-SP | SECO | Bagaço de Cana de Açúcar | Agroindustriais | Biomassa | UTE
386 | 17cfaa0b-9472-47a1-bf6d-4926f194be3d | UTE.AI.RJ.030066-7.01 | Canabrava | III | CARGA_GLOBAL | 1749 | CANABRUTE000 | Operação | CCEE | NS_RJ | ENEL RJ | SECO | Bagaço de Cana de Açúcar | Agroindustriais | Biomassa | UTE
387 | fc309214-ed0c-4c45-9585-fc7caa12209b | UHE.PH.RS.000635-1.01 | Canastra | III | CARGA_GLOBAL |  |  | Operação | CCEE |  |  | S | Potencial hidráulico | Potencial hidráulico | Hídrica | UHE
388 | b39b43de-7b9a-4343-997c-52cf88a9cd17 | PCH.PH.BA.033901-6.01 | Candengo | III | CARGA_GLOBAL | 5893 | SA.JES-BA069 | Operação | CCEE | NS_NES | COELBA | NE | Potencial hidráulico | Potencial hidráulico | Hídrica | PCH
390 | c6de68e7-df53-4c8c-baa9-379c25cb1c14 | PCH.PH.PR.032511-2.01 | Canhadão | III | CARGA_GLOBAL | 10248 | CANHADPCH034 | Operação | CCEE | NS_PR | COPEL | S | Potencial hidráulico | Potencial hidráulico | Hídrica | PCH
392 | 528aad1d-0cda-4e9e-8fb0-ff49eeb20a3a | PCH.PH.MT.000646-7.01 | Canoa Quebrada | III | CARGA_GLOBAL | 4917 | CANOAQPCH069 | Operação | CCEE | NS_MT | ENERGISA MT | SECO | Potencial hidráulico | Potencial hidráulico | Hídrica | PCH
393 | 583f3320-e836-4f67-80d2-c9aa9b7d4881 | EOL.CV.PB.033663-7.01 | Canoas | III | CARGA_GLOBAL | 8027 | CGD.PB-PB069 | Operação | CCEE | NS_NEL | ENERGISA PB | NE | Cinética do vento | Cinética do vento | Eólica | EOL
394 | d1c02ab1-3b80-46ac-91fe-3052fda6aa9e | EOL.CV.PB.037953-0.01 | Canoas 4 |  | NAO_CONSIDERADA |  |  | Construção não iniciada |  |  |  | NE | Cinética do vento | Cinética do vento | Eólica | EOL
395 | 4f54aab0-0eb2-44fb-9366-11eafd995422 | PCH.PH.PR.029180-3.01 | Cantú 2 | III | CARGA_GLOBAL | 9699 | CANTU2PCH138 | Operação | CCEE | NS_PR | COPEL | S | Potencial hidráulico | Potencial hidráulico | Hídrica | PCH
398 | 97ea74fa-0d75-4940-abb7-881951473818 | PCH.PH.SP.027107-1.01 | Capão Preto | III | CARGA_GLOBAL | 2100 | BVIST-BIO138 | Operação | CCEE | NS_SP | CPFL PAULISTA | SECO | Potencial hidráulico | Potencial hidráulico | Hídrica | PCH
399 | 6ce3eb13-5721-4430-9da6-aab218a25335 | PCH.PH.RS.000654-8.01 | Capigui | III | CARGA_GLOBAL | 1284 | SMARTA-RS046 | Operação | CCEE | NS_RS | RGE | S | Potencial hidráulico | Potencial hidráulico | Hídrica | PCH
400 | 21ac72e8-4cdc-4420-b16b-b9dbefc30dfd | PCH.PH.SC.000659-9.01 | Capivari | III | CARGA_GLOBAL | 2854 | BNSBAS-SC138 | Operação | CCEE | NS_SC | CELESC | S | Potencial hidráulico | Potencial hidráulico | Hídrica | PCH | UGs1, 2 e 4 conectadas na rede da Celesc. UG 3 na rede da Cooperzem
402 | ace81e19-87b8-43d0-ac92-1866033eca92 | PCH.PH.MG.030556-1.01 | Caquende | III | CARGA_GLOBAL | 1526 | IGARA-PCH138 | Operação | CCEE | NS_MG | CEMIG | SECO | Potencial hidráulico | Potencial hidráulico | Hídrica | PCH
403 | 3ff8d8e2-3d69-4ede-a54d-13f0c024aad1 | CGH.PH.RS.028740-7.01 | Caraguatá | III | CARGA_GLOBAL | 10023 | COOLUZ-RS023 | Operação | CCEE | NS_RS | COOPERLUZ | S | Potencial hidráulico | Potencial hidráulico | Hídrica | CGH
404 | 08f619bc-07eb-4792-a15a-69f0e80e3c3b | PCH.PH.MT.032151-6.01 | Caramujo | III | CARGA_GLOBAL | 3551 | CARAM-PCH034 | Construção | CCEE | NS_MT | ENERGISA MT | SECO | Potencial hidráulico | Potencial hidráulico | Hídrica | PCH | E-mail Wander 08/05/19 - Data Operação - 2019
406 | a7653841-c536-4be8-b584-ca808263d4b6 | UTE.AI.GO.035527-5.01 | Caramuru Itumbiara | IIB | CARGA_GLOBAL | 2997 | CARAMU-GO230 | Operação | CCEE | NS_GO | CARAMURU | SECO | Bagaço de Cana de Açúcar | Agroindustriais | Biomassa | UTE | Injeção Líquida
407 | eb2ad7d7-8b9c-47b2-92bf-06272252eb10 | UTE.AI.MT.034012-0.01 | Caramuru Sorriso | III | CARGA_GLOBAL | 4710 | SORRI2-MT069 | Operação | CCEE | NS_MT | ENERGISA MT | SECO | Bagaço de Cana de Açúcar | Agroindustriais | Biomassa | UTE
408 | 4ef6db28-b9c2-4a82-a235-0711d14b2c81 | PCH.PH.MG.000667-0.01 | Carandaí | III | CARGA_GLOBAL | 1572 | SJDELRPCH138 | Operação | CCEE | NS_MG | CEMIG | SECO | Potencial hidráulico | Potencial hidráulico | Hídrica | PCH
409 | b491e4bd-a959-4ab1-972a-9b55bdeac25b | PCH.PH.MG.027731-2.01 | Carangola | III | CARGA_GLOBAL | 4063 | MANHU-PCH138 | Operação | CCEE | NS_MG | CEMIG | SECO | Potencial hidráulico | Potencial hidráulico | Hídrica | PCH
410 | da6517af-aa27-4cdc-9517-f35cf64b1383 | EOL.CV.PB.029089-0.01 | Caravela | III | CARGA_GLOBAL | 5273 | SRITA2-PB069 | Operação | CCEE | NS_NEL | ENERGISA PB | NE | Cinética do vento | Cinética do vento | Eólica | EOL
414 | 51883e67-e57c-4738-8b36-83b72e31b27c | CGH.PH.RS.028688-5.01 | Carlos Bevilácqua | III | CARGA_GLOBAL | 1214 | GUARIT-RS069 | Operação | CCEE | NS_RS | RGE | S | Potencial hidráulico | Potencial hidráulico | Hídrica | CGH
415 | b6a89c45-ca81-4a65-b4e7-ed1c34e79115 | PCH.PH.RS.028030-5.01 | Carlos Gonzatto | III | CARGA_GLOBAL | 1319 | CGONZAPCH069 | Operação | CCEE | NS_RS | RGE | S | Potencial hidráulico | Potencial hidráulico | Hídrica | PCH
417 | 0c42c25b-0379-4850-a992-517971f216ac | UTE.AI.MG.029619-8.01 | Carneirinho | III | CARGA_GLOBAL | 7154 | ITURA1-MG138 | Operação | CCEE | NS_MG | CEMIG | SECO | Bagaço de Cana de Açúcar | Agroindustriais | Biomassa | UTE
421 | 15154846-91cb-4a0a-8e11-2950eed923bf | CGH.PH.SC.033998-9.01 | Casagrande SA | III | CARGA_GLOBAL | 10181 | SCRIST-SC069 | Operação | CCEE | NS_SC | CELESC | S | Potencial hidráulico | Potencial hidráulico | Hídrica | CGH
422 | f553dfef-fd84-42a9-bc6c-3e72497dcac5 | PCH.PH.MT.027110-1.01 | Casca II | III | CARGA_GLOBAL | 4758 | CASC2-PCH013 | Operação | CCEE | NS_MT | ENERGISA MT | SECO | Potencial hidráulico | Potencial hidráulico | Hídrica | PCH
423 | 2fb2c62f-ffeb-45a2-b9c2-ff172fcedb2d | PCH.PH.MT.000688-2.03 | Casca III | III | CARGA_GLOBAL | 4757 | CASC3-PCH013 | Operação | CCEE | NS_MT | ENERGISA MT | SECO | Potencial hidráulico | Potencial hidráulico | Hídrica | UHE
424 | 1f85fe80-f26c-4786-a717-4d1728592a2f | CGH.PH.RJ.030103-5.01 | Cascata | III | CARGA_GLOBAL | 295 | SEROPE-RJ138 | Operação | AGENTE | NS_RJ | LIGHT | SECO | Potencial hidráulico | Potencial hidráulico | Hídrica | CGH | (GRYPS) cliente autoprodutor ligado ao sistema através do ponto de medição Tairetá
425 | dff91314-7b25-499f-9264-37cbe20453dd | EOL.CV.SC.029054-8.01 | Cascata | IIC | CARGA_GLOBAL | 10120 | ADOCE-EOL034 | Operação | CCEE | NS_SC | CELESC | S | Cinética do vento | Cinética do vento | Eólica | EOL
427 | f4b8366a-baba-4741-b2a1-77e84772030a | PCH.PH.RO.029373-3.01 | Cascata Chupinguaia | III | CARGA_GLOBAL | 6811 | COLOR-PCH069 | Operação | CCEE | NS_RO | ENERGISA RO | SECO | Potencial hidráulico | Potencial hidráulico | Hídrica | PCH
428 | bd46572e-04d1-4761-8898-3b03d2b84a05 | CGH.PH.RS.028240-5.01 | Cascata das Andorinhas | III | CARGA_GLOBAL | 2095 | PFUNDO-RS023 | Operação | CCEE | NS_RS | RGE | S | Potencial hidráulico | Potencial hidráulico | Hídrica | CGH
429 | de3fcb50-2c1a-46ff-a291-b71e78ad3e79 | CGH.PH.RS.029551-5.01 | Cascata do Barreiro | III | CARGA_GLOBAL | 1214 | GUARIT-RS069 | Operação | CCEE | NS_RS | RGE | S | Potencial hidráulico | Potencial hidráulico | Hídrica | CGH
430 | 24386cba-d78e-4152-b05a-dc89ba127f76 | CGH.PH.RS.000706-4.03 | Cascata do Pinheirinho | III | CARGA_GLOBAL |  |  | Operação | CCEE |  |  | S | Potencial hidráulico | Potencial hidráulico | Hídrica | CGH | Usina da Coprel - Injeta na rede da RGE (abatida da carga)
437 | 0440dcee-c03c-42e2-b024-0a098ba58701 | CGH.PH.RO.028083-6.02 | Castaman II | III | CARGA_GLOBAL | 6811 | COLOR-PCH069 | Operação | CCEE | NS_RO | ENERGISA RO | SECO | Potencial hidráulico | Potencial hidráulico | Hídrica | CGH
439 | 7ffb60e4-9db7-44c5-8e04-d911ceeaacfd | PCH.PH.PR.032513-9.01 | Castro | III | CARGA_GLOBAL | 2418 | CASTRO-PR138 | Operação | CCEE | NS_PR | COPEL | S | Potencial hidráulico | Potencial hidráulico | Hídrica | PCH
440 | befed149-19e0-48b9-8017-9c8e9915d289 | UTE.AI.SP.028042-9.01 | Catanduva I (Antiga Cerradinho) | III | CARGA_GLOBAL | 3154 | CATAN-BIO138 | Operação | CCEE | NS_SP | ENERGISA SSE-SP | SECO | Bagaço de Cana de Açúcar | Agroindustriais | Biomassa | UTE
441 | d4b90c7f-d664-4dd1-b0a4-2a45384b6d20 | EOL.CV.CE.033756-0.01 | Cataventos Acaraú I | IIB | CARGA_GLOBAL |  |  | Operação | CCEE |  |  | NE | Cinética do vento | Cinética do vento | Eólica | EOL
442 | 35f7bea6-c374-43d5-b03b-5d9cf4903168 | UHE.PH.RJ.000723-4.02 | Catete | III | CARGA_GLOBAL |  |  | Extinta | AGENTE |  |  | SECO | Potencial hidráulico | Potencial hidráulico | Hídrica | UHE
443 | ab1e1ae4-0fa0-467e-b940-78112136bbdb | CGH.PH.SC.000728-5.02 | Caveiras | III | CARGA_GLOBAL | 2803 | LAGEAI-SC138 | Operação | CCEE | NS_SC | CELESC | S | Potencial hidráulico | Potencial hidráulico | Hídrica | UHE
444 | 9a56b520-cf3a-4161-ad0c-438b8316326e | PCH.PH.PR.000729-3.01 | Cavernoso | III | CARGA_GLOBAL | 2448 | LARANJ-PR138 | Operação | CCEE | NS_PR | COPEL | S | Potencial hidráulico | Potencial hidráulico | Hídrica | PCH
445 | f7ec0dbf-df15-4eae-90fb-6f46e30092a1 | PCH.PH.PR.030458-1.01 | Cavernoso II | III | CARGA_GLOBAL | 9759 | CAVERN-PR138 | Operação | CCEE | NS_PR | COPEL | S | Potencial hidráulico | Potencial hidráulico | Hídrica | PCH
446 | c4c3aaac-7733-479d-9c4f-aa40c1b77320 | CGH.PH.RS.002317-5.01 | Caxambu | III | CARGA_GLOBAL | 9654 | COPRE1-RS013 | Operação | CCEE | NS_RS | COPREL | S | Potencial hidráulico | Potencial hidráulico | Hídrica | CGH
447 | b082ae32-b0c7-4103-8187-4a258f44e945 | PCH.PH.RS.000735-8.01 | Cazuza Ferreira | III | CARGA_GLOBAL | 9594 | LAGEGR-RS138 | Operação | CCEE | NS_RS | RGE | S | Potencial hidráulico | Potencial hidráulico | Hídrica | PCH
448 | 867642a3-fe99-4d05-9799-cc02c267612b | CGH.PH.MG.031906-6.01 | CEDRO | III | CARGA_GLOBAL | 348 | VALADAPCH138 | Fora do Cadastro | AGENTE | NS_MG | CEMIG | SECO | Potencial hidráulico | Potencial hidráulico | Hídrica | CGH | Geração distribuída desde Dez/17. GD.MG.000.020.363
450 | e8ed90a1-5256-46dc-9e55-66a4d489f4db | UHE.PH.SC.000737-4.02 | Cedros (Rio dos Cedros) | III | CARGA_GLOBAL | 2885 | RCEUPA-SC069 | Operação | CCEE | NS_SC | CELESC | S | Potencial hidráulico | Potencial hidráulico | Hídrica | UHE
451 | ee6c4f33-c582-41c8-bc7b-1fc2b5526277 | PCH.PH.SC.000742-0.01 | Celso Ramos | III | CARGA_GLOBAL | 9689 | FAXGUE-SC069 | Operação | CCEE | NS_SC | CELESC | S | Potencial hidráulico | Potencial hidráulico | Hídrica | PCH
452 | 7246214c-0c77-4a96-98e3-85ac18caea3d | UTE.FL.SC.000744-7.01 | Celulose Irani | III | NAO_CONSIDERADA |  |  | Operação |  |  | CELESC | S | Licor Negro | Floresta | Biomassa | UTE | Email Marcos 7/05/18 para Marcia - Não injeta na rede . (estaria conectada na barra 2729)
453 | 46fcf710-b7e2-4c68-8499-aa87cd4cd5ea | UTE.AI.GO.029546-9.01 | CEM (Antiga Camen) | III | CARGA_GLOBAL | 2951 | PLANALBIO069 | Operação | CCEE | NS_GO | ENEL GO | SECO | Bagaço de Cana de Açúcar | Agroindustriais | Biomassa | UTE | (CEM-Central Energética de Morrinhos)
454 | 28cd243c-677c-4e6e-a7f4-355cf82c09cb | UTE.FL.MG.027941-2.01 | Cenibra | III | NAO_CONSIDERADA |  |  | Operação | AGENTE |  | CEMIG | SECO | Licor Negro | Floresta | Biomassa | UTE | Não injeta - Geração interna do consumidor (estaria conectada na barra 1532)
455 | 790e9a28-122c-4c21-bbfb-614960c31afa | UTE.AI.SP.001016-2.01 | Central Energética Ribeirão Preto (Antiga Galo Bravo) | III | NAO_CONSIDERADA |  |  | Operação | CCEE |  | CPFL PAULISTA | SECO | Bagaço de Cana de Açúcar | Agroindustriais | Biomassa | UTE | email 08/01/18 - Não há necessidade de representação. (estaria conectada na barra 2293)
457 | e97eaf87-2f02-4102-8f5d-2ab703320f4b | CGH.PH.SP.000884-2.01 | Central GH Engenheiro Bernardo Figueiredo | III | CARGA_GLOBAL | 3135 | PEDRE-BIO138 | Operação | CCEE | NS_SP | CPFL SANTA CRUZ | SECO | Potencial hidráulico | Potencial hidráulico | Hídrica | CGH
458 | bb8b0b13-5944-48a3-bcc8-50a0a8a8af49 | UFV.RS.MG.031760-8.01 | Central Mineirão | III | CARGA_GLOBAL | 9067 | MARAC-PCH138 | Operação | CCEE | NS_MG | CEMIG | SECO | Radiação solar | Radiação solar | Solar | UFV
459 | 1a2cf939-937b-46a7-9958-61b0fa52660b | UTE.AI.PE.028692-3.01 | Central Olho D Água | III | CARGA_GLOBAL | 8020 | GNN.PE-PE069 | Operação | CCEE | NS_NEL | CELPE | NE | Bagaço de Cana de Açúcar | Agroindustriais | Biomassa | UTE
460 | cad5d2d4-b88a-419a-98dd-246bcabbd693 | UTE.AI.MG.029709-7.01 | Cerradão | III | CARGA_GLOBAL | 7170 | CERRAD-MG138 | Operação | CCEE | NS_MG | CEMIG | SECO | Bagaço de Cana de Açúcar | Agroindustriais | Biomassa | UTE
468 | 6d9d6f09-4439-462d-ac2d-22a3175a2b9a | EOL.CV.RS.030762-9.01 | Cerro dos Trindade | IIC | CARGA_GLOBAL |  |  | Operação | CCEE |  |  | S | Cinética do vento | Cinética do vento | Eólica | EOL
469 | 0b9cdd9e-ccd8-4dfc-b20d-3c3eba2714aa | PCH.PH.RO.031050-6.01 | Cesar Filho | III | CARGA_GLOBAL | 6822 | PBUEN2PCH138 | Operação | CCEE | NS_RO | ENERGISA RO | SECO | Potencial hidráulico | Potencial hidráulico | Hídrica | PCH
470 | 7d03c5c9-4b7f-44cf-9aa0-4d6a2eecb3b4 | UTE.AI.PE.030940-0.01 | Cetrel Bioenergia JB | III | NAO_CONSIDERADA |  |  | Fora do Cadastro | CCEE |  | CELPE | NE | Gás de Alto Forno - Biomassa | Floresta | Biomassa | UTE | (estaria conectada na barra 5283)
471 | 5c2bdf35-0761-4897-bd2b-639c779b581f | UTE.AI.SP.028458-0.01 | Cevasa | III | CARGA_GLOBAL | 6596 | CEVASABIO138 | Operação | CCEE | NS_SP | CPFL PAULISTA | SECO | Bagaço de Cana de Açúcar | Agroindustriais | Biomassa | UTE
472 | c05e0f5a-b576-4fb1-ac7d-1368ede6c6f9 | CGH.PH.MG.002109-1.02 | CGH Poquim | III | NAO_CONSIDERADA |  |  | Fora do Cadastro | CCEE |  | CEMIG | SECO | Potencial hidráulico | Potencial hidráulico | Hídrica | CGH | Resiliu o contrato (estaria conectada na barra 1557)
474 | a6bcfac0-1cf1-4d0a-bb61-9e03cc80ff00 | EOL.CV.PB.034640-3.01 | Chafariz 2 |  | NAO_CONSIDERADA |  |  | Construção não iniciada |  |  |  | NE | Cinética do vento | Cinética do vento | Eólica | EOL
475 | 461ff0dc-b3a5-4a14-90d2-7139dc552bb9 | EOL.CV.PB.034642-0.01 | Chafariz 3 |  | NAO_CONSIDERADA |  |  | Construção não iniciada |  |  |  | NE | Cinética do vento | Cinética do vento | Eólica | EOL
476 | 65c3bf9b-365c-45de-8850-0169756a9274 | EOL.CV.PB.037958-1.01 | Chafariz 7 |  | NAO_CONSIDERADA |  |  | Construção não iniciada |  |  |  | NE | Cinética do vento | Cinética do vento | Eólica | EOL
478 | 3aab86b5-ba6b-49a2-9e4e-96387d9b1097 | PCH.PH.PR.000753-6.01 | Chaminé | III | CARGA_GLOBAL | 2350 | CHAMINPCH | Operação | CCEE | NS_PR | COPEL | S | Potencial hidráulico | Potencial hidráulico | Hídrica | PCH
479 | cf33bb01-f527-4263-baf0-2638083358ce | UTE.AI.SP.030041-1.01 | Chapadão Agroenergia | IIC | CARGA_GLOBAL | 4275 | BIOPV-BIO138 | Operação | CCEE | NS_SP | CPFL PAULISTA | SECO | Bagaço de Cana de Açúcar | Agroindustriais | Biomassa | UTE | Conjunto Biopav
480 | 107bf751-1089-4aea-becf-0ff06849a1f4 | UTE.FL.SC.028741-5.01 | Chapecó | III | NAO_CONSIDERADA |  |  | Operação |  |  | CELESC | S | Resíduos Florestais | Floresta | Biomassa | UTE | (SADIA) Email Marcos 7/05/18 para Marcia - Não injeta na rede. (estaria conectada na barra 2848)
481 | 595f23a0-b253-4f7a-ba87-87a63501a1d7 | PCH.PH.RJ.000765-0.01 | Chave do Vaz | III | CARGA_GLOBAL | 1774 | VPALMAPCH069 | Operação | CCEE | NS_RJ | ENEL RJ | SECO | Potencial hidráulico | Potencial hidráulico | Hídrica | PCH
482 | 651dce40-c60e-4e29-bfb2-fbcf248eee68 | PCH.PH.SP.000768-4.01 | Chibarro | III | CARGA_GLOBAL | 2107 | AR+CT-BIO138 | Operação | CCEE | NS_SP | CPFL PAULISTA | SECO | Potencial hidráulico | Potencial hidráulico | Hídrica | PCH
483 | de6f9bfb-8bfa-407c-922e-684802250336 | CGH.PH.PR.000771-4.02 | Chopim I | III | CARGA_GLOBAL | 9340 | PBRANC-PR034 | Operação | CCEE | NS_PR | COPEL | S | Potencial hidráulico | Potencial hidráulico | Hídrica | CGH
489 | b6ff037a-f7de-4f67-87aa-53f9598bf2df | PCH.PH.RO.000775-7.01 | Chupinguaia | III | CARGA_GLOBAL | 6811 | COLOR-PCH069 | Operação | CCEE | NS_RO | ENERGISA RO | SECO | Potencial hidráulico | Potencial hidráulico | Hídrica | PCH
491 | dfd2f8b9-f1a5-4425-8f48-02cf08628e33 | UTE.PE.AM.028923-0.01 | Cidade Nova | III | NAO_CONSIDERADA |  |  | Desativada |  |  |  | N | Óleo Diesel | Petróleo | Fóssil | UTE | A empresa Amazonas GT informou não ter interesse em prorrogar as autorizações referente à UTE Cidade Nova. Como justificativa para o desinteresse em prorrogar a outorga dessa usina, a empresa informou que a UTE Cidade Nova operava com todos os equipamentos alugados, e que o contrato de locação desses equipamentos se encerraram em 31 de dezembro de 2014, e que, portanto, a usina já estava desmobilizada desde antes da edição da Nota Técnica ONS 011/2015, que subsidiou a edição da Portaria MME 41/2015.
492 | ed7df28e-2f17-4694-96de-51e6e8d7e518 | PCH.PH.MT.028836-5.01 | Cidezal | IIC | CARGA_GLOBAL | 4430 | CIDEZAPCH013 | Operação | CCEE | NS_MT | ENERGISA MT | SECO | Potencial hidráulico | Potencial hidráulico | Hídrica | PCH | (Conjunto Parecis)
493 | 76dec901-e622-4f76-8c6e-20e25785f2a8 | UTE.PE.MG.030721-1.01 | CIF Mineração | III | NAO_CONSIDERADA |  |  | Operação |  |  | CEMIG | SECO | Óleo Diesel | Petróleo | Fóssil | UTE | não injeta na rede (estaria conectada na barra 1538)
494 | 1f6191e2-88a7-4006-8acd-9bbaeb2ee58b | UTE.AI.SP.029572-8.01 | Citrovita Catanduva | III | CARGA_GLOBAL | 3154 | CATAN-BIO138 | Operação | CCEE | NS_SP | ENERGISA SSE-SP | SECO | Bagaço de Cana de Açúcar | Agroindustriais | Biomassa | UTE
497 | 3f95e46d-a596-449f-9509-ad24dade18c1 | UTE.AI.SP.028247-2.01 | Clealco Clementina | III | NAO_CONSIDERADA |  |  | Operação | AGENTE |  | CPFL PAULISTA | SECO | Bagaço de Cana de Açúcar | Agroindustriais | Biomassa | UTE | Não injeta na rede. Autoprodutor com produção de uso exclusivo. (estaria conectada na barra 2166)
498 | 6a4ff3ba-c8be-40cc-bc85-2d013db7e3dc | UTE.AI.SP.030036-5.01 | Clealco Queiroz | III | CARGA_GLOBAL | 2166 | MA+P+YBIO138 | Operação | CCEE | NS_SP | CPFL PAULISTA | SECO | Bagaço de Cana de Açúcar | Agroindustriais | Biomassa | UTE
499 | 3d3f463b-a100-4276-8054-c233bc2551be | UTE.PE.RJ.033421-9.01 | Cliníca São Gonçalo | III | NAO_CONSIDERADA |  |  | Operação |  |  | ENEL RJ | SECO | Óleo Diesel | Petróleo | Fóssil | UTE | não está mais em operação. Usina pertencia a Furnas. (estaria conectada na barra 1739)
500 | 7d896d43-41d1-483a-bed2-44155ead8ad7 | UTE.FL.RS.030666-5.01 | CMPC (Antiga Aracruz Unidade Guaíba) | IIB | CARGA_GLOBAL | 9800 | CMPC---RS034 | Operação | CCEE |  | CELULOSE RIOGRANDENSE | S | Licor Negro | Floresta | Biomassa | UTE | Injeção Líquida
504 | 1db8c86d-e4ba-4dc8-a07e-cf5782c90afe | PCH.PH.MG.027728-2.01 | Cocais Grande | III | CARGA_GLOBAL | 1532/4377 | IPATINPCH138/CORFAB-MG069 | Operação | CCEE | NS_MG | CEMIG | SECO | Potencial hidráulico | Potencial hidráulico | Hídrica | PCH | 1532 até mar/2021. Após 4377
505 | f992f90c-e97b-423f-859f-70276e602d7b | UTE.AI.SP.027974-9.01 | Cocal | III | CARGA_GLOBAL | 9517 | CANAA-BIO013 | Operação | CCEE | NS_SP | ENERGISA SSE-SP | SECO | Bagaço de Cana de Açúcar | Agroindustriais | Biomassa | UTE
506 | ac7fcf22-2c7f-465f-90e2-75482f1c228d | UTE.AI.SP.029713-5.01 | Cocal II | IIB | CARGA_GLOBAL | 3969 | COCAL2BIO138 | Operação | CCEE | NS_SP | ELEKTRO | SECO | Bagaço de Cana de Açúcar | Agroindustriais | Biomassa | UTE
507 | 8c98de1e-1231-42bb-ab06-53103c591fe0 | UTE.AI.PR.029201-0.01 | Cocamar Maringá | III | NAO_CONSIDERADA |  |  | Operação |  |  | COPEL | S | Bagaço de Cana de Açúcar | Agroindustriais | Biomassa | UTE | Não injeta na rede.
508 | 44344165-52ee-4e25-9227-778cf44dd0bf | UTE.AI.GO.030355-0.01 | Codora | IIB | CARGA_GLOBAL | 2989 | ITAPA-BIO069 | Operação | CCEE | NS_GO | ENEL GO | SECO | Bagaço de Cana de Açúcar | Agroindustriais | Biomassa | UTE
509 | cd082bac-87e5-4f6f-aaa7-33a7acfcb5c9 | EOL.CV.PB.029086-6.01 | Coelhos I | III | CARGA_GLOBAL | 5273 | SRITA2-PB069 | Operação | CCEE | NS_NEL | ENERGISA PB | NE | Cinética do vento | Cinética do vento | Eólica | EOL
510 | 1ef9442e-8312-41c3-813d-80e0bccbc316 | EOL.CV.PB.029090-4.01 | Coelhos II | III | CARGA_GLOBAL | 5273 | SRITA2-PB069 | Operação | CCEE | NS_NEL | ENERGISA PB | NE | Cinética do vento | Cinética do vento | Eólica | EOL
511 | 6e66e1f0-cb26-4d2a-b728-2c8440222513 | EOL.CV.PB.029087-4.01 | Coelhos III | III | CARGA_GLOBAL | 5273 | SRITA2-PB069 | Operação | CCEE | NS_NEL | ENERGISA PB | NE | Cinética do vento | Cinética do vento | Eólica | EOL
512 | 37484bf3-49e3-4760-a1a4-0afe1538169e | EOL.CV.PB.029091-2.01 | Coelhos IV | III | CARGA_GLOBAL | 5273 | SRITA2-PB069 | Operação | CCEE | NS_NEL | ENERGISA PB | NE | Cinética do vento | Cinética do vento | Eólica | EOL
513 | e34a0c95-86d4-409a-a158-e4f22dc6636b | PCH.PH.BA.029004-1.01 | Colino 1 | III | CARGA_GLOBAL | 5974/5995 | EUNAPO-BA138/ITAMAR-BA138 | Operação | CCEE | NS_NES | COELBA | NE | Potencial hidráulico | Potencial hidráulico | Hídrica | PCH
514 | bdd61f28-a8bc-46ee-97df-2e0de8358b66 | PCH.PH.BA.028997-3.01 | Colino 2 | III | CARGA_GLOBAL | 5974/5995 | EUNAPO-BA138/ITAMAR-BA138 | Operação | CCEE | NS_NES | COELBA | NE | Potencial hidráulico | Potencial hidráulico | Hídrica | PCH
515 | 0bb90fce-3a86-48db-bada-ce435518c497 | UTE.AI.SP.000796-0.01 | Colombo Ariranha | III | CARGA_GLOBAL | 3100 | COLOMBBIO138 | Operação | CCEE | NS_SP | CPFL PAULISTA | SECO | Bagaço de Cana de Açúcar | Agroindustriais | Biomassa | UTE
516 | a57e1dc4-fa58-4a61-897d-5b2ff8bc2de0 | UTE.AI.SP.031112-0.01 | Colombo Ariranha 2 | III | CARGA_GLOBAL | 3100 | COLOMBBIO138 | Operação | CCEE | NS_SP | CPFL PAULISTA | SECO | Bagaço de Cana de Açúcar | Agroindustriais | Biomassa | UTE
517 | d2fcefd3-03e2-48ab-879c-f498fa458066 | UTE.AI.SP.030032-2.01 | Colombo Palestina | III | CARGA_GLOBAL | 3100 | COLOMBBIO138 | Operação | CCEE | NS_SP | CPFL PAULISTA | SECO | Bagaço de Cana de Açúcar | Agroindustriais | Biomassa | UTE
518 | 59b3ff2c-b6f0-4a31-917f-e1dd5bdd0f57 | UTE.AI.SP.030267-8.01 | Colombo Santa Albertina | III | CARGA_GLOBAL | 4134 | COLOM-BIO138 | Operação | CCEE | NS_SP | ELEKTRO | SECO | Bagaço de Cana de Açúcar | Agroindustriais | Biomassa | UTE | Colombo Jales
520 | d6d1c3a8-976a-4a55-9782-ec335c1f3909 | PCH.PH.RS.000797-8.01 | Colorado | III | CARGA_GLOBAL | 1305 | CARAZ1-RS069 | Operação | CCEE |  | ELETROCAR | S | Potencial hidráulico | Potencial hidráulico | Hídrica | PCH | e-mail Danilo(Nsul)/João (eletrocar) 26 e 25/11/2019
521 | 3e103057-657c-4e16-b828-3138f9ebebe9 | UTE.AI.SP.028094-1.01 | Colorado | III | CARGA_GLOBAL | 6591 | COLORABIO138 | Operação | CCEE | NS_SP | CPFL PAULISTA | SECO | Bagaço de Cana de Açúcar | Agroindustriais | Biomassa | UTE
522 | 560b4565-f8b7-484e-86a8-1c24f9aad9b9 | CGH.PH.RJ.029111-0.02 | Comendador Venâncio | III | CARGA_GLOBAL | 1705 | ITAPERPCH069 | Operação | CCEE | NS_RJ | ENEL RJ | SECO | Potencial hidráulico | Potencial hidráulico | Hídrica | CGH
525 | 2deca432-474f-4fd6-809d-be3943d2354b | UTE.AI.PI.029773-9.01 | Comvap | III | CARGA_GLOBAL | 8035 | TSA.MA-PI069 | Operação | CCEE | NS_NEO | EQUATORIAL PI | NE | Bagaço de Cana de Açúcar | Agroindustriais | Biomassa | UTE
526 | ba8669b9-863c-4a28-becd-bbe8dd3543a0 | UTE.CM.SC.028718-0.01 | Concórdia | III | NAO_CONSIDERADA |  |  | Operação |  |  | CELESC | S | Carvão Mineral | Carvão mineral | Fóssil | UTE | (SADIA) Email Marcos 7/05/18 para Marcia - Não injeta na rede. (estaria conectada na barra 9847)
528 | 37981c14-4ee1-4354-a304-415cc9f7b9eb | PCH.PH.MG.028036-4.01 | Congonhal I | III | CARGA_GLOBAL | 4008 | CAXAM1PCH138 | Operação | CCEE | NS_MG | CEMIG | SECO | Potencial hidráulico | Potencial hidráulico | Hídrica | PCH
529 | 740a9f0a-dcca-436f-8d86-9487a1e55fdd | CGH.PH.MG.028020-8.01 | Congonhal II | III | CARGA_GLOBAL | 4008 | CAXAM1PCH138 | Operação | CCEE | NS_MG | CEMIG | SECO | Potencial hidráulico | Potencial hidráulico | Hídrica | CGH
530 | 63cd00e6-9f6d-4d20-be5c-77c1c0e6b35a | UTE.AI.SP.030024-1.01 | Conquista do Pontal | IIB | CARGA_GLOBAL | 4153 | CONQUPBIO138 | Operação | CCEE | NS_SP | ELEKTRO | SECO | Bagaço de Cana de Açúcar | Agroindustriais | Biomassa | UTE
531 | ba4f735d-5e0b-4334-8737-b18161c9e976 | CGH.PH.MT.000816-8.01 | CONRADO HEITOR DE QUEIROZ/KAMAMULTDA | III | CARGA_GLOBAL | 4878 | SERRAB-MT138 | Operação | CCEE | NS_MT | ENERGISA MT | SECO | Potencial hidráulico | Potencial hidráulico | Hídrica | CGH
532 | 740a9d07-60a8-45e1-b752-67328472b8d3 | UTE.FL.MT.030928-1.01 | Conselvan | III | CARGA_GLOBAL | 4699 | ARIPUA-MT034 | Operação | CCEE | NS_MT | ENERGISA MT | SECO | Resíduos Florestais | Floresta | Biomassa | UTE
533 | e4257f8b-4388-4ce7-9393-01531cfb3c6a | PCH.PH.SC.029165-0.01 | Contestado | III | CARGA_GLOBAL | 2443 | PALMAS-PR138 | Operação | CCEE | NS_PR | COPEL | S | Potencial hidráulico | Potencial hidráulico | Hídrica | PCH
534 | 0ed9bfb8-b544-4ea2-a977-85a7fd8da8db | UTE.AI.GO.029153-6.01 | Cooper-Rubi | III | CARGA_GLOBAL | 2989 | ITAPA-BIO069 | Operação | CCEE | NS_GO | ENEL GO | SECO | Bagaço de Cana de Açúcar | Agroindustriais | Biomassa | UTE
535 | a70943d5-fb5c-4d66-88cd-285c84607e01 | UTE.PE.RS.000827-3.01 | Copesul | III | CARGA_GLOBAL |  |  | Operação | CCEE |  |  | S | Outros Energéticos de Petróleo | Petróleo | Fóssil | UTE | Não injeta (estaria representada nas barras 1021 e 1022)
536 | 57229ca7-d1ed-4e89-8fd4-255bff47de95 | UTE.AI.MT.028120-4.01 | Coprodia | III | CARGA_GLOBAL | 4842 | C.NOVO-MT138 | Operação | CCEE | NS_MT | ENERGISA MT | SECO | Bagaço de Cana de Açúcar | Agroindustriais | Biomassa | UTE
537 | 52961fea-c859-4408-8c4b-383ffb67798c | CGH.PH.SC.029769-0.02 | Coqueiral | III | CARGA_GLOBAL | 2870 | TIJUCA-SC138 | Operação | CCEE | NS_SC | CELESC | S | Potencial hidráulico | Potencial hidráulico | Hídrica | CGH
541 | 99fced55-79da-4164-b3c1-35fa2ee4ac51 | UTE.PE.PR.031105-7.02 | Coquepar | IIB | NAO_CONSIDERADA |  |  | Revogada |  |  | COPEL | S | Outros Energéticos de Petróleo | Petróleo | Fóssil | UTE | Revogada
542 | e440e99e-ec9f-4a58-b66c-165315e9a2c3 | PCH.PH.SC.032516-3.01 | Coração | III | CARGA_GLOBAL | 2832 | PINHAL-SC138 | Operação | CCEE | NS_SC | CELESC | S | Potencial hidráulico | Potencial hidráulico | Hídrica | PCH
545 | 89bda6ee-cef6-46fa-8937-082eb3add2eb | PCH.PH.MG.000836-2.02 | Coronel Américo Teixeira | III | CARGA_GLOBAL | 4022 | PLE3-1-MG138 | Operação | CCEE | NS_MG | CEMIG | SECO | Potencial hidráulico | Potencial hidráulico | Hídrica | PCH
546 | c48b7e29-fba6-4a4d-a55f-4f8ecc7d3404 | PCH.PH.SC.029163-3.01 | Coronel Araújo | III | CARGA_GLOBAL | 2443 | PALMAS-PR138 | Operação | CCEE | NS_PR | COPEL | S | Potencial hidráulico | Potencial hidráulico | Hídrica | PCH
547 | 63f082c6-22cd-4944-8dad-e5d5d9343430 | UHE.PH.MG.000838-9.02 | Coronel Domiciano | III | CARGA_GLOBAL | 3309 | MURIA1PCH069 | Operação | CCEE | NS_MG | ENERGISA MG | SECO | Potencial hidráulico | Potencial hidráulico | Hídrica | UHE
548 | 8c17038c-8ea2-441e-bfff-77d3570700d8 | EOL.CV.RS.030842-0.01 | Corredor do Senandes II | IIC | CARGA_GLOBAL | 10121 | SENANDEOL034 | Operação | CCEE | NS_RS | CEEE | S | Cinética do vento | Cinética do vento | Eólica | EOL
549 | ba3c37e8-4234-416a-89ed-2e70d1fc16f9 | EOL.CV.RS.030819-6.01 | Corredor do Senandes III | IIC | CARGA_GLOBAL | 10121 | SENANDEOL034 | Operação | CCEE | NS_RS | CEEE | S | Cinética do vento | Cinética do vento | Eólica | EOL
550 | cee46bc3-baf9-4dee-89fb-5b69cf714503 | EOL.CV.RS.030840-4.01 | Corredor do Senandes IV | IIC | CARGA_GLOBAL | 10121 | SENANDEOL034 | Operação | CCEE | NS_RS | CEEE | S | Cinética do vento | Cinética do vento | Eólica | EOL
552 | f2b90df0-e400-47f7-80b1-2bb6305b9501 | CGH.PH.MS.044877-0.01 | Corrego Ger | III | CARGA_GLOBAL | 10232 | CORREGPCH034 | Operação | CCEE | NS_MS | ENERGISA MS | SECO | Potencial hidráulico | Potencial hidráulico | Hídrica | CGH
553 | 646ba636-74f3-4804-a61c-bc562919a348 | CGH.PH.MG.030781-5.01 | Corrente Grande | IIB | CARGA_GLOBAL | 348 | VALADAPCH138 | Fora do Cadastro |  | NS_MG | CEMIG | SECO | Potencial hidráulico | Potencial hidráulico | Hídrica | CGH | Geração distribuída desde Dez/17. GD.MG.000.020.321 - (SE Guanhães)
554 | cbf573d5-dc3e-448e-b91d-6104d736b173 | PCH.PH.MG.027842-4.01 | Corrente Grande | III | CARGA_GLOBAL | 348 | VALADAPCH138 | Operação | CCEE | NS_MG | CEMIG | SECO | Potencial hidráulico | Potencial hidráulico | Hídrica | PCH | (SE Engenheiro Caldas)
557 | e76220d6-0b59-4154-a6c6-880432723fad | CGH.PH.TO.027567-0.01 | Corujão | III | CARGA_GLOBAL | 7202 | MIRACEPCH138 | Operação | CCEE | NS_TON | ENERGISA TO-N | N | Potencial hidráulico | Potencial hidráulico | Hídrica | CGH
558 | d27461b5-13cf-4bf3-a57b-8fb83795639d | PCH.PH.SP.000868-0.01 | Corumbataí | III | CARGA_GLOBAL | 3824 | RCLAR1BIO138 | Operação | CCEE | NS_SP | ELEKTRO | SECO | Potencial hidráulico | Potencial hidráulico | Hídrica | PCH | Masao - Abr/18 - PCH atualmente não está gerando, porém está em fase de reativação devido aquisição do empreendimento por outro produtor.
559 | b2eef028-e3d9-44bd-ada4-3a98ccf61243 | UTE.AI.AL.029161-7.01 | Coruripe | III | CARGA_GLOBAL | 8032 | PEN.AL-AL069 | Operação | CCEE | NS_NEL | EQUATORIAL AL | NE | Bagaço de Cana de Açúcar | Agroindustriais | Biomassa | UTE
560 | e73e2333-df5d-434e-81b7-967076342d15 | UTE.AI.MG.029703-8.01 | Coruripe Energética - Filial Campo Florido | III | CARGA_GLOBAL | 322 | FRUTA-BIO138 | Operação | CCEE | NS_MG | CEMIG | SECO | Bagaço de Cana de Açúcar | Agroindustriais | Biomassa | UTE | Filial Campo Florido
561 | 5b8ce48d-385b-4a78-8b21-a73d381ed8dc | UTE.AI.MG.028479-3.01 | Coruripe Iturama | III | CARGA_GLOBAL | 7154 | ITURA1-MG138 | Operação | CCEE | NS_MG | CEMIG | SECO | Bagaço de Cana de Açúcar | Agroindustriais | Biomassa | UTE
562 | bf42db55-7b5f-42ca-bc2d-7ffd5311cca9 | UTE.CM.MA.030550-2.01 | Cosima | III | NAO_CONSIDERADA |  |  | Operação | CCEE |  | EQUATORIAL MA | N | Gás de Alto Forno - CM | Carvão mineral | Fóssil | UTE | Não Gera. (estaria conectada na barra 5542)
564 | e17ccce3-8ab0-4345-8d4e-8c2c9a8b822e | UTE.AI.SP.028221-9.01 | Costa Pinto | III | CARGA_GLOBAL | 6595 | CPINTOBIO138 | Operação | CCEE | NS_SP | CPFL PAULISTA | SECO | Bagaço de Cana de Açúcar | Agroindustriais | Biomassa | UTE
565 | 9cd1b158-da08-491f-9359-0311eb5e71f3 | PCH.PH.MS.000872-9.01 | Costa Rica | III | CARGA_GLOBAL | 9695 | CRICA-PCH004 | Operação | CCEE | NS_MS | ENERGISA MS | SECO | Potencial hidráulico | Potencial hidráulico | Hídrica | PCH
566 | 1140ac9a-3183-4610-9187-7cddc7cda6bf | PCH.PH.RS.027877-7.01 | Cotiporã | III | CARGA_GLOBAL | 1316 | NPR2P2PCH069 | Operação | CCEE | NS_RS | RGE | S | Potencial hidráulico | Potencial hidráulico | Hídrica | PCH
567 | be727c0f-11f6-4d2c-82d1-2281d9166942 | PCH.PH.RS.000877-0.01 | Cotovelo do Jacuí | III | CARGA_GLOBAL |  |  | Operação | CCEE |  |  | S | Potencial hidráulico | Potencial hidráulico | Hídrica | PCH | Usina da Coprel - Injeta na rede da RGE (abatida da carga)
569 | ee3471b8-b199-45d4-bb36-2dd6d9b8932e | PCH.PH.PR.029411-0.01 | Covó | III | CARGA_GLOBAL | 2454 | CSEGRE-PR138 | Operação | CCEE | NS_PR | COPEL | S | Potencial hidráulico | Potencial hidráulico | Hídrica | PCH
572 | 8d8d402e-eced-4770-9b68-157624d39728 | CGH.PH.MS.028167-0.01 | Coxim | III | CARGA_GLOBAL | 1809 | COXIM--MS013 | Operação | CCEE | NS_MS | ENERGISA MS | SECO | Potencial hidráulico | Potencial hidráulico | Hídrica | CGH | (Vitor Brito)
577 | 07d759f7-6893-4098-9279-5f30de9ba070 | PCH.PH.PR.028783-0.01 | Cristalino | III | CARGA_GLOBAL | 828 | PITANG-PR138 | Operação | CCEE | NS_PR | COPEL | S | Potencial hidráulico | Potencial hidráulico | Hídrica | PCH
578 | a9330fd1-2f34-4d65-9835-fa9e0c73b7d4 | PCH.PH.MG.027730-4.01 | Cristina | III | CARGA_GLOBAL | 1504 | ITAJU3PCH138 | Operação | CCEE | NS_MG | CEMIG | SECO | Potencial hidráulico | Potencial hidráulico | Hídrica | PCH
579 | 9bef8580-9bb2-4d61-bec7-8b92b3f0a455 | PCH.PH.RS.029002-5.01 | Criúva | III | CARGA_GLOBAL | 9292 | SMARCO-RS069 | Operação | CCEE | NS_RS | RGE | S | Potencial hidráulico | Potencial hidráulico | Hídrica | PCH
580 | 2c4ab4a5-41e5-4fe4-8dcb-17432c87c443 | EOL.CV.SC.029070-0.01 | Cruz Alta | IIC | CARGA_GLOBAL | 10120 | ADOCE-EOL034 | Operação | CCEE | NS_SC | CELESC | S | Cinética do vento | Cinética do vento | Eólica | EOL
581 | 2102a566-ce2a-4fc5-91b5-7c33cbd6e10a | UTE.CM.CE.031241-0.02 | CSP | IIB | CARGA_GLOBAL | 5746 | CSP---UTE002 | Operação | SAGIC | NS_NEN | CSP | NE | Gás de Alto Forno - CM | Carvão mineral | Fóssil | UTE
582 | 64951535-723b-4afd-9d48-905b3b8318eb | UTE.PE.ES.027054-7.01 | CST | III | CARGA_GLOBAL | 8907/8904/8905 | CSTTRTUTE/CST1-2UTE002/CST3-4UTE002 | Operação | SAGIC | NS_ES | ARCELORMITTAL TUBARÃO | SECO | Outros Energéticos de Petróleo | Petróleo | Fóssil | UTE
583 | db86ece2-e826-43f0-a7f0-43f180f7469d | UTE.GN.RJ.027061-0.01 | CTE II |  | NAO_CONSIDERADA |  |  | Operação |  |  |  | SECO | Gás Natural | Gás natural | Fóssil | UTE | Não injeta (estaria representada na barra 269)
584 | 998c91a3-6a76-4151-95a1-ff1dcee1fe0a | UTE.RU.MG.031206-1.01 | CTR Juiz de Fora | III | CARGA_GLOBAL | 4373 | JFORA1-MG023 | Operação | CCEE | NS_MG | CEMIG | SECO | Biogás - RU | Resíduos sólidos urbanos | Biomassa | UTE | (Valorgás)
585 | dd9cd683-c9b4-4936-8bae-ec919153fd83 | UTE.AI.PE.028558-7.01 | Cucaú | III | CARGA_GLOBAL | 5283 | RIBEIR-PE069 | Operação | CCEE | NS_NEL | CELPE | NE | Bagaço de Cana de Açúcar | Agroindustriais | Biomassa | UTE
586 | 7b601751-036b-4356-9758-287eccdea43d | PCH.PH.MT.027111-0.01 | Culuene | III | CARGA_GLOBAL | 4777 | PTINGA-MT138 | Operação | AGENTE | NS_MT | ENERGISA MT | SECO | Potencial hidráulico | Potencial hidráulico | Hídrica | PCH
587 | 0d909fd5-902c-411c-8653-943bf20836d6 | PCH.PH.MT.027111-0.01 | Culuene | III | CARGA_GLOBAL | 4777 | PTINGA-MT138 | Operação | CCEE | NS_MT | ENERGISA MT | SECO | Potencial hidráulico | Potencial hidráulico | Hídrica | PCH
588 | 699aba00-d2b4-44cc-89af-f59dd4b429b4 | PCH.PH.PB.027402-0.01 | Curemas | III | CARGA_GLOBAL | 5623 | COREMA-PB069 | Operação | CCEE | NS_NEN | ENERGISA PB | NE | Potencial hidráulico | Potencial hidráulico | Hídrica | PCH
589 | 739919ad-1e90-412c-b78f-624e18ad05f7 | UTE.RU.PR.035069-9.04 | Curitiba Energia | III | CARGA_GLOBAL | 2413 | FRGRAN-PR138 | Operação | CCEE | NS_PR | COPEL | S | Biogás - RU | Resíduos sólidos urbanos | Biomassa | UTE | PCT
592 | c59bd2b0-cb08-4a2d-bc84-fb9520dd051a | CGH.PH.SC.029781-0.02 | Curt Lindner | III | CARGA_GLOBAL | 2842 | RIOSU2-SC069 | Operação | CCEE | NS_SC | CELESC | S | Potencial hidráulico | Potencial hidráulico | Hídrica | CGH
593 | 74c04508-70ba-41c4-96e5-da38a7029754 | PCH.PH.MT.029734-8.01 | Da Fazenda | IIC | CARGA_GLOBAL | 4476 | FAZENDPCH000 | Operação | CCEE | NS_MT | ENERGISA MT | SECO | Potencial hidráulico | Potencial hidráulico | Hídrica | PCH
594 | 0d5f708f-41b5-4870-907f-f0358710158b | PCH.PH.RS.028725-3.01 | Da Ilha | III | CARGA_GLOBAL | 1317 | NPR2P1PCH069 | Operação | CCEE | NS_RS | RGE | S | Potencial hidráulico | Potencial hidráulico | Hídrica | PCH
595 | 49c7120e-c016-41e4-981a-04a42f3aa3c2 | UTE.AI.SP.029774-7.01 | Da Mata | IIB | CARGA_GLOBAL | 6593 | DAMATABIO138 | Operação | CCEE | NS_SP | CPFL PAULISTA | SECO | Bagaço de Cana de Açúcar | Agroindustriais | Biomassa | UTE
596 | 5e9291fc-3cbf-439e-8b92-edbdf9804f5c | UTE.AI.SP.035773-1.01 | Da Mata 2 | IIB | CARGA_GLOBAL | 498 | DAMATA-SP138 | Operação | CCEE | NS_SP | CPFL PAULISTA | SECO | Bagaço de Cana de Açúcar | Agroindustriais | Biomassa | UTE
597 | b17fa6f0-e9c9-477b-a277-6d46897de4ea | UTE.AI.SP.030453-0.01 | Da Pedra | IIB | CARGA_GLOBAL | 9643 | PEDR--BIO138 | Operação | CCEE | NS_SP | CPFL PAULISTA | SECO | Bagaço de Cana de Açúcar | Agroindustriais | Biomassa | UTE
599 | 25e977c9-2ffa-4c1d-857f-0baedec3e3bf | PCH.PH.SC.028985-0.01 | Dalapria | III | NAO_CONSIDERADA |  |  | Operação |  |  | CELESC | S | Potencial hidráulico | Potencial hidráulico | Hídrica | PCH | Email Marcos 7/05/18 para Marcia - Não injeta na rede. (estaria conectada na barra 9689)
600 | 3f0d5ee4-d41a-4d6c-b950-3245813eff5f | CGH.PH.PR.030577-4.01 | Dalba | III | CARGA_GLOBAL | 2448 | LARANJ-PR138 | Operação | CCEE | NS_PR | COPEL | S | Potencial hidráulico | Potencial hidráulico | Hídrica | CGH
601 | c4b9723a-000f-4166-ab48-5d5625729ad4 | CGH.PH.SC.029101-3.01 | Daltro Bianchini | III | CARGA_GLOBAL | 10016 | CEGERO-SC138 | Operação | CCEE | NS_SC | CELESC | S | Potencial hidráulico | Potencial hidráulico | Hídrica | CGH | Processo nº 48500.006996/2013-85
604 | 940dc1fd-f175-4426-a55c-2b257307cd24 | PCH.PH.SC.030575-8.01 | Das Pedras | III | CARGA_GLOBAL | 2443 | PALMAS-PR138 | Operação | CCEE | NS_PR | COPEL | S | Potencial hidráulico | Potencial hidráulico | Hídrica | PCH | (Mangueira de Pedra)
605 | fae23f8d-4aa2-45eb-b41e-b24cd14ae0cc | CGH.PH.SC.032084-6.01 | DAS PEDRAS - VIDEIRA | III | CARGA_GLOBAL | 2892 | VIDEIR-SC138 | Operação | CCEE | NS_SC | CELESC | S | Potencial hidráulico | Potencial hidráulico | Hídrica | CGH | E-mail 29/05
606 | 224ff0f3-d566-4622-b38d-3fc1e46fa531 | UTE.AI.SP.028051-8.01 | Decasa | IIB | CARGA_GLOBAL |  |  | Operação | CCEE |  | ENERGISA SSE-SP | SECO | Bagaço de Cana de Açúcar | Agroindustriais | Biomassa | UTE | Não gera- Eduardo El Hage -(Anderson 15/02/2019 informou que está com embargo judicial)
614 | eb2d0335-e48a-4323-b302-86a0f26f8df1 | UTE.AI.MG.028219-7.01 | Delta | III | CARGA_GLOBAL | 1581 | UBERA5-MG138 | Operação | CCEE | NS_MG | CEMIG | SECO | Bagaço de Cana de Açúcar | Agroindustriais | Biomassa | UTE | PCT
627 | bf935f7b-4596-4ff5-84a3-aea446be42a7 | EOL.CV.MA.040572-8.01 | Delta 7 I | IIC | CARGA_GLOBAL |  |  | Operação | CCEE |  | ENERGISA AC | SECO | Cinética do vento | Cinética do vento | Eólica | EOL | Não injeta (estaria representada nas barras 1021 e 1022)
628 | af487621-cf46-48b0-b945-e0a22aaaff92 | EOL.CV.MA.040572-8.01 | Delta 7 I | IIC | CARGA_GLOBAL |  |  | Operação | CCEE | NS_MG | CEMIG | SECO | Cinética do vento | Cinética do vento | Eólica | EOL | Não injeta (estaria representada nas barras 1021 e 1022)
631 | 2952e7c3-193d-4b82-ba05-bd483a8d799b | EOL.CV.PI.030838-2.01 | Delta do Parnaíba | III | CARGA_GLOBAL | 5492 | PIRIPI-PI138 | Operação | CCEE | NS_NEO | EQUATORIAL PI | NE | Cinética do vento | Cinética do vento | Eólica | EOL
632 | 23cdc7df-5656-4433-91ca-2501d9d577fa | PCH.PH.PR.002398-1.01 | Derivação do Rio Jordão | III | CARGA_GLOBAL | 2454 | CSEGRE-PR138 | Operação | CCEE | NS_PR | COPEL | S | Potencial hidráulico | Potencial hidráulico | Hídrica | PCH
633 | ecbdef09-28d6-4102-9bba-deaa2858f89c | CGH.PH.MT.030374-7.01 | Desidério | III | CARGA_GLOBAL | 3569 | N.XAV-PCH034 | Operação | CCEE | NS_MT | ENERGISA MT | SECO | Potencial hidráulico | Potencial hidráulico | Hídrica | CGH
634 | c130080c-a015-4c2e-9fd9-b676391f1ec4 | UTE.AI.PR.028074-7.01 | Destilaria Melhoramentos | III | CARGA_GLOBAL | 861 | CIANOR-PR138 | Operação | CCEE | NS_PR | COPEL | S | Bagaço de Cana de Açúcar | Agroindustriais | Biomassa | UTE
635 | cb537927-76f1-4f18-811f-9719002d396f | CGH.PH.SC.029605-8.01 | Detofol | III | CARGA_GLOBAL | 2862 | SMIGU2-SC069 | Operação | CCEE | NS_SC | CELESC | S | Potencial hidráulico | Potencial hidráulico | Hídrica | CGH
636 | 8f5094b3-bd2f-4d53-ae6a-5c4814f337e8 | PCH.PH.TO.027411-9.01 | Diacal II | III | CARGA_GLOBAL | 7202 | MIRACEPCH138 | Operação | CCEE | NS_TON | ENERGISA TO-N | N | Potencial hidráulico | Potencial hidráulico | Hídrica | PCH
637 | 07d35e53-2534-4320-835b-69bbf60f0a48 | PCH.PH.MT.000607-6.01 | Diamante (Antiga Camargo Corrêa) | III | CARGA_GLOBAL | 4818 | DIAMAN-MT034 | Operação | CCEE | NS_MT | ENERGISA MT | SECO | Potencial hidráulico | Potencial hidráulico | Hídrica | PCH | (ex Arrossensal)
641 | fb2a0b62-a0ce-40b9-9ddd-d58613467257 | UTE.AI.SP.027890-4.01 | Diana | III | CARGA_GLOBAL |  |  | Operação | CCEE |  |  | SECO | Bagaço de Cana de Açúcar | Agroindustriais | Biomassa | UTE
642 | a7c5095c-d20c-4948-a9a4-781edaac64ed | PCH.PH.TO.027227-2.01 | Dianópolis | III | CARGA_GLOBAL | 7202 | MIRACEPCH138 | Operação | CCEE | NS_TON | ENERGISA TO-N | N | Potencial hidráulico | Potencial hidráulico | Hídrica | PCH
643 | c4744bec-c84d-461a-88fd-c78db04ed6b5 | CGH.PH.MG.031007-7.01 | Divino | III | CARGA_GLOBAL | 4063 | MANHU-PCH138 | Fora do Cadastro | AGENTE | NS_MG | CEMIG | SECO | Potencial hidráulico | Potencial hidráulico | Hídrica | CGH | Geração distribuída desde Dez/17. GD.MG.000.020.473
644 | 6880b8e2-bc77-4b90-8ce5-b1f146bede90 | CGH.PH.MG.029234-6.01 | Divinópolis | III | CARGA_GLOBAL | 1527 | DIVI1-PCH138 | Operação | CCEE | NS_MG | CEMIG | SECO | Potencial hidráulico | Potencial hidráulico | Hídrica | CGH
645 | e236a485-ccd9-4ff9-8104-09fe93303b17 | PCH.PH.MT.029048-3.01 | Divisa | IIC | CARGA_GLOBAL | 4436 | DIVISAPCH013 | Operação | CCEE | NS_MT | ENERGISA MT | SECO | Potencial hidráulico | Potencial hidráulico | Hídrica | PCH | (Conjunto Parecis)
646 | 4b4ed1bb-1c35-4606-857f-aaaf2f014dd8 | PCH.PH.TO.031244-4.01 | Doido | III | CARGA_GLOBAL | 6365 | BARREI-BA138 | Operação | CCEE | NS_NESO | COELBA | N | Potencial hidráulico | Potencial hidráulico | Hídrica | PCH | RespostaENERGISA TO Abr/18 - Geração faz parte da área de concessão. Está conectada na Coelba Resposta Coelba: Esse conjunto de gerações estão aglutinadas em medição única com o nome de Buritirana e conectada ao PSU Barreiras 138kV
649 | 1fc48649-54e7-4b87-926e-8b105ab05852 | UTE.FL.PR.028774-1.01 | Dois Vizinhos | III | NAO_CONSIDERADA |  |  | Operação |  |  | COPEL | S | Resíduos Florestais | Floresta | Biomassa | UTE | Não injeta na rede. (CO-GERAÇÃO)
650 | aada7b12-2a29-45d8-be31-c368902ae906 | CGH.PH.SC.029100-5.01 | Dona Amélia | III | CARGA_GLOBAL | 2892 | VIDEIR-SC138 | Operação | CCEE | NS_SC | CELESC | S | Potencial hidráulico | Potencial hidráulico | Hídrica | CGH
651 | b7638bed-9d4a-440d-b1e4-6d00af89db4d | CGH.PH.MT.000040-0.02 | Dona Assunta | III | CARGA_GLOBAL | 3569 | N.XAV-PCH034 | Operação | CCEE | NS_MT | ENERGISA MT | SECO | Potencial hidráulico | Potencial hidráulico | Hídrica | CGH | Ex Água Suja
652 | 21befcdc-4dd0-4bd1-97df-011d31357610 | CGH.PH.MG.037400-8.01 | DONA ENEDINA | III | CARGA_GLOBAL | 9083 | BDAMATPCH138 | Operação | CCEE | NS_MG | CEMIG | SECO | Potencial hidráulico | Potencial hidráulico | Hídrica | CGH
653 | 47cb4e43-2bca-4495-979e-192186e54a48 | CGH.PH.RS.028204-9.01 | Dona Maria Piana | III | CARGA_GLOBAL | 9282 | CAX5-B-RS013 | Operação | CCEE | NS_RS | RGE | S | Potencial hidráulico | Potencial hidráulico | Hídrica | CGH
654 | e439be3d-a0c7-428b-aea5-d0d7cab55232 | CGH.PH.RS.028941-8.01 | Dona Mirian | III | CARGA_GLOBAL | 1221 | LVERM1-RS138 | Operação | CCEE | NS_RS | RGE | S | Potencial hidráulico | Potencial hidráulico | Hídrica | CGH
655 | 679660b7-c1e8-4f50-a9e4-0e32768e4ba2 | UHE.PH.MG.028084-4.02 | Dona Rita | III | CARGA_GLOBAL | 9020 | ITABI2PCH013 | Operação | CCEE | NS_MG | CEMIG | SECO | Potencial hidráulico | Potencial hidráulico | Hídrica | UHE
656 | c3c53160-c9e6-4281-a2d9-cd3691695dfa | PCH.PH.MG.028781-4.01 | Dores de Guanhães | III | CARGA_GLOBAL | 9061 | GUANH2-MG138 | Operação | CCEE | NS_MG | CEMIG | SECO | Potencial hidráulico | Potencial hidráulico | Hídrica | PCH
658 | fc5acb60-eb3b-49fc-acd8-e44001612971 | CGH.PH.MG.029271-0.01 | Dourados | III | CARGA_GLOBAL | 1519 | COROMA-MG138 | Operação | CCEE | NS_MG | CEMIG | SECO | Potencial hidráulico | Potencial hidráulico | Hídrica | CGH
660 | ac439b01-b369-4ea3-9d98-c60d7d49ecb1 | PCH.PH.SP.027065-2.01 | Dourados | III | CARGA_GLOBAL | 2105 | DOURA-BIO069 | Operação | CCEE | NS_SP | CPFL PAULISTA | SECO | Potencial hidráulico | Potencial hidráulico | Hídrica | PCH
661 | 394fe5c7-8207-4a91-b4e0-ed2352b9b543 | CGH.PH.MG.029661-9.01 | Dr.Tito 2 | III | CARGA_GLOBAL | 3130 | MOCOC-BIO138 | Operação | CCEE | NS_SP | CPFL SANTA CRUZ | SECO | Potencial hidráulico | Potencial hidráulico | Hídrica | CGH
662 | c01e1d04-cd29-4570-b5ad-23d72011b308 | UFV.RS.SP.032312-8.01 | Dracena 1 | IIC | CARGA_GLOBAL | 7614 | DRACE-UFV138 | Construção | CCEE | NS_SP | ELEKTRO | SECO | Radiação solar | Radiação solar | Solar | UFV
663 | a97d8d31-68c0-4c5e-9a53-a9d73dab1d2d | UFV.RS.SP.032313-6.01 | Dracena 2 | IIC | CARGA_GLOBAL | 7614 | DRACE-UFV138 | Construção | CCEE | NS_SP | ELEKTRO | SECO | Radiação solar | Radiação solar | Solar | UFV
665 | 3e597ae7-503e-4e44-bea6-3fb7cb26c48d | UFV.RS.SP.032315-2.01 | Dracena 4 | IIC | CARGA_GLOBAL | 7614 | DRACE-UFV138 | Construção | CCEE | NS_SP | ELEKTRO | SECO | Radiação solar | Radiação solar | Solar | UFV
671 | e4ee1244-4378-4642-b4c3-8d0df4e38b4d | EOL.CV.CE.030299-6.01 | Dunas de Paracuru | III | CARGA_GLOBAL | 5653 | CAUIPE-CE069 | Operação | CCEE | NS_NEN | ENEL CE | NE | Cinética do vento | Cinética do vento | Eólica | EOL
672 | 70b9fcc1-5cb0-4865-9692-e7c8151b06b5 | CGH.PH.MG.031144-8.01 | Durandé | III | CARGA_GLOBAL | 4063 | MANHU-PCH138 | Operação | AGENTE | NS_MG | CEMIG | SECO | Potencial hidráulico | Potencial hidráulico | Hídrica | CGH | GD.MG.000.020.303
673 | 099e21fc-60dd-4f0c-86d8-2ff9c0c6e856 | UTE.AI.MG.030266-0.01 | DVPA | III | CARGA_GLOBAL | 7180 | DVAPPA-MG138 | Operação | CCEE | NS_MG | CEMIG | SECO | Bagaço de Cana de Açúcar | Agroindustriais | Biomassa | UTE | Destilaria Vale do Paracatu
674 | 3fc6fd1d-688a-4c3a-b747-9fa84babc11e | CGH.PH.MG.029326-1.01 | Eco Vida Cajuru | III | CARGA_GLOBAL | 1564 | SACRA-PCH138 | Operação | CCEE | NS_MG | CEMIG | SECO | Potencial hidráulico | Potencial hidráulico | Hídrica | CGH
675 | 76558021-e46a-4121-8b8c-03f196558b72 | UTE.FL.PR.028246-4.01 | Ecoluz | III | CARGA_GLOBAL | 837 | VILCAR-PR138 | Operação | CCEE | NS_PR | COPEL | S | Resíduos Florestais | Floresta | Biomassa | UTE | PCT
676 | 819570b4-6edf-41e6-a7df-1ff8dcd86621 | UTE.FL.MT.028930-2.01 | Egídio | III | CARGA_GLOBAL | 3543 | EGIDI-UTE034 | Operação | CCEE | NS_MT | ENERGISA MT | SECO | Resíduos Florestais | Floresta | Biomassa | UTE
677 | 59775a8d-7ac7-4876-af9f-d12d18bffcd6 | UTE.AI.MS.029193-5.01 | Eldorado | IIC | CARGA_GLOBAL | 9561 | ELDORAG2-000 | Operação | CCEE | NS_MS | OUTROS MS | SECO | Bagaço de Cana de Açúcar | Agroindustriais | Biomassa | UTE
678 | 3bd021db-290d-4227-90fc-daceca91984a | UTE.FL.MS.030583-9.01 | Eldorado Brasil | IIB | CARGA_GLOBAL | 4192 | ELDOR-BIO013 | Operação | CCEE | NS_SP | ELEKTRO | SECO | Licor Negro | Floresta | Biomassa | UTE
679 | df6d94cd-d08f-4275-a112-d9daa711757d | UTE.PE.AM.027120-9.01 | Electron (TG) | III | NAO_CONSIDERADA |  |  | Desativada | CCEE |  |  | N | Óleo Diesel | Petróleo | Fóssil | UTE | A empresa Amazonas GT informou não ter interesse em prorrogar as autorizações referente à UTE Electron. A empresa argumentou que com a aplicação dos critérios estabelecidos pela ANEEL para o ressarcimento dos custos - REN 659/2015 e Despacho nº 1.927/2015 –, a operação da usina se tornou inviável. Isso ocorreu, pois o valor calculado pela ANEEL para o CVU e para o Custo Fixo da usina - Despacho nº 1.927/2015 – não cobriam as despesas integrais do empreendimento incorridas com o combustível, comprometendo, assim, a continuidade, a regularidade, a eficiência e a segurança na produção de energia, e acentuando o desequilíbrio econômico financeiro da outorga.
680 | eb0b2d24-44df-473f-9728-e322542ea291 | PCH.PH.SP.027108-0.01 | Eloy Chaves | III | CARGA_GLOBAL | 2276 | ELOYC-BIO138 | Operação | CCEE | NS_SP | CPFL PAULISTA | SECO | Potencial hidráulico | Potencial hidráulico | Hídrica | PCH
681 | e6f213e8-7f11-454b-bffc-09f0e19214b3 | CGH.PH.MT.030814-5.02 | Embaúba | III | CARGA_GLOBAL | 4698 | EMBAUBPCH013 | Operação | CCEE | NS_MT | ENERGISA MT | SECO | Potencial hidráulico | Potencial hidráulico | Hídrica | CGH
685 | 51ac9dcf-7cc5-4fab-8847-c9fdc0fcb883 | CGH.PH.SC.029229-0.01 | Enercol | III | CARGA_GLOBAL |  |  | Operação | CCEE |  |  | S | Potencial hidráulico | Potencial hidráulico | Hídrica | CGH
686 | e8cd7da8-7f3d-4f6a-b115-231671358dea | CGH.PH.MS.030049-7.01 | Energia Maia Ltda | III | CARGA_GLOBAL | 1816 | CGCUIA-MS013 | Operação | CCEE | NS_MS | ENERGISA MS | SECO | Potencial hidráulico | Potencial hidráulico | Hídrica | CGH
687 | 1e52e1c5-8301-475b-af60-66776882ee3a | UTE.FL.RS.035434-1.01 | Energir | III | CARGA_GLOBAL | 2069 | EREXIM-RS138 | Operação | CCEE | NS_RS | RGE | S | Resíduos Florestais | Floresta | Biomassa | UTE | Cliente Livre
688 | 6266901d-2d38-4881-811a-2f82d0c8de9f | UTE.GN.CE.000806-0.01 | Energy Works Kaiser Pacatuba | III | NAO_CONSIDERADA |  |  | Revogada | AGENTE |  | ENEL CE | NE | Gás Natural | Gás natural | Fóssil | UTE | Não injeta mais. (estaria conectada na barra 5453)
689 | 7dcb6329-3e4f-4fb0-b89a-a625d4bd6885 | UTE.AI.MG.030850-1.01 | Enervale | III | CARGA_GLOBAL | 1483 | BEVAP-BIO138 | Operação | CCEE | NS_MG | CEMIG | SECO | Bagaço de Cana de Açúcar | Agroindustriais | Biomassa | UTE
690 | dddd353f-1903-442c-b6b0-26e9749d1d3f | PCH.PH.RS.029245-1.01 | Engenheiro Ernesto Jorge Dreher | IIC | CARGA_GLOBAL | 9224 | DREHERPCH | Operação | CCEE | NS_RS | RGE | S | Potencial hidráulico | Potencial hidráulico | Hídrica | PCH
691 | 83a01b0e-ad01-4711-b5c1-f96586dedbf8 | PCH.PH.RS.029246-0.01 | Engenheiro Henrique Kotzian | IIC | CARGA_GLOBAL | 9222 | KOTZIAPCH | Operação | CCEE | NS_RS | RGE | S | Potencial hidráulico | Potencial hidráulico | Hídrica | PCH
692 | 0cafd4ae-bec3-403f-aa7e-341178b9c281 | PCH.PH.MT.028845-4.01 | Engenheiro José Gelásio da Rocha | IIB | CARGA_GLOBAL | 4600 | JOSEG-PCH138 | Operação | CCEE | NS_MT | ENERGISA MT | SECO | Potencial hidráulico | Potencial hidráulico | Hídrica | PCH
693 | df7adcd0-a214-4c25-96f1-6b9d76af395d | UTE.AI.RS.031795-0.01 | Engenho Coradini | III | CARGA_GLOBAL | 1189 | BAGE2--RS069 | Operação | AGENTE | NS_RS | CEEE | S | Casca de Arroz | Agroindustriais | Biomassa | UTE
695 | 567af040-d708-470c-8c8f-983d7a487854 | EOL.CV.SC.028793-8.01 | Eólica Água Doce | III | CARGA_GLOBAL | 9905 | AGDOCEEOL138 | Operação | CCEE | NS_PR | COPEL | S | Cinética do vento | Cinética do vento | Eólica | EOL
696 | 56c8528b-06a6-4c3f-991c-1a5161c5dd5d | EOL.CV.CE.028649-4.01 | Eólica Canoa Quebrada | III | CARGA_GLOBAL | 5433 | RUSSAS-CE069 | Operação | CCEE | NS_NEN | ENEL CE | NE | Cinética do vento | Cinética do vento | Eólica | EOL
697 | d246455b-a219-4fc8-a68c-4538e44e4579 | EOL.CV.SC.028491-2.01 | Eólica de Bom Jardim | III | CARGA_GLOBAL | 10124 | BOMJAREOL034 | Operação | AGENTE | NS_SC | CELESC | S | Cinética do vento | Cinética do vento | Eólica | EOL
698 | d39c243d-7aca-4e56-8c0a-1e0d302b3685 | EOL.CV.CE.002142-3.01 | Eólica de Prainha | III | NAO_CONSIDERADA |  |  | Operação | AGENTE |  | ENEL CE | NE | Cinética do vento | Cinética do vento | Eólica | EOL | (estaria conectada na barra 5383)
699 | 46fb2ee9-4477-4eb3-a666-2a7be9300898 | EOL.CV.CE.028706-7.01 | Eólica Paracuru | III | CARGA_GLOBAL | 5653 | CAUIPE-CE069 | Operação | CCEE | NS_NEN | ENEL CE | NE | Cinética do vento | Cinética do vento | Eólica | EOL
700 | e138a08c-169b-481c-9b3e-ae2f33232e50 | EOL.CV.CE.028724-5.01 | Eólica Praias de Parajuru | III | CARGA_GLOBAL | 5383/5433 | AQUIR2-CE069/RUSSAS-CE069 | Operação | CCEE | NS_NEN | ENEL CE | NE | Cinética do vento | Cinética do vento | Eólica | EOL
701 | fd22a056-7ecd-4ac9-b602-3b6f812a4213 | EOL.CV.PR.027908-0.01 | Eólio - Elétrica de Palmas | III | CARGA_GLOBAL | 9184 | PALMASEOL138 | Operação | CCEE | NS_PR | COPEL | S | Cinética do vento | Cinética do vento | Eólica | EOL
702 | 07bf9cee-5e55-451f-b2e2-4a70babd3e40 | UTE.AI.SP.028101-8.01 | Equipav | III | CARGA_GLOBAL | 4222 | EQUIP-BIO138 | Operação | CCEE | NS_SP | CPFL PAULISTA | SECO | Bagaço de Cana de Açúcar | Agroindustriais | Biomassa | UTE
703 | fec83ccf-fc29-4dea-9d34-a8d570678d1e | UTE.AI.SP.029765-8.01 | Equipav II | III | CARGA_GLOBAL | 4222 | EQUIP-BIO138 | Operação | CCEE | NS_SP | CPFL PAULISTA | SECO | Bagaço de Cana de Açúcar | Agroindustriais | Biomassa | UTE
705 | 1084e8cb-2ca9-4d61-a4f3-e0aac2340b7c | PCH.PH.RS.000898-2.01 | Ernestina | III | CARGA_GLOBAL | 1284 | SMARTA-RS046 | Operação | CCEE | NS_RS | RGE | S | Potencial hidráulico | Potencial hidráulico | Hídrica | PCH
706 | bc3f61db-e001-4418-bf88-362c753bd3dd | CGH.PH.SC.029800-0.01 | Ernesto Lavratti Neto | III | CARGA_GLOBAL | 2896 | XANXER-SC138 | Operação | CCEE | NS_SC | CELESC | S | Potencial hidráulico | Potencial hidráulico | Hídrica | CGH
707 | bdc1bdca-6e94-4fe5-bdc1-843f761ab979 | UHE.PH.MG.027034-2.02 | Ervália | III | CARGA_GLOBAL | 3326 | U.ERV-PCH069 | Operação | CCEE | NS_MG | ENERGISA MG | SECO | Potencial hidráulico | Potencial hidráulico | Hídrica | UHE
708 | 91022d87-8795-46f5-ade6-f1b452f00231 | PCH.PH.SC.032520-1.01 | Escola Rio Natal | III | NAO_CONSIDERADA |  |  | Revogada |  |  | CELESC | S | Potencial hidráulico | Potencial hidráulico | Hídrica | PCH | Outorga regovada. RESOLUÇÃO AUTORIZATIVA No 6.310, DE 25/ABRIL/2017
709 | 0767d43e-1d38-43b4-a556-eabb7b4cdca4 | PCH.PH.RS.028430-0.01 | Esmeralda | III | CARGA_GLOBAL | 1310 | EREXI2-RS138 | Operação | CCEE | NS_RS | RGE | S | Potencial hidráulico | Potencial hidráulico | Hídrica | PCH
710 | 761de9b8-6366-494f-acc1-ac80b3f79121 | PCH.PH.SP.000904-0.01 | Esmeril | III | CARGA_GLOBAL | 2254 | ALTIN-BIO069 | Operação | CCEE | NS_SP | CPFL PAULISTA | SECO | Potencial hidráulico | Potencial hidráulico | Hídrica | PCH
712 | 200d0af2-fb9e-4e4e-b857-b99450d030ee | PCH.PH.MT.030042-0.01 | Esperança | III | CARGA_GLOBAL | 4879 | COMODO-MT138 | Operação | CCEE | NS_MT | ENERGISA MT | SECO | Potencial hidráulico | Potencial hidráulico | Hídrica | PCH
715 | d89b31b5-8286-4636-8b98-e3c107cf8b05 | UTE.AI.GO.028112-3.01 | Esplanada (Antiga Jalles Machado) | III | CARGA_GLOBAL | 2980 | B.ALTOBIO069 | Operação | CCEE | NS_GO | ENEL GO | SECO | Bagaço de Cana de Açúcar | Agroindustriais | Biomassa | UTE
716 | 627250a8-6558-4218-8ea6-d8b26b3d08a9 | CGH.PH.MG.030245-7.01 | Espraiado | III | CARGA_GLOBAL | 9083 | BDAMATPCH138 | Fora do Cadastro | AGENTE | NS_MG | CEMIG | SECO | Potencial hidráulico | Potencial hidráulico | Hídrica | CGH | Geração distribuída desde Dez/17. GD.MG.000.020.319
718 | b15425ff-982c-41e0-a487-5a8369f9e254 | UTE.AI.SP.000912-1.01 | Ester | III | CARGA_GLOBAL | 2198 | CO+YE-BIO138 | Operação | CCEE | NS_SP | CPFL PAULISTA | SECO | Bagaço de Cana de Açúcar | Agroindustriais | Biomassa | UTE
720 | ea9ad209-5342-4051-8c82-cda979f8b687 | UTE.AI.RN.028660-5.01 | Estivas | III | CARGA_GLOBAL | 5246 | NATAL3-RN069 | Operação | CCEE | NS_NEL | COSERN | NE | Bagaço de Cana de Açúcar | Agroindustriais | Biomassa | UTE
721 | 94759f90-f042-4b66-91a5-093a34c2d457 | CGH.PH.SC.035075-3.01 | Estreito | III | CARGA_GLOBAL | 2892 | VIDEIR-SC138 | Operação | CCEE | NS_SC | CELESC | S | Potencial hidráulico | Potencial hidráulico | Hídrica | CGH
729 | dc21ff10-e4f3-4c35-af53-65d179c1dbd7 | PCH.PH.RJ.000922-9.01 | Euclidelândia | III | CARGA_GLOBAL | 1774 | VPALMAPCH069 | Operação | CCEE | NS_RJ | ENEL RJ | SECO | Potencial hidráulico | Potencial hidráulico | Hídrica | PCH
735 | 4624ab52-ffc4-47b0-923c-cf0a276c6cb1 | UTE.FL.MT.034035-9.01 | F&S Agri Solutions | IIB | CARGA_GLOBAL | 4825 | FSAGR-BIO013 | Operação | CCEE | NS_MT | ENERGISA MT | SECO | Resíduos Florestais | Floresta | Biomassa | UTE
736 | 7be86fb8-e8f2-4295-8509-6e8dea516cab | PCH.PH.RJ.000928-8.01 | Fagundes | III | CARGA_GLOBAL | 1701 | FAGUNDPCH | Operação | CCEE | NS_RJ | ENEL RJ | SECO | Potencial hidráulico | Potencial hidráulico | Hídrica | PCH
742 | cc1d6385-74dd-4e37-8671-49691f6cb98d | CGH.PH.MG.030935-4.01 | Faria Lemos | III | CARGA_GLOBAL | 4063 | MANHU-PCH138 | Fora do Cadastro | AGENTE | NS_MG | CEMIG | SECO | Potencial hidráulico | Potencial hidráulico | Hídrica | CGH | Geração distribuída desde Dez/17. GD.MG.000.020.472
743 | baffae2b-2a42-437c-af7e-eb0dc63dd73c | CGH.PH.MG.030404-2.01 | Farias | III | CARGA_GLOBAL | 1570 | SGRAN-PCH138 | Fora do Cadastro | AGENTE | NS_MG | CEMIG | SECO | Potencial hidráulico | Potencial hidráulico | Hídrica | CGH | Geração distribuída desde Dez/17. GD.MG.000.020.310
745 | 22e9d147-7c91-454f-892a-515b73799b5f | UTE.AI.SP.029203-6.01 | Fartura | IIB | CARGA_GLOBAL | 3153 | N.ITA-BIO069 | Operação | CCEE | NS_SP | ENERGISA SSE-SP | SECO | Bagaço de Cana de Açúcar | Agroindustriais | Biomassa | UTE
746 | cd661a52-62f9-4efe-b392-f791d20e2c1c | CGH.PH.RS.038245-0.01 | Faxinal | III | CARGA_GLOBAL |  |  | Operação | CCEE |  |  | S | Potencial hidráulico | Potencial hidráulico | Hídrica | CGH
747 | 41695abe-e47a-4ceb-b258-21ce4ce19ad2 | PCH.PH.SC.028830-6.01 | Faxinal dos Guedes | III | CARGA_GLOBAL | 9689 | FAXGUE-SC069 | Operação | CCEE | NS_SC | CELESC | S | Potencial hidráulico | Potencial hidráulico | Hídrica | PCH
748 | c829da73-3648-48a8-b8d4-de01dcaf9219 | PCH.PH.MT.028780-6.01 | Faxinal II | III | CARGA_GLOBAL | 4979 | ARIPUAPCH034 | Operação | AGENTE | NS_MT | ENERGISA MT | SECO | Potencial hidráulico | Potencial hidráulico | Hídrica | PCH
749 | b3b86106-b0cf-4c27-9a43-53c43f1ccde4 | PCH.PH.MT.000935-0.01 | Faxinal l | III | CARGA_GLOBAL | 4979 | ARIPUAPCH034 | Operação | AGENTE | NS_MT | ENERGISA MT | SECO | Potencial hidráulico | Potencial hidráulico | Hídrica | PCH
752 | c4057d4d-eab0-4cde-ad31-d1a8e64d8ffb | UFV.RS.PE.034305-6.01 | Fazenda Esmeralda | III | CARGA_GLOBAL | 5123 | TACAIM-PE069 | Operação | CCEE | NS_NEL | CELPE | NE | Radiação solar | Radiação solar | Solar | UFV
753 | 4fb05e4c-33f1-4714-86a7-7fc5f01d3b2d | CGH.PH.MT.027213-2.01 | Fazenda Galera 1 A | III | CARGA_GLOBAL | 4878 | SERRAB-MT138 | Operação | AGENTE | NS_MT | ENERGISA MT | SECO | Potencial hidráulico | Potencial hidráulico | Hídrica | CGH | (Césio Lemos)
754 | f83c4006-8398-451e-9aa8-798ea72dbdc9 | EOL.CV.RS.030343-7.01 | Fazenda Rosário | III | CARGA_GLOBAL | 10122 | PALMAREOL034 | Operação | CCEE | NS_RS | CEEE | S | Cinética do vento | Cinética do vento | Eólica | EOL
755 | 898dae6b-4bf2-4423-ae73-c1b1b7807aad | EOL.CV.RS.030478-6.01 | Fazenda Rosário 2 | III | CARGA_GLOBAL | 10122 | PALMAREOL034 | Operação | CCEE | NS_RS | CEEE | S | Cinética do vento | Cinética do vento | Eólica | EOL
756 | dba23066-a5a3-4b09-be4e-e645452e5f88 | EOL.CV.RS.030334-8.01 | Fazenda Rosário 3 | III | CARGA_GLOBAL | 10122 | PALMAREOL034 | Operação | CCEE | NS_RS | CEEE | S | Cinética do vento | Cinética do vento | Eólica | EOL
758 | 4a5f9c3d-9a63-4bc7-b499-43aabdaada19 | UFV.RS.MT.035492-9.01 | Fazenda Solar | III | CARGA_GLOBAL | 4476 | FAZENDPCH000 | Operação | CCEE | NS_MT | ENERGISA MT | SECO | Radiação solar | Radiação solar | Solar | UFV
759 | 71dd3cfe-e8fd-411d-927c-452405a54b37 | PCH.PH.GO.031575-3.01 | Fazenda Velha | III | CARGA_GLOBAL | 7097 | FAZVELPCH003 | Operação | CCEE | NS_MT | ENEL GO | SECO | Potencial hidráulico | Potencial hidráulico | Hídrica | PCH | 6,9 kV
760 | 9b128ecc-f93d-4a66-a682-cd1f5e9a08f0 | UFV.RS.MG.032323-3.02 | FCR III Itapuranga | III | CARGA_GLOBAL | 1487 | JANUA3-MG138 | Construção | CCEE | NS_MG | CEMIG | SECO | Radiação solar | Radiação solar | Solar | UFV | Ganhou leilão em Goiás porém será construída em Minas Gerais - Ago/19
761 | 737b66de-959c-4220-8f21-d7e836fb27af | PCH.PH.SP.030260-0.01 | Feixos | III | CARGA_GLOBAL | 2336 | AMPAR1-SP138 | Operação | CCEE | NS_SP | CPFL PAULISTA | SECO | Potencial hidráulico | Potencial hidráulico | Hídrica | PCH | Usina ligada a alimentador. Injeta montante pequeno
762 | f41e1734-b34c-42ad-a84e-c8fb4f0a7141 | PCH.PH.RS.027885-8.01 | Ferradura | III | CARGA_GLOBAL | 1214 | GUARIT-RS069 | Operação | CCEE | NS_RS | RGE | S | Potencial hidráulico | Potencial hidráulico | Hídrica | PCH
763 | fefefe9c-e213-458f-9ea4-3af247b0acc7 | UTE.AI.SP.028058-5.01 | Ferrari | III | CARGA_GLOBAL | 3987 | FERRA-BIO138 | Operação | CCEE | NS_SP | ELEKTRO | SECO | Bagaço de Cana de Açúcar | Agroindustriais | Biomassa | UTE
764 | 1da7b944-1179-4f7f-ae7f-c38523fb7eb4 | UTE.FL.MS.029694-5.01 | Fibria - MS (Antiga VCP - MS) | IIC | CARGA_GLOBAL | 4147 | VCP-MSBIO138 | Operação | CCEE | NS_SP | ELEKTRO | SECO | Licor Negro | Floresta | Biomassa | UTE
765 | f5cda532-01e0-40a2-900c-0ac91f4479ab | UTE.FL.MS.037624-8.01 | Fibria MS-II | IIC | CARGA_GLOBAL | 4147 | VCP-MSBIO138 | Operação | CCEE | NS_SP | ELEKTRO | SECO | Licor Negro | Floresta | Biomassa | UTE
766 | 776c19c6-b9be-4d9a-b810-232a3145ef09 | PCH.PH.RO.029758-5.01 | Figueira | III | CARGA_GLOBAL | 6861 | ROLIM-PCH034 | Operação | CCEE | NS_RO | ENERGISA RO | SECO | Potencial hidráulico | Potencial hidráulico | Hídrica | PCH
767 | e12c8c93-fd79-40cb-ba9d-97c5edcc927c | PCH.PH.MT.029145-5.01 | Figueirópolis | III | CARGA_GLOBAL | 4800 | FIGUE-PCH138 | Operação | CCEE | NS_MT | ENERGISA MT | SECO | Potencial hidráulico | Potencial hidráulico | Hídrica | PCH
769 | 21623724-241b-489a-aa10-1c32f632f2f0 | PCH.PH.SC.028852-7.01 | Flor do Sertão | III | CARGA_GLOBAL | 2705 | FLORSE-SC069 | Operação | CCEE | NS_SC | CELESC | S | Potencial hidráulico | Potencial hidráulico | Hídrica | PCH
770 | de28b77c-6ec2-4ca0-a5ee-77da6a6de32d | UTE.FL.PA.032116-8.01 | Floraplac | III | CARGA_GLOBAL | 6492 | STA.MA-PA138 | Operação | CCEE | NS_PA | EQUATORIAL PA-N | N | Resíduos Florestais | Floresta | Biomassa | UTE
771 | 3d15e6e4-315a-4356-84c7-1b4f01730d9e | CGH.PH.MG.031641-5.01 | Floresta | III | CARGA_GLOBAL | 4009 | MIND1-PCH138 | Operação | CCEE | NS_MG | CEMIG | SECO | Potencial hidráulico | Potencial hidráulico | Hídrica | CGH
775 | bd321b74-f682-4e7e-b66b-08df4f7c1352 | CGH.PH.MG.030621-5.01 | Florestal | III | CARGA_GLOBAL | 1555 | PARAM-PCH138 | Operação | CCEE | NS_MG | CEMIG | SECO | Potencial hidráulico | Potencial hidráulico | Hídrica | CGH
778 | f45d7ad6-853b-444f-9676-1438250307f6 | CGH.PH.SC.029876-0.01 | Força e Luz São Pedro | III | CARGA_GLOBAL | 2892 | VIDEIR-SC138 | Operação | CCEE | NS_SC | CELESC | S | Potencial hidráulico | Potencial hidráulico | Hídrica | CGH
780 | 7fcd3d28-3c63-420c-8b64-cf3248aa04ce | PCH.PH.RS.000976-8.01 | Forquilha | III | CARGA_GLOBAL | 1310 | EREXI2-RS138 | Operação | CCEE | NS_RS | RGE | S | Potencial hidráulico | Potencial hidráulico | Hídrica | PCH
783 | 2e520098-2f6a-4307-92dd-64a6d7984d0f | PCH.PH.MG.028426-2.01 | Fortuna II | III | CARGA_GLOBAL | 9061 | GUANH2-MG138 | Operação | CCEE | NS_MG | CEMIG | SECO | Potencial hidráulico | Potencial hidráulico | Hídrica | PCH
787 | 0b66f598-29fc-4dac-a7d5-6c70ddf1e149 | EOL.CV.CE.028630-3.01 | Foz do Rio Choró | III | CARGA_GLOBAL | 5383 | AQUIR2-CE069 | Operação | CCEE | NS_NEN | ENEL CE | NE | Cinética do vento | Cinética do vento | Eólica | EOL | Out/22 - Barra 5855
790 | 50e56daa-d98c-48f0-ab98-da38f614f856 | PCH.PH.RJ.000992-0.01 | Franca Amaral | III | CARGA_GLOBAL | 1789 | CRUZA-PCH069 | Operação | CCEE | NS_RJ | ENEL RJ | SECO | Potencial hidráulico | Potencial hidráulico | Hídrica | PCH
791 | 9aec2523-c3ca-42ba-95cf-5dbc2370ae7d | PCH.PH.ES.028380-0.01 | Francisco Gross (Antiga Santa Fé) | III | CARGA_GLOBAL | 2918 | ST.FE-PCH013 | Operação | CCEE | NS_ES | EDP ES | SECO | Potencial hidráulico | Potencial hidráulico | Hídrica | PCH
795 | 05f5e85e-6daa-4647-8109-f40170578114 | CGH.PH.SC.031041-7.01 | Frascal | III | CARGA_GLOBAL | 10182 | SCECIL-SC069 | Operação | CCEE | NS_SC | CELESC | S | Potencial hidráulico | Potencial hidráulico | Hídrica | CGH
796 | 6cf44182-d354-4f0f-bf9e-8ffc0d4f6d37 | CGH.PH.RS.029037-8.01 | Frederico João Cerutti SA | III | CARGA_GLOBAL | 1214 | GUARIT-RS069 | Operação | CCEE | NS_RS | RGE | S | Potencial hidráulico | Potencial hidráulico | Hídrica | CGH
797 | f744b3b8-d4a0-4f9e-84c9-88e5ec8f7ca4 | UTE.AI.MG.029290-7.01 | Frutal | III | CARGA_GLOBAL | 322 | FRUTA-BIO138 | Operação | CCEE | NS_MG | CEMIG | SECO | Bagaço de Cana de Açúcar | Agroindustriais | Biomassa | UTE
798 | c826f5ac-3a78-490d-9f00-62aee7b3691c | PCH.PH.ES.000999-7.01 | Fruteiras | III | CARGA_GLOBAL | 2631 | FRUTEIPCH138 | Operação | CCEE | NS_ES | EDP ES | SECO | Potencial hidráulico | Potencial hidráulico | Hídrica | PCH
799 | 8cde7e1c-a8fd-43a7-b68f-7aa280ae9f40 | PCH.PH.MG.027957-9.01 | Fumaça | III | CARGA_GLOBAL | 1566 | SARAME-MG138 | Operação | CCEE | NS_MG | CEMIG | SECO | Potencial hidráulico | Potencial hidráulico | Hídrica | PCH
800 | 3a7dc7a7-44fd-4a17-bf3c-0105549708a5 | PCH.PH.ES.027575-1.01 | Fumaça IV | III | CARGA_GLOBAL | 2687 | ALEGREPCH069 | Operação | CCEE | NS_ES | EDP ES | SECO | Potencial hidráulico | Potencial hidráulico | Hídrica | PCH
801 | 8668d078-e537-4c81-8602-b994b5f5a5db | PCH.PH.PR.028846-2.01 | Fundão I | III | CARGA_GLOBAL | 2454 | CSEGRE-PR138 | Operação | CCEE | NS_PR | COPEL | S | Potencial hidráulico | Potencial hidráulico | Hídrica | PCH
802 | 8f38b184-b355-47d8-a2d7-0d09bcc58c84 | CGH.PH.MG.027066-0.02 | Funil | III | CARGA_GLOBAL | 1566 | SARAME-MG138 | Operação | CCEE | NS_MG | CEMIG | SECO | Potencial hidráulico | Potencial hidráulico | Hídrica | PCH
803 | e5db0efa-5f7a-4048-b669-8860cfb2b1c2 | PCH.PH.MG.027645-6.01 | Funil | III | CARGA_GLOBAL | 348 | VALADAPCH138 | Operação | CCEE | NS_MG | CEMIG | SECO | Potencial hidráulico | Potencial hidráulico | Hídrica | PCH
804 | ace3ff3b-76b9-4057-b663-ac6053ac8323 | UHE.PH.BA.027046-6.01 | Funil | III | CARGA_GLOBAL | 5915 | FUNIL--BA115 | Operação | CCEE | NS_NES | COELBA | NE | Potencial hidráulico | Potencial hidráulico | Hídrica | UHE
805 | c87b1db8-32c6-4082-abbc-d55bedd83387 | UTE.AI.SP.027342-2.01 | Furlan | III | NAO_CONSIDERADA |  |  | Operação | AGENTE |  |  | SECO | Bagaço de Cana de Açúcar | Agroindustriais | Biomassa | UTE
806 | a0c4491c-f1ca-4551-9b97-b59794dd3cf0 | UTE.AI.SP.031189-8.01 | Furlan Avaré | III | CARGA_GLOBAL | 41865 | AVARE-BIO088 | Operação | CCEE |  | CPFL SANTA CRUZ | SECO | Bagaço de Cana de Açúcar | Agroindustriais | Biomassa | UTE
807 | 1283d87a-f5f2-45f1-95e7-a835c9a31e3f | PCH.PH.RS.001009-0.01 | Furnas do Segredo | III | CARGA_GLOBAL | 1289 | SVICEN-RS069 | Operação | CCEE | NS_RS | RGE | S | Potencial hidráulico | Potencial hidráulico | Hídrica | PCH | Jaguarí Energética
808 | c461b03c-cf87-497a-9379-f55adb704571 | PCH.PH.MG.028175-1.01 | Furquim | III | CARGA_GLOBAL | 1566 | SARAME-MG138 | Operação | CCEE | NS_MG | CEMIG | SECO | Potencial hidráulico | Potencial hidráulico | Hídrica | PCH
809 | b24614f9-3b36-4565-9676-42684ed68389 | CGH.PH.SC.031623-7.01 | G & D | III | CARGA_GLOBAL | 2842 | RIOSU2-SC069 | Operação | CCEE | NS_SC | CELESC | S | Potencial hidráulico | Potencial hidráulico | Hídrica | CGH
810 | 6f0c2d54-a8e7-43a2-8a73-69f5e969ee04 | UTE.PE.MG.028596-0.01 | Gabriel Passos | III | CARGA_GLOBAL | 1567 | REGAP--MG138 | Operação | CCEE | NS_MG | CEMIG | SECO | Outros Energéticos de Petróleo | Petróleo | Fóssil | UTE | Injeção ocasional via SE consumidor - REGAP.
811 | 7048c33d-d56a-4865-8f27-9d5515ccc206 | UHE.PH.MG.001011-1.02 | Gafanhoto | III | CARGA_GLOBAL | 1524 | GAFANHPCH138 | Operação | CCEE | NS_MG | CEMIG | SECO | Potencial hidráulico | Potencial hidráulico | Hídrica | UHE
813 | 0b5517f7-3b81-4774-8591-5209e38ecccd | CGH.PH.MT.029516-7.01 | Galheiros | III | CARGA_GLOBAL | 4765 | C.VERD-MT034 | Operação | CCEE | NS_MT | ENERGISA MT | SECO | Potencial hidráulico | Potencial hidráulico | Hídrica | CGH
814 | 0c50b969-2825-4d80-8b96-ca7355c64f60 | PCH.PH.GO.030312-7.01 | Galheiros I | III | CARGA_GLOBAL | 2947 | IACIA-PCH138 | Operação | CCEE | NS_DF | ENEL GO | SECO | Potencial hidráulico | Potencial hidráulico | Hídrica | PCH
815 | 481d6dab-4a1a-40b2-9abd-55a3cc35fe50 | PCH.PH.RS.029714-3.01 | Galópolis | III | CARGA_GLOBAL | 1388 | CAXIA3-RS069 | Revogada | CCEE | NS_RS | RGE | S | Potencial hidráulico | Potencial hidráulico | Hídrica | PCH
817 | e358f9c2-665d-4444-b562-8dfe067f0b0e | UTE.AI.SP.001017-0.01 | Galvani | III | CARGA_GLOBAL | 2217 | MORUMB-SP138 | Operação | CCEE | NS_SP | CPFL PAULISTA | SECO | Bagaço de Cana de Açúcar | Agroindustriais | Biomassa | UTE | Usina ligada a alimentador. Injeta montante pequeno
818 | 21685246-4694-4fd6-8ffb-989846dfa0c6 | UTE.OF.BA.030174-4.02 | Galvani | III | CARGA_GLOBAL | 6363 | BARREI-BA069 | Operação | CCEE | NS_NESO | COELBA | NE | Calor de Processo - OF | Outros Fósseis | Fóssil | UTE | (CILEM) gera pouco
821 | b24c8554-853b-4318-b0ad-9464100cfa57 | PCH.PH.SC.031059-0.01 | Garça Branca | III | CARGA_GLOBAL | 2862 | SMIGU2-SC069 | Operação | CCEE | NS_SC | CELESC | S | Potencial hidráulico | Potencial hidráulico | Hídrica | PCH
822 | 6ba6162d-6d20-49c3-b54b-8b67c0f04bdf | UHE.PH.SC.001019-7.02 | Garcia | III | CARGA_GLOBAL | 2884 | ANGUGA-SC069 | Operação | CCEE | NS_SC | CELESC | S | Potencial hidráulico | Potencial hidráulico | Hídrica | UHE
823 | 50c5dead-6ebe-48ff-b905-574e7828c229 | PCH.PH.MT.028918-3.01 | Garganta da Jararaca | III | CARGA_GLOBAL | 4900 | JARAR-PCH138 | Operação | CCEE | NS_MT | ENERGISA MT | SECO | Potencial hidráulico | Potencial hidráulico | Hídrica | PCH
824 | 8701b114-be8e-44c2-91e3-c6c9a189a8fb | EOL.CV.RJ.028730-0.01 | Gargaú | III | CARGA_GLOBAL | 8701 | GARGA-EOL000 | Operação | CCEE | NS_RJ | ENEL RJ | SECO | Cinética do vento | Cinética do vento | Eólica | EOL
828 | fff12653-1144-4ad1-a443-00174c2d0774 | UTE.AI.SP.027950-1.01 | Gasa | IIB | CARGA_GLOBAL | 4168 | GASA--BIO138 | Operação | CCEE | NS_SP | ELEKTRO | SECO | Bagaço de Cana de Açúcar | Agroindustriais | Biomassa | UTE
829 | fc419a20-e030-47c3-8715-cf566c7a6139 | PCH.PH.SP.001025-1.01 | Gavião Peixoto | III | CARGA_GLOBAL | 2101 | GAVIA-BIO069 | Operação | CCEE | NS_SP | CPFL PAULISTA | SECO | Potencial hidráulico | Potencial hidráulico | Hídrica | PCH
832 | 8c2c7cf8-7ac8-4ac5-9635-b8a2d1a01129 | CGH.PH.PR.037573-0.01 | Generoso | III | CARGA_GLOBAL | 842 | DVIZIN-PR138 | Operação | CCEE | NS_PR | COPEL | S | Potencial hidráulico | Potencial hidráulico | Hídrica | CGH
833 | 192fc500-613b-47a3-922c-2705e1c0cfc8 | UTE.AI.PR.030724-6.01 | Geo Elétrica Tamboara | III | CARGA_GLOBAL | 870 | PARANA-PR138 | Operação | CCEE | NS_PR | COPEL | S | Biogás-AGR | Agroindustriais | Biomassa | UTE | PCT
834 | be675fae-2377-4f4e-918f-faa0a71d9c9a | UTE.AI.PB.028957-4.01 | Giasa II | III | CARGA_GLOBAL | 8022 | GNN.PB-PE069 | Operação | CCEE | NS_NEL | ENERGISA PB | NE | Bagaço de Cana de Açúcar | Agroindustriais | Biomassa | UTE
835 | 69c9d354-135f-4d1f-8ebc-6d7c771f8d5b | PCH.PH.PE.028091-7.01 | Gindaí | III | CARGA_GLOBAL | 5283 | RIBEIR-PE069 | Operação | CCEE | NS_NEL | CELPE | NE | Potencial hidráulico | Potencial hidráulico | Hídrica | PCH
836 | fb891502-44a6-49fe-a558-43e81c9ed785 | CGH.PH.MT.035769-3.01 | Glicério Rocha | III | CARGA_GLOBAL | 4758 | CASC2-PCH013 | Operação | AGENTE | NS_MT | ENERGISA MT | SECO | Potencial hidráulico | Potencial hidráulico | Hídrica | CGH | (CGH CAIANA) Resposta CEMAT Abr/18 - GD
837 | 868e9f46-9f20-494e-a6c4-e1e7dbb78798 | CGH.PH.MT.031142-1.01 | Glória | III | CARGA_GLOBAL | 4688 | GLORIAPCH013 | Operação | AGENTE | NS_MT | ENERGISA MT | SECO | Potencial hidráulico | Potencial hidráulico | Hídrica | CGH
838 | 6c3d4f32-78d3-4f81-9ef0-3a9a2914acb1 | UHE.PH.MG.001034-0.01 | Glória | III | CARGA_GLOBAL | 3327 | U.ENC-PCH069 | Operação | CCEE | NS_MG | ENERGISA MG | SECO | Potencial hidráulico | Potencial hidráulico | Hídrica | UHE
840 | b68ec677-9fcd-438d-8fa9-f00a08dc169e | PCH.PH.GO.028803-9.01 | Goiandira | III | CARGA_GLOBAL | 3760 | CATAL-BIO069 | Operação | CCEE | NS_GO | ENEL GO | SECO | Potencial hidráulico | Potencial hidráulico | Hídrica | PCH
841 | f9c7ca9c-2353-43d0-a025-0da6d9193c4b | UTE.AI.GO.028113-1.01 | Goianésia | III | CARGA_GLOBAL | 2980 | B.ALTOBIO069 | Operação | CCEE | NS_GO | ENEL GO | SECO | Bagaço de Cana de Açúcar | Agroindustriais | Biomassa | UTE
842 | de3dec20-d789-4345-8020-cb77f0c4ba5c | UTE.AI.GO.028118-2.01 | Goiasa | III | CARGA_GLOBAL | 2951 | PLANALBIO069 | Operação | CCEE | NS_GO | ENEL GO | SECO | Bagaço de Cana de Açúcar | Agroindustriais | Biomassa | UTE
843 | 1d1e1cb7-f4f4-462d-9412-8873523ed8d3 | PCH.PH.MT.029367-9.01 | Graça Brennand (Antiga Terra Santa) | IIB | CARGA_GLOBAL | 4424 | TERSANPCH013 | Operação | CCEE | NS_MT | ENERGISA MT | SECO | Potencial hidráulico | Potencial hidráulico | Hídrica | PCH
844 | 2caa3ae0-cf27-4e84-bca6-2fed2cdad24a | UTE.RA.SC.030848-0.01 | Granja São Roque | III | CARGA_GLOBAL | 2892 | VIDEIR-SC138 | Operação | CCEE | NS_SC | CELESC | S | Biogás - RA | Resíduos animais | Biomassa | UTE
845 | 1ac952ce-a215-4792-b70f-9dddb884c0d3 | EOL.CV.PE.029020-3.01 | Gravatá Fruitrade | III | CARGA_GLOBAL | 5283 | RIBEIR-PE069 | Operação | CCEE | NS_NEL | CELPE | NE | Cinética do vento | Cinética do vento | Eólica | EOL
846 | e759f4cf-b5e4-4036-9b4f-ab821565a888 | UTE.FL.MT.030863-3.01 | Guaçu | III | CARGA_GLOBAL | 4651 | GUACU-BIO034 | Operação | CCEE | NS_MT | ENERGISA MT | SECO | Resíduos Florestais | Floresta | Biomassa | UTE
847 | 822f972f-2e54-458b-a5ba-9b621434d88a | UFV.RS.SP.032326-8.01 | Guaimbé 1 | IIC | CARGA_GLOBAL | 409 | GETUL-UFV138 | Operação | CCEE | NS_SP | CPFL PAULISTA | SECO | Radiação solar | Radiação solar | Solar | UFV
848 | 4e62f83a-fc88-46e2-bbaf-12d550d0a9b1 | UFV.RS.SP.032327-6.01 | Guaimbé 2 | IIC | CARGA_GLOBAL | 409 | GETUL-UFV138 | Operação | CCEE | NS_SP | CPFL PAULISTA | SECO | Radiação solar | Radiação solar | Solar | UFV
849 | b0dea95b-9de9-4652-9598-5e1d4ce8239a | UFV.RS.SP.032328-4.01 | Guaimbé 3 | IIC | CARGA_GLOBAL | 409 | GETUL-UFV138 | Operação | CCEE | NS_SP | CPFL PAULISTA | SECO | Radiação solar | Radiação solar | Solar | UFV
850 | f059695c-9b6d-4a7c-952f-f46b9b088a13 | UFV.RS.SP.032329-2.01 | Guaimbé 4 | IIC | CARGA_GLOBAL | 409 | GETUL-UFV138 | Operação | CCEE | NS_SP | CPFL PAULISTA | SECO | Radiação solar | Radiação solar | Solar | UFV
851 | 8c3e3401-fd85-45ab-9501-8bc240128839 | UFV.RS.SP.032330-6.01 | Guaimbé 5 | IIC | CARGA_GLOBAL | 409 | GETUL-UFV138 | Operação | CCEE | NS_SP | CPFL PAULISTA | SECO | Radiação solar | Radiação solar | Solar | UFV
852 | b2cbaa54-c00c-4e88-a22e-21d4ef89a762 | UTE.AI.SP.030026-8.01 | Guaíra Energética | IIB | CARGA_GLOBAL | 8105 | GUAIR-BIO138 | Operação | CCEE | NS_SP | CPFL PAULISTA | SECO | Bagaço de Cana de Açúcar | Agroindustriais | Biomassa | UTE
855 | 7c202d70-319c-4619-9aec-fdb8801b1c24 | CGH.PH.RS.001067-7.01 | Guaporé | III | CARGA_GLOBAL | 1226 | NPRAT2-RS069 | Operação | CCEE | NS_RS | RGE | S | Potencial hidráulico | Potencial hidráulico | Hídrica | CGH
856 | e92ee07a-5c76-42d8-a40e-b56de6190104 | UTE.AI.SP.028028-3.01 | Guarani | III | NAO_CONSIDERADA |  |  | Operação | AGENTE |  |  | SECO | Bagaço de Cana de Açúcar | Agroindustriais | Biomassa | UTE
857 | 5c507190-c898-429a-bbc5-fa5c7fc580f2 | UTE.AI.SP.030095-0.01 | Guarani - Tanabi | IIB | CARGA_GLOBAL | 4291 | GU+TANBIO138 | Operação | CCEE | NS_SP | CPFL PAULISTA | SECO | Bagaço de Cana de Açúcar | Agroindustriais | Biomassa | UTE
858 | ee12417e-22da-47ae-8e1b-4ed6a8aabcd6 | UTE.AI.SP.027796-7.01 | Guarani Cruz Alta | III | CARGA_GLOBAL | 7682 | GUARA1-2O013 | Operação | CCEE |  | CPFL PAULISTA | SECO | Bagaço de Cana de Açúcar | Agroindustriais | Biomassa | UTE
859 | 5e488faf-34ab-4e29-a7d6-213f34bffb70 | UTE.AI.SP.033380-8.01 | Guarani Cruz Alta 2 | III | CARGA_GLOBAL |  |  | Construção | CCEE |  |  | SECO | Bagaço de Cana de Açúcar | Agroindustriais | Biomassa | UTE
860 | b2f68941-1165-4fe6-833b-99a840a76330 | UTE.AI.SP.031445-5.01 | Guarani Tanabi 2 | IIB | CARGA_GLOBAL | 4291 | GU+TANBIO138 | Operação | CCEE | NS_SP | CPFL PAULISTA | SECO | Bagaço de Cana de Açúcar | Agroindustriais | Biomassa | UTE
862 | ad4ff12f-8994-44d1-8589-427a848a5edd | UHE.PH.PR.001075-8.01 | Guaricana | III | CARGA_GLOBAL | 2352 | GUARICPCH | Operação | CCEE | NS_PR | COPEL | S | Potencial hidráulico | Potencial hidráulico | Hídrica | UHE
863 | 4dd30f5f-6d7a-4707-b038-61e65ae80303 | UTE.AI.SP.029766-6.01 | Guariroba | III | CARGA_GLOBAL | 4140 | GUARI-BIO069 | Operação | CCEE | NS_SP | ELEKTRO | SECO | Bagaço de Cana de Açúcar | Agroindustriais | Biomassa | UTE | Conexão provisoria em 69 KV
864 | 3ebc98d0-4516-446f-adbf-75c43aebbf70 | PCH.PH.RS.001076-6.01 | Guarita | III | CARGA_GLOBAL | 1214 | GUARIT-RS069 | Operação | CCEE | NS_RS | RGE | S | Potencial hidráulico | Potencial hidráulico | Hídrica | PCH
865 | 7d090a35-506b-4498-8f46-bfed86537e17 | PCH.PH.MG.001078-2.01 | Guary | III | CARGA_GLOBAL | 3330 | U.GUA-PCH138 | Operação | CCEE | NS_MG | ENERGISA MG | SECO | Potencial hidráulico | Potencial hidráulico | Hídrica | PCH
866 | dce4f386-45e5-4fd7-aa78-94924ad5db7e | UTE.RU.SP.031440-4.01 | Guatapará | III | CARGA_GLOBAL | 2285 | PRADOP-SP138 | Operação | CCEE | NS_SP | CPFL PAULISTA | SECO | Biogás - RU | Resíduos sólidos urbanos | Biomassa | UTE
867 | d41736b9-b0e3-48ce-bc0b-35b4eb50950d | UTE.AI.AL.028052-6.01 | Guaxuma | III | NAO_CONSIDERADA |  |  | Operação | CCEE |  | EQUATORIAL AL | NE | Bagaço de Cana de Açúcar | Agroindustriais | Biomassa | UTE | Não gera. (estaria conectada na barra 8032)
868 | 6713fbab-d525-4af3-9f6e-7330add639a5 | UFV.RS.MG.034073-1.01 | Guimarania 1 | III | CARGA_GLOBAL | 1552 | PMINA-PCH138 | Operação | CCEE | NS_MG | CEMIG | SECO | Radiação solar | Radiação solar | Solar | UFV
869 | 4adb2895-3068-49fd-9ba9-f92065230699 | UFV.RS.MG.034074-0.01 | Guimarania 2 | III | CARGA_GLOBAL | 1552 | PMINA-PCH138 | Operação | CCEE | NS_MG | CEMIG | SECO | Radiação solar | Radiação solar | Solar | UFV
871 | 5385a230-610d-428d-84d1-3b48cac8aec5 | UTE.FL.MA.029722-4.01 | Gusa Nordeste | III | CARGA_GLOBAL | 8040 | IZ.MA--MA069 | Operação | CCEE | NS_MA | EQUATORIAL MA | N | Carvão Vegetal | Floresta | Biomassa | UTE
872 | 02a46f9f-7f47-4372-91f4-f10b6635aebf | CGH.PH.AL.030112-4.01 | Gustavo Paiva | III | CARGA_GLOBAL | 5113 | R.LARG-PE069 | Operação | CCEE | NS_NEL | EQUATORIAL AL | NE | Potencial hidráulico | Potencial hidráulico | Hídrica | CGH
873 | c1f4a52d-558f-4c0e-a58a-ecc107b9275f | CGH.PH.SC.029172-2.02 | Hacker | III | CARGA_GLOBAL | 2896 | XANXER-SC138 | Operação | CCEE | NS_SC | CELESC | S | Potencial hidráulico | Potencial hidráulico | Hídrica | CGH
874 | 0c109029-08a5-438d-871e-653bdf043c0b | CGH.PH.RJ.001083-9.01 | Hans | III | CARGA_GLOBAL | 3340 | JAP----RJ069 | Operação | CCEE | NS_RJ | ENERGISA NF | SECO | Potencial hidráulico | Potencial hidráulico | Hídrica | CGH
875 | d79fb318-0dd8-495e-8425-90ef092b1919 | CGH.PH.SC.028681-8.01 | Heidrich | III | CARGA_GLOBAL | 2842 | RIOSU2-SC069 | Operação | CCEE | NS_SC | CELESC | S | Potencial hidráulico | Potencial hidráulico | Hídrica | CGH | Erna (Himasa)
876 | ccfd74fe-7a53-4d85-a408-71d22644b249 | CGH.PH.SC.030387-9.02 | Helena Kuhlemann | III | CARGA_GLOBAL | 2835 | PGETUL-SC138 | Operação | CCEE | NS_SC | CELESC | S | Potencial hidráulico | Potencial hidráulico | Hídrica | CGH
877 | 561346e5-9c20-4deb-af1f-7b808988230b | CGH.PH.MG.028022-4.01 | Henrique Portugal | III | CARGA_GLOBAL | 4009 | MIND1-PCH138 | Operação | CCEE | NS_MG | CEMIG | SECO | Potencial hidráulico | Potencial hidráulico | Hídrica | CGH
878 | 3cbaa59f-af11-4f5c-a5a3-6d1565429a58 | UTE.PE.PR.029927-8.01 | Heringer | III | CARGA_GLOBAL |  |  | Operação | CCEE |  | COPEL | S | Outros Energéticos de Petróleo | Petróleo | Fóssil | UTE | (Fertilizantes) Nunca gerou (e-mail Olivio 09/01/18). (estaria conectada na barra 2383)
879 | 73c5c557-1cf9-4e4d-8cc1-7461034c9300 | PCH.PH.RS.001085-5.01 | Herval | III | CARGA_GLOBAL | 1184 | 2IRMAO-RS138 | Operação | CCEE | NS_RS | RGE | S | Potencial hidráulico | Potencial hidráulico | Hídrica | PCH
883 | fbb0e952-2dfe-4381-85c7-7298208db904 | CGH.PH.SC.032085-4.01 | Horst Purnhagen | III | CARGA_GLOBAL | 2842 | RIOSU2-SC069 | Operação | CCEE | NS_SC | CELESC | S | Potencial hidráulico | Potencial hidráulico | Hídrica | CGH
884 | 1fbcbf5f-70ed-4119-9dc4-be61f4000597 | CGH.PH.PE.028359-2.01 | Humayta | III | CARGA_GLOBAL | 5283 | RIBEIR-PE069 | Operação | CCEE | NS_NEL | CELPE | NE | Potencial hidráulico | Potencial hidráulico | Hídrica | CGH
885 | 039970e9-00ad-42a1-a6c9-a6a9d1c3b07d | UTE.AI.SP.029636-8.01 | Iacanga | III | CARGA_GLOBAL | 6582 | IACANGBIO138 | Operação | CCEE | NS_SP | CPFL PAULISTA | SECO | Bagaço de Cana de Açúcar | Agroindustriais | Biomassa | UTE
886 | 627be104-0181-4a8d-860b-0b3133eb0b86 | UTE.AI.MS.030269-4.01 | Iaco Agrícola | IIC | CARGA_GLOBAL | 9763 | IACO--BIO013 | Operação | CCEE | NS_MS | OUTROS MS | SECO | Bagaço de Cana de Açúcar | Agroindustriais | Biomassa | UTE
887 | 625cef1a-a48a-4307-9e60-66d1792b490d | PCH.PH.SC.029049-1.01 | Ibirama | III | CARGA_GLOBAL | 2765 | IBIRAM-SC069 | Operação | CCEE | NS_SC | CELESC | S | Potencial hidráulico | Potencial hidráulico | Hídrica | PCH
889 | 91217897-f02e-449c-b511-cff1569e8429 | UTE.AI.SP.027768-1.01 | Ibitiúva Bioenergética (Antiga Destilaria Andrade) | III | CARGA_GLOBAL | 9623 | ANDRA-BIO138 | Operação | CCEE | NS_SP | CPFL PAULISTA | SECO | Bagaço de Cana de Açúcar | Agroindustriais | Biomassa | UTE
890 | defb8b80-0bae-4b66-9ea9-258ecb22925b | EOL.CV.CE.030289-9.01 | Icaraí | III | CARGA_GLOBAL | 5483 | SOBRAL-CE069 | Operação | CCEE | NS_NEN | ENEL CE | NE | Cinética do vento | Cinética do vento | Eólica | EOL
894 | 77006172-3425-4285-928b-04a26dc1756f | UTE.FL.PR.028503-0.01 | Iguaçu Carambeí | III | CARGA_GLOBAL | 9328 | PGRON2-PR034 | Fora do Cadastro | AGENTE | NS_PR | COPEL | S | Gás de Alto Forno - Biomassa | Floresta | Biomassa | UTE | (ex UTE RICKLI) E-mail 15/jun- A Rickli foi religada em 04/05/2018, com o nome COOPERATIVA DE GERACAO COMPARTILHADA COGECOM, e não possui geração neste ano. (Cancelado-email-Vania-07-03-18)
895 | 1584ea3d-fa50-4591-ba24-ac4ef1f12a08 | PCH.PH.RS.027405-4.01 | Ijuizinho | III | CARGA_GLOBAL | 9285 | SANGEL-RS023 | Operação | CCEE | NS_RS | RGE | S | Potencial hidráulico | Potencial hidráulico | Hídrica | PCH
896 | 24a2300f-761b-4436-9b81-55cb567732b1 | PCH.PH.MT.028835-7.01 | Ilha Comprida | IIC | CARGA_GLOBAL | 4440 | ILHCOMPCH013 | Operação | CCEE | NS_MT | ENERGISA MT | SECO | Potencial hidráulico | Potencial hidráulico | Hídrica | PCH | (Conjunto Parecis)
897 | 34c830f2-57e2-4798-910c-d260b5c829e2 | PCH.PH.ES.030265-1.01 | Ilha da Luz | III | CARGA_GLOBAL | 2616 | CACH---ES034 | Operação | CCEE | NS_ES | EDP ES | SECO | Potencial hidráulico | Potencial hidráulico | Hídrica | PCH
899 | 0153ae0f-554d-4fc2-8ff8-f12ab372cf87 | CGH.PH.MG.001122-3.02 | Ilhéus | III | CARGA_GLOBAL | 309 | BARBA-PCH138 | Operação | CCEE | NS_MG | CEMIG | SECO | Potencial hidráulico | Potencial hidráulico | Hídrica | CGH
901 | 9118c349-4529-4259-aa7f-6d0ed22d8dfa | PCH.PH.MS.030078-0.01 | Indaiá Grande | IIC | CARGA_GLOBAL | 9765 | INDGRDPCH006 | Operação | CCEE | NS_MS | OUTROS MS | SECO | Potencial hidráulico | Potencial hidráulico | Hídrica | PCH
902 | 8a539dbe-83be-4d76-b83d-0329ab421f9c | PCH.PH.MS.030079-9.01 | Indaiazinho (Antiga Indaiazinho Grande) | IIC | CARGA_GLOBAL | 9764 | INDAIAPCH006 | Operação | CCEE | NS_MS | OUTROS MS | SECO | Potencial hidráulico | Potencial hidráulico | Hídrica | PCH
903 | 862f0f3c-51cd-423a-8807-aa07972acc89 | PCH.PH.MT.027370-8.01 | Indiavaí | III | CARGA_GLOBAL | 4810 | INDIA-PCH138 | Operação | CCEE | NS_MT | ENERGISA MT | SECO | Potencial hidráulico | Potencial hidráulico | Hídrica | PCH
904 | cac6892f-f94e-44b7-8c6b-f08b632b51a3 | CGH.PH.SC.029590-6.01 | Índio Condá | III | CARGA_GLOBAL | 2731 | CHAPE2-SC138 | Operação | CCEE | NS_SC | CELESC | S | Potencial hidráulico | Potencial hidráulico | Hídrica | CGH
905 | 44492cb8-7a2a-462e-9a62-bcdeb7410f05 | CGH.PH.MG.031318-1.01 | Ingá | III | CARGA_GLOBAL | 3319 | MANHU-PCH069 | Operação | CCEE | NS_MG | ENERGISA MG | SECO | Potencial hidráulico | Potencial hidráulico | Hídrica | CGH
906 | afe2c4a8-7c96-43a8-aea9-a6427c029b05 | CGH.PH.MG.031677-6.01 | INGÁ MIRIM | III | CARGA_GLOBAL | 3319 | MANHU-PCH069 | Operação | CCEE | NS_MG | ENERGISA MG | SECO | Potencial hidráulico | Potencial hidráulico | Hídrica | CGH
908 | fb5901c9-a482-4be1-9aeb-7c0daf15cfb8 | PCH.PH.MG.028987-6.01 | Inhapim | III | CARGA_GLOBAL | 4062 | INHAP-PCH138 | Operação | CCEE | NS_MG | CEMIG | SECO | Potencial hidráulico | Potencial hidráulico | Hídrica | PCH
909 | 62ac9967-967b-4820-9276-886693c26539 | UTE.FL.MT.040821-2.01 | Inpasa | III | CARGA_GLOBAL | 3549 | INPAS-UTE013 | Construção não iniciada | CCEE | NS_MT | ENERGISA MT | SECO | Lenha | Floresta | Biomassa | UTE
911 | eee3b8cc-3b83-4887-bc1e-dc13969e7266 | UTE.AI.SP.029461-6.01 | Interlagos | IIB | CARGA_GLOBAL | 3912 | INTER-BIO138 | Operação | CCEE | NS_SP | ELEKTRO | SECO | Bagaço de Cana de Açúcar | Agroindustriais | Biomassa | UTE
913 | ffc715ef-e59b-4b75-a789-afae713f01e2 | CGH.PH.SC.030261-9.02 | Invernadinha | III | CARGA_GLOBAL | 2859 | SJOAQU-SC138 | Operação | CCEE | NS_SC | CELESC | S | Potencial hidráulico | Potencial hidráulico | Hídrica | CGH
915 | 9647da18-d22c-4782-b329-a4035429416e | PCH.PH.MT.030642-8.01 | Inxú | III | CARGA_GLOBAL | 4658 | INXU--PCH138 | Operação | CCEE | NS_MT | ENERGISA MT | SECO | Potencial hidráulico | Potencial hidráulico | Hídrica | PCH
916 | a461bccb-be30-4c46-bbc7-98bbf150274a | UTE.AI.SE.029152-8.01 | Iolando Leite | III | CARGA_GLOBAL | 5713 | ITABAI-SE069 | Operação | CCEE | NS_NES | ENERGISA SE | NE | Bagaço de Cana de Açúcar | Agroindustriais | Biomassa | UTE
917 | 6cebe934-f43f-4967-8521-37579b3912d9 | UTE.AI.SP.030268-6.01 | Ipê (Antiga Ceni) | IIC | CARGA_GLOBAL | 4190 | CENI--BIO138 | Operação | CCEE | NS_SP | ELEKTRO | SECO | Bagaço de Cana de Açúcar | Agroindustriais | Biomassa | UTE
918 | d5c6e4e3-2d93-4df6-af02-a63ad19ca9b6 | UTE.AI.SP.027392-9.01 | Ipiranga - Mococa |  | NAO_CONSIDERADA |  |  | Operação |  |  |  | SECO | Bagaço de Cana de Açúcar | Agroindustriais | Biomassa | UTE
919 | 69737365-68d1-4546-ad0d-affb3801ab42 | UTE.AI.PE.028707-5.01 | Ipojuca | III | CARGA_GLOBAL | 5363 | SUAPE3-PE069 | Operação | CCEE | NS_NEL | CELPE | NE | Bagaço de Cana de Açúcar | Agroindustriais | Biomassa | UTE
920 | c837434c-2b8b-4155-a952-bdd60712aa44 | UTE.AI.SP.001142-8.01 | Iracema | III | CARGA_GLOBAL | 3808 | IRACE1-SP138 | Operação | CCEE | NS_SP | ELEKTRO | SECO | Bagaço de Cana de Açúcar | Agroindustriais | Biomassa | UTE
921 | e02da385-c12a-4f74-b221-179fb299bac1 | PCH.PH.GO.001147-9.01 | Irara | III | CARGA_GLOBAL | 7095 | IRARA-PCH003 | Operação | CCEE | NS_MT | ENEL GO | SECO | Potencial hidráulico | Potencial hidráulico | Hídrica | PCH | 13,8 kV
922 | feefa934-440d-43ad-b2b8-b62d75e44d9a | CGH.PH.SP.001148-7.03 | Isabel | III | CARGA_GLOBAL | 3456 | TAUBA--SP138 | Operação | CCEE | NS_SP | EDP SP | SECO | Potencial hidráulico | Potencial hidráulico | Hídrica | CGH | Email Anderson 14/11/2019 - Usina à fio d'água com potência instalada de 3,30MVA (2 x 1,65 MVA) conectada no alimentador 13,8 kV código PID-1303 que não realiza programação de geração junto a Distribuidora.
923 | 00079e62-65f8-4024-8178-95d3f5b89d1e | PCH.PH.TO.001149-5.01 | Isamu Ikeda | III | CARGA_GLOBAL | 7202 | MIRACEPCH138 | Operação | CCEE | NS_TON | ENERGISA TO-N | N | Potencial hidráulico | Potencial hidráulico | Hídrica | PCH
924 | cc00c942-328e-4980-ad3c-9c4409a79c84 | UFV.RS.MG.043223-7.01 | Ita 01 | III | CARGA_GLOBAL | 1493 | ITACAR-MG138 | Operação | CCEE | NS_MG | CEMIG | SECO | Radiação solar | Radiação solar | Solar | UFV
925 | ed24b063-a8aa-4f3c-ada2-166d016b1f9b | UFV.RS.MG.043268-7.01 | Ita 02 | III | CARGA_GLOBAL | 1493 | ITACAR-MG138 | Operação | CCEE | NS_MG | CEMIG | SECO | Radiação solar | Radiação solar | Solar | UFV
927 | eed5f259-74e5-4053-a917-b6f0bb7150a1 | UTE.AI.PE.028539-0.01 | Itaenga | III | CARGA_GLOBAL | 5183 | P.FERR-PE069 | Operação | CCEE | NS_NEL | CELPE | NE | Bagaço de Cana de Açúcar | Agroindustriais | Biomassa | UTE
928 | 1658b48e-f4e3-4fe5-9440-b88ac2bd9a58 | PCH.PH.PR.028921-3.01 | Itaguaçu | III | CARGA_GLOBAL | 828 | PITANG-PR138 | Operação | CCEE | NS_PR | COPEL | S | Potencial hidráulico | Potencial hidráulico | Hídrica | PCH
929 | dc077608-0618-42ca-955f-fdff7b367afc | PCH.PH.SP.027984-6.01 | Itaipava | III | CARGA_GLOBAL | 2343 | IT+CJ-BIO138 | Operação | CCEE | NS_SP | CPFL PAULISTA | SECO | Potencial hidráulico | Potencial hidráulico | Hídrica | PCH
930 | f055c306-454d-4521-8c8b-f8e129509684 | UTE.RU.SC.031321-1.02 | Itajaí Biogás | III | CARGA_GLOBAL |  |  | Operação | CCEE |  | CELESC | S | Biogás - RU | Resíduos sólidos urbanos | Biomassa | UTE | Email Eduardo 18/11/2019 - recebi a informação que essa usina não está mais em operação. (estaria conectada na barra 2775)
931 | e2a58a49-e43b-42a4-aa83-98f437d420c7 | UTE.AI.MT.028121-2.01 | Itamarati | III | CARGA_GLOBAL | 4827 | N.OLI-BIO013 | Operação | CCEE | NS_MT | ENERGISA MT | SECO | Bagaço de Cana de Açúcar | Agroindustriais | Biomassa | UTE
932 | f970a627-fba1-4978-9155-f3c755527403 | CGH.PH.SC.028727-0.01 | Itapocuzinho I | III | CARGA_GLOBAL | 2754 | GUARMI-SC138 | Operação | CCEE | NS_SC | CELESC | S | Potencial hidráulico | Potencial hidráulico | Hídrica | CGH
933 | 2cab6466-ad27-425b-b600-3d620679449a | CGH.PH.SC.035335-3.01 | Itapocuzinho II | III | CARGA_GLOBAL | 2754 | GUARMI-SC138 | Operação | CCEE | NS_SC | CELESC | S | Potencial hidráulico | Potencial hidráulico | Hídrica | CGH
934 | 0f0864ff-7dc6-4ad4-a42f-9c31e7e8e07f | PCH.PH.SC.035753-7.01 | ITAPOCUZINHO IIA | III | CARGA_GLOBAL | 2754 | GUARMI-SC138 | Construção | CCEE | NS_SC | CELESC | S | Potencial hidráulico | Potencial hidráulico | Hídrica | PCH
935 | e93a83fe-0bc5-43b4-a22f-62bdbaf2a7ec | UTE.AI.RS.027948-0.01 | Itaqui | III | CARGA_GLOBAL | 1235 | MACAMB-RS069 | Operação | CCEE | NS_RS | RGE | S | Casca de Arroz | Agroindustriais | Biomassa | UTE | Camil Alimentos S.A.
945 | 56efb522-3bb5-4a5c-9057-96f167ff7ff9 | PCH.PH.SP.001185-1.01 | Itatinga | III | CARGA_GLOBAL | 3482 | JABAQU-SP088 | Operação | AGENTE | NS_SP | CPFL PIRATININGA | SECO | Potencial hidráulico | Potencial hidráulico | Hídrica | PCH
947 | ec149b41-3f57-432a-899e-387c7f44966b | CGH.PH.MG.001192-4.02 | Ituerê | III | CARGA_GLOBAL | 3316 | U.ITU-PCH069 | Operação | CCEE | NS_MG | ENERGISA MG | SECO | Potencial hidráulico | Potencial hidráulico | Hídrica | CGH
948 | 278ece70-2969-4a6d-bdc1-8e45ea971a68 | UTE.AI.MG.030094-2.01 | Ituiutaba | IIB | CARGA_GLOBAL | 7159 | ITUBIO-MG138 | Operação | CCEE | NS_MG | CEMIG | SECO | Bagaço de Cana de Açúcar | Agroindustriais | Biomassa | UTE
949 | 0cca7f30-18f4-4a73-b471-ac58915d8361 | UTE.AI.GO.030090-0.01 | Itumbiara | IIC | CARGA_GLOBAL | 3752 | CIBA--BIO013 | Operação | CCEE | NS_GO | ENEL GO | SECO | Bagaço de Cana de Açúcar | Agroindustriais | Biomassa | UTE | (CIBA - Central Itumbiara de Bioenergia e Alimentos)
957 | ed29cf02-15a8-4186-9910-3d2f47eb4722 | CGH.PH.RS.001199-1.01 | Ivaí | III | CARGA_GLOBAL | 1220 | JACUIR-RS023 | Operação | CCEE | NS_RS | RGE | S | Potencial hidráulico | Potencial hidráulico | Hídrica | CGH
958 | 61e80664-f9bb-4910-88b9-b7b228cfb267 | PCH.PH.MG.027534-4.01 | Ivan Botelho I (Antiga Ponte) | III | CARGA_GLOBAL | 3333 | U.TRI-PCH138 | Operação | CCEE | NS_MG | ENERGISA MG | SECO | Potencial hidráulico | Potencial hidráulico | Hídrica | PCH
959 | a3e35f01-ee2d-42a1-ae5c-4a86181d2436 | PCH.PH.MG.027727-4.01 | Ivan Botelho II (Antiga Palestina) | III | CARGA_GLOBAL | 3333 | U.TRI-PCH138 | Operação | CCEE | NS_MG | ENERGISA MG | SECO | Potencial hidráulico | Potencial hidráulico | Hídrica | PCH
960 | bb55e001-824f-4a71-8010-6a92970acd28 | PCH.PH.MG.027532-8.01 | Ivan Botelho III (Antiga Triunfo) | III | CARGA_GLOBAL | 3333 | U.TRI-PCH138 | Operação | CCEE | NS_MG | ENERGISA MG | SECO | Potencial hidráulico | Potencial hidráulico | Hídrica | PCH
961 | 7c650b99-8c87-4792-8aad-15187cf1f8ac | CGH.PH.SC.001202-5.02 | Ivo Silveira | III | CARGA_GLOBAL | 10179 | CAPINZ-SC069 | Operação | CCEE | NS_SC | CELESC | S | Potencial hidráulico | Potencial hidráulico | Hídrica | CGH
962 | 1fe1febb-1ccc-4fdc-9917-c9fec56f8ecf | UTE.AI.SP.027333-3.01 | J. Pilon | III | NAO_CONSIDERADA |  |  | Operação | AGENTE |  | ELEKTRO | SECO | Bagaço de Cana de Açúcar | Agroindustriais | Biomassa | UTE | Não gera - nunca entrou em operação
963 | 478ae9df-a27f-401b-8798-5d3d4b216590 | PCH.PH.MG.028749-0.01 | Jacaré | III | CARGA_GLOBAL | 9061 | GUANH2-MG138 | Construção | CCEE | NS_MG | CEMIG | SECO | Potencial hidráulico | Potencial hidráulico | Hídrica | PCH
964 | a43d18f3-91fe-4ae3-a120-4c8703a34fc4 | PCH.PH.PR.034094-4.01 | Jacaré | III | CARGA_GLOBAL | 845 | FBELTR-PR138 | Operação | CCEE | NS_PR | COPEL | S | Potencial hidráulico | Potencial hidráulico | Hídrica | PCH
965 | 61016372-0707-49d6-a762-5560e0810bfa | PCH.PH.SP.029296-6.01 | Jacaré Pepira | III | CARGA_GLOBAL |  |  | Operação | CCEE |  | CPFL PAULISTA | SECO | Potencial hidráulico | Potencial hidráulico | Hídrica | PCH | Esta usina não está gerando pois abriu falência no mês Julho de 2015.
966 | c62462a6-2678-489b-a571-f54f34b08979 | UTE.GN.SP.028374-6.01 | Jacareí | III | NAO_CONSIDERADA |  |  | Operação |  |  | EDP SP | SECO | Gás Natural | Gás natural | Fóssil | UTE | E-mail Anderson 14/11/2019 - UTE interna desativada da antiga fábrica da Kaiser (estaria conectada na barra 3455)
967 | dd25be18-ca31-4570-85e5-1d1e60d83ddd | CGH.PH.MG.001220-3.01 | Jacutinga | III | CARGA_GLOBAL | 9082 | OUROFIPCH138 | Operação | CCEE | NS_MG | CEMIG | SECO | Potencial hidráulico | Potencial hidráulico | Hídrica | CGH
968 | d971f05d-c362-43ba-9e78-48ce0f37ce1d | PCH.PH.SP.027109-8.01 | Jaguari | III | CARGA_GLOBAL | 2104 | SOUZA-BIO069 | Operação | CCEE | NS_SP | CPFL PAULISTA | SECO | Potencial hidráulico | Potencial hidráulico | Hídrica | PCH
969 | caa052d4-ff5c-424d-adaa-7a9001e72f66 | UTE.GN.SP.028368-1.01 | Jaguariúna | III | NAO_CONSIDERADA |  |  | Construção |  |  | CPFL SANTA CRUZ | SECO | Gás Natural | Gás natural | Fóssil | UTE | Não injeta na rede - UTE de Cliente. (estaria conectada na barra 3137)
974 | eaa8c1f9-8f33-4dbb-b262-0594e51638b3 | PCH.PH.RO.029435-7.01 | Jamari | III | CARGA_GLOBAL | 6881 | ARIQU-PCH069 | Operação | CCEE | NS_RO | ENERGISA RO | SECO | Potencial hidráulico | Potencial hidráulico | Hídrica | PCH
978 | b335129f-712e-4954-9360-9e6876b3070a | UTE.AI.PB.028515-3.01 | Japungu | III | CARGA_GLOBAL | 5273 | SRITA2-PB069 | Operação | CCEE | NS_NEL | ENERGISA PB | NE | Bagaço de Cana de Açúcar | Agroindustriais | Biomassa | UTE
979 | c1f84a3f-4453-4e6c-aef8-2a768530c03f | PCH.PH.RS.028715-6.01 | Jararaca | III | CARGA_GLOBAL | 1317 | NPR2P1PCH069 | Operação | CCEE | NS_RS | RGE | S | Potencial hidráulico | Potencial hidráulico | Hídrica | PCH
980 | 7f5a9482-980b-4361-91cf-0e64a1019d0a | PCH.PH.RS.030887-0.01 | Jardim | III | CARGA_GLOBAL | 1328 | VACARI-RS138 | Operação | CCEE | NS_RS | RGE | S | Potencial hidráulico | Potencial hidráulico | Hídrica | PCH
982 | 63a05183-ff53-45f4-b2a7-9424dd09b8b6 | PCH.PH.GO.028834-9.01 | Jataí | III | CARGA_GLOBAL | 7093 | JATAI-PCH003 | Operação | CCEE | NS_MT | ENEL GO | SECO | Potencial hidráulico | Potencial hidráulico | Hídrica | PCH | 13,8 kV
983 | c59123b3-ba2e-43ac-9193-032f9aad5649 | UTE.AI.GO.030043-8.01 | Jataí | IIC | CARGA_GLOBAL | 9767 | JATAI-BIO | Operação | CCEE | NS_GO | OUTROS MS | SECO | Bagaço de Cana de Açúcar | Agroindustriais | Biomassa | UTE
984 | 27f0bda0-ab27-4089-83a7-22d16664c660 | UTE.AI.PE.028392-4.01 | JB | III | CARGA_GLOBAL | 5283 | RIBEIR-PE069 | Operação | CCEE | NS_NEL | CELPE | NE | Bagaço de Cana de Açúcar | Agroindustriais | Biomassa | UTE
986 | 1f358eea-d9d5-4f01-b38c-801a8685ada0 | UTE.AI.AL.028708-3.01 | Jitituba Santo Antônio | III | CARGA_GLOBAL | 5113 | R.LARG-PE069 | Operação | CCEE | NS_NEL | EQUATORIAL AL | NE | Bagaço de Cana de Açúcar | Agroindustriais | Biomassa | UTE
988 | 7c4c77ca-f7db-4a04-ae4b-c2fb23072977 | PCH.PH.SC.029332-6.01 | João Borges | III | CARGA_GLOBAL | 9872 | SJCERR-SC138 | Operação | CCEE | NS_SC | CELESC | S | Potencial hidráulico | Potencial hidráulico | Hídrica | PCH
989 | 2d0b34de-b97a-4008-8920-e64b931100c7 | UHE.PH.MG.000473-1.01 | João Camilo Penna (Antiga Cachoeira do Emboque) | III | CARGA_GLOBAL | 3323 | U.GRANPCH138 | Operação | CCEE | NS_MG | ENERGISA MG | SECO | Potencial hidráulico | Potencial hidráulico | Hídrica | UHE
990 | e82f8252-1edd-464d-9bd5-c8b590d34aa3 | CGH.PH.MG.001252-1.02 | João de Deus | III | CARGA_GLOBAL | 4084 | BDESP2-MG138 | Operação | CCEE | NS_MG | CEMIG | SECO | Potencial hidráulico | Potencial hidráulico | Hídrica | CGH
991 | 79018d43-d941-4761-bd56-5ad77b0fbde5 | CGH.PH.MG.029644-9.01 | João Franco | III | CARGA_GLOBAL | 9089 | ALFEN1PCH138 | Operação | CCEE | NS_MG | CEMIG | SECO | Potencial hidráulico | Potencial hidráulico | Hídrica | CGH
992 | 5b7c34f2-4fc9-4314-aeba-3d2effe70297 | UTE.FL.ES.028347-9.01 | João Neiva | III | CARGA_GLOBAL | 2647 | J.NEIV-ES013 | Operação | CCEE | NS_ES | EDP ES | SECO | Carvão Vegetal | Floresta | Biomassa | UTE | (CBF) autoprodutor
993 | a5734076-004e-4a8e-aa8a-8f7ecc4ed5a8 | UHE.PH.MG.001255-6.02 | Joasal | III | CARGA_GLOBAL | 4057 | JFOR4-PCH138 | Operação | CCEE | NS_MG | CEMIG | SECO | Potencial hidráulico | Potencial hidráulico | Hídrica | UHE
994 | 54eb4950-4c52-4da7-8cca-16c89d8df0d6 | PCH.PH.SP.001257-2.01 | Jorda Flor | III | CARGA_GLOBAL | 7631 | OE-ELK-SP088 | Operação | CCEE | NS_SP | ELEKTRO | SECO | Potencial hidráulico | Potencial hidráulico | Hídrica | PCH
995 | 84a1cebe-8c3d-45ae-8467-21ae81e13e76 | PCH.PH.RS.028231-6.01 | José Barasuol (Antiga Linha 3 Leste) | III | CARGA_GLOBAL | 9562 | CERILU-RS069 | Operação | CCEE | NS_RS | RGE | S | Potencial hidráulico | Potencial hidráulico | Hídrica | PCH | Usina da Ceriluz - Unidade Principal está sendo explicitada pela RGE. A unidade secundária está sendo abatida da carga da RGE
996 | 65b109ab-25e2-4566-8b42-1446e974eac4 | CGH.PH.MG.000298-4.01 | José Togni | III | CARGA_GLOBAL | 4111 | DME---BIO138 | Operação | CCEE | NS_MG | DMEPC | SECO | Potencial hidráulico | Potencial hidráulico | Hídrica | CGH | (Bortolan)
1001 | 7b4cab67-8855-4fd0-85b5-64a3d136a2e9 | UHE.PH.MT.001268-8.01 | Juba I | III | CARGA_GLOBAL | 4846 | JUBA--UHE | Operação | AGENTE | NS_MT | ENERGISA MT | SECO | Potencial hidráulico | Potencial hidráulico | Hídrica | UHE
1002 | 9a8fc003-01c0-43cd-93c7-bd03fd8bb822 | UHE.PH.MT.001269-6.01 | Juba II | III | CARGA_GLOBAL | 4831 | JUBA2-UHE | Operação | AGENTE | NS_MT | ENERGISA MT | SECO | Potencial hidráulico | Potencial hidráulico | Hídrica | UHE
1006 | cf6e2f83-144d-423e-882c-5f7519ff1998 | PCH.PH.ES.001272-6.01 | Jucu | III | CARGA_GLOBAL | 2622 | CEASA-PCH138 | Operação | CCEE | NS_ES | EDP ES | SECO | Potencial hidráulico | Potencial hidráulico | Hídrica | PCH
1007 | 290b0528-6028-4b8b-8594-a6229ea8a17b | PCH.PH.MT.034966-6.01 | Juí 117 | III | CARGA_GLOBAL | 3547 | JUI---PCH138 | Construção | CCEE | NS_MT | ENERGISA MT | SECO | Potencial hidráulico | Potencial hidráulico | Hídrica | PCH
1008 | 6ab5b932-12ea-4aff-900d-70198eea7ba2 | PCH.PH.MT.028168-9.01 | Juína | III | CARGA_GLOBAL | 4851 | JUINA-PCH138 | Operação | CCEE | NS_MT | ENERGISA MT | SECO | Potencial hidráulico | Potencial hidráulico | Hídrica | PCH
1009 | 203c5e76-da3f-4e8d-8f5d-d24ef563aa71 | CGH.PH.BA.029698-8.01 | Juliana I | III | CARGA_GLOBAL | 5893 | SA.JES-BA069 | Operação | CCEE | NS_NES | COELBA | NE | Potencial hidráulico | Potencial hidráulico | Hídrica | CGH
1010 | 5b348a0d-e0a3-41b3-9985-b85239047da3 | CGH.PH.BA.029697-0.01 | Juliana II | III | CARGA_GLOBAL | 5893 | SA.JES-BA069 | Operação | CCEE | NS_NES | COELBA | NE | Potencial hidráulico | Potencial hidráulico | Hídrica | CGH
1011 | c8c9f6c2-c1e9-4f91-8d06-99c65f31b9fa | PCH.PH.MG.030542-1.01 | Juliões | III | CARGA_GLOBAL | 1526 | IGARA-PCH138 | Operação | CCEE | NS_MG | CEMIG | SECO | Potencial hidráulico | Potencial hidráulico | Hídrica | PCH
1015 | a1dcacdb-f6a4-48f6-b262-9ffdadb25500 | CGH.PH.SC.030394-1.02 | Karl Kuhlemann | III | CARGA_GLOBAL | 2835 | PGETUL-SC138 | Operação | CCEE | NS_SC | CELESC | S | Potencial hidráulico | Potencial hidráulico | Hídrica | CGH
1016 | 7aba72d3-9ef1-4623-91ce-c2b08821570e | UTE.FL.PR.027769-0.01 | Klabin | III | NAO_CONSIDERADA |  |  | Operação |  |  |  | S | Licor Negro | Floresta | Biomassa | UTE | Não injeta (estaria representada nas barras 9364 e 9394)
1017 | c6e59158-5711-4632-b0a2-0735f377d564 | UTE.FL.SC.030027-6.01 | Klabin Correia Pinto (Antiga Celucat) | III | NAO_CONSIDERADA |  |  | Operação |  |  | CELESC | S | Licor Negro | Floresta | Biomassa | UTE | Não injeta na rede. APE (SV) Klabin Correia Pinto UTE APE (SV) 35,00 Klabin SE Vidal Ramos Jr. (Barra) 69,0. (estaria conectada na barra 2802)
1018 | d5360f9e-bc39-49db-82cb-fd6efb0c669b | UTE.FL.SC.001103-7.01 | Klabin Otacílio Costa (Antiga Igaras) | III | NAO_CONSIDERADA |  |  | Operação |  |  | CELESC | S | Licor Negro | Floresta | Biomassa | UTE | (estaria conectada na barra 9869)
1020 | 2034d55e-c1b2-4e85-b9e0-865fca035ab9 | CGH.PH.MG.030257-0.01 | Ladainha | III | NAO_CONSIDERADA |  |  | Fora do Cadastro | CCEE |  | CEMIG | SECO | Potencial hidráulico | Potencial hidráulico | Hídrica | CGH | Não há contrato de conexão e não foi localizada como GD (estaria conectada na barra 1557)
1021 | 08ab4588-6fa6-4ad8-9248-111a238751b1 | PCH.PH.TO.027013-0.01 | Lageado | III | CARGA_GLOBAL | 7202 | MIRACEPCH138 | Operação | CCEE | NS_TON | ENERGISA TO-N | N | Potencial hidráulico | Potencial hidráulico | Hídrica | PCH
1022 | b22c626a-a7a6-4e97-b253-7614931884bb | CGH.PH.MG.002225-0.01 | Lages | III | CARGA_GLOBAL | 1552 | PMINA-PCH138 | Operação | CCEE | NS_MG | CEMIG | SECO | Potencial hidráulico | Potencial hidráulico | Hídrica | CGH
1023 | 85f8595a-3bcd-4d77-bf46-fee4bf3470f0 | UTE.FL.SC.028745-8.01 | Lages | III | CARGA_GLOBAL | 902 | COGLAGBIO | Operação | CCEE | NS_SC | CELESC | S | Resíduos Florestais | Floresta | Biomassa | UTE | Cogeração - (Tractebel)
1024 | c3e4243e-92f0-42d3-9119-2f42c331adf9 | UTE.AI.AL.028581-1.01 | Laginha-Matrix | III | NAO_CONSIDERADA |  |  | Operação |  |  | EQUATORIAL AL | NE | Bagaço de Cana de Açúcar | Agroindustriais | Biomassa | UTE | Não gera. (estaria conectada na barra 8019)
1025 | 376b29ee-0334-46dd-9a7b-232089185a7b | CGH.PH.GO.001298-0.02 | Lago Azul | III | CARGA_GLOBAL | 3773 | PIRESR-GO138 | Operação | CCEE | NS_GO | ENEL GO | SECO | Potencial hidráulico | Potencial hidráulico | Hídrica | CGH
1026 | c9c6e2cf-37ce-4d62-9204-0026678444eb | UTE.AI.GO.029173-0.01 | Lago Azul | III | CARGA_GLOBAL | 3773 | PIRESR-GO138 | Operação | CCEE | NS_GO | ENEL GO | SECO | Bagaço de Cana de Açúcar | Agroindustriais | Biomassa | UTE
1027 | cf19303f-8228-468f-af2b-d0d11ce0d208 | EOL.CV.PB.033664-5.01 | Lagoa 1 | III | CARGA_GLOBAL | 5623 | COREMA-PB069 | Operação | CCEE | NS_NEN | ENERGISA PB | NE | Cinética do vento | Cinética do vento | Eólica | EOL
1028 | f71c8704-1aa4-47a3-b481-b0604de5d902 | EOL.CV.PB.033665-3.01 | Lagoa 2 | III | CARGA_GLOBAL | 8027 | CGD.PB-PB069 | Operação | CCEE | NS_NEL | ENERGISA PB | NE | Cinética do vento | Cinética do vento | Eólica | EOL
1029 | b5938e20-d5b4-4bae-acfb-e3b32be6d477 | EOL.CV.PB.038030-0.01 | Lagoa 4 |  | NAO_CONSIDERADA |  |  | Construção não iniciada |  |  |  | NE | Cinética do vento | Cinética do vento | Eólica | EOL
1030 | c04dde94-9d8b-4168-85de-bfe4cbf9fc6c | EOL.CV.CE.028652-4.01 | Lagoa do Mato | III | CARGA_GLOBAL | 5433 | RUSSAS-CE069 | Operação | CCEE | NS_NEN | ENEL CE | NE | Cinética do vento | Cinética do vento | Eólica | EOL
1031 | 2d74d756-36fd-49f6-9afc-5c91036c58c2 | PCH.PH.TO.029057-2.01 | Lagoa Grande | III | CARGA_GLOBAL | 6365 | BARREI-BA138 | Operação | CCEE | NS_NESO | COELBA | NE | Potencial hidráulico | Potencial hidráulico | Hídrica | PCH
1032 | 71bf5dd7-c010-4ab4-a061-6e8488ba22d8 | PCH.PH.MT.033386-7.01 | Lajari | IIB | CARGA_GLOBAL | 4616 | LAJARIPCH138 | Operação | CCEE | NS_MT | ENERGISA MT | SECO | Potencial hidráulico | Potencial hidráulico | Hídrica | PCH
1033 | 7fd5df5c-b8f9-4924-8444-aba6822a7041 | PCH.PH.MS.031438-2.01 | Lajeado | III | CARGA_GLOBAL | 10155 | LAJEADPCH034 | Operação | CCEE | NS_MS | ENERGISA MS | SECO | Potencial hidráulico | Potencial hidráulico | Hídrica | PCH
1034 | 5581634f-25b0-4f5f-b7e6-88d13ed27f86 | PCH.PH.TO.001305-6.01 | Lajes | III | CARGA_GLOBAL | 7202 | MIRACEPCH138 | Operação | CCEE | NS_TON | ENERGISA TO-N | N | Potencial hidráulico | Potencial hidráulico | Hídrica | PCH
1035 | ecfd9569-3b8c-4128-983e-6cbc2c87daf4 | PCH.PH.RJ.001306-4.01 | Lajes (Fontes Velha) | III | CARGA_GLOBAL | 3797 | LAJES-PCH013 | Operação | CCEE | NS_RJ | LIGHT | SECO | Potencial hidráulico | Potencial hidráulico | Hídrica | PCH
1036 | 9e417544-e430-4b1e-92fb-8a9e5289effe | PCH.PH.SC.035120-2.01 | Lambari | III | CARGA_GLOBAL | 2832 | PINHAL-SC138 | Construção | CCEE | NS_SC | CELESC | S | Potencial hidráulico | Potencial hidráulico | Hídrica | PCH
1037 | c9d2e874-bfb6-4ec7-a32b-558514567672 | CGH.PH.SC.030151-5.01 | Lambedor | III | CARGA_GLOBAL | 2731 | CHAPE2-SC138 | Operação | CCEE | NS_SC | CELESC | S | Potencial hidráulico | Potencial hidráulico | Hídrica | CGH
1041 | 5dcc0bd0-cb2c-44be-a422-0400c90ba4dd | CGH.PH.SP.001310-2.01 | Laranja Doce | III | CARGA_GLOBAL | 3171 | PRUDE1PCH088 | Operação | CCEE | NS_SP | ENERGISA SSE-SP | SECO | Potencial hidráulico | Potencial hidráulico | Hídrica | CGH
1047 | c5dc045e-51cd-4680-a73b-becd7a818a12 | UTE.AI.ES.029107-2.01 | Lasa | III | CARGA_GLOBAL | 3093 | LASA--UTE000 | Operação | CCEE | NS_ES | EDP ES | SECO | Bagaço de Cana de Açúcar | Agroindustriais | Biomassa | UTE | saiu da barra 2920
1048 | 47261601-d7db-4f90-b7ca-8546d50e08c3 | CGH.PH.MG.028105-0.02 | Lavras | III | CARGA_GLOBAL | 309 | BARBA-PCH138 | Operação | CCEE | NS_MG | CEMIG | SECO | Potencial hidráulico | Potencial hidráulico | Hídrica | CGH
1049 | ce0b1a19-bc60-4899-85ba-8ff3fdd91a75 | CGH.PH.SP.001317-0.01 | Lavrinha | III | CARGA_GLOBAL | 3125 | ITAP2-BIO138 | Operação | CCEE | NS_SP | CPFL SANTA CRUZ | SECO | Potencial hidráulico | Potencial hidráulico | Hídrica | CGH
1050 | cf8df012-cb4f-4b2e-b6dd-70ee6691b47e | PCH.PH.SP.029114-5.01 | Lavrinhas | IIC | CARGA_GLOBAL | 9111 | LAVRINPCH013 | Operação | CCEE | NS_SP | EDP SP | SECO | Potencial hidráulico | Potencial hidráulico | Hídrica | PCH | Email Anderson 14/11/2019 - Usina despachada pelo ONS em conjunto com a UHE Queluz, conectadas diretamente na barra de 88kV da SE Santa Cabeça (barra 3462-SCAB1--SP088)
1051 | 9cd07914-c9c4-4765-8c1c-16f22832f055 | UTE.AI.MG.029717-8.01 | LDC Bioenergia Lagoa da Prata (Antiga Louis Dreyfus Lagoa da Prata) | III | CARGA_GLOBAL | 4324 | PCTREY-MG138 | Operação | CCEE | NS_MG | CEMIG | SECO | Bagaço de Cana de Açúcar | Agroindustriais | Biomassa | UTE
1052 | 9ccfb68e-fd32-4670-b5ed-fa1dad77d211 | UTE.AI.SP.027059-8.01 | LDC Bioenergia Leme (Antiga Coinbra - Cresciumal) | III | CARGA_GLOBAL | 3838 | CRESC-BIO138 | Operação | CCEE | NS_SP | ELEKTRO | SECO | Bagaço de Cana de Açúcar | Agroindustriais | Biomassa | UTE | (Antiga Coinbra - Cresciumal)
1053 | 15dbfb3a-92b6-4a7b-bd1e-cdde8e83bcec | UTE.AI.MS.029718-6.01 | LDC Bioenergia Rio Brilhante (Antiga Louis Dreyfus Rio Brilhante) | IIB | CARGA_GLOBAL | 1888 | LDCBRIBIO | Operação | CCEE | NS_MS | AUTOP MS | SECO | Bagaço de Cana de Açúcar | Agroindustriais | Biomassa | UTE
1054 | f4f3748f-c3fe-467a-beee-de9cee65e02a | PCH.PH.SP.001322-6.01 | Lençóis | III | CARGA_GLOBAL | 2165 | MACAT-BIO069 | Operação | CCEE | NS_SP | CPFL PAULISTA | SECO | Potencial hidráulico | Potencial hidráulico | Hídrica | PCH
1065 | e512e55a-2fcd-4e94-b8f3-2762d90d1150 | UTE.GN.SP.030197-3.01 | Levorin | III | CARGA_GLOBAL |  |  | Operação | CCEE |  | EDP SP | SECO | Gás Natural | Gás natural | Fóssil | UTE | (ENERGYLEV) Usina atende basicamente a demanda interna do cliente, porém pode eventualmente exportar o excedente de geração. Email Anderson 14/11/2019 - UTE que atende a demanda interna do cliente Levorin, sem exportação (estaria conectada na barra 3437)
1066 | dad3a058-12d0-4318-8a40-1347b0b3b5bb | CGH.PH.SC.038207-8.01 | LIBERDADE | III | CARGA_GLOBAL | 2780 | INDAIA-SC138 | Operação | CCEE | NS_SC | CELESC | S | Potencial hidráulico | Potencial hidráulico | Hídrica | CGH
1068 | d38a0af2-870c-4ecf-b35c-31b6388c084b | CGH.PH.MG.030866-8.01 | Limeira | III | CARGA_GLOBAL | 3309 | MURIA1PCH069 | Operação | CCEE | NS_MG | ENERGISA MG | SECO | Potencial hidráulico | Potencial hidráulico | Hídrica | CGH
1069 | e47d238a-147e-42c9-a8e3-23e86ce35fde | CGH.PH.MG.030983-4.01 | Limoeiro | III | CARGA_GLOBAL | 3158 | BRAGA-PCH138 | Operação | CCEE | NS_SP | ENERGISA SSE-SP | SECO | Potencial hidráulico | Potencial hidráulico | Hídrica | CGH
1070 | 51cdd09f-7332-411c-847f-2caf3d12e034 | PCH.PH.RS.027876-9.01 | Linha Emília | III | CARGA_GLOBAL | 1316 | NPR2P2PCH069 | Operação | CCEE | NS_RS | RGE | S | Potencial hidráulico | Potencial hidráulico | Hídrica | PCH
1071 | 659aaba6-a009-4c9a-9d4b-142a2e2713fe | CGH.PH.RS.028572-2.01 | Linha Granja Velha | III | CARGA_GLOBAL | 1214 | GUARIT-RS069 | Operação | CCEE | NS_RS | RGE | S | Potencial hidráulico | Potencial hidráulico | Hídrica | CGH
1073 | 061f232c-671c-4a3c-a7ba-3b625bd0b712 | CGH.PH.SP.001335-8.02 | Lobo | III | CARGA_GLOBAL | 3825 | RCLAR2BIO138 | Operação | CCEE | NS_SP | ELEKTRO | SECO | Potencial hidráulico | Potencial hidráulico | Hídrica | CGH
1074 | 2ed0c7bf-7612-47ba-a1ea-02ac4e2c8750 | CGH.PH.SC.029303-2.01 | Lontras | III | CARGA_GLOBAL | 2896 | XANXER-SC138 | Operação | CCEE | NS_SC | CELESC | S | Potencial hidráulico | Potencial hidráulico | Hídrica | CGH
1075 | 187819f6-1856-4b95-9863-8abe91527c8a | UTE.AI.SP.027338-4.01 | Lucélia | III | CARGA_GLOBAL | 3177 | ADAMANBIO069 | Operação | CCEE | NS_SP | ENERGISA SSE-SP | SECO | Bagaço de Cana de Açúcar | Agroindustriais | Biomassa | UTE | (Central de Alcool Lucélia ou Bioenergia do Brasil S.A)
1077 | e1439722-847f-4c70-8ca9-3c065bc22215 | PCH.PH.SC.028801-2.01 | Ludesa | III | CARGA_GLOBAL | 9422 | LUDESAPCH138 | Operação | CCEE | NS_PR | COPEL | S | Potencial hidráulico | Potencial hidráulico | Hídrica | PCH
1078 | 69738bf9-0722-4aa8-8391-4f5c4049779e | PCH.PH.MG.001344-7.01 | Luiz Dias | III | CARGA_GLOBAL | 1504 | ITAJU3PCH138 | Operação | CCEE | NS_MG | CEMIG | SECO | Potencial hidráulico | Potencial hidráulico | Hídrica | PCH
1079 | 306c2efb-409d-4181-8c01-3906eacb4b80 | PCH.PH.PE.030572-3.01 | Luiz Dias Lins (Antiga Manopla) | III | CARGA_GLOBAL | 5283 | RIBEIR-PE069 | Operação | CCEE | NS_NEL | CELPE | NE | Potencial hidráulico | Potencial hidráulico | Hídrica | PCH
1080 | c754875b-2a7f-4ae0-943c-5562a63ab126 | PCH.PH.SP.001343-9.01 | Luiz Queiroz | III | CARGA_GLOBAL | 2224 | PIRACB-SP138 | Operação | CCEE | NS_SP | CPFL PAULISTA | SECO | Potencial hidráulico | Potencial hidráulico | Hídrica | PCH | Usina ligada a alimentador. Injeta montante pequeno
1081 | d885a527-eb78-4fd6-8cfa-c86782214a19 | UTE.AI.SP.027923-4.01 | Lwarcel | III | NAO_CONSIDERADA |  |  | Operação | AGENTE |  | CPFL PAULISTA | SECO | Bagaço de Cana de Açúcar | Agroindustriais | Biomassa | UTE | Não está gerando, foi informado em Janeiro de 2016 que a usina saiu do paralelo por tempo indeterminado.
1082 | 3ec25450-107a-4faf-a863-48929f4a6bdd | UTE.FL.SP.028620-6.01 | Lwarcel (Antiga Lençóis Paulista) | III | CARGA_GLOBAL | 2298 | GAIVOT-SP138 | Operação | CCEE | NS_SP | CPFL PAULISTA | SECO | Licor Negro | Floresta | Biomassa | UTE
1083 | 5c519f85-0a7e-4878-8a72-703db303be5e | PCH.PH.RJ.001347-1.01 | Macabu | III | CARGA_GLOBAL | 1703/1704 | MACAB3PCH013/MACAB6PCH | Operação | CCEE | NS_RJ | ENEL RJ | SECO | Potencial hidráulico | Potencial hidráulico | Hídrica | PCH
1084 | 3c7fa613-33b1-4bd6-a795-a9ca58a84f0c | UHE.PH.SP.001349-8.01 | Macaco Branco | III | CARGA_GLOBAL | 3135 | PEDRE-BIO138 | Operação | CCEE | NS_SP | CPFL SANTA CRUZ | SECO | Potencial hidráulico | Potencial hidráulico | Hídrica | UHE
1088 | 17767bb1-237f-4a95-8649-c9590ab0f4e8 | UTE.GN.RN.028324-0.01 | Macaíba (Antiga Termo Toalia) | III | CARGA_GLOBAL |  |  | Operação | CCEE |  | COSERN | NE | Gás Natural | Gás natural | Fóssil | UTE | Não gera. (estaria conectada na barra 5243)
1093 | 51d6f8e3-66c7-4385-a360-84244c3ea28f | PCH.PH.MG.001361-7.01 | Machado Mineiro | III | CARGA_GLOBAL | 4077 | ITAOBI-MG138 | Operação | CCEE | NS_MG | CEMIG | SECO | Potencial hidráulico | Potencial hidráulico | Hídrica | PCH | Remanejamento para a barra 7353 a partir de dez/22
1094 | df780074-d937-485e-b56f-974c8c242637 | CGH.PH.SC.030598-7.01 | Macuco | III | CARGA_GLOBAL | 2731 | CHAPE2-SC138 | Operação | CCEE | NS_SC | CELESC | S | Potencial hidráulico | Potencial hidráulico | Hídrica | CGH
1095 | 6cb0427e-095d-4475-a419-3c0d4025049f | UTE.AI.SC.030149-3.01 | Madecal | III | NAO_CONSIDERADA |  |  | Operação |  |  | CELESC | S | Bagaço de Cana de Açúcar | Agroindustriais | Biomassa | UTE | Email Marcos 7/05/18 para Marcia - Não injeta na rede. (estaria conectada na barra 2722)
1096 | a78f5888-9fc8-40ed-b486-18ebadf8897d | PCH.PH.SC.027711-8.01 | Mafrás | III | CARGA_GLOBAL | 2765 | IBIRAM-SC069 | Operação | CCEE | NS_SC | CELESC | S | Potencial hidráulico | Potencial hidráulico | Hídrica | PCH
1097 | 020d6b55-105f-47e7-8d54-cc682d81aa71 | PCH.PH.MG.029646-5.01 | Malagone | III | CARGA_GLOBAL | 392 | UBERL1PCH138 | Operação | CCEE | NS_MG | CEMIG | SECO | Potencial hidráulico | Potencial hidráulico | Hídrica | PCH
1099 | ff3ee2ce-d5c9-483f-8838-58bf5baef3c6 | UFV.RS.PB.034086-3.01 | Malta | III | CARGA_GLOBAL | 5623 | COREMA-PB069 | Operação | CCEE | NS_NEN | ENERGISA PB | NE | Radiação solar | Radiação solar | Solar | UFV
1100 | 355f1992-f5b5-4d35-8678-a2a354cde0ae | PCH.PH.GO.028829-2.01 | Mambaí II | III | CARGA_GLOBAL | 2948 | IACIA-PCH069 | Operação | CCEE | NS_DF | ENEL GO | SECO | Potencial hidráulico | Potencial hidráulico | Hídrica | PCH
1101 | 08757f3a-91b0-4036-a9ba-d1d922305e6d | CGH.PH.RS.037128-9.01 | MAMBUCA | III | CARGA_GLOBAL | 9654 | COPRE1-RS013 | Operação | CCEE | NS_RS | COPREL | S | Potencial hidráulico | Potencial hidráulico | Hídrica | CGH
1102 | c4145672-2573-4761-a41d-94ff4c948dc7 | EOL.CV.PE.029015-7.01 | Mandacaru | III | CARGA_GLOBAL | 5283 | RIBEIR-PE069 | Operação | CCEE | NS_NEL | CELPE | NE | Cinética do vento | Cinética do vento | Eólica | EOL
1103 | ec7340d2-bdde-4042-9970-74986c06a662 | UTE.AI.SP.027787-8.01 | Mandu | III | CARGA_GLOBAL | 3102 | MANDU-BIO138 | Operação | CCEE | NS_SP | CPFL PAULISTA | SECO | Bagaço de Cana de Açúcar | Agroindustriais | Biomassa | UTE
1113 | fb44c9d6-ee6c-4710-a606-633db33c13d8 | UTE.AI.SP.001405-2.01 | Maracaí | III | CARGA_GLOBAL | 9520 | MARACABIO013 | Operação | CCEE | NS_SP | ENERGISA SSE-SP | SECO | Bagaço de Cana de Açúcar | Agroindustriais | Biomassa | UTE
1114 | af026863-0f83-4c41-a37a-a457ba6163de | PCH.PH.MT.030185-0.01 | Maracanã | III | CARGA_GLOBAL | 4654 | MARAC-PCH034 | Operação | CCEE | NS_MT | ENERGISA MT | SECO | Potencial hidráulico | Potencial hidráulico | Hídrica | PCH
1115 | 9750910b-1710-46ec-b277-209b69b45929 | PCH.PH.RS.028967-1.01 | Marco Baldo | III | CARGA_GLOBAL | 1214 | GUARIT-RS069 | Operação | CCEE | NS_RS | RGE | S | Potencial hidráulico | Potencial hidráulico | Hídrica | PCH
1116 | 96cfe4b5-5dc3-4ae2-afbe-7f1878826e8b | CGH.PH.RO.001412-5.02 | Marcol | III | CARGA_GLOBAL | 6802 | VILHE-PCH069 | Operação | CCEE | NS_RO | ENERGISA RO | SECO | Potencial hidráulico | Potencial hidráulico | Hídrica | CGH
1117 | c93554a4-ede3-460a-9d4c-3c22d562c31a | UTE.PE.RS.030773-4.01 | Marfrig Alegrete | III | NAO_CONSIDERADA |  |  | Operação |  |  |  | S | Óleo Diesel | Petróleo | Fóssil | UTE
1118 | 9a4b640f-6c09-4230-8d4d-5c093d41f2bf | CGH.PH.MT.030640-1.01 | Margarida 2 | III | CARGA_GLOBAL | 4879 | COMODO-MT138 | Operação | AGENTE | NS_MT | ENERGISA MT | SECO | Potencial hidráulico | Potencial hidráulico | Hídrica | CGH
1119 | 4086d0ad-c0ba-427f-a101-75128b30a79e | CGH.PH.RO.028099-2.04 | Margarida Lltda | III | CARGA_GLOBAL | 6811 | COLOR-PCH069 | Operação | CCEE | NS_RO | ENERGISA RO | SECO | Potencial hidráulico | Potencial hidráulico | Hídrica | PCH | (CASTAMANN- III)
1120 | ab223df9-a134-4bcf-b6fb-612b0bb5dc30 | CGH.PH.SC.029988-0.01 | Maria Preta | III | CARGA_GLOBAL | 2862 | SMIGU2-SC069 | Operação | CCEE | NS_SC | CELESC | S | Potencial hidráulico | Potencial hidráulico | Hídrica | CGH
1121 | e362e201-103d-4c09-9f24-aa8bbbaf0bdd | UTE.PE.PR.033363-8.01 | MARINGA - 1 | III | NAO_CONSIDERADA |  |  | Operação |  |  | COPEL | S | Óleo Diesel | Petróleo | Fóssil | UTE | Não injeta na rede.
1122 | 7a46abb6-5f4a-4950-9e36-b3ef4c162eeb | CGH.PH.SC.002354-0.01 | Mario Fett | III | CARGA_GLOBAL | 2760 | HERVAL-SC138 | Operação | CCEE | NS_SC | CELESC | S | Potencial hidráulico | Potencial hidráulico | Hídrica | CGH
1123 | 7a779311-7e9c-4479-b9a7-6eaa46bec6f8 | CGH.PH.PE.028695-8.01 | Mariquita | III | CARGA_GLOBAL | 5133 | PIRAPA-PE069 | Operação | CCEE | NS_NEL | CELPE | NE | Potencial hidráulico | Potencial hidráulico | Hídrica | CGH
1124 | 57212153-435f-4980-bbbd-18b288be55db | UTE.AI.AL.028542-0.01 | Marituba | III | CARGA_GLOBAL | 8032 | PEN.AL-AL069 | Operação | CCEE | NS_NEL | EQUATORIAL AL | NE | Bagaço de Cana de Açúcar | Agroindustriais | Biomassa | UTE
1125 | 58c74c7e-18f7-4aa5-9679-4b3b84721604 | UHE.PH.MG.001420-6.02 | Marmelos | III | CARGA_GLOBAL | 4057 | JFOR4-PCH138 | Operação | CCEE | NS_MG | CEMIG | SECO | Potencial hidráulico | Potencial hidráulico | Hídrica | UHE
1126 | f4beec83-5550-4b50-8901-462a7dec09b7 | CGH.PH.SC.038153-5.01 | Marombas I | III | CARGA_GLOBAL |  |  | Operação | CCEE |  |  | S | Potencial hidráulico | Potencial hidráulico | Hídrica | CGH
1127 | f4b5db9b-5607-4446-a8df-52672135b96f | CGH.PH.SC.038154-3.01 | Marombas Ii | III | CARGA_GLOBAL |  |  | Operação | CCEE |  |  | S | Potencial hidráulico | Potencial hidráulico | Hídrica | CGH
1129 | 72402e98-1c3a-4f98-801d-043dd1f62efe | UHE.PH.MG.001427-3.02 | Martins | III | CARGA_GLOBAL | 1506 | ARAGUAPCH138 | Operação | CCEE | NS_MG | CEMIG | SECO | Potencial hidráulico | Potencial hidráulico | Hídrica | UHE
1130 | eb5e9def-0c7a-4c86-9c29-f7bc8d89685a | UTE.FL.MT.031486-2.01 | Martins | III | CARGA_GLOBAL | 3555 | COLNIZ-MT013 | Operação | CCEE | NS_MT | ENERGISA MT | SECO | Resíduos Florestais | Floresta | Biomassa | UTE
1131 | 2edfc3f2-bad1-4542-953a-1a41dac1a905 | CGH.PH.RO.029211-7.01 | Martinuv | III | CARGA_GLOBAL | 6802 | VILHE-PCH069 | Operação | AGENTE | NS_RO | ENERGISA RO | SECO | Potencial hidráulico | Potencial hidráulico | Hídrica | CGH
1132 | b5c1ec3e-5500-47f8-9d3b-8e1175bf3bbb | CGH.PH.PR.001501-6.02 | Marumbi | III | CARGA_GLOBAL | 2433 | MORRET-PR138 | Operação | CCEE | NS_PR | COPEL | S | Potencial hidráulico | Potencial hidráulico | Hídrica | CGH
1133 | ac2cbcd0-98e0-4bc1-a093-01bbdb1f4f87 | CGH.PH.MT.001447-8.01 | Masutti | III | CARGA_GLOBAL | 4881 | SLUCI-PCH013 | Operação | AGENTE | NS_MT | ENERGISA MT | SECO | Potencial hidráulico | Potencial hidráulico | Hídrica | CGH
1134 | e185b55c-13fd-4f07-ab42-b91e6f8cab0e | PCH.PH.RS.001433-8.01 | Mata Cobra | III | CARGA_GLOBAL | 1305 | CARAZ1-RS069 | Operação | CCEE |  | ELETROCAR | S | Potencial hidráulico | Potencial hidráulico | Hídrica | PCH | e-mail Danilo(Nsul)/João (eletrocar) 26 e 25/11/2019
1135 | 58b663e0-a8ea-428d-8880-74c013a8a488 | PCH.PH.MG.028607-9.01 | Mata Velha | III | CARGA_GLOBAL | 4038 | UNAI3-BIO138 | Operação | CCEE | NS_MG | CEMIG | SECO | Potencial hidráulico | Potencial hidráulico | Hídrica | PCH
1136 | e15b53a0-da83-41ea-b815-e584dd2d2c6a | EOL.CV.PB.029092-0.01 | Mataraca | III | CARGA_GLOBAL | 5273 | SRITA2-PB069 | Operação | CCEE | NS_NEL | ENERGISA PB | NE | Cinética do vento | Cinética do vento | Eólica | EOL
1137 | 04343f93-b949-402a-ac49-235ff6010dad | CGH.PH.MG.001438-9.01 | Matipó | III | CARGA_GLOBAL | 3322 | MATIPOPCH069 | Operação | CCEE | NS_MG | ENERGISA MG | SECO | Potencial hidráulico | Potencial hidráulico | Hídrica | CGH
1139 | a1cbcb0a-24e0-41bb-ae37-06fce4267fac | UTE.PE.AM.030273-2.01 | Mauá Parte II Bloco Distrito | III | NAO_CONSIDERADA |  |  | Desativada |  |  |  | N | Óleo Diesel | Petróleo | Fóssil | UTE | (Distrito B) Usina desmobilizada. A alteração (40.000KW), em caráter excepcional, de que trata o inciso II do Despacho 1.596/2010, vigorou até a interligação do Município de Manaus ao Sistema Interligado Nacional – SIN.
1140 | a2c8ebd8-3fce-48a9-892e-842e03e0bdfa | CGH.PH.MG.001446-0.01 | Maurício | III | CARGA_GLOBAL | 3304 | N.U.MAPCH069 | Operação | CCEE | NS_MG | ENERGISA MG | SECO | Potencial hidráulico | Potencial hidráulico | Hídrica | CGH
1141 | 67db6df6-a7cc-4bd4-98a9-7a274cab8ca8 | CGH.PH.MT.029696-1.01 | MAX-01 (Nova Lacerda) | III | CARGA_GLOBAL | 4878 | SERRAB-MT138 | Operação | CCEE | NS_MT | ENERGISA MT | SECO | Potencial hidráulico | Potencial hidráulico | Hídrica | CGH | (Preformax)
1142 | f8c6c41e-b45f-42c2-b535-0ac5e5ea6a56 | UTE.AI.SP.001449-4.01 | MB | III | CARGA_GLOBAL | 2335 | VIRAD-BIO138 | Operação | CCEE | NS_SP | CPFL PAULISTA | SECO | Bagaço de Cana de Açúcar | Agroindustriais | Biomassa | UTE | Usina ligada a alimentador. Injeta montante pequeno
1143 | bee0e925-8046-4865-a57d-97a7b2e6ae92 | CGH.PH.SC.035742-1.01 | Médio Garcia | III | CARGA_GLOBAL | 2884 | ANGUGA-SC069 | Operação | CCEE | NS_SC | CELESC | S | Potencial hidráulico | Potencial hidráulico | Hídrica | CGH
1144 | c8640c36-570e-421c-b667-01f8142555cc | UFV.RS.SC.031635-0.01 | MEGAWATT SOLAR | III | CARGA_GLOBAL | 2872 | TRINDA-SC138 | Operação | CCEE | NS_SC | CELESC | S | Radiação solar | Radiação solar | Solar | UFV
1145 | 496e2042-5759-4239-bab9-36b45a11d8e6 | EOL.CV.RN.030454-9.01 | Mel 02 | III | CARGA_GLOBAL | 5443 | MSD----RN069 | Operação | CCEE | NS_NEN | COSERN | NE | Cinética do vento | Cinética do vento | Eólica | EOL
1146 | 586f649d-5487-46f4-802b-100d2ea9b21c | CGH.PH.PR.001452-4.01 | Melissa | III | CARGA_GLOBAL | 2456/994 | UBIRAT-PR069/UBIRAT-PR138 | Operação | CCEE |  | COPEL | S | Potencial hidráulico | Potencial hidráulico | Hídrica | CGH | Premissa PAR21-23 - mai/21 E-mail Abr/18 - Em abr/23 será conectada na barra 994 (futura)
1147 | 1341ea76-97a7-41c0-b8b8-a379062912b5 | CGH.PH.PR.001452-4.01 | Melissa | III | CARGA_GLOBAL | 2456/994 | UBIRAT-PR069/UBIRAT-PR138 | Operação | CCEE | NS_PR | COPEL | S | Potencial hidráulico | Potencial hidráulico | Hídrica | CGH | Premissa PAR21-23 - mai/21 E-mail Abr/18 - Em abr/23 será conectada na barra 994 (futura)
1148 | 2bbb04a4-2936-47d9-9577-bab4c20c0384 | PCH.PH.MG.001454-0.01 | Mello | III | CARGA_GLOBAL | 1654 | CENTE-PCH138 | Operação | CCEE | NS_RJ | LIGHT | SECO | Potencial hidráulico | Potencial hidráulico | Hídrica | PCH
1150 | f976e222-53ae-4b99-bc6f-a457e7cbd18d | UTE.AI.SP.030303-8.01 | Meridiano I (Antiga Meridiano) | IIC | CARGA_GLOBAL | 4157 | MERID-BIO138 | Operação | CCEE | NS_SP | ELEKTRO | SECO | Bagaço de Cana de Açúcar | Agroindustriais | Biomassa | UTE
1151 | 89fc17e2-c528-417b-bb45-ed134a7e87c7 | UTE.AI.SP.030271-6.01 | Meridiano II (Antiga Noble Energia II) | IIC | CARGA_GLOBAL | 4158 | VOTUP-BIO138 | Operação | CCEE | NS_SP | ELEKTRO | SECO | Bagaço de Cana de Açúcar | Agroindustriais | Biomassa | UTE | (antiga usina Votuporanga)
1152 | 4b5e47c9-4e21-4639-85b5-4b929e79316d | CGH.PH.MT.029154-4.02 | Mestre | III | CARGA_GLOBAL | 4691 | MESTREPCH013 | Operação | CCEE | NS_MT | ENERGISA MT | SECO | Potencial hidráulico | Potencial hidráulico | Hídrica | CGH
1153 | db92fb2d-2806-44da-bfc5-05276151d606 | UTE.FL.MG.030256-2.02 | Metalsider | III | CARGA_GLOBAL | 7358 | MSIDER-MG138 | Operação | CCEE | NS_MG | CEMIG | SECO | Gás de Alto Forno - Biomassa | Floresta | Biomassa | UTE
1154 | 2a53df83-c517-4739-969d-33eb0ec0f3b2 | EOL.CV.RN.030370-4.01 | Miassaba II | III | CARGA_GLOBAL | 5463 | ACU2---RN069 | Operação | CCEE | NS_NEL | COSERN | NE | Cinética do vento | Cinética do vento | Eólica | EOL
1155 | 1eb054f4-577b-4f5d-bbe5-8a2bc476c093 | CGH.PH.MG.001462-1.01 | Miguel Pereira | III | CARGA_GLOBAL | 3306 | CATAG2PCH069 | Operação | CCEE | NS_MG | ENERGISA MG | SECO | Potencial hidráulico | Potencial hidráulico | Hídrica | CGH
1156 | 010fb5a8-f977-4eb7-8342-01ce0f5e81d6 | EOL.CV.PB.029041-6.01 | Millennium | III | CARGA_GLOBAL | 5273 | SRITA2-PB069 | Operação | CCEE | NS_NEL | ENERGISA PB | NE | Cinética do vento | Cinética do vento | Eólica | EOL
1159 | 531b4dd7-dbdd-4bf0-b8fb-c33622cea1ae | CGH.PH.MG.030847-1.01 | Miradouro | III | CARGA_GLOBAL | 3381 | MRU-----69 | Operação | CCEE | NS_MG | ENERGISA MG | SECO | Potencial hidráulico | Potencial hidráulico | Hídrica | CGH
1160 | 0307eb9e-96fb-4c49-9776-413a44c657ac | CGH.PH.MT.030227-9.01 | Miranda Estância | III | CARGA_GLOBAL | 4879 | COMODO-MT138 | Operação | CCEE | NS_MT | ENERGISA MT | SECO | Potencial hidráulico | Potencial hidráulico | Hídrica | CGH | (Antiga Piolho)
1163 | 34d22819-727d-40ca-beff-932ab3a86ced | UTE.AI.SP.027886-6.01 | Moema | III | CARGA_GLOBAL | 4141 | MOEMA-BIO138 | Operação | CCEE | NS_SP | ELEKTRO | SECO | Bagaço de Cana de Açúcar | Agroindustriais | Biomassa | UTE
1164 | 2c753c33-e24a-4514-86e3-c53bcd7bc4db | UTE.GN.SP.028076-3.01 | Mogi | III | CARGA_GLOBAL | 3823 | MGUA-CBIO138 | Operação | CCEE | NS_SP | ELEKTRO | SECO | Gás Natural | Gás natural | Fóssil | UTE | (Energy Works Corn Products )
1165 | c50baba9-24d1-4473-a538-64377c0c78cc | UTE.AI.SP.030447-6.01 | Mogiana Bio-Energia | IIC | CARGA_GLOBAL | 2325 | AMOGIABIO138 | Operação | CCEE | NS_SP | CPFL PAULISTA | SECO | Bagaço de Cana de Açúcar | Agroindustriais | Biomassa | UTE
1166 | 14df4939-e378-4478-9451-55775e671f59 | PCH.PH.SP.001479-6.01 | Mogi-Guaçu | III | CARGA_GLOBAL | 3817 | MGUAC2BIO138 | Operação | CCEE | NS_SP | ELEKTRO | SECO | Potencial hidráulico | Potencial hidráulico | Hídrica | PCH
1167 | abe7f523-b0c2-4b9f-bd85-6766f1dec5f0 | CGH.PH.RS.028690-7.01 | Moinho | III | CARGA_GLOBAL | 1214 | GUARIT-RS069 | Operação | CCEE | NS_RS | RGE | S | Potencial hidráulico | Potencial hidráulico | Hídrica | CGH | (CRELUZ)
1168 | a7b39460-2a7d-45fd-a142-8807b4e3486c | PCH.PH.PR.030836-6.01 | Moinho | III | CARGA_GLOBAL | 849 | MCROND-PR138 | Operação | CCEE | NS_PR | COPEL | S | Potencial hidráulico | Potencial hidráulico | Hídrica | PCH
1169 | 1b1f8603-6ffe-4b49-8867-9c9728933232 | PCH.PH.RS.029725-9.01 | Moinho | III | CARGA_GLOBAL | 9749 | MOINHOPCH034 | Operação | CCEE | NS_SC | CELESC | S | Potencial hidráulico | Potencial hidráulico | Hídrica | PCH
1170 | ef81ea47-d8c1-44d3-83fb-94de8df7cbb1 | UHE.PH.SP.001486-9.01 | Monjolinho | III | CARGA_GLOBAL | 2100 | BVIST-BIO138 | Operação | CCEE | NS_SP | CPFL PAULISTA | SECO | Potencial hidráulico | Potencial hidráulico | Hídrica | UHE
1171 | 18f99915-e5d6-4409-9ee8-827b341a6f1f | UTE.AI.PB.034891-0.01 | Monte Alegre | III | CARGA_GLOBAL | 5273 | SRITA2-PB069 | Operação | CCEE | NS_NEL | ENERGISA PB | NE | Bagaço de Cana de Açúcar | Agroindustriais | Biomassa | UTE
1172 | b187d5a1-4464-4a7a-8d87-d90dfa64ddda | PCH.PH.RO.027072-5.01 | Monte Belo | III | CARGA_GLOBAL | 6861 | ROLIM-PCH034 | Operação | CCEE | NS_RO | ENERGISA RO | SECO | Potencial hidráulico | Potencial hidráulico | Hídrica | PCH
1173 | 3522e1ba-092c-4fc4-afb0-3c5580872567 | PCH.PH.RJ.001498-2.01 | Monte Serrat | III | CARGA_GLOBAL | 3997 | MONSE-PCH013 | Operação | CCEE | NS_RJ | LIGHT | SECO | Potencial hidráulico | Potencial hidráulico | Hídrica | PCH
1174 | c03eb0dd-5a4f-4ca3-93df-5ecedbe0f8db | CGH.PH.MG.031089-1.01 | Monte Verde Energia SA | III | CARGA_GLOBAL | 4373 | JFORA1-MG023 | Operação | AGENTE | NS_MG | CEMIG | SECO | Potencial hidráulico | Potencial hidráulico | Hídrica | CGH | GD.MG.000.020.325
1175 | 65accae1-2838-4691-9d1c-e0ffc7134cff | UTE.AI.MS.029990-1.01 | Monteverde | III | CARGA_GLOBAL | 1879 | MVERDEBIO | Operação | CCEE | NS_MS | AUTOP MS | SECO | Bagaço de Cana de Açúcar | Agroindustriais | Biomassa | UTE
1177 | 3cf925b3-7042-4ea5-a85a-fe94de2dbbde | CGH.PH.RS.030407-7.02 | Morrinhos | III | CARGA_GLOBAL | 1195 | CAMAQU-RS069 | Operação | CCEE | NS_RS | CEEE | S | Potencial hidráulico | Potencial hidráulico | Hídrica | PCH
1186 | 6b54c9f7-e16e-4f37-bc84-bc238db3a8b0 | PCH.PH.GO.028541-2.01 | Mosquitão | IIB | CARGA_GLOBAL | 3749 | MOSQUIPCH013 | Operação | CCEE | NS_GO | ENEL GO | SECO | Potencial hidráulico | Potencial hidráulico | Hídrica | PCH
1187 | 75c730b7-e265-4768-a3e4-91e4ab2b7e72 | UHE.PH.PR.001509-1.02 | Mourão I | III | CARGA_GLOBAL | 2471 | MOURAO-PR069 | Operação | CCEE | NS_PR | COPEL | S | Potencial hidráulico | Potencial hidráulico | Hídrica | UHE
1188 | 1a0c8787-8971-4679-9532-c795fa485fc4 | UFV.RS.SC.046484-8.01 | Móveis Paulo | III | CARGA_GLOBAL |  |  | Operação | CCEE |  |  | S | Radiação solar | Radiação solar | Solar | UFV
1190 | 20a9e1bf-1f23-4b39-9de2-aa9131b5173d | PCH.PH.MG.028842-0.01 | Mucuri | III | CARGA_GLOBAL | 1561 | NANUQ-PCH138 | Operação | CCEE | NS_MG | CEMIG | SECO | Potencial hidráulico | Potencial hidráulico | Hídrica | PCH
1191 | 24caf2ac-25ed-4966-baf3-959ec86edd3d | EOL.CV.CE.028375-4.01 | Mucuripe | III | CARGA_GLOBAL | 5473 | D.GOUV-CE069 | Operação | AGENTE | NS_NEN | ENEL CE | NE | Cinética do vento | Cinética do vento | Eólica | EOL
1193 | f4ede1c1-fea3-49d2-8557-6bc80d96a4fe | UHE.PH.ES.001518-0.01 | Muniz Freire | III | CARGA_GLOBAL | 2623 | CASTELPCH138 | Operação | CCEE | NS_ES | EDP ES | SECO | Potencial hidráulico | Potencial hidráulico | Hídrica | UHE
1196 | ecc58c0f-e952-4920-8220-a507a913d158 | UTE.AI.SP.032525-2.01 | N O Bioenergia | III | CARGA_GLOBAL | 3802 | ARARA1-SP138 | Operação | CCEE | NS_SP | ELEKTRO | SECO | Bagaço de Cana de Açúcar | Agroindustriais | Biomassa | UTE
1197 | 9817a255-d9fa-40f5-8de4-95de5158af36 | UTE.AI.SP.001528-8.01 | Nardini | III | CARGA_GLOBAL | 3103 | NARDI-BIO138 | Operação | CCEE | NS_SP | CPFL PAULISTA | SECO | Bagaço de Cana de Açúcar | Agroindustriais | Biomassa | UTE
1199 | 8b767972-280a-4ced-b3c2-47d9d501c09b | UHE.PH.MG.001533-4.02 | Neblina | III | CARGA_GLOBAL | 3319 | MANHU-PCH069 | Operação | CCEE | NS_MG | ENERGISA MG | SECO | Potencial hidráulico | Potencial hidráulico | Hídrica | UHE
1200 | f9eec537-f53b-426f-ab72-6af90665ddfa | UTE.CM.SP.000825-7.01 | Negro de Fumo | III | CARGA_GLOBAL | 3474 | BSACAP-SP088 | Operação | CCEE | NS_SP | CPFL PIRATININGA | SECO | Calor de Processo - CM | Carvão mineral | Fóssil | UTE
1201 | c1e75e2b-3b03-4a66-a656-96de65478d9a | UTE.AI.GO.031033-6.01 | NG Bioenergia I | III | CARGA_GLOBAL | 3785 | NVGALI-GO069 | Operação | CCEE | NS_MT | ENEL GO | SECO | Bagaço de Cana de Açúcar | Agroindustriais | Biomassa | UTE | Nova Galia (ex NG BIOENERGIA)
1203 | 48b590d8-e801-4c3f-9e79-221487389c99 | CGH.PH.RS.029022-0.01 | Nilo BonfantI (Antiga Cascata do Buricá) | III | CARGA_GLOBAL |  |  | Operação | CCEE |  |  | S | Potencial hidráulico | Potencial hidráulico | Hídrica | CGH | Usina da Ceriluz - Está sendo abatida da carga da RGE
1204 | 4383c5cc-7eca-4cd4-8051-9183d80dd916 | PCH.PH.MG.027576-0.01 | Ninho da Águia | III | CARGA_GLOBAL | 1504 | ITAJU3PCH138 | Operação | CCEE | NS_MG | CEMIG | SECO | Potencial hidráulico | Potencial hidráulico | Hídrica | PCH
1205 | 730a8df8-63d9-449f-ac9d-72fa8a03bfc7 | CGH.PH.MT.028899-3.01 | Noidore | III | CARGA_GLOBAL | 3569 | N.XAV-PCH034 | Operação | CCEE | NS_MT | ENERGISA MT | SECO | Potencial hidráulico | Potencial hidráulico | Hídrica | CGH
1208 | e0109702-e0ca-4614-a172-1226f5d66881 | PCH.PH.GO.029066-1.01 | Nova Aurora | III | CARGA_GLOBAL | 3760 | CATAL-BIO069 | Operação | CCEE | NS_GO | ENEL GO | SECO | Potencial hidráulico | Potencial hidráulico | Hídrica | PCH
1209 | adfef945-1bd1-46a5-af3e-a5932ef60fca | UFV.RS.SC.031430-7.01 | Nova Aurora | III | CARGA_GLOBAL | 2875 | TUBARA-SC069 | Operação | CCEE | NS_SC | CELESC | S | Radiação solar | Radiação solar | Solar | UFV
1210 | 9cfe13cd-7b88-498a-bc97-f92a4503480f | PCH.PH.SC.029139-0.01 | Nova Fátima | III | CARGA_GLOBAL | 2854 | BNSBAS-SC138 | Operação | CCEE | NS_SC | CELESC | S | Potencial hidráulico | Potencial hidráulico | Hídrica | PCH
1211 | 65eae065-49b3-4f11-a4a0-5ab430c8ae9a | UTE.AI.GO.029156-0.01 | Nova Geração | III | NAO_CONSIDERADA |  |  | Operação |  |  | ENEL GO | SECO | Bagaço de Cana de Açúcar | Agroindustriais | Biomassa | UTE | Empreendimento não concretizado
1213 | 1a17544c-0773-4891-8da9-a3e8817c72cf | UTE.RU.RJ.040566-3.01 | Nova Iguaçu | III | CARGA_GLOBAL | 286 | R.FREI-RJ138 | Operação | CCEE | NS_RJ | LIGHT | SECO | Biogás - RU | Resíduos sólidos urbanos | Biomassa | UTE
1214 | e820b3fe-d041-420d-87c5-53168d975bbd | CGH.PH.PR.001549-0.02 | Nova Jaguariaíva | III | CARGA_GLOBAL | 9323 | JAGUAR-PR013 | Operação | CCEE | NS_PR | COPEL | S | Potencial hidráulico | Potencial hidráulico | Hídrica | CGH
1215 | 822949d2-577b-4e98-b4c6-09f2738818aa | PCH.PH.MG.027722-3.01 | Nova Maurício | III | CARGA_GLOBAL | 3304 | N.U.MAPCH069 | Operação | CCEE | NS_MG | ENERGISA MG | SECO | Potencial hidráulico | Potencial hidráulico | Hídrica | PCH
1216 | 89cd3138-c54b-4dba-adf3-3302b5938125 | PCH.PH.MT.031042-5.01 | Nova Mutum | III | CARGA_GLOBAL | 4905 | NMUTUM-MT034 | Operação | CCEE | NS_MT | ENERGISA MT | SECO | Potencial hidráulico | Potencial hidráulico | Hídrica | PCH
1224 | 571bea35-0d16-4f5b-b79d-e2a34dad99b4 | CGH.PH.MG.028570-6.01 | Nova Ponte Queimada II | III | CARGA_GLOBAL | 4020 | PNOVA-PCH138 | Operação | CCEE | NS_MG | CEMIG | SECO | Potencial hidráulico | Potencial hidráulico | Hídrica | CGH
1226 | d4ff3075-a20c-44f0-99d5-c66724dd46b0 | CGH.PH.MT.030650-9.01 | Novo Colorado | III | CARGA_GLOBAL | 4844 | ITAMAR-MT069 | Operação | CCEE | NS_MT | ENERGISA MT | SECO | Potencial hidráulico | Potencial hidráulico | Hídrica | CGH
1228 | f26943f5-e506-43ce-ab89-b5a719910173 | PCH.PH.PR.028782-2.01 | Novo Horizonte | III | CARGA_GLOBAL | 9742 | NHORIZPCH | Operação | CCEE | NS_PR | COPEL | S | Potencial hidráulico | Potencial hidráulico | Hídrica | PCH
1230 | 63b13142-2c5f-4da1-9a62-133718bcd7ff | PCH.PH.MG.030148-5.01 | Oliveira | III | CARGA_GLOBAL | 4048 | CLAU2-PCH138 | Operação | CCEE | NS_MG | CEMIG | SECO | Potencial hidráulico | Potencial hidráulico | Hídrica | PCH
1231 | 7d6f3137-8f44-4ccc-b4fc-59dfc842b831 | PCH.PH.MT.027216-7.01 | Ombreiras | III | CARGA_GLOBAL | 4811 | OMBRE-PCH138 | Operação | CCEE | NS_MT | ENERGISA MT | SECO | Potencial hidráulico | Potencial hidráulico | Hídrica | PCH
1232 | 9967b1fc-22a7-4e9f-a8ff-155f52c0db2f | PCH.PH.AL.028557-9.01 | Oriental | III | CARGA_GLOBAL | 8019 | ANG.AL-PE069 | Operação | CCEE | NS_NEL | EQUATORIAL AL | NE | Potencial hidráulico | Potencial hidráulico | Hídrica | PCH
1233 | d6a9b9ba-68b2-4f6b-99a6-d93916ba27ec | PCH.PH.MG.027958-7.01 | Ormeo Junqueira Botelho (Antiga Cachoeira Encoberta) | III | CARGA_GLOBAL | 3327 | U.ENC-PCH069 | Operação | CCEE | NS_MG | ENERGISA MG | SECO | Potencial hidráulico | Potencial hidráulico | Hídrica | PCH
1237 | 32a6b63b-17e7-4d97-a9dd-fb68826ac4e2 | PCH.PH.RS.028968-0.01 | Ouro | III | CARGA_GLOBAL | 9747 | OURO--PCH034 | Operação | CCEE | NS_SC | CELESC | S | Potencial hidráulico | Potencial hidráulico | Hídrica | PCH
1238 | c839ac1e-c4b4-461f-8973-4dc0d89b02bb | CGH.PH.PR.034015-4.02 | Ouro Branco | III | CARGA_GLOBAL | 871 | SDUMON-PR138 | Construção não iniciada | CCEE | NS_PR | COPEL | S | Potencial hidráulico | Potencial hidráulico | Hídrica | CGH | E-mail Marcos 08/abr/19 - Previsão para abril/2019 (ano corrigido por telefone)
1239 | 7b849e12-8db2-4141-b01b-3d965002ba5f | CGH.PH.MG.031804-3.01 | Ouro Fino | III | CARGA_GLOBAL | 9082 | OUROFIPCH138 | Operação | AGENTE | NS_MG | CEMIG | SECO | Potencial hidráulico | Potencial hidráulico | Hídrica | CGH | GD.MG.000.022.901
1241 | 49ebcf3c-6efb-4731-935c-dfd64ae6c61e | UTE.AI.SP.029292-3.01 | Ouroeste | III | CARGA_GLOBAL | 3879 | POPULI-SP069 | Operação | CCEE | NS_SP | ELEKTRO | SECO | Bagaço de Cana de Açúcar | Agroindustriais | Biomassa | UTE | 13,8 kV
1242 | d1346b64-7cac-41ec-9cd9-7856fc796dc9 | CGH.PH.SC.031005-0.02 | Pacheco | III | CARGA_GLOBAL | 2896 | XANXER-SC138 | Operação | CCEE | NS_SC | CELESC | S | Potencial hidráulico | Potencial hidráulico | Hídrica | PCH | Anteriormente com o CEG (CGH.PH.SC.030171-0.01)
1243 | b62e72bf-c5a1-4f89-bace-f1fdcabc6c68 | UHE.PH.MG.001927-5.02 | Paciência | III | CARGA_GLOBAL | 4057 | JFOR4-PCH138 | Operação | CCEE | NS_MG | CEMIG | SECO | Potencial hidráulico | Potencial hidráulico | Hídrica | UHE
1244 | d7718c9c-37d2-4b44-a2ab-8c036dbdd36b | CGH.PH.MG.001928-3.02 | Pacífico Mascarenhas | III | CARGA_GLOBAL | 4086 | PIRAC1TAP138 | Operação | CCEE | NS_MG | CEMIG | SECO | Potencial hidráulico | Potencial hidráulico | Hídrica | CGH
1245 | 813480b7-bb3b-450a-a09a-e8950972299d | CGH.PH.PR.031187-1.01 | Padovani | III | CARGA_GLOBAL | 841 | CEUAZU-PR138 | Operação | CCEE | NS_PR | COPEL | S | Potencial hidráulico | Potencial hidráulico | Hídrica | CGH
1246 | c4d9e302-0444-4b2f-a86e-b7c4eaba5045 | PCH.PH.MG.027870-0.01 | Padre Carlos (Antiga Rolador) | III | CARGA_GLOBAL | 4111 | DME---BIO138 | Operação | CCEE | NS_MG | DMEPC | SECO | Potencial hidráulico | Potencial hidráulico | Hídrica | PCH
1247 | f15018c7-7b6e-49ef-8d94-311e74754330 | PCH.PH.MG.001932-1.01 | Paes Leme | III | CARGA_GLOBAL | 4009 | MIND1-PCH138 | Operação | CCEE | NS_MG | CEMIG | SECO | Potencial hidráulico | Potencial hidráulico | Hídrica | PCH
1248 | 2d24b771-0d0d-4cbf-8bc6-5a00cab0e686 | PCH.PH.MG.001934-8.01 | Pai Joaquim | III | CARGA_GLOBAL | 1578 | UBER1-PCH138 | Operação | CCEE | NS_MG | CEMIG | SECO | Potencial hidráulico | Potencial hidráulico | Hídrica | PCH
1250 | bf8de3c7-f2e0-4f75-b052-c83fa7228146 | PCH.PH.MG.028670-2.01 | Paiol | III | CARGA_GLOBAL | 4099 | FINOCE-MG138 | Operação | CCEE | NS_MG | CEMIG | SECO | Potencial hidráulico | Potencial hidráulico | Hídrica | PCH
1252 | 75cba35b-eaf3-4a39-8057-92b4153ddf3e | PCH.PH.RS.029001-7.01 | Palanguinho | III | CARGA_GLOBAL | 9292 | SMARCO-RS069 | Operação | CCEE | NS_RS | RGE | S | Potencial hidráulico | Potencial hidráulico | Hídrica | PCH
1253 | 11a3e977-5c37-4aad-b819-3ad5f5564c6c | CGH.PH.SP.029983-9.01 | Palmeiras | III | NAO_CONSIDERADA |  |  | Operação | AGENTE |  |  | SECO | Potencial hidráulico | Potencial hidráulico | Hídrica | CGH
1254 | 079f4206-7e62-4087-84e2-bbd33fa0d590 | CGH.PH.TO.035747-2.01 | Palmeiras | III | CARGA_GLOBAL | 6317 | RIOGRA-BA138 | Operação | CCEE | NS_NESO | COELBA | NE | Potencial hidráulico | Potencial hidráulico | Hídrica | CGH
1255 | 08060c2f-18f0-4056-8d99-8773b378cae1 | PCH.PH.SP.028800-4.01 | Palmeiras | III | CARGA_GLOBAL | 6599 | PALMEIPCH138 | Operação | CCEE | NS_SP | CPFL PAULISTA | SECO | Potencial hidráulico | Potencial hidráulico | Hídrica | PCH
1256 | e66e1c79-6ada-459e-bf70-98072cd46b3d | UHE.PH.SC.001945-3.01 | Palmeiras | III | CARGA_GLOBAL | 2885 | RCEUPA-SC069 | Operação | CCEE | NS_SC | CELESC | S | Potencial hidráulico | Potencial hidráulico | Hídrica | UHE
1257 | 125cfaac-e6d7-4ba0-a0c7-cf070bb1b7f2 | UTE.GN.PE.029189-7.01 | Pamesa | III | CARGA_GLOBAL | 5133 | PIRAPA-PE069 | Operação | CCEE | NS_NEL | CELPE | NE | Gás Natural | Gás natural | Fóssil | UTE
1258 | 647132fa-9141-44ff-b031-45a9fee3009c | PCH.PH.MT.029376-8.01 | Pampeana | III | CARGA_GLOBAL | 4416 | PAMPEAPCH069 | Operação | CCEE | NS_MT | ENERGISA MT | SECO | Potencial hidráulico | Potencial hidráulico | Hídrica | PCH
1259 | 009f4d09-60f1-44d5-91a3-f5771e956474 | PCH.PH.MG.001952-6.01 | Pandeiros | III | NAO_CONSIDERADA |  |  | Extinta | CCEE |  | CEMIG | SECO | Potencial hidráulico | Potencial hidráulico | Hídrica | PCH | E-mail Flávio - 15/07/2019 - Usina Desativada (estaria conectada na barra 1487)
1261 | 5b2bf6fb-fb5f-4a92-b963-89b0a1f489d1 | PCH.PH.RJ.001959-3.01 | Paracambi | III | CARGA_GLOBAL | 3999 | PARACAPCH013 | Operação | CCEE | NS_RJ | LIGHT | SECO | Potencial hidráulico | Potencial hidráulico | Hídrica | PCH
1262 | ad52072a-23c2-4a53-aa23-d3fac963ead3 | UFV.RS.MG.033999-7.01 | Paracatu 1 | IIC | CARGA_GLOBAL | 4370 | PARAC-UFV138 | Operação | CCEE | NS_MG | CEMIG | SECO | Radiação solar | Radiação solar | Solar | UFV
1264 | 254b2108-d7a4-4d64-b6d5-03c3d1337699 | UFV.RS.MG.034000-6.01 | Paracatu 2 | IIC | CARGA_GLOBAL | 4370 | PARAC-UFV138 | Operação | CCEE | NS_MG | CEMIG | SECO | Radiação solar | Radiação solar | Solar | UFV
1265 | ed9a6eb6-a1fc-4614-8197-5ed20fe857f4 | UFV.RS.MG.033990-3.01 | Paracatu 3 | IIC | CARGA_GLOBAL | 4370 | PARAC-UFV138 | Operação | CCEE | NS_MG | CEMIG | SECO | Radiação solar | Radiação solar | Solar | UFV
1266 | 1e3ced4c-749e-422d-a4eb-ea4293bbc2b2 | UFV.RS.MG.033991-1.01 | Paracatu 4 | IIC | CARGA_GLOBAL | 4370 | PARAC-UFV138 | Operação | CCEE | NS_MG | CEMIG | SECO | Radiação solar | Radiação solar | Solar | UFV
1272 | 1fb18ac3-2588-45dc-8c4b-6d0b64d6cfef | CGH.PH.SC.035743-0.01 | Paraíso | III | CARGA_GLOBAL | 2861 | SMIGU2-SC138 | Construção | CCEE | NS_SC | CELESC | S | Potencial hidráulico | Potencial hidráulico | Hídrica | CGH
1274 | 1fb0910a-0803-4468-91c9-c396a8588f9a | PCH.PH.MS.027587-5.01 | Paraíso I | III | CARGA_GLOBAL | 1859 | PARAISPCH138 | Operação | CCEE | NS_MS | ENERGISA MS | SECO | Potencial hidráulico | Potencial hidráulico | Hídrica | PCH
1275 | d07c6226-4a85-47fc-86b5-7e928cdcac89 | UHE.PH.SP.001972-0.01 | Paranapanema | III | CARGA_GLOBAL | 3145 | PIRAJ-BIO013 | Operação | CCEE | NS_SP | CPFL SANTA CRUZ | SECO | Potencial hidráulico | Potencial hidráulico | Hídrica | UHE
1276 | 43c2cdd1-1b44-4518-a9ed-1a8c1829fb4e | UTE.AI.SP.030561-8.01 | Paranapanema | IIB | CARGA_GLOBAL | 4198 | PARAN-BIO138 | Operação | CCEE | NS_SP | ELEKTRO | SECO | Bagaço de Cana de Açúcar | Agroindustriais | Biomassa | UTE | Sandovalina
1277 | f936b5f7-91bd-4446-852a-4a79b522a42a | PCH.PH.MT.028832-2.01 | Paranatinga II | IIB | CARGA_GLOBAL | 4690 | PARAN-PCH138 | Operação | CCEE | NS_MT | ENERGISA MT | SECO | Potencial hidráulico | Potencial hidráulico | Hídrica | PCH
1278 | 2207690c-d76e-4eed-afd6-747b12769285 | PCH.PH.DF.001975-5.02 | Paranoá | III | CARGA_GLOBAL | 3623 | PARANOPCH013 | Operação | CCEE | NS_DF | CEB | SECO | Potencial hidráulico | Potencial hidráulico | Hídrica | PCH
1279 | 3d624609-6948-4b80-beab-611cd9956636 | PCH.PH.MG.001977-1.01 | Paraúna | III | CARGA_GLOBAL | 4073 | CURVE2PCH138 | Operação | CCEE | NS_MG | CEMIG | SECO | Potencial hidráulico | Potencial hidráulico | Hídrica | PCH
1280 | bacc2b71-7b9c-41a5-85ba-819579273415 | CGH.PH.MG.031249-5.01 | Pardo | III | CARGA_GLOBAL | 9080 | SRCALDPCH138 | Operação | CCEE | NS_MG | CEMIG | SECO | Potencial hidráulico | Potencial hidráulico | Hídrica | CGH
1281 | 79ad63ae-08ec-48d1-b88c-98b8ad40d0e3 | PCH.PH.SC.030123-0.01 | Pardos | III | CARGA_GLOBAL | 836 | UVITOR-PR138 | Operação | CCEE | NS_PR | COPEL | S | Potencial hidráulico | Potencial hidráulico | Hídrica | PCH
1282 | 35d1e8e1-a051-4d58-ba25-c43f99a8c60e | PCH.PH.MT.028819-5.01 | Parecis | IIC | CARGA_GLOBAL | 4442 | PAREC-PCH013 | Operação | CCEE | NS_MT | ENERGISA MT | SECO | Potencial hidráulico | Potencial hidráulico | Hídrica | PCH | (Conjunto Parecis)
1284 | d98f216e-e75f-434a-b334-222626f3c54b | CGH.PH.SP.001988-7.02 | Pari | III | CARGA_GLOBAL | 3197 | C.MOT-PCH088 | Operação | CCEE | NS_SP | ENERGISA SSE-SP | SECO | Potencial hidráulico | Potencial hidráulico | Hídrica | CGH
1285 | d6afbb98-23b2-488d-861a-5ed424604445 | CGH.PH.SC.030998-2.01 | Parisotto | III | CARGA_GLOBAL | 2731 | CHAPE2-SC138 | Operação | CCEE | NS_SC | CELESC | S | Potencial hidráulico | Potencial hidráulico | Hídrica | CGH
1286 | e1cd32ce-43ab-4b7a-8b97-6389673e2de3 | EOL.CV.RN.030333-0.01 | Parque Eólico Cabeço Preto | III | CARGA_GLOBAL | 6133 | EXTREM-RN069 | Operação | CCEE | NS_NEL | COSERN | NE | Cinética do vento | Cinética do vento | Eólica | EOL
1288 | 023c33e9-5926-44a6-b48e-953a2df033f7 | EOL.CV.RN.030501-4.01 | Parque Eólico Cabeço Preto IV | III | CARGA_GLOBAL | 6133 | EXTREM-RN069 | Operação | CCEE | NS_NEL | COSERN | NE | Cinética do vento | Cinética do vento | Eólica | EOL
1291 | dec664ee-70aa-4fee-a3c4-bae91098b6c1 | EOL.CV.CE.028174-3.01 | Parque Eólico de Beberibe | III | CARGA_GLOBAL | 5383 | AQUIR2-CE069 | Operação | CCEE | NS_NEN | ENEL CE | NE | Cinética do vento | Cinética do vento | Eólica | EOL
1293 | e0304145-cb2a-4f8e-b26f-45a92a2fe4a2 | EOL.CV.RS.028855-1.01 | Parque Eólico de Palmares | III | CARGA_GLOBAL | 10122 | PALMAREOL034 | Operação | CCEE | NS_RS | CEEE | S | Cinética do vento | Cinética do vento | Eólica | EOL
1294 | 0ea82e19-af4b-461c-bf7f-50ea88c6ad25 | EOL.CV.SC.028674-5.01 | Parque Eólico do Horizonte | III | CARGA_GLOBAL | 9165 | HORIZOEOL138 | Operação | AGENTE | NS_SC | CELESC | S | Cinética do vento | Cinética do vento | Eólica | EOL | Cenaeel
1298 | f392f323-7458-4616-8784-d92f81168696 | EOL.CV.RS.028712-1.01 | Parque Eólico Elebrás Cidreira 1 | IIB | CARGA_GLOBAL | 1347 | CIDREIEOL034 | Operação | CCEE | NS_RS | CEEE | S | Cinética do vento | Cinética do vento | Eólica | EOL
1300 | 7129b3e4-501b-419c-b779-b226c369ad44 | CGH.PH.PR.038250-7.01 | PARQUE I | III | CARGA_GLOBAL |  |  | Operação | CCEE |  | COPEL | S | Potencial hidráulico | Potencial hidráulico | Hídrica | CGH | Consumidor Energiza Guarapuava - Considerada na Previsão de Carga (Equivalentada) . (estaria conectada na barra 825)
1301 | 5a596bf0-afad-4893-a7a3-18b518adb24e | UTE.AI.MS.028111-5.01 | Passa Tempo | III | CARGA_GLOBAL | 1123 | PASTEMBIO | Operação | CCEE | NS_MS | AUTOP MS | SECO | Bagaço de Cana de Açúcar | Agroindustriais | Biomassa | UTE
1302 | 9c69ecc5-7121-4e92-97dd-bcddaf6e996f | UHE.PH.RS.001997-6.02 | Passo de Ajuricaba | III | CARGA_GLOBAL | 9558 | DEMEI2-RS069 | Operação | CCEE | NS_RS | DEMEI | S | Potencial hidráulico | Potencial hidráulico | Hídrica | UHE
1303 | 4f4fdf2e-d624-4788-84a1-522423c5fdb8 | CGH.PH.RS.035444-9.01 | PASSO DO CERVO | III | CARGA_GLOBAL | 2095 | PFUNDO-RS023 | Operação | CCEE | NS_RS | RGE | S | Potencial hidráulico | Potencial hidráulico | Hídrica | CGH
1304 | aa55d867-067f-48e9-83a1-a9f9f62ef51f | PCH.PH.RS.001998-4.01 | Passo do Inferno | III | CARGA_GLOBAL | 2050 | BUGRESPCH006 | Operação | CCEE | NS_RS | RGE | S | Potencial hidráulico | Potencial hidráulico | Hídrica | PCH
1305 | 83d6f852-7497-4e10-af9c-ece4b2fd28be | PCH.PH.RS.001999-2.01 | Passo do Meio | IIC | CARGA_GLOBAL | 1288 | PASMEIPCH013 | Operação | CCEE |  | OUTROS | S | Potencial hidráulico | Potencial hidráulico | Hídrica | PCH | Barra informada pelo Danilo
1306 | 7e692d8e-042a-46b8-a654-4c5051789a0c | PCH.PH.SC.030183-3.01 | Passo Ferraz | III | CARGA_GLOBAL | 2896 | XANXER-SC138 | Operação | CCEE | NS_SC | CELESC | S | Potencial hidráulico | Potencial hidráulico | Hídrica | PCH
1308 | e6aa1a83-6352-4763-bd46-0660edfbb842 | PCH.PH.PE.002008-7.01 | Pau Sangue | III | CARGA_GLOBAL | 5283 | RIBEIR-PE069 | Operação | CCEE | NS_NEL | CELPE | NE | Potencial hidráulico | Potencial hidráulico | Hídrica | PCH
1309 | 273fbd7f-6209-446b-91f2-3357ee9b97ee | UTE.AI.SP.030683-5.01 | Paulicéia | III | CARGA_GLOBAL | 4137 | PAULI-BIO069 | Operação | CCEE | NS_SP | ELEKTRO | SECO | Bagaço de Cana de Açúcar | Agroindustriais | Biomassa | UTE | Conexão provisoria em 69 KV
1311 | 4a1d0ae7-6844-419a-ba14-503a041e7043 | UTE.GN.BA.035617-4.01 | PCT Canário I | III | CARGA_GLOBAL | 5794 | CTUT2--BA013 | Operação | CCEE | NS_NES | COELBA | NE | Gás Natural | Gás natural | Fóssil | UTE
1312 | 9186b56b-67cc-4166-b3a2-a3cc85257118 | UTE.AI.RS.031292-4.01 | PCT SLC Alimentos | III | CARGA_GLOBAL | 1240 | PELOT3-RS138 | Operação | CCEE | NS_RS | CEEE | S | Casca de Arroz | Agroindustriais | Biomassa | UTE
1313 | 27a7f339-7082-4ecf-8854-1bf0cf92b584 | CGH.PH.PE.028693-1.01 | Pé de Serra | III | CARGA_GLOBAL | 5133 | PIRAPA-PE069 | Operação | CCEE | NS_NEL | CELPE | NE | Potencial hidráulico | Potencial hidráulico | Hídrica | CGH
1314 | 88612b0a-45b4-4815-b020-e638463d910e | CGH.PH.MG.031265-7.01 | Pedacinho do Céu | III | CARGA_GLOBAL | 9089 | ALFEN1PCH138 | Operação | CCEE | NS_MG | CEMIG | SECO | Potencial hidráulico | Potencial hidráulico | Hídrica | CGH
1315 | a6f8d2a0-e4a7-4f7a-8dad-e5be25581cf7 | UHE.PH.BA.027052-0.01 | Pedra | III | CARGA_GLOBAL | 5904 | FUNIL--BA138 | Operação | CCEE | NS_NES | COELBA | NE | Potencial hidráulico | Potencial hidráulico | Hídrica | UHE
1319 | 3d942995-1d85-4f67-a8d1-7e6ed2eead16 | PCH.PH.ES.028805-5.01 | Pedra do Garrafão | III | CARGA_GLOBAL | 2917 | PGARRAPCH013 | Operação | CCEE | NS_ES | EDP ES | SECO | Potencial hidráulico | Potencial hidráulico | Hídrica | PCH
1321 | 3af658cd-5055-483b-9ade-066f9a030443 | EOL.CV.BA.030288-0.01 | Pedra do Reino | III | CARGA_GLOBAL | 6503 | JUAZE3-BA069 | Operação | CCEE | NS_NESO | COELBA | NE | Cinética do vento | Cinética do vento | Eólica | EOL | e-mail 9/5/18
1322 | cf85f7ac-d353-4409-a750-06ce0e50f457 | EOL.CV.BA.030608-8.01 | Pedra do Reino III | III | CARGA_GLOBAL | 6503 | JUAZE3-BA069 | Operação | CCEE | NS_NESO | COELBA | NE | Cinética do vento | Cinética do vento | Eólica | EOL | e-mail 9/5/18
1323 | 317e7f93-3583-4bbe-b5ba-df4815e9486c | EOL.CV.BA.034777-9.01 | Pedra do Reino IV | III | CARGA_GLOBAL | 6503 | JUAZE3-BA069 | Operação | CCEE | NS_NESO | COELBA | NE | Cinética do vento | Cinética do vento | Eólica | EOL
1324 | fb982c88-1340-4794-b858-c1119ec265d6 | EOL.CV.PI.028731-8.01 | Pedra do Sal | III | CARGA_GLOBAL | 5492 | PIRIPI-PI138 | Operação | CCEE | NS_NEO | EQUATORIAL PI | NE | Cinética do vento | Cinética do vento | Eólica | EOL
1325 | 4aaeb032-5d31-4214-8dcd-2d805b6e8b7d | PCH.PH.PE.029666-0.01 | Pedra Furada | III | CARGA_GLOBAL | 5283 | RIBEIR-PE069 | Operação | CCEE | NS_NEL | CELPE | NE | Potencial hidráulico | Potencial hidráulico | Hídrica | PCH
1326 | e400f7d2-8341-4d4e-8391-75774c9fe3ea | CGH.PH.RJ.032035-8.01 | Pedra Lavada | III | CARGA_GLOBAL | 1774 | VPALMAPCH069 | Operação | CCEE | NS_RJ | ENEL RJ | SECO | Potencial hidráulico | Potencial hidráulico | Hídrica | CGH
1333 | 187d930e-7b45-442c-8e76-57ef393e3f18 | PCH.PH.PR.002028-1.01 | Pedrinho I | III | CARGA_GLOBAL | 828 | PITANG-PR138 | Operação | CCEE | NS_PR | COPEL | S | Potencial hidráulico | Potencial hidráulico | Hídrica | PCH
1334 | 94d6da8d-7ca6-4082-9d77-7f182643eb1b | UHE.PH.MG.000109-0.01 | Pedro Affonso Junqueira (Antiga Antas I) | III | CARGA_GLOBAL | 4111 | DME---BIO138 | Operação | CCEE | NS_MG | DMEPC | SECO | Potencial hidráulico | Potencial hidráulico | Hídrica | UHE
1335 | cf92dccf-010e-45e8-9f72-4507467afe09 | UTE.AI.TO.030518-9.01 | Pedro Afonso | III | CARGA_GLOBAL | 7202 | MIRACEPCH138 | Operação | CCEE | NS_TON | ENERGISA TO-N | N | Bagaço de Cana de Açúcar | Agroindustriais | Biomassa | UTE
1338 | 67d0fa8d-d09b-4c1c-bdfe-a783d3926b80 | PCH.PH.MT.028838-1.01 | Pequi | III | CARGA_GLOBAL | 4650 | PEQUI-PCH013 | Operação | CCEE | NS_MT | ENERGISA MT | SECO | Potencial hidráulico | Potencial hidráulico | Hídrica | PCH
1345 | a115a6a2-f3fe-4e47-9f51-a02bf1c5ca2a | UHE.PH.SC.002045-1.02 | Pery | III | CARGA_GLOBAL | 9871/2818 | PERY2--SC138/CURAIN-SC138 | Operação | CCEE | NS_SC | CELESC | S | Potencial hidráulico | Potencial hidráulico | Hídrica | UHE | Pery velha na 2818 - Ampliação da Pery na 9871
1346 | 327b8b35-a2db-427e-ac22-bfe4afe7172f | PCH.PH.PR.002046-0.01 | Pesqueiro | III | CARGA_GLOBAL | 2435 | JAGUAR-PR034 | Operação | CCEE | NS_PR | COPEL | S | Potencial hidráulico | Potencial hidráulico | Hídrica | PCH
1347 | 1a1a5097-ad56-46c3-8cfb-4f9d54189109 | UHE.PH.MG.002047-8.01 | Peti | III | CARGA_GLOBAL | 4059 | BCOCA4PCH138 | Operação | CCEE | NS_MG | CEMIG | SECO | Potencial hidráulico | Potencial hidráulico | Hídrica | UHE
1348 | b73d17d6-084c-4e4f-9ac3-8b3b74746336 | UTE.PE.SP.031229-0.01 | Petrocoque | III | CARGA_GLOBAL | 3477 | AGA+PE-SP088 | Operação | CCEE | NS_SP | CPFL PIRATININGA | SECO | Outros Energéticos de Petróleo | Petróleo | Fóssil | UTE
1350 | 417a61f2-a18c-4d2f-9dc7-3e25c44d595f | PCH.PH.RJ.002051-6.01 | Piabanha | III | CARGA_GLOBAL | 1702 | PIABANPCH | Operação | CCEE | NS_RJ | ENEL RJ | SECO | Potencial hidráulico | Potencial hidráulico | Hídrica | PCH
1351 | e0249c31-e491-4fbd-a8dd-25ebd314df1a | CGH.PH.TO.031902-3.01 | PIABANHA DO TOCANTINS | III | CARGA_GLOBAL | 6365 | BARREI-BA138 | Operação | CCEE | NS_NESO | COELBA | N | Potencial hidráulico | Potencial hidráulico | Hídrica | CGH | RespostaENERGISA TO Abr/18 - Geração faz parte da área de concessão. Está conectada na Coelba Resposta Coelba: Esse conjunto de gerações estão aglutinadas em medição única com o nome de Buritirana e conectada ao PSU Barreiras 138kV
1353 | 1e403fc2-1979-403a-96c8-3dd9d3826e48 | UHE.PH.MG.002052-4.02 | Piau | III | CARGA_GLOBAL | 1554 | PIAU--PCH138 | Operação | CCEE | NS_MG | CEMIG | SECO | Potencial hidráulico | Potencial hidráulico | Hídrica | UHE
1354 | 7d265663-e740-4ed9-b250-8aabd9432a56 | CGH.PH.RS.002054-0.01 | Picada 48 | III | CARGA_GLOBAL | 1184 | 2IRMAO-RS138 | Operação | CCEE | NS_RS | RGE | S | Potencial hidráulico | Potencial hidráulico | Hídrica | CGH
1355 | b05b7ec8-99b3-4217-a70a-dc310bbbc211 | PCH.PH.MG.028807-1.01 | Piedade | III | CARGA_GLOBAL | 307 | AVATI-PCH138 | Operação | CCEE | NS_MG | CEMIG | SECO | Potencial hidráulico | Potencial hidráulico | Hídrica | PCH
1356 | 5578978e-495e-4100-bae0-a46a1e0bffa0 | PCH.PH.SP.028188-3.01 | Pilar | III | CARGA_GLOBAL | 7631 | OE-ELK-SP088 | Operação | CCEE | NS_SP | ELEKTRO | SECO | Potencial hidráulico | Potencial hidráulico | Hídrica | PCH
1359 | ff967419-2f35-4978-b72b-cb4fe49edf0e | CGH.PH.SC.037420-2.01 | Pinhal | III | CARGA_GLOBAL | 2730 | CONSCR-SC138 | Operação | CCEE | NS_SC | CELESC | S | Potencial hidráulico | Potencial hidráulico | Hídrica | CGH
1360 | 0d46344d-7a06-4db1-8b55-f3a42a906b2c | PCH.PH.SP.027228-0.01 | Pinhal | III | CARGA_GLOBAL | 2103 | PINHA-BIO138 | Operação | CCEE | NS_SP | CPFL PAULISTA | SECO | Potencial hidráulico | Potencial hidráulico | Hídrica | PCH
1361 | 954381f3-21e6-44c5-b36c-b967fef9cff1 | CGH.PH.MG.002065-6.01 | Pinheirinho | III | CARGA_GLOBAL | 3130 | MOCOC-BIO138 | Operação | CCEE | NS_SP | CPFL SANTA CRUZ | SECO | Potencial hidráulico | Potencial hidráulico | Hídrica | CGH
1362 | 35289262-1251-455e-ab1f-20137387e7e3 | CGH.PH.SC.028776-8.01 | Pinheiros II | III | CARGA_GLOBAL | 10016 | CEGERO-SC138 | Operação | CCEE | NS_SC | CELESC | S | Potencial hidráulico | Potencial hidráulico | Hídrica | CGH
1363 | e3d2d23b-dad9-4b3c-8c0f-3372cdcdac6e | UTE.AI.SP.028047-0.01 | Pioneiros | III | CARGA_GLOBAL | 3839 | PIONE-BIO138 | Operação | CCEE | NS_SP | ELEKTRO | SECO | Bagaço de Cana de Açúcar | Agroindustriais | Biomassa | UTE
1364 | da475f27-7878-4853-b3b8-f864171ed2e5 | UTE.AI.SP.029642-2.01 | Pioneiros II | III | CARGA_GLOBAL | 3839 | PIONE-BIO138 | Operação | CCEE | NS_SP | ELEKTRO | SECO | Bagaço de Cana de Açúcar | Agroindustriais | Biomassa | UTE
1365 | b364e9e7-9f98-489e-8f8a-0cf5ebb578dd | PCH.PH.MG.002069-9.01 | Pipoca | III | CARGA_GLOBAL | 4061 | CARATIPCH138 | Operação | CCEE | NS_MG | CEMIG | SECO | Potencial hidráulico | Potencial hidráulico | Hídrica | PCH
1366 | c98fa08a-77eb-40c0-951c-abcf3610b18a | PCH.PH.SP.028024-0.01 | Piracicaba (Antiga Boyes) | III | CARGA_GLOBAL | 2224 | PIRACB-SP138 | Operação | CCEE | NS_SP | CPFL PAULISTA | SECO | Potencial hidráulico | Potencial hidráulico | Hídrica | PCH
1367 | 9fe0f7e5-8436-4afd-be6e-f069f281cddd | CGH.PH.SC.002076-1.02 | Piraí | III | CARGA_GLOBAL | 2834 | PIRABE-SC138 | Operação | CCEE | NS_SC | CELESC | S | Potencial hidráulico | Potencial hidráulico | Hídrica | CGH
1368 | 5b652f75-efe3-430e-9b37-3e79578f5ff0 | CGH.PH.MG.028018-6.01 | Pirambeira | III | CARGA_GLOBAL | 4008 | CAXAM1PCH138 | Operação | CCEE | NS_MG | CEMIG | SECO | Potencial hidráulico | Potencial hidráulico | Hídrica | CGH
1369 | 8eaf1477-7ced-40eb-982a-d1dfdf7fdc21 | PCH.PH.GO.027533-6.01 | Piranhas | III | CARGA_GLOBAL | 2977 | IPORA-PCH069 | Operação | CCEE | NS_GO | ENEL GO | SECO | Potencial hidráulico | Potencial hidráulico | Hídrica | PCH
1370 | 0eb7d461-c60d-4155-badb-7bf911d4a191 | UTE.AI.PE.029715-1.01 | Pirapama | III | CARGA_GLOBAL | 5283 | RIBEIR-PE069 | Operação | CCEE | NS_NEL | CELPE | NE | Bagaço de Cana de Açúcar | Agroindustriais | Biomassa | UTE
1371 | ee153e6f-2b4d-4d47-a11d-0ccfb9099f72 | CGH.PH.MG.031051-4.01 | Pirapanema | III | CARGA_GLOBAL | 3309 | MURIA1PCH069 | Operação | CCEE | NS_MG | ENERGISA MG | SECO | Potencial hidráulico | Potencial hidráulico | Hídrica | CGH
1372 | c1c42c9e-f210-4cbf-bb38-e572225666e5 | PCH.PH.ES.028804-7.01 | Pirapetinga | III | CARGA_GLOBAL | 1791 | PIRAP-PCH069 | Operação | CCEE | NS_RJ | ENEL RJ | SECO | Potencial hidráulico | Potencial hidráulico | Hídrica | PCH
1373 | ed9fdef1-d5ef-4ed5-9819-753a7902484a | CGH.PH.RS.028089-5.01 | Pirapó | III | CARGA_GLOBAL | 9261 | CLARGO-RS069 | Operação | CCEE | NS_RS | RGE | S | Potencial hidráulico | Potencial hidráulico | Hídrica | CGH
1374 | a2e83f35-92fa-4428-8ffd-dce454c61dd9 | PCH.PH.SP.029721-6.01 | Pirapora | III | CARGA_GLOBAL | 3411 | ESOUZ1BIO088 | Operação | CCEE | NS_SP | ENEL SP | SECO | Potencial hidráulico | Potencial hidráulico | Hídrica | PCH
1376 | ee72d340-334a-4415-9f90-f394f059c396 | UFV.RS.MG.033193-7.01 | Pirapora 10 | IIC | CARGA_GLOBAL | 4366 | PIRAP-UFV138 | Operação | CCEE | NS_MG | CEMIG | SECO | Radiação solar | Radiação solar | Solar | UFV
1382 | 97dfe451-df64-4ff5-98c8-ce429219e5d0 | UFV.RS.MG.033185-6.01 | Pirapora 2 | IIC | CARGA_GLOBAL | 7446 | PIRAP2-UFV034 | Operação | CCEE |  | CEMIG | SECO | Radiação solar | Radiação solar | Solar | UFV
1383 | 7b94a1da-e51f-4cc4-916d-82ef533ef93d | UFV.RS.MG.033186-4.01 | Pirapora 3 | IIC | CARGA_GLOBAL | 7446 | PIRAP2-UFV034 | Operação | CCEE |  | CEMIG | SECO | Radiação solar | Radiação solar | Solar | UFV
1384 | 7481c90d-5899-4bb7-9656-26c5636d51a9 | UFV.RS.MG.033187-2.01 | Pirapora 4 | IIC | CARGA_GLOBAL | 7446 | PIRAP2-UFV034 | Operação | CCEE |  | CEMIG | SECO | Radiação solar | Radiação solar | Solar | UFV
1385 | 03bae9ca-1fd8-419f-86a0-2380d827c59e | UFV.RS.MG.033188-0.01 | Pirapora 5 | IIC | CARGA_GLOBAL | 4366 | PIRAP-UFV138 | Operação | CCEE | NS_MG | CEMIG | SECO | Radiação solar | Radiação solar | Solar | UFV
1386 | b08530a2-2269-45d4-a4ee-a9bb1060db87 | UFV.RS.MG.033189-9.01 | Pirapora 6 | IIC | CARGA_GLOBAL | 4366 | PIRAP-UFV138 | Operação | CCEE | NS_MG | CEMIG | SECO | Radiação solar | Radiação solar | Solar | UFV
1387 | fcd512c9-d5cb-46bc-b5cd-ba6f68ece28b | UFV.RS.MG.033190-2.01 | Pirapora 7 | IIC | CARGA_GLOBAL | 4366 | PIRAP-UFV138 | Operação | CCEE | NS_MG | CEMIG | SECO | Radiação solar | Radiação solar | Solar | UFV
1389 | b0bbdb32-5e26-4cc6-bda3-ec760b6d28ff | UFV.RS.MG.033192-9.01 | Pirapora 9 | IIC | CARGA_GLOBAL | 4366 | PIRAP-UFV138 | Operação | CCEE | NS_MG | CEMIG | SECO | Radiação solar | Radiação solar | Solar | UFV
1390 | f458a671-3ae7-4b7c-a13b-2eca4c2bc092 | UTE.FL.RS.028239-1.01 | Piratini | III | CARGA_GLOBAL | 1380 | PELOT4-RS069 | Operação | CCEE | NS_RS | CEEE | S | Resíduos Florestais | Floresta | Biomassa | UTE | Fora de operação, sem previsão de retorno para 2018
1391 | aac8ac0e-459c-4e32-80e3-3623de36f6e0 | EOL.CV.PE.028481-5.01 | Pirauá | III | CARGA_GLOBAL | 8020 | GNN.PE-PE069 | Operação | CCEE | NS_NEL | CELPE | NE | Cinética do vento | Cinética do vento | Eólica | EOL
1392 | 5da5698e-154d-4568-8104-ab325c3685d7 | CGH.PH.MG.002055-9.01 | Pissarrão | III | CARGA_GLOBAL | 1506 | ARAGUAPCH138 | Operação | CCEE | NS_MG | CEMIG | SECO | Potencial hidráulico | Potencial hidráulico | Hídrica | CGH
1393 | b85bb97b-5c0f-45e6-a9b5-0c3d8d17c52b | CGH.PH.MG.030689-4.01 | Pitangas | III | CARGA_GLOBAL | 1570 | SGRAN-PCH138 | Fora do Cadastro | AGENTE | NS_MG | CEMIG | SECO | Potencial hidráulico | Potencial hidráulico | Hídrica | CGH | Geração distribuída desde Dez/17. GD.MG.000.020.316
1394 | b0bf39a4-2f9f-4009-9d06-ee5d7da63dc2 | UTE.AI.SP.028859-4.01 | Pitangueiras | III | CARGA_GLOBAL | 2329 | PITAN-BIO138 | Operação | CCEE | NS_SP | CPFL PAULISTA | SECO | Bagaço de Cana de Açúcar | Agroindustriais | Biomassa | UTE
1395 | fb300493-0529-4ab8-8178-56fac8fd6d30 | CGH.PH.PR.002085-0.01 | Pitangui | III | CARGA_GLOBAL | 9328 | PGRON2-PR034 | Operação | CCEE | NS_PR | COPEL | S | Potencial hidráulico | Potencial hidráulico | Hídrica | CGH
1396 | b9373d66-617e-4038-b740-c2a0ea2215d9 | CGH.PH.SC.030794-7.02 | Pito | III | CARGA_GLOBAL | 2733 | CNOVOS-SC138 | Operação | CCEE | NS_SC | CELESC | S | Potencial hidráulico | Potencial hidráulico | Hídrica | CGH
1399 | 64bec97f-709f-47c7-b2c1-52a037e9a60a | PCH.PH.GO.028737-7.01 | Planalto | III | CARGA_GLOBAL | 1871 | PLANALPCH138 | Operação | CCEE | NS_MS | ENERGISA MS | SECO | Potencial hidráulico | Potencial hidráulico | Hídrica | PCH
1401 | 33c5711e-50f5-49e0-925c-546e8c628595 | PCH.PH.SC.028754-7.01 | Plano Alto | III | CARGA_GLOBAL | 2702 | PLANOA-SC069 | Operação | CCEE | NS_SC | CELESC | S | Potencial hidráulico | Potencial hidráulico | Hídrica | PCH
1402 | e982dd04-0b3b-435d-9b88-4de081b51292 | UTE.FL.MG.030757-2.01 | Plantar | III | CARGA_GLOBAL | 4031 | SLAGO3BIO138 | Operação | AGENTE | NS_MG | CEMIG | SECO | Gás de Alto Forno - Biomassa | Floresta | Biomassa | UTE | Geração distribuída desde Abr/16. GD.MG.000.005.915
1403 | 0dc683e8-265f-4599-8351-556df5cef9a9 | CGH.PH.PE.030539-1.01 | Poço da Cruz | III | CARGA_GLOBAL |  |  | Operação | CCEE |  | CELPE | NE | Potencial hidráulico | Potencial hidráulico | Hídrica | CGH | (EX Geraldo Fonseca). (estaria conectada na barra 8018)
1404 | f33eb878-dec1-4def-b97b-e4516e0aaef0 | PCH.PH.MG.002092-3.01 | Poço Fundo | III | CARGA_GLOBAL | 9089 | ALFEN1PCH138 | Operação | CCEE | NS_MG | CEMIG | SECO | Potencial hidráulico | Potencial hidráulico | Hídrica | PCH
1406 | b2c6f064-fb73-43a2-b94e-20750b2455b6 | CGH.PH.MG.029231-1.01 | Poções | III | CARGA_GLOBAL | 307 | AVATI-PCH138 | Operação | CCEE | NS_MG | CEMIG | SECO | Potencial hidráulico | Potencial hidráulico | Hídrica | CGH
1410 | 46aecbd1-07ba-4a9a-a6a8-25b93e397136 | PCH.PH.GO.029118-8.01 | Pontal do Prata | III | CARGA_GLOBAL | 7120 | PONTALPCH002 | Operação | CCEE | NS_GO | ENEL GO | SECO | Potencial hidráulico | Potencial hidráulico | Hídrica | PCH | 6,9 kV
1411 | 369b7c0e-c812-4bf9-bf38-0814c0a8a0f3 | CGH.PH.TO.027569-7.01 | Ponte Alta | III | CARGA_GLOBAL | 7202 | MIRACEPCH138 | Operação | CCEE | NS_TON | ENERGISA TO-N | N | Potencial hidráulico | Potencial hidráulico | Hídrica | CGH
1412 | 556208a1-57c8-4efe-80aa-c484e70f1f9b | PCH.PH.MS.029013-0.01 | Ponte Alta | III | CARGA_GLOBAL | 1897 | PALTA-PCH034 | Operação | CCEE | NS_MS | ENERGISA MS | SECO | Potencial hidráulico | Potencial hidráulico | Hídrica | PCH
1414 | 6d4ae6ce-757a-4555-9e88-7e8288da7cdc | CGH.PH.MG.002104-0.01 | Ponte do Silva | III | NAO_CONSIDERADA |  |  | Extinta | AGENTE |  | ENERGISA MG | SECO | Potencial hidráulico | Potencial hidráulico | Hídrica | CGH | (estaria conectada na barra 3319)
1415 | de9c80ee-0dfe-490a-a3c8-edae4b7cf722 | CGH.PH.MG.031693-8.01 | PONTE QUEIMADA | III | CARGA_GLOBAL | 4020 | PNOVA-PCH138 | Operação | CCEE | NS_MG | CEMIG | SECO | Potencial hidráulico | Potencial hidráulico | Hídrica | CGH | SE Integradora Bom Jesus + Ponte Queimada
1416 | 4aac797a-d41e-4c09-ad8c-e0e9f90a96a7 | CGH.PH.MG.028569-2.01 | Ponte Queimada I | III | CARGA_GLOBAL | 4020 | PNOVA-PCH138 | Operação | CCEE | NS_MG | CEMIG | SECO | Potencial hidráulico | Potencial hidráulico | Hídrica | CGH
1418 | 26109b47-4686-46f2-9460-edbd279fddb6 | UTE.AI.GO.029999-5.01 | Porto das Águas | IIC | CARGA_GLOBAL | 9761 | PORTAGBIO | Operação | CCEE | NS_MS | OUTROS MS | SECO | Bagaço de Cana de Açúcar | Agroindustriais | Biomassa | UTE
1419 | 511a5453-0c75-495f-bea0-bbfd2bba86f1 | EOL.CV.PI.030827-7.01 | Porto das Barcas | III | CARGA_GLOBAL | 5492 | PIRIPI-PI138 | Operação | CCEE | NS_NEO | EQUATORIAL PI | NE | Cinética do vento | Cinética do vento | Eólica | EOL
1420 | a2fa190c-00f2-4251-a3db-3a5f9f9c6f76 | PCH.PH.MS.028995-7.01 | Porto das Pedras | III | CARGA_GLOBAL | 1870 | PTOPEDPCH138 | Operação | CCEE | NS_MS | ENERGISA MS | SECO | Potencial hidráulico | Potencial hidráulico | Hídrica | PCH
1421 | c4227121-7b73-4732-9882-3f644a2e9aba | EOL.CV.PI.030639-8.01 | Porto do Delta | III | CARGA_GLOBAL | 5492 | PIRIPI-PI138 | Operação | CCEE | NS_NEO | EQUATORIAL PI | NE | Cinética do vento | Cinética do vento | Eólica | EOL
1422 | 2fc44a21-5be5-4a10-9b65-1b63ab2ec90a | PCH.PH.TO.029059-9.01 | Porto Franco | III | CARGA_GLOBAL | 6365 | BARREI-BA138 | Operação | CCEE | NS_NESO | COELBA | NE | Potencial hidráulico | Potencial hidráulico | Hídrica | PCH
1423 | 2c60b98e-54ad-48fb-b301-9b36fc1d8dc1 | UHE.PH.SP.002123-7.01 | Porto Góes | III | CARGA_GLOBAL | 9058 | PORTOG-SP088 | Operação | CCEE | NS_SP | CPFL PIRATININGA | SECO | Potencial hidráulico | Potencial hidráulico | Hídrica | UHE
1424 | 92f2ee7f-3b74-4146-a53f-5e49ab2af436 | EOL.CV.PI.030830-7.01 | Porto Salgado | III | CARGA_GLOBAL | 5492 | PIRIPI-PI138 | Operação | CCEE | NS_NEO | EQUATORIAL PI | NE | Cinética do vento | Cinética do vento | Eólica | EOL
1426 | 3e37aa0f-ce07-4caa-91d5-722f6879470f | CGH.PH.MG.031281-9.01 | Posses | III | CARGA_GLOBAL | 4009 | MIND1-PCH138 | Operação | CCEE | NS_MG | CEMIG | SECO | Potencial hidráulico | Potencial hidráulico | Hídrica | CGH
1427 | fec3c396-c86e-4a04-b323-7b87cbfd8871 | CGH.PH.RS.028915-9.01 | Posto | III | CARGA_GLOBAL |  |  | Operação | CCEE |  |  | S | Potencial hidráulico | Potencial hidráulico | Hídrica | CGH | Usina da Coprel - Injeta na rede da RGE (abatida da carga)
1429 | c38b326d-a012-441c-8761-abf5b39645f9 | UTE.AI.SP.029655-4.01 | Potirendaba I (Antiga Cerradinho Potirendaba) | IIB | CARGA_GLOBAL | 6592 | CERRADBIO138 | Operação | CCEE | NS_SP | CPFL PAULISTA | SECO | Bagaço de Cana de Açúcar | Agroindustriais | Biomassa | UTE
1430 | 4a3c8d66-6584-4b3b-ace8-3fac6f9b74a7 | PCH.PH.MT.027416-0.01 | Poxoréo (José Fragelli) | III | CARGA_GLOBAL | 4775 | PRIMAV-MT034 | Operação | CCEE | NS_MT | ENERGISA MT | SECO | Potencial hidráulico | Potencial hidráulico | Hídrica | PCH
1433 | 02eeaa6c-7b65-44d1-a2b0-340eb0ef7bfa | CGH.PH.SC.030093-4.02 | Prata | III | CARGA_GLOBAL | 2861 | SMIGU2-SC138 | Operação | CCEE | NS_SC | CELESC | S | Potencial hidráulico | Potencial hidráulico | Hídrica | PCH
1434 | 2f3f03ae-e993-4e75-9e5c-ded5a0a3ede1 | UTE.FL.SP.035103-2.01 | Predilecta | III | CARGA_GLOBAL |  |  | Construção | CCEE |  | CPFL PAULISTA | SECO | Biogás - Floresta | Floresta | Biomassa | UTE | Liamara 6/mar - UTE em Matão/SP conectada no alimentador DOB04 da SE Dobrada. Não exporta. (será conectada na barra 2117)
1436 | 5b632d16-0edb-453f-ac38-02785d2966e5 | EOL.CV.PB.029083-1.01 | Presidente | III | CARGA_GLOBAL | 5273 | SRITA2-PB069 | Operação | CCEE | NS_NEL | ENERGISA PB | NE | Cinética do vento | Cinética do vento | Eólica | EOL
1437 | dce5fcfa-83bf-4b8f-ab52-6ded41d6347c | PCH.PH.BA.002146-6.01 | Presidente Goulart | III | CARGA_GLOBAL | 6353 | BJLAPA-BA069 | Operação | CCEE | NS_NESO | COELBA | NE | Potencial hidráulico | Potencial hidráulico | Hídrica | PCH
1439 | 4145057a-8c37-4d51-839b-5ec9da60ac7f | PCH.PH.MT.002155-5.01 | Primavera | III | CARGA_GLOBAL | 4775 | PRIMAV-MT034 | Operação | CCEE | NS_MT | ENERGISA MT | SECO | Potencial hidráulico | Potencial hidráulico | Hídrica | PCH
1440 | 139ee57a-b944-496e-ac2d-46a493e6c214 | PCH.PH.RO.028840-3.01 | Primavera | III | CARGA_GLOBAL | 6822 | PBUEN2PCH138 | Operação | CCEE | NS_RO | ENERGISA RO | SECO | Potencial hidráulico | Potencial hidráulico | Hídrica | PCH
1442 | be765943-91c6-48d9-90a1-1f122270b905 | PCH.PH.PR.034438-9.01 | Pulo | III | CARGA_GLOBAL | 2418 | CASTRO-PR138 | Operação | CCEE | NS_PR | COPEL | S | Potencial hidráulico | Potencial hidráulico | Hídrica | PCH
1443 | 9e4839e6-c445-4d68-a288-e28f47e82351 | EOL.CV.SC.029051-3.01 | Púlpito | IIC | CARGA_GLOBAL | 10124 | BOMJAREOL034 | Operação | CCEE | NS_SC | CELESC | S | Cinética do vento | Cinética do vento | Eólica | EOL
1444 | 40652075-1afe-49f5-9b7c-d7db44387867 | UTE.AI.SP.028288-0.01 | Quatá | IIB | CARGA_GLOBAL | 9521 | QUATA-BIO013 | Operação | CCEE | NS_SP | ENERGISA SSE-SP | SECO | Bagaço de Cana de Açúcar | Agroindustriais | Biomassa | UTE | Açucareira
1445 | d3df38d7-3aaf-49a2-8ff5-629c7dda93cf | CGH.PH.SP.002164-4.02 | Quatiara | III | CARGA_GLOBAL | 3174 | O.CRU-BIO138 | Operação | CCEE | NS_SP | ENERGISA SSE-SP | SECO | Potencial hidráulico | Potencial hidráulico | Hídrica | CGH
1448 | b4934239-b64e-4448-aa77-331d5e0eff11 | PCH.PH.GO.030272-4.01 | Queixada | IIB | CARGA_GLOBAL | 3759 | QUEIX-PCH138 | Operação | CCEE | NS_GO | ENEL GO | SECO | Potencial hidráulico | Potencial hidráulico | Hídrica | PCH
1449 | 06504296-eb75-4042-9475-2cc50da6dd70 | PCH.PH.SP.029115-3.01 | Queluz | IIC | CARGA_GLOBAL | 9109 | QUELUZPCH013 | Operação | CCEE | NS_SP | EDP SP | SECO | Potencial hidráulico | Potencial hidráulico | Hídrica | PCH | Email Anderson 14/11/2019 - Usina despachada pelo ONS em conjunto com a UHE Lavrinhas, conectadas diretamente na barra de 88kV da SE Santa Cabeça (barra 3462-SCAB1--SP088)
1450 | 2d1454ec-8b68-4f2e-8e09-3e467aee5e85 | UTE.AI.GO.029268-0.01 | Quirinópolis | III | CARGA_GLOBAL | 785 | QUIRINUTE000 | Operação | CCEE | NS_MT | ENEL GO | SECO | Bagaço de Cana de Açúcar | Agroindustriais | Biomassa | UTE | Apresenta duas unidades, cada uma ligada em um ponto de conexão diferente, uma ligada na ICG e outra na ENEL GO.
1451 | d82ceb4a-78d4-4af7-be3c-82f9f3e6c036 | EOL.CV.CE.030369-0.01 | Quixaba | III | CARGA_GLOBAL | 5433 | RUSSAS-CE069 | Operação | CCEE | NS_NEN | ENEL CE | NE | Cinética do vento | Cinética do vento | Eólica | EOL
1452 | 9754c5f7-198d-47d7-a253-3c1e70cab064 | CGH.PH.SC.030643-6.01 | R & F Energia | III | CARGA_GLOBAL | 2893 | VIDEIR-SC069 | Operação | CCEE | NS_SC | CELESC | S | Potencial hidráulico | Potencial hidráulico | Hídrica | CGH
1454 | c6ebef7c-3057-4851-9197-af3d67c7d115 | UTE.FL.MG.032981-9.02 | Rações Patense - Itaúna | III | CARGA_GLOBAL | 1536 | ITAUNA-MG138 | Operação | CCEE | NS_MG | CEMIG | SECO | Resíduos Florestais | Floresta | Biomassa | UTE
1455 | c60490a0-4ecb-4b98-82f9-df379f21327c | CGH.PH.SC.045158-4.01 | Rafael Arabutã | III | CARGA_GLOBAL |  |  | Operação | CCEE |  |  | S | Potencial hidráulico | Potencial hidráulico | Hídrica | CGH
1456 | a5081f6f-fa1b-4c0c-99aa-b1aff0b108a9 | UTE.AI.SP.002903-3.01 | Rafard | III | CARGA_GLOBAL | 6583 | RAFARDBIO138 | Operação | CCEE | NS_SP | CPFL PAULISTA | SECO | Bagaço de Cana de Açúcar | Agroindustriais | Biomassa | UTE
1457 | 4ebdeca0-a070-4707-8c17-d2c2d1b535ca | CGH.PH.SC.044841-9.01 | Rancho Grande Ger | III | CARGA_GLOBAL |  |  | Operação | CCEE |  |  | S | Potencial hidráulico | Potencial hidráulico | Hídrica | CGH
1459 | 38a9c9b5-980c-4088-8969-6f78e8290ce4 | UHE.PH.SP.002187-3.01 | Rasgão | III | CARGA_GLOBAL | 3411 | ESOUZ1BIO088 | Operação | CCEE | NS_SP | ENEL SP | SECO | Potencial hidráulico | Potencial hidráulico | Hídrica | UHE
1460 | 63312028-d0b9-48ce-9e6c-9eb7a4e95a4b | PCH.PH.RS.030287-2.01 | Rastro de Auto | III | CARGA_GLOBAL | 9798 | CERTE2-RS069 | Operação | CCEE | NS_RS | RGE | S | Potencial hidráulico | Potencial hidráulico | Hídrica | PCH | Conexão fisica na rede da cooperativa CERTEL Luis Carlos - 28/03/19 - como a CERTEL passou a mandar dados para o PAR 20-24 o agente Certel passou a considerar essa usina na barra Mensal e Quadrim - enviada pela RGE na barra 9798 PAR 20-22 - enviada pela CERTEL na barra 9798
1461 | 4c111e4b-7e44-4dbf-88b9-49335248fc25 | EOL.CV.RS.030469-7.01 | REB Cassino I | IIC | CARGA_GLOBAL | 10114 | REBCASEOL034 | Operação | CCEE | NS_RS | CEEE | S | Cinética do vento | Cinética do vento | Eólica | EOL
1462 | d136aa08-566e-4b95-9a59-b98142b2fda7 | EOL.CV.RS.030477-8.01 | REB Cassino II | IIC | CARGA_GLOBAL | 10114 | REBCASEOL034 | Operação | CCEE | NS_RS | CEEE | S | Cinética do vento | Cinética do vento | Eólica | EOL
1463 | e4852cd3-6f3d-4d8b-b97b-13a55be4f091 | EOL.CV.RS.030468-9.01 | REB Cassino III | IIC | CARGA_GLOBAL | 10114 | REBCASEOL034 | Operação | CCEE | NS_RS | CEEE | S | Cinética do vento | Cinética do vento | Eólica | EOL
1464 | 2712fa37-0e9b-4846-b66c-69dc9f00095a | PCH.PH.MT.034865-1.01 | Recanto | III | CARGA_GLOBAL | 4856 | RECANTPCH138 | Construção | CCEE | NS_MT | ENERGISA MT | SECO | Potencial hidráulico | Potencial hidráulico | Hídrica | PCH | E-mail Wander 21/08/19 - Data Operação - out/2019
1465 | bd6ae9e8-003f-4c67-8f4f-ac86fbdeacca | PCH.PH.MG.002070-2.01 | Rede Elétrica Piquete - Itajubá - REPI | III | CARGA_GLOBAL | 1504 | ITAJU3PCH138 | Operação | CCEE | NS_MG | CEMIG | SECO | Potencial hidráulico | Potencial hidráulico | Hídrica | PCH | REPI (IMBEL)
1467 | bd49cb50-c010-4686-b300-ee95e4478b07 | UTE.PE.RS.002192-0.01 | REFAP | III | CARGA_GLOBAL | 1332 | PETROB-RS069 | Operação | CCEE | NS_RS | RGE | S | Óleo Combustível | Petróleo | Fóssil | UTE
1468 | bf9b190c-9e2a-4a48-b4c4-f10a6d832458 | UTE.PE.SP.002200-4.01 | Refinaria de Paulínea - REPLAN | III | NAO_CONSIDERADA |  |  | Operação | AGENTE |  | CPFL PAULISTA | SECO | Gás de Refinaria | Petróleo | Fóssil | UTE | Não injeta na rede. Autoprodutor com produção de uso exclusivo. (estaria conectada na barra 2244)
1469 | 4db401e9-2e38-4762-87ab-9a7043ce4ea3 | UTE.PE.BA.002197-0.01 | Refinaria Landulpho Alves (RLAM) | III | CARGA_GLOBAL |  |  | Operação | CCEE |  |  | NE | Gás de Refinaria | Petróleo | Fóssil | UTE
1470 | 415a2eae-6702-4798-99bc-e8e4c5c6ec3e | UTE.PE.PR.002195-4.01 | Refinaria Presidente Getúlio Vargas (REPAR) | III | CARGA_GLOBAL |  |  | Operação | CCEE |  |  | S | Gás de Refinaria | Petróleo | Fóssil | UTE | Não injeta na rede (contato tel Luis com Rodrigo Gawlik em 25/11/2019)
1471 | 17aded6e-7940-4fd0-9d48-819fba9b0eb2 | CGH.PH.PR.030069-1.01 | Reinhofer | III | CARGA_GLOBAL | 2454 | CSEGRE-PR138 | Operação | CCEE | NS_PR | COPEL | S | Potencial hidráulico | Potencial hidráulico | Hídrica | CGH
1477 | 26df14de-0662-4593-ab9f-2e80d2736f06 | PCH.PH.GO.029663-5.01 | Rênic | III | CARGA_GLOBAL | 3783 | RENIC-PCH013 | Operação | CCEE | NS_GO | ENEL GO | SECO | Potencial hidráulico | Potencial hidráulico | Hídrica | PCH
1478 | f81b7adb-5da4-4af0-bba3-2b4845427365 | PCH.PH.SP.028738-5.01 | Retiro | III | CARGA_GLOBAL | 6598 | RETIR-PCH138 | Operação | CCEE | NS_SP | CPFL PAULISTA | SECO | Potencial hidráulico | Potencial hidráulico | Hídrica | PCH
1479 | b7b6d9c8-ca34-4df0-afd6-1ec5d39e3f29 | PCH.PH.GO.028771-7.01 | Retiro Velho | III | CARGA_GLOBAL | 1865 | RVELHOPCH138 | Operação | CCEE | NS_MS | ENERGISA MS | SECO | Potencial hidráulico | Potencial hidráulico | Hídrica | PCH
1480 | 014accc4-c856-467a-820a-7062999a4a83 | CGH.PH.SP.027102-0.01 | Reynaldo Gonçalves | III | NAO_CONSIDERADA |  |  | Extinta |  |  | ENERGISA SSE-SP | SECO | Potencial hidráulico | Potencial hidráulico | Hídrica | CGH | Não gera- não está mais em operação há pelo menos 4 anos
1481 | ac23c737-8da0-4c13-baa3-703cd8e8568e | UTE.GN.SP.027956-0.01 | Rhodia Paulínia | III | CARGA_GLOBAL | 2231 | RHODIA-SP138 | Operação | CCEE | NS_SP | CPFL PAULISTA | SECO | Gás Natural | Gás natural | Fóssil | UTE
1482 | 395617a4-215a-410a-97ad-e1f1d8b99362 | PCH.PH.GO.028184-0.01 | Riachão (Antiga Santa Edwiges I) | III | CARGA_GLOBAL | 2948 | IACIA-PCH069 | Operação | CCEE | NS_DF | ENEL GO | SECO | Potencial hidráulico | Potencial hidráulico | Hídrica | PCH
1488 | c0aabea5-dc0c-40be-9e0d-a93c55eca289 | PCH.PH.TO.029058-0.01 | Riacho Preto | III | CARGA_GLOBAL | 6365 | BARREI-BA138 | Operação | CCEE | NS_NESO | COELBA | NE | Potencial hidráulico | Potencial hidráulico | Hídrica | PCH
1489 | 588636dc-513e-4dc3-bb03-40b56ffba097 | CGH.PH.MG.028019-4.01 | Ribeirão | III | CARGA_GLOBAL | 4008 | CAXAM1PCH138 | Operação | CCEE | NS_MG | CEMIG | SECO | Potencial hidráulico | Potencial hidráulico | Hídrica | CGH
1492 | cd96ea33-6478-4762-8e00-bc8a164fb3cc | CGH.PH.SP.002238-1.02 | Ribeirão do Pinhal | III | CARGA_GLOBAL | 3811 | LIME2-BIO138 | Operação | CCEE | NS_SP | ELEKTRO | SECO | Potencial hidráulico | Potencial hidráulico | Hídrica | CGH
1493 | cc8e5a93-e275-48a6-80bd-d0749ef57c14 | UTE.FL.SC.027395-3.01 | Rigesa | III | NAO_CONSIDERADA |  |  | Operação |  |  | CELESC | S | Resíduos Florestais | Floresta | Biomassa | UTE | Não injeta na rede. APE (SV). (estaria conectada na barra 2840)
1497 | 8926776b-e5ac-455d-a4b3-80cd0976620b | UTE.PE.AC.002277-2.01 | Rio Acre | IIB | NAO_CONSIDERADA |  |  | Revogada | CCEE |  | ENERGISA AC | SECO | Óleo Diesel | Petróleo | Fóssil | UTE | A usina já foi desativada. Não tem mais nada dela no local onde se encontrava
1498 | e311e869-c6f3-4094-a4ce-29aefa4804f5 | CGH.PH.MT.030634-7.01 | Rio Alegre | III | CARGA_GLOBAL | 4854 | ITANO3-MT034 | Operação |  | NS_MT | ENERGISA MT | SECO | Potencial hidráulico | Potencial hidráulico | Hídrica | CGH
1499 | 41929dd4-b9d8-4161-b2fc-31412eca9b1e | CGH.PH.RS.002280-2.01 | Rio Alegre | III | CARGA_GLOBAL | 9652 | PANAM2-RS013 | Operação | CCEE | NS_RS | HIDROPAN | S | Potencial hidráulico | Potencial hidráulico | Hídrica | CGH
1500 | e20daf5c-c6b2-4212-99aa-ff6d6885e300 | CGH.PH.SC.030132-9.02 | Rio Bonito | III | CARGA_GLOBAL | 836 | UVITOR-PR138 | Operação | CCEE | NS_PR | COPEL | S | Potencial hidráulico | Potencial hidráulico | Hídrica | CGH
1501 | f66c7282-0e16-4f3d-a0f8-104e09b0db1c | PCH.PH.ES.002293-4.02 | Rio Bonito | III | CARGA_GLOBAL | 2602 | R.BOT-UHE | Operação | CCEE | NS_ES | EDP ES | SECO | Potencial hidráulico | Potencial hidráulico | Hídrica | PCH
1502 | 2c759b79-d82b-4a24-862f-b49d14645021 | CGH.PH.PR.029412-8.01 | Rio Bonito I | III | NAO_CONSIDERADA |  |  | Operação |  |  |  | S | Potencial hidráulico | Potencial hidráulico | Hídrica | CGH
1503 | 0a835b91-e06c-42bc-bd22-08d86961fdde | CGH.PH.GO.029302-4.01 | Rio Bonito II | III | CARGA_GLOBAL | 2977 | IPORA-PCH069 | Fora do Cadastro | AGENTE | NS_GO | ENEL GO | SECO | Potencial hidráulico | Potencial hidráulico | Hídrica | CGH
1504 | 80381308-bc9b-4a9c-ac4a-6c432e74e735 | CGH.PH.RJ.030620-7.01 | Rio Bonito Tres Vales | III | CARGA_GLOBAL | 1707 | AREAL-PCH069 | Operação | CCEE | NS_RJ | ENEL RJ | SECO | Potencial hidráulico | Potencial hidráulico | Hídrica | CGH
1505 | d6f2d692-7adc-4a88-a1f9-1f48ea8b23f6 | PCH.PH.RO.028026-7.01 | Rio Branco | III | CARGA_GLOBAL | 6858 | ROLIM-PCH069 | Operação | CCEE | NS_RO | ENERGISA RO | SECO | Potencial hidráulico | Potencial hidráulico | Hídrica | PCH
1506 | 8f8a5ece-4b2a-448c-bed8-ca0daffb2da4 | UTE.PE.AC.027125-0.01 | Rio Branco II | III | NAO_CONSIDERADA |  |  | Revogada | CCEE |  | ENERGISA AC | SECO | Óleo Diesel | Petróleo | Fóssil | UTE | A usina já foi desativada. Não tem mais nada dela no local onde se encontrava
1507 | 17d49148-6c56-4c79-8211-ec038b797c25 | CGH.PH.PR.045487-7.01 | Rio Capivara | III | CARGA_GLOBAL |  |  | Operação | CCEE |  |  | S | Potencial hidráulico | Potencial hidráulico | Hídrica | CGH
1508 | d5dd4e68-c77e-4faa-b530-786824478112 | CGH.PH.SC.029425-0.01 | Rio Chapéu | III | CARGA_GLOBAL | 9923 | CERBRA-SC138 | Operação | CCEE | NS_SC | CELESC | S | Potencial hidráulico | Potencial hidráulico | Hídrica | CGH | Usina conectada na suprida CERBRANORTE
1510 | d37a7a3c-14a6-4e8a-bc0a-e37da3101606 | CGH.PH.SC.028778-4.01 | Rio das Furnas | III | CARGA_GLOBAL | 10016 | CEGERO-SC138 | Operação | CCEE | NS_SC | CELESC | S | Potencial hidráulico | Potencial hidráulico | Hídrica | CGH
1511 | 478c6380-7c3f-467f-9530-2826ef840eb3 | CGH.PH.PR.030241-4.01 | Rio das Mortes | III | CARGA_GLOBAL | 825 | GUARAP-PR138 | Operação | CCEE | NS_PR | COPEL | S | Potencial hidráulico | Potencial hidráulico | Hídrica | CGH
1512 | 3ab83671-2a8e-4894-942a-7c629a14a99c | CGH.PH.SC.031735-7.01 | Rio das Pacas | III | CARGA_GLOBAL | 2842 | RIOSU2-SC069 | Operação | CCEE | NS_SC | CELESC | S | Potencial hidráulico | Potencial hidráulico | Hídrica | CGH
1513 | 2e89f725-37f0-4017-818d-9de7b2692c3d | CGH.PH.SC.002340-0.01 | Rio das Pedras | III | CARGA_GLOBAL | 10181 | SCRIST-SC069 | Operação | CCEE | NS_SC | CELESC | S | Potencial hidráulico | Potencial hidráulico | Hídrica | CGH
1514 | c4d7eed8-5ba8-456f-99df-c79f756f14bd | CGH.PH.SC.029099-8.01 | Rio das Pedras | III | CARGA_GLOBAL |  |  | Operação | AGENTE |  | CELESC | S | Potencial hidráulico | Potencial hidráulico | Hídrica | CGH | CGH Marombas (CEG CGH.PH.SC.029099-8.01) em operação como Autoprodutor de Energia sem venda de excedentes, não injeta na rede da Celesc. (estaria conectada na barra 10181) CGH Rio das Pedras, CGH Bossardi e CGH Invernada das Mulas - Proprietário Marombas Indústria e Comércio de Madeiras e Papelão Ltda.
1515 | a0be4585-5c78-42c8-b4f4-5437369ea4e4 | PCH.PH.MG.002345-0.01 | Rio de Pedras | III | CARGA_GLOBAL | 4336 | ITABI1-MG138 | Operação | CCEE | NS_MG | CEMIG | SECO | Potencial hidráulico | Potencial hidráulico | Hídrica | PCH
1516 | 6ed53312-a316-404e-bcd2-f6be186f0856 | EOL.CV.SC.029055-6.01 | Rio do Ouro | IIC | CARGA_GLOBAL | 10124 | BOMJAREOL034 | Operação | CCEE | NS_SC | CELESC | S | Cinética do vento | Cinética do vento | Eólica | EOL
1517 | 22d10b70-a98c-4414-9e03-5f9501a489ea | CGH.PH.SC.029368-7.01 | Rio do Peixe | III | CARGA_GLOBAL | 2892 | VIDEIR-SC138 | Operação | CCEE | NS_SC | CELESC | S | Potencial hidráulico | Potencial hidráulico | Hídrica | CGH
1518 | de26d302-2464-4313-84d0-b746f8ef48c2 | UHE.PH.SP.002353-1.01 | Rio do Peixe (Casa de Força I e II) | III | CARGA_GLOBAL | 3133 | SJRPA-BIO138 | Operação | CCEE | NS_SP | CPFL SANTA CRUZ | SECO | Potencial hidráulico | Potencial hidráulico | Hídrica | UHE
1519 | b6bc030e-e155-4472-92f0-69a860d51401 | CGH.PH.SC.030368-2.01 | Rio do Poncho I | III | CARGA_GLOBAL | 9977 | GRAVAT-SC069 | Operação | CCEE | NS_SC | CELESC | S | Potencial hidráulico | Potencial hidráulico | Hídrica | CGH | Conectada na Cooperzem
1520 | 74a4a947-4993-4f58-aacf-c7c58a6ed39a | CGH.PH.SC.029592-2.01 | Rio do Poncho II | III | CARGA_GLOBAL | 9977 | GRAVAT-SC069 | Operação | CCEE | NS_SC | CELESC | S | Potencial hidráulico | Potencial hidráulico | Hídrica | CGH | Conectada na Cooperzem
1521 | e6a42470-33d2-43d5-96cd-f2dce542137a | PCH.PH.MT.030408-5.01 | Rio do Sapo | III | CARGA_GLOBAL | 4844 | ITAMAR-MT069 | Operação | CCEE | NS_MT | ENERGISA MT | SECO | Potencial hidráulico | Potencial hidráulico | Hídrica | PCH
1522 | bb65a799-8c1c-4e93-8c0e-45fbe55764cc | PCH.PH.RS.030057-8.01 | Rio dos Índios | III | CARGA_GLOBAL | 2731 | CHAPE2-SC138 | Operação | CCEE | NS_SC | CELESC | S | Potencial hidráulico | Potencial hidráulico | Hídrica | PCH
1523 | bee0ce4f-3fb3-4c57-919a-8c2f9a5d9381 | PCH.PH.PR.002360-4.01 | Rio dos Patos | III | NAO_CONSIDERADA |  |  | Extinta | CCEE |  | COPEL | S | Potencial hidráulico | Potencial hidráulico | Hídrica | PCH | Não está gerando temporariamente (e-mail 09/05/18)
1524 | dd00328d-00da-4c76-98ce-d60fb4e2bc80 | CGH.PH.RO.027963-3.02 | Rio Enganado | III | CARGA_GLOBAL | 6811 | COLOR-PCH069 | Operação | AGENTE | NS_RO | ENERGISA RO | SECO | Potencial hidráulico | Potencial hidráulico | Hídrica | CGH | (CASTAMANN- I)
1525 | d258ee3b-ed1b-4770-b74b-d9e165900892 | CGH.PH.RS.027100-4.01 | Rio Fortaleza | III | CARGA_GLOBAL | 1214 | GUARIT-RS069 | Operação | CCEE | NS_RS | RGE | S | Potencial hidráulico | Potencial hidráulico | Hídrica | CGH
1526 | e08b9808-6607-4663-a152-338d4460f02b | PCH.PH.SC.029140-4.01 | Rio Fortuna | III | CARGA_GLOBAL | 2854 | BNSBAS-SC138 | Operação | CCEE | NS_SC | CELESC | S | Potencial hidráulico | Potencial hidráulico | Hídrica | PCH
1527 | 85a6a41b-0f6e-4e02-889d-6003e3a81753 | CGH.PH.SC.029756-9.01 | Rio Itaiozinho | III | CARGA_GLOBAL | 2829 | PAPAIN-SC138 | Operação | CCEE | NS_SC | CELESC | S | Potencial hidráulico | Potencial hidráulico | Hídrica | CGH
1528 | 924f70d2-cda2-46db-9b87-a63a54308466 | CGH.PH.SC.029945-6.01 | Rio Mato | III | CARGA_GLOBAL | 9689 | FAXGUE-SC069 | Operação | CCEE | NS_SC | CELESC | S | Potencial hidráulico | Potencial hidráulico | Hídrica | CGH
1530 | f27dc47b-1166-47ba-9c3b-4d85726e8bb4 | CGH.PH.SP.002428-7.02 | Rio Novo | III | CARGA_GLOBAL | 41865 | AVARE-BIO088 | Operação | CCEE |  | CPFL SANTA CRUZ | SECO | Potencial hidráulico | Potencial hidráulico | Hídrica | CGH
1531 | c2fd2542-b9c2-459e-aa38-3bec574a7724 | CGH.PH.RS.002430-9.01 | Rio Palmeiras | III | CARGA_GLOBAL | 9652 | PANAM2-RS013 | Operação | CCEE | NS_RS | HIDROPAN | S | Potencial hidráulico | Potencial hidráulico | Hídrica | CGH
1532 | 09137fdd-ab32-4801-a3f6-5f8c13895851 | CGH.PH.SC.028195-6.02 | Rio Palmeiras I | III | CARGA_GLOBAL | 2857 | SIDERO-SC069 | Operação | CCEE | NS_SC | CELESC | S | Potencial hidráulico | Potencial hidráulico | Hídrica | CGH | Injeta na rede da supridora Cp. Força e Luz de Urussanga
1533 | 8df4e532-d55e-4c2b-a324-a7ca877aa05f | CGH.PH.SC.029377-6.02 | Rio Palmeiras II | III | CARGA_GLOBAL | 2857 | SIDERO-SC069 | Operação | CCEE | NS_SC | CELESC | S | Potencial hidráulico | Potencial hidráulico | Hídrica | CGH | Injeta na rede da supridora Cp. Força e Luz de Urussanga
1534 | 5f8dac59-0c5c-4c75-a5c2-0f26a87329e6 | UTE.AI.SP.030065-9.01 | Rio Pardo | III | CARGA_GLOBAL | 41865 | AVARE-BIO088 | Operação | CCEE |  | CPFL SANTA CRUZ | SECO | Bagaço de Cana de Açúcar | Agroindustriais | Biomassa | UTE
1535 | 3eb37d9f-38e4-4b5d-a59a-aaab637dd311 | PCH.PH.MT.027274-4.01 | Rio Prata | III | CARGA_GLOBAL | 4879 | COMODO-MT138 | Operação | AGENTE | NS_MT | ENERGISA MT | SECO | Potencial hidráulico | Potencial hidráulico | Hídrica | PCH
1536 | 939d32bb-7b99-4f39-8c23-493ff22ce5eb | PCH.PH.RS.029077-7.01 | Rio São Marcos | III | CARGA_GLOBAL | 9292 | SMARCO-RS069 | Operação | CCEE | NS_RS | RGE | S | Potencial hidráulico | Potencial hidráulico | Hídrica | PCH
1537 | b90539db-2162-426e-af9c-2988be93464e | PCH.PH.SC.002514-3.01 | Rio Tigre | III | CARGA_GLOBAL | 2731 | CHAPE2-SC138 | Operação | CCEE | NS_SC | CELESC | S | Potencial hidráulico | Potencial hidráulico | Hídrica | PCH
1538 | 07b824a7-ef5a-401b-9ebc-51479bb6ad95 | CGH.PH.SC.030968-0.01 | Rio Verde | III | CARGA_GLOBAL |  |  | Operação | AGENTE |  | CELESC | S | Potencial hidráulico | Potencial hidráulico | Hídrica | CGH | Complexo Verde Vale, formado pelas usinas Capivari, Nova Fátima, Santa Rosa e Rio Fortuna. Geração já representada nos estudos na barra 2854.
1540 | c3b300b1-d163-49ef-83de-87a0064507f8 | CGH.PH.RO.002530-5.02 | Rio Vermelho | III | CARGA_GLOBAL |  |  | Operação | CCEE |  |  | SECO | Potencial hidráulico | Potencial hidráulico | Hídrica | CGH
1541 | 38c7a159-7504-4ad9-8514-61e84e04a492 | CGH.PH.SC.029729-1.02 | Rio Vermelho | III | CARGA_GLOBAL | 2853 | SBSBRA-SC138 | Operação | CCEE | NS_SC | CELESC | S | Potencial hidráulico | Potencial hidráulico | Hídrica | CGH
1542 | c0938cc4-34d5-4569-bfa7-eaa9f29198ca | UTE.AI.SP.030543-0.01 | Rio Vermelho | IIC | CARGA_GLOBAL | 9126 | RVERM-BIO138 | Operação | CCEE | NS_SP | ELEKTRO | SECO | Bagaço de Cana de Açúcar | Agroindustriais | Biomassa | UTE
1543 | 3b4831ce-1576-4886-9d7d-a093603fbc52 | UTE.PE.GO.029025-4.01 | Rio Vermelho | III | CARGA_GLOBAL | 6802 | VILHE-PCH069 | Operação |  | NS_RO | ENERGISA RO | SECO | Óleo Diesel | Petróleo | Fóssil | UTE
1544 | 2f34c0a7-9142-4efa-9d5f-d1825840e469 | UTE.AI.SP.031793-4.01 | Rio Vermelho 2 | IIC | CARGA_GLOBAL | 7611 | RVERM2BIO138 | Operação | CCEE | NS_SP | ELEKTRO | SECO | Bagaço de Cana de Açúcar | Agroindustriais | Biomassa | UTE
1546 | 514b23d0-8183-45ad-91c7-f0a06b77f498 | CGH.PH.SC.031376-9.01 | Rio Vermelho URVE | III | CARGA_GLOBAL | 2853 | SBSBRA-SC138 | Operação | CCEE | NS_SC | CELESC | S | Potencial hidráulico | Potencial hidráulico | Hídrica | CGH
1547 | d843eb88-c9c2-43c9-8861-871907ff5e5d | UTE.GN.RJ.031153-7.01 | RJR | III | CARGA_GLOBAL | 1645 | PDAGUA-RJ138 | Operação | CCEE | NS_RJ | LIGHT | SECO | Gás Natural | Gás natural | Fóssil | UTE
1548 | a811fa75-7892-4677-b38f-8af81c04907a | EOL.CV.RN.028424-6.01 | RN 15 - Rio do Fogo | III | CARGA_GLOBAL | 6133 | EXTREM-RN069 | Operação | CCEE | NS_NEL | COSERN | NE | Cinética do vento | Cinética do vento | Eólica | EOL
1549 | 60290391-edb7-4f92-8e4e-4830559e10e3 | CGH.PH.MG.002535-6.01 | Roça Grande | III | CARGA_GLOBAL | 3319 | MANHU-PCH069 | Operação | CCEE | NS_MG | ENERGISA MG | SECO | Potencial hidráulico | Potencial hidráulico | Hídrica | CGH
1551 | 24cc3b78-c3c4-4c23-92ef-8a88eb82eba2 | UHE.PH.GO.002537-2.02 | Rochedo | III | CARGA_GLOBAL | 2951 | PLANALBIO069 | Operação | CCEE | NS_GO | ENEL GO | SECO | Potencial hidráulico | Potencial hidráulico | Hídrica | UHE
1552 | 42e01755-56a7-4dac-a7dc-04ab5215484d | PCH.PH.SC.029159-5.01 | Rodeio Bonito | III | CARGA_GLOBAL | 9688 | CHAPEC-SC069 | Operação | CCEE | NS_SC | CELESC | S | Potencial hidráulico | Potencial hidráulico | Hídrica | PCH
1553 | 1572003d-081e-4631-8b18-0550db6e9acd | PCH.PH.SC.029120-0.02 | Roncador | III | CARGA_GLOBAL | 2862 | SMIGU2-SC069 | Construção | AGENTE | NS_SC | CELESC | S | Potencial hidráulico | Potencial hidráulico | Hídrica | PCH
1554 | b99a7f0f-5f32-4400-b887-a3a351635b8d | PCH.PH.SC.030382-8.01 | Rondinha | III | CARGA_GLOBAL | 2443 | PALMAS-PR138 | Operação | CCEE | NS_PR | COPEL | S | Potencial hidráulico | Potencial hidráulico | Hídrica | PCH
1555 | 7b8e1548-3828-4b4e-872d-bb6a1721e027 | CGH.PH.SC.034056-1.01 | Rondinha Chalana | III | CARGA_GLOBAL | 2731 | CHAPE2-SC138 | Operação | CCEE | NS_SC | CELESC | S | Potencial hidráulico | Potencial hidráulico | Hídrica | CGH
1556 | ff8ea0a1-b2b0-400e-ac6c-72c8a31388e4 | PCH.PH.MT.002547-0.01 | Rondon | IIC | CARGA_GLOBAL | 4444 | ROMDOMPCH013 | Operação | CCEE | NS_MT | ENERGISA MT | SECO | Potencial hidráulico | Potencial hidráulico | Hídrica | PCH | (Conjunto Parecis)
1557 | 80b2bc35-a3c3-4fd2-8134-851111ac0470 | UTE.FL.RO.029243-5.01 | Rondon II | IIB | CARGA_GLOBAL | 6822 | PBUEN2PCH138 | Construção | CCEE | NS_RO | ENERGISA RO | SECO | Resíduos Florestais | Floresta | Biomassa | UTE
1558 | 05be03de-7161-48c7-9b6b-8de4f451856f | PCH.PH.MT.028848-9.01 | Rondonópolis | IIB | CARGA_GLOBAL | 4603 | ROMDO-PCH138 | Operação | CCEE | NS_MT | ENERGISA MT | SECO | Potencial hidráulico | Potencial hidráulico | Hídrica | PCH
1559 | 6db2281c-4a08-4b4b-b012-9d3998752f1d | CGH.PH.RS.031695-4.01 | RP 1 | III | CARGA_GLOBAL |  |  | Operação | CCEE |  |  | S | Potencial hidráulico | Potencial hidráulico | Hídrica | CGH | Usina da Coprel - Injeta na rede da RGE (abatida da carga)
1560 | c206983e-373a-4bbb-be4a-6b1a596971e7 | PCH.PH.RS.030525-1.01 | RS-155 | III | CARGA_GLOBAL | 9562 | CERILU-RS069 | Operação | CCEE | NS_RS | RGE | S | Potencial hidráulico | Potencial hidráulico | Hídrica | PCH | Usina da Ceriluz - Unidade Principal está sendo explicitada pela RGE. A unidade secundária está sendo abatida da carga da RGE
1561 | 9ae6e923-65c2-47b3-aa21-5fa0f084b8e2 | PCH.PH.SC.031208-8.01 | Rudolf | III | CARGA_GLOBAL | 2842 | RIOSU2-SC069 | Operação | CCEE | NS_SC | CELESC | S | Potencial hidráulico | Potencial hidráulico | Hídrica | PCH
1562 | 49c173e2-96fd-4e48-8a22-7e681907fa01 | CGH.PH.SC.032070-6.01 | RUDOLF LINDNER | III | CARGA_GLOBAL | 2720 | CCASTE-SC138 | Operação | CCEE | NS_SC | CELESC | S | Potencial hidráulico | Potencial hidráulico | Hídrica | CGH
1563 | 2c8e878a-3694-4436-9c09-d7f8b590e04e | UTE.AI.SP.027345-7.01 | Ruette | III | CARGA_GLOBAL | 3101 | RUETT-BIO138 | Operação | CCEE | NS_SP | CPFL PAULISTA | SECO | Bagaço de Cana de Açúcar | Agroindustriais | Biomassa | UTE
1564 | 5c709a9b-2e0a-492b-a783-aefa0ab0f0a2 | PCH.PH.MT.028796-2.01 | Sacre 2 | IIB | CARGA_GLOBAL | 4834 | SACR2-PCH013 | Operação | CCEE | NS_MT | ENERGISA MT | SECO | Potencial hidráulico | Potencial hidráulico | Hídrica | PCH
1565 | b764a6aa-eeda-4a6e-b1c5-8de6570e8437 | PCH.PH.RO.002569-0.01 | Saldanha | III | CARGA_GLOBAL | 6858 | ROLIM-PCH069 | Operação | AGENTE | NS_RO | ENERGISA RO | SECO | Potencial hidráulico | Potencial hidráulico | Hídrica | PCH
1566 | 1c195cf9-851f-4318-abca-0f56452f72f4 | PCH.PH.SP.002570-4.01 | Salesópolis | III | CARGA_GLOBAL | 3455 | S.JOS-BIO088 | Operação | CCEE | NS_SP | EDP SP | SECO | Potencial hidráulico | Potencial hidráulico | Hídrica | PCH | Usina semelhante à Sodré e Cachoeira Paulista, usina fio d'água com potência instalada inferior a 1MVA que não realiza programação de geração junto a Distribuidora. Está parada devido à problema interno das instalações. Não temos informações da previsão de retomada de produção, uma vez que esse tipo de usina não é controlada pela Distribuidora. E-mail Anderson 14/11/2019 - Usina à fio d'água com potência instalada de 1,25MVA (1 x 1,25 MVA) que não realiza programação de geração junto a Distribuidora.
1568 | b0cf586d-ba7a-43f7-aa7c-e15bfa4e04f7 | UTE.AI.AL.029607-4.01 | Sali | III | NAO_CONSIDERADA |  |  | Operação |  |  | EQUATORIAL AL | NE | Bagaço de Cana de Açúcar | Agroindustriais | Biomassa | UTE | (Santa Clotilde). (estaria conectada na barra 5113)
1569 | 3248121b-41c8-4df1-8c46-84a955681708 | CGH.PH.RS.002572-0.01 | Saltinho | III | CARGA_GLOBAL | 1328 | VACARI-RS138 | Operação | CCEE | NS_RS | RGE | S | Potencial hidráulico | Potencial hidráulico | Hídrica | CGH
1570 | 7bf74bb5-8e64-4aee-8f11-bf4cf94846d9 | CGH.PH.MG.027719-3.02 | Salto | III | CARGA_GLOBAL | 1566 | SARAME-MG138 | Operação | CCEE | NS_MG | CEMIG | SECO | Potencial hidráulico | Potencial hidráulico | Hídrica | PCH
1571 | d5b572f6-dfe5-4030-9de7-5b6948d34916 | EOL.CV.SC.029056-4.01 | Salto | IIC | CARGA_GLOBAL | 10120 | ADOCE-EOL034 | Operação | CCEE | NS_SC | CELESC | S | Cinética do vento | Cinética do vento | Eólica | EOL
1572 | ac86e0bf-4376-4ee5-91c2-972630c1fda3 | PCH.PH.MT.028203-0.01 | Salto | III | CARGA_GLOBAL | 4802 | SALTO-PCH138 | Operação | CCEE | NS_MT | ENERGISA MT | SECO | Potencial hidráulico | Potencial hidráulico | Hídrica | PCH
1573 | 69ebe419-b0fc-4245-ae62-01ca5f649274 | UHE.PH.SC.002682-4.02 | Salto (Salto Weissbach) | III | CARGA_GLOBAL | 2851 | BLUSAL-SC069 | Operação | CCEE | NS_SC | CELESC | S | Potencial hidráulico | Potencial hidráulico | Hídrica | UHE
1574 | d2c3f3bf-1db2-4a61-ba07-74ee9426f310 | UHE.PH.MT.031401-3.01 | Salto Apiacás | IIC | CARGA_GLOBAL | 4474 | SALTA-PCH000 | Operação | CCEE | NS_MT | ENERGISA MT | SECO | Potencial hidráulico | Potencial hidráulico | Hídrica | UHE
1575 | fcb752b7-a3a2-4185-a5de-b68480f2a135 | PCH.PH.PR.029686-4.01 | Salto Bandeirantes | III | CARGA_GLOBAL | 2484 | ASTORG-PR138 | Operação | CCEE | NS_PR | COPEL | S | Potencial hidráulico | Potencial hidráulico | Hídrica | PCH
1576 | 120b6c87-bd62-4bdd-b8b8-3add0cc08dff | PCH.PH.MT.002581-0.01 | Salto Belo | III | CARGA_GLOBAL | 3569 | N.XAV-PCH034 | Operação | CCEE | NS_MT | ENERGISA MT | SECO | Potencial hidráulico | Potencial hidráulico | Hídrica | PCH
1577 | 4dafaa30-c868-49b9-8e2f-9962144098d0 | PCH.PH.PA.028671-0.01 | Salto Buriti | III | CARGA_GLOBAL | 4996 | BURITIPCH013 | Operação | CCEE | NS_MT | EQUATORIAL PA-CO | SECO | Potencial hidráulico | Potencial hidráulico | Hídrica | PCH
1578 | f378f65f-02a9-4543-a9aa-4aff5c750df9 | PCH.PH.MT.027326-0.01 | Salto Corgão | III | CARGA_GLOBAL | 4877 | SCOR--PCH138 | Operação | CCEE | NS_MT | ENERGISA MT | SECO | Potencial hidráulico | Potencial hidráulico | Hídrica | PCH
1579 | 04ca8b8a-5c42-48ff-8768-76502cd09258 | PCH.PH.PA.028672-9.01 | Salto Curuá | III | CARGA_GLOBAL | 4999 | CURUA-PCH013 | Operação | CCEE | NS_MT | EQUATORIAL PA-CO | SECO | Potencial hidráulico | Potencial hidráulico | Hídrica | PCH
1580 | 519d6ede-d25f-4916-ae63-c19029db8aaf | UHE.PH.PR.028994-9.01 | Salto Curucaca | III | CARGA_GLOBAL | 2449 | MSMARI-PR069 | Operação | CCEE | NS_PR | COPEL | S | Potencial hidráulico | Potencial hidráulico | Hídrica | UHE
1581 | 34259e66-0e4b-40fc-a412-a247794d960c | PCH.PH.SC.028831-4.01 | Salto das Flores | III | CARGA_GLOBAL | 2861 | SMIGU2-SC138 | Operação | CCEE | NS_SC | CELESC | S | Potencial hidráulico | Potencial hidráulico | Hídrica | PCH
1583 | da70398f-9127-4d14-9a21-ecdbfc741d47 | CGH.PH.SP.028585-4.02 | Salto do Lobo | III | CARGA_GLOBAL | 2150 | BOTUC-BIO138 | Operação | CCEE | NS_SP | CPFL PAULISTA | SECO | Potencial hidráulico | Potencial hidráulico | Hídrica | CGH | Usina ligada a alimentador. Injeta montante pequeno
1584 | a9f5b300-b650-42df-b650-dee7ca167077 | PCH.PH.MG.002633-6.01 | Salto do Paraopeba | III | NAO_CONSIDERADA |  |  | Operação |  |  | CEMIG | SECO | Potencial hidráulico | Potencial hidráulico | Hídrica | PCH | Nunca gerou - Empreendimento Cancelado - Há informação de acesso de 2011.
1585 | bf8bdd3f-55f3-452e-a7e1-ea8eb1e262fd | PCH.PH.SC.002173-3.01 | Salto do Passo Velho | III | CARGA_GLOBAL | 2896 | XANXER-SC138 | Operação | CCEE | NS_SC | CELESC | S | Potencial hidráulico | Potencial hidráulico | Hídrica | PCH
1586 | cc14bcef-5872-4e61-8943-39ebe1a6445b | CGH.PH.SC.028646-0.01 | Salto do Timbo | III | CARGA_GLOBAL | 2722 | CACADO-SC138 | Operação | CCEE | NS_SC | CELESC | S | Potencial hidráulico | Potencial hidráulico | Hídrica | CGH
1587 | 71a292f7-3bfa-4df7-bd42-707274aaadb6 | CGH.PH.PR.002642-5.01 | Salto do Vau | III | CARGA_GLOBAL | 9405 | PIGUAC-PR138 | Operação | CCEE | NS_PR | COPEL | S | Potencial hidráulico | Potencial hidráulico | Hídrica | CGH
1588 | 08d7f1c8-8782-4169-8906-18a52444bbf0 | PCH.PH.SC.028931-0.01 | Salto Donner I | III | CARGA_GLOBAL | 2866 | TIMBO--SC138 | Operação | CCEE | NS_SC | CELESC | S | Potencial hidráulico | Potencial hidráulico | Hídrica | PCH
1589 | 8f5a1e30-c644-40ce-b124-8da35f1e488f | PCH.PH.SC.030353-4.01 | Salto Donner II | III | CARGA_GLOBAL | 2866 | TIMBO--SC138 | Operação | CCEE | NS_SC | CELESC | S | Potencial hidráulico | Potencial hidráulico | Hídrica | PCH
1590 | 5ca738af-ea71-4df7-9025-6f86e5d32a07 | PCH.PH.RS.027713-4.01 | Salto Forqueta | III | CARGA_GLOBAL | 9798 | CERTE2-RS069 | Operação | CCEE | NS_RS | RGE | S | Potencial hidráulico | Potencial hidráulico | Hídrica | PCH | RGE SUL - Fora da área de concessão - Geração da Cooperativa Certel. Atende a carga local da mesma. Luis Carlos - 28/03/19 - como a CERTEL passou a mandar dados para o PAR 20-24 o agente Certel passou a considerar essa usina na barra Mensal e Quadrim - não enviada pela RGE PAR 20-22 - enviada pela CERTEL na barra 9798
1591 | 882ed5d2-3136-4ff4-983f-6e659681507d | PCH.PH.SC.030338-0.01 | Salto Góes | III | CARGA_GLOBAL | 9719 | TANGAR-SC138 | Operação | CCEE | NS_SC | CELESC | S | Potencial hidráulico | Potencial hidráulico | Hídrica | PCH
1592 | 22a5ee4c-1424-4de7-be63-290208c323b0 | PCH.PH.SP.027172-1.01 | Salto Grande | III | CARGA_GLOBAL | 2104 | SOUZA-BIO069 | Operação | CCEE | NS_SP | CPFL PAULISTA | SECO | Potencial hidráulico | Potencial hidráulico | Hídrica | PCH
1593 | c871b295-690a-4951-92ec-d78f9e70adf7 | PCH.PH.MG.002656-5.01 | Salto Morais | III | CARGA_GLOBAL | 307 | AVATI-PCH138 | Operação | CCEE | NS_MG | CEMIG | SECO | Potencial hidráulico | Potencial hidráulico | Hídrica | PCH
1594 | 80e10d31-aa4e-4bbd-ab7e-e0f65201acc6 | PCH.PH.PR.027879-3.01 | Salto Natal | III | CARGA_GLOBAL | 2461 | SALNAT-PR069 | Operação | CCEE | NS_PR | COPEL | S | Potencial hidráulico | Potencial hidráulico | Hídrica | PCH
1595 | 2f78e4a7-309b-474e-81cb-445dc9005715 | CGH.PH.SC.002665-4.01 | Salto Pintado | III | CARGA_GLOBAL | 10316 | PORUNI-PR138 | Operação | CCEE | NS_SC | CELESC | S | Potencial hidráulico | Potencial hidráulico | Hídrica | CGH
1596 | d4202b3c-acd7-4345-be86-beb4aaf6630f | PCH.PH.SC.002673-5.04 | Salto Santo Antônio | III | CARGA_GLOBAL | 9598 | VARBON-SC138 | Operação | CCEE | NS_SC | CELESC | S | Potencial hidráulico | Potencial hidráulico | Hídrica | PCH | Salto Santo Anônio PCH Operando Isolada 1,60 Adami Madeiras
1597 | 0226d273-e24c-48e2-a536-54f292e3f436 | CGH.PH.PR.026885-2.01 | Salto Sao Pedro | III | CARGA_GLOBAL | 2449 | MSMARI-PR069 | Operação | CCEE | NS_PR | COPEL | S | Potencial hidráulico | Potencial hidráulico | Hídrica | CGH
1598 | a5cdda35-adaa-479c-a667-ce99fce1d2d7 | PCH.PH.PA.028653-2.01 | Salto Três de Maio | III | CARGA_GLOBAL | 4991 | 3MAIO-PCH013 | Operação | CCEE | NS_MT | EQUATORIAL PA-CO | SECO | Potencial hidráulico | Potencial hidráulico | Hídrica | PCH
1599 | 7a4f5923-32b6-45f5-bc25-b2520009bc7a | PCH.PH.SC.003047-3.01 | Salto Voltão | III | CARGA_GLOBAL |  |  | Operação | CCEE |  |  | S | Potencial hidráulico | Potencial hidráulico | Hídrica | PCH | Resposta CELESC - Injeta na rede da supridora Iguaçu Energia (barra 2896) Email Eduardo 12/11/19
1600 | 1b536881-f9a0-4cd6-a9d1-3cfce1132535 | UTE.RU.BA.002683-2.01 | Salvador | III | CARGA_GLOBAL | 5803 | COTEGI-BA069 | Operação | CCEE | NS_NES | COELBA | NE | Biogás - RU | Resíduos sólidos urbanos | Biomassa | UTE
1601 | 299102a0-17e8-4103-96ee-d4d44aa79998 | CGH.PH.MG.031044-1.01 | Samburá | III | CARGA_GLOBAL | 1528 | IGUAT-BIO138 | Operação | CCEE | NS_MG | CEMIG | SECO | Potencial hidráulico | Potencial hidráulico | Hídrica | CGH
1602 | 40988200-7b6c-4702-9e64-b735d431348d | PCH.PH.SP.002688-3.02 | San Juan | III | CARGA_GLOBAL | 4148 | S.JUANPCH138 | Operação | CCEE | NS_SP | ELEKTRO | SECO | Potencial hidráulico | Potencial hidráulico | Hídrica | PCH | (antiga SE Ferro Ligas - Cerquilho)
1605 | e1ec7e78-e8ac-4e2f-965a-8a6e7a54ac0a | CGH.PH.SP.028186-7.01 | Santa Adélia | III | CARGA_GLOBAL | 3930 | TATUI2-SP138 | Operação | CCEE | NS_SP | ELEKTRO | SECO | Potencial hidráulico | Potencial hidráulico | Hídrica | CGH | 13,8 kV
1606 | 4fa84944-0721-40de-bff6-5e18cdcac6e0 | UTE.AI.SP.027343-0.01 | Santa Adélia | III | CARGA_GLOBAL | 2137 | YSM+SDBIO138 | Operação | CCEE | NS_SP | CPFL PAULISTA | SECO | Bagaço de Cana de Açúcar | Agroindustriais | Biomassa | UTE
1607 | 8754a3b2-a001-4094-a72a-966c37d01ae2 | CGH.PH.SP.002693-0.01 | Santa Alice | III | CARGA_GLOBAL | 3133 | SJRPA-BIO138 | Operação | CCEE | NS_SP | CPFL SANTA CRUZ | SECO | Potencial hidráulico | Potencial hidráulico | Hídrica | CGH
1608 | a1dd5573-7a5c-4b09-925e-24535757fc39 | PCH.PH.SC.029778-0.01 | Santa Ana | III | CARGA_GLOBAL | 2870 | TIJUCA-SC138 | Operação | CCEE | NS_SC | CELESC | S | Potencial hidráulico | Potencial hidráulico | Hídrica | PCH
1609 | 7bc36044-f969-41d0-b7f6-c7acc69b2e88 | CGH.PH.SC.027620-0.02 | Santa Anna | III | CARGA_GLOBAL | 2760 | HERVAL-SC138 | Operação | CCEE | NS_SC | CELESC | S | Potencial hidráulico | Potencial hidráulico | Hídrica | CGH
1610 | ab60764c-61c4-45cb-bc82-b4c87bd03371 | CGH.PH.MG.031277-0.01 | Santa Bárbara | III | CARGA_GLOBAL | 3381 | MRU-----69 | Operação | CCEE | NS_MG | ENERGISA MG | SECO | Potencial hidráulico | Potencial hidráulico | Hídrica | CGH
1611 | 4cd1b10c-1348-4981-8982-d0838cacec73 | UTE.AI.SP.027767-3.01 | Santa Cândida I | III | CARGA_GLOBAL | 2303 | CANDI-BIO069 | Operação | CCEE | NS_SP | CPFL PAULISTA | SECO | Bagaço de Cana de Açúcar | Agroindustriais | Biomassa | UTE
1612 | 03571f0c-7c1f-4775-a040-a1a40a9b61f5 | UTE.AI.SP.031739-0.02 | Santa Cândida II | III | CARGA_GLOBAL | 2303 | CANDI-BIO069 | Operação | CCEE | NS_SP | CPFL PAULISTA | SECO | Bagaço de Cana de Açúcar | Agroindustriais | Biomassa | UTE
1613 | 5e58d61c-9dc6-433d-b977-c3adbf9f3705 | PCH.PH.RS.030723-8.01 | Santa Carolina | III | CARGA_GLOBAL | 1328 | VACARI-RS138 | Operação | CCEE | NS_RS | RGE | S | Potencial hidráulico | Potencial hidráulico | Hídrica | PCH
1615 | 77216207-08b9-4949-b108-f79d51a3e614 | CGH.PH.MG.027928-5.01 | Santa Cecília | III | CARGA_GLOBAL | 3306 | CATAG2PCH069 | Operação | CCEE | NS_MG | ENERGISA MG | SECO | Potencial hidráulico | Potencial hidráulico | Hídrica | CGH
1616 | 2290c277-c3a0-413c-bbb7-35ce2674de9b | CGH.PH.MT.029151-0.02 | Santa Cecília | III | CARGA_GLOBAL | 4692 | S.CECIPCH013 | Operação | CCEE | NS_MT | ENERGISA MT | SECO | Potencial hidráulico | Potencial hidráulico | Hídrica | CGH
1618 | c8a9a33a-b6bd-4d9c-a36e-39e048bdef59 | PCH.PH.PR.028850-0.01 | Santa Clara I | III | CARGA_GLOBAL | 2454 | CSEGRE-PR138 | Operação | CCEE | NS_PR | COPEL | S | Potencial hidráulico | Potencial hidráulico | Hídrica | PCH
1624 | 4d5b1c91-61aa-4619-84c2-964d88335ef1 | CGH.PH.MG.029216-8.01 | Santa Cleonice | III | CARGA_GLOBAL | 9094 | BOTEL-PCH138 | Operação | CCEE | NS_MG | CEMIG | SECO | Potencial hidráulico | Potencial hidráulico | Hídrica | CGH
1625 | 857b4cbb-1989-4dc4-afd6-11bc0d5bc6b4 | UTE.AI.SP.001609-8.01 | Santa Cruz AB (Antiga Ometto) | III | CARGA_GLOBAL | 6589 | STCRUZBIO138 | Operação | CCEE | NS_SP | CPFL PAULISTA | SECO | Bagaço de Cana de Açúcar | Agroindustriais | Biomassa | UTE
1626 | a8bde433-af72-4d28-a8c5-92a459ef9af5 | PCH.PH.RO.029434-9.01 | Santa Cruz de Monte Negro | III | CARGA_GLOBAL | 6881 | ARIQU-PCH069 | Operação | CCEE | NS_RO | ENERGISA RO | SECO | Potencial hidráulico | Potencial hidráulico | Hídrica | PCH
1627 | d705ea46-2f5f-435d-b39f-9b721e49b1bc | PCH.PH.GO.028183-2.01 | Santa Edwiges II | III | CARGA_GLOBAL | 2948 | IACIA-PCH069 | Operação | CCEE | NS_DF | ENEL GO | SECO | Potencial hidráulico | Potencial hidráulico | Hídrica | PCH
1628 | 8dacf963-3a0d-4a97-ae9c-7e191f960fe7 | PCH.PH.GO.028182-4.01 | Santa Edwiges III | III | CARGA_GLOBAL | 2948 | IACIA-PCH069 | Operação | CCEE | NS_DF | ENEL GO | SECO | Potencial hidráulico | Potencial hidráulico | Hídrica | PCH
1629 | d8fdbbc3-45b7-4ac2-a69d-dd56367071f4 | UTE.AI.SP.028232-4.01 | Santa Elisa - Unidade I | III | CARGA_GLOBAL | 4225 | SELIS-BIO138 | Operação | CCEE | NS_SP | CPFL PAULISTA | SECO | Bagaço de Cana de Açúcar | Agroindustriais | Biomassa | UTE
1630 | a35a3ee5-829d-4440-b283-adf4c0e1e04f | UTE.AI.SP.027537-9.01 | Santa Elisa - Unidade II | III | NAO_CONSIDERADA |  |  | Operação |  |  |  | SECO | Bagaço de Cana de Açúcar | Agroindustriais | Biomassa | UTE
1632 | cd409081-0168-4b10-94b5-9168d9b9d537 | PCH.PH.RJ.028752-0.01 | Santa Fé I | III | CARGA_GLOBAL | 3993 | STAFE-PCH013 | Operação | CCEE | NS_RJ | LIGHT | SECO | Potencial hidráulico | Potencial hidráulico | Hídrica | PCH
1633 | 50c3d93e-7467-4bb9-8da4-38d3d5c4f2ac | PCH.PH.MT.028996-5.01 | Santa Gabriela | IIB | CARGA_GLOBAL | 4631 | SGABR-PCH013 | Operação | CCEE | NS_MT | ENERGISA MT | SECO | Potencial hidráulico | Potencial hidráulico | Hídrica | PCH
1635 | 1a84536c-1c3c-4f3d-b4fb-86d141b2a40a | PCH.PH.MG.030961-3.01 | Santa Helena | III | CARGA_GLOBAL | 399 | VPALM-PCH138 | Operação | CCEE | NS_MG | CEMIG | SECO | Potencial hidráulico | Potencial hidráulico | Hídrica | PCH
1637 | 09fe621e-c75a-4234-a641-2656b2f3d4f2 | UTE.AI.SP.028401-7.01 | Santa Isabel | IIC | CARGA_GLOBAL | 3162 | S.ISA-BIO138 | Operação | CCEE | NS_SP | ENERGISA SSE-SP | SECO | Bagaço de Cana de Açúcar | Agroindustriais | Biomassa | UTE
1638 | 0f74b912-238d-4342-ae56-f01faf26746e | CGH.PH.MS.029430-6.01 | Santa Izabel | III | CARGA_GLOBAL | 1816 | CGCUIA-MS013 | Operação | CCEE | NS_MS | ENERGISA MS | SECO | Potencial hidráulico | Potencial hidráulico | Hídrica | CGH
1639 | e0357f58-b0df-4f50-b57e-92bd57487547 | UTE.AI.MG.030166-3.01 | Santa Juliana | III | CARGA_GLOBAL | 7339 | SJULIA-MG138 | Operação | CCEE | NS_MG | CEMIG | SECO | Bagaço de Cana de Açúcar | Agroindustriais | Biomassa | UTE
1640 | 1c442eea-ce01-4e43-ab7c-ec747700e4c6 | PCH.PH.SC.027972-2.01 | Santa Laura | III | CARGA_GLOBAL | 2703 | STALAU-SC069 | Operação | CCEE | NS_SC | CELESC | S | Potencial hidráulico | Potencial hidráulico | Hídrica | PCH
1641 | 19b5cdb1-0462-41a7-9184-03cdbededc30 | PCH.PH.MT.027987-0.01 | Santa Lúcia | III | CARGA_GLOBAL | 4881 | SLUCI-PCH013 | Operação | CCEE | NS_MT | ENERGISA MT | SECO | Potencial hidráulico | Potencial hidráulico | Hídrica | PCH
1642 | 847a7d1a-52e1-4600-a527-b081e40ead4e | PCH.PH.MT.028395-9.01 | Santa Lúcia II | III | CARGA_GLOBAL | 4881 | SLUCI-PCH013 | Operação | CCEE | NS_MT | ENERGISA MT | SECO | Potencial hidráulico | Potencial hidráulico | Hídrica | PCH
1643 | fed17900-f401-4e5d-8d86-8ba821f0e692 | CGH.PH.BA.030590-1.01 | Santa Luzia | III | CARGA_GLOBAL | 5904 | FUNIL--BA138 | Operação | CCEE | NS_NES | COELBA | NE | Potencial hidráulico | Potencial hidráulico | Hídrica | CGH
1645 | 3278bb7b-8df9-4090-8285-99875c25e3b4 | CGH.PH.MG.027421-6.01 | Santa Luzia | III | CARGA_GLOBAL | 307 | AVATI-PCH138 | Operação | CCEE | NS_MG | CEMIG | SECO | Potencial hidráulico | Potencial hidráulico | Hídrica | CGH
1647 | 62a769e8-4c83-4457-a73d-ed2b1cfdb3cf | PCH.PH.SC.029652-0.01 | Santa Luzia Alto | III | CARGA_GLOBAL | 9422 | LUDESAPCH138 | Operação | CCEE | NS_PR | COPEL | S | Potencial hidráulico | Potencial hidráulico | Hídrica | PCH
1648 | d7409099-5e8b-428d-919e-8f838cf6837a | PCH.PH.RO.026716-3.01 | Santa Luzia D´Oeste | III | CARGA_GLOBAL | 6861 | ROLIM-PCH034 | Operação | CCEE | NS_RO | ENERGISA RO | SECO | Potencial hidráulico | Potencial hidráulico | Hídrica | PCH
1649 | e9c8bcc4-2741-44b4-808e-34daf0296969 | UTE.AI.MS.030006-3.01 | Santa Luzia I | IIC | CARGA_GLOBAL | 9582 | SLU-I-BIO013 | Operação | CCEE | NS_MS | OUTROS MS | SECO | Bagaço de Cana de Açúcar | Agroindustriais | Biomassa | UTE
1650 | 426ebcb3-7074-473f-8ca1-bf2cdc61f26c | CGH.PH.ES.027182-9.01 | Santa Maria | III | CARGA_GLOBAL | 3015 | HNCOU-PCH138 | Operação | CCEE | NS_ES | SANTA MARIA | SECO | Potencial hidráulico | Potencial hidráulico | Hídrica | CGH
1651 | ccbfd861-9d6d-47cf-9674-3cf98773d6ed | CGH.PH.SC.044298-4.01 | Santa Maria | III | CARGA_GLOBAL |  |  | Operação | CCEE |  |  | S | Potencial hidráulico | Potencial hidráulico | Hídrica | CGH
1652 | d95c6760-dabf-4d08-a995-94680442ee63 | EOL.CV.PE.029019-0.01 | Santa Maria | III | CARGA_GLOBAL | 5283 | RIBEIR-PE069 | Operação | CCEE | NS_NEL | CELPE | NE | Cinética do vento | Cinética do vento | Eólica | EOL
1653 | 771cbdef-0225-4296-8be2-4490b0e0c7af | PCH.PH.SC.030681-9.01 | Santa Maria | III | CARGA_GLOBAL | 2780 | INDAIA-SC138 | Operação | CCEE | NS_SC | CELESC | S | Potencial hidráulico | Potencial hidráulico | Hídrica | PCH | Não diretamente conectada na Celesc. Injeta na rede da supridora. Conectada na rede CEESAM Cooperativa. Equivalentada na carga
1654 | 02b16fde-01df-41f2-8e5e-538847794d81 | CGH.PH.MG.026725-2.02 | Santa Marta | III | CARGA_GLOBAL | 1542 | MCLAR1PCH138 | Operação | CCEE | NS_MG | CEMIG | SECO | Potencial hidráulico | Potencial hidráulico | Hídrica | CGH
1655 | 9087d3d8-4403-4654-89a7-768b380f0d6e | CGH.PH.MG.029978-2.01 | Santa Marta | III | NAO_CONSIDERADA |  |  | Operação |  |  | CEMIG | SECO | Potencial hidráulico | Potencial hidráulico | Hídrica | CGH | E-mail 23/05/2018 - Não há contratos de uso/conexão celebrados. Encontra-se na área de concessão da CEMIG. - Não encontramos estudos de acesso.
1658 | 0a8824c1-afbc-4fb7-b716-60440646f2f6 | CGH.PH.SC.028205-7.01 | Santa Rosa | III | NAO_CONSIDERADA |  |  | Operação |  |  | CELESC | S | Potencial hidráulico | Potencial hidráulico | Hídrica | CGH | Não injeta na rede - Confirmar que não está conectada na rede da Copel assim como estará a PCH.PH.SC.033961-0.01 homônima PCH.
1659 | 9732e839-045f-4d0a-9f59-82bcb2ee4311 | PCH.PH.RS.026730-9.01 | Santa Rosa | III | CARGA_GLOBAL | 1282 | SROSA--RS069 | Operação | CCEE | NS_RS | RGE | S | Potencial hidráulico | Potencial hidráulico | Hídrica | PCH
1660 | bf9b9103-ff12-40fe-8163-027a0d5180f6 | PCH.PH.SC.028844-6.01 | Santa Rosa | III | CARGA_GLOBAL | 2854 | BNSBAS-SC138 | Operação | CCEE | NS_SC | CELESC | S | Potencial hidráulico | Potencial hidráulico | Hídrica | PCH
1662 | 4f239381-f38b-42fe-befe-2b5488ca133f | PCH.PH.RJ.026732-5.01 | Santa Rosa II | III | CARGA_GLOBAL | 1767 | S.ROSAPCH013 | Operação | CCEE | NS_RJ | ENEL RJ | SECO | Potencial hidráulico | Potencial hidráulico | Hídrica | PCH
1663 | 931679d6-8b7a-4a0b-b8e6-1838beb957de | UTE.AI.PE.028933-7.01 | Santa Teresa | III | CARGA_GLOBAL | 8020 | GNN.PE-PE069 | Operação | CCEE | NS_NEL | CELPE | NE | Bagaço de Cana de Açúcar | Agroindustriais | Biomassa | UTE
1664 | f0157ac6-aa74-4ad6-b1fc-0688204866a6 | CGH.PH.MG.028242-1.01 | Santa Terezinha | III | CARGA_GLOBAL | 9083 | BDAMATPCH138 | Operação | CCEE | NS_MG | CEMIG | SECO | Potencial hidráulico | Potencial hidráulico | Hídrica | CGH
1665 | a283b317-1c54-4904-9eff-efb4f7552874 | UTE.AI.PR.028149-2.01 | Santa Terezinha | III | CARGA_GLOBAL | 9407 | STEREZBIO138 | Operação | CCEE | NS_PR | COPEL | S | Bagaço de Cana de Açúcar | Agroindustriais | Biomassa | UTE | (Tapejara)
1666 | 4a772399-e5c8-47e6-9cb1-3321559ccf5f | UTE.AI.PR.028139-5.01 | Santa Terezinha Paranacity | III | CARGA_GLOBAL | 9355 | PRCITY-PR138 | Operação | CCEE | NS_PR | COPEL | S | Bagaço de Cana de Açúcar | Agroindustriais | Biomassa | UTE
1668 | 88ac7d51-cc9f-4908-85fb-e0aa2c0b494b | UTE.AI.MG.031268-1.01 | Santa Vitória | III | CARGA_GLOBAL | 7160 | UTSVIT-MG138 | Operação | CCEE | NS_MG | CEMIG | SECO | Bagaço de Cana de Açúcar | Agroindustriais | Biomassa | UTE
1669 | dcc7645a-dfcf-46ce-8023-e14122ef199b | PCH.PH.SP.027415-1.01 | Santana | III | CARGA_GLOBAL | 2100 | BVIST-BIO138 | Operação | CCEE | NS_SP | CPFL PAULISTA | SECO | Potencial hidráulico | Potencial hidráulico | Hídrica | PCH
1670 | d00963fa-d092-44ca-ae2a-dc737519361d | CGH.PH.MG.035745-6.01 | Santana do Deserto I | III | CARGA_GLOBAL | 4057 | JFOR4-PCH138 | Operação | CCEE | NS_MG | CEMIG | SECO | Potencial hidráulico | Potencial hidráulico | Hídrica | CGH
1672 | 47881c58-0962-4a52-b0ac-de81a8b9865c | PCH.PH.MT.028971-0.01 | Santana I | III | CARGA_GLOBAL | 4817 | SANTI-PCH034 | Operação | CCEE | NS_MT | ENERGISA MT | SECO | Potencial hidráulico | Potencial hidráulico | Hídrica | PCH
1674 | efd7dda2-7c6b-439c-87ac-7f7e92389d2d | UTE.AI.MG.029116-1.01 | Santo Ângelo | III | CARGA_GLOBAL | 9052 | S.ANGEBIO138 | Operação | CCEE | NS_MG | CEMIG | SECO | Bagaço de Cana de Açúcar | Agroindustriais | Biomassa | UTE
1675 | 0eb4977e-4045-401a-93ba-a31e5337817d | EOL.CV.SC.029053-0.01 | Santo Antônio | IIC | CARGA_GLOBAL | 10124 | BOMJAREOL034 | Operação | CCEE | NS_SC | CELESC | S | Cinética do vento | Cinética do vento | Eólica | EOL
1676 | 361ffad5-276c-4ca4-af0a-b80619d1760f | PCH.PH.RJ.029728-3.01 | Santo Antônio | III | CARGA_GLOBAL | 9038 | SANTONPCH069 | Operação | CCEE | NS_RJ | ENEL RJ | SECO | Potencial hidráulico | Potencial hidráulico | Hídrica | PCH
1677 | c398f0fb-afea-4cdc-879d-12e31acafd57 | PCH.PH.RS.029050-5.01 | Santo Antônio | III | CARGA_GLOBAL | 1282 | SROSA--RS069 | Revogada | CCEE | NS_RS | RGE | S | Potencial hidráulico | Potencial hidráulico | Hídrica | PCH | (COOPERLUZ)
1678 | 4aa4053f-9320-4202-a58c-16cba9a9c535 | UTE.AI.SP.027924-2.01 | Santo Antônio | III | NAO_CONSIDERADA |  |  | Operação |  |  |  | SECO | Bagaço de Cana de Açúcar | Agroindustriais | Biomassa | UTE
1679 | e6500fe5-fc0a-4c88-9f76-f9ef4228c0e0 | UTE.AI.SP.028344-4.01 | Santo Antônio | III | CARGA_GLOBAL | 4228 | S.ANT-BIO138 | Operação | CCEE | NS_SP | CPFL PAULISTA | SECO | Bagaço de Cana de Açúcar | Agroindustriais | Biomassa | UTE
1680 | 257bec06-3d1b-4022-a1af-4acb1136acaf | CGH.PH.RS.038225-6.01 | Santo Antônio De Casca | III | CARGA_GLOBAL | 1222 | MARAU--RS138 | Operação | CCEE | NS_RS | RGE | S | Potencial hidráulico | Potencial hidráulico | Hídrica | CGH
1682 | 13836764-a41f-4287-bad3-996b1070f1d2 | PCH.PH.GO.029119-6.01 | Santo Antônio do Caiapó | III | CARGA_GLOBAL | 3772 | CAIAPOPCH138 | Operação | CCEE | NS_GO | ENEL GO | SECO | Potencial hidráulico | Potencial hidráulico | Hídrica | PCH
1684 | 14175c73-276d-4d3b-a27e-c1375accea25 | CGH.PH.PR.030186-8.01 | Santo Expedito | III | CARGA_GLOBAL | 828 | PITANG-PR138 | Fora do Cadastro | CCEE | NS_PR | COPEL | S | Potencial hidráulico | Potencial hidráulico | Hídrica | CGH
1687 | 39ccab0d-d7a0-4a23-b106-944d6e4e037f | CGH.PH.SC.031429-3.01 | Santo Tessaro | III | CARGA_GLOBAL | 2892 | VIDEIR-SC138 | Operação | CCEE | NS_SC | CELESC | S | Potencial hidráulico | Potencial hidráulico | Hídrica | CGH
1688 | 77a1d7a1-cdf0-440f-b33f-e7b19688dec5 | CGH.PH.SC.040764-0.01 | Santoantonio | III | CARGA_GLOBAL |  |  | Operação | CCEE |  |  | S | Potencial hidráulico | Potencial hidráulico | Hídrica | CGH
1693 | d0d76731-718a-4559-b09f-f1e12b326621 | PCH.PH.MG.026798-8.01 | São Bernardo | III | CARGA_GLOBAL | 4335 | ITAJU1-MG138 | Operação | CCEE | NS_MG | CEMIG | SECO | Potencial hidráulico | Potencial hidráulico | Hídrica | PCH
1694 | 6dcf93d8-7e36-4bb4-8957-d3302e427004 | PCH.PH.RS.028431-9.01 | São Bernardo | III | CARGA_GLOBAL | 1310 | EREXI2-RS138 | Operação | CCEE | NS_RS | RGE | S | Potencial hidráulico | Potencial hidráulico | Hídrica | PCH
1695 | 2c5e1484-e37d-4ed1-ac97-fdc132f7fbdc | UTE.AI.RS.029583-3.01 | São Borja | III | CARGA_GLOBAL | 1253 | SBORJ2-RS069 | Operação | CCEE | NS_RS | RGE | S | Casca de Arroz | Agroindustriais | Biomassa | UTE | Não se conecta fisicanmente na rede da RGE Sul. Mas sim na barra da tramsissora - DIT. Geradora com CCT junto a transmissora mas com CUSD com este agente de destribuição.
1699 | 845d8b9d-5dd4-43ea-b65b-9fb9b7099a03 | CGH.PH.SC.037229-3.01 | São Domingos | III | CARGA_GLOBAL | 2860 | SLOURE-SC138 | Operação | CCEE | NS_SC | CELESC | S | Potencial hidráulico | Potencial hidráulico | Hídrica | CGH
1701 | 1d0ec767-f22a-4adf-94f7-5e3c47c7ef7d | UHE.PH.GO.027665-0.01 | São Domingos | III | CARGA_GLOBAL | 2948 | IACIA-PCH069 | Operação | CCEE | NS_DF | ENEL GO | SECO | Potencial hidráulico | Potencial hidráulico | Hídrica | UHE
1702 | 78bd1077-faec-4956-b4da-3ac7bc15c650 | UTE.AI.SP.027867-0.01 | São Domingos | III | CARGA_GLOBAL | 3154 | CATAN-BIO138 | Operação | CCEE | NS_SP | ENERGISA SSE-SP | SECO | Bagaço de Cana de Açúcar | Agroindustriais | Biomassa | UTE
1703 | 9b1e496a-54f2-429d-bc7e-ccb1d08f6d72 | PCH.PH.MT.002862-2.01 | São Domingos (Torixoréo) | III | CARGA_GLOBAL | 4506 | BPEIX2PCH013 | Operação | AGENTE | NS_MT | ENERGISA MT | SECO | Potencial hidráulico | Potencial hidráulico | Hídrica | PCH
1704 | 085f865c-2b56-48c1-a3f3-b646aaec926c | PCH.PH.MT.002862-2.01 | São Domingos (Torixoréo) | III | CARGA_GLOBAL | 4506 | BPEIX2PCH013 | Operação | CCEE | NS_MT | ENERGISA MT | SECO | Potencial hidráulico | Potencial hidráulico | Hídrica | PCH
1705 | 510622da-166c-4b55-a513-dc01854a780b | PCH.PH.GO.028388-6.01 | São Domingos II | III | CARGA_GLOBAL | 2947 | IACIA-PCH138 | Operação | CCEE | NS_DF | ENEL GO | SECO | Potencial hidráulico | Potencial hidráulico | Hídrica | PCH
1706 | 54c99c65-dcd7-483b-b74e-167224a44209 | UTE.AI.MS.030044-6.01 | São Fernando Açúcar e Álcool | III | CARGA_GLOBAL | 1875 | SFERNABIO | Revogada | CCEE | NS_MS | AUTOP MS | SECO | Bagaço de Cana de Açúcar | Agroindustriais | Biomassa | UTE
1707 | 6a33198d-b089-41f6-8d95-6535c9e2cbc2 | UTE.AI.MS.030479-4.01 | São Fernando Energia I | IIB | CARGA_GLOBAL | 10154 | VERD4APCH138 | Revogada | CCEE | NS_MS | ENERGISA MS | SECO | Bagaço de Cana de Açúcar | Agroindustriais | Biomassa | UTE
1708 | 498019a7-1f8b-45d3-873a-b61b75b004cb | CGH.PH.SC.032561-9.02 | São Francisco | III | CARGA_GLOBAL | 2760 | HERVAL-SC138 | Operação | CCEE | NS_SC | CELESC | S | Potencial hidráulico | Potencial hidráulico | Hídrica | CGH
1709 | f6e942d6-f3ae-4fae-8358-227250b6bc55 | PCH.PH.PR.028747-4.01 | São Francisco | III | CARGA_GLOBAL | 857 | TOLEDO-PR138 | Operação | CCEE | NS_PR | COPEL | S | Potencial hidráulico | Potencial hidráulico | Hídrica | PCH
1711 | 725603fa-b5bd-400d-8316-d88b6ab4e975 | UTE.AI.SP.027335-0.01 | São Francisco | III | CARGA_GLOBAL | 2256 | BARRI-BIO138 | Operação | CCEE | NS_SP | CPFL PAULISTA | SECO | Bagaço de Cana de Açúcar | Agroindustriais | Biomassa | UTE
1712 | 4bd6c1fc-d06e-4d94-b950-625373f02208 | UTE.AI.SP.028178-6.01 | São Francisco | III | NAO_CONSIDERADA |  |  | Operação |  |  |  | SECO | Bagaço de Cana de Açúcar | Agroindustriais | Biomassa | UTE
1713 | 32fe8f3a-e0d9-4db5-9aaf-13d16485daf5 | PCH.PH.MG.027673-1.01 | São Gonçalo (Antiga Santa Bárbara) | III | CARGA_GLOBAL | 1537/4330 | ITABI2-MG069/S.GON-PCH069 | Operação | CCEE | NS_MG | CEMIG | SECO | Potencial hidráulico | Potencial hidráulico | Hídrica | PCH | 1537 até set/2020. Após 4330
1725 | 9549b910-f47b-4ddd-bc56-75e2d219b541 | CGH.PH.MG.030862-5.01 | São João | III | CARGA_GLOBAL | 4063 | MANHU-PCH138 | Operação | AGENTE | NS_MG | CEMIG | SECO | Potencial hidráulico | Potencial hidráulico | Hídrica | CGH | GD.MG.000.020.326 (da Caiana)
1727 | 0380eaee-664d-4803-bc9d-d3bb90a12e83 | PCH.PH.ES.026834-8.01 | São João | III | CARGA_GLOBAL | 2623 | CASTELPCH138 | Operação | CCEE | NS_ES | EDP ES | SECO | Potencial hidráulico | Potencial hidráulico | Hídrica | PCH
1728 | 58c0e32f-1922-4a4c-beeb-491feae009c0 | UHE.PH.MG.027195-0.01 | São João | III | NAO_CONSIDERADA |  |  | Operação | AGENTE |  | CEMIG | SECO | Potencial hidráulico | Potencial hidráulico | Hídrica | UHE | E-mail 23/05/2018 - Não há contratos de uso/conexão celebrados. Realizou Consulta de Acesso em 2009 Encontra-se na área de concessão da CEMIG.
1729 | 68cb707a-74d3-4723-9a68-8eebe0d246bb | UTE.AI.SP.026832-1.01 | São João | III | CARGA_GLOBAL | 3803 | ARARA2-SP138 | Operação | CCEE | NS_SP | ELEKTRO | SECO | Bagaço de Cana de Açúcar | Agroindustriais | Biomassa | UTE | (Araras) 13,8 kV
1730 | 2b75a984-042f-448f-9573-fc9b1a74ddbb | UTE.RU.SP.028648-6.01 | São João Biogás | III | CARGA_GLOBAL | 3465 | LESTE1BIO088 | Operação | CCEE | NS_SP | ENEL SP | SECO | Biogás - RU | Resíduos sólidos urbanos | Biomassa | UTE
1731 | 8800cb86-4a84-4e26-a03d-fbdf86583d6c | UTE.AI.SP.027709-6.01 | São João da Boa Vista | IIB | CARGA_GLOBAL | 4143 | SJOAO-BIO138 | Operação | CCEE | NS_SP | ELEKTRO | SECO | Bagaço de Cana de Açúcar | Agroindustriais | Biomassa | UTE | (Abengoa São João)
1732 | da9ed1eb-4089-4c98-be37-e977192fd119 | CGH.PH.MS.026842-9.01 | São João I | III | CARGA_GLOBAL | 1851 | PTPORA-MS013 | Operação | AGENTE | NS_MS | ENERGISA MS | SECO | Potencial hidráulico | Potencial hidráulico | Hídrica | CGH
1733 | 794f7983-296f-467f-acc8-06fddbe6d524 | CGH.PH.MS.027184-5.01 | São João II | III | CARGA_GLOBAL | 1851 | PTPORA-MS013 | Operação | AGENTE | NS_MS | ENERGISA MS | SECO | Potencial hidráulico | Potencial hidráulico | Hídrica | CGH
1735 | 8afd6f7a-8abc-410b-8fc2-1e5f8fa9bba7 | CGH.PH.RO.027161-6.02 | São João PA | III | CARGA_GLOBAL | 6861 | ROLIM-PCH034 | Operação | CCEE | NS_RO | ENERGISA RO | SECO | Potencial hidráulico | Potencial hidráulico | Hídrica | CGH
1736 | fadfea28-c0c4-4565-b265-ec07467b49eb | PCH.PH.ES.027985-4.01 | São Joaquim | III | CARGA_GLOBAL | 2903 | SJOAO2PCH | Operação | CCEE | NS_ES | EDP ES | SECO | Potencial hidráulico | Potencial hidráulico | Hídrica | PCH
1737 | 0288bd64-9944-4d0f-aa0c-4017a7ccdf53 | PCH.PH.SP.026844-5.01 | São Joaquim | III | CARGA_GLOBAL | 2275 | JOAQU-BIO069 | Operação | CCEE | NS_SP | CPFL PAULISTA | SECO | Potencial hidráulico | Potencial hidráulico | Hídrica | PCH
1738 | 113c4798-4d2d-44ae-9f88-a993d3a27315 | PCH.PH.SP.028826-8.01 | São Joaquim | III | CARGA_GLOBAL | 3832 | VGSUL-BIO138 | Operação | CCEE | NS_SP | ELEKTRO | SECO | Potencial hidráulico | Potencial hidráulico | Hídrica | PCH
1740 | 9ab9558d-6ebf-40db-908a-bb988999618f | PCH.PH.PR.027153-5.01 | São Jorge | III | CARGA_GLOBAL | 9328 | PGRON2-PR034 | Operação | CCEE | NS_PR | COPEL | S | Potencial hidráulico | Potencial hidráulico | Hídrica | PCH
1741 | fee0fc4c-28bf-4c06-b397-f9fea6f46ed1 | PCH.PH.SC.030379-8.01 | São Jorge | III | CARGA_GLOBAL | 2861 | SMIGU2-SC138 | Operação | CCEE | NS_SC | CELESC | S | Potencial hidráulico | Potencial hidráulico | Hídrica | PCH
1742 | 927fcea1-5a8b-4638-805b-41510895676d | CGH.PH.SP.026849-6.01 | São José | III | CARGA_GLOBAL | 3125 | ITAP2-BIO138 | Operação | CCEE | NS_SP | CPFL SANTA CRUZ | SECO | Potencial hidráulico | Potencial hidráulico | Hídrica | CGH
1743 | df4c04a5-c0c0-4c54-8770-949179d1207e | PCH.PH.SP.028823-3.01 | São José | III | CARGA_GLOBAL | 3827 | SJBV1-BIO138 | Operação | CCEE | NS_SP | ELEKTRO | SECO | Potencial hidráulico | Potencial hidráulico | Hídrica | PCH
1744 | 08b33253-da71-47a1-86ca-c8cb651964bc | UTE.AI.PE.029113-7.01 | São José | III | CARGA_GLOBAL | 5183 | P.FERR-PE069 | Operação | CCEE | NS_NEL | CELPE | NE | Bagaço de Cana de Açúcar | Agroindustriais | Biomassa | UTE
1745 | 706f7578-e505-47c8-a789-a8d48603ae7a | UTE.AI.SP.026847-0.01 | São José | IIB | CARGA_GLOBAL | 4220 | B.GRA-BIO138 | Operação | CCEE | NS_SP | CPFL PAULISTA | SECO | Bagaço de Cana de Açúcar | Agroindustriais | Biomassa | UTE
1746 | f3f786d7-cf60-4c56-96d9-656e94251721 | UTE.AI.SP.028975-2.01 | São José Colina | III | CARGA_GLOBAL | 2313 | CUTRA-BIO138 | Operação | CCEE | NS_SP | CPFL PAULISTA | SECO | Bagaço de Cana de Açúcar | Agroindustriais | Biomassa | UTE
1747 | a43dc9ff-075e-47d9-8404-30b1fb1e6732 | UTE.AI.SP.027814-9.01 | São José da Estiva | IIC | CARGA_GLOBAL | 3163 | JESTIV-SP138 | Operação | CCEE | NS_SP | ENERGISA SSE-SP | SECO | Bagaço de Cana de Açúcar | Agroindustriais | Biomassa | UTE
1748 | db1a55dc-0bb4-43ee-a876-90c87648cf87 | UTE.AI.SE.029685-6.01 | São José do Pinheiro | III | CARGA_GLOBAL | 5713 | ITABAI-SE069 | Operação | CCEE | NS_NES | ENERGISA SE | NE | Bagaço de Cana de Açúcar | Agroindustriais | Biomassa | UTE
1750 | 46d51826-c7ba-4e4c-8905-fa0be16b40f5 | UTE.AI.MG.029759-3.01 | São Judas Tadeu | III | CARGA_GLOBAL | 7320 | UTSJTA-MG138 | Operação | CCEE | NS_MG | CEMIG | SECO | Bagaço de Cana de Açúcar | Agroindustriais | Biomassa | UTE
1751 | 959acdf2-0a01-49a5-b4ab-c72b9b576715 | CGH.PH.SC.027186-1.01 | São Lourenço | III | CARGA_GLOBAL | 2808 | MAFRA--SC138 | Operação | CCEE | NS_SC | CELESC | S | Potencial hidráulico | Potencial hidráulico | Hídrica | CGH
1752 | b98fdcd0-c144-4e6f-83d3-8715b3128dee | PCH.PH.MT.028825-0.01 | São Lourenço (Antiga Zé Fernando) | IIB | CARGA_GLOBAL | 4605 | SLOUREPCH013 | Operação | CCEE | NS_MT | ENERGISA MT | SECO | Potencial hidráulico | Potencial hidráulico | Hídrica | PCH
1754 | 9f7ba768-9d4d-41d6-804b-9cfa9867f2ea | UTE.AI.SP.026869-0.01 | São Luiz | III | CARGA_GLOBAL | 4135 | SLUIZ-BIO138 | Operação | CCEE | NS_SP | ELEKTRO | SECO | Bagaço de Cana de Açúcar | Agroindustriais | Biomassa | UTE | Gr Abengoa - (antiga Dedini)
1755 | 0a484319-feff-4c87-9b9d-164ce99d2583 | UTE.AI.SP.026874-7.01 | São Martinho | III | CARGA_GLOBAL | 2137 | YSM+SDBIO138 | Operação | CCEE | NS_SP | CPFL PAULISTA | SECO | Bagaço de Cana de Açúcar | Agroindustriais | Biomassa | UTE
1756 | fd99e34a-082d-442b-bcb5-2638fae19e92 | UTE.AI.SP.030994-0.01 | São Martinho Energia | III | CARGA_GLOBAL | 2137 | YSM+SDBIO138 | Operação | CCEE | NS_SP | CPFL PAULISTA | SECO | Bagaço de Cana de Açúcar | Agroindustriais | Biomassa | UTE | (SME INTERLIGACAO)
1757 | fa0b70dc-a8b5-4b81-b9f9-157306939ea4 | PCH.PH.SC.029137-4.01 | São Maurício | III | CARGA_GLOBAL | 9923 | CERBRA-SC138 | Operação | CCEE | NS_SC | CELESC | S | Potencial hidráulico | Potencial hidráulico | Hídrica | PCH
1758 | 690cb2eb-ad36-40cd-aecd-51240610f2f5 | UTE.AI.AL.030152-3.01 | São Miguel | III | NAO_CONSIDERADA |  |  | Revogada | CCEE |  | EQUATORIAL AL | NE | Bagaço de Cana de Açúcar | Agroindustriais | Biomassa | UTE | (estaria conectada na barra 5113)
1762 | 9d83228c-ac4b-43f6-9a58-a907ce23d6f9 | PCH.PH.RS.029067-0.01 | São Paulo | III | CARGA_GLOBAL | 1222 | MARAU--RS138 | Operação | CCEE | NS_RS | RGE | S | Potencial hidráulico | Potencial hidráulico | Hídrica | PCH
1763 | 0ffc1d0c-32d5-4d38-b4eb-6b672ea06921 | PCH.PH.ES.028986-8.01 | São Pedro | III | CARGA_GLOBAL | 2901 | SPED--PCH | Operação | CCEE | NS_ES | EDP ES | SECO | Potencial hidráulico | Potencial hidráulico | Hídrica | PCH
1764 | 2d4a3e8a-3a6f-46c2-9123-796650634c24 | PCH.PH.SP.027096-2.01 | São Pedro | III | CARGA_GLOBAL | 9059 | ITU2---SP088 | Operação | CCEE | NS_SP | CPFL PIRATININGA | SECO | Potencial hidráulico | Potencial hidráulico | Hídrica | PCH
1766 | 8fad3b5e-ef13-4bb3-ab1a-38b82186e640 | CGH.PH.PR.031470-6.01 | Sao Pedro I | III | CARGA_GLOBAL | 9340 | PBRANC-PR034 | Operação | CCEE | NS_PR | COPEL | S | Potencial hidráulico | Potencial hidráulico | Hídrica | CGH
1770 | 064a4dc2-c735-4340-b7df-327fb1bced80 | CGH.PH.MG.028023-2.01 | São Sebastião | III | CARGA_GLOBAL | 3130 | MOCOC-BIO138 | Operação | CCEE | NS_SP | CPFL SANTA CRUZ | SECO | Potencial hidráulico | Potencial hidráulico | Hídrica | CGH
1771 | e7182c58-302c-43c0-95a8-0c7da187c9a3 | CGH.PH.SC.029712-7.02 | São Sebastião | III | CARGA_GLOBAL | 2717 | BRUSRB-SC138 | Operação | CCEE | NS_SC | CELESC | S | Potencial hidráulico | Potencial hidráulico | Hídrica | PCH
1772 | 254629bd-1663-48fe-8698-a7cbdc05904c | PCH.PH.SC.030526-0.01 | São Sebastião | III | CARGA_GLOBAL | 2884 | ANGUGA-SC069 | Operação | CCEE | NS_SC | CELESC | S | Potencial hidráulico | Potencial hidráulico | Hídrica | PCH | locallizada no município de Marjor Gercino na SE Angelina Usina Garcia
1773 | 2dffe0fa-2a4d-4161-8b2b-7e2e0d452470 | PCH.PH.RJ.029727-5.01 | São Sebastião do Alto | III | CARGA_GLOBAL | 7492 | SSALTOPCH069 | Operação | CCEE | NS_RJ | ENEL RJ | SECO | Potencial hidráulico | Potencial hidráulico | Hídrica | PCH
1774 | 5205a4c4-2b5d-4efc-a0f9-6d88af85ded4 | PCH.PH.ES.028171-9.01 | São Simão | III | CARGA_GLOBAL | 2905 | SSIM1-PCH | Operação | CCEE | NS_ES | EDP ES | SECO | Potencial hidráulico | Potencial hidráulico | Hídrica | PCH
1775 | 81d85a53-a393-4889-b399-6dbcd809d034 | PCH.PH.MT.028806-3.01 | São Tadeu I | III | CARGA_GLOBAL | 4638 | STADE-PCH013 | Operação | CCEE | NS_MT | ENERGISA MT | SECO | Potencial hidráulico | Potencial hidráulico | Hídrica | PCH
1776 | e1dba84f-f017-41ae-9f7c-73da79ae5c8f | CGH.PH.SC.029710-0.02 | São Valentim | III | CARGA_GLOBAL | 2717 | BRUSRB-SC138 | Operação | CCEE | NS_SC | CELESC | S | Potencial hidráulico | Potencial hidráulico | Hídrica | PCH
1777 | 707dc842-6256-4854-996b-6550047fe484 | PCH.PH.SP.002707-3.01 | São Valentim | III | CARGA_GLOBAL | 3829 | SRPA4-BIO138 | Operação | CCEE | NS_SP | ELEKTRO | SECO | Potencial hidráulico | Potencial hidráulico | Hídrica | PCH
1778 | 12e5337f-ee6c-4427-98b5-5065a1a9dd50 | CGH.PH.MT.028813-6.01 | Sapezal | III | CARGA_GLOBAL | 4789 | SAPEZ-PCH034 | Operação | AGENTE | NS_MT | ENERGISA MT | SECO | Potencial hidráulico | Potencial hidráulico | Hídrica | CGH
1779 | ef3127b0-9e13-4dd7-aef4-eb5eea0deefc | CGH.PH.MT.028813-6.01 | Sapezal | III | CARGA_GLOBAL | 4789 | SAPEZ-PCH034 | Operação | CCEE | NS_MT | ENERGISA MT | SECO | Potencial hidráulico | Potencial hidráulico | Hídrica | CGH
1780 | ba05bb07-81a5-4622-8c4c-798091a4bd63 | PCH.PH.MT.028821-7.01 | Sapezal | IIC | CARGA_GLOBAL |  |  | Operação | CCEE |  | ENERGISA MT | SECO | Potencial hidráulico | Potencial hidráulico | Hídrica | PCH | (Conjunto Parecis) Email Wander 07/10/2019: Não enviamos dados desta usina. Ela é despachada pelo NOS. (estaria conectada na barra 4434)
1783 | 998560c6-9723-464e-8d86-b81b25b476b2 | UTE.AI.SP.029775-5.01 | Sebastianópolis I (Antiga Noroeste Paulista) | IIC | CARGA_GLOBAL | 4159 | NOROE-BIO138 | Operação | CCEE | NS_SP | ELEKTRO | SECO | Bagaço de Cana de Açúcar | Agroindustriais | Biomassa | UTE
1784 | 3bb0529a-cc24-4612-8394-fb94f7fb9bd7 | UTE.AI.SP.030004-7.01 | Sebastianópolis II (Antiga Noble Energia) | IIC | CARGA_GLOBAL | 4155 | NOBLE-BIO138 | Operação | CCEE | NS_SP | ELEKTRO | SECO | Bagaço de Cana de Açúcar | Agroindustriais | Biomassa | UTE
1785 | f67cbdc6-9e0b-45ce-aebd-265f18ccb6c8 | PCH.PH.RJ.032922-3.02 | Secretário | III | CARGA_GLOBAL | 3588 | SECRE-PCH069 | Operação | CCEE | NS_RJ | ENEL RJ | SECO | Potencial hidráulico | Potencial hidráulico | Hídrica | PCH
1788 | 8f7bc6b7-1e59-4372-ac94-ad44a2ed1b61 | PCH.PH.MT.028822-5.01 | Segredo | IIC | CARGA_GLOBAL | 4438 | SEGREDPCH013 | Operação | CCEE | NS_MT | ENERGISA MT | SECO | Potencial hidráulico | Potencial hidráulico | Hídrica | PCH | (Conjunto Parecis)
1789 | 1e5de575-d9a1-47d2-85d1-7a490c49854f | UTE.AI.MG.030450-6.01 | Selecta | III | CARGA_GLOBAL | 1506 | ARAGUAPCH138 | Operação | CCEE | NS_MG | CEMIG | SECO | Bagaço de Cana de Açúcar | Agroindustriais | Biomassa | UTE
1790 | 5ce3bce7-730f-4c87-bb02-2bf8c54b81a0 | PCH.PH.MT.028393-2.01 | Senador Jonas Pinheiro (Caeté) | III | CARGA_GLOBAL | 4604 | JONASPPCH013 | Operação | CCEE | NS_MT | ENERGISA MT | SECO | Potencial hidráulico | Potencial hidráulico | Hídrica | PCH
1791 | 423b0aab-8729-4e19-937e-5aaadd35ff2d | PCH.PH.MG.028735-0.01 | Senhora do Porto | III | CARGA_GLOBAL | 9061 | GUANH2-MG138 | Operação | CCEE | NS_MG | CEMIG | SECO | Potencial hidráulico | Potencial hidráulico | Hídrica | PCH
1793 | e3b5f291-f326-449b-93c9-e1d80bf85e60 | CGH.PH.RJ.029324-5.01 | Serra | III | CARGA_GLOBAL | 295 | SEROPE-RJ138 | Operação | CCEE | NS_RJ | LIGHT | SECO | Potencial hidráulico | Potencial hidráulico | Hídrica | CGH | (GRYPS) cliente autoprodutor ligado ao sistema através do ponto de medição Tairetá
1802 | 19379158-015d-4b45-be04-7d1749243c61 | PCH.PH.MG.031207-0.01 | Serra das Agulhas | III | CARGA_GLOBAL | 4074 | CORI1-PCH138 | Operação | CCEE | NS_MG | CEMIG | SECO | Potencial hidráulico | Potencial hidráulico | Hídrica | PCH
1816 | 92b2681e-8122-41af-9a8d-eda69436e8f9 | UTE.AI.AL.028543-9.01 | Serra Grande | III | CARGA_GLOBAL | 8019 | ANG.AL-PE069 | Operação | CCEE | NS_NEL | EQUATORIAL AL | NE | Bagaço de Cana de Açúcar | Agroindustriais | Biomassa | UTE
1817 | 1d60506a-5230-4db4-be7d-f7bb9c81ec61 | CGH.PH.MG.029881-6.01 | Serrania | III | CARGA_GLOBAL | 9089 | ALFEN1PCH138 | Operação | CCEE | NS_MG | CEMIG | SECO | Potencial hidráulico | Potencial hidráulico | Hídrica | CGH
1818 | fe6e5b17-dc04-4dde-a6eb-63e5c0734cf4 | UTE.AI.GO.029989-8.01 | Serranópolis | III | CARGA_GLOBAL | 7090 | S.AZUL-GO069 | Operação | CCEE | NS_MT | ENEL GO | SECO | Bagaço de Cana de Açúcar | Agroindustriais | Biomassa | UTE
1819 | 0dc608bd-2c16-4d08-8e86-58f511d9137e | UFV.RS.PI.034384-6.01 | Sertão 1 | III | CARGA_GLOBAL | 5573 | S.J.PI-PI069 | Operação | CCEE | NS_NEO | EQUATORIAL PI | NE | Radiação solar | Radiação solar | Solar | UFV
1825 | 9de10966-f12d-4520-bfcf-55a55d1ae79c | PCH.PH.MT.028853-5.01 | Sete Quedas Alta | III | CARGA_GLOBAL | 4609 | 7QUED-PCH013 | Operação | CCEE | NS_MT | ENERGISA MT | SECO | Potencial hidráulico | Potencial hidráulico | Hídrica | PCH
1826 | 1c1ee193-e1cc-4704-8d56-86a9c05e2d88 | UTE.FL.MG.036922-5.02 | Siderurgica Barão de Maua | III | CARGA_GLOBAL | 4032 | SLAGO2-MG138 | Operação | CCEE | NS_MG | CEMIG | SECO | Gás de Alto Forno - Biomassa | Floresta | Biomassa | UTE
1827 | 4e69e7a1-1657-4872-ba17-3b2eb3fde1a7 | UTE.AI.MS.028106-9.01 | Sidrolândia (Antiga Santa Olinda) | III | NAO_CONSIDERADA |  |  | Revogada |  |  |  | SECO | Bagaço de Cana de Açúcar | Agroindustriais | Biomassa | UTE
1829 | 9401dacf-e961-4827-9d51-c8bdd4ac9a9e | UTE.FL.MA.028500-5.01 | Simasa | III | NAO_CONSIDERADA |  |  | Operação | CCEE |  | EQUATORIAL MA | N | Carvão Vegetal | Floresta | Biomassa | UTE | Geração desativada desde 01/03/2017. (estaria conectada na barra 8040)
1830 | ef563707-cc94-4022-a4bb-d06649e6efa5 | CGH.PH.MG.031334-3.01 | Simonésia | III | CARGA_GLOBAL | 3319 | MANHU-PCH069 | Operação | CCEE | NS_MG | ENERGISA MG | SECO | Potencial hidráulico | Potencial hidráulico | Hídrica | CGH
1831 | 89a6844a-bb11-4f29-b707-16782b642b03 | UHE.PH.MG.002751-0.02 | Sinceridade | III | CARGA_GLOBAL | 3319 | MANHU-PCH069 | Operação | CCEE | NS_MG | ENERGISA MG | SECO | Potencial hidráulico | Potencial hidráulico | Hídrica | UHE
1832 | da2e2448-84e4-4e28-a918-3bf995ccb137 | UTE.AI.AL.028750-4.01 | Sinimbu | III | NAO_CONSIDERADA |  |  | Operação | CCEE |  | EQUATORIAL AL | NE | Bagaço de Cana de Açúcar | Agroindustriais | Biomassa | UTE | Não gera. (estaria conectada na barra 5113)
1833 | 7c6157ae-fc41-4de9-813e-d72a7aefed97 | CGH.PH.TO.035446-5.01 | Sirivera | III | CARGA_GLOBAL | 6365 | BARREI-BA138 | Operação | CCEE | NS_NESO | COELBA | N | Potencial hidráulico | Potencial hidráulico | Hídrica | CGH | RespostaENERGISA TO Abr/18 - Geração faz parte da área de concessão. Está conectada na Coelba Resposta Coelba: Esse conjunto de gerações estão aglutinadas em medição única com o nome de Buritirana e conectada ao PSU Barreiras 138kV
1834 | cc604da5-0bad-419f-9c0c-7e3f5b5550df | PCH.PH.BA.002754-5.01 | Sítio Grande | III | CARGA_GLOBAL | 6363 | BARREI-BA069 | Operação | CCEE | NS_NESO | COELBA | NE | Potencial hidráulico | Potencial hidráulico | Hídrica | PCH
1836 | 62fd11e8-f756-42fe-80d0-78c2341063e3 | CGH.PH.MT.029210-9.01 | SM-01 | III | CARGA_GLOBAL | 3538 | SM-01-PCH034 | Operação | CCEE | NS_MT | ENERGISA MT | SECO | Potencial hidráulico | Potencial hidráulico | Hídrica | CGH | E-mail Wander 08/05/19 - Data Operação 12/2019
1837 | b1ebbd44-657b-4a83-9444-74c6b9ff6b41 | CGH.PH.MT.029208-7.01 | SM-06 | III | CARGA_GLOBAL | 3540 | SM-06-PCH034 | Operação | CCEE | NS_MT | ENERGISA MT | SECO | Potencial hidráulico | Potencial hidráulico | Hídrica | CGH | E-mail Wander 08/05/19 - Data Operação 12/2019
1838 | 76990753-f08d-48b8-9bf0-46333941e044 | UTE.PE.MG.029749-6.01 | SMTE - Subestação Araguari | III | NAO_CONSIDERADA |  |  | Operação |  |  |  | SECO | Óleo Diesel | Petróleo | Fóssil | UTE
1839 | bba40936-a817-482d-bb75-5ee4cd8ca36c | PCH.PH.TO.002756-1.01 | Sobrado | III | CARGA_GLOBAL | 7202 | MIRACEPCH138 | Operação | CCEE | NS_TON | ENERGISA TO-N | N | Potencial hidráulico | Potencial hidráulico | Hídrica | PCH
1840 | 1577f257-1b91-4c3c-a28f-9683ab82fb11 | UFV.RS.BA.034387-0.01 | Sobrado 1 | III | CARGA_GLOBAL | 6503 | JUAZE3-BA069 | Construção | CCEE | NS_NESO | COELBA | NE | Radiação solar | Radiação solar | Solar | UFV
1841 | db383460-0083-496f-bc84-30b245a090ed | UFV.RS.PI.034388-9.01 | Sobral 1 | III | CARGA_GLOBAL | 5573 | S.J.PI-PI069 | Operação | CCEE | NS_NEO | EQUATORIAL PI | NE | Radiação solar | Radiação solar | Solar | UFV
1842 | de8dba9e-fe09-475a-9964-438a70c32390 | UHE.PH.SP.002762-6.01 | Socorro | III | CARGA_GLOBAL | 2239 | SOCOR-BIO138 | Operação | CCEE | NS_SP | CPFL PAULISTA | SECO | Potencial hidráulico | Potencial hidráulico | Hídrica | UHE | Usina ligada a alimentador. Injeta montante pequeno
1843 | 37478813-5ddc-48fe-87b6-78c4d216c9a9 | CGH.PH.SP.031099-9.01 | Sodre | III | CARGA_GLOBAL | 3459 | APARE2-SP088 | Operação | CCEE | NS_SP | EDP SP | SECO | Potencial hidráulico | Potencial hidráulico | Hídrica | CGH | Email Anderson 14/11/2019 - Usina à fio d'água com potência instalada de 1,10MVA (2 x 550 kVA) que não realiza programação de geração junto a Distribuidora.
1844 | 866f70b6-0802-4d77-878e-18b6d34333c9 | UTE.OF.ES.029273-7.01 | Sol | IIB | CARGA_GLOBAL | 8906 | SOL.--UTE | Operação | CCEE | NS_ES | ARCELORMITTAL TUBARÃO | SECO | Calor de Processo - OF | Outros Fósseis | Fóssil | UTE
1848 | ef883bd1-c17b-41d3-9963-2e2ad5eb8818 | UFV.RS.TO.033608-4.01 | Sol Maior 2 | III | CARGA_GLOBAL | 7202 | MIRACEPCH138 | Operação | CCEE | NS_TON | ENERGISA TO-N | N | Radiação solar | Radiação solar | Solar | UFV
1849 | e27b3fad-78ed-4120-967c-bf9133d452f8 | UFV.RS.BA.031285-1.01 | Sol Moradas Salitre e Rodeadouro | III | NAO_CONSIDERADA |  |  | Operação | CCEE |  | COELBA | NE | Radiação solar | Radiação solar | Solar | UFV | projeto piloto desligado. (estaria conectada na barra 8055)
1850 | 578ece9f-afde-44f7-9f53-33229e92f393 | UFV.RS.RN.031694-6.01 | Solar Alto do Rodrigues | III | CARGA_GLOBAL | 5463 | ACU2---RN069 | Operação | CCEE | NS_NEL | COSERN | NE | Radiação solar | Radiação solar | Solar | UFV
1851 | c8f38e0e-ee21-4c66-85ef-9dc709a67549 | UFV.RS.RS.046252-7.01 | Solar Boa Vista | III | CARGA_GLOBAL |  |  | Operação | CCEE |  |  | S | Radiação solar | Radiação solar | Solar | UFV
1852 | 180ede09-0cd7-4727-9053-e3dcd24b0d9a | UFV.RS.RS.046740-5.01 | Solar São Gabriel | III | CARGA_GLOBAL |  |  | Operação | CCEE |  |  | S | Radiação solar | Radiação solar | Solar | UFV
1853 | 63d66469-55e4-4153-b30f-8c70974cfb29 | UFV.RS.RS.046531-3.01 | Solar São Miguel | III | CARGA_GLOBAL |  |  | Operação | CCEE |  |  | S | Radiação solar | Radiação solar | Solar | UFV
1854 | b6cb38fb-3b8c-4aaa-9ced-3c281d9c0b2b | CGH.PH.RS.000931-8.03 | Soledade | III | CARGA_GLOBAL |  |  | Operação | CCEE |  |  | S | Potencial hidráulico | Potencial hidráulico | Hídrica | CGH
1855 | d5e58937-a78d-43e3-bf41-4f498d23cf27 | UTE.AI.MS.027385-6.01 | Sonora | III | CARGA_GLOBAL | 3564 | SONOR-UTE013 | Operação | CCEE | NS_MT | ENERGISA MT | SECO | Bagaço de Cana de Açúcar | Agroindustriais | Biomassa | UTE
1856 | 1a790107-c0a7-4429-8c07-9edf8c60a5c8 | CGH.PH.SC.029771-2.02 | Spessatto | III | CARGA_GLOBAL | 2760 | HERVAL-SC138 | Operação | CCEE | NS_SC | CELESC | S | Potencial hidráulico | Potencial hidráulico | Hídrica | CGH
1857 | 711294d3-1755-43bd-aa5c-08f69d9560e9 | UTE.PE.PE.033348-4.01 | Suape Empreendimentos Ambientais | III | NAO_CONSIDERADA |  |  | Operação |  |  |  | NE | Óleo Diesel | Petróleo | Fóssil | UTE
1858 | 2d71bfff-4b53-4c63-b22e-0734519748c1 | CGH.PH.MT.028837-3.02 | Sucupira | III | CARGA_GLOBAL | 4649 | SUCUP-PCH013 | Operação | CCEE | NS_MT | ENERGISA MT | SECO | Potencial hidráulico | Potencial hidráulico | Hídrica | CGH
1859 | 75712845-3682-4af1-ad53-742fc938528e | CGH.PH.TO.035733-2.01 | Sucuri | III | CARGA_GLOBAL | 6365 | BARREI-BA138 | Operação | CCEE | NS_NESO | COELBA | NE | Potencial hidráulico | Potencial hidráulico | Hídrica | CGH | RespostaENERGISA TO Abr/18 - Geração faz parte da área de concessão. Está conectada na Coelba Resposta Coelba: Esse conjunto de gerações estão aglutinadas em medição única com o nome de Buritirana e conectada ao PSU Barreiras 138kV
1860 | f4a42ee2-3aae-405b-b98d-2eb4c7c04907 | UHE.PH.ES.002781-2.01 | Suíça | III | CARGA_GLOBAL | 2601 | SUICA-UHE | Operação | CCEE | NS_ES | EDP ES | SECO | Potencial hidráulico | Potencial hidráulico | Hídrica | UHE
1861 | 75e776d3-f798-4fae-8ae0-8dde91317ba4 | CGH.PH.MG.002782-0.02 | Sumidouro | III | CARGA_GLOBAL | 4061 | CARATIPCH138 | Operação | CCEE | NS_MG | CEMIG | SECO | Potencial hidráulico | Potencial hidráulico | Hídrica | CGH
1862 | 8e53f03e-4604-488b-b807-45821e211a76 | UTE.FL.BA.000187-2.01 | Suzano Mucuri (Antiga Bahia Sul) | III | CARGA_GLOBAL | 5993 | TFREIT-BA138 | Operação | CCEE | NS_NES | COELBA | NE | Licor Negro | Floresta | Biomassa | UTE | autoprodutor injeta 35 MW
1863 | e457c588-02ca-4c73-916e-a53a3c864807 | UTE.AI.RS.029148-0.01 | SVA | III | CARGA_GLOBAL | 1185 | ALEGR2-RS069 | Operação | CCEE | NS_RS | RGE | S | Casca de Arroz | Agroindustriais | Biomassa | UTE | (antiga GEEA PILLECO)
1864 | 49104ba4-dc08-43ed-8061-621ec255b6dd | CGH.PH.ES.002792-8.01 | Tabocas | III | CARGA_GLOBAL | 2675 | S.ROQ-PCH069 | Operação | CCEE | NS_ES | SANTA MARIA | SECO | Potencial hidráulico | Potencial hidráulico | Hídrica | CGH
1865 | 895b2d45-68ff-4427-a9ff-30cfd3758523 | UTE.AI.PB.030099-3.01 | Tabu | III | CARGA_GLOBAL |  |  | Operação | CCEE |  |  | NE | Bagaço de Cana de Açúcar | Agroindustriais | Biomassa | UTE
1867 | 7ff8c4ac-f664-4194-a3a3-157232c3cf85 | PCH.PH.TO.002796-0.01 | Taguatinga | III | CARGA_GLOBAL | 7202 | MIRACEPCH138 | Operação | CCEE | NS_TON | ENERGISA TO-N | N | Potencial hidráulico | Potencial hidráulico | Hídrica | PCH
1868 | 7417035f-e560-49ce-82e2-06746b1dc33c | EOL.CV.CE.002801-0.01 | Taíba | III | CARGA_GLOBAL | 5653 | CAUIPE-CE069 | Operação | CCEE | NS_NEN | ENEL CE | NE | Cinética do vento | Cinética do vento | Eólica | EOL
1870 | 62a58191-fd0e-47ec-839d-d540d5054bec | EOL.CV.CE.028858-6.01 | Taíba Albatroz | III | CARGA_GLOBAL | 5653 | CAUIPE-CE069 | Operação | CCEE | NS_NEN | ENEL CE | NE | Cinética do vento | Cinética do vento | Eólica | EOL
1872 | bee992c3-7fa3-4909-a79b-6d5f9e2fec86 | CGH.PH.RS.030668-1.01 | Taipinha | III | CARGA_GLOBAL |  |  | Operação | CCEE |  |  | S | Potencial hidráulico | Potencial hidráulico | Hídrica | CGH | Email Everson 13/11/19 - Esta pertence a Cooperativa CERFOX. Atende carga local da cooperativa. Está equivalentada na barra 1292.
1873 | 2356709c-e393-4592-ac26-59af916f2227 | PCH.PH.SC.030410-7.01 | Tamanduá | III | NAO_CONSIDERADA |  |  | Construção não iniciada |  |  | CELESC | S | Potencial hidráulico | Potencial hidráulico | Hídrica | PCH | Não gera. (estaria conectada na barra 2720)
1876 | 99c4313e-e302-405e-bed3-4ec6bf94e147 | PCH.PH.RS.030064-0.01 | Tambaú | III | CARGA_GLOBAL | 1214 | GUARIT-RS069 | Operação | CCEE | NS_RS | RGE | S | Potencial hidráulico | Potencial hidráulico | Hídrica | PCH
1877 | 4f84f334-a793-4564-95bc-5bb7be791efa | PCH.PH.GO.029648-1.01 | Tamboril | III | CARGA_GLOBAL | 3779 | TAMBORPCH013 | Operação | CCEE | NS_GO | ENEL GO | SECO | Potencial hidráulico | Potencial hidráulico | Hídrica | PCH
1880 | 54e3fb3c-769e-4039-a0d4-a83246558867 | UFV.RS.SP.030977-0.01 | Tanquinho | III | CARGA_GLOBAL | 2241 | TANQUI-SP138 | Operação | CCEE | NS_SP | CPFL PAULISTA | SECO | Radiação solar | Radiação solar | Solar | UFV | Usina ligada a alimentador. Injeta montante pequeno
1881 | b76bce3c-1d79-4a00-8abe-6921e73ba35d | CGH.PH.TO.035426-0.01 | TAPUIAS | III | CARGA_GLOBAL | 6365 | BARREI-BA138 | Operação | CCEE | NS_NESO | COELBA | N | Potencial hidráulico | Potencial hidráulico | Hídrica | CGH | RespostaENERGISA TO Abr/18 - Geração faz parte da área de concessão. Está conectada na Coelba Resposta Coelba: Esse conjunto de gerações estão aglutinadas em medição única com o nome de Buritirana e conectada ao PSU Barreiras 138kV
1882 | b4d69686-fe9c-466c-8e54-099d76752be7 | CGH.PH.MG.028955-8.01 | Tapuirama | III | CARGA_GLOBAL | 340 | MIRAND-MG138 | Operação | CCEE | NS_MG | CEMIG | SECO | Potencial hidráulico | Potencial hidráulico | Hídrica | CGH
1883 | 385947b9-caa7-4d13-872f-647a80248ddb | CGH.PH.SC.031620-2.01 | Taquara Verde | III | CARGA_GLOBAL | 2722 | CACADO-SC138 | Operação | CCEE | NS_SC | CELESC | S | Potencial hidráulico | Potencial hidráulico | Hídrica | CGH
1884 | dad76862-f5e2-42aa-a928-64ab61c23f52 | UTE.AI.SE.030677-0.01 | Taquari | III | CARGA_GLOBAL | 5713 | ITABAI-SE069 | Operação | CCEE | NS_NES | ENERGISA SE | NE | Bagaço de Cana de Açúcar | Agroindustriais | Biomassa | UTE
1885 | 8f750bfb-e5a0-407b-b974-6e44a89c32e1 | UTE.AI.SP.028096-8.01 | Tarumã (Antiga Nova América) | III | CARGA_GLOBAL | 3193 | ASSIS3BIO088 | Operação | CCEE | NS_SP | ENERGISA SSE-SP | SECO | Bagaço de Cana de Açúcar | Agroindustriais | Biomassa | UTE
1886 | 88fd1c09-221b-4312-854c-29ec559880c3 | UFV.RS.CE.030060-8.01 | Tauá | III | CARGA_GLOBAL | 5613 | TAUA2--CE069 | Operação | CCEE | NS_NEN | ENEL CE | NE | Radiação solar | Radiação solar | Solar | UFV
1887 | 12624ec8-3f35-4099-b82c-d03600463f75 | UTE.RU.SP.035080-0.01 | Tecipar | III | CARGA_GLOBAL | 3411 | ESOUZ1BIO088 | Operação | CCEE | NS_SP | ENEL SP | SECO | Biogás - RU | Resíduos sólidos urbanos | Biomassa | UTE
1888 | 3910ea90-87bf-445b-8192-cb16a0710234 | UTE.PE.SP.030175-2.01 | Tecumseh Bairro Vila Izabel | III | NAO_CONSIDERADA |  |  | Operação |  |  |  | SECO | Óleo Diesel | Petróleo | Fóssil | UTE
1891 | 5863a1b4-1e31-456b-a6d2-9040fc7ccfef | PCH.PH.MT.028820-9.01 | Telegráfica | IIC | CARGA_GLOBAL | 4446 | TELEG-PCH013 | Operação | CCEE | NS_MT | ENERGISA MT | SECO | Potencial hidráulico | Potencial hidráulico | Hídrica | PCH | (Conjunto Parecis)
1892 | d9de8f6f-d446-4b6d-b8b1-0d5213706060 | CGH.PH.SC.030591-0.01 | Teodoro Schlickmann | III | CARGA_GLOBAL | 10016 | CEGERO-SC138 | Operação | CCEE | NS_SC | CELESC | S | Potencial hidráulico | Potencial hidráulico | Hídrica | CGH
1893 | 61916ad4-1c2e-4ce5-b9e3-819dbfb9908e | UTE.RU.SP.031436-6.01 | Termoverde Caieiras | III | CARGA_GLOBAL | 4199 | TERMOVBIO138 | Operação | CCEE | NS_SP | ELEKTRO | SECO | Biogás - RU | Resíduos sólidos urbanos | Biomassa | UTE
1895 | 8d6ba2af-90a8-43e1-8131-f7d7b3a4e8c1 | UTE.FL.SC.028961-2.01 | Terranova I | III | NAO_CONSIDERADA |  |  | Operação |  |  | CELESC | S | Resíduos Florestais | Floresta | Biomassa | UTE | Email Marcos 7/05/18 para Marcia - Não injeta na rede. (estaria conectada na barra 2844)
1896 | 90b09e72-1c5c-45de-8dbc-483b1ec04012 | EOL.CV.PI.031666-0.01 | Testa Branca I | III | CARGA_GLOBAL | 5492 | PIRIPI-PI138 | Operação | CCEE | NS_NEO | EQUATORIAL PI | NE | Cinética do vento | Cinética do vento | Eólica | EOL
1897 | 182176ff-1636-420c-9f97-7c7f93c889a7 | EOL.CV.PI.033479-0.01 | Testa Branca III | III | CARGA_GLOBAL | 5492 | PIRIPI-PI138 | Operação | CCEE | NS_NEO | EQUATORIAL PI | NE | Cinética do vento | Cinética do vento | Eólica | EOL
1898 | 05bbc5dc-0cc6-4501-87bf-ff764452e92f | UHE.PH.PR.032923-1.01 | Tibagi Montante | III | CARGA_GLOBAL | 1053 | TIBAGIUHE138 | Construção | CCEE | NS_RS | CEEE | S | Potencial hidráulico | Potencial hidráulico | Hídrica | UHE
1899 | fa11ba4b-80fa-479c-bc7c-85bc1cd38b20 | PCH.PH.PR.029222-2.01 | Tigre | III | CARGA_GLOBAL | 2454 | CSEGRE-PR138 | Operação | CCEE | NS_PR | COPEL | S | Potencial hidráulico | Potencial hidráulico | Hídrica | PCH
1901 | 54cc5769-6f16-42f0-a349-278cd63a5d5d | CGH.PH.RS.002853-3.01 | Toca | III | CARGA_GLOBAL | 2050 | BUGRESPCH006 | Operação | CCEE | NS_RS | RGE | S | Potencial hidráulico | Potencial hidráulico | Hídrica | CGH
1902 | cc764ea2-a5bb-41ed-b813-3dc28692c02d | PCH.PH.RS.028969-8.01 | Toca do Tigre | III | CARGA_GLOBAL | 1214 | GUARIT-RS069 | Operação | CCEE | NS_RS | RGE | S | Potencial hidráulico | Potencial hidráulico | Hídrica | PCH
1903 | 83673091-ce68-4d8e-a11a-676e18034acd | PCH.PH.MG.002856-8.01 | Tombos | III | CARGA_GLOBAL | 7495 | NATIV-PCH069 | Operação | CCEE | NS_RJ | ENEL RJ | SECO | Potencial hidráulico | Potencial hidráulico | Hídrica | PCH
1904 | 90e78c61-d0a7-4ea7-aa49-cfbe886056cd | UTE.GN.SP.030258-9.04 | Torre Eldorado | III | NAO_CONSIDERADA |  |  | Operação | AGENTE |  |  | SECO | Gás Natural | Gás natural | Fóssil | UTE
1905 | ba9b3b3c-cbbc-4bd8-a779-d9ab788b70d8 | UTE.AI.MG.029724-0.01 | Total | III | CARGA_GLOBAL | 1528 | IGUAT-BIO138 | Operação | CCEE | NS_MG | CEMIG | SECO | Bagaço de Cana de Açúcar | Agroindustriais | Biomassa | UTE
1907 | b7669d16-6c19-429c-ae66-7d79fa6724c0 | CGH.PH.RS.031330-0.01 | Trabuco | III | CARGA_GLOBAL | 1328 | VACARI-RS138 | Operação | CCEE | NS_RS | RGE | S | Potencial hidráulico | Potencial hidráulico | Hídrica | CGH
1909 | e2c08150-5266-4a2a-b3e1-0c3f54606e6e | UTE.AI.PE.028651-6.01 | Trapiche | III | CARGA_GLOBAL | 5283 | RIBEIR-PE069 | Operação | AGENTE | NS_NEL | CELPE | NE | Bagaço de Cana de Açúcar | Agroindustriais | Biomassa | UTE
1910 | 7bf8a129-7b77-4025-a473-96ca761ff2e6 | UTE.RU.SP.040200-1.01 | Tremembé | III | CARGA_GLOBAL | 3456 | TAUBA--SP138 | Operação | CCEE | NS_SP | EDP SP | SECO | Biogás - RU | Resíduos sólidos urbanos | Biomassa | UTE | Email Anderson 14/11/2019 - UTE com potência instalada de 5,31 MVA (3 x 1,77 MVA) conectada no ARA 1304 (barra 3456-Taubaté)
1911 | d4008cdb-0ebf-4cc7-90c7-846d974ccd59 | UHE.PH.SP.002877-0.01 | Três Saltos | III | CARGA_GLOBAL | 2113 | BNOVA-BIO138 | Operação | CCEE | NS_SP | CPFL PAULISTA | SECO | Potencial hidráulico | Potencial hidráulico | Hídrica | UHE | Usina ligada a alimentador. Injeta montante pequeno
1912 | d8e0a7ea-74d2-4946-b91d-1f4277486b46 | CGH.PH.SC.031118-9.01 | Treze de Maio | III | CARGA_GLOBAL | 9923 | CERBRA-SC138 | Operação | CCEE | NS_SC | CELESC | S | Potencial hidráulico | Potencial hidráulico | Hídrica | CGH
1913 | 558a3315-5478-45f9-84d0-f87be4e836ed | UTE.AI.MG.028202-2.01 | Triálcool | III | NAO_CONSIDERADA |  |  | Operação | CCEE |  | CEMIG | SECO | Bagaço de Cana de Açúcar | Agroindustriais | Biomassa | UTE | Não gera (Laginha Agroindustrial) (estaria conectada na barra 307)
1915 | 2b916801-977c-47c2-83ff-26322b9886c0 | UTE.AI.SC.027901-3.01 | Trombini | III | NAO_CONSIDERADA |  |  | Operação |  |  | CELESC | S | Bagaço de Cana de Açúcar | Agroindustriais | Biomassa | UTE | Email Marcos 7/05/18 para Marcia - Não injeta na rede. (estaria conectada na barra 2893)
1916 | 35d369d2-2948-4aa0-b0fc-02d8be0c36f0 | UHE.PH.MG.002886-0.02 | Tronqueiras | III | CARGA_GLOBAL | 4368 | VALADAPCH069 | Operação | CCEE | NS_MG | CEMIG | SECO | Potencial hidráulico | Potencial hidráulico | Hídrica | UHE
1917 | ce26113f-6ff7-4455-acad-9b5db6ee319f | UTE.AI.GO.030080-2.01 | Tropical Bioenergia | IIC | CARGA_GLOBAL |  |  | Operação | CCEE |  | ENEL GO | SECO | Bagaço de Cana de Açúcar | Agroindustriais | Biomassa | UTE | Não conectada ao sistema Celg D. Está na Coletora Edeia. (estaria na barra 9455, informada pela Elíbia)
1918 | bc37cf0b-75fc-418d-9b98-7b90f1f6b367 | UTE.AI.GO.031769-1.01 | Tropical Bioenergia II | IIC | CARGA_GLOBAL |  |  | Operação | CCEE |  | ENEL GO | SECO | Bagaço de Cana de Açúcar | Agroindustriais | Biomassa | UTE | Não conectada ao sistema Celg D. Está na Coletora Edeia. (estaria na barra 9465, informada pela Elíbia)
1919 | d6dd2d3f-f2c8-47eb-a9d0-410ef59306a8 | UTE.CM.RJ.029507-8.01 | TRT |  | NAO_CONSIDERADA |  |  | Operação |  |  |  | SECO | Gás de Alto Forno - CM | Carvão mineral | Fóssil | UTE | Não injeta (estaria representada na barra 269)
1920 | 126c85bf-7769-4c81-b011-f36aa0b91cc4 | EOL.CV.SC.032016-1.01 | Tubarão P&D | III | CARGA_GLOBAL | 2875 | TUBARA-SC069 | Operação | CCEE | NS_SC | CELESC | S | Cinética do vento | Cinética do vento | Eólica | EOL
1921 | 8689b56c-67f5-41c4-a295-b3aaf5f2b61b | CGH.PH.MT.029209-5.01 | Tucunaré | III | NAO_CONSIDERADA |  |  | Operação |  |  | ENERGISA MT | SECO | Potencial hidráulico | Potencial hidráulico | Hídrica | CGH | Não gera - Esta geração está desativada e não é mais contabilizada pela Energisa MT.
1922 | 97404771-cfd5-4daa-9efa-98354d798d28 | PCH.PH.RJ.028798-9.01 | Tudelândia | III | CARGA_GLOBAL | 1750 | MACABUPCH069 | Operação | CCEE | NS_RJ | ENEL RJ | SECO | Potencial hidráulico | Potencial hidráulico | Hídrica | PCH
1923 | 59bcf77d-bac3-471f-a19d-2edd358fbeb2 | PCH.PH.MG.001047-2.01 | Túlio Cordeiro de Mello (Antiga Granada) | III | CARGA_GLOBAL | 3323 | U.GRANPCH138 | Operação | CCEE | NS_MG | ENERGISA MG | SECO | Potencial hidráulico | Potencial hidráulico | Hídrica | PCH
1924 | 5b706ead-a0f4-4e53-bb4a-57f71ee99d9e | PCH.PH.SC.035764-2.01 | Tupitinga | III | CARGA_GLOBAL |  |  | Construção | CCEE |  |  | S | Potencial hidráulico | Potencial hidráulico | Hídrica | PCH
1925 | 37173f16-682d-49af-954c-65b8fb8125c1 | CGH.PH.SP.002896-7.01 | Turvinho | III | CARGA_GLOBAL | 3125 | ITAP2-BIO138 | Operação | CCEE | NS_SP | CPFL SANTA CRUZ | SECO | Potencial hidráulico | Potencial hidráulico | Hídrica | CGH
1926 | ddf5d759-9c1b-45c9-b482-6f1fd1e42827 | UTE.PE.PE.030438-7.01 | U-50 | IIB | CARGA_GLOBAL |  |  | Operação | CCEE |  |  | NE | Óleo Combustível | Petróleo | Fóssil | UTE | carga plena - SCPCB não envia geração (estudo elétrico coloca - como se fosse tipo I)
1928 | cd3188e6-1a3c-45d3-9d15-961bf3e30dc5 | UTE.RU.MG.030728-9.01 | Uberlândia | III | CARGA_GLOBAL | 392 | UBERL1PCH138 | Operação | CCEE | NS_MG | CEMIG | SECO | Biogás - RU | Resíduos sólidos urbanos | Biomassa | UTE
1929 | 9473a9e9-bc34-4a69-9309-70ebdd66e01e | CGH.PH.MG.027139-0.01 | Ubirajara Machado de Moraes | III | CARGA_GLOBAL | 4111 | DME---BIO138 | Operação | CCEE | NS_MG | DMEPC | SECO | Potencial hidráulico | Potencial hidráulico | Hídrica | CGH
1931 | 06f3541e-e778-4c57-826d-cba5333c3fb0 | UTE.AI.SP.028366-5.01 | UFA | III | CARGA_GLOBAL | 3180 | FLORE-BIO138 | Operação | CCEE | NS_SP | ENERGISA SSE-SP | SECO | Bagaço de Cana de Açúcar | Agroindustriais | Biomassa | UTE | Usina Alto Alegre Açúcar e Álcool LTDA
1932 | df0ca99d-9d14-459e-baf2-27dc81734252 | UTE.AI.PR.031034-4.01 | UFL | III | CARGA_GLOBAL | 9314 | AFLOREUTE034 | Operação | CCEE | NS_PR | COPEL | S | Bagaço de Cana de Açúcar | Agroindustriais | Biomassa | UTE | (Alto Alegre Florestópolis)
1933 | 7df1d9a2-e069-48e2-bd4e-dd17d867f534 | UTE.AI.PR.028367-3.01 | UJU | III | CARGA_GLOBAL | 9423 | UAALEGBIO138 | Operação | CCEE | NS_PR | COPEL | S | Bagaço de Cana de Açúcar | Agroindustriais | Biomassa | UTE | (Alto Alegre)
1953 | 62f721a7-09e1-4181-8f86-1396d2cdd449 | PCH.PH.MG.028673-7.01 | Unaí Baixo | III | CARGA_GLOBAL | 4038 | UNAI3-BIO138 | Operação | CCEE | NS_MG | CEMIG | SECO | Potencial hidráulico | Potencial hidráulico | Hídrica | PCH
1954 | 19abf145-0c9b-408e-9619-f733b24485bc | UTE.AI.SP.027750-9.01 | Unialco | III | NAO_CONSIDERADA |  |  | Operação |  |  |  | SECO | Bagaço de Cana de Açúcar | Agroindustriais | Biomassa | UTE
1955 | cf846d13-03e2-4c99-942e-e7c483e4f861 | UTE.AI.PE.028694-0.01 | União | III | CARGA_GLOBAL | 5283 | RIBEIR-PE069 | Operação | AGENTE | NS_NEL | CELPE | NE | Bagaço de Cana de Açúcar | Agroindustriais | Biomassa | UTE
1971 | ea6d5248-8f01-4ac8-bf98-4d7c51d514a3 | UTE.AI.GO.030039-0.01 | Unidade de Bioenergia Água Emendada | IIC | CARGA_GLOBAL | 9768 | AGUAEMBIO | Operação | CCEE | NS_GO | OUTROS MS | SECO | Bagaço de Cana de Açúcar | Agroindustriais | Biomassa | UTE
1972 | 5f109d06-f7b8-4683-bfba-ce73b5b97a19 | UTE.AI.MT.030038-1.01 | Unidade de Bioenergia Alto Taquari | IIC | CARGA_GLOBAL | 9760 | ALTOTABIO | Operação | CCEE | NS_GO | OUTROS MS | SECO | Bagaço de Cana de Açúcar | Agroindustriais | Biomassa | UTE
1973 | a772e619-aeb6-4c90-ae90-544ddef4576e | UTE.AI.MS.030037-3.01 | Unidade de Bioenergia Costa Rica | IIC | CARGA_GLOBAL | 9762 | CRICA-BIO | Operação | CCEE | NS_MS | OUTROS MS | SECO | Bagaço de Cana de Açúcar | Agroindustriais | Biomassa | UTE
1974 | 2230326b-c048-48ce-b605-8183fba18830 | UTE.AI.GO.030040-3.01 | Unidade de Bioenergia Morro Vermelho | IIC | CARGA_GLOBAL | 9769 | MVERMEBIO013 | Operação | CCEE | NS_GO | OUTROS MS | SECO | Bagaço de Cana de Açúcar | Agroindustriais | Biomassa | UTE
1975 | d5777fe7-7ef1-4345-bacc-3f768a3842ab | UTE.AI.MT.029649-0.01 | Unidade de Geração de Energia Elétrica - Agrenco - Mato Grosso | III | CARGA_GLOBAL |  |  | Revogada | CCEE |  | ENERGISA MT | SECO | Capim Elefante | Agroindustriais | Biomassa | UTE | Não gera - está fora de operação e sem previsão de retorno. (estaria conectada na barra 4617)
1976 | 8a0be19b-f887-4ec9-8cce-dc554b972bd0 | UTE.AI.SP.030264-3.01 | Univalem Bioenergia | III | CARGA_GLOBAL | 4285 | UNIVA-BIO013 | Operação | CCEE | NS_SP | CPFL PAULISTA | SECO | Bagaço de Cana de Açúcar | Agroindustriais | Biomassa | UTE
1977 | f2160511-1ad8-4465-b238-58e7d4d09a50 | UTE.AI.SC.027951-0.01 | Urbano Jaraguá | III | NAO_CONSIDERADA |  |  | Operação |  |  | CELESC | S | Bagaço de Cana de Açúcar | Agroindustriais | Biomassa | UTE | Email Marcos 7/05/18 para Marcia - Não injeta na rede. (estaria conectada na barra 2784)
1978 | 9f5b25a7-89c8-4875-85d3-bc0044e5986b | UTE.AI.AL.028037-2.01 | Uruba | III | NAO_CONSIDERADA |  |  | Operação | CCEE |  | EQUATORIAL AL | NE | Bagaço de Cana de Açúcar | Agroindustriais | Biomassa | UTE | Não gera. (estaria conectada na barra 5113)
1980 | c765459d-68f6-4545-8517-11617ad6fee0 | UTE.AI.PR.029144-7.01 | Usaciga | III | CARGA_GLOBAL | 9432 | CIGA--BIO138 | Operação | CCEE | NS_PR | COPEL | S | Bagaço de Cana de Açúcar | Agroindustriais | Biomassa | UTE
1981 | f374b18b-553e-4a0a-9ebe-e8c77e5c5823 | UTE.AI.PR.029780-1.01 | Usaçúcar - Terra Rica | III | CARGA_GLOBAL | 870 | PARANA-PR138 | Operação | CCEE | NS_PR | COPEL | S | Bagaço de Cana de Açúcar | Agroindustriais | Biomassa | UTE | (Santa Terezinha)
1982 | aab7641a-5cd0-4565-92ab-de9adc11ee83 | UTE.AI.PR.029575-2.01 | USI (Antiga Unidade Santo Inácio - USI) | III | CARGA_GLOBAL | 9424 | SINACIBIO138 | Operação | CCEE | NS_PR | COPEL | S | Bagaço de Cana de Açúcar | Agroindustriais | Biomassa | UTE
1983 | 2031f3a6-63b5-40f2-93c9-28c6a4fbbf1a | UTE.AI.PR.031968-6.01 | USI BIO | III | CARGA_GLOBAL | 9424 | SINACIBIO138 | Operação | CCEE | NS_PR | COPEL | S | Bagaço de Cana de Açúcar | Agroindustriais | Biomassa | UTE | (Antiga Unidade Santo Inácio - USI) 2 unidades representadas nesta barra: 30 MW + 10 MW (40 MW)
1984 | 398860f4-c92e-454d-9970-45f2eeeabcff | UTE.FL.MG.028604-4.01 | Usiminas |  | NAO_CONSIDERADA |  |  | Operação |  |  |  | SECO | Gás de Alto Forno - Biomassa | Floresta | Biomassa | UTE | Não injeta (estaria representada na barra 9040)
1985 | 815bc8f4-e01c-405f-bd54-373a8ea71cc4 | UTE.FL.MG.029480-2.01 | Usiminas 2 | III | CARGA_GLOBAL |  |  | Operação | CCEE |  |  | SECO | Gás de Alto Forno - Biomassa | Floresta | Biomassa | UTE | Não injeta (estaria representada na barra 9045)
1986 | b512fe17-61f9-41a8-8da3-d600414d6b86 | UTE.AI.SP.029665-1.01 | Usina Bonfim | III | CARGA_GLOBAL | 9625 | BONFI-BIO138 | Operação | CCEE | NS_SP | CPFL PAULISTA | SECO | Bagaço de Cana de Açúcar | Agroindustriais | Biomassa | UTE | Cosan Bonfim
1987 | a9ec43e7-a57c-4cde-b970-720d2f453769 | UTE.AI.MG.030533-2.01 | Usina Coruripe Açúcar e Álcool | III | CARGA_GLOBAL | 7154 | ITURA1-MG138 | Operação | CCEE | NS_MG | CEMIG | SECO | Bagaço de Cana de Açúcar | Agroindustriais | Biomassa | UTE
1988 | 46050315-6b80-4703-931f-627b44778090 | UTE.AI.SP.002019-2.01 | Usina da Pedra | III | CARGA_GLOBAL | 3104 | PEDRA-BIO069 | Operação | CCEE | NS_SP | CPFL PAULISTA | SECO | Bagaço de Cana de Açúcar | Agroindustriais | Biomassa | UTE
1989 | 8459b2c4-2b8f-47f6-a387-e8d202c60d14 | UTE.AI.SP.028209-0.01 | Usina da Serra | III | CARGA_GLOBAL | 4255 | IBA+BTBIO138 | Operação | CCEE | NS_SP | CPFL PAULISTA | SECO | Bagaço de Cana de Açúcar | Agroindustriais | Biomassa | UTE
1990 | 5f8f5e6f-16bf-46ee-a599-ff1ee6685439 | CGH.PH.GO.028193-0.01 | Usina do Rio Bonito I | III | CARGA_GLOBAL | 2977 | IPORA-PCH069 | Fora do Cadastro | CCEE | NS_GO | ENEL GO | SECO | Potencial hidráulico | Potencial hidráulico | Hídrica | CGH
1991 | 5edba46b-f9c4-4aa9-94ff-85be3e66a40a | UTE.AI.MG.029688-0.01 | Usina Monte Alegre | III | CARGA_GLOBAL | 9089 | ALFEN1PCH138 | Operação | CCEE | NS_MG | CEMIG | SECO | Bagaço de Cana de Açúcar | Agroindustriais | Biomassa | UTE
1992 | eb557d4a-3893-4b3c-b629-9ffb78f7285d | UTE.AI.SP.028060-7.01 | Usina São Luiz | III | CARGA_GLOBAL | 3141 | OURIN2BIO013 | Operação | CCEE | NS_SP | CPFL SANTA CRUZ | SECO | Bagaço de Cana de Açúcar | Agroindustriais | Biomassa | UTE
1993 | 2c27585c-f7af-4011-9260-cfd4c102fd5a | UTE.FL.MG.029473-0.01 | Usipar Industria e Comercio | III | CARGA_GLOBAL | 4045 | N.SERRBIO138 | Operação | CCEE | NS_MG | CEMIG | SECO | Carvão Vegetal | Floresta | Biomassa | UTE | antiga UTE Siderpita
1994 | cd608f9c-0d07-4f7c-ab19-847659fbe79e | UTE.GN.MG.032658-5.01 | UT UGPU Itabirito | III | CARGA_GLOBAL | 7340 | ITABI3-MG138 | Operação | CCEE | NS_MG | CEMIG | SECO | Gás Natural | Gás natural | Fóssil | UTE | Injeta via SE consumidor - Air Liquide
1995 | 0343ba85-91ac-44b2-a21a-2e39c9593d91 | CGH.PH.SC.035739-1.01 | Uvaiá | III | CARGA_GLOBAL | 2855 | SEARA--SC069 | Operação | CCEE | NS_SC | CELESC | S | Potencial hidráulico | Potencial hidráulico | Hídrica | CGH
1996 | 7780b059-f8e8-472d-9ae9-762d2cc2dc49 | UTE.AI.PR.028146-8.01 | Vale do Ivaí | III | NAO_CONSIDERADA |  |  | Operação |  |  | COPEL | S | Bagaço de Cana de Açúcar | Agroindustriais | Biomassa | UTE | (Renuka) E-mail Márcia 17/05/18 - não injeta na rede da Copel. (estaria conectada na barra 9403)
1998 | b4802732-e1ff-4253-be78-0c0bff53d1fd | UTE.AI.MG.028934-5.01 | Vale do Paranaíba | III | NAO_CONSIDERADA |  |  | Operação |  |  | CEMIG | SECO | Bagaço de Cana de Açúcar | Agroindustriais | Biomassa | UTE | Empreendimento Cancelado (estaria conectada na barra 307)
1999 | d160405a-4cbe-4b9f-8886-79d09a3242eb | UTE.AI.MG.030371-2.01 | Vale do Pontal (Antiga Cabrera) | III | CARGA_GLOBAL | 7158 | VSSIMA-MG138 | Operação | CCEE | NS_MG | CEMIG | SECO | Bagaço de Cana de Açúcar | Agroindustriais | Biomassa | UTE
2001 | 6337b597-3287-4784-9e3a-03c4f9a7c88f | UTE.AI.SP.002958-0.01 | Vale do Rosário | III | CARGA_GLOBAL | 4229 | V.ROS-BIO138 | Operação | CCEE | NS_SP | CPFL PAULISTA | SECO | Bagaço de Cana de Açúcar | Agroindustriais | Biomassa | UTE
2002 | 4320b0b1-d21f-4b9a-a09b-08a452f4b96b | UTE.AI.MG.030046-2.01 | Vale do São Simão | IIB | NAO_CONSIDERADA |  |  | Operação | CCEE |  | CEMIG | SECO | Bagaço de Cana de Açúcar | Agroindustriais | Biomassa | UTE | Revogada - Email Daniel 13/mar/19 - teve sua desconexão formalizada em 01/06/2017 (estaria conectada na barra 7158)
2003 | 0c671342-d8c4-4866-b198-85ad494b43c6 | UTE.AI.MG.030034-9.01 | Vale do Tijuco | III | CARGA_GLOBAL | 4091 | VTIJU-BIO138 | Operação | CCEE | NS_MG | CEMIG | SECO | Bagaço de Cana de Açúcar | Agroindustriais | Biomassa | UTE
2004 | d8e76eac-548a-4840-98ca-76bc82f6aec2 | UTE.AI.MG.030473-5.01 | Vale do Tijuco II | III | CARGA_GLOBAL | 4091 | VTIJU-BIO138 | Operação | CCEE | NS_MG | CEMIG | SECO | Bagaço de Cana de Açúcar | Agroindustriais | Biomassa | UTE
2006 | 523be561-df20-4b40-87f3-6b639d3687d3 | UTE.FL.MG.029595-7.02 | Valinho | III | CARGA_GLOBAL | 1521 | DIVIN2-MG138 | Operação | CCEE | NS_MG | CEMIG | SECO | Gás de Alto Forno - Biomassa | Floresta | Biomassa | UTE | PCT
2007 | ea334aac-1594-4bdc-8e1e-dc6575582637 | CGH.PH.BA.029699-6.01 | Vargido | III | CARGA_GLOBAL | 5893 | SA.JES-BA069 | Operação | CCEE | NS_NES | COELBA | NE | Potencial hidráulico | Potencial hidráulico | Hídrica | CGH
2008 | 6fda3240-5ebf-4d9d-ba99-4e53c2d86c46 | PCH.PH.MG.027729-0.01 | Varginha | III | CARGA_GLOBAL | 4063 | MANHU-PCH138 | Operação | CCEE | NS_MG | CEMIG | SECO | Potencial hidráulico | Potencial hidráulico | Hídrica | PCH
2009 | 515927a6-4d89-4f24-b5a9-9bc9fbacc431 | CGH.PH.SC.029158-7.02 | Varginha Jelu | III | CARGA_GLOBAL | 9923 | CERBRA-SC138 | Operação | CCEE | NS_SC | CELESC | S | Potencial hidráulico | Potencial hidráulico | Hídrica | CGH
2010 | cc73859d-387f-491c-8b84-57ad66dfab76 | PCH.PH.MG.027572-7.01 | Várzea Alegre | III | CARGA_GLOBAL | 4063 | MANHU-PCH138 | Operação | CCEE | NS_MG | CEMIG | SECO | Potencial hidráulico | Potencial hidráulico | Hídrica | PCH
2011 | 3a57e0be-0d68-4876-8db7-96ec0e5acd63 | UFV.RS.MG.032339-0.01 | Vazante 1 | IIC | CARGA_GLOBAL | 4348 | VAZAN-UFV138 | Operação | CCEE | NS_MG | CEMIG | SECO | Radiação solar | Radiação solar | Solar | UFV
2012 | 7ddd8a72-3c0b-4895-b047-dbc57e86a937 | UFV.RS.MG.032340-3.01 | Vazante 2 | IIC | CARGA_GLOBAL | 4348 | VAZAN-UFV138 | Operação | CCEE | NS_MG | CEMIG | SECO | Radiação solar | Radiação solar | Solar | UFV
2013 | 0e877bb5-d912-48d8-a138-eb83f7950bc8 | UFV.RS.MG.032341-1.01 | Vazante 3 | IIC | CARGA_GLOBAL | 4348 | VAZAN-UFV138 | Operação | CCEE | NS_MG | CEMIG | SECO | Radiação solar | Radiação solar | Solar | UFV
2014 | d2270655-de84-47be-a5e0-b3883ad2f1ff | CGH.PH.PR.033372-7.01 | Velha | III | CARGA_GLOBAL | 9323 | JAGUAR-PR013 | Operação | CCEE | NS_PR | COPEL | S | Potencial hidráulico | Potencial hidráulico | Hídrica | CGH
2015 | 2596d881-bdc3-4b94-8fa6-0c6713d57db8 | EOL.CV.RS.030833-1.01 | Vento Aragano I | IIC | CARGA_GLOBAL | 10121 | SENANDEOL034 | Operação | CCEE | NS_RS | CEEE | S | Cinética do vento | Cinética do vento | Eólica | EOL
2019 | 95fcde02-980e-4be0-bddd-805ec1340b8c | EOL.CV.BA.031758-6.01 | Ventos da Bahia II | III | CARGA_GLOBAL | 6342 | IRECE--BA138 | Operação | CCEE | NS_NESO | COELBA | NE | Cinética do vento | Cinética do vento | Eólica | EOL
2021 | 8741ee33-10a3-4ab6-8129-96f58eb173e5 | EOL.CV.BA.031770-5.01 | Ventos da Bahia IV | III | CARGA_GLOBAL | 6342 | IRECE--BA138 | Operação | CCEE | NS_NESO | COELBA | NE | Cinética do vento | Cinética do vento | Eólica | EOL
2023 | ea256b91-d525-44fa-88fd-a3ab84974bdd | EOL.CV.BA.031771-3.01 | Ventos da Bahia VIII | III | CARGA_GLOBAL | 6342 | IRECE--BA138 | Operação | CCEE | NS_NESO | COELBA | NE | Cinética do vento | Cinética do vento | Eólica | EOL
2139 | d62be2bd-a6a0-4e89-9109-cb4f633ec382 | EOL.CV.RS.030829-3.01 | Verace V | IIC | CARGA_GLOBAL |  |  | Operação | CCEE |  |  | S | Cinética do vento | Cinética do vento | Eólica | EOL
2141 | 387f4b60-b336-42f0-9483-21653c481725 | EOL.CV.RS.030747-5.01 | Verace VII | IIC | CARGA_GLOBAL |  |  | Operação | CCEE |  |  | S | Cinética do vento | Cinética do vento | Eólica | EOL
2142 | 9037fe2b-4f85-42a9-b94f-4fad45233048 | EOL.CV.RS.030755-6.01 | Verace VIII | IIC | CARGA_GLOBAL |  |  | Operação | CCEE |  |  | S | Cinética do vento | Cinética do vento | Eólica | EOL
2143 | c772a047-adad-4786-99fc-b1433748133c | EOL.CV.RS.030749-1.01 | Verace X | IIC | CARGA_GLOBAL |  |  | Operação | CCEE |  |  | S | Cinética do vento | Cinética do vento | Eólica | EOL
2144 | a8e9ad28-4bf3-43ac-98c9-1aa9d0c50d71 | UTE.FL.BA.029014-9.01 | Veracel | IIB | CARGA_GLOBAL | 5978 | VERACEUTE | Operação | SAGIC | NS_NES | VERACEL | NE | Licor Negro | Floresta | Biomassa | UTE | carga plena - geração enviada por fora do SCPCB
2147 | 352f57d0-e3a0-4fdd-9bb5-b5369f4683bd | PCH.PH.MS.029260-5.01 | Verde 4 | III | CARGA_GLOBAL | 10157 | VERDE4PCH013 | Operação | CCEE | NS_MS | ENERGISA MS | SECO | Potencial hidráulico | Potencial hidráulico | Hídrica | PCH
2148 | e92f9376-72a0-479a-b690-ec2dd17af26d | PCH.PH.MS.029261-3.01 | Verde 4A | III | CARGA_GLOBAL | 10149 | VERD4APCH013 | Operação | CCEE | NS_MS | ENERGISA MS | SECO | Potencial hidráulico | Potencial hidráulico | Hídrica | PCH
2149 | 655de21f-6df5-4f1c-8b78-9a1cb8a4e140 | PCH.PH.GO.030973-7.01 | Verde 8 | IIB | CARGA_GLOBAL | 7072 | VERDE8PCH138 | Operação | CCEE | NS_GO | ENEL GO | SECO | Potencial hidráulico | Potencial hidráulico | Hídrica | PCH
2150 | 9a81d5ea-622d-4fe6-af81-84f41ee5a01b | UFV.RS.BA.033588-6.01 | Verde Vale III | III | CARGA_GLOBAL | 6173 | IGAPO2-BA069 | Operação | CCEE | NS_NESO | COELBA | NE | Radiação solar | Radiação solar | Solar | UFV
2151 | 5eb7e0d2-3cd4-4e89-8853-504cd3d8856e | CGH.PH.MG.031566-4.01 | Vermelho Velho | III | CARGA_GLOBAL | 4020 | PNOVA-PCH138 | Operação | CCEE | NS_MG | CEMIG | SECO | Potencial hidráulico | Potencial hidráulico | Hídrica | CGH | GD.MG.000.020.313
2152 | 6d157f8c-1b27-4fbb-b0e5-a612e3869e00 | UTE.AI.SP.029270-2.01 | Vertente | III | CARGA_GLOBAL | 7684 | VERTENTE-013 | Operação | CCEE |  | CPFL PAULISTA | SECO | Bagaço de Cana de Açúcar | Agroindustriais | Biomassa | UTE
2154 | d31909cb-f2f4-4a25-8478-94276e7c58ca | UTE.FL.MS.029236-2.01 | Vetorial | III | NAO_CONSIDERADA |  |  | Operação | CCEE |  |  | SECO | Gás de Alto Forno - Biomassa | Floresta | Biomassa | UTE | opera no modo isolado para atender ao consumidor - Carga isolada
2155 | b0213d3e-0edd-4b34-a8c1-ef8a52e2a564 | UTE.FL.MS.030384-4.01 | Vetorial Corumbá | III | CARGA_GLOBAL | 1818 | CORUMB-MS013 | Operação | CCEE | NS_MS | ENERGISA MS | SECO | Gás de Alto Forno - Biomassa | Floresta | Biomassa | UTE
2156 | 5ee2c3de-2c10-47b1-a058-20d3f7a5ebc1 | PCH.PH.ES.000261-5.01 | Viçosa (Antiga Bicame) | III | CARGA_GLOBAL | 2623 | CASTELPCH138 | Operação | CCEE | NS_ES | EDP ES | SECO | Potencial hidráulico | Potencial hidráulico | Hídrica | PCH
2157 | 974579c3-8c27-4c4f-8b5c-877ed7b58b06 | PCH.PH.SC.029072-6.01 | Victor Baptista Adami (Antiga Passos Maia) | III | CARGA_GLOBAL | 2443 | PALMAS-PR138 | Operação | CCEE | NS_PR | COPEL | S | Potencial hidráulico | Potencial hidráulico | Hídrica | PCH
2158 | 1b3474d0-9163-4df7-98af-3c2f4275b85d | UTE.FL.MA.028917-5.01 | Viena | III | CARGA_GLOBAL | 8040 | IZ.MA--MA069 | Operação | CCEE | NS_MA | EQUATORIAL MA | N | Carvão Vegetal | Floresta | Biomassa | UTE
2161 | f9e34e62-7a70-4e08-83eb-3197ef2435bc | UTE.PE.RO.003013-9.01 | Vila de Extrema | III | NAO_CONSIDERADA |  |  | Revogada |  |  | ENERGISA RO | SECO | Óleo Diesel | Petróleo | Fóssil | UTE
2162 | 9f268b30-449c-4f8b-a284-920415366a41 | PCH.PH.PR.037822-4.01 | Vila Galupo | III | CARGA_GLOBAL | 845 | FBELTR-PR138 | Construção | CCEE | NS_PR | COPEL | S | Potencial hidráulico | Potencial hidráulico | Hídrica | PCH
2173 | 858a72da-169a-46c1-87ce-2ca57c031d7f | UTE.PE.RO.027862-9.01 | Vilhena | III | NAO_CONSIDERADA |  |  | Operação |  |  | ENERGISA RO | SECO | Óleo Diesel | Petróleo | Fóssil | UTE | DESATIVADA
2174 | e7630cb8-282e-4851-997b-3cb403dfe52f | UTE.AI.SP.003035-0.01 | Viralcool | III | CARGA_GLOBAL | 4296 | VIRALC-SP138 | Operação | CCEE | NS_SP | CPFL PAULISTA | SECO | Bagaço de Cana de Açúcar | Agroindustriais | Biomassa | UTE
2175 | 785d03de-dd70-4a00-a922-074edd1e1ebd | UTE.AI.SP.030851-0.01 | Viralcool 2 | III | CARGA_GLOBAL | 4296 | VIRALC-SP138 | Operação | CCEE | NS_SP | CPFL PAULISTA | SECO | Bagaço de Cana de Açúcar | Agroindustriais | Biomassa | UTE
2176 | 5d89cfd5-948c-43aa-be1b-2317a6e5a989 | UTE.AI.SP.030445-0.01 | Viralcool Castilho | IIB | CARGA_GLOBAL | 4138 | CASTI-BIO138 | Operação | CCEE | NS_SP | ELEKTRO | SECO | Bagaço de Cana de Açúcar | Agroindustriais | Biomassa | UTE | (Grupo Viralcool)
2178 | 9c8d2421-098f-4f59-a2b2-b4e307d456b1 | UTE.AI.SP.028462-9.01 | Vista Alegre | III | CARGA_GLOBAL | 4281 | VALEG-BIO138 | Operação | CCEE | NS_SP | CPFL SANTA CRUZ | SECO | Bagaço de Cana de Açúcar | Agroindustriais | Biomassa | UTE | ELEKTRO - 23/05/19 -A Elektro faz o atendimento a título precário na usina Vista Alegre, ou seja, não está em nossa área de concessão (área da CPFL Santa Cruz), porém injeta em nossa rede. Obs ONS - 16/03 - Usina era enviada na planilha da Leste Paulista (barra 4281)
2179 | b52cda4d-514a-4892-bb99-80918dbe41b4 | UTE.AI.MS.029994-4.01 | Vista Alegre I (Antiga Energética Vista Alegre) | III | CARGA_GLOBAL | 1874 | VALEGRBIO | Operação | CCEE | NS_MS | AUTOP MS | SECO | Bagaço de Cana de Açúcar | Agroindustriais | Biomassa | UTE
2180 | cd957614-f030-4a6f-9224-2f2e34a9e810 | UTE.AI.MS.031702-0.01 | Vista Alegre II | III | CARGA_GLOBAL | 1874 | VALEGRBIO | Operação | CCEE | NS_MS | AUTOP MS | SECO | Bagaço de Cana de Açúcar | Agroindustriais | Biomassa | UTE
2181 | 6072c6b9-d428-44b6-944f-0828e06556e3 | CGH.PH.MG.031970-8.01 | Vista Verde | III | CARGA_GLOBAL | 1654 | CENTE-PCH138 | Fora do Cadastro | AGENTE | NS_RJ | LIGHT | SECO | Potencial hidráulico | Potencial hidráulico | Hídrica | CGH
2182 | c806f3eb-7082-434e-a51b-f01bb9ba5400 | EOL.CV.PB.029075-0.01 | Vitória | III | CARGA_GLOBAL | 5273 | SRITA2-PB069 | Operação | CCEE | NS_NEL | ENERGISA PB | NE | Cinética do vento | Cinética do vento | Eólica | EOL
2183 | 29132880-bdaf-4467-b721-eb1eddfb8bff | PCH.PH.PR.027549-2.01 | Vitorino | III | CARGA_GLOBAL | 9340 | PBRANC-PR034 | Operação | CCEE | NS_PR | COPEL | S | Potencial hidráulico | Potencial hidráulico | Hídrica | PCH
2185 | 0b352bbb-7a9d-4e5d-9540-07390f548565 | CGH.PH.MG.030949-4.01 | Volta Grande | III | NAO_CONSIDERADA |  |  | Operação |  |  | CEMIG | SECO | Potencial hidráulico | Potencial hidráulico | Hídrica | CGH | (CAETÉ) E-mail 23/05/2018 - Não há contratos de uso/conexão celebrados. Encontra-se na área de concessão da CEMIG. - Não encontramos estudos de acesso.
2186 | 0fd9dab2-24a7-4bb9-918e-41f2b5412ba9 | CGH.PH.SC.030494-8.02 | Volta Grande | III | CARGA_GLOBAL | 9977 | GRAVAT-SC069 | Operação | CCEE | NS_SC | CELESC | S | Potencial hidráulico | Potencial hidráulico | Hídrica | CGH
2187 | 6501fd75-d4dd-4c55-9363-1f26f9b14216 | UTE.AI.MG.028540-4.01 | Volta Grande | III | CARGA_GLOBAL | 1578 | UBER1-PCH138 | Operação | CCEE | NS_MG | CEMIG | SECO | Bagaço de Cana de Açúcar | Agroindustriais | Biomassa | UTE
2188 | 64a5594b-a44d-4b3b-b884-bf63a7eed565 | UTE.PE.RN.031501-0.01 | Walmart Santa Maria | III | NAO_CONSIDERADA |  |  | Operação |  |  |  | NE | Óleo Diesel | Petróleo | Fóssil | UTE
2189 | 0cb752d1-5292-4c8a-aab6-4469a67fedbd | UHE.PH.MG.000110-4.01 | Walter Rossi (Antiga Antas II) | III | CARGA_GLOBAL | 4111 | DME---BIO138 | Operação | CCEE | NS_MG | DMEPC | SECO | Potencial hidráulico | Potencial hidráulico | Hídrica | UHE
2190 | 691951f1-b591-4d48-9d27-587c5b9451b3 | CGH.PH.SC.029589-2.01 | Wasser Kraft | III | CARGA_GLOBAL | 2862 | SMIGU2-SC069 | Operação | CCEE | NS_SC | CELESC | S | Potencial hidráulico | Potencial hidráulico | Hídrica | CGH
2191 | f7227bd0-fee3-47eb-bf5f-3cc11e7c9a0d | UTE.AI.MG.029122-6.01 | WD | III | CARGA_GLOBAL | 4371 | WDPCT-BIO138 | Operação | CCEE | NS_MG | CEMIG | SECO | Bagaço de Cana de Açúcar | Agroindustriais | Biomassa | UTE
2192 | 3dccb33d-e3e4-4b43-bf6f-d201ae8aae6c | CGH.PH.SC.029384-9.01 | Wiggers | III | CARGA_GLOBAL | 9923 | CERBRA-SC138 | Operação | CCEE | NS_SC | CELESC | S | Potencial hidráulico | Potencial hidráulico | Hídrica | CGH | Usina conectada na suprida CERBRANORTE
2193 | c35077ac-4c77-438a-bd84-dbab6eed8ce4 | CGH.PH.SC.030845-5.01 | Willy Faller | III | CARGA_GLOBAL | 2733 | CNOVOS-SC138 | Operação | CCEE | NS_SC | CELESC | S | Potencial hidráulico | Potencial hidráulico | Hídrica | CGH
2194 | be7d66df-4914-4730-808a-e3616824d987 | EOL.CV.RS.031302-5.01 | Xangri-lá | IIB | CARGA_GLOBAL | 9183 | XANGRIEOL034 | Operação | CCEE | NS_RS | CEEE | S | Cinética do vento | Cinética do vento | Eólica | EOL
2195 | d7dc9d52-580d-4b9b-b4c8-c7a82f302179 | EOL.CV.PE.029011-4.01 | Xavante | III | CARGA_GLOBAL | 5283 | RIBEIR-PE069 | Operação | CCEE | NS_NEL | CELPE | NE | Cinética do vento | Cinética do vento | Eólica | EOL
2196 | 907e2bfe-1a1e-403f-8e76-95d052bfdd1e | PCH.PH.SC.030263-5.01 | Xavantina | III | CARGA_GLOBAL | 2896 | XANXER-SC138 | Operação | CCEE | NS_SC | CELESC | S | Potencial hidráulico | Potencial hidráulico | Hídrica | PCH | Xavantina PCH Iguaçu Energia 6,08 Xavantina Energética SE Xanxerê
2197 | 3072273d-38ed-4d17-bb3c-c91346063f46 | PCH.PH.RJ.003058-9.01 | Xavier | III | CARGA_GLOBAL | 3340 | JAP----RJ069 | Extinta | AGENTE | NS_RJ | ENERGISA NF | SECO | Potencial hidráulico | Potencial hidráulico | Hídrica | PCH
2198 | 8cb7970e-20c3-4da7-a41d-c2f321d31145 | PCH.PH.MG.003059-7.01 | Xicão | III | CARGA_GLOBAL | 4010 | TCOR1-PCH138 | Operação | CCEE | NS_MG | CEMIG | SECO | Potencial hidráulico | Potencial hidráulico | Hídrica | PCH
2199 | 6b522e2e-0219-4482-9393-9c53547598e8 | PCH.PH.GO.031327-0.01 | Ypê | IIB | CARGA_GLOBAL | 7073 | YPE---PCH138 | Operação | CCEE | NS_GO | ENEL GO | SECO | Potencial hidráulico | Potencial hidráulico | Hídrica | PCH
2200 | f8a2d7b5-2016-47a8-9af0-70111d062e68 | UTE.AI.SP.028325-8.01 | Zanin | III | CARGA_GLOBAL | 2107 | AR+CT-BIO138 | Operação | CCEE | NS_SP | CPFL PAULISTA | SECO | Bagaço de Cana de Açúcar | Agroindustriais | Biomassa | UTE
2201 | 73501737-cd9f-4c8d-8c17-b7208077849a | PCH.PH.MG.030597-9.01 | Zé Tunin | III | CARGA_GLOBAL | 3333 | U.TRI-PCH138 | Operação | CCEE | NS_MG | ENERGISA MG | SECO | Potencial hidráulico | Potencial hidráulico | Hídrica | PCH

## Futuras
CEG | Nome | Tipo | Agente Responsável Envio dos Dados ou Ponto de Conexão | Agente Principal | UF | Subsis. | NumeroBarra | NomeBarra | UG | Potência Unitária | Combustível | Rio | Município | Data Prev Operação | Leilão/Tipo | Data de entrega no leilão | Código CCEE | Comentário
EOL.CV.BA.031433-1.01 | Acauã | UEE | SE 230 kV Pindaí - ICG - CHESF | Acauã Energia S.A. | BA | NE |  |  | UG - 1 | 6 | Cinética do vento |  | Pindaí | 2020-01-01 | 5º LER |  | 773
UFV.RS.SP.034206-8.01 | Água Vermelha IV | UFV | ELEKTRO | AGV Solar IV Geradora de Energia S.A. | SP | SE/CO | 7630 | AVERM-UFV034 | UG - 1 | 15.2 | Fotovoltaica |  |  | 2019-12-01 | 25º LEN | 2021 | 1549
UFV.RS.SP.034207-6.01 | Água Vermelha V | UFV | ELEKTRO | AGV Solar V Geradora de Energia S.A. | SP | SE/CO | 7630 | AVERM-UFV034 | UG - 1 | 30.4 | Fotovoltaica |  |  | 2019-12-01 | 25º LEN | 2021 | 1550
UFV.RS.SP.034208-4.01 | Água Vermelha VI | UFV | ELEKTRO | AGV Solar VI Geradora de Energia S.A. | SP | SE/CO | 7630 | AVERM-UFV034 | UG - 1 | 30.4 | Fotovoltaica |  |  | 2019-12-01 | 25º LEN | 2021 | 1551
PCH.PH.SC.035496-1.01 | Águas da Serra | PCH |  | CEESAM - Cooperativa Geradora de Energia Elétrica e Desenvolvimento Santa Maria | SC | S |  |  | UG - 1 | 22.5 | Água | Benedito |  | 2023-01-01 | 29º LEN | 2023 | 1796
UFV.RS.CE.035699-9.01 | Alex I | UFV | Sec LT 230 kV Banabuiú/Mossoró - CHESF | Alex I Energia SPE LTDA | CE | NE |  |  | UG - 1 | 30.933 | Fotovoltaica |  | Limoeiro do Norte | 2022-01-01 | 27º LEN |  | 1644
UFV.RS.CE.035883-5.01 | Alex III | UFV | Sec LT 230 kV Banabuiú/Mossoró - CHESF | Alex III Energia SPE LTDA | CE | NE |  |  | UG - 1 | 30.933 | Fotovoltaica |  | Limoeiro do Norte | 2022-01-01 | 27º LEN |  | 1645
UFV.RS.CE.035884-3.01 | Alex IV | UFV | Sec LT 230 kV Banabuiú/Mossoró - CHESF | Alex IV Energia SPE LTDA | CE | NE |  |  | UG - 1 | 30.933 | Fotovoltaica |  | Limoeiro do Norte | 2022-01-01 | 27º LEN |  | 1646
UFV.RS.CE.035863-0.01 | Alex IX | UFV | Sec LT 230 kV Banabuiú/Mossoró - CHESF | Alex IX Energia SPE Ltda. | CE | NE |  |  | UG - 1 | 30.933 | Fotovoltaica |  | Limoeiro do Norte | 2022-01-01 | 27º LEN |  | 1647
UFV.RS.CE.035859-2.01 | Alex V | UFV | Sec LT 230 kV Banabuiú/Mossoró - CHESF | Alex V Energia SPE LTDA | CE | NE |  |  | UG - 1 | 30.933 | Fotovoltaica |  | Limoeiro do Norte | 2022-01-01 | 27º LEN |  | 1648
UFV.RS.CE.035860-6.01 | Alex VI | UFV | Sec LT 230 kV Banabuiú/Mossoró - CHESF | Alex VI Energia SPE Ltda. | CE | NE |  |  | UG - 1 | 30.933 | Fotovoltaica |  | Limoeiro do Norte | 2022-01-01 | 27º LEN |  | 1649
UFV.RS.CE.035861-4.01 | Alex VII | UFV | Sec LT 230 kV Banabuiú/Mossoró - CHESF | Alex VII Energia SPE Ltda. | CE | NE |  |  | UG - 1 | 30.933 | Fotovoltaica |  | Limoeiro do Norte | 2022-01-01 | 27º LEN |  | 1650
UFV.RS.CE.035862-2.01 | Alex VIII | UFV | Sec LT 230 kV Banabuiú/Mossoró - CHESF | Alex VIII Energia SPE Ltda. | CE | NE |  |  | UG - 1 | 30.933 | Fotovoltaica |  | Limoeiro do Norte | 2022-01-01 | 27º LEN |  | 1651
UFV.RS.CE.035864-9.01 | Alex X | UFV | Sec LT 230 kV Banabuiú/Mossoró - CHESF | Alex X Energia SPE Ltda. | CE | NE |  |  | UG - 1 | 30.933 | Fotovoltaica |  | Limoeiro do Norte | 2022-01-01 | 27º LEN |  | 1652
EOL.CV.BA.031434-0.01 | Arapapá | UEE | SE 230 kV Pindaí - ICG - CHESF | Arapapá Energia S.A. | BA | NE |  |  | UG - 1 | 4 | Cinética do vento |  | Pindaí | 2019-12-01 | 5º LER |  | 776
PCH.PH.RN.035096-6.01 | Armando Ribeiro | PCH |  | CENTRAL GERADORA HIDRELÉTRICA ARMANDO RIBEIRO S.A. | RN | NE |  |  | UG - 1 | 2.35 | Água | Piranhas/Açu | Itajá | 2021-11-01 | 10º LER | 2019 | 1452
PCH.PH.RN.035096-6.01 | Armando Ribeiro | PCH |  | CENTRAL GERADORA HIDRELÉTRICA ARMANDO RIBEIRO S.A. | RN | NE |  |  | UG - 2 | 2.35 | Água | Piranhas/Açu | Itajá | 2021-11-01 | 10º LER | 2019 | 1452
EOL.CV.RN.033002-7.01 | Aventura II | UEE | SE 230 kV João Câmara II - CHESF | Central Eólica Aventura II S.A. | RN | NE |  |  | UG - 1 | 21 | Cinética do vento |  | Touros | 2023-01-01 | 26º LEN | 2023 | 1582
EOL.CV.RN.033026-4.01 | Aventura III | UEE | SE 230 kV João Câmara II - CHESF | Central Eólica Aventura III S.A. | RN | NE |  |  | UG - 1 | 25.2 | Cinética do vento |  | Touros | 2023-01-01 | 26º LEN | 2023 | 1583
EOL.CV.RN.037949-2.01 | Aventura IV | UEE | SE 230 kV João Câmara II - CHESF | Central Eólica Aventura IV S.A. | RN | NE |  |  | UG - 1 | 29.4 | Cinética do vento |  | Touros | 2023-01-01 | 26º LEN | 2023 | 1584
EOL.CV.RN.037950-6.01 | Aventura V | UEE | SE 230 kV João Câmara II - CHESF | Central Eólica Aventura V S.A. | RN | NE |  |  | UG - 1 | 29.4 | Cinética do vento |  | Touros | 2023-01-01 | 26º LEN | 2023 | 1585
PCH.PH.SC.035155-5.01 | Barra das Águas | PCH | CELESC | PCH Águas do Rio Irani Energética Ltda. | SC | S | 9689 | FAXGUE-SC069 | UG - 1 | 4.25 | Água |  | Faxinal dos Guedes e Xavantina | 2019-12-01 | ANEEL |  | 1678
PCH.PH.SC.035155-5.01 | Barra das Águas | PCH | CELESC | PCH Águas do Rio Irani Energética Ltda. | SC | S | 9689 | FAXGUE-SC069 | UG - 2 | 4.25 | Água |  | Faxinal dos Guedes e Xavantina | 2019-12-01 | ANEEL |  | 1678
PCH.PH.PR.029576-0.01 | Bela Vista | PCH |  | Bela Vista Geração de Energia S.A. | PR | S |  |  | UG - 1 | 14.5 | Água | Chopim | Verê | 2021-11-01 | 28º LEN | 2024 | 1689
PCH.PH.PR.029576-0.01 | Bela Vista | PCH |  | Bela Vista Geração de Energia S.A. | PR | S |  |  | UG - 2 | 14.5 | Água | Chopim | Verê | 2021-11-01 | 28º LEN | 2024 | 1689
PCH.PH.MT.037309-5.01 | Beleza | PCH | ENERGISA MT | Energética PCH Beleza LTDA | MT | SE/CO | 4911 | BEZPCH-MT138 | UG - 1 | 6.5 | Água |  | Juscimeira | 2021-05-01 | ANEEL |  | 1750
UTE.AI.SP.035109-1.01 | Biogas Bonfim | PCT | CPFL PAULISTA | Raizen Energia S/A | SP | SE/CO | 2137 | YSM+SDBIO138 | UG - 1 | 17.91 | Biogás |  | Guariba | 2020-10-01 | 23º LEN | 2021 | 1432
UTE.AI.SP.035109-1.01 | Biogas Bonfim | PCT | CPFL PAULISTA | Raizen Energia S/A | SP | SE/CO | 2137 | YSM+SDBIO138 | UG - 2 | 2.985 | Biogás |  | Guariba | 2020-10-01 | 23º LEN | 2021 | 1432
PCH.PH.PR.000273-9.01 | Boa Vista II | PCH | COPEL | PCH BV II GERAÇÃO DE ENERGIA LTDA | PR | S | 828 | PITANG-PR138 | UG - 3 | 8 | Água | Marrecas | Turvo | 2021-04-01 | 28º LEN | 2024 | 1690
PCH.PH.PR.000273-9.01 | Boa Vista II | PCH | COPEL | PCH BV II GERAÇÃO DE ENERGIA LTDA | PR | S | 828 | PITANG-PR138 | UG - 4 | 8 | Água | Marrecas | Turvo | 2021-04-01 | 28º LEN | 2024 | 1690
UFV.RS.PE.034169-0.01 | Brígida | UFV |  | Brígida Solar SPE Ltda. | PE | NE |  |  | UG - 1 | 31.5 | Fotovoltaica |  |  | 2021-01-01 | 25º LEN | 2021 | 1567
UFV.RS.PE.034234-3.01 | Brígida 2 | UFV |  | Brígida 2 Solar SPE Ltda. | PE | NE |  |  | UG - 1 | 31.5 | Fotovoltaica |  |  | 2021-01-01 | 25º LEN | 2021 | 1568
UFV.RS.MG.034107-0.01 | Brisas Suaves | UFV |  | UFV Brisas Suaves SPE Ltda. | MG | SE/CO |  |  | UG - 1 | 5 | Fotovoltaica |  | Verdelândia | 2020-05-01 | 9º LER |  | 1359
CGH.PH.MT.037358-3.01 | Buritizal | PCH | ENERGISA MT | Hidroelétrica Buritizal LTDA. | MT | SE/CO | 4788 | BURICGH-MT34 | UG - 1 | 2.5 | Água | Buritizal |  | 2020-01-01 | 27º LEN |  | 1634
CGH.PH.MT.037358-3.01 | Buritizal | PCH | ENERGISA MT | Hidroelétrica Buritizal LTDA. | MT | SE/CO | 4788 | BURICGH-MT34 | UG - 2 | 2.5 | Água | Buritizal |  | 2020-01-01 | 27º LEN |  | 1634
EOL.CV.BA.031432-3.01 | Caititu 2 | UEE | SE 230 kV Pindaí - ICG - CHESF | Caititu 2 Energia S.A. | BA | NE |  |  | UG - 1 | 10 | Cinética do vento |  | Pindaí | 2020-02-01 | 5º LER |  | 787
EOL.CV.BA.031459-5.01 | Caititu 3 | UEE | SE 230 kV Pindaí - ICG - CHESF | Caititu 3 Energia S.A. | BA | NE |  |  | UG - 1 | 10 | Cinética do vento |  | Pindaí | 2020-01-01 | 5º LER |  | 788
EOL.CV.PB.035181-4.01 | Canoas 2 | UEE | SE 500 kV Santa Luzia II - EKTT 2 | Canoas 2 Energia Renovável S.A. | PB | NE |  |  | UG - 1 | 34.65 | Cinética do vento |  | Santa Luzia | 2023-01-01 | 26º LEN | 2023 | 1586
EOL.CV.PB.037953-0.01 | Canoas 4 | UEE |  | Canoas 4 Energia Renovável S.A. | PB | NE |  |  | UG - 1 | 34.65 | Cinética do vento |  | São José do Sabugi | 2023-01-01 | 26º LEN | 2023 | 1587
PCH.PH.SC.000659-9.01 | Capivari | PCH | CELESC | Consórcio Cerbranorte-Urbano | SC | S | 2854 | BNSBAS-SC138 | UG - 4 | 0.65 | Água | Capivari | São Martinho | 2022-06-01 | 23º LEN | 2021 | 57
PCH.PH.MT.032151-6.01 | Caramujo | PCH |  | CARAMUJO ENERGETICA LTDA - ME | MT | SE/CO |  |  | UG - 1 | 3.52 | Água | Caramujo | Barra do Bugres | 2020-10-01 | ANEEL |  | 1680
EOL.CV.BA.031447-1.01 | Carcará | UEE | SE 230 kV Pindaí - ICG - CHESF | Carcará Energia S.A. | BA | NE |  |  | UG - 1 | 10 | Cinética do vento |  | Pindaí | 2020-02-01 | 5º LER |  | 789
UTE.AI.SP.028063-1.01 | Casa de força | PCT | ELEKTRO | Alcoeste Bioenergia Fernandópolis S.A. | SP | SE/CO | 3888 | FERNA1-SP138 | UG - 3 | 10 | Bagaço de cana |  | Fernandópolis | 2023-05-01 | 28º LEN | 2024 | 1697
PCH.PH.CE.035074-5.01 | Castanhão | PCH | COELCE | CENTRAL GERADORA HIDRELÉTRICA CASTANHÃO S.A. | CE | NE |  |  | UG - 1 | 4.5 | Água | JAGUARIBE | Alto Santo | 2022-01-01 | 10º LER | 2019 | 1454
PCH.PH.CE.035074-5.01 | Castanhão | PCH | COELCE | CENTRAL GERADORA HIDRELÉTRICA CASTANHÃO S.A. | CE | NE |  |  | UG - 2 | 4.5 | Água | JAGUARIBE | Alto Santo | 2022-01-01 | 10º LER | 2019 | 1454
PCH.PH.SC.000742-0.01 | Celso Ramos | PCH | CELESC | Celesc Geração S.A. | SC | S | 9689 | FAXGUE-SC069 | UG - 1 | 7.2 | Água | Chapecozinho |  | 2021-02-01 | 29º LEN | 2023 | 1797
UTE.AI.MG.038176-4.01 | Energética Tupaciguara | PCT | CEMIG | Central Energética Tupaciguara Ltda. | MG | SE/CO | 392 | UBERL1PCH138 | UG - 1 | 30 | Bagaço de cana |  | Tupaciguara | 2023-01-01 | 26º LEN | 2023 | 1578
UTE.AI.MG.038336-8.01 | Cerradao 2 | PCT | CEMIG | Usina Cerradão LTDA | MG | SE/CO | 322 | FRUTA-BIO138 | UG - 1 | 40 | Bagaço de cana |  |  | 2020-11-01 | 27º LEN |  | 1639
EOL.CV.PB.034639-0.01 | Chafariz 1 | UEE | SE 500 kV Santa Luzia II - EKTT 2 | Chafariz 1 Energia Renovável S.A. | PB | NE |  |  | UG - 1 | 34.65 | Cinética do vento |  | Santa Luzia | 2023-01-01 | 26º LEN | 2023 | 1588
EOL.CV.PB.034640-3.01 | Chafariz 2 | UEE |  | Chafariz 2 Energia Renovável S.A. | PB | NE |  |  | UG - 1 | 34.65 | Cinética do vento |  | Santa Luzia | 2023-01-01 | 26º LEN | 2023 | 1589
EOL.CV.PB.034642-0.01 | Chafariz 3 | UEE |  | Chafariz 3 Energia Renovável S.A. | PB | NE |  |  | UG - 1 | 34.65 | Cinética do vento |  | Santa Luzia | 2023-01-01 | 26º LEN | 2023 | 1590
EOL.CV.PB.035184-9.01 | Chafariz 6 | UEE | SE 500 kV Santa Luzia II - EKTT 2 | Chafariz 6 Energia Renovável S.A. | PB | NE |  |  | UG - 1 | 31.185 | Cinética do vento |  | Santa Luzia | 2023-01-01 | 26º LEN | 2023 | 1591
EOL.CV.PB.037958-1.01 | Chafariz 7 | UEE |  | Chafariz 7 Energia Renovável S.A. | PB | NE |  |  | UG - 1 | 34.65 | Cinética do vento |  | Santa Luzia | 2023-01-01 | 26º LEN | 2023 | 1592
CGH.PH.MG.038150-0.01 | Chalé | PCH |  | Central Geradora Hidroelétrica Chalé LTDA. | MG | SE/CO |  |  | UG - 1 | 1.05 | Água | Jose Pedro |  | 2021-09-01 | 27º LEN |  | 1635
CGH.PH.MG.038150-0.01 | Chalé | PCH |  | Central Geradora Hidroelétrica Chalé LTDA. | MG | SE/CO |  |  | UG - 2 | 1.05 | Água | Jose Pedro |  | 2022-01-01 | 27º LEN |  | 1635
PCH.PH.PR.035147-4.01 | Clairto Zonta | PCH | COPEL | Argentum Energia LTDA | PR | S |  |  | UG - 1 | 6 | Água | Rio Branco do Ivaí | Bravo | 2021-09-01 | 23º LEN | 2021 | 1427
PCH.PH.PR.035147-4.01 | Clairto Zonta | PCH | COPEL | Argentum Energia LTDA | PR | S |  |  | UG - 2 | 6 | Água | Rio Branco do Ivaí | Bravo | 2021-09-01 | 23º LEN | 2021 | 1427
PCH.PH.PR.035147-4.01 | Clairto Zonta | PCH | COPEL | Argentum Energia LTDA | PR | S |  |  | UG - 3 | 3 | Água | Rio Branco do Ivaí | Bravo | 2021-09-01 | 23º LEN | 2021 | 1427
PCH.PH.PR.029068-8.01 | Confluência | PCH |  | Confluência Energia S.A. | PR | S |  |  | UG - 1 | 9 | Água | Marrecas | Prudentópolis | 2022-01-01 | 21º LEN | 2019 | 1204
PCH.PH.PR.029068-8.01 | Confluência | PCH |  | Confluência Energia S.A. | PR | S |  |  | UG - 2 | 9 | Água | Marrecas | Prudentópolis | 2022-01-01 | 21º LEN | 2019 | 1204
PCH.PH.PR.029068-8.01 | Confluência | PCH |  | Confluência Energia S.A. | PR | S |  |  | UG - 3 | 9 | Água | Marrecas | Prudentópolis | 2022-01-01 | 21º LEN | 2019 | 1204
UFV.RS.PB.032544-9.01 | Coremas III | UFV | SE 230 kV Coremas - CHESF | Coremas III Geração de Energia SPE S.A. | PB | NE |  |  | UG - 1 | 27 | Fotovoltaica |  | Coremas | 2020-06-01 | 9º LER |  | 1360
EOL.CV.BA.031458-7.01 | Corrupião 3 | UEE | SE 230 kV Pindaí - ICG - CHESF | Corrupião 3 Energia S.A. | BA | NE |  |  | UG - 1 | 10 | Cinética do vento |  | Pindaí | 2020-02-01 | 5º LER |  | 796
EOL.CV.MA.040574-4.01 | Delta 8 I | UEE | SE 500 kV Miranda II - ELETRONORTE | Delta 8 I Energia S.A. | MA | N |  |  | UG - 1 | 24.3 | Cinética do vento |  | Paulino Neves | 2020-01-01 | ANEEL | 2023 | 1757
EOL.CV.MA.040574-4.01 | Delta 8 I | UEE | SE 500 kV Miranda II - ELETRONORTE | Delta 8 I Energia S.A. | MA | N |  |  | UG - 2 | 8.1 | Cinética do vento |  | Paulino Neves | 2020-01-01 | ANEEL | 2023 | 1757
EOL.CV.MA.040574-4.01 | Delta 8 I | UEE | SE 500 kV Miranda II - ELETRONORTE | Delta 8 I Energia S.A. | MA | N |  |  | UG - 3 | 2.7 | Cinética do vento |  | Paulino Neves | 2020-01-01 | ANEEL | 2023 | 1757
CGH.PH.PR.035731-6.01 | Enxadrista | PCH | Alimentador Guará em 34,5 kV - CFLO | ENERGÉTICA RIO DAS PEDRAS SPE Ltda | MA | S |  |  | UG - 1 | 1 | Água | DAS PEDRAS | Guarapuava | 2021-06-01 | 10º LER | 2019 | 1457
PCH.PH.MT.033415-4.01 | Estivadinho 3 | PCH | ENERGISA MT | PAN Partners Administração Patrimonial Ltda. | MT | SE/CO | 4807 | JAURU--MT138 | UG - 1 | 3.3 | Água | JAURU | Reserva do Cabaçal | 2021-03-01 | 10º LER | 2019 | 1458
PCH.PH.MT.033415-4.01 | Estivadinho 3 | PCH | ENERGISA MT | PAN Partners Administração Patrimonial Ltda. | MT | SE/CO | 4807 | JAURU--MT138 | UG - 2 | 3.3 | Água | JAURU | Reserva do Cabaçal | 2021-03-01 | 10º LER | 2019 | 1458
PCH.PH.MT.033415-4.01 | Estivadinho 3 | PCH | ENERGISA MT | PAN Partners Administração Patrimonial Ltda. | MT | SE/CO | 4807 | JAURU--MT138 | UG - 3 | 3.3 | Água | JAURU | Reserva do Cabaçal | 2021-03-01 | 10º LER | 2019 | 1458
UFV.RS.PI.034785-0.01 | Etesa 17 São Joao do Piaui I | UFV | SE 500 kV São João do Piauí - CHESF | Celeo São João do Piauí FV I S.A. | PI | NE |  |  | UG - 1 | 1.332 | Fotovoltaica |  |  | 2020-05-01 | 27º LEN |  | 1653
UFV.RS.PI.034785-0.01 | Etesa 17 São Joao do Piaui I | UFV | SE 500 kV São João do Piauí - CHESF | Celeo São João do Piauí FV I S.A. | PI | NE |  |  | UG - 2 | 28.644 | Fotovoltaica |  |  | 2020-05-01 | 27º LEN |  | 1653
UFV.RS.PI.034786-8.01 | Etesa 18 São Joao do Piaui II | UFV | SE 500 kV São João do Piauí - CHESF | Celeo São João do Piauí FV II S.A. | PI | NE |  |  | UG - 1 | 1.332 | Fotovoltaica |  |  | 2020-05-01 | 27º LEN |  | 1654
UFV.RS.PI.034786-8.01 | Etesa 18 São Joao do Piaui II | UFV | SE 500 kV São João do Piauí - CHESF | Celeo São João do Piauí FV II S.A. | PI | NE |  |  | UG - 2 | 28.644 | Fotovoltaica |  |  | 2020-05-01 | 27º LEN |  | 1654
UFV.RS.PI.034787-6.01 | Etesa 19 São Joao do Piaui III | UFV | SE 500 kV São João do Piauí - CHESF | Celeo São João do Piauí FV III S.A. | PI | NE |  |  | UG - 1 | 1.332 | Fotovoltaica |  |  | 2020-05-01 | 27º LEN |  | 1655
UFV.RS.PI.034787-6.01 | Etesa 19 São Joao do Piaui III | UFV | SE 500 kV São João do Piauí - CHESF | Celeo São João do Piauí FV III S.A. | PI | NE |  |  | UG - 2 | 28.644 | Fotovoltaica |  |  | 2020-05-01 | 27º LEN |  | 1655
UFV.RS.PI.034788-4.01 | Etesa 20 São Joao do Piaui IV | UFV | SE 500 kV São João do Piauí - CHESF | Celeo São João do Piauí FV IV S.A. | PI | NE |  |  | UG - 1 | 1.332 | Fotovoltaica |  |  | 2020-05-01 | 27º LEN |  | 1656
UFV.RS.PI.034788-4.01 | Etesa 20 São Joao do Piaui IV | UFV | SE 500 kV São João do Piauí - CHESF | Celeo São João do Piauí FV IV S.A. | PI | NE |  |  | UG - 2 | 28.644 | Fotovoltaica |  |  | 2020-05-01 | 27º LEN |  | 1656
UFV.RS.PI.034789-2.01 | Etesa 21 São Joao do Piaui V | UFV | SE 500 kV São João do Piauí - CHESF | Celeo São João do Piauí FV V S.A. | PI | NE |  |  | UG - 1 | 1.332 | Fotovoltaica |  |  | 2020-05-01 | 27º LEN |  | 1657
UFV.RS.PI.034789-2.01 | Etesa 21 São Joao do Piaui V | UFV | SE 500 kV São João do Piauí - CHESF | Celeo São João do Piauí FV V S.A. | PI | NE |  |  | UG - 2 | 28.644 | Fotovoltaica |  |  | 2020-05-01 | 27º LEN |  | 1657
UFV.RS.PI.034790-6.01 | Etesa 22 São Joao do Piaui VI | UFV | SE 500 kV São João do Piauí - CHESF | Celeo São João do Piauí FV VI S.A. | PI | NE |  |  | UG - 1 | 1.332 | Fotovoltaica |  |  | 2020-05-01 | 27º LEN |  | 1658
UFV.RS.PI.034790-6.01 | Etesa 22 São Joao do Piaui VI | UFV | SE 500 kV São João do Piauí - CHESF | Celeo São João do Piauí FV VI S.A. | PI | NE |  |  | UG - 2 | 28.644 | Fotovoltaica |  |  | 2020-05-01 | 27º LEN |  | 1658
UFV.RS.MG.032323-3.02 | FCR III Itapuranga | UFV |  | FCR VII Usina de Energia Fotovoltaica Ltda. | MG | SE/CO |  |  | UG - 1 | 0.125 | Fotovoltaica |  |  | 2020-01-01 | 6º LER | 2017 | 1102
PCH.PH.RS.034057-0.01 | Forquilha IV | PCH | RGE | Central Geradora Hidrelétrica Forquilha Ltda. | RS | S | 1310 | EREXI2-RS138 | UG - 1 | 13 | Água | Forquilha ou Ivanhandava | Maximiliano de Almeida | 2021-01-01 | 26º LEN | 2023 | 1573
PCH.PH.MT.034560-1.01 | Foz do Cedro | PCH |  | Rio do Cedro Energia Ltda | MT | SE/CO |  |  | UG - 1 | 24 | Água | Verde |  | 2023-01-01 | 29º LEN | 2023 | 1799
PCH.PH.PR.028998-1.01 | Foz Do Estrela | PCH | COPEL | São Luiz Energética S.A. | PR | S | 10161 | FOZESTPCH138 | UG - 1 | 14.75 | Água | Rio Iratim | Coronel Domingos Soares | 2022-02-01 | 26º LEN | 2023 | 1574
PCH.PH.PR.028998-1.01 | Foz Do Estrela | PCH | COPEL | São Luiz Energética S.A. | PR | S | 10161 | FOZESTPCH138 | UG - 2 | 14.75 | Água | Rio Iratim | Coronel Domingos Soares | 2022-03-01 | 26º LEN | 2023 | 1574
UFV.RS.MG.033236-4.01 | Francisco SA 1 | UFV | CEMIG | SOLATIO BRASIL GESTAO DE PROJETOS SOLARES LTDA | MG | SE/CO |  |  | UG - 1 | 30 | Fotovoltaica |  |  | 2022-01-01 | 27º LEN |  | 1659
UFV.RS.MG.033237-2.01 | Francisco SA 2 | UFV | CEMIG | SOLATIO BRASIL GESTAO DE PROJETOS SOLARES LTDA | MG | SE/CO |  |  | UG - 1 | 30 | Fotovoltaica |  |  | 2022-01-01 | 27º LEN |  | 1660
UFV.RS.MG.033238-0.01 | Francisco SA 3 | UFV | CEMIG | SOLATIO BRASIL GESTAO DE PROJETOS SOLARES LTDA | MG | SE/CO |  |  | UG - 1 | 30 | Fotovoltaica |  |  | 2022-01-01 | 27º LEN |  | 1661
UTE.AI.PR.030724-6.01 | Geo Elétrica Tamboara | PCT | COPEL | Geo Elétrica Tamboara Bioenergia SPE Ltda | PR | S | 870 | PARANA-PR138 | UG - 4 | 3.023 |  |  | Tamboara | 2019-12-01 | ANEEL |  | 1220
UTE.AI.SP.033380-8.01 | Guarani Cruz Alta 2 | PCT | Sec. LT 138 kV Barretos / São José do Rio Preto - CPFL | Tereos Açúcar e Energia Brasil S.A. | SP | SE/CO |  |  | UG - 1 | 25 | Bagaço de cana |  | Olímpia | 2019-12-01 | 20º LEN | 2019 | 1139 | data do DMSE 01/03/21
PCH.PH.SC.035753-7.01 | Itapocuzinho IIA | PCH | CELESC | RIBEIRAO MANSO ENERGETICA LTDA | SC | S | 2754 | GUARMI-SC138 | UG - 1 | 11.7 | Água | Itapocuzinho | Jaraguá do Sul | 2020-08-01 | ANEEL |  | 1511
UFV.RS.MG.034392-7.01 | Jaíba 3 | UFV | CEMIG | Jaíba 3 Energias Renováveis S.A. | MG | SE/CO | 1488 | MANGA3-MG138 | UG - 1 | 33 | Fotovoltaica |  |  | 2022-01-01 | 27º LEN |  | 1662
UFV.RS.MG.034394-3.01 | Jaíba 4 | UFV | CEMIG | Jaíba 4 Energias Renováveis S.A. | MG | SE/CO | 1488 | MANGA3-MG138 | UG - 1 | 33 | Fotovoltaica |  |  | 2022-01-01 | 27º LEN |  | 1663
UFV.RS.MG.035805-3.01 | Jaíba 9 | UFV | CEMIG | Jaíba 9 Energias Renováveis S/A | MG | SE/CO | 1488 | MANGA3-MG138 | UG - 1 | 22.5 | Fotovoltaica |  |  | 2022-01-01 | 27º LEN |  | 1664
UFV.RS.MG.043162-1.01 | Jaíba SE1 | UFV |  | CEI SOLAR EMPREENDIMENTOS ENERGÉTICOS S/A | MG | SE/CO |  |  | UG - 1 | 40 | Fotovoltaica |  |  | 2023-01-01 | 29º LEN | 2023 | 1803
EOL.CV.CE.030929-0.01 | Jandaia | UEE | SE 230 kV Russas II - CHESF | Energia dos Ventos VII S.A. | CE | NE |  |  | UG - 1 | 27 | Cinética do vento |  |  | 2020-12-01 | 13º LEN |  | 674
EOL.CV.CE.030907-9.01 | Jandaia I | UEE | SE 230 kV Russas II - CHESF | Energia dos Ventos IX S.A. | CE | NE |  |  | UG - 1 | 24 | Cinética do vento |  |  | 2020-12-01 | 13º LEN |  | 675
PCH.PH.MT.034966-6.01 | Juí 117 | PCH |  | PCH JUÍNA SPE S/A | MT | SE/CO |  |  | UG - 1 | 8.333 | Água | JUINA | Campos de Júlio | 2020-03-01 | 10º LER | 2019 | 1462
PCH.PH.MT.034966-6.01 | Juí 117 | PCH |  | PCH JUÍNA SPE S/A | MT | SE/CO |  |  | UG - 2 | 8.333 | Água | JUINA | Campos de Júlio | 2020-03-01 | 10º LER | 2019 | 1462
PCH.PH.MT.034966-6.01 | Juí 117 | PCH |  | PCH JUÍNA SPE S/A | MT | SE/CO |  |  | UG - 3 | 8.333 | Água | JUINA | Campos de Júlio | 2020-03-01 | 10º LER | 2019 | 1462
PCH.PH.SC.037820-8.01 | Lacerdópolis | PCH | Sec. LT 138 kV Herval d'Oeste - Perdigão Capinzal | Lacerdópolis Energética S.A. | SC | S |  |  | UG - 1 | 3.2 | Água | Rio do Peixe | Lacerdópolis | 2023-06-01 | 28º LEN | 2024 | 1692
PCH.PH.SC.037820-8.01 | Lacerdópolis | PCH | Sec. LT 138 kV Herval d'Oeste - Perdigão Capinzal | Lacerdópolis Energética S.A. | SC | S |  |  | UG - 2 | 3.2 | Água | Rio do Peixe | Lacerdópolis | 2023-07-01 | 28º LEN | 2024 | 1692
PCH.PH.SC.037820-8.01 | Lacerdópolis | PCH | Sec. LT 138 kV Herval d'Oeste - Perdigão Capinzal | Lacerdópolis Energética S.A. | SC | S |  |  | UG - 3 | 3.2 | Água | Rio do Peixe | Lacerdópolis | 2023-07-01 | 28º LEN | 2024 | 1692
EOL.CV.PB.038029-6.01 | Lagoa 3 | UEE | SE 500 kV Santa Luzia II - EKTT 2 | Lagoa 3 Energia Renovavel S A. | PB | NE |  |  | UG - 1 | 34.65 | Cinética do vento |  | São José do Sabugi | 2023-01-01 | 26º LEN | 2023 | 1597
EOL.CV.PB.038030-0.01 | Lagoa 4 | UEE |  | Lagoa 4 Energia Renovavel S A. | PB | NE |  |  | UG - 1 | 20.79 | Cinética do vento |  | Santa Luzia | 2023-01-01 | 26º LEN | 2023 | 1598
PCH.PH.SC.035120-2.01 | Lambari | PCH | CELESC | MAUÊ S/A GERADORA E FORNECEDORA DE INSUMOS | SC | S | 2832 | PINHAL-SC138 | UG - 1 | 4.5 | Água | PESQUEIRO | Sul Brasil | 2020-09-01 | 10º LER | 2019 | 1463
UFV.RS.CE.037865-8.01 | Lavras 1 | UFV | SE 230 kV Cauípe - CHESF | Lavras 1 Solar Energias Renováveis S/A | CE | NE |  |  | UG - 1 | 27 | Fotovoltaica |  |  | 2022-01-01 | 27º LEN |  | 1665
UFV.RS.CE.037866-6.01 | Lavras 2 | UFV | SE 230 kV Cauípe - CHESF | Lavras 2 Solar Energias Renováveis S/A | CE | NE |  |  | UG - 1 | 27 | Fotovoltaica |  |  | 2022-01-01 | 27º LEN |  | 1666
UFV.RS.CE.037867-4.01 | Lavras 3 | UFV | SE 230 kV Cauípe - CHESF | Lavras 3 Solar Energias Renováveis S/A | CE | NE |  |  | UG - 1 | 27 | Fotovoltaica |  |  | 2022-01-01 | 27º LEN |  | 1667
UFV.RS.CE.037868-2.01 | Lavras 4 | UFV | SE 230 kV Cauípe - CHESF | Lavras 4 Solar Energias Renováveis S/A | CE | NE |  |  | UG - 1 | 27 | Fotovoltaica |  |  | 2022-01-01 | 27º LEN |  | 1668
UFV.RS.CE.037869-0.01 | Lavras 5 | UFV | SE 230 kV Cauípe - CHESF | Lavras 5 Solar Energias Renováveis S/A | CE | NE |  |  | UG - 1 | 27 | Fotovoltaica |  |  | 2022-01-01 | 27º LEN |  | 1669
PCH.PH.PR.035006-0.01 | Macacos | PCH |  | Pesqueiro Energia S.A. | PR | S |  |  | UG - 1 | 9.9 | Água | Jaguariaíva | Sengés e Jaguariaíva | 2020-11-01 | ANEEL |  | 1842
PCH.PH.MT.033916-4.01 | Mantovillis | PCH | ENERGISA MT | PAN Partners Administração Patrimonial Ltda. | MT | SE/CO | 4626 | ROND3-PCH034 | UG - 1 | 2.6 | Água | MUTUM | Santo Antônio do Leverger | 2021-02-01 | 10º LER | 2019 | 1464
PCH.PH.MT.033916-4.01 | Mantovillis | PCH | ENERGISA MT | PAN Partners Administração Patrimonial Ltda. | MT | SE/CO | 4626 | ROND3-PCH034 | UG - 2 | 2.6 | Água | MUTUM | Santo Antônio do Leverger | 2021-02-01 | 10º LER | 2019 | 1464
PCH.PH.TO.034495-8.01 | Manuel Alves | PCH |  | Central Geradora Hidrelétrica Manuel Alves Ltda. | TO | N |  |  | UG - 1 | 4 | Água | MANUEL ALVES | Dianópolis | 2021-02-01 | 10º LER | 2019 | 1465
PCH.PH.TO.034495-8.01 | Manuel Alves | PCH |  | Central Geradora Hidrelétrica Manuel Alves Ltda. | TO | N |  |  | UG - 2 | 4 | Água | MANUEL ALVES | Dianópolis | 2021-02-01 | 10º LER | 2019 | 1465
UFV.RS.CE.044573-8.01 | Milagres I | UFV |  | ENERLIFE ENERGIAS RENOVÁVEIS LTDA | CE | NE |  |  | UG - 1 | 32.74 | Fotovoltaica |  |  | 2023-01-01 | 29º LEN | 2023 | 1804
UFV.RS.CE.044574-6.01 | Milagres II | UFV |  | ENERLIFE ENERGIAS RENOVÁVEIS LTDA | CE | NE |  |  | UG - 1 | 32.74 | Fotovoltaica |  |  | 2023-01-01 | 29º LEN | 2023 | 1805
UFV.RS.CE.044575-4.01 | Milagres III | UFV |  | ENERLIFE ENERGIAS RENOVÁVEIS LTDA | CE | NE |  |  | UG - 1 | 32.74 | Fotovoltaica |  |  | 2023-01-01 | 29º LEN | 2023 | 1806
UFV.RS.CE.044579-7.01 | Milagres IV | UFV |  | ENERLIFE ENERGIAS RENOVÁVEIS LTDA | CE | NE |  |  | UG - 1 | 32.74 | Fotovoltaica |  |  | 2023-01-01 | 29º LEN | 2023 | 1807
UFV.RS.CE.044576-2.01 | Milagres V | UFV |  | ENERLIFE ENERGIAS RENOVÁVEIS LTDA | CE | NE |  |  | UG - 1 | 32.74 | Fotovoltaica |  |  | 2023-01-01 | 29º LEN | 2023 | 1808
PCH.PH.RS.030950-8.01 | Morro Grande | PCH | RGE | Hidrelétrica Morro Grande Ltda | RS | S | 1328 | VACARI-RS138 | UG - 1 | 4.9 | Água | ITUIM | Muitos Capões | 2021-03-01 | 18º LEN |  | 914
PCH.PH.RS.030950-8.01 | Morro Grande | PCH | RGE | Hidrelétrica Morro Grande Ltda | RS | S | 1328 | VACARI-RS138 | UG - 2 | 4.9 | Água | ITUIM | Muitos Capões | 2021-03-01 | 18º LEN |  | 914
EOL.CV.CE.030930-3.01 | Nossa Senhora de Fátima | UEE | SE 230 kV Russas II - CHESF | Energia dos Ventos VI S.A | CE | NE |  |  | UG - 1 | 30 | Cinética do vento |  |  | 2020-12-01 | 13º LEN |  | 681
PCH.PH.MT.034705-1.01 | Nova Guaporé | PCH | ENERGISA MT | Nova Guaporé Energética S.A. | MT | SE/CO | 4807 | JAURU--MT138 | UG - 1 | 7 | Água | Guaporé | Pontes e Lacerda | 2022-08-01 | 23º LEN | 2021 | 1428
PCH.PH.MT.034705-1.01 | Nova Guaporé | PCH | ENERGISA MT | Nova Guaporé Energética S.A. | MT | SE/CO | 4807 | JAURU--MT138 | UG - 2 | 7 | Água | Guaporé | Pontes e Lacerda | 2022-08-01 | 23º LEN | 2021 | 1428
EOL.CV.PI.044555-0.01 | Oitis 1 | UEE |  | Força Eólica do Brasil S.A. | PI | NE |  |  | UG - 1 | 37.1 | Cinética do vento |  |  | 2023-01-01 | 29º LEN | 2023 | 1800
EOL.CV.PI.044367-0.01 | Oitis 8 | UEE |  | Força Eólica do Brasil S.A. | PI | NE |  |  | UG - 1 | 37.1 | Cinética do vento |  |  | 2023-01-01 | 29º LEN | 2023 | 1801
EOL.CV.PE-031807-8.01 | Ouro Branco 1 | UEE |  | Eólica Ouro Branco 1 S.A. | PE | NE |  |  | UG - 1 | 33.6 | Cinética do vento |  | Poção | 2023-07-01 | 26º LEN | 2023 | 1629
EOL.CV.PE-031808-6.01 | Ouro Branco 2 | UEE |  | Eólica Ouro Branco 2 S.A. | PE | NE |  |  | UG - 1 | 33.6 | Cinética do vento |  | Poção | 2023-08-01 | 26º LEN | 2023 | 1630
CGH.PH.SC.035743-0.01 | Paraíso | PCH | CELESC | Hidrelétrica Paraíso SPE Ltda | SC | S | 2861 | SMIGU2-SC138 | UG - 1 | 1 | Água | Rio das Flores | Paraíso | 2020-06-01 | 10º LER | 2019 | 1468
PCH.PH.MT.037328-1.01 | Perdidos | PCH | ENERGISA MT | EECO Jacutinga - Empreendimentos Energéticos do Centro Oeste S.A. | MT | SE/CO | 4904 | NMUTUM-MT069 | UG - 1 | 14 | Água | Claro | São José do Rio Claro | 2021-12-01 | 26º LEN | 2023 | 1575
PCH.PH.MT.037328-1.01 | Perdidos | PCH | ENERGISA MT | EECO Jacutinga - Empreendimentos Energéticos do Centro Oeste S.A. | MT | SE/CO | 4904 | NMUTUM-MT069 | UG - 2 | 14 | Água | Claro | São José do Rio Claro | 2022-01-01 | 26º LEN | 2023 | 1575
PCH.PH.TO.032551-1.01 | Piarucum | PCH |  | Piarucum Energia Ltda. | TO | N |  |  | UG - 1 | 4 | Água |  | Dianápolis/Novo Jardim/Ponte Alta do Bom Jesus | 2021-04-01 | ANEEL |  | 1747
PCH.PH.TO.032551-1.01 | Piarucum | PCH |  | Piarucum Energia Ltda. | TO | N |  |  | UG - 2 | 4 | Água |  | Dianápolis/Novo Jardim/Ponte Alta do Bom Jesus | 2021-04-01 | ANEEL |  | 1747
UTE.AI.SP.037515-2.01 | Planalto Bioenergia | PCT | ELEKTRO | PLANALTO BIOENERGIA SPE Ltda | SP | SE/CO | 7633 | PLANA-UTE138 | UG - 1 | 50 | Bagaço de cana |  | Planalto | 2023-03-01 | 26º LEN | 2023 | 1580
PCH.PH.RJ.030600-2.01 | Poço Fundo | PCH | ENEL RJ | Poço Fundo Energia S/A | RJ | SE/CO | 1754 | TERESO-RJ138 | UG - 1 | 7 | Água | Rio Preto | São José do Vale do Rio Preto | 2020-02-01 | 10º LER | 2019 | 1470
PCH.PH.RJ.030600-2.01 | Poço Fundo | PCH | ENEL RJ | Poço Fundo Energia S/A | RJ | SE/CO | 1754 | TERESO-RJ138 | UG - 2 | 7 | Água | Rio Preto | São José do Vale do Rio Preto | 2020-03-01 | 10º LER | 2019 | 1470
PCH.PH.MG.002092-3.01 | Poço Fundo Ampliação | PCH | CEMIG | Cemig Geração e Transmissão S.A. | MG | SE/CO | 9089 | ALFEN1PCH138 | UG - 1 | 15 | Água | Santana | Poço Fundo e Campestre | 2022-07-01 | 29º LEN | 2023 | 1798
PCH.PH.MG.002092-3.01 | Poço Fundo Ampliação | PCH | CEMIG | Cemig Geração e Transmissão S.A. | MG | SE/CO | 9089 | ALFEN1PCH138 | UG - 2 | 15 | Água | Santana | Poço Fundo e Campestre | 2022-08-01 | 29º LEN | 2023 | 1798
PCH.PH.SP.031107-3.01 | Ponte Branca | PCH | CPFL SANTA CRUZ | PB PRODUÇÃO DE ENERGIA ELÉTRICA - EIRELI | SP | SE/CO | 3145 | PIRAJ-BIO013 | UG - 1 | 3.5 | Água | PARDO | Águas de Santa Bárbara | 2020-02-01 | 10º LER | 2019 | 1471
PCH.PH.SP.031107-3.01 | Ponte Branca | PCH | CPFL SANTA CRUZ | PB PRODUÇÃO DE ENERGIA ELÉTRICA - EIRELI | SP | SE/CO | 3145 | PIRAJ-BIO013 | UG - 2 | 3.5 | Água | PARDO | Águas de Santa Bárbara | 2020-03-01 | 10º LER | 2019 | 1471
PCH.PH.SP.031107-3.01 | Ponte Branca | PCH | CPFL SANTA CRUZ | PB PRODUÇÃO DE ENERGIA ELÉTRICA - EIRELI | SP | SE/CO | 3145 | PIRAJ-BIO013 | UG - 3 | 3.5 | Água | PARDO | Águas de Santa Bárbara | 2020-04-01 | 10º LER | 2019 | 1471
PCH.PH.SC.033228-3.01 | Ponte Serrada | PCH | CELESC | PONTE SERRADA GERAÇÃO DE ENERGIA S.A. | SC | S | 9689 | FAXGUE-SC069 | UG - 1 | 2.07 | Água | Chapecózinho | Passos Maia | 2020-08-01 | 10º LER | 2019 | 1472
PCH.PH.SC.033228-3.01 | Ponte Serrada | PCH | CELESC | PONTE SERRADA GERAÇÃO DE ENERGIA S.A. | SC | S | 9689 | FAXGUE-SC069 | UG - 2 | 2.07 | Água | Chapecózinho | Passos Maia | 2020-08-01 | 10º LER | 2019 | 1472
UTE.FL.SP.035103-2.01 | Predilecta | PCT | SE 13,8 kV Dobrada - CPFL | Predilecta Alimentos Ltda | SP | SE/CO |  |  | UG - 1 | 5 | Biogás |  | Matão | 2019-12-01 | 23º LEN | 2020 | 1834 | Usina mudou de tipo II-A para tipo III no PMO de setembro/2019
UTE.FL.SP.035103-2.01 | Predilecta | PCT | SE 13,8 kV Dobrada - CPFL | Predilecta Alimentos Ltda | SP | SE/CO |  |  | UG - 1 | -5 | Biogás |  | Matão | 2021-01-01 | 23º LEN | 2020 | 1834 | Usina será simulada na data do leilão jan/2021
EOL.CV.PE-031809-4.01 | Quatro Ventos | UEE |  | Eólica Quatro Ventos S.A. | PE | NE |  |  | UG - 1 | 21 | Cinética do vento |  | Macaparana | 2023-08-01 | 26º LEN | 2023 | 1628
PCH.PH.RS.031035-2.01 | Quebra Dentes | PCH | SE 69 kV Santa Maria 3 - CEEE-GT | Quevedos Energetica S/A | RS | S |  |  | UG - 1 | 22.08 | Água | Toropi | Quevedos e Julho de Castilho | 2020-09-01 | 27º LEN |  | 1636
PCH.PH.RS.031035-2.01 | Quebra Dentes | PCH | SE 69 kV Santa Maria 3 - CEEE-GT | Quevedos Energetica S/A | RS | S |  |  | UG - 2 | 0.28 | Água | Toropi | Quevedos e Julho de Castilho | 2020-09-01 | 27º LEN |  | 1636
PCH.PH.SC.032305-5.01 | Rabo do Macaco | PCH | CELESC | Usina Rio Vermelho de Energia Ltda. | SC | S | 2853 | SBSBRA-SC138 | UG - 1 | 2.85 | Água |  | São Bento do Sul | 2021-08-01 | ANEEL |  | 1759
PCH.PH.SC.032305-5.01 | Rabo do Macaco | PCH | CELESC | Usina Rio Vermelho de Energia Ltda. | SC | S | 2853 | SBSBRA-SC138 | UG - 2 | 2.85 | Água |  | São Bento do Sul | 2021-08-01 | ANEEL |  | 1759
PCH.PH.MT.034865-1.01 | Recanto | PCH | ENERGISA MT | Recanto Energética SPE S.A. | MT | SE/CO | 4856 | RECANTPCH138 | UG - 1 | 4.555 | Água | Corrego Água Limpa | Tangará da Serra | 2020-10-01 | 23º LEN | 2021 | 1429
PCH.PH.MT.034865-1.01 | Recanto | PCH | ENERGISA MT | Recanto Energética SPE S.A. | MT | SE/CO | 4856 | RECANTPCH138 | UG - 2 | 4.555 | Água | Corrego Água Limpa | Tangará da Serra | 2020-10-01 | 23º LEN | 2021 | 1429
PCH.PH.RS.031956-2.01 | Rincão | PCH | RGE | RINCÃO ENERGIA S.A. | RS | S | 1311 | SANGE1-RS069 | UG - 1 | 5 | Água | Ijuizinho | Entre-Ijuís | 2020-05-01 | 10º LER | 2019 | 1474
PCH.PH.RS.031956-2.01 | Rincão | PCH | RGE | RINCÃO ENERGIA S.A. | RS | S | 1311 | SANGE1-RS069 | UG - 2 | 5 | Água | Ijuizinho | Entre-Ijuís | 2020-05-01 | 10º LER | 2019 | 1474
UTE.AI.GO.031905-8.01 | Rio Claro de Goiás | PCT | SE 138 kV Montes Claros | Eber Bio-energia e Agricultura Ltda | GO | SE/CO |  |  | UG - 1 | 30 | Bagaço de cana |  | Montes Claros de Goiás | 2021-05-01 | ANEEL |  | 1509
UTE.AI.GO.031905-8.01 | Rio Claro de Goiás | PCT | SE 138 kV Montes Claros | Eber Bio-energia e Agricultura Ltda | GO | SE/CO |  |  | UG - 2 | 8.25 | Bagaço de cana |  | Montes Claros de Goiás | 2021-05-01 | ANEEL |  | 1509
UTE.AI.SP.035093-1.01 | Rio Vermelho 3 | PCT | ELEKTRO | Glencane Bioenergia S.A. | SP | SE/CO | 7619 | RVERM3BIO138 | UG - 1 | 20 | Bagaço de cana |  | Junqueirópolis | 2020-06-01 | 28º LEN | 2024 | 1698
PCH.PH.SC.029120-0.02 | Roncador | PCH | CELESC | Hidrelétrica Roncador Ltda | SC | S | 2861 | SMIGU2-SC138 | UG - 1 | 6 | Água | CAPETINGA | Anchieta | 2020-01-01 | 10º LER | 2019 | 1475
UTE.FL.RO.029243-5.01 | Rondon II | PCT | ELETROBRAS RO | Eletrogóes S.A. | RO | SE/CO |  |  | UG - 1 | 12 | Biogás |  | Pimenta Bueno | 2019-12-01 | ANEEL |  | 174
UTE.FL.RO.029243-5.01 | Rondon II | PCT | ELETROBRAS RO | Eletrogóes S.A. | RO | SE/CO |  |  | UG - 2 | 12 | Biogás |  | Pimenta Bueno | 2019-12-01 | ANEEL |  | 174
PCH.PH.RS.031049-2.01 | Salto do Guassupi | PCH | SE 69 kV Santa Maria 3 - CEEE-GT | Salto do Guassupi Energetica S/A | RS | S |  |  | UG - 1 | 12 | Água | Guassupi |  | 2020-07-01 | 27º LEN |  | 1637
PCH.PH.RS.031049-2.01 | Salto do Guassupi | PCH | SE 69 kV Santa Maria 3 - CEEE-GT | Salto do Guassupi Energetica S/A | RS | S |  |  | UG - 2 | 0.199 | Água | Guassupi |  | 2020-07-01 | 27º LEN |  | 1637
CGH.PH.ES.038158-6.01 | Santa Luzia | PCH | EDP ES | Enervix - Energias do Espirito Santo Ltda. | ES | SE/CO | 2631 | FRUTEIPCH138 | UG - 1 | 0.756 | Água |  | Concórdia | 2020-03-01 | 25º LEN | 2021 | 1547
CGH.PH.ES.038158-6.01 | Santa Luzia | PCH | EDP ES | Enervix - Energias do Espirito Santo Ltda. | ES | SE/CO | 2631 | FRUTEIPCH138 | UG - 2 | 0.756 | Água |  | Concórdia | 2020-03-01 | 25º LEN | 2021 | 1547
EOL.CV.RN.035210-1.01 | Santa Rosa E Mundo Novo I | UEE | SE 138 kV Paraíso - CHESF | Central Eólica SRMN I S.A. | RN | NE |  |  | UG - 1 | 33.6 | Cinética do vento |  | São Tomé | 2023-01-01 | 26º LEN | 2023 | 1599
EOL.CV.RN.035211-0.01 | Santa Rosa E Mundo Novo II | UEE | SE 138 kV Paraíso - CHESF | Central Eólica SRMN II S.A. | RN | NE |  |  | UG - 1 | 29.4 | Cinética do vento |  | São Tomé | 2023-01-01 | 26º LEN | 2023 | 1600
EOL.CV.RN.035212-8.01 | Santa Rosa E Mundo Novo III | UEE | SE 138 kV Paraíso - CHESF | Central Eólica SRMN III S.A. | RN | NE |  |  | UG - 1 | 33.6 | Cinética do vento |  | Lajes | 2023-01-01 | 26º LEN | 2023 | 1601
EOL.CV.RN.037663-9.01 | Santa Rosa E Mundo Novo IV | UEE | SE 138 kV Paraíso - CHESF | Central Eólica SRMN IV S.A. | RN | NE |  |  | UG - 1 | 33.6 | Cinética do vento |  | Cerro Corá | 2023-01-01 | 26º LEN | 2023 | 1602
EOL.CV.RN.037664-7.01 | Santa Rosa E Mundo Novo V | UEE | SE 138 kV Paraíso - CHESF | Central Eólica SRMN V S.A. | RN | NE |  |  | UG - 1 | 25.2 | Cinética do vento |  | São Tomé | 2023-01-01 | 26º LEN | 2023 | 1603
UTE.AI.MG.031268-1.01 | Santa Vitória | PCT | CEMIG | ERB MG Energias S.A. | MG | SE/CO |  |  | UG - 2 | -41.4 | Bagaço de cana |  | Santa Vitória | 2020-01-01 | 21º LEN |  | 903
PCH.PH.SC.033762-5.01 | São Carlos | PCH | CELESC | São Carlos Energia Ltda | SC | S |  |  | UG - 1 | 4.6 | Água | do PEIXE | Lacerdópolis | 2021-11-01 | 26º LEN | 2023 | 1576
PCH.PH.SC.033762-5.01 | São Carlos | PCH | CELESC | São Carlos Energia Ltda | SC | S |  |  | UG - 2 | 4.6 | Água | do PEIXE | Lacerdópolis | 2021-12-01 | 26º LEN | 2023 | 1576
PCH.PH.SC.033762-5.01 | São Carlos | PCH | CELESC | São Carlos Energia Ltda | SC | S |  |  | UG - 3 | 4.6 | Água | do PEIXE | Lacerdópolis | 2022-01-01 | 26º LEN | 2023 | 1576
PCH.PH.SC.033762-5.01 | São Carlos | PCH | CELESC | São Carlos Energia Ltda | SC | S |  |  | UG - 4 | 1.4 | Água | do PEIXE | Lacerdópolis | 2022-01-01 | 26º LEN | 2023 | 1576
EOL.CV.CE.030927-3.01 | São Clemente | UEE | SE 230 kV Russas II - CHESF | Energia dos Ventos VIII S.A. | CE | NE |  |  | UG - 1 | 21 | Cinética do vento |  |  | 2020-12-01 | 13º LEN |  | 689
UFV.RS.PI.033841-9.01 | São Gonçalo 1 | UFV | SE 500 kV Gilbués II - SPTE | Enel Green Power São Gonçalo 1 S.A. | PI | NE |  |  | UG - 1 | 30 | Fotovoltaica |  |  | 2020-03-01 | 25º LEN | 2021 | 1552
UFV.RS.PI.037577-2.01 | São Gonçalo 10 | UFV | SE 500 kV Gilbués II - SPTE | Alba Energia Ltda | PI | NE |  |  | UG - 1 | 30 | Fotovoltaica |  |  | 2020-03-01 | 25º LEN | 2021 | 1553
UFV.RS.PI.033842-7.01 | São Gonçalo 2 | UFV | SE 500 kV Gilbués II - SPTE | Alba Energia Ltda | PI | NE |  |  | UG - 1 | 30 | Fotovoltaica |  |  | 2020-02-01 | 25º LEN | 2021 | 1554
UFV.RS.PI.037588-8.01 | São Gonçalo 21 | UFV | SE 500 kV Gilbués II - SPTE | Alba Energia Ltda | PI | NE |  |  | UG - 1 | 30 | Fotovoltaica |  |  | 2020-01-01 | 25º LEN | 2021 | 1555
UFV.RS.PI.037589-6.01 | São Gonçalo 22 | UFV | SE 500 kV Gilbués II - SPTE | Enel Green Power São Gonçalo 22 S.A. | PI | NE |  |  | UG - 1 | 30 | Fotovoltaica |  |  | 2020-01-01 | 25º LEN | 2021 | 1556
UFV.RS.PI.033843-5.01 | São Gonçalo 3 | UFV | SE 500 kV Gilbués II - SPTE | Alba Energia Ltda | PI | NE |  |  | UG - 1 | 30 | Fotovoltaica |  |  | 2020-02-01 | 25º LEN | 2021 | 1557
UFV.RS.PI.033844-3.01 | São Gonçalo 4 | UFV | SE 500 kV Gilbués II - SPTE | Alba Energia Ltda | PI | NE |  |  | UG - 1 | 30 | Fotovoltaica |  |  | 2020-03-01 | 25º LEN | 2021 | 1558
UFV.RS.PI.033845-1.01 | São Gonçalo 5 | UFV | SE 500 kV Gilbués II - SPTE | Alba Energia Ltda | PI | NE |  |  | UG - 1 | 30 | Fotovoltaica |  |  | 2020-04-01 | 25º LEN | 2021 | 1559
UFV.RS.PI.033846-0.01 | São Gonçalo 6 | UFV | SE 500 kV Gilbués II - SPTE | Enel Green Power São Gonçalo 6 S.A. | PI | NE |  |  | UG - 1 | 45.68 | Fotovoltaica |  |  | 2021-01-01 | ANEEL |  | 1761 | Data BD SFG para José Marcelo
EOL.CV.CE.030921-4.01 | São Januário | UEE | SE 230 kV Russas II - CHESF | Energia dos Ventos V S.A. | CE | NE |  |  | UG - 1 | 21 | Cinética do vento |  |  | 2021-01-01 | 13º LEN |  | 690
PCH.PH.PR.035146-6.01 | São João II | PCH | COPEL | Hidrelétrica São João II SPE Ltda. | PR | S |  |  | UG - 1 | 2.333 | Água | São João | Prudentópolis | 2022-10-01 | 23º LEN | 2021 | 1430
PCH.PH.PR.035146-6.01 | São João II | PCH | COPEL | Hidrelétrica São João II SPE Ltda. | PR | S |  |  | UG - 2 | 2.333 | Água | São João | Prudentópolis | 2022-11-01 | 23º LEN | 2021 | 1430
PCH.PH.PR.035146-6.01 | São João II | PCH | COPEL | Hidrelétrica São João II SPE Ltda. | PR | S |  |  | UG - 3 | 2.333 | Água | São João | Prudentópolis | 2022-12-01 | 23º LEN | 2021 | 1430
PCH.PH.ES.035297-7.01 | São Luiz | PCH | EDP ES | São Luiz Energia S.A. | ES | SE/CO | 2642 | ITARAN-ES069 | UG - 1 | 3.5 | Água | Guandu | Laranja da Terra | 2020-07-01 | 23º LEN | 2021 | 1431
PCH.PH.ES.035297-7.01 | São Luiz | PCH | EDP ES | São Luiz Energia S.A. | ES | SE/CO | 2642 | ITARAN-ES069 | UG - 2 | 3.5 | Água | Guandu | Laranja da Terra | 2020-07-01 | 23º LEN | 2021 | 1431
PCH.PH.ES.035297-7.01 | São Luiz | PCH | EDP ES | São Luiz Energia S.A. | ES | SE/CO | 2642 | ITARAN-ES069 | UG - 3 | 3.5 | Água | Guandu | Laranja da Terra | 2020-07-01 | 23º LEN | 2021 | 1431
UFV.RS.PE.031870-1.01 | São Pedro e Paulo I | UFV |  | SÃO PEDRO E PAULO I SPE S.A. | PE | NE |  |  | UG - 1 | 25 | Fotovoltaica |  |  | 2022-01-01 | 27º LEN |  | 1672
PCH.PH.RS.037300-1.01 | Sede II | PCH |  | IJUI CENTENARIA GERACAO SPE LTDA | RS | S |  |  | UG - 1 | 7 | Água | Potiribu | Ijuí | 2020-08-01 | 28º LEN | 2024 | 1696
UFV.RS.BA.033469-3.01 | Sertão Solar Barreiras I | UFV |  | Solar Barreiras I Energia SPE Ltda | BA | NE |  |  | UG - 1 | 23.66 | Fotovoltaica |  | Barreiras | 2020-03-01 | 25º LEN | 2021 | 1563
UFV.RS.BA.033470-7.01 | Sertão Solar Barreiras II | UFV | SE 69 kV Barreiras - CHESF | Solar Barreiras II Energia SPE Ltda | BA | NE |  |  | UG - 1 | 23.66 | Fotovoltaica |  | Barreiras | 2020-03-01 | 25º LEN | 2021 | 1564
UFV.RS.BA.033471-5.01 | Sertão Solar Barreiras III | UFV | SE 69 kV Barreiras - CHESF | Solar Barreiras III Energia SPE Ltda | BA | NE |  |  | UG - 1 | 23.66 | Fotovoltaica |  | Barreiras | 2020-03-01 | 25º LEN | 2021 | 1565
UFV.RS.BA.033473-1.01 | Sertão Solar Barreiras IV | UFV |  | Solar Barreiras IV Energia SPE Ltda | BA | NE |  |  | UG - 1 | 23.66 | Fotovoltaica |  | Barreiras | 2020-03-01 | 25º LEN | 2021 | 1566
UFV.RS.BA.033474-0.01 | Sertão Solar Barreiras V | UFV |  | Solar do Sertão V Energia SPE Ltda | BA | NE |  |  | UG - 1 | 28 | Fotovoltaica |  | Barreiras | 2022-01-01 | 27º LEN | 2021 | 1810
UFV.RS.BA.034387-0.01 | Sobrado 1 | UFV | COELBA | OH Sobrado Geradora de Energia Solar S.A. | BA | NE |  |  | UG - 1 | 30 | Fotovoltaica |  | Casa Nova | 2019-12-01 | 9º LER |  | 1379
UFV.RS.PE.033606-8.01 | Solar Salgueiro | UFV |  | Salgueiro I Energias Renováveis S.A. | PE | NE |  |  | UG - 1 | 30 | Fotovoltaica |  |  | 2021-01-01 | 25º LEN | 2021 | 1560
UFV.RS.PE.034160-6.01 | Solar Salgueiro II | UFV |  | Salgueiro II Energias Renováveis S.A. | PE | NE |  |  | UG - 1 | 30 | Fotovoltaica |  |  | 2021-01-01 | 25º LEN | 2021 | 1561
UFV.RS.PE.034105-3.01 | Solar Salgueiro III | UFV |  | Salgueiro III Energias Renováveis S.A | PE | NE |  |  | UG - 1 | 30 | Fotovoltaica |  |  | 2021-01-01 | 25º LEN | 2021 | 1562
UTE.AI.MS.027385-6.01 | Sonora | PCT | ENERGISA MS | Sonora Estância S.A. | MS | SE/CO |  |  | UG - 2 | 25 | Bagaço de cana |  | Sonora | 2023-01-01 | 29º LEN | 2023 | 1760
EOL.CV.BA.031606-7.01 | Tamanduá Mirim 2 | UEE | SE 230 kV Pindaí - ICG - CHESF | Tamanduá Mirim 2 Energia S.A. | BA | NE |  |  | UG - 1 | 16 | Cinética do vento |  | Pindaí | 2019-12-01 | 18º LEN |  | 993
PCH.PH.GO.035113-0.01 | Tamboril | PCH | ENEL GO | Companhia Brasileira de Engenharia, Participações e Negócios | GO | SE/CO | 3730 | CRISTA-GO138 | UG - 1 | 7.9 | Água | São Bartolomeu | Cristalina | 2020-05-01 | 10º LER | 2019 | 1469
PCH.PH.GO.035113-0.01 | Tamboril | PCH | ENEL GO | Companhia Brasileira de Engenharia, Participações e Negócios | GO | SE/CO | 3730 | CRISTA-GO138 | UG - 2 | 7.9 | Água | São Bartolomeu | Cristalina | 2020-05-01 | 10º LER | 2019 | 1469
EOL.CV.BA.031431-5.01 | Teiú 2 | UEE | SE 230 kV Pindaí - ICG - CHESF | Teiú 2 Energia S.A. | BA | NE |  |  | UG - 1 | 8 | Cinética do vento |  | Pindaí | 2020-01-01 | 5º LER |  | 814
UHE.PH.PR.032923-0.01 | Tibagi Montante | PCH |  | Tibagi Energia SPE S.A. | PR | S |  |  | UG - 2 | 12 | Água | Tibagi | Tibagi | 2020-01-01 | 22º LEN |  | 1305
UHE.PH.PR.032923-0.01 | Tibagi Montante | PCH |  | Tibagi Energia SPE S.A. | PR | S |  |  | UG - 3 | 12 | Água | Tibagi | Tibagi | 2020-01-01 | 22º LEN |  | 1305
PCH.PH.SC.035764-2.01 | Tupitinga | PCH | SE 138 kV Campos Novos - ELETROSUL | Companhia RPee Energia | SC | S |  |  | UG - 1 | 19.2 | Água | SANTA CRUZ | Campos Novos | 2022-02-01 | 26º LEN | 2023 | 1577
PCH.PH.SC.035764-2.01 | Tupitinga | PCH | SE 138 kV Campos Novos - ELETROSUL | Companhia RPee Energia | SC | S |  |  | UG - 2 | 4.8 | Água | SANTA CRUZ | Campos Novos | 2022-02-01 | 26º LEN | 2023 | 1577
EOL.CV.RN.031642-3.01 | União dos Ventos 15 | UEE | SE 230 kV João Câmara II - CHESF | SM Geração de Energia Eólica S.A. | RN | NE |  |  | UG - 1 | 31.5 | Cinética do vento |  | São Miguel do Gostoso | 2020-01-01 | 18º LEN |  | 1013
EOL.CV.RN.031652-0.01 | União dos Ventos 16 | UEE | SE 230 kV João Câmara II - CHESF | Ventos Parazinhenses Geradora Eólica S.A | RN | NE |  |  | UG - 1 | 28.875 | Cinética do vento |  | São Miguel do Gostoso | 2019-12-01 | ANEEL |  | 1014
UTE.AI.SP.035073-7.01 | Vale do Paraná | PCT | ELEKTRO | UTE Vale do Paraná Albioma S/A | SP | SE/CO | 7622 | V.PAR-BIO138 | UG - 1 | 16 | Bagaço de cana |  | Suzanápolis | 2021-08-01 | 23º LEN | 2021 | 1434
UTE.AI.SP.035073-7.01 | Vale do Paraná | PCT | ELEKTRO | UTE Vale do Paraná Albioma S/A | SP | SE/CO | 7622 | V.PAR-BIO138 | UG - 2 | 32.5 | Bagaço de cana |  | Suzanápolis | 2021-08-01 | 23º LEN | 2021 | 1434
UTE.AI.MG.038172-1.01 | Vale Do Pontal 2 | PCT |  | Vale do Pontal Açúcar e Álcool Ltda. | MG | SE/CO |  |  | UG - 1 | 25 | Bagaço de cana |  | Limeira do Oeste | 2023-01-01 | 26º LEN | 2023 | 1581
UTE.AI.GO.028116-6.01 | Vale do Verdão | PCT | ENEL GO | Vale do Verdão S.A. - Açúcar e Alcool | GO | SE/CO | 3515 | UTEVALEDOVER | UG - 2 | 50 | Bagaço de cana |  | Turvelândia | 2020-04-01 | ANEEL |  | 1686
EOL.CV.PI.033005-1.01 | Ventos De Santa Angela 01 | UEE | SE 500 kV São João do Piaui - CHESF | Enel Green Power Ventos de Santa Ângela 1 S.A. | PI | NE |  |  | UG - 1 | 15.75 | Cinética do vento |  | Queimada Nova | 2020-09-01 | 26º LEN | 2023 | 1604
EOL.CV.PI.033005-1.01 | Ventos De Santa Angela 01 | UEE | SE 500 kV São João do Piaui - CHESF | Enel Green Power Ventos de Santa Ângela 1 S.A. | PI | NE |  |  | UG - 2 | 15.75 | Cinética do vento |  | Queimada Nova | 2020-09-01 | 26º LEN | 2023 | 1604
EOL.CV.PI.033006-0.01 | Ventos De Santa Angela 02 | UEE | SE 500 kV São João do Piaui - CHESF | Enel Green Power Ventos de Santa Ângela 2 S.A. | PI | NE |  |  | UG - 1 | 9.45 | Cinética do vento |  | Lagoa do Barro do Piauí | 2020-09-01 | 26º LEN | 2023 | 1605
EOL.CV.PI.033006-0.01 | Ventos De Santa Angela 02 | UEE | SE 500 kV São João do Piaui - CHESF | Enel Green Power Ventos de Santa Ângela 2 S.A. | PI | NE |  |  | UG - 2 | 9.45 | Cinética do vento |  | Lagoa do Barro do Piauí | 2020-09-01 | 26º LEN | 2023 | 1605
EOL.CV.PI.033006-0.01 | Ventos De Santa Angela 02 | UEE | SE 500 kV São João do Piaui - CHESF | Enel Green Power Ventos de Santa Ângela 2 S.A. | PI | NE |  |  | UG - 3 | 12.6 | Cinética do vento |  | Lagoa do Barro do Piauí | 2020-09-01 | 26º LEN | 2023 | 1605
EOL.CV.PI.033007-8.01 | Ventos De Santa Angela 03 | UEE | SE 500 kV São João do Piaui - CHESF | Enel Green Power Ventos de Santa Ângela 3 S.A. | PI | NE |  |  | UG - 1 | 9.45 | Cinética do vento |  | Lagoa do Barro do Piauí | 2020-08-01 | 26º LEN | 2023 | 1606
EOL.CV.PI.033007-8.01 | Ventos De Santa Angela 03 | UEE | SE 500 kV São João do Piaui - CHESF | Enel Green Power Ventos de Santa Ângela 3 S.A. | PI | NE |  |  | UG - 2 | 9.45 | Cinética do vento |  | Lagoa do Barro do Piauí | 2020-08-01 | 26º LEN | 2023 | 1606
EOL.CV.PI.033007-8.01 | Ventos De Santa Angela 03 | UEE | SE 500 kV São João do Piaui - CHESF | Enel Green Power Ventos de Santa Ângela 3 S.A. | PI | NE |  |  | UG - 3 | 12.6 | Cinética do vento |  | Lagoa do Barro do Piauí | 2020-08-01 | 26º LEN | 2023 | 1606
EOL.CV.PI.033008-6.01 | Ventos De Santa Angela 04 | UEE | SE 500 kV São João do Piaui - CHESF | Enel Green Power Ventos de Santa Ângela 4 S.A. | PI | NE |  |  | UG - 1 | 9.45 | Cinética do vento |  | Lagoa do Barro do Piauí | 2020-07-01 | 26º LEN | 2023 | 1607
EOL.CV.PI.033008-6.01 | Ventos De Santa Angela 04 | UEE | SE 500 kV São João do Piaui - CHESF | Enel Green Power Ventos de Santa Ângela 4 S.A. | PI | NE |  |  | UG - 2 | 9.45 | Cinética do vento |  | Lagoa do Barro do Piauí | 2020-07-01 | 26º LEN | 2023 | 1607
EOL.CV.PI.033008-6.01 | Ventos De Santa Angela 04 | UEE | SE 500 kV São João do Piaui - CHESF | Enel Green Power Ventos de Santa Ângela 4 S.A. | PI | NE |  |  | UG - 3 | 12.6 | Cinética do vento |  | Lagoa do Barro do Piauí | 2020-07-01 | 26º LEN | 2023 | 1607
EOL.CV.PI.033009-4.01 | Ventos De Santa Angela 05 | UEE | SE 500 kV São João do Piaui - CHESF | Enel Green Power Ventos de Santa Ângela 5 S.A. | PI | NE |  |  | UG - 1 | 9.45 | Cinética do vento |  | Lagoa do Barro do Piauí | 2020-10-01 | 26º LEN | 2023 | 1608
EOL.CV.PI.033009-4.01 | Ventos De Santa Angela 05 | UEE | SE 500 kV São João do Piaui - CHESF | Enel Green Power Ventos de Santa Ângela 5 S.A. | PI | NE |  |  | UG - 2 | 9.45 | Cinética do vento |  | Lagoa do Barro do Piauí | 2020-10-01 | 26º LEN | 2023 | 1608
EOL.CV.PI.033009-4.01 | Ventos De Santa Angela 05 | UEE | SE 500 kV São João do Piaui - CHESF | Enel Green Power Ventos de Santa Ângela 5 S.A. | PI | NE |  |  | UG - 3 | 12.6 | Cinética do vento |  | Lagoa do Barro do Piauí | 2020-10-01 | 26º LEN | 2023 | 1608
EOL.CV.PI.033010-8.01 | Ventos De Santa Angela 06 | UEE | SE 500 kV São João do Piaui - CHESF | Enel Green Power Ventos de Santa Ângela 6 S.A. | PI | NE |  |  | UG - 1 | 9.45 | Cinética do vento |  | Queimada Nova | 2020-11-01 | 26º LEN | 2023 | 1609
EOL.CV.PI.033010-8.01 | Ventos De Santa Angela 06 | UEE | SE 500 kV São João do Piaui - CHESF | Enel Green Power Ventos de Santa Ângela 6 S.A. | PI | NE |  |  | UG - 2 | 9.45 | Cinética do vento |  | Queimada Nova | 2020-11-01 | 26º LEN | 2023 | 1609
EOL.CV.PI.033010-8.01 | Ventos De Santa Angela 06 | UEE | SE 500 kV São João do Piaui - CHESF | Enel Green Power Ventos de Santa Ângela 6 S.A. | PI | NE |  |  | UG - 3 | 12.6 | Cinética do vento |  | Queimada Nova | 2020-11-01 | 26º LEN | 2023 | 1609
EOL.CV.PI.033011-6.01 | Ventos De Santa Angela 07 | UEE | SE 500 kV São João do Piaui - CHESF | Enel Green Power Ventos de Santa Ângela 7 S.A. | PI | NE |  |  | UG - 1 | 9.45 | Cinética do vento |  | Queimada Nova | 2020-12-01 | 26º LEN | 2023 | 1610
EOL.CV.PI.033011-6.01 | Ventos De Santa Angela 07 | UEE | SE 500 kV São João do Piaui - CHESF | Enel Green Power Ventos de Santa Ângela 7 S.A. | PI | NE |  |  | UG - 2 | 9.45 | Cinética do vento |  | Queimada Nova | 2020-12-01 | 26º LEN | 2023 | 1610
EOL.CV.PI.033011-6.01 | Ventos De Santa Angela 07 | UEE | SE 500 kV São João do Piaui - CHESF | Enel Green Power Ventos de Santa Ângela 7 S.A. | PI | NE |  |  | UG - 3 | 6.3 | Cinética do vento |  | Queimada Nova | 2020-12-01 | 26º LEN | 2023 | 1610
EOL.CV.PI.033012-4.01 | Ventos De Santa Angela 08 | UEE | SE 500 kV São João do Piaui - CHESF | Ventos de Santa Angela Energias Renováveis S.A. | PI | NE |  |  | UG - 1 | 9.45 | Cinética do vento |  | Queimada Nova | 2020-12-01 | 26º LEN | 2023 | 1611
EOL.CV.PI.033012-4.01 | Ventos De Santa Angela 08 | UEE | SE 500 kV São João do Piaui - CHESF | Ventos de Santa Angela Energias Renováveis S.A. | PI | NE |  |  | UG - 2 | 9.45 | Cinética do vento |  | Queimada Nova | 2020-12-01 | 26º LEN | 2023 | 1611
EOL.CV.PI.033012-4.01 | Ventos De Santa Angela 08 | UEE | SE 500 kV São João do Piaui - CHESF | Ventos de Santa Angela Energias Renováveis S.A. | PI | NE |  |  | UG - 3 | 12.6 | Cinética do vento |  | Queimada Nova | 2020-12-01 | 26º LEN | 2023 | 1611
EOL.CV.PI.033013-2.01 | Ventos De Santa Angela 09 | UEE | SE 500 kV São João do Piaui - CHESF | Enel Green Power Ventos de Santa Ângela 09 S.A. | PI | NE |  |  | UG - 1 | 9.45 | Cinética do vento |  | Queimada Nova | 2020-12-01 | 26º LEN | 2023 | 1612
EOL.CV.PI.033013-2.01 | Ventos De Santa Angela 09 | UEE | SE 500 kV São João do Piaui - CHESF | Enel Green Power Ventos de Santa Ângela 09 S.A. | PI | NE |  |  | UG - 2 | 9.45 | Cinética do vento |  | Queimada Nova | 2020-12-01 | 26º LEN | 2023 | 1612
EOL.CV.PI.033013-2.01 | Ventos De Santa Angela 09 | UEE | SE 500 kV São João do Piaui - CHESF | Enel Green Power Ventos de Santa Ângela 09 S.A. | PI | NE |  |  | UG - 3 | 25.2 | Cinética do vento |  | Queimada Nova | 2020-12-01 | 26º LEN | 2023 | 1612
EOL.CV.PI.033014-0.01 | Ventos De Santa Angela 10 | UEE | SE 500 kV São João do Piaui - CHESF | Enel Green Power Ventos de Santa Ângela 10 S.A. | PI | NE |  |  | UG - 1 | 9.45 | Cinética do vento |  | Lagoa do Barro do Piauí | 2020-07-01 | 26º LEN | 2023 | 1613
EOL.CV.PI.033014-0.01 | Ventos De Santa Angela 10 | UEE | SE 500 kV São João do Piaui - CHESF | Enel Green Power Ventos de Santa Ângela 10 S.A. | PI | NE |  |  | UG - 2 | 9.45 | Cinética do vento |  | Lagoa do Barro do Piauí | 2020-07-01 | 26º LEN | 2023 | 1613
EOL.CV.PI.033014-0.01 | Ventos De Santa Angela 10 | UEE | SE 500 kV São João do Piaui - CHESF | Enel Green Power Ventos de Santa Ângela 10 S.A. | PI | NE |  |  | UG - 3 | 22.05 | Cinética do vento |  | Lagoa do Barro do Piauí | 2020-07-01 | 26º LEN | 2023 | 1613
EOL.CV.PI.033015-9.01 | Ventos De Santa Angela 11 | UEE | SE 500 kV São João do Piaui - CHESF | Enel Green Power Ventos de Santa Ângela 11 S.A. | PI | NE |  |  | UG - 1 | 9.45 | Cinética do vento |  | Lagoa do Barro do Piauí | 2020-08-01 | 26º LEN | 2023 | 1614
EOL.CV.PI.033015-9.01 | Ventos De Santa Angela 11 | UEE | SE 500 kV São João do Piaui - CHESF | Enel Green Power Ventos de Santa Ângela 11 S.A. | PI | NE |  |  | UG - 2 | 9.45 | Cinética do vento |  | Lagoa do Barro do Piauí | 2020-08-01 | 26º LEN | 2023 | 1614
EOL.CV.PI.033015-9.01 | Ventos De Santa Angela 11 | UEE | SE 500 kV São João do Piaui - CHESF | Enel Green Power Ventos de Santa Ângela 11 S.A. | PI | NE |  |  | UG - 3 | 25.2 | Cinética do vento |  | Lagoa do Barro do Piauí | 2020-08-01 | 26º LEN | 2023 | 1614
EOL.CV.PI.033018-3.01 | Ventos De Santa Angela 14 | UEE | SE 500 kV São João do Piaui - CHESF | Enel Green Power Ventos de Santa Ângela 14 S.A. | PI | NE |  |  | UG - 1 | 9 | Cinética do vento |  | Lagoa do Barro do Piauí | 2020-09-01 | 26º LEN | 2023 | 1615
EOL.CV.PI.033018-3.01 | Ventos De Santa Angela 14 | UEE | SE 500 kV São João do Piaui - CHESF | Enel Green Power Ventos de Santa Ângela 14 S.A. | PI | NE |  |  | UG - 2 | 12 | Cinética do vento |  | Lagoa do Barro do Piauí | 2020-09-01 | 26º LEN | 2023 | 1615
EOL.CV.PI.033018-3.01 | Ventos De Santa Angela 14 | UEE | SE 500 kV São João do Piaui - CHESF | Enel Green Power Ventos de Santa Ângela 14 S.A. | PI | NE |  |  | UG - 3 | 21 | Cinética do vento |  | Lagoa do Barro do Piauí | 2020-09-01 | 26º LEN | 2023 | 1615
EOL.CV.PI.033019-1.01 | Ventos De Santa Angela 15 | UEE | SE 500 kV São João do Piaui - CHESF | Enel Green Power Ventos de Santa Ângela 15 S.A. | PI | NE |  |  | UG - 1 | 12 | Cinética do vento |  | Queimada Nova | 2020-10-01 | 26º LEN | 2023 | 1616
EOL.CV.PI.033019-1.01 | Ventos De Santa Angela 15 | UEE | SE 500 kV São João do Piaui - CHESF | Enel Green Power Ventos de Santa Ângela 15 S.A. | PI | NE |  |  | UG - 2 | 12 | Cinética do vento |  | Queimada Nova | 2020-10-01 | 26º LEN | 2023 | 1616
EOL.CV.PI.033019-1.01 | Ventos De Santa Angela 15 | UEE | SE 500 kV São João do Piaui - CHESF | Enel Green Power Ventos de Santa Ângela 15 S.A. | PI | NE |  |  | UG - 3 | 18 | Cinética do vento |  | Queimada Nova | 2020-10-01 | 26º LEN | 2023 | 1616
EOL.CV.PI.033021-3.01 | Ventos De Santa Angela 17 | UEE | SE 500 kV São João do Piaui - CHESF | Enel Green Power Ventos de Santa Ângela 17 S.A. | PI | NE |  |  | UG - 1 | 9.45 | Cinética do vento |  | Lagoa do Barro do Piauí | 2020-12-01 | 26º LEN | 2023 | 1617
EOL.CV.PI.033021-3.01 | Ventos De Santa Angela 17 | UEE | SE 500 kV São João do Piaui - CHESF | Enel Green Power Ventos de Santa Ângela 17 S.A. | PI | NE |  |  | UG - 2 | 9.45 | Cinética do vento |  | Lagoa do Barro do Piauí | 2020-12-01 | 26º LEN | 2023 | 1617
EOL.CV.PI.033021-3.01 | Ventos De Santa Angela 17 | UEE | SE 500 kV São João do Piaui - CHESF | Enel Green Power Ventos de Santa Ângela 17 S.A. | PI | NE |  |  | UG - 3 | 28.35 | Cinética do vento |  | Lagoa do Barro do Piauí | 2020-12-01 | 26º LEN | 2023 | 1617
EOL.CV.PI.033023-0.01 | Ventos De Santa Angela 19 | UEE | SE 500 kV São João do Piaui - CHESF | Enel Green Power Ventos de Santa Ângela 19 S.A. | PI | NE |  |  | UG - 1 | 9 | Cinética do vento |  | Queimada Nova | 2020-11-01 | 26º LEN | 2023 | 1618
EOL.CV.PI.033023-0.01 | Ventos De Santa Angela 19 | UEE | SE 500 kV São João do Piaui - CHESF | Enel Green Power Ventos de Santa Ângela 19 S.A. | PI | NE |  |  | UG - 2 | 9 | Cinética do vento |  | Queimada Nova | 2020-11-01 | 26º LEN | 2023 | 1618
EOL.CV.PI.033023-0.01 | Ventos De Santa Angela 19 | UEE | SE 500 kV São João do Piaui - CHESF | Enel Green Power Ventos de Santa Ângela 19 S.A. | PI | NE |  |  | UG - 3 | 12 | Cinética do vento |  | Queimada Nova | 2020-11-01 | 26º LEN | 2023 | 1618
EOL.CV.PI.033024-8.01 | Ventos De Santa Angela 20 | UEE | SE 500 kV São João do Piaui - CHESF | Enel Green Power Ventos de Santa Ângela 20 S.A. | PI | NE |  |  | UG - 1 | 9 | Cinética do vento |  | Lagoa do Barro do Piauí | 2020-11-01 | 26º LEN | 2023 | 1619
EOL.CV.PI.033024-8.01 | Ventos De Santa Angela 20 | UEE | SE 500 kV São João do Piaui - CHESF | Enel Green Power Ventos de Santa Ângela 20 S.A. | PI | NE |  |  | UG - 2 | 9 | Cinética do vento |  | Lagoa do Barro do Piauí | 2020-11-01 | 26º LEN | 2023 | 1619
EOL.CV.PI.033024-8.01 | Ventos De Santa Angela 20 | UEE | SE 500 kV São João do Piaui - CHESF | Enel Green Power Ventos de Santa Ângela 20 S.A. | PI | NE |  |  | UG - 3 | 12 | Cinética do vento |  | Lagoa do Barro do Piauí | 2020-11-01 | 26º LEN | 2023 | 1619
EOL.CV.PI.033025-6.01 | Ventos De Santa Angela 21 | UEE | SE 500 kV São João do Piaui - CHESF | Enel Green Power Ventos de Santa Ângela 21 S.A. | PI | NE |  |  | UG - 1 | 9 | Cinética do vento |  | Queimada Nova | 2020-11-01 | 26º LEN | 2023 | 1620
EOL.CV.PI.033025-6.01 | Ventos De Santa Angela 21 | UEE | SE 500 kV São João do Piaui - CHESF | Enel Green Power Ventos de Santa Ângela 21 S.A. | PI | NE |  |  | UG - 2 | 9 | Cinética do vento |  | Queimada Nova | 2020-11-01 | 26º LEN | 2023 | 1620
EOL.CV.PI.033025-6.01 | Ventos De Santa Angela 21 | UEE | SE 500 kV São João do Piaui - CHESF | Enel Green Power Ventos de Santa Ângela 21 S.A. | PI | NE |  |  | UG - 3 | 9 | Cinética do vento |  | Queimada Nova | 2020-11-01 | 26º LEN | 2023 | 1620
EOL.CV.BA.034692-6.01 | Ventos De Santa Esperanca 13 | UEE | SE 500 kV Morro do Chapéu Sul II - CHESF | Enel Green Power Ventos de Santa Esperança 13 S/A | BA | NE |  |  | UG - 1 | 12.6 | Cinética do vento |  | Morro do Chapéu | 2023-01-01 | 26º LEN | 2023 | 1621
EOL.CV.BA.034692-6.01 | Ventos De Santa Esperanca 13 | UEE | SE 500 kV Morro do Chapéu Sul II - CHESF | Enel Green Power Ventos de Santa Esperança 13 S/A | BA | NE |  |  | UG - 2 | 12.6 | Cinética do vento |  | Morro do Chapéu | 2023-02-01 | 26º LEN | 2023 | 1621
EOL.CV.BA.034692-6.01 | Ventos De Santa Esperanca 13 | UEE | SE 500 kV Morro do Chapéu Sul II - CHESF | Enel Green Power Ventos de Santa Esperança 13 S/A | BA | NE |  |  | UG - 3 | 8.4 | Cinética do vento |  | Morro do Chapéu | 2023-02-01 | 26º LEN | 2023 | 1621
EOL.CV.BA.034507-5.01 | Ventos De Santa Esperanca 15 | UEE | SE 500 kV Morro do Chapéu Sul II - CHESF | Enel Green Power Ventos de Santa Esperança 15 S/A | BA | NE |  |  | UG - 1 | 12.6 | Cinética do vento |  | Morro do Chapéu | 2023-01-01 | 26º LEN | 2023 | 1622
EOL.CV.BA.034507-5.01 | Ventos De Santa Esperanca 15 | UEE | SE 500 kV Morro do Chapéu Sul II - CHESF | Enel Green Power Ventos de Santa Esperança 15 S/A | BA | NE |  |  | UG - 2 | 12.6 | Cinética do vento |  | Morro do Chapéu | 2023-01-01 | 26º LEN | 2023 | 1622
EOL.CV.BA.034507-5.01 | Ventos De Santa Esperanca 15 | UEE | SE 500 kV Morro do Chapéu Sul II - CHESF | Enel Green Power Ventos de Santa Esperança 15 S/A | BA | NE |  |  | UG - 3 | 12.6 | Cinética do vento |  | Morro do Chapéu | 2023-01-01 | 26º LEN | 2023 | 1622
EOL.CV.BA.034507-5.01 | Ventos De Santa Esperanca 15 | UEE | SE 500 kV Morro do Chapéu Sul II - CHESF | Enel Green Power Ventos de Santa Esperança 15 S/A | BA | NE |  |  | UG - 4 | 8.4 | Cinética do vento |  | Morro do Chapéu | 2023-01-01 | 26º LEN | 2023 | 1622
EOL.CV.BA.034509-1.01 | Ventos De Santa Esperanca 17 | UEE | SE 500 kV Morro do Chapéu Sul II - CHESF | Enel Green Power Ventos de Santa Esperança 17 S.A. | BA | NE |  |  | UG - 1 | 8.4 | Cinética do vento |  | Morro do Chapéu | 2023-01-01 | 26º LEN | 2023 | 1623
EOL.CV.BA.034509-1.01 | Ventos De Santa Esperanca 17 | UEE | SE 500 kV Morro do Chapéu Sul II - CHESF | Enel Green Power Ventos de Santa Esperança 17 S.A. | BA | NE |  |  | UG - 2 | 12.6 | Cinética do vento |  | Morro do Chapéu | 2023-01-01 | 26º LEN | 2023 | 1623
EOL.CV.BA.034509-1.01 | Ventos De Santa Esperanca 17 | UEE | SE 500 kV Morro do Chapéu Sul II - CHESF | Enel Green Power Ventos de Santa Esperança 17 S.A. | BA | NE |  |  | UG - 3 | 12.6 | Cinética do vento |  | Morro do Chapéu | 2023-01-01 | 26º LEN | 2023 | 1623
EOL.CV.BA.034509-1.01 | Ventos De Santa Esperanca 17 | UEE | SE 500 kV Morro do Chapéu Sul II - CHESF | Enel Green Power Ventos de Santa Esperança 17 S.A. | BA | NE |  |  | UG - 4 | 8.4 | Cinética do vento |  | Morro do Chapéu | 2023-01-01 | 26º LEN | 2023 | 1623
EOL.CV.BA.033508-8.01 | Ventos de São Januário 01 | UEE | SE 230 kV Senhor do Bonfim II - CHESF | Parque Eólico Ventos de São Januário 01 S.A. | BA | NE |  |  | UG - 1 | 33.6 | Cinética do vento |  |  | 2020-10-01 | 27º LEN |  | 1640
EOL.CV.BA.032641-0.01 | Ventos de São Januário 04 | UEE | SE 230 kV Senhor do Bonfim II - CHESF | Parque Eólico Ventos de São Januário 04 S.A. | BA | NE |  |  | UG - 1 | 29.4 | Cinética do vento |  |  | 2020-10-01 | 27º LEN |  | 1641
EOL.CV.BA.033532-0.01 | Ventos de São Januário 13 | UEE | SE 230 kV Senhor do Bonfim II - CHESF | Parque Eólico Ventos de São Januário 13 S.A. | BA | NE |  |  | UG - 1 | 42 | Cinética do vento |  |  | 2020-10-01 | 27º LEN |  | 1642
EOL.CV.BA.033533-9.01 | Ventos de São Januário 14 | UEE | SE 230 kV Senhor do Bonfim II - CHESF | Parque Eólico Ventos de São Januário 14 S.A. | BA | NE |  |  | UG - 1 | 42 | Cinética do vento |  |  | 2020-10-01 | 27º LEN |  | 1643
EOL.CV.BA.037102-5.01 | Ventos de São Januário 20 | UEE | SE 230 kV Senhor do Bonfim II - CHESF | Ventos de São Bento Energias Renováveis S.A. | BA | NE |  |  | UG - 1 | 8.4 | Cinética do vento |  | Campo Formoso | 2020-10-01 | 28º LEN | 2024 | 1735
EOL.CV.BA.037102-5.01 | Ventos de São Januário 20 | UEE | SE 230 kV Senhor do Bonfim II - CHESF | Ventos de São Bento Energias Renováveis S.A. | BA | NE |  |  | UG - 2 | 42 | Cinética do vento |  | Campo Formoso | 2020-10-01 | 28º LEN | 2024 | 1735
EOL.CV.BA.037103-3.01 | Ventos de São Januário 21 | UEE | SE 230 kV Senhor do Bonfim II - CHESF | Ventos de São Galvão Energias Renováveis S.A. | BA | NE |  |  | UG - 1 | 8.4 | Cinética do vento |  | Campo Formoso | 2020-10-01 | 28º LEN | 2024 | 1736
EOL.CV.BA.037103-3.01 | Ventos de São Januário 21 | UEE | SE 230 kV Senhor do Bonfim II - CHESF | Ventos de São Galvão Energias Renováveis S.A. | BA | NE |  |  | UG - 2 | 42 | Cinética do vento |  | Campo Formoso | 2020-10-01 | 28º LEN | 2024 | 1736
EOL.CV.BA.037104-1.01 | Ventos de São Januário 22 | UEE | SE 230 kV Senhor do Bonfim II - CHESF | Ventos de Santo Eloy Energias Renováveis S.A. | BA | NE |  |  | UG - 1 | 8.4 | Cinética do vento |  | Campo Formoso | 2020-10-01 | 28º LEN | 2024 | 1737
EOL.CV.BA.037104-1.01 | Ventos de São Januário 22 | UEE | SE 230 kV Senhor do Bonfim II - CHESF | Ventos de Santo Eloy Energias Renováveis S.A. | BA | NE |  |  | UG - 2 | 42 | Cinética do vento |  | Campo Formoso | 2020-10-01 | 28º LEN | 2024 | 1737
EOL.CV.RN.033753-6.01 | Ventos de Vila Acre II | UEE | SE 230 kV Mossoró II - CHESF | Ventos de Vila Acre II SPE S.A. | BA | NE |  |  | UG - 1 | 13.86 | Cinética do vento |  | Serra do Mel | 2020-02-01 | 26º LEN | 2023 | 1624
EOL.CV.RN.033753-6.01 | Ventos de Vila Acre II | UEE | SE 230 kV Mossoró II - CHESF | Ventos de Vila Acre II SPE S.A. | BA | NE |  |  | UG - 2 | 17.325 | Cinética do vento |  | Serra do Mel | 2020-02-01 | 26º LEN | 2023 | 1624
EOL.CV.RN.036974-8.01 | Ventos de Vila Ceará I | UEE | SE 500 kV Açu III - ESPERANZA | Ventos de Vila Ceará I SPE S.A. | BA | NE |  |  | UG - 1 | 31.185 | Cinética do vento |  | Serra do Mel | 2020-04-01 | 26º LEN | 2023 | 1625
EOL.CV.RN.036976-4.01 | Ventos de Vila Ceará II | UEE | SE 500 kV Açu III - ESPERANZA | Ventos de Vila Ceará II SPE S.A. | BA | NE |  |  | UG - 1 | 31.185 | Cinética do vento |  | Serra do Mel | 2020-04-01 | 26º LEN | 2023 | 1626
EOL.CV.RN.036981-0.01 | Ventos de Vila Paraíba I | UEE | SE 500 kV Açu III - ESPERANZA | Ventos de Vila Paraíba I SPE S.A. | BA | NE |  |  | UG - 1 | 34.65 | Cinética do vento |  |  | 2020-06-01 | 25º LEN | 2021 | 1570
EOL.CV.RN.036985-3.01 | Ventos de Vila Paraíba II | UEE | SE 500 kV Açu III - ESPERANZA | Ventos de Vila Paraíba II SPE S.A. | BA | NE |  |  | UG - 1 | 34.65 | Cinética do vento |  |  | 2020-05-01 | 25º LEN | 2021 | 1569
EOL.CV.RN.036984-5.01 | Vila Alagoas III | UEE |  | Voltalia Energia do Brasil Ltda | RN | NE |  |  | UG - 1 | 21 | Cinética do vento |  |  | 2023-01-01 | 29º LEN | 2023 | 1802
EOL.CV.RN.038141-1.01 | Vila Rio Grande do Norte I | UEE | SE 500 kV Açu III - ETESA | VILA RIO GRANDE DO NORTE 1 EMPREENDIMENTOS E PARTICIPAÇÕES S.A. | RN | NE |  |  | UG - 1 | 25.2 | Cinética do vento |  | Serra do Mel | 2020-07-01 | ANEEL |  | 1835
EOL.CV.RN.038140-3.01 | Vila Rio Grande do Norte II | UEE | SE 500 kV Açu III - ETESA | VILA RIO GRANDE DO NORTE 2 EMPREENDIMENTOS E PARTICIPAÇÕES S.A. | RN | NE |  |  | UG - 1 | 37.8 | Cinética do vento |  | Serra do Mel | 2020-07-01 | ANEEL |  | 1836
EOL.CV.RN.038142-0.01 | Vila Sergipe I | UEE | SE 500 kV Açu III - ESPERANZA | Vila Sergipe 1 Empreendimentos e Participações S.A. | RN | NE |  |  | UG - 1 | 37.8 | Cinética do vento |  | Serra do Mel | 2020-07-01 | ANEEL |  | 1779 | Data BD SFG para José Marcelo
EOL.CV.RN.038143-8.01 | Vila Sergipe II | UEE | SE 500 kV Açu III - ESPERANZA | Vila Sergipe 2 Empreendimentos e Participações S.A. | RN | NE |  |  | UG - 1 | 37.8 | Cinética do vento |  | Serra do Mel | 2020-10-01 | ANEEL |  | 1780 | Data BD SFG para José Marcelo
EOL.CV.RN.038144-6.01 | Vila Sergipe III | UEE | SE 500 kV Açu III - ESPERANZA | Vila Sergipe 3 Empreendimentos e Participações S.A. | RN | NE |  |  | UG - 1 | 16.8 | Cinética do vento |  | Serra do Mel | 2020-10-01 | ANEEL |  | 1781 | Data BD SFG para José Marcelo
Note on A1: A ESTRUTURA DA LISTA DE USINAS FOI MODIFICADA, FAVOR UTILIZAR O ROTEIRO COMO ORIENTAÇÃO.

## Futuras Amarelas (hidden)
CEG | Nome | Tipo | Agente Responsável Envio dos Dados ou Ponto de Conexão | Agente Principal | UF | Subsis. | NumeroBarra | NomeBarra | UG | Potência Unitária | Combustível | Rio | Município | Data Prev Operação | Leilão/Tipo | Data de entrega no leilão | Código CCEE | Comentário
PCH.PH.SC.030675-4.01 | Alto Garcia | PCH | CELESC |  | SC | S | 2884 | ANGUGA-SC069 | 01 a 02 | 2 |  |  |  | 2021-08-15
PCH.PH.MT.035646-8.01 | Alto Guaporé 2 | PCH | ENERGISA MT |  | MT | SE/CO |  |  | 1 | 3.5 |  |  |  | 2023-12-15
PCH.PH.MT.035646-8.01 | Alto Guaporé 2 | PCH | ENERGISA MT |  | MT | SE/CO |  |  | 2 | 3.5 |  |  |  | 2024-01-01
PCH.PH.SC.030131-0.01 | Arrozeira Meyer | PCH |  |  | SC | S |  |  | 01 a 02 | 19.998 |  |  |  | 2023-02-01
PCH.PH.PR.037757-0.01 | Bedim | PCH |  |  | PR | S |  |  | 1 e 2 | 6 |  |  |  | 2023-02-02
PCH.PH.RS.031016-6.01 | Bela Vista | PCH | RGE |  | RS | S |  |  | 01 e 02 | 5.5 |  |  |  | 2023-02-05
PCH.PH.SC.031439-0.01 | Boa Vista | PCH | CELESC |  | SC | S | 2859 | SJOAQU-SC138 | 01 | 2.5 |  |  |  | 2023-02-06
PCH.PH.SC.031439-0.01 | Boa Vista | PCH | CELESC |  | SC | S | 2859 | SJOAQU-SC138 | 02 | 2.5 |  |  |  | 2023-02-07
PCH.PH.RS.031030-1.01 | Cachoeira Cinco Veados | PCH | SE 69 kV Santa Maria 3 - CEEE-GT |  | RS | S |  |  | 01 a 03 | 16.453 |  |  |  | 2023-02-09
PCH.PH.RO.028194-8.01 | Cachoeira Formosa | PCH | ELETROBRAS RO |  | RO | SE/CO |  |  | 01 | 4.1 |  |  |  | 2023-02-10
PCH.PH.RO.028194-8.01 | Cachoeira Formosa | PCH | ELETROBRAS RO |  | RO | SE/CO |  |  | 02 | 4.1 |  |  |  | 2023-02-11
PCH.PH.RO.028194-8.01 | Cachoeira Formosa | PCH | ELETROBRAS RO |  | RO | SE/CO |  |  | 03 | 4.1 |  |  |  | 2023-02-12
PCH.PH.MG.030390-9.01 | Cachoeira do Miné | PCH | CEMIG |  | MG | SE/CO | 392 | UBERL1PCH138 | 01 a 02 | 16.02 |  |  |  | 2023-02-13
PCH.PH.SC.031498-6.01 | Campo Belo | PCH | CELESC |  | SC | S | 10120 | ADOCE-EOL034 | 01 | 4.974 |  |  |  | 2023-02-14
PCH.PH.SC.031498-6.01 | Campo Belo | PCH | CELESC |  | SC | S | 10120 | ADOCE-EOL034 | 02 | 4.974 |  |  |  | 2023-02-15
PCH.PH.SP.027982-0.01 | Cascata | PCH |  |  | SP | SE/CO |  |  | 01 | 3.9 |  |  |  | 2023-02-16
PCH.PH.PR.037145-9.01 | Cianorte | PCH |  |  | PR | S |  |  | 1 | 3 |  |  |  | 2023-02-19
PCH.PH.PR.037145-9.01 | Cianorte | PCH |  |  | PR | S |  |  | 2 | 3 |  |  |  | 2023-02-20
PCH.PH.PR.036938-1.01 | Cobre Km 19 | PCH |  |  | PR | S |  |  | 1 a 2 | 14.2 |  |  |  | 2023-02-22
PCH.PH.MG.031467-6.01 | Couro do Cervo | PCH | CEMIG |  | MG | SE/CO | 4001 | NEPOM1PCH138 | 01 | 0.75 |  |  |  | 2023-02-26
PCH.PH.MG.031467-6.01 | Couro do Cervo | PCH | CEMIG |  | MG | SE/CO | 4001 | NEPOM1PCH138 | 02 | 0.75 |  |  |  | 2023-02-27
PCH.PH.PR.029505-1.01 | Córrego Fundo | PCH | COPEL |  | PR | S | 2468 | COLORA-PR138 | 1 a 4 | 10 |  |  |  | 2023-02-28
PCH.PH.PR.033966-0.01 | Das Almas | PCH | COPEL |  | PR | S | 9531 | TUNAS--PR138 | 1 | 3.5 |  |  |  | 2023-03-01
PCH.PH.PR.033966-0.01 | Das Almas | PCH | COPEL |  | PR | S | 9531 | TUNAS--PR138 | 2 | 3.5 |  |  |  | 2023-03-02
PCH.PH.PR.033975-0.01 | Dois Saltos | PCH |  |  | PR | S |  |  | 01 | 15 |  |  |  | 2023-03-03
PCH.PH.PR.033975-0.01 | Dois Saltos | PCH |  |  | PR | S |  |  | 02 | 15 |  |  |  | 2023-03-04
PCH.PH.SC.030101-9.01 | Estação Indaial | PCH | CELESC |  | SC | S | 2851 | BLUSAL-SC069 | 01 a 05 | 27 |  |  |  | 2023-03-05
PCH.PH.PR.035340-0.01 | Fazenda do Salto | PCH |  |  | PR | S |  |  | 1 e 2 | 9.85 |  |  |  | 2023-03-09
PCH.PH.PR.035801-0.01 | Forquilha | PCH | COPEL |  | PR | S | 2454 | CSEGRE-PR138 | 1 e 2 | 5.5 |  |  |  | 2023-03-10
PCH.PH.PR.035274-8.01 | Fortaleza | PCH |  |  | PR | S |  |  | 1 a 3 | 13 |  |  |  | 2023-03-11
PCH.PH.PR.029414-4.01 | Foz da Anta | PCH |  |  | PR | S |  |  | 2 | 12 |  |  |  | 2023-03-12
PCH.PH.PR.035443-0.01 | Foz do Santana | PCH |  |  | PR | S |  |  | 1 | 8.3334 |  |  |  | 2023-03-15
PCH.PH.PR.035443-0.01 | Foz do Santana | PCH |  |  | PR | S |  |  | 2 | 8.3333 |  |  |  | 2023-03-16
PCH.PH.PR.035443-0.01 | Foz do Santana | PCH |  |  | PR | S |  |  | 3 | 8.3333 |  |  |  | 2023-03-17
PCH.PH.MT.035842-8.01 | Galera | PCH |  |  | MT | SE/CO |  |  | 1 e 2 | 13 |  |  |  | 2023-03-18
PCH.PH.GO.035112-1.01 | Gameleira | PCH | ENEL GO |  | GO | SE/CO | 3729 | PAMPLO-GO138 | 1 | 7 |  |  |  | 2023-03-19
PCH.PH.GO.035112-1.01 | Gameleira | PCH | ENEL GO |  | GO | SE/CO | 3729 | PAMPLO-GO138 | 2 | 7 |  |  |  | 2023-03-20
PCH.PH.SP.027983-8.01 | Guaraú | PCH |  |  | SP | SE/CO |  |  | 01 | 4.19 |  |  |  | 2023-03-21
PCH.PH.PR.035800-2.01 | Invernadinha | PCH |  |  | PR | S |  |  | 1 a 3 | 18 |  |  |  | 2023-03-22
PCH.PH.MT.032921-5.01 | Itiquira III | PCH | ELETRONORTE |  | MT | SE/CO | 4521 | ITIQUI-MT230 | 1 | 11.5 |  |  |  | 2023-03-23
PCH.PH.MT.032921-5.01 | Itiquira III | PCH | ELETRONORTE |  | MT | SE/CO | 4521 | ITIQUI-MT230 | 2 | 11.5 |  |  |  | 2023-03-24
PCH.PH.RJ.029433-0.01 | Jambo | PCH | ENEL RJ |  | RJ | SE/CO | 1798 | COLET-PCH069 | 01 | 6.5 |  |  |  | 2023-03-25
PCH.PH.RJ.029433-0.01 | Jambo | PCH | ENEL RJ |  | RJ | SE/CO | 1798 | COLET-PCH069 | 02 | 6.5 |  |  |  | 2023-03-26
PCH.PH.SC.032571-6.01 | Jaspe | PCH | CELESC |  | SC | S | 2814 | MARAVI-SC138 | 1 | 5.1 |  |  |  | 2023-03-27
PCH.PH.MT.029258-3.01 | Juba IV | PCH |  |  | MT | SE/CO |  |  | 01 | 3.74 |  |  |  | 2023-03-28
PCH.PH.MT.029258-3.01 | Juba IV | PCH |  |  | MT | SE/CO |  |  | 02 | 3.74 |  |  |  | 2023-03-29
PCH.PH.MT.029256-7.01 | Jubinha II | PCH |  |  | MT | SE/CO |  |  | 01 | 7.99 |  |  |  | 2023-03-30
PCH.PH.MT.029256-7.01 | Jubinha II | PCH |  |  | MT | SE/CO |  |  | 02 | 7.99 |  |  |  | 2023-03-31
PCH.PH.MT.029257-5.01 | Jubinha III | PCH |  |  | MT | SE/CO |  |  | 01 | 2.04 |  |  |  | 2023-04-01
PCH.PH.MT.029257-5.01 | Jubinha III | PCH |  |  | MT | SE/CO |  |  | 02 | 2.04 |  |  |  | 2023-04-02
PCH.PH.SC.032879-0.01 | Linha Rica | PCH | CELESC |  | SC | S | 9719 | TANGAR-SC138 | 1 e 2 | 5.3334 |  |  |  | 2023-04-06
PCH.PH.SC.032879-0.01 | Linha Rica | PCH | CELESC |  | SC | S | 9719 | TANGAR-SC138 | 3 | 2.6666 |  |  |  | 2023-04-07
PCH.PH.PR.028419-0.01 | Lucia Cherobim | PCH |  |  | PR | S |  |  | 1 a 3 | 28 |  |  |  | 2023-04-08
PCH.PH.PR.035006-0.01 | Macacos | PCH |  |  | PR | S |  |  | 1 e 2 | 9.9 |  |  |  | 2023-04-09
PCH.PH.RO.001358-7.01 | Machadinho I | PCH |  |  | RO | SE/CO |  |  | 01 | 3.5 |  |  |  | 2023-04-10
PCH.PH.RO.001358-7.01 | Machadinho I | PCH |  |  | RO | SE/CO |  |  | 02 | 3.5 |  |  |  | 2023-04-11
PCH.PH.RO.001358-7.01 | Machadinho I | PCH |  |  | RO | SE/CO |  |  | 03 | 3.5 |  |  |  | 2023-04-12
PCH.PH.MT.035325-6.01 | Matrinchã | PCH |  |  | MT | SE/CO |  |  | 1 a 2 | 29.7 |  |  |  | 2023-04-15
PCH.PH.MT.031411-0.01 | Mutum I | PCH | ENERGISA MT |  | MT | SE/CO | 4626 | ROND3-PCH034 | 01 | 2 |  |  |  | 2023-04-16
PCH.PH.MT.031411-0.01 | Mutum I | PCH | ENERGISA MT |  | MT | SE/CO | 4626 | ROND3-PCH034 | 2 | 2 |  |  |  | 2023-04-17
PCH.PH.GO.028786-5.01 | Muçungo | PCH | ENEL GO |  | GO | SE/CO | 2980 | B.ALTOBIO069 | 01 | 3.33 |  |  |  | 2023-04-18
PCH.PH.GO.028786-5.01 | Muçungo | PCH | ENEL GO |  | GO | SE/CO | 2980 | B.ALTOBIO069 | 02 | 3.33 |  |  |  | 2023-04-19
PCH.PH.GO.028786-5.01 | Muçungo | PCH | ENEL GO |  | GO | SE/CO | 2980 | B.ALTOBIO069 | 03 | 3.33 |  |  |  | 2023-04-20
PCH.PH.SC.029716-0.01 | Nova Trento | PCH | CELESC |  | SC | S | 2717 | BRUSRB-SC138 | 01 | 2.34 |  |  |  | 2023-04-23
PCH.PH.SC.029716-0.01 | Nova Trento | PCH | CELESC |  | SC | S | 2717 | BRUSRB-SC138 | 02 | 2.34 |  |  |  | 2023-04-24
PCH.PH.MG.031039-5.01 | Oswaldo Vicintin | PCH | CEMIG |  | MG | SE/CO | 4392 | DIAMA1-MG138 | 01 | 14.625 |  |  |  | 2023-04-25
PCH.PH.MG.031039-5.01 | Oswaldo Vicintin | PCH | CEMIG |  | MG | SE/CO | 4392 | DIAMA1-MG138 | 02 | 14.625 |  |  |  | 2023-04-26
PCH.PH.SC.031064-6.01 | Painel | PCH | CELESC |  | SC | S | 2859 | SJOAQU-SC138 | 01 a 02 | 9.2 |  |  |  | 2023-04-27
PCH.PH.SC.033961-0.01 | Prainha | PCH | COPEL |  | SC | S | 2442 | CLEVEL-PR138 | 1 | 6.525 |  |  |  | 2023-05-02
PCH.PH.SC.033961-0.01 | Prainha | PCH | COPEL |  | SC | S | 2442 | CLEVEL-PR138 | 2 | 6.525 |  |  |  | 2023-05-03
PCH.PH.RS.029177-3.01 | Primavera do Rio Turvo | PCH | RGE |  | RS | S | 1226 | NPRAT2-RS069 | 01 | 10 |  |  |  | 2023-05-04
PCH.PH.RS.029177-3.01 | Primavera do Rio Turvo | PCH | RGE |  | RS | S | 1226 | NPRAT2-RS069 | 02 | 10 |  |  |  | 2023-05-05
PCH.PH.RS.029177-3.01 | Primavera do Rio Turvo | PCH | RGE |  | RS | S | 1226 | NPRAT2-RS069 | 03 | 10 |  |  |  | 2023-05-06
PCH.PH.PR.035098-2.01 | Ribeirão Bonito | PCH | COPEL |  | PR | S | 9531 | TUNAS--PR138 | 1 | 3.15 |  |  |  | 2023-05-07
PCH.PH.PR.035098-2.01 | Ribeirão Bonito | PCH | COPEL |  | PR | S | 9531 | TUNAS--PR138 | 2 | 3.15 |  |  |  | 2023-05-08
PCH.PH.RS.031029-8.01 | Rincão São Miguel | PCH | SE 69 kV Santa Maria 3 - CEEE-GT |  | RS | S |  |  | 01 a 02 | 9.75 |  |  |  | 2023-05-09
PCH.PH.SC.032264-4.01 | Rio Natal I | PCH | CELESC |  | SC | S | 2853 | SBSBRA-SC138 | 1 | 4.24 |  |  |  | 2023-05-10
PCH.PH.SC.032264-4.01 | Rio Natal I | PCH | CELESC |  | SC | S | 2853 | SBSBRA-SC138 | 2 | 4.24 |  |  |  | 2023-05-11
PCH.PH.GO.035110-5.01 | Salgado | PCH | ENEL GO |  | GO | SE/CO | 3729 | PAMPLO-GO138 | 1 | 8 |  |  |  | 2023-05-12
PCH.PH.GO.035110-5.01 | Salgado | PCH | ENEL GO |  | GO | SE/CO | 3729 | PAMPLO-GO138 | 2 | 8 |  |  |  | 2023-05-13
PCH.PH.BA.035105-9.01 | Santa Luzia | PCH |  |  | BA | NE |  |  | 1 | 7.75 |  |  |  | 2023-05-14
PCH.PH.BA.035105-9.01 | Santa Luzia | PCH |  |  | BA | NE |  |  | 2 | 7.75 |  |  |  | 2023-05-15
PCH.PH.SC.029652-0.01 | Santa Luzia Alto | PCH | COPEL |  | SC | S | 9422 | LUDESAPCH138 | 4 | 0.75 |  |  |  | 2023-05-16
PCH.PH.SC.034059-6.01 | Santa Rosa | PCH | COPEL |  | SC | S | 2443 | PALMAS-PR138 | 1 e 2 | 9.9 |  |  |  | 2023-05-17
PCH.PH.RS.035545-3.01 | Silveira III | PCH |  |  | RS | S |  |  | 1 e 2 | 7.2 |  |  |  | 2023-05-18
PCH.PH.GO.035111-3.01 | São Bartolomeu | PCH | ENEL GO |  | GO | SE/CO | 3729 | PAMPLO-GO138 | 1 | 6 |  |  |  | 2023-05-19
PCH.PH.GO.035111-3.01 | São Bartolomeu | PCH | ENEL GO |  | GO | SE/CO | 3729 | PAMPLO-GO138 | 2 | 6 |  |  |  | 2023-05-20
PCH.PH.SP.031126-0.01 | São Francisco | PCH | CPFL SANTA CRUZ |  | SP | SE/CO | 3145 | PIRAJ-BIO013 | 01 | 3.395 |  |  |  | 2023-05-25
PCH.PH.SP.031126-0.01 | São Francisco | PCH | CPFL SANTA CRUZ |  | SP | SE/CO | 3145 | PIRAJ-BIO013 | 02 | 3.395 |  |  |  | 2023-05-26
PCH.PH.PR.028791-1.01 | São Jerônimo | PCH |  |  | PR | S |  |  | 01 | 5 |  |  |  | 2023-05-27
PCH.PH.PR.028791-1.01 | São Jerônimo | PCH |  |  | PR | S |  |  | 02 | 5 |  |  |  | 2023-05-28
PCH.PH.PR.028791-1.01 | São Jerônimo | PCH |  |  | PR | S |  |  | 03 | 5 |  |  |  | 2023-05-29
PCH.PH.ES.031124-3.01 | Timbuí Seco | PCH | EDP ES |  | ES | SE/CO | 2602 | R.BOT-UHE | 01 | 3.34 |  |  |  | 2023-06-02
PCH.PH.ES.031124-3.01 | Timbuí Seco | PCH | EDP ES |  | ES | SE/CO | 2602 | R.BOT-UHE | 02 | 3.33 |  |  |  | 2023-06-03
PCH.PH.ES.031124-3.01 | Timbuí Seco | PCH | EDP ES |  | ES | SE/CO | 2602 | R.BOT-UHE | 03 | 3.33 |  |  |  | 2023-06-04
PCH.PH.RS.033830-3.01 | Touros IV | PCH | RGE |  | RS | S | 1328 | VACARI-RS138 | 01 | 2.875 |  |  |  | 2023-06-05
PCH.PH.RS.033830-3.01 | Touros IV | PCH | RGE |  | RS | S | 1328 | VACARI-RS138 | 02 | 2.875 |  |  |  | 2023-06-06
PCH.PH.RO.029526-4.01 | Urubu | PCH |  |  | RO | SE/CO |  |  | 01 a 02 | 21 |  |  |  | 2023-06-07
PCH.PH.GO.031768-3.01 | Verde 02 Baixo | PCH | ENEL GO |  | GO | SE/CO | 7087 | MONTIV-GO069 | 01 | 6.368 |  |  |  | 2023-06-08
PCH.PH.GO.031768-3.01 | Verde 02 Baixo | PCH | ENEL GO |  | GO | SE/CO | 7087 | MONTIV-GO069 | 02 | 6.368 |  |  |  | 2023-06-09
PCH.PH.GO.031768-3.01 | Verde 02 Baixo | PCH | ENEL GO |  | GO | SE/CO | 7087 | MONTIV-GO069 | 03 | 6.368 |  |  |  | 2023-06-10
PCH.PH.GO.035761-8.01 | Verde 03 | PCH | ENEL GO |  | GO | SE/CO | 3706 | ACREUN-GO138 | 1 | 8 |  |  |  | 2023-06-11
PCH.PH.GO.035761-8.01 | Verde 03 | PCH | ENEL GO |  | GO | SE/CO | 3706 | ACREUN-GO138 | 2 | 8 |  |  |  | 2023-06-12
PCH.PH.GO.035761-8.01 | Verde 03 | PCH | ENEL GO |  | GO | SE/CO | 3706 | ACREUN-GO138 | 3 | 8 |  |  |  | 2023-06-13
PCH.PH.SC.033613-0.01 | Âmbar | PCH | CELESC |  | SC | S | 2814 | MARAVI-SC138 | 1 a 3 | 5.1 |  |  |  | 2023-06-14
UTE.RU.SP.031070-0.01 | Barueri | UTE | ENEL SP |  | SP | SE/CO | 3478 | JANDIR-SP088 | 1 | 20 |  |  |  | 2021-06-01
UTE.AI.SP.040824-7.01 | Bioenergia Mococa | UTE | Sec. LT 138 kV Itaipava / E. da Cunha - CTEEP |  | SP | SE/CO |  |  | 01 | 45 |  |  |  | 2022-03-19
UTE.FL.SP.043249-0.01 | Bracell | UTE |  |  | SP | SE/CO |  |  | 1 a 3 | 381 |  |  |  | 2021-11-01
UTE.AI.SP.027947-1.01 | Branco Peres | UTE |  |  | SP | SE/CO |  |  | 1 | 15 |  |  |  | 2022-07-23
UTE.FL.RS.040886-7.01 | CGVE INNOVA | UTE | SE 230 kV Polo Petroquímico - CEEE GT |  | RS | S |  |  | 1 a 2 | 30 |  |  |  | 2022-07-30
UTE.AI.MG.043020-0.01 | Camaçari - Campo Florido | UTE |  |  | MG | SE/CO |  |  | 1 | 50 |  |  |  | 2022-04-29
UTE.FL.GO.038348-1.01 | Caramuru Ipameri | UTE | ENEL GO |  | GO | SE/CO | 3760 | CATAL-BIO069 | 1 | 10.2 |  |  |  | 2022-05-02
UTE.GN.RJ.033721-8.01 | Comperj | UTE | SE 345 kV Comperj - FURNAS |  | RJ | SE/CO |  |  | 1 a 4 | 257.101 |  |  |  | 2022-05-04
UTE.PE.MG.038221-3.01 | Galvani Serra do Salitre | UTE |  |  | MG | SE/CO |  |  | 1 | 30 |  |  |  | 2022-05-09
UTE.FL.MT.040821-2.01 | Inpasa | UTE | ENERGISA MT |  | MT | SE/CO |  |  | 1 | 42.3 |  |  |  | 2022-05-10
UTE.AI.SP.040729-1.01 | Mendonça | UTE | Sec LT 138 kV Catanduva / Promissão - CTEEP |  | SP | SE/CO |  |  | 1 | 30 |  |  |  | 2022-05-12
UTE.AI.GO.030105-1.01 | Nardini Aporé | UTE | OUTROS MS |  | GO | SE/CO | 9766 | NARDINBIO013 | 1 | 25 |  |  |  | 2022-05-13
UTE.AI.GO.030105-1.01 | Nardini Aporé | UTE | OUTROS MS |  | GO | SE/CO | 9766 | NARDINBIO013 | 2 | 25 |  |  |  | 2022-05-14
UTE.AI.GO.030105-1.01 | Nardini Aporé | UTE | OUTROS MS |  | GO | SE/CO | 9766 | NARDINBIO013 | 3 | 25 |  |  |  | 2022-05-15
UTE.AI.SP.040644-9.01 | Novo Horizonte | UTE |  |  | SP | SE/CO |  |  | 1 | 30 |  |  |  | 2022-05-16
UTE.RU.SP.033848-6.01 | Paulínia Energia | UTE | CPFL PAULISTA |  | SP | SE/CO | 4216 | PAULINIA-G | 1a 18 | 25.668 |  |  |  | 2022-05-19
UTE.AI.SP.027922-6.01 | Santa Fé | UTE | CPFL PAULISTA |  | SP | SE/CO | 2120 | GP+YFS-SP138 | 7 | 30 |  |  |  | 2022-05-22
UTE.AI.SP.029810-7.01 | Santa Inês | UTE |  |  | SP | SE/CO |  |  | 1 | 12.5 |  |  |  | 2022-05-23
UTE.AI.SP.028060-7.01 | Usina São Luiz | UTE | CPFL SANTA CRUZ |  | SP | SE/CO | 3141 | OURIN2BIO013 | 2 | 12 |  |  |  | 2022-05-25
UTE.AI.SP.003035-0.01 | Viralcool | UTE | CPFL PAULISTA |  | SP | SE/CO | 9623 | ANDRA-BIO138 | 2 | 28 |  |  |  | 2022-05-28
UTE.AI.SP.040784-4.01 | Viralcool Castilho 2 | UTE |  |  | SP | SE/CO |  |  | 1 | 25 |  |  |  | 2022-05-29
EOL.CV.BA.032090-0.01 | Amescla | EOL | SE 500 kV Igaporã III - CHESF |  | BA | NE |  |  | 1 a 5 | 13.5 |  |  |  | 2020-04-30
EOL.CV.BA.032091-9.01 | Angelim | EOL | SE 500 kV Igaporã III - CHESF |  | BA | NE |  |  | 1 a 8 | 21.6 |  |  |  | 2020-08-30
EOL.CV.BA.032093-5.01 | Barbatimão | EOL | SE 500 kV Igaporã III - CHESF |  | BA | NE |  |  | 1 a 6 | 16.2 |  |  |  | 2022-06-16
EOL.CV.RN.037959-0.01 | COSTA DAS DUNAS | EOL | SE 230 kV Touros - CHESF |  | RN | NE |  |  | 1 a 8 | 28.4 |  |  |  | 2022-06-17
EOL.CV.PB.037952-2.01 | Canoas 3 | EOL | SE 500 kV SE Santa Luzia II - Neoenergia |  | PB | NE |  |  | 1 a 5 | 17.325 |  |  |  | 2022-06-19
EOL.CV.PB.037952-2.01 | Canoas 3 | EOL | SE 500 kV SE Santa Luzia II - Neoenergia |  | PB | NE |  |  | 6 a 10 | 17.325 |  |  |  | 2022-06-20
EOL.CV.BA.037209-9.01 | Casa Nova A | EOL |  |  | BA | NE |  |  | 1 a 18 | 27 |  |  |  | 2022-06-22
EOL.CV.BA.032098-6.01 | Cedro | EOL | SE 500 kV Igaporã III - CHESF |  | BA | NE |  |  | 1 a 4 | 12 |  |  |  | 2022-06-23
EOL.CV.PB.034644-6.01 | Chafariz 4 | EOL | SE 500 kV SE Santa Luzia II - Neoenergia |  | PB | NE |  |  | 1 a 10 | 34.65 |  |  |  | 2022-06-27
EOL.CV.PB.034646-2.01 | Chafariz 5 | EOL | SE 500 kV SE Santa Luzia II - Neoenergia |  | PB | NE |  |  | 1 a 10 | 34.65 |  |  |  | 2022-06-28
EOL.CV.RN.032207-5.01 | Cumaru I | EOL | SE 230 kV João Câmara III - CHESF |  | RN | NE |  |  | 1 a 10 | 42 |  |  |  | 2022-07-01
EOL.CV.RN.032208-3.01 | Cumaru II | EOL | SE 230 kV João Câmara III - CHESF |  | RN | NE |  |  | 1 a 10 | 42 |  |  |  | 2022-07-02
EOL.CV.RN.032209-1.01 | Cumarú III | EOL | SE 230 kV João Câmara III - CHESF |  | RN | NE |  |  | 1 a 10 | 42 |  |  |  | 2022-07-03
EOL.CV.RN.037020-7.01 | Cumarú IV | EOL | SE 230 kV João Câmara III - CHESF |  | RN | NE |  |  | 1 a 10 | 42 |  |  |  | 2022-07-04
EOL.CV.RN.037021-5.01 | Cumarú V | EOL | SE 230 kV João Câmara III - CHESF |  | RN | NE |  |  | 1 a 9 | 37.8 |  |  |  | 2022-07-05
EOL.CV.RN.037999-9.01 | FAROL DE TOUROS | EOL | SE 230 kV Touros - CHESF |  | RN | NE |  |  | 1 a 7 | 24.85 |  |  |  | 2022-07-06
EOL.CV.RN.038002-4.01 | FIGUEIRA BRANCA | EOL | SE 230 kV Touros - CHESF |  | RN | NE |  |  | 1 a 3 | 10.65 |  |  |  | 2022-07-07
EOL.CV.BA.032101-0.01 | Facheio | EOL | SE 500 kV Igaporã III - CHESF |  | BA | NE |  |  | 1 a 5 | 16.5 |  |  |  | 2022-07-08
EOL.CV.RN.038006-7.01 | GAMELEIRA | EOL | SE 230 kV Touros - CHESF |  | RN | NE |  |  | 1 a 5 | 17.75 |  |  |  | 2022-07-10
EOL.CV.BA.032102-8.01 | Imburana Macho | EOL |  |  | BA | NE |  |  | 1 a 6 | 16.2 |  |  |  | 2022-07-12
EOL.CV.BA.032104-4.01 | Jataí | EOL | SE 500 kV Igaporã III - CHESF |  | BA | NE |  |  | 1 a 6 | 16.2 |  |  |  | 2022-07-15
EOL.CV.RN.037294-3.01 | Jerusalém I | EOL |  |  | RN | NE |  |  | 1 a 7 | 29.4 |  |  |  | 2022-07-16
EOL.CV.RN.037295-1.01 | Jerusalém II | EOL | SE 500 kV Monte Verde - ESPERANZA |  | RN | NE |  |  | 1 a 7 | 29.4 |  |  |  | 2022-07-17
EOL.CV.RN.037296-0.01 | Jerusalém III | EOL | SE 500 kV Monte Verde - ESPERANZA |  | RN | NE |  |  | 1 a 7 | 29.4 |  |  |  | 2022-07-18
EOL.CV.RN.037297-8.01 | Jerusalém IV | EOL | SE 500 kV Monte Verde - ESPERANZA |  | RN | NE |  |  | 1 a 7 | 29.4 |  |  |  | 2022-07-19
EOL.CV.RN.037298-6.01 | Jerusalém V | EOL | SE 500 kV Monte Verde - ESPERANZA |  | RN | NE |  |  | 1 a 7 | 29.4 |  |  |  | 2022-07-20
EOL.CV.RN.037299-4.01 | Jerusalém VI | EOL | SE 500 kV Monte Verde - ESPERANZA |  | RN | NE |  |  | 1 a 7 | 29.4 |  |  |  | 2022-07-21
EOL.CV.BA.032106-0.01 | Juazeiro | EOL | SE 500 kV Igaporã III - CHESF |  | BA | NE |  |  | 1 a 7 | 18.9 |  |  |  | 2022-07-22
EOL.CV.BA.032245-8.01 | Manineiro | EOL | SE 500 kV Igaporã III - CHESF |  | BA | NE |  |  | 1 a 5 | 14.4 |  |  |  | 2022-07-26
EOL.CV.RN.032518-0.01 | Monte Verde I | EOL | SE 500 kV Monte Verde - ESPERANZA |  | RN | NE |  |  | 1 a 16 | 67.2 |  |  |  | 2022-07-27
EOL.CV.RN.032519-8.01 | Monte Verde II | EOL | SE 500 kV Monte Verde - ESPERANZA |  | RN | NE |  |  | 1 a 16 | 67.2 |  |  |  | 2022-07-28
EOL.CV.RN.033881-8.01 | Monte Verde III | EOL | SE 500 kV Monte Verde - ESPERANZA |  | RN | NE |  |  | 1 a 14 | 58.8 |  |  |  | 2022-07-29
EOL.CV.RN.038035-0.01 | Monte Verde IV | EOL | SE 500 kV Monte Verde - ESPERANZA |  | RN | NE |  |  | 1 a 11 | 46.2 |  |  |  | 2022-07-30
EOL.CV.RN.040584-1.01 | Monte Verde V | EOL | SE 500 kV Monte Verde - ESPERANZA |  | RN | NE |  |  | 1 a 8 | 33.6 |  |  |  | 2022-07-31
EOL.CV.PE.031807-8.01 | Ouro Branco 1 | EOL | CELPE |  | PE | NE |  |  | 1 a 15 | 33.6 |  |  |  | 2022-08-02
EOL.CV.PE.031808-6.01 | Ouro Branco 2 | EOL | CELPE |  | PE | NE |  |  | 1 a 15 | 33.6 |  |  |  | 2022-08-03
EOL.CV.BA.032246-6.01 | Pau D''Água | EOL | SE 500 kV Igaporã III - CHESF |  | BA | NE |  |  | 1 a 6 | 18 |  |  |  | 2022-08-04
EOL.CV.BA.037069-0.01 | Pedra do Reino V | EOL | COELBA |  | BA | NE |  |  | 1 a 4 | 16 |  |  |  | 2022-08-06
EOL.CV.PE.031809-4.01 | Quatro Ventos | EOL |  |  | PE | NE |  |  | 1 a 5 | 21 |  |  |  | 2022-08-07
EOL.CV.BA.040608-2.01 | SERRA DA BABILÔNIA B | EOL |  |  | BA | NE |  |  | 1 a 6 | 28.8 |  |  |  | 2022-08-09
EOL.CV.BA.040610-4.01 | SERRA DA BABILÔNIA D | EOL |  |  | BA | NE |  |  | 1 a 6 | 28.8 |  |  |  | 2022-08-10
EOL.CV.BA.032108-7.01 | Sabiu | EOL | SE 500 kV Igaporã III - CHESF |  | BA | NE |  |  | 1 a 5 | 13.5 |  |  |  | 2022-08-11
EOL.CV.PI.031685-7.01 | Santa Veridiana | EOL | SE 500 kV Curral Novo do Piauí II - ITE |  | PI | NE |  |  | 1 a 11 | 29.7 |  |  |  | 2022-08-17
EOL.CV.PI.031686-5.01 | Santa Verônica | EOL | SE 500 kV Curral Novo do Piauí II - ITE |  | PI | NE |  |  | 1 a 11 | 29.7 |  |  |  | 2022-08-18
EOL.CV.PI.031691-1.01 | Santo Amaro do Piauí | EOL | SE 500 kV Curral Novo do Piauí II - ITE |  | PI | NE |  |  | 1 a11 | 29.7 |  |  |  | 2022-08-19
EOL.CV.PI.031690-3.01 | Santo Anastácio | EOL | SE 500 kV Curral Novo do Piauí II - ITE |  | PI | NE |  |  | 1 a 11 | 29.7 |  |  |  | 2022-08-20
EOL.CV.BA.037083-5.01 | Serra da Babilônia A | EOL |  |  | BA | NE |  |  | 1 a 8 | 18.8 |  |  |  | 2022-08-21
EOL.CV.BA.040609-0.01 | Serra da Babilônia C | EOL |  |  | BA | NE |  |  | 1 a 10 | 23.5 |  |  |  | 2022-08-22
EOL.CV.BA.040611-2.01 | Serra da Babilônia E | EOL |  |  | BA | NE |  |  | 1 a 11 | 25.85 |  |  |  | 2022-08-23
EOL.CV.BA.040612-0.01 | Serra da Babilônia F | EOL |  |  | BA | NE |  |  | 1 a 7 | 16.45 |  |  |  | 2022-08-24
EOL.CV.BA.035222-5.01 | Serra do Fogo | EOL | SE 500 kV Sobradinho - CHESF |  | BA | NE |  |  | 1 a 9 | 31.185 |  |  |  | 2022-08-25
EOL.CV.BA.035229-2.01 | Serra do Vento | EOL | SE 500 kV Sobradinho - CHESF |  | BA | NE |  |  | 1 a 9 | 31.185 |  |  |  | 2022-08-26
EOL.CV.CE.040878-6.01 | Serrote I | EOL | SE 230 kV Pecém II - TDG |  | CE | NE |  |  | 1 a 6 | 25.2 |  |  |  | 2022-08-27
EOL.CV.CE.040879-4.01 | Serrote II | EOL | SE 230 kV Pecém II - TDG |  | CE | NE |  |  | 1 a 6 | 25.2 |  |  |  | 2022-08-28
EOL.CV.CE.040880-8.01 | Serrote III | EOL | SE 230 kV Pecém II - TDG |  | CE | NE |  |  | 1 a 5 | 21 |  |  |  | 2022-08-29
EOL.CV.CE.040881-6.01 | Serrote IV | EOL | SE 230 kV Pecém II - TDG |  | CE | NE |  |  | 1 a 4 | 16.8 |  |  |  | 2022-08-30
EOL.CV.CE.040882-4.01 | Serrote V | EOL | SE 230 kV Pecém II - TDG |  | CE | NE |  |  | 1 a 7 | 29.4 |  |  |  | 2022-08-31
EOL.CV.CE.040883-2.01 | Serrote VI | EOL | SE 230 kV Pecém II - TDG |  | CE | NE |  |  | 1 a 7 | 29.4 |  |  |  | 2022-09-01
EOL.CV.CE.040884-0.01 | Serrote VII | EOL | SE 230 kV Pecém II - TDG |  | CE | NE |  |  | 1 a 7 | 29.4 |  |  |  | 2022-09-02
EOL.CV.CE.040885-9.01 | Serrote VIII | EOL | SE 230 kV Pecém II - TDG |  | CE | NE |  |  | 1 a 7 | 29.4 |  |  |  | 2022-09-03
EOL.CV.PI.031689-0.01 | São Basílio | EOL | SE 500 kV Curral Novo do Piauí II - ITE |  | PI | NE |  |  | 1 a 11 | 29.7 |  |  |  | 2022-09-04
EOL.CV.PI.031688-1.01 | São Felix | EOL | SE 500 kV Curral Novo do Piauí II - ITE |  | PI | NE |  |  | 1 a 11 | 29.7 |  |  |  | 2022-09-05
EOL.CV.RN.037073-8.01 | São Fernando 1 | EOL | SE 230 kV João Câmara III - ETAP |  | RN | NE |  |  | 1 a 22 | 72.6 |  |  |  | 2022-09-06
EOL.CV.RN.037075-4.01 | São Fernando 2 | EOL | SE 230 kV João Câmara III - ETAP |  | RN | NE |  |  | 1 a 21 | 69.3 |  |  |  | 2022-09-07
EOL.CV.PI.031687-3.01 | São Moises | EOL | SE 500 kV Curral Novo do Piauí II - ITE |  | PI | NE |  |  | 1 a 11 | 29.7 |  |  |  | 2022-09-08
EOL.CV.BA.031120-0.01 | São Salvador | EOL | SE 230 kV Igaporã III - CHESF |  | BA | NE |  |  | 1 a 7 | 18.9 |  |  |  | 2022-09-09
EOL.CV.RN.032495-7.01 | Terra Santa I | EOL | SE 69 kV João Câmara II - CHESF |  | RN | NE |  |  | 1 a 18 | 37.8 |  |  |  | 2022-09-12
EOL.CV.RN.032501-5.01 | Terra Santa II | EOL | SE 69 kV João Câmara II - CHESF |  | RN | NE |  |  | 1 a 16 | 33.6 |  |  |  | 2022-09-13
EOL.CV.BA.035233-0.01 | Umburana de Cheiro | EOL | SE 500 kV Sobradinho - CHESF |  | BA | NE |  |  | 1 a 9 | 31.185 |  |  |  | 2022-09-14
EOL.CV.BA.032111-7.01 | Umbuzeiro | EOL | SE 500 kV Igaporã III - CHESF |  | BA | NE |  |  | 1 a 7 | 18.9 |  |  |  | 2022-09-15
EOL.CV.RN.031103-0.01 | Valência II | EOL | SE 230 kV Ceará Mirim II - ETN |  | RN | NE |  |  | 1 a 10 | 23 |  |  |  | 2022-09-16
EOL.CV.RN.031104-9.01 | Valência III | EOL | SE 230 kV Ceará Mirim II - ETN |  | RN | NE |  |  | 1 a 9 | 20.7 |  |  |  | 2022-09-17
EOL.CV.BA.032113-3.01 | Vellozia | EOL | SE 500 kV Igaporã III - CHESF |  | BA | NE |  |  | 1 a 6 | 16.5 |  |  |  | 2022-09-19
EOL.CV.BA.032535-0.01 | Ventos da Bahia XIII | EOL | SE 230 kV Morro do Chapéu II - CHESF |  | BA | NE |  |  | 1 a 15 | 47.7 |  |  |  | 2022-09-21
EOL.CV.BA.032536-8.01 | Ventos da Bahia XIV | EOL | SE 230 kV Morro do Chapéu II - CHESF |  | BA | NE |  |  | 1 a 6 | 31.8 |  |  |  | 2022-09-22
EOL.CV.BA.035234-9.01 | Ventos da Bahia XXIII | EOL | SE 230 kV Morro do Chapéu II - CHESF |  | BA | NE |  |  | 1 a 9 | 47.7 |  |  |  | 2022-09-23
EOL.CV.BA.034889-9.01 | Ventos da Bahia XXVII | EOL | SE 230 kV Morro do Chapéu II - CHESF |  | BA | NE |  |  | 1 a 9 | 47.7 |  |  |  | 2022-09-24
EOL.CV.PB.035240-3.01 | Ventos de Arapuá 1 | EOL | SE 500 kV SE Santa Luzia II - Neoenergia |  | PB | NE |  |  | 1 a 7 | 24.255 |  |  |  | 2022-09-25
EOL.CV.PB.035241-1.01 | Ventos de Arapuá 2 | EOL | SE 500 kV SE Santa Luzia II - Neoenergia |  | PB | NE |  |  | 1 a 10 | 34.65 |  |  |  | 2022-09-26
EOL.CV.PB.035242-0.01 | Ventos de Arapuá 3 | EOL | SE 500 kV SE Santa Luzia II - Neoenergia |  | PB | NE |  |  | 1 a 4 | 13.86 |  |  |  | 2022-09-27
EOL.CV.PI.033016-7.01 | Ventos de Santa Angela 12 | EOL | SE 500 kV São João do Piaui - CHESF |  | PI | NE |  |  | 1 a 10 | 30 |  |  |  | 2022-10-11
EOL.CV.PI.033017-5.01 | Ventos de Santa Angela 13 | EOL | SE 500 kV São João do Piaui - CHESF |  | PI | NE |  |  | 1 a 9 | 28.35 |  |  |  | 2022-10-12
EOL.CV.RN.038310-4.01 | Ventos de Santa Martina 01 | EOL | SE 500 kV Ceará Mirim II - ETN |  | RN | NE |  |  | 1 a 15 | 63 |  |  |  | 2024-01-01
EOL.CV.RN.038318-0.01 | Ventos de Santa Martina 09 | EOL | SE 500 kV Ceará Mirim II - ETN |  | RN | NE |  |  | 1 a 15 | 63 |  |  |  | 2024-01-01
EOL.CV.RN.038319-8.01 | Ventos de Santa Martina 10 | EOL | SE 500 kV Ceará Mirim II - ETN |  | RN | NE |  |  | 1 a 15 | 63 |  |  |  | 2024-01-01
EOL.CV.RN.038320-1.01 | Ventos de Santa Martina 11 | EOL | SE 500 kV Ceará Mirim II - ETN |  | RN | NE |  |  | 1 a 15 | 63 |  |  |  | 2024-01-01
EOL.CV.RN.038321-0.01 | Ventos de Santa Martina 12 | EOL | SE 500 kV Ceará Mirim II - ETN |  | RN | NE |  |  | 1 a 15 | 63 |  |  |  | 2024-01-01
EOL.CV.RN.038322-8.01 | Ventos de Santa Martina 13 | EOL | SE 500 kV Ceará Mirim II - ETN |  | RN | NE |  |  | 1 a 15 | 63 |  |  |  | 2024-01-01
EOL.CV.RN.038323-6.01 | Ventos de Santa Martina 14 | EOL | SE 500 kV Ceará Mirim II - ETN |  | RN | NE |  |  | 1 a 15 | 63 |  |  |  | 2024-01-01
EOL.CV.PI.033020-5.01 | Ventos de Santa Ângela 16 | EOL | SE 500 kV São João do Piaui - CHESF |  | PI | NE |  |  | 1 a 10 | 31.5 |  |  |  | 2020-11-25
EOL.CV.PI.033022-1.01 | Ventos de Santa Ângela 18 | EOL | SE 500 kV São João do Piaui - CHESF |  | PI | NE |  |  | 1 a 10 | 31.5 |  |  |  | 2020-12-21
EOL.CV.PI.031271-1.01 | Ventos de Santo Adriano | EOL | SE 500 kV Curral Novo do Piauí II - ITE |  | PI | NE |  |  | 1 a 7 | 18.9 |  |  |  | 2021-02-01
EOL.CV.BA.033521-5.01 | Ventos de São Januário 03 | EOL | SE 230 kV Senhor do Bonfim II - CHESF |  | BA | NE |  |  | 1 a 7 | 33.6 |  |  |  | 2024-01-01
EOL.CV.BA.032644-5.01 | Ventos de São Januário 05 | EOL | SE 230 kV Senhor do Bonfim II - CHESF |  | BA | NE |  |  | 1 a 10 | 42 |  |  |  | 2024-01-01
EOL.CV.BA.033523-1.01 | Ventos de São Januário 06 | EOL | SE 230 kV Senhor do Bonfim II - CHESF |  | BA | NE |  |  | 1 a 9 | 37.8 |  |  |  | 2024-01-01
EOL.CV.BA.033529-0.01 | Ventos de São Januário 10 | EOL | SE 230 kV Senhor do Bonfim II - CHESF |  | BA | NE |  |  | 1 a 10 | 42 |  |  |  | 2024-01-01
EOL.CV.BA.033530-4.01 | Ventos de São Januário 11 | EOL | SE 230 kV Senhor do Bonfim II - CHESF |  | BA | NE |  |  | 1 a 10 | 42 |  |  |  | 2024-01-01
EOL.CV.BA.040625-2.01 | Ventos de São Januário 23 | EOL | SE 500 kV Ceará Mirim II - ETN |  | RN | NE |  |  | 1 a 15 | 63 |  |  |  | 2024-01-01
EOL.CV.RN.036980-2.01 | Vila Ceará I | EOL | SE 500 kV Açu III - ESPERANZA |  | RN | NE |  |  | 1 a 9 | 31.95 |  |  |  | 2023-12-30
EOL.CV.RN.038325-2.01 | Vila Maranhão I | EOL | SE 500 kV Açu III - ESPERANZA |  | RN | NE |  |  | 1 a 9 | 31.95 |  |  |  | 2023-12-30
EOL.CV.RN.038326-0.01 | Vila Maranhão II | EOL | SE 500 kV Açu III - ESPERANZA |  | RN | NE |  |  | 1 a 9 | 31.185 |  |  |  | 2023-12-30
EOL.CV.RN.038327-9.01 | Vila Maranhão III | EOL | SE 500 kV Açu III - ESPERANZA |  | RN | NE |  |  | 1 a 9 | 31.95 |  |  |  | 2023-12-30
EOL.CV.RN.036975-6.01 | Vila Piauí I | EOL | SE 500 kV Açu III - ESPERANZA |  | RN | NE |  |  | 1 a 9 | 37.8 |  |  |  | 2020-10-01
EOL.CV.RN.036973-0.01 | Vila Piauí II | EOL | SE 500 kV Açu III - ESPERANZA |  | RN | NE |  |  | 1 a 9 | 37.8 |  |  |  | 2020-10-01
EOL.CV.RN.036979-9.01 | Vila Piauí III | EOL | SE 500 kV Açu III - ESPERANZA |  | RN | NE |  |  | 1 a 10 | 42 |  |  |  | 2020-10-01
UFV.RS.MG.037550-0.01 | AC IX | UFV |  |  | MG | SE/CO |  |  | 1 a 40 | 40 |  |  |  | 2022-03-28
UFV.RS.MG.037548-9.01 | AC VII | UFV |  |  | MG | SE/CO |  |  | 1 a 40 | 40 |  |  |  | 2022-02-28
UFV.RS.MG.037549-7.01 | AC VIII | UFV |  |  | MG | SE/CO |  |  | 1 a 40 | 40 |  |  |  | 2022-02-28
UFV.RS.MG.037551-9.01 | AC X | UFV |  |  | MG | SE/CO |  |  | 1 a 40 | 40 |  |  |  | 2022-03-28
UFV.RS.PE.040725-9.01 | Belmonte 1-1 | UFV |  |  | PE | NE |  |  | 1 a 30 | 49.11 |  |  |  | 2022-01-07
UFV.RS.PE.040726-7.01 | Belmonte 1-2 | UFV |  |  | PE | NE |  |  | 1 a 30 | 49.11 |  |  |  | 2022-01-08
UFV.RS.PE.040727-5.01 | Belmonte 1-3 | UFV |  |  | PE | NE |  |  | 1 a 30 | 49.11 |  |  |  | 2022-01-09
UFV.RS.PE.040728-3.01 | Belmonte 1-4 | UFV |  |  | PE | NE |  |  | 1 a 3 | 5.067 |  |  |  | 2022-01-10
UFV.RS.MS.035659-0.01 | Cassilandia 1 | UFV |  |  | MS | SE/CO |  |  | 1 a 30 | 49.11 |  |  |  | 2022-01-13
UFV.RS.MS.035660-3.01 | Cassilandia 2 | UFV |  |  | MS | SE/CO |  |  | 1 a 30 | 49.11 |  |  |  | 2022-01-14
UFV.RS.MS.035661-1.01 | Cassilandia 3 | UFV |  |  | MS | SE/CO |  |  | 1 a 30 | 49.11 |  |  |  | 2022-01-15
UFV.RS.MS.035662-0.01 | Cassilandia 4 | UFV |  |  | MS | SE/CO |  |  | 1 a 30 | 49.11 |  |  |  | 2022-01-16
UFV.RS.MS.035663-8.01 | Cassilandia 5 | UFV |  |  | MS | SE/CO |  |  | 1 a 30 | 49.11 |  |  |  | 2022-01-17
UFV.RS.MS.035664-6.01 | Cassilandia 6 | UFV |  |  | MS | SE/CO |  |  | 1 a 5 | 5.067 |  |  |  | 2022-01-18
UFV.RS.BA.040848-4.01 | EMTEP 3 | UFV | SE 230 kV Sobradinho - CHESF |  | BA | NE |  |  | 1 a 51 | 85 |  |  |  | 2022-01-19
UFV.RS.MG.037830-5.01 | Leo Silveira 1 | UFV |  |  | MG | SE/CO |  |  | 1 a 22 | 49.5 |  |  |  | 2022-01-31
UFV.RS.MG.037839-9.01 | Leo Silveira 10 | UFV |  |  | MG | SE/CO |  |  | 1 a 22 | 49.5 |  |  |  | 2022-02-01
UFV.RS.MG.037831-3.01 | Leo Silveira 2 | UFV |  |  | MG | SE/CO |  |  | 1 a 22 | 49.5 |  |  |  | 2022-02-02
UFV.RS.MG.037832-1.01 | Leo Silveira 3 | UFV |  |  | MG | SE/CO |  |  | 1 a 22 | 49.5 |  |  |  | 2022-02-03
UFV.RS.MG.037833-0.01 | Leo Silveira 4 | UFV |  |  | MG | SE/CO |  |  | 1 a 22 | 49.5 |  |  |  | 2022-02-04
UFV.RS.MG.037834-8.01 | Leo Silveira 5 | UFV |  |  | MG | SE/CO |  |  | 1 a 22 | 49.5 |  |  |  | 2022-02-05
UFV.RS.MG.037835-6.01 | Leo Silveira 6 | UFV |  |  | MG | SE/CO |  |  | 1 a 22 | 49.5 |  |  |  | 2022-02-06
UFV.RS.MG.037836-4.01 | Leo Silveira 7 | UFV |  |  | MG | SE/CO |  |  | 1 a 22 | 49.5 |  |  |  | 2022-02-07
UFV.RS.MG.037837-2.01 | Leo Silveira 8 | UFV |  |  | MG | SE/CO |  |  | 1 a 22 | 49.5 |  |  |  | 2022-02-08
UFV.RS.MG.037838-0.01 | Leo Silveira 9 | UFV |  |  | MG | SE/CO |  |  | 1 a 22 | 49.5 |  |  |  | 2022-02-09
UFV.RS.CE.038364-3.01 | Mauriti 1 | UFV |  |  | CE | NE |  |  | 1 a 30 | 49.11 |  |  |  | 2022-02-10
UFV.RS.CE.038365-1.01 | Mauriti 2 | UFV |  |  | CE | NE |  |  | 1 a 15 | 24.555 |  |  |  | 2022-02-11
UFV.RS.CE.038366-0.01 | Mauriti 3 | UFV |  |  | CE | NE |  |  | 1 a 30 | 49.11 |  |  |  | 2022-02-12
UFV.RS.CE.038367-8.01 | Mauriti 4 | UFV |  |  | CE | NE |  |  | 1 a 30 | 49.11 |  |  |  | 2022-02-13
UFV.RS.CE.038368-6.01 | Mauriti 5 | UFV |  |  | CE | NE |  |  | 1 a 30 | 49.11 |  |  |  | 2022-02-14
UFV.RS.CE.038369-4.01 | Mauriti 6 | UFV |  |  | CE | NE |  |  | 1 a 30 | 49.11 |  |  |  | 2022-02-15
UFV.RS.CE.038370-8.01 | Mauriti 7 | UFV |  |  | CE | NE |  |  | 1 a 15 | 14.733 |  |  |  | 2022-02-16
UFV.RS.CE.038371-6.01 | Mauriti 8 | UFV |  |  | CE | NE |  |  | 1 a 30 | 49.11 |  |  |  | 2022-02-17
UFV.RS.CE.038372-4.01 | Mauriti 9 | UFV |  |  | CE | NE |  |  | 1 a 6 | 9.822 |  |  |  | 2022-02-18
UFV.RS.SP.034358-7.01 | Pedranópolis 1 | UFV | Secc. C1 LT 138 kV Água Vermelha - Votuporanga II CTEEP |  | SP | SE/CO |  |  | 1 a 20 | 30 |  |  |  | 2022-02-19
UFV.RS.SP.034359-5.01 | Pedranópolis 2 | UFV | Secc. C1 LT 138 kV Água Vermelha - Votuporanga II CTEEP |  | SP | SE/CO |  |  | 1 a 20 | 30 |  |  |  | 2022-02-20
UFV.RS.SP.034360-9.01 | Pedranópolis 3 | UFV | Secc. C1 LT 138 kV Água Vermelha - Votuporanga II CTEEP |  | SP | SE/CO |  |  | 1 a 20 | 30 |  |  |  | 2022-02-21
UFV.RS.SP.034361-7.01 | Pereira Barreto I | UFV | SE 138 kV Três Irmãos - CTEEP |  | SP | SE/CO |  |  | 1 a 8 | 42.048 |  |  |  | 2022-02-22
UFV.RS.SP.034362-5.01 | Pereira Barreto II | UFV | SE 138 kV Três Irmãos - CTEEP |  | SP | SE/CO |  |  | 1 a 8 | 42.048 |  |  |  | 2022-02-23
UFV.RS.SP.034363-3.01 | Pereira Barreto III | UFV | SE 138 kV Três Irmãos - CTEEP |  | SP | SE/CO |  |  | 1 a 8 | 42.048 |  |  |  | 2022-02-24
UFV.RS.SP.034364-1.01 | Pereira Barreto IV | UFV | SE 138 kV Três Irmãos - CTEEP |  | SP | SE/CO |  |  | 1 a 8 | 42.048 |  |  |  | 2022-02-25
UFV.RS.SP.034365-0.01 | Pereira Barreto V | UFV | SE 138 kV Três Irmãos - CTEEP |  | SP | SE/CO |  |  | 1 a 7 | 36.792 |  |  |  | 2022-02-26
UFV.RS.PI.041904-4.01 | Ribeiro Gonçalves I | UFV |  |  | PI | NE |  |  | 1 a 5 | 16.75 |  |  |  | 2022-02-27
UFV.RS.PI.041905-2.01 | Ribeiro Gonçalves II | UFV |  |  | PI | NE |  |  | 1 a 11 | 36.85 |  |  |  | 2022-02-28
UFV.RS.PI.041906-0.01 | Ribeiro Gonçalves III | UFV |  |  | PI | NE |  |  | 1 a 11 | 36.85 |  |  |  | 2022-03-01
UFV.RS.PI.041907-9.01 | Ribeiro Gonçalves IV | UFV |  |  | PI | NE |  |  | 1 a 6 | 20.1 |  |  |  | 2022-03-02
UFV.RS.CE.040766-6.01 | Sobral I | UFV |  |  | CE | NE |  |  | 1 a 45 | 90 |  |  |  | 2022-03-03
UFV.RS.BA.032066-8.01 | Sol do Sertão VIII | UFV |  |  | BA | NE |  |  | 1 a 32 | 98.9 |  |  |  | 2022-03-04
UFV.RS.BA.032050-1.01 | Sol do Sertão XII | UFV |  |  | BA | NE |  |  | 1 a 16 | 49.4 |  |  |  | 2022-03-05
UFV.RS.BA.032052-8.01 | Sol do Sertão XIII | UFV |  |  | BA | NE |  |  | 1 a 24 | 74.1 |  |  |  | 2022-03-06
UFV.RS.BA.032065-0.01 | Sol do Sertão XIV | UFV |  |  | BA | NE |  |  | 1 a 5 | 15.625 |  |  |  | 2022-03-07
UFV.RS.BA.032049-8.01 | Sol do Sertão XXXV | UFV |  |  | BA | NE |  |  | 1 a 6 | 18.75 |  |  |  | 2022-03-08
UFV.RS.BA.032067-6.01 | Sol do Sertão XXXVI | UFV |  |  | BA | NE |  |  | 1 a 11 | 34.375 |  |  |  | 2022-03-09
UFV.RS.PI.037578-0.01 | São Gonçalo 11 | UFV | SE 500 kV Gilbués II - SPTE |  | PI | NE |  |  | 1 a 202 | 34.542 |  |  |  | 2022-03-13
UFV.RS.PI.037579-9.01 | São Gonçalo 12 | UFV | SE 500 kV Gilbués II - SPTE |  | PI | NE |  |  | 1 a 202 | 34.542 |  |  |  | 2022-03-14
UFV.RS.PI.033847-8.01 | São Gonçalo 7 | UFV | SE 500 kV Gilbués II - SPTE |  | PI | NE |  |  | 1 a 202 | 34.542 |  |  |  | 2022-03-15
UFV.RS.PI.033849-4.01 | São Gonçalo 8 | UFV | SE 500 kV Gilbués II - SPTE |  | PI | NE |  |  | 1 a 202 | 34.542 |  |  |  | 2022-03-16
UFV.RS.BA.032053-6.01 | Terra do Sol VII | UFV |  |  | BA | NE |  |  | 1 a 16 | 49.4 |  |  |  | 2022-03-18
UFV.RS.BA.032059-5.01 | Terra do Sol XI | UFV |  |  | BA | NE |  |  | 1 a 15 | 46.575 |  |  |  | 2022-03-19
CGH.PH.GO.038152-7.01 | Diamantino | CGH | CELG |  | GO | SE/CO |  |  | 1 e 2 | 3 |  |  |  | 2024-01-01
Note on A1: A ESTRUTURA DA LISTA DE USINAS FOI MODIFICADA, FAVOR UTILIZAR O ROTEIRO COMO ORIENTAÇÃO.

## Futuras (Ajustes Lista) (hidden)
CEG | Nome | Tipo | Agente Responsável Envio dos Dados ou Ponto de Conexão | Agente Principal | UF | Subsis. | NumeroBarra | NomeBarra | UG | Potência Unitária | Combustível | Rio | Município | Data Prev Operação | Leilão/Tipo | Data de entrega no leilão | Código CCEE | Comentário
SAÍRAM DA LISTA FUTURAS (NÃO DEVEM SER CONSIDERADAS, POIS ESTÃO COM SINAL VERMELHO NA ANEEL) - VERSÃO 09/10/2019
EOL.CV.BA.031402-1.01 | Abil | UEE | SE 230 kV Pindaí II - CHESF | Centrais Eólicas Bela Vista VIII Ltda. | BA | NE |  |  | UG - 1 | 2.7 | Cinética do vento |  | Caetité | 2020-02-01 | 5º LER |  | 771
EOL.CV.BA.031402-1.01 | Abil | UEE | SE 230 kV Pindaí II - CHESF | Centrais Eólicas Bela Vista VIII Ltda. | BA | NE |  |  | UG - 2 | 21 | Cinética do vento |  | Caetité | 2020-02-01 | 5º LER |  | 771
EOL.CV.BA.031418-8.01 | Acácia | UEE | SE 230 kV Igaporã III - CHESF | Centrais Eólicas Bela Vista XII Ltda. | BA | NE |  |  | UG - 1 | 16.2 | Cinética do vento |  | Igaporã | 2020-03-01 | 5º LER |  | 772
EOL.CV.BA.031404-8.01 | Angico | UEE | SE 230 kV Igaporã III - CHESF | Centrais Eólicas Bela Vista XIII Ltda. | BA | NE |  |  | UG - 1 | 8.1 | Cinética do vento |  | Igaporã | 2020-03-01 | 5º LER |  | 775
EOL.CV.CE.030278-3.01 | Araras | UEE | SE 69 kV Acaraú II - CHESF | Sequoia Capital Ltda. | CE | NE |  |  | UG - 1 | 15 | Cinética do vento |  |  | 2022-07-01 | 2º LER |  | 344
EOL.CV.CE.030278-3.01 | Araras | UEE | SE 69 kV Acaraú II - CHESF | Sequoia Capital Ltda. | CE | NE |  |  | UG - 2 | 15 | Cinética do vento |  |  | 2022-07-01 | 2º LER |  | 344
EOL.CV.BA.031407-2.01 | Folha de Serra | UEE | SE 230 kV Pindaí II - CHESF | Centrais Eólicas Bela Vista XVI Ltda. | BA | NE |  |  | UG - 1 | 21 | Cinética do vento |  | Licínio de Almeida | 2020-02-01 | 5º LER |  | 799
EOL.CV.CE.030280-5.01 | Garças | UEE | SE 69 kV Acaraú II - CHESF | Sequoia Capital Ltda. | CE | NE |  |  | UG - 1 | 15 | Cinética do vento |  |  | 2021-02-01 | 2º LER |  | 352
EOL.CV.CE.030280-5.01 | Garças | UEE | SE 69 kV Acaraú II - CHESF | Sequoia Capital Ltda. | CE | NE |  |  | UG - 2 | 15 | Cinética do vento |  |  | 2021-02-01 | 2º LER |  | 352
EOL.CV.BA.031405-6.01 | Jabuticaba | UEE | SE 230 kV Pindaí II - CHESF | Centrais Eólicas Bela Vista XVII Ltda. | BA | NE |  |  | UG - 1 | 9 | Cinética do vento |  | Caetité | 2020-02-01 | 5º LER |  | 802
EOL.CV.BA.031408-0.01 | Jacarandá do Cerrado | UEE | SE 230 kV Pindaí II - CHESF | Centrais Eólicas Bela Vista XVIII Ltda. | BA | NE |  |  | UG - 1 | 21 | Cinética do vento |  | Licínio de Almeida | 2020-02-01 | 5º LER |  | 803
EOL.CV.CE.030291-0.01 | Lagoa Seca | UEE | SE 69 kV Acaraú II - CHESF | Sequoia Capital Ltda. | CE | NE |  |  | UG - 1 | 9 | Cinética do vento |  |  | 2021-02-01 | 2º LER |  | 353
EOL.CV.CE.030291-0.01 | Lagoa Seca | UEE | SE 69 kV Acaraú II - CHESF | Sequoia Capital Ltda. | CE | NE |  |  | UG - 2 | 10.5 | Cinética do vento |  |  | 2021-02-01 | 2º LER |  | 353
EOL.CV.BA.032362-4.01 | Mulungu | UEE | SE 500 kV Igaporã III - CHESF | Renova Energia SA | BA | NE |  |  | UG - 1 | 13.5 | Cinética do vento |  |  | 2020-03-01 | 6º LER | 2017 | 1109
EOL.CV.BA.032363-2.01 | Pau Santo | UEE | SE 230 kV Pindaí II - CHESF | Renova Energia SA | BA | NE |  |  | UG - 1 | 18.9 | Cinética do vento |  |  | 2020-02-01 | 6º LER | 2017 | 1113
EOL.CV.BA.032364-0.01 | Quina | UEE | SE 500 kV Igaporã III - CHESF | Renova Energia SA | BA | NE |  |  | UG - 1 | 10.8 | Cinética do vento |  |  | 2020-03-01 | 6º LER | 2017 | 1110
EOL.CV.BA.031406-4.01 | Taboquinha | UEE | SE 230 kV Igaporã III - CHESF | Centrais Eólicas Bela Vista XIX Ltda. | BA | NE |  |  | UG - 1 | 21.6 | Cinética do vento |  | Iraporã | 2020-03-01 | 5º LER |  | 812
EOL.CV.BA.031403-0.01 | Tabua | UEE | SE 230 kV Pindaí II - CHESF | Centrais Eólicas Bela Vista XX Ltda. | BA | NE |  |  | UG - 1 | 15 | Cinética do vento |  | Caetité | 2020-02-01 | 5º LER |  | 813
EOL.CV.BA.031424-2.01 | Vaqueta | UEE | SE 230 kV Pindaí II - CHESF | Renova Energia S.A. | BA | NE |  |  | UG - 1 | 5.4 | Cinética do vento |  | Caetité | 2020-02-01 | 5º LER |  | 815
EOL.CV.BA.031424-2.01 | Vaqueta | UEE | SE 230 kV Pindaí II - CHESF | Renova Energia S.A. | BA | NE |  |  | UG - 2 | 18 | Cinética do vento |  | Caetité | 2020-02-01 | 5º LER |  | 815
EOL.CV.CE.030347-0.01 | Vento do Oeste | UEE | SE 69 kV Acaraú II - CHESF | Sequoia Capital Ltda. | CE | NE |  |  | UG - 1 | 19.5 | Cinética do vento |  |  | 2021-02-01 | 2º LER |  | 354
EOL.CV.CE.030783-1.01 | Ventos de Santa Rosa | UEE |  | Sequoia Capital Ltda. | BA | NE |  |  | UG - 1 | 30 | Cinética do vento |  | Tianguá | 2022-07-01 | 4º LER |  | 648
EOL.CV.CE.030808-0.01 | Ventos de Santo Inácio | UEE |  | Sequoia Capital Ltda. | BA | NE |  |  | UG - 1 | 30 | Cinética do vento |  | Tianguá | 2022-07-01 | 4º LER |  | 649
EOL.CV.CE.030785-8.01 | Ventos de São Geraldo | UEE |  | Sequoia Capital Ltda. | BA | NE |  |  | UG - 1 | 30 | Cinética do vento |  | Tianguá | 2022-07-01 | 4º LER |  | 651
EOL.CV.CE.030839-0.01 | Ventos de Sebastião | UEE |  | Sequoia Capital Ltda. | BA | NE |  |  | UG - 1 | 30 | Cinética do vento |  | Tianguá | 2022-07-01 | 4º LER |  | 652
NOVAS USINAS EM RELAÇÃO A LISTA DA VERSÃO 09/10/2019
UFV.RS.MG.034107-0.01 | Brisas Suaves | UFV |  | UFV Brisas Suaves SPE Ltda. | MG | SE/CO |  |  | UG - 1 | 5 | Fotovoltaica |  | Verdelândia | 2020-05-01 | 9º LER |  | 1359
EOL.CV.PB.037953-0.01 | Canoas 4 | UEE |  | Canoas 4 Energia Renovável S.A. | PB | NE |  |  | UG - 1 | 34.65 | Cinética do vento |  | São José do Sabugi | 2023-01-01 | 26º LEN | 2023 | 1587
PCH.PH.MT.032151-6.01 | Caramujo | PCH |  | CARAMUJO ENERGETICA LTDA - ME | MT | SE/CO |  |  | UG - 1 | 3.52 | Água | Caramujo | Barra do Bugres | 2020-10-01 | ANEEL |  | 1680
EOL.CV.PB.034640-3.01 | Chafariz 2 | UEE |  | Chafariz 2 Energia Renovável S.A. | PB | NE |  |  | UG - 1 | 34.65 | Cinética do vento |  | Santa Luzia | 2023-01-01 | 26º LEN | 2023 | 1589
EOL.CV.PB.034642-0.01 | Chafariz 3 | UEE |  | Chafariz 3 Energia Renovável S.A. | PB | NE |  |  | UG - 1 | 34.65 | Cinética do vento |  | Santa Luzia | 2023-01-01 | 26º LEN | 2023 | 1590
EOL.CV.PB.037958-1.01 | Chafariz 7 | UEE |  | Chafariz 7 Energia Renovável S.A. | PB | NE |  |  | UG - 1 | 34.65 | Cinética do vento |  | Santa Luzia | 2023-01-01 | 26º LEN | 2023 | 1592
UFV.RS.MG.032323-3.02 | FCR III Itapuranga | UFV |  | FCR VII Usina de Energia Fotovoltaica Ltda. | MG | SE/CO |  |  | UG - 1 | 0.125 | Fotovoltaica |  |  | 2020-01-01 | 6º LER | 2017 | 1102
EOL.CV.PB.038030-0.01 | Lagoa 4 | UEE |  | Lagoa 4 Energia Renovavel S A. | PB | NE |  |  | UG - 1 | 20.79 | Cinética do vento |  | Santa Luzia | 2023-01-01 | 26º LEN | 2023 | 1598
PCH.PH.PR.035006-0.01 | Macacos | PCH |  | Pesqueiro Energia S.A. | PR | S |  |  | UG - 1 | 9.9 | Água | Jaguariaíva | Sengés e Jaguariaíva | 2020-11-01 | ANEEL |  | 1842
UFV.RS.BA.033469-3.01 | Sertão Solar Barreiras I | UFV |  | Solar Barreiras I Energia SPE Ltda | BA | NE |  |  | UG - 1 | 23.66 | Fotovoltaica |  | Barreiras | 2020-03-01 | 25º LEN | 2021 | 1563
UFV.RS.BA.033473-1.01 | Sertão Solar Barreiras IV | UFV |  | Solar Barreiras IV Energia SPE Ltda | BA | NE |  |  | UG - 1 | 23.66 | Fotovoltaica |  | Barreiras | 2020-03-01 | 25º LEN | 2021 | 1566
UHE.PH.PR.032923-0.01 | Tibagi Montante | PCH |  | Tibagi Energia SPE S.A. | PR | S |  |  | UG - 2 | 12 | Água | Tibagi | Tibagi | 2020-01-01 | 22º LEN |  | 1305
UHE.PH.PR.032923-0.01 | Tibagi Montante | PCH |  | Tibagi Energia SPE S.A. | PR | S |  |  | UG - 3 | 12 | Água | Tibagi | Tibagi | 2020-01-01 | 22º LEN |  | 1305
Note on A1: A ESTRUTURA DA LISTA DE USINAS FOI MODIFICADA, FAVOR UTILIZAR O ROTEIRO COMO ORIENTAÇÃO.