## Roteiro Montagem Planilha (hidden)
Roteiro para criação da lista de usinas:
EM OPERAÇÃO
1) Abrir o ACOMPLOAD, em Relatório Barra Usina NSUP, e gerar a planilha com as usinas a serem utilizadas para montar o anexo III;
2) No arquivo, excluir os registros que estiverem com o termo "Rede Básica" na coluna "Observação";
3) Na planilha gerada pelo ACOMPLOAD filtrar "Status" e EXCLUIR as classificadas como FUTURAS.
4) TRATAR O ARQUIVO RECEBIDO DA PEE SOBRE AS FUTURAS - ITEM 2 - VERIFICANDO SE EXISTEM USINAS EM OPERAÇÃO.
Retirar todas as azuis e marrons (existentes) que estiverem em operação, deixar somente as que não estiverem em operação.
Dentre as verdes existentes em operação, retirar somente as com data até o mês da montagem do arquivo, as demais deixar.
5) Filtrar as usinas com modalidade = IIC, no Subsistema= N ou NE, e tipo de geração = EOL ou UFV e excluir os registros.
6) Formatar a planilha ocultando as colunas: A-B, F, I-K, N-P.
7) Colocar as bordas conforme arquivo anterior;
8) Mover essa aba para o arquivo usado no estudo anterior;
9) Excluir a aba "Em Operação" do arquivo utilizado no estudo anterior e renomear a nova aba para "Em Operação";
FUTURAS (O que está sendo feito hoje?)
1) A PEC recebe da PEE arquivo com a lista de usinas futuras verdes (utilizadas em todos os estudos) e amarelas (utilizadas somente no estudo do PAR);
2) Do arquivo enviado pela PEE considerar somente as usinas verdes (retirar as azuis e marrons, se houverem, em operação que não constam na ccee e aneel e em operação que constam na ccee e/ou aneel, respectivamente);
3) Comparar com a lista de usinas futura do último estudo pelo núcleo do CEG da ANEEL para aproveitar atualizações;
4) Colocar no mesmo formato das usinas em operação;
5) Retirar a duplicidade de registros em função das unidades geradoras, considerando a data mais recente de entrada da usina e somando as potências instaladas;
Observação:
Os arquivos da PEE são recebidos 3 vezes no ano, nos meses intermediários são utilizadas as futuras constantes no arquivo anterior.
Com a entrada do SCPCB colocamos em nossa rotina que era preciso cobrar nas premissas as informações sobre as usinas e atualizar ANEXO III encaminhado aos agentes.
PROPOSTA DE MUDANÇA
EM OPERAÇÃO E FUTURAS
1) Abrir o ACOMPLOAD e gerar a planilha com as usinas a serem utilizadas para montar o anexo III;
2) Fazer um procv verificando as datas do arquivo PEE (verdes e amarelas)
3) Fazer um procv no arquivo PEE para verificar as usinas faltantes no cadastro de usinas
4) Atualizar Acompload e gerar planilha novamente
5) Filtrar as usinas com modalidade = IIC, no Subsistema= N ou NE, e tipo de geração = EOL ou UFV e excluir os registros.
6) Formatar a planilha ocultando as colunas: A-B, F, I-K, N-P.
7) Colocar as bordas conforme arquivo anterior;
8) Mover essa aba para o arquivo usado no estudo anterior;
9) Excluir a aba "Em Operação" do arquivo utilizado no estudo anterior e renomear a nova aba para "Em Operação";
Observação:
No estudo do PAR cobrar dos agentes a confirmação dos dados de usinas (barras e datas)
Fórmula para verificar informações de agente e barras
SE(É.NÃO.DISP(PROCV($A34;Futuras!$A$2:$S$327;COL(D$1);FALSO));"";SE(PROCV($A34;Futuras!$A$2:$S$327;COL(D$1);FALSO)=0;"";PROCV($A34;Futuras!$A$2:$S$327;COL(D$1);FALSO)))

## Roteiro
Usinas não despachadas centralizadamente pelo ONS, cuja previsão de geração deve ser considerada nos estudos elétricos.
Devem ser consideradas todas as usinas não despachadas centralizadamente pelo ONS que injetam energia (injeção líquida) na rede de distribuição do Agente ou em Demais Instalaçoes de Transmissão da área de concessão do agente de distribuição.
Usinas em operação:
- As usinas em operação a serem consideradas constam da planilha “Em operação”;
- O filtro da coluna D ou L da referida planilha facilita a localização das usinas conectadas a cada Agente de Distribuição;
- Inclusões de novas usinas, na planilha, poderão ser feitas desde que justificada pelo Agente;
- As usinas na planilha “Em operação” foram ratificadas pelo representante de cada agente no processo de consolidação de carga do PMO e vem sendo acompanhadas pelos mesmos até a presente data;
- Nas colunas G e H deverá ser preenchido o número e o nome do barramento ao qual a usinas está conectada;
Usinas Futuras e Futuras Amarelas (Planilhas "Futuras" e "Futuras Amarelas"):
- Essas planilhas contêm usinas que ainda não entraram em operação e que devem ser consideradas nos estudos se sua data prevista de entrada em operação estiver no horizonte do estudo. Esta data consta da coluna J desta planilha;
- As usinas da planilha "Futuras Amarelas" só devem ser consideradas no estudo do PAR, nos 5 últimos anos do horizonte.
- O filtro da coluna B, D ou F da referida planilha facilita a localização das usinas conectadas a cada Agente de Distribuição;
- Usinas cujo nome do agente de distribuição não estiver identificado na coluna B deverão ser identificadas pelo Agente de Distribuição em que a usina se conectará;
- O filtro da coluna F da referida planilha facilita a localização do estado onde a usina se localizará.
- A não consideração na previsão do despacho de geração de alguma usina deverá ser justificada pelo Agente. Exemplos: autoprodução (não injeta na rede), sistema isolado, etc;
- Nas colunas H e I deverá ser preenchido o número e o nome do barramento ao qual a usinas está conectada;
Caso seja identificado algum erro ou falta de informação nos dados que identifiquem as usinas, os agentes deverão proceder à correção na planilha pertinente.

## Em Operação
| Id | CEG | Nome | Modalidade | Status | NumeroBarra | NomeBarra | SituacaoANEEL | FonteDados | CodigoArea | Agente | SubSistema | Combustivel | Fonte | TipoEnergia | TipoGeracao | Observacao | DataInicioBarra
1 | bb63fe85-c424-40a1-a19a-56dd7f34af71 | CGH.PH.RS.000015-9.01 | Abaúna | III | CARGA_GLOBAL | 2069 | EREXIM-RS138 | Operação | CCEE | NS_RS | RGE | S | Potencial hidráulico | Potencial hidráulico | Hídrica | CGH
2 | 647d727c-2dfe-4b97-987d-c7a0f186528f | PCH.PH.RS.030400-0.01 | Abranjo I | III | CARGA_GLOBAL | 1195 | CAMAQU-RS069 | Operação | CCEE | NS_RS | CEEE | S | Potencial hidráulico | Potencial hidráulico | Hídrica | PCH
9 | ffc20817-eb0a-4a4f-8c5b-d43c512cbd50 | PCH.PH.SC.031598-2.01 | Ado Popinhaki | III | CARGA_GLOBAL | 2818 | CURAIN-SC138 | Operação | CCEE | NS_SC | CELESC | S | Potencial hidráulico | Potencial hidráulico | Hídrica | PCH
10 | 2d2c38bc-b7a8-4aa8-a31b-7641d77b1f5c | PCH.PH.TO.000031-0.01 | Agro Trafo | III | CARGA_GLOBAL | 7202 | MIRACEPCH138 | Operação | CCEE | NS_TON | ENERGISA TO-N | N | Potencial hidráulico | Potencial hidráulico | Hídrica | PCH
11 | e8ef0dda-8705-4f6d-8f95-af4136c83414 | UTE.AI.MG.032677-1.01 | Agropéu | III | CARGA_GLOBAL | 4084 | BDESP2-MG138 | Operação | CCEE | NS_MG | CEMIG | SECO | Bagaço de Cana de Açúcar | Agroindustriais | Biomassa | UTE
12 | b510baca-1006-445d-a398-80d3748f16a2 | UTE.AI.BA.028696-6.01 | Agrovale | III | CARGA_GLOBAL | 8055 | JZD.BA-BA069 | Operação | CCEE | NS_NESO | COELBA | NE | Bagaço de Cana de Açúcar | Agroindustriais | Biomassa | UTE
13 | 58e3bdb8-98ea-4c7d-85d5-75565050a8ad | UTE.AI.SP.027891-2.01 | Água Bonita | III | CARGA_GLOBAL | 3193 | ASSIS3BIO088 | Operação | CCEE | NS_SP | ENERGISA SSE-SP | SECO | Bagaço de Cana de Açúcar | Agroindustriais | Biomassa | UTE | Destilaria
15 | 0ec7ffae-d92a-4579-ab96-5bd3e3c4ff92 | PCH.PH.MT.029045-9.01 | Água Brava | IIC | CARGA_GLOBAL | 4404 | ABRAV-PCH034 | Operação | CCEE | NS_MT | ENERGISA MT | SECO | Potencial hidráulico | Potencial hidráulico | Hídrica | PCH
17 | ae58db87-12ca-467b-a2d1-21a87e7bf985 | PCH.PH.TO.028447-5.01 | Água Limpa | III | CARGA_GLOBAL | 7202 | MIRACEPCH138 | Operação | CCEE | NS_TON | ENERGISA TO-N | N | Potencial hidráulico | Potencial hidráulico | Hídrica | PCH
18 | c0a52347-df94-4900-85b4-218e65363a08 | PCH.PH.MT.029044-0.01 | Água Prata | IIC | CARGA_GLOBAL | 4403 | APRAT-PCH034 | Operação | CCEE | NS_MT | ENERGISA MT | SECO | Potencial hidráulico | Potencial hidráulico | Hídrica | PCH
19 | 05aec033-32e0-4e49-a9f5-59f9d0e4a44c | UFV.RS.SP.034206-8.01 | Água Vermelha IV | IIC | CARGA_GLOBAL | 7630 | AVERM-UFV034 | Construção | CCEE | NS_SP | ELEKTRO | SECO | Radiação solar | Radiação solar | Solar | UFV
20 | dbf9b30b-705a-4171-9095-2f40290f998b | UFV.RS.SP.034207-6.01 | Água Vermelha V | IIC | CARGA_GLOBAL | 7630 | AVERM-UFV034 | Construção | CCEE | NS_SP | ELEKTRO | SECO | Radiação solar | Radiação solar | Solar | UFV
21 | 7bc1430d-7c81-40a0-ad38-ee1dc39308f4 | UFV.RS.SP.034208-4.01 | Água Vermelha VI | IIC | CARGA_GLOBAL | 7630 | AVERM-UFV034 | Construção | CCEE | NS_SP | ELEKTRO | SECO | Radiação solar | Radiação solar | Solar | UFV
23 | 4c292abd-7986-46dc-a3e4-93581430002c | PCH.PH.SC.031040-9.01 | Agudo | III | CARGA_GLOBAL | 10179 | CAPINZ-SC069 | Revogada | CCEE | NS_SC | CELESC | S | Potencial hidráulico | Potencial hidráulico | Hídrica | PCH
24 | 77c7a630-dae4-4d9e-9af9-958d4615c4b7 | CGH.PH.SC.029711-9.02 | Aguti | III | CARGA_GLOBAL | 2717 | BRUSRB-SC138 | Operação | CCEE | NS_SC | CELESC | S | Potencial hidráulico | Potencial hidráulico | Hídrica | PCH
25 | 461e4b04-5df8-43a0-9d5d-f8830691a88d | PCH.PH.RS.029514-0.01 | Albano Machado | III | CARGA_GLOBAL | 2095 | PFUNDO-RS023 | Operação | CCEE | NS_RS | RGE | S | Potencial hidráulico | Potencial hidráulico | Hídrica | PCH
26 | 083d070e-89d5-4eb8-9a5b-6206a1547ce9 | EOL.CV.PB.029085-8.01 | Albatroz | III | CARGA_GLOBAL | 5273 | SRITA2-PB069 | Operação | CCEE | NS_NEL | ENERGISA PB | NE | Cinética do vento | Cinética do vento | Eólica | EOL
27 | c41cdce2-bedf-4a74-bed7-785599eb6344 | UTE.AI.SP.027913-7.01 | Alcídia | III | CARGA_GLOBAL | 4187 | U.ALC-BIO013 | Operação | CCEE | NS_SP | ELEKTRO | SECO | Bagaço de Cana de Açúcar | Agroindustriais | Biomassa | UTE
28 | 30613433-a447-40a7-8248-3e1571581338 | UTE.AI.ES.029150-1.01 | Alcon | IIB | CARGA_GLOBAL | 3099 | ALCO--UTE000 | Operação | CCEE | NS_ES | EDP ES | SECO | Bagaço de Cana de Açúcar | Agroindustriais | Biomassa | UTE
29 | efa87ab9-2b6a-490f-9ceb-ea2762a1c48f | PCH.PH.ES.000048-5.01 | Alegre | III | CARGA_GLOBAL | 2687 | ALEGREPCH069 | Operação | CCEE | NS_ES | EDP ES | SECO | Potencial hidráulico | Potencial hidráulico | Hídrica | PCH
30 | 610dfd8b-3623-44a3-a758-f9604111504f | UTE.FL.MG.035567-4.01 | Algar Agro | III | CARGA_GLOBAL | 1580 | UBERL2-MG138 | Operação | CCEE | NS_MG | CEMIG | SECO | Lenha | Floresta | Biomassa | UTE
32 | cabb6d1d-e515-4a22-8a11-24ced8c8d4c7 | CGH.PH.GO.029647-3.01 | Aliança | III | CARGA_GLOBAL |  |  | Operação | CCEE |  |  | SECO | Potencial hidráulico | Potencial hidráulico | Hídrica | CGH
33 | d4c8e52c-f440-4b97-b820-6b6f44badb87 | PCH.PH.RO.000058-2.01 | Alta Floresta | III | CARGA_GLOBAL | 6861 | ROLIM-PCH034 | Operação | AGENTE | NS_RO | ENERGISA RO | SECO | Potencial hidráulico | Potencial hidráulico | Hídrica | PCH
34 | 46e887e1-e7b2-4cdd-905b-5013542249a4 | UTE.AI.SP.000060-4.01 | Alta Mogiana | IIC | CARGA_GLOBAL | 2325 | AMOGIABIO138 | Operação | CCEE | NS_SP | CPFL PAULISTA | SECO | Bagaço de Cana de Açúcar | Agroindustriais | Biomassa | UTE
35 | c79b85f9-c8a8-45a0-8d62-d9516bac20bb | UTE.PE.MG.029991-0.01 | Alterosa | III | CARGA_GLOBAL | 1555 | PARAM-PCH138 | Operação | CCEE | NS_MG | CEMIG | SECO | Óleo Diesel | Petróleo | Fóssil | UTE
37 | 826e365f-8c30-4bd6-9958-760e49518902 | PCH.PH.MT.000066-3.01 | Alto Araguaia | III | CARGA_GLOBAL | 4513 | C.MAG-PCH138 | Operação | CCEE | NS_MT | ENERGISA MT | SECO | Potencial hidráulico | Potencial hidráulico | Hídrica | PCH
38 | bc0b6c83-6159-40b1-93ea-a282b02f98de | PCH.PH.SC.033599-1.01 | Alto Benedito II | III | CARGA_GLOBAL | 2780 | INDAIA-SC138 | Operação | CCEE | NS_SC | CELESC | S | Potencial hidráulico | Potencial hidráulico | Hídrica | PCH | Não diretamente conectada na Celesc. Injeta na rede da supridora. Conectada na rede CEESAM Cooperativa. Equivalentada na carga Nova usina que aproveita o potencial da CGH Benedito Alto CGH.PH.SC.028172-7.01 que foi desativada em jun/2016
39 | 1da9b77e-db09-4089-9d25-0f157599b08b | CGH.PH.SC.000068-0.02 | Alto Benedito Novo | III | CARGA_GLOBAL | 2780 | INDAIA-SC138 | Operação | CCEE | NS_SC | CELESC | S | Potencial hidráulico | Potencial hidráulico | Hídrica | CGH | Não diretamente conectada na Celesc. Injeta na rede da supridora. Conectada na rede CEESAM Cooperativa. Equivalentada na carga
40 | fbc7720f-462c-4a0f-9809-79c57c3cfaed | PCH.PH.SC.028802-0.01 | Alto Benedito Novo I | III | CARGA_GLOBAL | 2716 | ABENO1-SC138 | Operação | CCEE | NS_SC | CELESC | S | Potencial hidráulico | Potencial hidráulico | Hídrica | PCH
41 | 06d58b04-74f0-4c1b-9117-5ae00a0441f5 | CGH.PH.MG.030687-8.01 | Alto Brejaúba | III | CARGA_GLOBAL | 348 | VALADAPCH138 | Fora do Cadastro | AGENTE | NS_MG | CEMIG | SECO | Potencial hidráulico | Potencial hidráulico | Hídrica | CGH | Geração distribuída desde Dez/17. GD.MG.000.020.322
42 | 0b9a4f21-2064-4141-898c-bd25db380be1 | UHE.PH.BA.027414-3.01 | Alto Fêmeas I | III | CARGA_GLOBAL | 6363 | BARREI-BA069 | Operação | CCEE | NS_NESO | COELBA | NE | Potencial hidráulico | Potencial hidráulico | Hídrica | UHE
43 | 5cdb1e13-92ea-4d7f-9d88-21378b228daa | CGH.PH.MT.032265-2.01 | Alto Garças | III | CARGA_GLOBAL | 4513 | C.MAG-PCH138 | Operação | CCEE | NS_MT | ENERGISA MT | SECO | Potencial hidráulico | Potencial hidráulico | Hídrica | CGH
46 | 6ee26414-f99a-4c92-bbdf-2b15b37e3233 | PCH.PH.SC.028748-2.01 | Alto Irani | III | CARGA_GLOBAL | 2702 | PLANOA-SC069 | Operação | CCEE | NS_SC | CELESC | S | Potencial hidráulico | Potencial hidráulico | Hídrica | PCH
47 | 89c9ac28-3e04-45b3-8b9b-2b66f8b040d8 | PCH.PH.MT.000078-7.01 | Alto Paraguai (Pedro Pedrossian) | III | CARGA_GLOBAL | 4818 | DIAMAN-MT034 | Operação | CCEE | NS_MT | ENERGISA MT | SECO | Potencial hidráulico | Potencial hidráulico | Hídrica | PCH
48 | 30db9c97-06fd-4ac4-a5b1-25a6c8547a34 | PCH.PH.MS.028817-9.01 | Alto Sucuriú | III | CARGA_GLOBAL | 1867 | ASUCURPCH138 | Operação | CCEE | NS_MS | ENERGISA MS | SECO | Potencial hidráulico | Potencial hidráulico | Hídrica | PCH
49 | 10875a37-2691-40f7-8541-773a3c0e688f | CGH.PH.RO.000080-9.01 | Altoé 1 | III | CARGA_GLOBAL | 6861 | ROLIM-PCH034 | Operação | AGENTE | NS_RO | ENERGISA RO | SECO | Potencial hidráulico | Potencial hidráulico | Hídrica | CGH
50 | 55f20138-6b6c-4805-bdeb-24137d7ea708 | CGH.PH.RO.000081-7.02 | Altoé 2 | III | CARGA_GLOBAL | 6861 | ROLIM-PCH034 | Operação | AGENTE | NS_RO | ENERGISA RO | SECO | Potencial hidráulico | Potencial hidráulico | Hídrica | CGH
53 | 9fe36d6b-be46-4edc-9d15-03629575f817 | UTE.AI.MS.030115-9.01 | Amandina | IIC | CARGA_GLOBAL | 9682 | AMANDIBIO | Operação | CCEE | NS_MS | OUTROS MS | SECO | Bagaço de Cana de Açúcar | Agroindustriais | Biomassa | UTE
54 | 52a73949-aab2-4c4c-ba84-39f9256cfc61 | UTE.AI.MS.038375-9.01 | Amandina II | IIC | CARGA_GLOBAL | 9682 | AMANDIBIO | Operação | CCEE | NS_MS | OUTROS MS | SECO | Bagaço de Cana de Açúcar | Agroindustriais | Biomassa | UTE
56 | cb48e960-0ddd-44fa-96af-dcf0b956d3b0 | PCH.PH.SP.000089-2.01 | Americana | III | CARGA_GLOBAL | 2102 | AMERI-BIO069 | Operação | CCEE | NS_SP | CPFL PAULISTA | SECO | Potencial hidráulico | Potencial hidráulico | Hídrica | PCH
58 | 1fbc7522-3d6a-458c-8927-e7862aa7c359 | EOL.CV.SC.029069-6.01 | Amparo | IIC | CARGA_GLOBAL | 10120 | ADOCE-EOL034 | Operação | CCEE | NS_SC | CELESC | S | Cinética do vento | Cinética do vento | Eólica | EOL
60 | 79f95d5b-32a1-42c3-8703-c911d234f1a3 | CGH.PH.RS.000702-1.01 | Andorinhas | III | CARGA_GLOBAL | 9660 | CAL1-B-RS023 | Operação | CCEE | NS_RS | RGE | S | Potencial hidráulico | Potencial hidráulico | Hídrica | CGH
61 | 41867000-65b7-4dc2-b73e-b4924b85be80 | CGH.PH.RJ.000769-2.01 | Andorinhas II | III | CARGA_GLOBAL | 7502 | AVIEI1PCH069 | Operação | CCEE | NS_RJ | ENEL RJ | SECO | Potencial hidráulico | Potencial hidráulico | Hídrica | CGH
62 | c10d2343-90b3-43be-b351-2ef96f5dafc0 | UTE.AI.MS.029670-8.01 | Angélica | IIB | CARGA_GLOBAL | 1869 | ANGELIBIO | Operação | CCEE | NS_MS | AUTOP MS | SECO | Bagaço de Cana de Açúcar | Agroindustriais | Biomassa | UTE
63 | 144e2f8b-a958-4a63-b32a-8edc06904a18 | PCH.PH.SC.002133-4.01 | Angelina (Antiga Portobello - Corredeira do Encano) | III | CARGA_GLOBAL | 2870 | TIJUCA-SC138 | Operação | CCEE | NS_SC | CELESC | S | Potencial hidráulico | Potencial hidráulico | Hídrica | PCH
64 | 79696db7-b5de-4261-80c9-5f0d3821a7e7 | PCH.PH.RO.028849-7.01 | Ângelo Cassol | III | CARGA_GLOBAL | 6858 | ROLIM-PCH069 | Operação | CCEE | NS_RO | ENERGISA RO | SECO | Potencial hidráulico | Potencial hidráulico | Hídrica | PCH
67 | 2e7a04fc-0823-4f77-a67f-2a0dcd4ee418 | UFV.RS.PB.034085-5.01 | Angico I | III | CARGA_GLOBAL | 5623 | COREMA-PB069 | Operação | CCEE | NS_NEN | ENERGISA PB | NE | Radiação solar | Radiação solar | Solar | UFV
68 | 72c861d2-f17e-4af7-8fbd-799ba06fe4f8 | PCH.PH.SP.028734-2.01 | Anhanguera | III | CARGA_GLOBAL | 6597 | ANHANGPCH138 | Operação | CCEE | NS_SP | CPFL PAULISTA | SECO | Potencial hidráulico | Potencial hidráulico | Hídrica | PCH
69 | d6669861-cbdb-455b-8407-b9b5c21f426b | CGH.PH.MG.000103-1.02 | Anil | III | CARGA_GLOBAL | 4048 | CLAU2-PCH138 | Operação | CCEE | NS_MG | CEMIG | SECO | Potencial hidráulico | Potencial hidráulico | Hídrica | CGH
70 | 75aaf13e-05dc-434f-a681-4bcf766e0cda | CGH.PH.MG.031130-8.01 | Anjos | III | CARGA_GLOBAL | 4020 | PNOVA-PCH138 | Operação | CCEE | NS_MG | CEMIG | SECO | Potencial hidráulico | Potencial hidráulico | Hídrica | CGH
71 | 2dfe3b89-e2eb-46b4-b3a7-2eb46aea39d2 | PCH.PH.MG.000104-0.01 | Anna Maria | III | CARGA_GLOBAL | 3330 | U.GUA-PCH138 | Operação | CCEE | NS_MG | ENERGISA MG | SECO | Potencial hidráulico | Potencial hidráulico | Hídrica | PCH
72 | d3cf9818-a4a3-4920-845e-8a610af63a85 | PCH.PH.MT.000077-9.01 | Antônio Brennand (Antiga Alto Jauru) | III | CARGA_GLOBAL | 4867 | ABRE--PCH138 | Operação | CCEE | NS_MT | ENERGISA MT | SECO | Potencial hidráulico | Potencial hidráulico | Hídrica | PCH
73 | 4b0eacfb-0905-49f8-98a9-80168a9f0aed | CGH.PH.MG.030954-0.01 | Antônio Dias | III | CARGA_GLOBAL | 1532 | IPATINPCH138 | Fora do Cadastro | AGENTE | NS_MG | CEMIG | SECO | Potencial hidráulico | Potencial hidráulico | Hídrica | CGH | Geração distribuída desde Dez/17. GD.MG.000.020.305
75 | 0cdca6a5-1d6e-43a4-b1db-34dcc782fd92 | CGH.PH.MG.031618-0.01 | Antônio Prado | III | CARGA_GLOBAL | 3308 | MURIA2-MG069 | Operação | CCEE | NS_MG | ENERGISA MG | SECO | Potencial hidráulico | Potencial hidráulico | Hídrica | CGH
76 | 4a0f1045-d84e-456e-ad5d-5185183a6191 | CGH.PH.SC.030880-3.01 | Antunes | III | CARGA_GLOBAL | 2733 | CNOVOS-SC138 | Operação | CCEE | NS_SC | CELESC | S | Potencial hidráulico | Potencial hidráulico | Hídrica | CGH
77 | 8f2ae9b2-4225-4e47-9c4c-30444c32fd6e | CGH.PH.SC.035736-7.01 | Aparecida | III | CARGA_GLOBAL | 2839 | QUILOM-SC138 | Operação | CCEE | NS_SC | CELESC | S | Potencial hidráulico | Potencial hidráulico | Hídrica | CGH
79 | 1096350c-7230-496d-88e8-da932d029d4f | CGH.PH.SP.000116-3.01 | Apiaí | III | CARGA_GLOBAL | 3944 | APIAI--SP138 | Operação | CCEE | NS_SP | ELEKTRO | SECO | Potencial hidráulico | Potencial hidráulico | Hídrica | CGH | 13,8 kV
84 | 2f7062c8-22b1-4db9-a586-ce8f19ab55f4 | CGH.PH.SC.035531-3.01 | Apolo | III | CARGA_GLOBAL | 10181 | SCRIST-SC069 | Operação | CCEE | NS_SC | CELESC | S | Potencial hidráulico | Potencial hidráulico | Hídrica | CGH
85 | 3467cce9-22ba-4049-bd83-ee1139dec8a9 | PCH.PH.PR.000122-8.01 | Apucaraninha | III | CARGA_GLOBAL | 892 | VERACR-PR138 | Operação | CCEE | NS_PR | COPEL | S | Potencial hidráulico | Potencial hidráulico | Hídrica | PCH
86 | 282f18b7-ec66-4b4b-9aeb-b30423e2a8de | PCH.PH.MS.000859-1.01 | Aquarius | III | CARGA_GLOBAL | 4770 | AQUAR-PCH034 | Operação | CCEE | NS_MT | ENERGISA MS | SECO | Potencial hidráulico | Potencial hidráulico | Hídrica | PCH | e-mail SCPB de 11/abr
87 | 895a9335-78b0-43b0-89c4-b245648ef557 | EOL.CV.SC.029052-1.01 | Aquibatã | IIC | CARGA_GLOBAL | 10120 | ADOCE-EOL034 | Operação | CCEE | NS_SC | CELESC | S | Cinética do vento | Cinética do vento | Eólica | EOL
88 | 4765560b-d472-49b3-92b4-39086eba8a54 | UTE.FL.ES.000127-9.01 | Aracruz | III | CARGA_GLOBAL | 8902/8900/8901 | ARCEL1UTE006/ARCEL2UTE002/ARCEL3UTE005 | Operação | CCEE | NS_ES | FIBRIA | SECO | Licor Negro | Floresta | Biomassa | UTE | Injeção Líquida
89 | eb464cf1-4ab2-4ec7-8d11-f48415da2998 | CGH.PH.MT.032204-0.01 | Araguaia | III | CARGA_GLOBAL | 4513 | C.MAG-PCH138 | Operação | CCEE | NS_MT | ENERGISA MT | SECO | Potencial hidráulico | Potencial hidráulico | Hídrica | CGH
90 | 76ac1196-f4ac-4153-9910-2a59391b094f | CGH.PH.MT.031625-3.01 | Araguainha | III | CARGA_GLOBAL | 4513 | C.MAG-PCH138 | Operação | CCEE | NS_MT | ENERGISA MT | SECO | Potencial hidráulico | Potencial hidráulico | Hídrica | CGH
93 | a41bb4d9-639f-4a79-9ec5-949f2a6df1f0 | EOL.CV.RN.030121-3.01 | Aratuá I | III | CARGA_GLOBAL | 5463 | ACU2---RN069 | Operação | CCEE | NS_NEL | COSERN | NE | Cinética do vento | Cinética do vento | Eólica | EOL
94 | 3fada9ea-1711-4cbf-b364-4f5493cff1c8 | PCH.PH.MS.033893-1.01 | Areado | IIC | CARGA_GLOBAL |  |  | Operação | CCEE |  |  | SECO | Potencial hidráulico | Potencial hidráulico | Hídrica | PCH
95 | a89fd4be-e310-435f-9567-509e1cc3416a | PCH.PH.MG.000141-4.01 | Areal | III | CARGA_GLOBAL | 260 | S.CEC-PCH138 | Operação | CCEE | NS_RJ | LIGHT | SECO | Potencial hidráulico | Potencial hidráulico | Hídrica | PCH
96 | bc12e742-ae86-4c59-970d-b44e3e04ab4d | PCH.PH.RJ.000140-6.01 | Areal | III | CARGA_GLOBAL | 1700 | AREAL-PCH | Operação | CCEE | NS_RJ | ENEL RJ | SECO | Potencial hidráulico | Potencial hidráulico | Hídrica | PCH
97 | e2c33ef6-2b06-40ea-b51d-d8e5ff10fa12 | PCH.PH.TO.028446-7.01 | Areia | III | CARGA_GLOBAL | 7202 | MIRACEPCH138 | Operação | CCEE | NS_TON | ENERGISA TO-N | N | Potencial hidráulico | Potencial hidráulico | Hídrica | PCH
99 | f6824569-9216-4d48-b465-5f442b7ce504 | PCH.PH.MG.027910-2.01 | Areia Branca | III | CARGA_GLOBAL | 4061 | CARATIPCH138 | Operação | CCEE | NS_MG | CEMIG | SECO | Potencial hidráulico | Potencial hidráulico | Hídrica | PCH
100 | 1326236f-4f93-4bc3-91b5-a0397185bef1 | UTE.AI.SP.032860-0.01 | AREVALE | III | CARGA_GLOBAL |  |  | Operação | CCEE |  | EDP SP | SECO | Casca de Arroz | Agroindustriais | Biomassa | UTE | Email Anderson 14/11/2019 - UTE que atende a demanda interna do cliente Arevale, sem exportação Email Adriano 18/11/2019 - Na época a Arevale tinha realmente a intenção de exportação, porém verificou geração insuficiente para tal e não tem mais esse perfil. A geração é somente interna, sem exportação. (estaria conectada na barra 3459)
101 | 2c52972b-f791-4514-888e-ab38710441f1 | UHE.PH.MT.027417-8.02 | Aripuanã | III | CARGA_GLOBAL | 3554 | ARIPUA-MT013 | Operação | CCEE | NS_MT | ENERGISA MT | SECO | Potencial hidráulico | Potencial hidráulico | Hídrica | UHE
102 | c0300068-8069-4866-9fcd-7900dec90efd | EOL.CV.RN.030622-3.01 | Arizona 1 | III | CARGA_GLOBAL | 6133 | EXTREM-RN069 | Operação | CCEE | NS_NEL | COSERN | NE | Cinética do vento | Cinética do vento | Eólica | EOL
105 | 53658e8b-267c-439b-ae0e-326cea9d3017 | CGH.PH.SC.030423-9.01 | Arroio dos Cachorros | III | CARGA_GLOBAL | 10180 | PTEALT-SC069 | Operação | CCEE | NS_SC | CELESC | S | Potencial hidráulico | Potencial hidráulico | Hídrica | CGH
106 | 2c087bb7-0129-4e7c-9d24-5ec9bcd0dd66 | CGH.PH.SC.031216-9.01 | Arroio Trinta | III | CARGA_GLOBAL | 2892 | VIDEIR-SC138 | Operação | CCEE | NS_SC | CELESC | S | Potencial hidráulico | Potencial hidráulico | Hídrica | CGH
108 | 9279642b-8543-4052-8ae3-3e3a06bfe685 | PCH.PH.MT.000161-9.01 | ARS | III | CARGA_GLOBAL | 4919 | ARS-G-PCH013 | Operação | AGENTE | NS_MT | ENERGISA MT | SECO | Potencial hidráulico | Potencial hidráulico | Hídrica | PCH
109 | c2f4275f-32ca-42fe-ab2d-0785021939dd | PCH.PH.PR.001278-5.01 | Arturo Andreoli (Antiga Júlio de Mesquita Filho) | III | CARGA_GLOBAL | 848 | FCHOPI-PR138 | Operação | CCEE | NS_PR | COPEL | S | Potencial hidráulico | Potencial hidráulico | Hídrica | PCH | (Foz do Chopim)
110 | 0a7ec11b-889f-4de5-9141-2bff7865393a | PCH.PH.SC.028755-5.01 | Arvoredo | III | CARGA_GLOBAL | 2702 | PLANOA-SC069 | Operação | CCEE | NS_SC | CELESC | S | Potencial hidráulico | Potencial hidráulico | Hídrica | PCH
119 | ad3a6595-7c1a-45d2-87c8-0a2bba25307a | UTE.RU.MG.030191-4.01 | Asja BH | III | CARGA_GLOBAL | 4394 | CONTA3-MG138 | Operação | CCEE | NS_MG | CEMIG | SECO | Biogás - RU | Resíduos sólidos urbanos | Biomassa | UTE
120 | 0142af2b-1747-4ee1-8216-510dfaaae1e9 | UTE.RU.PE.040643-0.01 | Asja Jaboatão | III | CARGA_GLOBAL | 5347 | JABOAT-PE069 | Construção | CCEE | NS_NEL | CELPE | NE | Biogás - RU | Resíduos sólidos urbanos | Biomassa | UTE
121 | 812ef1ff-a958-4a87-85e0-e782740b59b7 | UTE.RU.PB.043199-0.02 | Asja João Pessoa | III | CARGA_GLOBAL |  |  | Operação | CCEE |  | ENERGISA PB | NE | Biogás - RU | Resíduos sólidos urbanos | Biomassa | UTE | Email CargaNNE 07/08/2019: Resposta Energisa PB - No futuro, com a entrada da SE João Pessoa II 500/230/69 kV, a SED Conde migrará para este novo ponto de fronteira. (estaria conectada na barra 5213)
122 | 2cf7f70f-e716-4409-a4ef-7d341713fae6 | UTE.RU.MG.035528-3.01 | Asja Sabará | III | CARGA_GLOBAL | 9075 | CISLUZ-MG138 | Operação | CCEE | NS_MG | CEMIG | SECO | Biogás - RU | Resíduos sólidos urbanos | Biomassa | UTE
123 | 1bfe003e-5c5d-4efe-978d-b7333d9504f7 | UHE.PH.MS.028012-7.01 | Assis Chateaubriand(Antiga Salto Mimoso) | III | CARGA_GLOBAL | 1125/1126 | MIMOS1UHE001/MIMOS2UHE001 | Operação | CCEE | NS_MS | ENERGISA MS | SECO | Potencial hidráulico | Potencial hidráulico | Hídrica | UHE
124 | 54a2d1d8-767e-4527-b1d7-1749050e1515 | UFV.RS.RN.034184-3.01 | Assú V | IIB | CARGA_GLOBAL | 5468 | ACU2---RN138 | Operação | CCEE | NS_NEL | COSERN | NE | Radiação solar | Radiação solar | Solar | UFV | Luis/Conceição: conectada em DIT. Tem Cusd com a Cosern
125 | 89417a44-0496-46b8-81b7-fdf0d59ce9c2 | UFV.RS.BA.034120-7.01 | Assuruá | III | CARGA_GLOBAL | 6343 | IRECE--BA069 | Operação | CCEE | NS_NESO | COELBA | NE | Radiação solar | Radiação solar | Solar | UFV
132 | 59ac6850-fad1-48ca-8220-49111b47b572 | EOL.CV.PB.029088-2.01 | Atlântica | III | CARGA_GLOBAL | 5273 | SRITA2-PB069 | Operação | CCEE | NS_NEL | ENERGISA PB | NE | Cinética do vento | Cinética do vento | Eólica | EOL
137 | 7ff646d5-a319-44df-a4d6-c93e47cb8a28 | UTE.FL.MT.031471-4.01 | Atos | III | CARGA_GLOBAL | 4993 | NMONTE-MT138 | Operação | CCEE | NS_MT | ENERGISA MT | SECO | Resíduos Florestais | Floresta | Biomassa | UTE
159 | 5d0bee63-7113-46e0-9c3b-c3143c97053b | PCH.PH.RS.029071-8.01 | Autódromo | III | CARGA_GLOBAL | 1222 | MARAU--RS138 | Operação | CCEE | NS_RS | RGE | S | Potencial hidráulico | Potencial hidráulico | Hídrica | PCH
161 | 301bb295-b15b-4dc2-8cbe-fe2c97db4327 | UTE.FL.MG.031329-7.01 | AVG I-II | III | CARGA_GLOBAL | 4032 | SLAGO2-MG138 | Operação | CCEE | NS_MG | CEMIG | SECO | Carvão Vegetal | Floresta | Biomassa | UTE
162 | 38a04f01-e53b-4fd1-832e-e7a3fa23021b | CGH.PH.TO.000184-8.01 | Bagagem | III | CARGA_GLOBAL | 7202 | MIRACEPCH138 | Operação | CCEE | NS_TON | ENERGISA TO-N | N | Potencial hidráulico | Potencial hidráulico | Hídrica | CGH
163 | d06ba57a-b4cb-407e-ab93-4131e20e3074 | UTE.FL.BA.000182-1.01 | Bahia Pulp (Antiga Bacell) | III | CARGA_GLOBAL | 5757 | CAMACAUTE069 | Operação | CCEE | NS_NES | COELBA | NE | Licor Negro | Floresta | Biomassa | UTE
164 | 33cfb8a6-6e3b-4e8a-8853-d488ab7a7839 | UTE.AI.RN.028605-2.01 | Baía Formosa | III | CARGA_GLOBAL | 5246 | NATAL3-RN069 | Operação | CCEE | NS_NEL | COSERN | NE | Bagaço de Cana de Açúcar | Agroindustriais | Biomassa | UTE
165 | 4ca623bc-ccf0-426c-9f0f-1388b0e81d0c | CGH.PH.SC.030153-1.02 | Baitaca | III | CARGA_GLOBAL | 836 | UVITOR-PR138 | Operação | CCEE | NS_PR | COPEL | S | Potencial hidráulico | Potencial hidráulico | Hídrica | CGH
170 | 5ef959d2-97a7-47af-8ecf-2bdad3fd1a1b | UTE.AI.SP.030169-8.01 | Baldin | III | CARGA_GLOBAL | 4156 | BALDINBIO138 | Operação | CCEE | NS_SP | ELEKTRO | SECO | Bagaço de Cana de Açúcar | Agroindustriais | Biomassa | UTE | (ex Taboão)
171 | 27dbb2ce-2127-47d2-ad55-2df922e5c6a1 | UTE.AI.MG.031413-7.01 | Bambuí | III | CARGA_GLOBAL | 1528 | IGUAT-BIO138 | Operação | CCEE | NS_MG | CEMIG | SECO | Bagaço de Cana de Açúcar | Agroindustriais | Biomassa | UTE
173 | cb4c0daa-d99e-4ee4-8306-65d93b5e7fa1 | CGH.PH.SC.030092-6.02 | Bandeirante | III | CARGA_GLOBAL | 2861 | SMIGU2-SC138 | Operação | CCEE | NS_SC | CELESC | S | Potencial hidráulico | Potencial hidráulico | Hídrica | PCH
174 | cbd8252f-21bf-406c-a38e-acb9381bce63 | PCH.PH.MS.032163-0.01 | Bandeirante | III | CARGA_GLOBAL | 9784 | BANDE-PCH013 | Construção | CCEE | NS_MS | OUTROS MS | SECO | Potencial hidráulico | Potencial hidráulico | Hídrica | PCH
176 | f0b04f6b-0b37-4a7c-bf25-160025d7bb8c | UTE.RU.SP.031732-2.01 | Bandeirantes | III | CARGA_GLOBAL | 3496 | MFORN-BIO088 | Operação | CCEE | NS_SP | ENEL SP | SECO | Biogás - RU | Resíduos sólidos urbanos | Biomassa | UTE | (ou ECOPERUS)
179 | e636d184-e5bd-4508-8c40-ef7d43e91261 | UHE.PH.PR.027174-8.01 | Barra | III | CARGA_GLOBAL | 2454 | CSEGRE-PR138 | Operação | CCEE | NS_PR | COPEL | S | Potencial hidráulico | Potencial hidráulico | Hídrica | UHE
181 | 49dee1ce-11d4-4df1-b260-0e60a017ca6e | UTE.AI.SP.030047-0.01 | Barra Bioenergia | IIB | CARGA_GLOBAL | 9650 | BARRA-BIO138 | Operação | CCEE | NS_SP | CPFL PAULISTA | SECO | Bagaço de Cana de Açúcar | Agroindustriais | Biomassa | UTE
182 | e772b271-01b8-456f-b6d3-3bfdc85d36c1 | CGH.PH.SC.037315-0.01 | Barra Carneiro | III | CARGA_GLOBAL | 2731 | CHAPE2-SC138 | Operação | CCEE | NS_SC | CELESC | S | Potencial hidráulico | Potencial hidráulico | Hídrica | CGH
183 | 16c4fba7-73e1-4d52-ab3c-302c40c8803a | CGH.PH.SC.029764-0.02 | Barra Clara | III | CARGA_GLOBAL | 2870 | TIJUCA-SC138 | Operação | CCEE | NS_SC | CELESC | S | Potencial hidráulico | Potencial hidráulico | Hídrica | CGH
184 | d8af5781-a649-4db9-9372-b2c52e8edeef | PCH.PH.MG.027530-1.01 | Barra da Paciência | III | CARGA_GLOBAL | 348 | VALADAPCH138 | Operação | CCEE | NS_MG | CEMIG | SECO | Potencial hidráulico | Potencial hidráulico | Hídrica | PCH
185 | 0ebd2418-bfcf-4c30-b366-49b975f847e1 | PCH.PH.SC.035155-5.01 | Barra das Águas | III | CARGA_GLOBAL | 9689 | FAXGUE-SC069 | Construção | CCEE | NS_SC | CELESC | S | Potencial hidráulico | Potencial hidráulico | Hídrica | PCH
186 | 381f4971-8f63-4b23-910b-e5b3b27db7cc | UHE.PH.MG.000215-1.01 | Barra do Braúna | IIB | CARGA_GLOBAL | 3337 | BRAU--PCH | Operação | CCEE | NS_MG | ENERGISA MG | SECO | Potencial hidráulico | Potencial hidráulico | Hídrica | UHE
187 | 2d3d9839-0706-4beb-99eb-4cdb115b9c4a | PCH.PH.SC.032162-1.01 | Barra do Leão | III | CARGA_GLOBAL | 2760 | HERVAL-SC138 | Operação | CCEE | NS_SC | CELESC | S | Potencial hidráulico | Potencial hidráulico | Hídrica | PCH
188 | 49c87a85-8008-4836-809c-263cdcdb2609 | PCH.PH.SC.029141-2.01 | Barra do Rio Chapéu | III | CARGA_GLOBAL | 9974 | BRANOR-SC069 | Operação | CCEE | NS_SC | CELESC | S | Potencial hidráulico | Potencial hidráulico | Hídrica | PCH
189 | 2463c6f0-44a6-403a-9454-56080ec09ce5 | EOL.CV.SE.030296-1.01 | Barra dos Coqueiros | III | CARGA_GLOBAL | 5713 | ITABAI-SE069 | Operação | CCEE | NS_NES | ENERGISA SE | NE | Cinética do vento | Cinética do vento | Eólica | EOL
190 | e5f01b8e-4f24-484b-8a9e-0f10de6def47 | PCH.PH.SC.029560-4.01 | Barra Escondida | III | CARGA_GLOBAL | 2832 | PINHAL-SC138 | Operação | CCEE | NS_SC | CELESC | S | Potencial hidráulico | Potencial hidráulico | Hídrica | PCH
191 | 5d9a020c-a1fc-40ae-97b5-5fe5a8ba5146 | UTE.AI.SP.027055-5.01 | Barra Grande de Lençóis | III | CARGA_GLOBAL | 4220 | B.GRA-BIO138 | Operação | CCEE | NS_SP | CPFL PAULISTA | SECO | Bagaço de Cana de Açúcar | Agroindustriais | Biomassa | UTE
192 | 67368351-e70b-40d1-a5ef-1e910455b591 | UTE.AI.MT.000227-5.01 | Barralcool | III | CARGA_GLOBAL | 4828 | B.BUG-BIO013 | Operação | CCEE | NS_MT | ENERGISA MT | SECO | Bagaço de Cana de Açúcar | Agroindustriais | Biomassa | UTE
195 | 336019ca-a4f4-4325-919a-351570f09cfd | PCH.PH.SC.034743-4.01 | Barrinha | III | CARGA_GLOBAL | 2839 | QUILOM-SC138 | Construção | CCEE | NS_SC | CELESC | S | Potencial hidráulico | Potencial hidráulico | Hídrica | PCH
197 | 976ebdaa-28ef-4ac9-8c76-b2ab1cef3eb2 | PCH.PH.MT.000233-0.02 | Baruíto | III | CARGA_GLOBAL | 4840 | BARU--PCH138 | Operação | AGENTE | NS_MT | ENERGISA MT | SECO | Potencial hidráulico | Potencial hidráulico | Hídrica | PCH
198 | 9206911b-2d25-4bef-9557-62238502ca7b | PCH.PH.SP.028187-5.01 | Batista | III | CARGA_GLOBAL | 7631 | OE-ELK-SP088 | Operação | CCEE | NS_SP | ELEKTRO | SECO | Potencial hidráulico | Potencial hidráulico | Hídrica | PCH
202 | 59274e30-0714-43e5-8450-f6a9d042868b | CGH.PH.MS.030451-4.01 | Bela Miragem | III | CARGA_GLOBAL | 1834 | SGABRI-MS013 | Operação | AGENTE | NS_MS | ENERGISA MS | SECO | Potencial hidráulico | Potencial hidráulico | Hídrica | CGH
203 | 1fd2412c-7462-473f-a36f-064c7047a2cb | PCH.PH.RS.030879-0.01 | Bela União (Trincheira) | III | CARGA_GLOBAL | 1282 | SROSA--RS069 | Operação | CCEE | NS_RS | RGE | S | Potencial hidráulico | Potencial hidráulico | Hídrica | PCH
208 | 1b3be18b-443e-4bc4-81fc-eeac11b53961 | CGH.PH.SC.030091-8.02 | Belmonte | III | CARGA_GLOBAL | 2861 | SMIGU2-SC138 | Operação | CCEE | NS_SC | CELESC | S | Potencial hidráulico | Potencial hidráulico | Hídrica | PCH
210 | d3396136-adc5-46d2-ba3f-7b61790b69aa | UTE.AI.AL.030048-9.01 | BEN Bioenergia | III | CARGA_GLOBAL | 5113 | R.LARG-PE069 | Operação | CCEE | NS_NEL | EQUATORIAL AL | NE | Bagaço de Cana de Açúcar | Agroindustriais | Biomassa | UTE
211 | dfdf6fb8-3f81-482b-a2c3-792a01c408e8 | CGH.PH.SC.028172-7.01 | Benedito Alto | III | CARGA_GLOBAL | 2780 | INDAIA-SC138 | Fora do Cadastro | CCEE | NS_SC | CELESC | S | Potencial hidráulico | Potencial hidráulico | Hídrica | CGH | Não diretamente conectada na Celesc. Injeta na rede da supridora. Conectada na rede CEESAM Cooperativa. Equivalentada na carga
212 | ba51bf03-85af-401b-bbeb-ecb845b34915 | PCH.PH.MG.027207-8.01 | Benjamim Mário Baptista (Antiga Nova Sinceridade) | III | CARGA_GLOBAL | 3319 | MANHU-PCH069 | Operação | CCEE | NS_MG | ENERGISA MG | SECO | Potencial hidráulico | Potencial hidráulico | Hídrica | PCH
214 | c1eaecff-7952-4722-9ade-4f9a88c47d95 | UTE.FL.PR.029993-6.01 | Berneck | IIB | CARGA_GLOBAL |  |  | Operação | CCEE |  |  | S | Resíduos Florestais | Floresta | Biomassa | UTE | Não injeta (estaria representada na barra 9362)
215 | f6a42b6a-df03-40c5-83ab-49319bbad5ed | CGH.PH.SC.037406-7.01 | Bertoldo Jacobsen | III | CARGA_GLOBAL | 2882 | VIDRCE-SC138 | Operação | CCEE | NS_SC | CELESC | S | Potencial hidráulico | Potencial hidráulico | Hídrica | CGH
216 | 8a2f1404-b0cf-42e3-85bf-14491fa71c47 | UTE.GN.ES.029586-8.01 | Biancogrês | III | CARGA_GLOBAL |  |  | Operação | CCEE |  | EDP ES | SECO | Gás Natural | Gás natural | Fóssil | UTE | autoprodutor - não injeta. (estaria conectada na barra 3091)
218 | 1c06805b-cb63-4603-b466-3e8a3d6388fb | UTE.AI.MG.030975-3.01 | Bio Alvorada | III | CARGA_GLOBAL | 307 | AVATI-PCH138 | Operação | CCEE | NS_MG | CEMIG | SECO | Bagaço de Cana de Açúcar | Agroindustriais | Biomassa | UTE
219 | 3ac2b73d-5003-4bd8-8af2-234950550093 | UTE.AI.PR.028148-4.01 | Bio Coopcana | III | CARGA_GLOBAL | 9317 | COOPCABIO034 | Operação | CCEE | NS_PR | COPEL | S | Bagaço de Cana de Açúcar | Agroindustriais | Biomassa | UTE | (Biomassa)
220 | 32ba5815-ac7e-4fbb-913d-c8e459a7c5c7 | UTE.AI.MG.030313-5.01 | Bioenergética Aroeira | III | CARGA_GLOBAL | 307 | AVATI-PCH138 | Operação | CCEE | NS_MG | CEMIG | SECO | Bagaço de Cana de Açúcar | Agroindustriais | Biomassa | UTE
221 | ec3c73f8-86bb-479a-aca6-4e21a8f41812 | UTE.AI.MG.030063-2.01 | Bioenergética Vale do Paracatu - BEVAP | III | CARGA_GLOBAL | 1483 | BEVAP-BIO138 | Operação | CCEE | NS_MG | CEMIG | SECO | Bagaço de Cana de Açúcar | Agroindustriais | Biomassa | UTE | BEVAP
222 | 999bf5b7-7f91-445f-9e98-51f49f0c3b66 | UTE.AI.SP.040824-7.01 | Bioenergia Mococa | III | CARGA_GLOBAL |  |  | Construção não iniciada | CCEE |  |  | SECO | Bagaço de Cana de Açúcar | Agroindustriais | Biomassa | UTE
223 | 9974b4f2-d1af-43b1-85e5-a1c6897dd36a | UTE.AI.AL.031371-8.01 | Bioflex Caeté | III | CARGA_GLOBAL | 5113 | R.LARG-PE069 | Operação | CCEE | NS_NEL | EQUATORIAL AL | NE | Bagaço de Cana de Açúcar | Agroindustriais | Biomassa | UTE
225 | b1ad237c-4e9c-41ea-9357-299e59c7e2a7 | UTE.AI.SP.030125-6.01 | Biolins | III | CARGA_GLOBAL | 4222 | EQUIP-BIO138 | Operação | CCEE | NS_SP | CPFL PAULISTA | SECO | Bagaço de Cana de Açúcar | Agroindustriais | Biomassa | UTE
226 | 162a06cc-ee37-4785-a5b1-6a69cf10721d | UTE.AI.SP.030053-5.01 | Biopav II | IIC | CARGA_GLOBAL | 4275 | BIOPV-BIO138 | Operação | CCEE | NS_SP | CPFL PAULISTA | SECO | Bagaço de Cana de Açúcar | Agroindustriais | Biomassa | UTE | Conjunto Biopav
227 | e335ee6b-2eb6-4092-991f-64670963759d | UTE.RU.RS.030541-3.01 | Biotérmica Recreio | III | CARGA_GLOBAL | 1203 | CHARQU-RS069 | Operação | CCEE | NS_RS | CEEE | S | Biogás - RU | Resíduos sólidos urbanos | Biomassa | UTE
231 | fe15883d-1e65-491c-aff4-d72b9af230a2 | PCH.PH.RS.029063-7.01 | Boa Fé | III | CARGA_GLOBAL | 1222 | MARAU--RS138 | Operação | CCEE | NS_RS | RGE | S | Potencial hidráulico | Potencial hidráulico | Hídrica | PCH
232 | 739f2b90-fd68-4814-ba9b-1c65eb575568 | UFV.RS.SP.034161-4.02 | Boa Hora 1 | IIC | CARGA_GLOBAL | 7629 | BHORA-UFV034 | Construção | CCEE | NS_SP | ELEKTRO | SECO | Radiação solar | Radiação solar | Solar | UFV
233 | 12acf416-e7fa-4fcd-8aa7-1f5ef1de7340 | UFV.RS.SP.034162-2.02 | Boa Hora 2 | IIC | CARGA_GLOBAL | 7629 | BHORA-UFV034 | Construção | CCEE | NS_SP | ELEKTRO | SECO | Radiação solar | Radiação solar | Solar | UFV
234 | 301c0f61-7ca0-44c6-8bea-54344e4c2733 | UFV.RS.SP.034163-0.02 | Boa Hora 3 | IIC | CARGA_GLOBAL | 7629 | BHORA-UFV034 | Construção | CCEE | NS_SP | ELEKTRO | SECO | Radiação solar | Radiação solar | Solar | UFV
235 | 18213875-7a2c-4f3f-b2fe-18845f8a4069 | PCH.PH.TO.029060-2.01 | Boa Sorte | III | CARGA_GLOBAL | 6365 | BARREI-BA138 | Operação | CCEE | NS_NESO | COELBA | NE | Potencial hidráulico | Potencial hidráulico | Hídrica | PCH
237 | abde1421-7830-47bd-8177-f2c69cdfcd17 | CGH.PH.SP.029628-7.01 | Boa Vista | III | CARGA_GLOBAL | 3145 | PIRAJ-BIO013 | Operação | CCEE | NS_SP | CPFL SANTA CRUZ | SECO | Potencial hidráulico | Potencial hidráulico | Hídrica | CGH
240 | d7778fc3-be5f-443e-ad23-0fef0719dca2 | UTE.AI.GO.029588-4.01 | Boa Vista | III | CARGA_GLOBAL | 3771 | BOAVISBIO138 | Operação | CCEE | NS_MT | ENEL GO | SECO | Bagaço de Cana de Açúcar | Agroindustriais | Biomassa | UTE | Apresenta duas unidades, cada uma ligada em um ponto de conexão diferente, uma ligada na ICG e outra na ENEL GO.
241 | 0495ed72-4b56-44eb-a361-9055dfb77dd5 | CGH.PH.MG.030919-2.01 | Boa Vista Capeada | III | CARGA_GLOBAL | 4009 | MIND1-PCH138 | Operação | CCEE | NS_MG | CEMIG | SECO | Potencial hidráulico | Potencial hidráulico | Hídrica | CGH | (Seritinga)
243 | 4119a2fb-1dce-4534-bed6-1af4b61e1356 | PCH.PH.MG.033465-0.01 | Boa Vista II | III | CARGA_GLOBAL | 4004 | VARGI2-MG138 | Operação | CCEE | NS_MG | CEMIG | SECO | Potencial hidráulico | Potencial hidráulico | Hídrica | PCH
244 | 1e86aa95-d09a-416b-b1ff-e7cc754936d3 | PCH.PH.PR.000273-9.01 | Boa Vista II | III | CARGA_GLOBAL | 828 | PITANG-PR138 | Operação | CCEE | NS_PR | COPEL | S | Potencial hidráulico | Potencial hidráulico | Hídrica | PCH
247 | 556c6846-4dd3-46db-8746-1df363e0c31f | PCH.PH.MT.029184-6.01 | Bocaiúva | IIB | CARGA_GLOBAL | 4460 | BOCAIUPCH013 | Operação | CCEE | NS_MT | ENERGISA MT | SECO | Potencial hidráulico | Potencial hidráulico | Hídrica | PCH
248 | db5f7ba1-39fa-4c31-9e0a-6c2e6db6ea9a | CGH.PH.RJ.030997-4.01 | Bom Jardim | III | CARGA_GLOBAL | 1014 | B.JARD-RJ069 | Operação | CCEE | NS_RJ | ENEL RJ | SECO | Potencial hidráulico | Potencial hidráulico | Hídrica | CGH
249 | 4ed2ab31-9eee-43a7-9f72-7afb7a4b6b87 | EOL.CV.SC.029062-9.01 | Bom Jardim | IIC | CARGA_GLOBAL | 2859 | SJOAQU-SC138 | Operação | CCEE | NS_SC | CELESC | S | Cinética do vento | Cinética do vento | Eólica | EOL
250 | 7b5bcbde-789a-4512-99bb-262a4a2e6e6a | CGH.PH.MG.032564-3.01 | BOM JESUS | III | CARGA_GLOBAL | 4020 | PNOVA-PCH138 | Operação | CCEE | NS_MG | CEMIG | SECO | Potencial hidráulico | Potencial hidráulico | Hídrica | CGH
256 | 65a86f5b-c351-4166-b290-0a8e6cf4cbaf | CGH.PH.SC.040776-3.01 | Bom Retiro Chapeco | III | CARGA_GLOBAL | 2731 | CHAPE2-SC138 | Operação | CCEE | NS_SC | CELESC | S | Potencial hidráulico | Potencial hidráulico | Hídrica | CGH
257 | 6060ed3b-805d-418b-aca9-afb30ca23f4c | PCH.PH.MG.000291-7.01 | Bonfante | III | CARGA_GLOBAL | 3995 | BONFA-PCH013 | Operação | CCEE | NS_RJ | LIGHT | SECO | Potencial hidráulico | Potencial hidráulico | Hídrica | PCH
265 | 76337133-154b-47b8-ad5a-d75dbc582a1e | UTE.AI.SP.027339-2.01 | Bortolo Carolo | III | CARGA_GLOBAL | 4226 | PONTAL-SP138 | Operação | CCEE | NS_SP | CPFL PAULISTA | SECO | Bagaço de Cana de Açúcar | Agroindustriais | Biomassa | UTE
266 | ead0f1c4-79dc-4f13-a80b-e9c5146827d6 | CGH.PH.SC.028082-8.01 | Bossardi | III | CARGA_GLOBAL | 10181 | SCRIST-SC069 | Operação | CCEE | NS_SC | CELESC | S | Potencial hidráulico | Potencial hidráulico | Hídrica | CGH
268 | 78991075-8dae-4984-a4ae-d6a2baea920b | CGH.PH.MG.031023-9.01 | Bração | III | CARGA_GLOBAL | 4336 | ITABI1-MG138 | Operação | CCEE | NS_MG | CEMIG | SECO | Potencial hidráulico | Potencial hidráulico | Hídrica | CGH
270 | b2eed9cf-5a26-433c-ba8e-58ad0bb544c7 | UHE.PH.SC.000302-6.02 | Bracinho | III | CARGA_GLOBAL | 2754 | GUARMI-SC138 | Operação | CCEE | NS_SC | CELESC | S | Potencial hidráulico | Potencial hidráulico | Hídrica | UHE
271 | bc854c63-06f8-4751-a8cb-ad59250a30e9 | PCH.PH.RJ.030001-2.01 | Braço | III | CARGA_GLOBAL | 274 | V.RED-PCH138 | Operação | CCEE | NS_RJ | LIGHT | SECO | Potencial hidráulico | Potencial hidráulico | Hídrica | PCH | (Rio do Braço)
272 | bb25037f-1a67-4f33-b40d-3669ae6a7136 | PCH.PH.MT.027112-8.01 | Braço Norte | III | CARGA_GLOBAL | 4988 | BNOR1-PCH034 | Operação | CCEE | NS_MT | ENERGISA MT | SECO | Potencial hidráulico | Potencial hidráulico | Hídrica | PCH
273 | 0328410f-3389-49af-aeb0-d8b6ffb3cdf9 | PCH.PH.MT.002832-0.01 | Braço Norte II | III | CARGA_GLOBAL | 4984 | BNOR2-PCH007 | Operação | AGENTE | NS_MT | ENERGISA MT | SECO | Potencial hidráulico | Potencial hidráulico | Hídrica | PCH
274 | 8e49ff0e-9bd6-408e-8f82-c42b3933aff9 | PCH.PH.MT.027176-4.01 | Braço Norte III | III | CARGA_GLOBAL | 4969 | BNOR3-PCH013 | Operação | CCEE | NS_MT | ENERGISA MT | SECO | Potencial hidráulico | Potencial hidráulico | Hídrica | PCH
275 | fa1eddee-fbdb-4a3f-adb3-2ac97d687c23 | PCH.PH.MT.028772-5.01 | Braço Norte IV | III | CARGA_GLOBAL | 4998 | BNOR4-PCH013 | Operação | CCEE | NS_MT | ENERGISA MT | SECO | Potencial hidráulico | Potencial hidráulico | Hídrica | PCH
276 | b330235e-3022-4240-bdeb-bd10a98546c1 | CGH.PH.RS.028510-2.01 | Braga | III | CARGA_GLOBAL | 1214 | GUARIT-RS069 | Operação | CCEE | NS_RS | RGE | S | Potencial hidráulico | Potencial hidráulico | Hídrica | CGH
278 | f232da06-3489-43a2-9eb9-e224e73e0461 | CGH.PH.SC.031513-3.01 | Brancher | III | CARGA_GLOBAL | 2734 | CONCOR-SC069 | Operação | CCEE | NS_SC | CELESC | S | Potencial hidráulico | Potencial hidráulico | Hídrica | CGH
280 | 8a17c042-251a-464d-a545-c7b399571559 | UHE.PH.MG.000315-8.01 | Brecha | III | CARGA_GLOBAL | 4020 | PNOVA-PCH138 | Operação | CCEE | NS_MG | CEMIG | SECO | Potencial hidráulico | Potencial hidráulico | Hídrica | UHE
281 | ab3b607e-be30-4a01-937d-34e876933cde | CGH.PH.MG.030688-6.01 | Brejaúba | III | CARGA_GLOBAL | 348 | VALADAPCH138 | Fora do Cadastro | AGENTE | NS_MG | CEMIG | SECO | Potencial hidráulico | Potencial hidráulico | Hídrica | CGH | Geração distribuída desde Dez/17. GD.MG.000.020.322
283 | 8d6fbca3-3e5e-42dd-8f92-b4a5f77a704a | UFV.RS.SP.034107-0.02 | Brisas Suaves | III | CARGA_GLOBAL | 1488 | MANGA3-MG138 | Construção não iniciada | CCEE | NS_MG | CEMIG | SECO | Radiação solar | Radiação solar | Solar | UFV
284 | b8046ffb-87ff-4f3c-bff1-1ed86cc30b2b | CGH.PH.MG.000318-2.02 | Brito | III | CARGA_GLOBAL | 4020 | PNOVA-PCH138 | Operação | CCEE | NS_MG | CEMIG | SECO | Potencial hidráulico | Potencial hidráulico | Hídrica | CGH
285 | 2444644e-e13c-421d-ae4d-f99afe864b9e | UTE.AI.SP.030782-3.01 | Brotas | III | CARGA_GLOBAL | 6587 | BROTASBIO138 | Operação | CCEE | NS_SP | CPFL PAULISTA | SECO | Bagaço de Cana de Açúcar | Agroindustriais | Biomassa | UTE
286 | 69c21c9d-2e78-48c9-a152-ba0d08436acd | UTE.AI.SP.034649-7.01 | Brotas II | III | CARGA_GLOBAL | 6587 | BROTASBIO138 | Operação | CCEE | NS_SP | CPFL PAULISTA | SECO | Bagaço de Cana de Açúcar | Agroindustriais | Biomassa | UTE
287 | 0b68fb76-999e-459c-b4a5-c61bc8916ad8 | CGH.PH.SC.029356-3.01 | Bruno Heidrich | III | CARGA_GLOBAL | 2842 | RIOSU2-SC069 | Operação | CCEE | NS_SC | CELESC | S | Potencial hidráulico | Potencial hidráulico | Hídrica | CGH
288 | ea67fe0b-8dc0-4f36-ad36-b3ad0c55eb4c | CGH.PH.SC.028618-4.02 | Bruno Heidrich Neto | III | CARGA_GLOBAL | 2842 | RIOSU2-SC069 | Operação | CCEE | NS_SC | CELESC | S | Potencial hidráulico | Potencial hidráulico | Hídrica | CGH | (Rauen)
289 | c8c77475-686f-4e53-8f0b-da1e6cc08e0e | UHE.PH.RS.000324-7.01 | Bugres | III | CARGA_GLOBAL | 2050 | BUGRESPCH006 | Operação | CCEE | NS_RS | RGE | S | Potencial hidráulico | Potencial hidráulico | Hídrica | UHE
290 | 94b0bd49-4792-4e71-b38a-fcfd72c3ed35 | CGH.PH.RS.000329-8.02 | Buricá | III | CARGA_GLOBAL | 1282 | SROSA--RS069 | Operação | CCEE | NS_RS | RGE | S | Potencial hidráulico | Potencial hidráulico | Hídrica | PCH
292 | 070a75fd-86a5-473a-8732-936417d8fda1 | PCH.PH.MS.028753-9.01 | Buriti | III | CARGA_GLOBAL | 1863 | BURIT1PCH138 | Operação | CCEE | NS_MS | ENERGISA MS | SECO | Potencial hidráulico | Potencial hidráulico | Hídrica | PCH
293 | b9839a86-b64c-4cd9-9bdb-a1c4f39531f5 | PCH.PH.MT.000331-0.01 | Buriti | III | CARGA_GLOBAL | 4907 | BURIT-PCH013 | Operação | CCEE | NS_MT | ENERGISA MT | SECO | Potencial hidráulico | Potencial hidráulico | Hídrica | PCH | (Sapezal)
294 | 90497fbd-f0a0-41f0-894c-dbc94e4ed550 | UTE.AI.SP.030420-4.01 | Buriti | III | CARGA_GLOBAL | 2262 | CA+M+PBIO069 | Operação | CCEE | NS_SP | CPFL PAULISTA | SECO | Bagaço de Cana de Açúcar | Agroindustriais | Biomassa | UTE | (Bio Buriti)
295 | c0a07c16-2468-41bc-8d14-07259ac33ea6 | CGH.PH.TO.029804-2.01 | Buritirana | III | CARGA_GLOBAL | 6317 | RIOGRA-BA138 | Operação | CCEE | NS_NESO | COELBA | NE | Potencial hidráulico | Potencial hidráulico | Hídrica | CGH
296 | 163f8dd9-870f-4c6d-840f-4b5f7b3ae58e | UHE.PH.SP.000336-0.01 | Buritis | III | CARGA_GLOBAL | 2272 | ITUVE-BIO069 | Operação | CCEE | NS_SP | CPFL PAULISTA | SECO | Potencial hidráulico | Potencial hidráulico | Hídrica | UHE | Usina ligada a alimentador. Injeta montante pequeno
297 | 5bd32af9-e748-4b0b-a645-6c3cab4961a9 | CGH.PH.MT.037358-3.01 | Buritizal | III | CARGA_GLOBAL | 4788 | BURICGH-MT34 | Construção | CCEE | NS_MT | ENERGISA MT | SECO | Potencial hidráulico | Potencial hidráulico | Hídrica | CGH
299 | 216a70de-eb14-4018-8104-da0b84352b99 | CGH.PH.SC.035415-5.01 | Burro Branco I | III | CARGA_GLOBAL | 2832 | PINHAL-SC138 | Operação | CCEE | NS_SC | CELESC | S | Potencial hidráulico | Potencial hidráulico | Hídrica | CGH
300 | 86bfdf8a-8519-4615-af90-cc0337debc65 | UTE.AI.SP.037341-9.01 | BVE (Antiga Ceni) | IIC | CARGA_GLOBAL | 4190 | CENI--BIO138 | Operação | CCEE | NS_SP | ELEKTRO | SECO | Bagaço de Cana de Açúcar | Agroindustriais | Biomassa | UTE
301 | d3cbc98c-34f7-4e93-99b4-0a34c5de5ec3 | CGH.PH.RS.029212-5.01 | Caa Yari | III | CARGA_GLOBAL | 1214 | GUARIT-RS069 | Operação | CCEE | NS_RS | RGE | S | Potencial hidráulico | Potencial hidráulico | Hídrica | CGH
302 | 7142c9ba-e5c7-46f5-9bd6-b7507f29825a | UTE.AI.RS.028600-1.01 | CAAL | III | CARGA_GLOBAL | 1185 | ALEGR2-RS069 | Operação | CCEE | NS_RS | RGE | S | Casca de Arroz | Agroindustriais | Biomassa | UTE
303 | 76d0de5d-203b-4444-8774-740e14837ce0 | UTE.AI.MS.030104-3.01 | Caarapó | IIB | CARGA_GLOBAL | 10144/1873 | CAARA3BIO013/CAARAPBIO | Operação | CCEE | NS_MS | AUTOP MS | SECO | Bagaço de Cana de Açúcar | Agroindustriais | Biomassa | UTE
304 | 9c0b601a-d6c3-4403-bd57-c337141d3953 | PCH.PH.MT.029733-0.01 | Cabeça de Boi | IIC | CARGA_GLOBAL | 4472 | CABDEBPCH000 | Operação | CCEE | NS_MT | ENERGISA MT | SECO | Potencial hidráulico | Potencial hidráulico | Hídrica | PCH
305 | e95a5a8e-75e7-4ba2-847a-b199a34e25c8 | CGH.PH.PR.035484-8.01 | CABEÇA DE PATO | III | CARGA_GLOBAL | 828 | PITANG-PR138 | Operação | CCEE | NS_PR | COPEL | S | Potencial hidráulico | Potencial hidráulico | Hídrica | CGH
308 | 003e4f1b-0e7e-4ab6-905b-8b0a065912f8 | PCH.PH.RO.027042-3.01 | Cabixi | III | CARGA_GLOBAL | 6802 | VILHE-PCH069 | Operação | CCEE | NS_RO | ENERGISA RO | SECO | Potencial hidráulico | Potencial hidráulico | Hídrica | PCH
309 | 96072354-35fa-43e3-a8dc-b800cc14a42b | PCH.PH.MT.028482-3.01 | Cabixi II | III | CARGA_GLOBAL | 6802 | VILHE-PCH069 | Operação | CCEE | NS_RO | ENERGISA RO | SECO | Potencial hidráulico | Potencial hidráulico | Hídrica | PCH
310 | 44c9291c-e4f3-4228-a4a0-5b8c4a5c4a4a | CGH.PH.MG.000345-0.02 | Caboclo | III | CARGA_GLOBAL | 1566 | SARAME-MG138 | Operação | CCEE | NS_MG | CEMIG | SECO | Potencial hidráulico | Potencial hidráulico | Hídrica | PCH
312 | 5645b872-4bdf-4b3c-a9af-984da22858fe | PCH.PH.RS.027878-5.01 | Caçador | III | CARGA_GLOBAL | 1316 | NPR2P2PCH069 | Operação | CCEE | NS_RS | RGE | S | Potencial hidráulico | Potencial hidráulico | Hídrica | PCH
313 | 0152783a-a959-4b97-b1f4-bb067553b98b | CGH.PH.PR.028010-0.02 | Cachoeira | III | CARGA_GLOBAL | 828 | PITANG-PR138 | Operação | CCEE | NS_PR | COPEL | S | Potencial hidráulico | Potencial hidráulico | Hídrica | CGH
314 | 55e77516-e5d8-460b-8f48-4e4fc31b6c82 | PCH.PH.RO.000396-4.01 | Cachoeira | III | CARGA_GLOBAL | 6812 | CACHO-PCH069 | Operação | AGENTE | NS_RO | ENERGISA RO | SECO | Potencial hidráulico | Potencial hidráulico | Hídrica | PCH
315 | 2edb06d4-a566-4815-9ddd-ab6ed7592e80 | CGH.PH.MG.000404-9.01 | Cachoeira Alta | III | CARGA_GLOBAL | 3319 | MANHU-PCH069 | Operação | CCEE | NS_MG | ENERGISA MG | SECO | Potencial hidráulico | Potencial hidráulico | Hídrica | CGH
316 | 94c6d07a-313b-4184-8d92-a787378c5f02 | PCH.PH.RO.030573-1.01 | Cachoeira Cachimbo Alto | III | CARGA_GLOBAL | 6858 | ROLIM-PCH069 | Operação | CCEE | NS_RO | ENERGISA RO | SECO | Potencial hidráulico | Potencial hidráulico | Hídrica | PCH
319 | 3be79f2f-9662-4bc3-beed-1fc955c63a35 | PCH.PH.BA.028999-0.01 | Cachoeira da Lixa | III | CARGA_GLOBAL | 5995/5974 | ITAMAR-BA138/EUNAPO-BA138 | Operação | CCEE | NS_NES | COELBA | NE | Potencial hidráulico | Potencial hidráulico | Hídrica | PCH
320 | 9388c2dd-e89f-4aa8-8887-032ac79f225a | CGH.PH.ES.000428-6.01 | Cachoeira da Onça | III | CARGA_GLOBAL | 2676 | SGABRIPCH138 | Operação | CCEE | NS_ES | SANTA MARIA | SECO | Potencial hidráulico | Potencial hidráulico | Hídrica | CGH
321 | 7fabe46c-26d0-47e5-ba24-bfa1b398ebe3 | CGH.PH.MG.029723-2.02 | Cachoeira do Brumado | III | CARGA_GLOBAL | 4373 | JFORA1-MG023 | Operação | CCEE | NS_MG | CEMIG | SECO | Potencial hidráulico | Potencial hidráulico | Hídrica | CGH
322 | c97c3c12-0aea-4903-aa6c-0b80e8735eb9 | CGH.PH.RO.032220-2.01 | CACHOEIRA DO CAMBARA | III | CARGA_GLOBAL | 6811 | COLOR-PCH069 | Operação | CCEE | NS_RO | ENERGISA RO | SECO | Potencial hidráulico | Potencial hidráulico | Hídrica | CGH
323 | 3085eab5-3c21-4217-9bf7-d6b0eeffbaa7 | CGH.PH.MG.000475-8.01 | Cachoeira do Fagundes | III | CARGA_GLOBAL | 309 | BARBA-PCH138 | Operação | AGENTE | NS_MG | CEMIG | SECO | Potencial hidráulico | Potencial hidráulico | Hídrica | CGH | Geração distribuída - GD.MG.000.020.364
324 | c680256b-5a5d-4197-973e-eb358357bb12 | PCH.PH.GO.026879-8.01 | Cachoeira do Lavrinha (Antiga São Patrício) | III | CARGA_GLOBAL | 7535 | CHESP--GO069 | Operação | CCEE | NS_MT | CHESP | SECO | Potencial hidráulico | Potencial hidráulico | Hídrica | PCH
326 | d7510ce8-d680-44f8-8ba3-79cd2be591ef | CGH.PH.ES.000491-0.01 | Cachoeira do Oito | III | CARGA_GLOBAL | 3015 | HNCOU-PCH138 | Operação | AGENTE | NS_ES | SANTA MARIA | SECO | Potencial hidráulico | Potencial hidráulico | Hídrica | CGH
327 | e28bbe5d-0102-4541-9d6e-97ac4f23fbde | CGH.PH.SC.028885-3.01 | Cachoeira do Pinheirinho | III | CARGA_GLOBAL | 2808 | MAFRA--SC138 | Operação | CCEE | NS_SC | CELESC | S | Potencial hidráulico | Potencial hidráulico | Hídrica | CGH
329 | d59b1236-607f-46d5-94e8-14925b514a90 | CGH.PH.MG.028381-9.02 | Cachoeira dos Macacos | III | CARGA_GLOBAL | 1578 | UBER1-PCH138 | Operação | CCEE | NS_MG | CEMIG | SECO | Potencial hidráulico | Potencial hidráulico | Hídrica | CGH
330 | 3c4e7711-bab9-4f7d-bbda-355621aea598 | CGH.PH.MG.000526-6.02 | Cachoeira dos Prazeres | III | CARGA_GLOBAL | 1566 | SARAME-MG138 | Operação | CCEE | NS_MG | CEMIG | SECO | Potencial hidráulico | Potencial hidráulico | Hídrica | CGH
331 | 35d6661f-3bd2-4a8c-9ecc-cc02ef31ef76 | UTE.AI.GO.030033-0.01 | Cachoeira Dourada | IIC | CARGA_GLOBAL | 9454 | C.DOURUTE001 | Operação | CCEE | NS_GO | ENEL GO | SECO | Bagaço de Cana de Açúcar | Agroindustriais | Biomassa | UTE | UTE SJS
333 | b1a16453-25c6-4a16-822b-6b5012e5c88e | CGH.PH.SP.027476-3.01 | Cachoeira Paulista | III | CARGA_GLOBAL | 3462 | SCAB1--SP088 | Operação | CCEE | NS_SP | EDP SP | SECO | Potencial hidráulico | Potencial hidráulico | Hídrica | CGH | Email Anderson 14/11/2019 - Usina à fio d'água com potência instalada de 1,40MVA (2 x 700 kVA) que não realiza programação de geração junto a Distribuidora.
334 | 684e0099-4843-49bf-b5b7-579aa4356274 | PCH.PH.MG.027940-4.01 | Cachoeirão | III | CARGA_GLOBAL | 9099 | CACHOEPCH013 | Operação | CCEE | NS_MG | CEMIG | SECO | Potencial hidráulico | Potencial hidráulico | Hídrica | PCH
335 | b247df40-79ce-4865-a545-0eb4511e567e | CGH.PH.MG.030242-2.01 | Cachoeirinha | III | CARGA_GLOBAL | 3158 | BRAGA-PCH138 | Operação | CCEE | NS_SP | ENERGISA SSE-SP | SECO | Potencial hidráulico | Potencial hidráulico | Hídrica | CGH
336 | ae05fcc6-fc6d-483f-9bc1-5f61a3b8aa65 | CGH.PH.MT.000581-9.01 | Cachoeirinha | III | CARGA_GLOBAL | 4626 | ROND3-PCH034 | Operação | AGENTE | NS_MT | ENERGISA MT | SECO | Potencial hidráulico | Potencial hidráulico | Hídrica | CGH | proprietário - Inácio Camilo Ruaro
351 | 18828f10-3109-4acb-a2c3-df3d3f1d85f4 | CGH.PH.SC.029217-6.02 | Caju | III | CARGA_GLOBAL | 2896 | XANXER-SC138 | Operação | CCEE | NS_SC | CELESC | S | Potencial hidráulico | Potencial hidráulico | Hídrica | CGH
352 | 6e45da37-2408-49e2-b45f-a4fba195422f | PCH.PH.RJ.029726-7.01 | Caju | III | CARGA_GLOBAL | 7509 | CAJU--PCH069 | Operação | CCEE | NS_RJ | ENEL RJ | SECO | Potencial hidráulico | Potencial hidráulico | Hídrica | PCH
354 | b9264c82-1247-468e-833d-61f2355e19cb | CGH.PH.SP.028719-9.01 | Cajuru | III | CARGA_GLOBAL | 2343 | IT+CJ-BIO138 | Operação | CCEE | NS_SP | CPFL PAULISTA | SECO | Potencial hidráulico | Potencial hidráulico | Hídrica | CGH | (Rio Grande)
355 | 13d69f88-9875-4802-a41f-26a393aead16 | UHE.PH.MG.000597-5.01 | Cajuru | III | CARGA_GLOBAL | 1524 | GAFANHPCH138 | Operação | CCEE | NS_MG | CEMIG | SECO | Potencial hidráulico | Potencial hidráulico | Hídrica | UHE
362 | e4f639f6-3bfe-4392-9944-6f3e4d7a5efd | PCH.PH.RJ.027672-3.01 | Calheiros | III | CARGA_GLOBAL | 1711 | CALHE-PCH013 | Operação | CCEE | NS_RJ | ENEL RJ | SECO | Potencial hidráulico | Potencial hidráulico | Hídrica | PCH
364 | fc42ee0d-bf73-42bb-a99c-9723a88e2361 | CGH.PH.MT.030813-7.02 | Cambará | III | CARGA_GLOBAL | 4697 | CAMBARPCH013 | Operação | CCEE | NS_MT | ENERGISA MT | SECO | Potencial hidráulico | Potencial hidráulico | Hídrica | CGH
365 | ec921485-7780-4d02-b7a5-d817638e74ed | CGH.PH.SC.030172-8.02 | Camboatá | III | CARGA_GLOBAL | 2733 | CNOVOS-SC138 | Operação | CCEE | NS_SC | CELESC | S | Potencial hidráulico | Potencial hidráulico | Hídrica | CGH
366 | 7ab4aee4-2dd8-4cd2-9a0e-fc01db495b3e | EOL.CV.SC.029065-3.01 | Campo Belo | IIC | CARGA_GLOBAL | 10120 | ADOCE-EOL034 | Operação | CCEE | NS_SC | CELESC | S | Cinética do vento | Cinética do vento | Eólica | EOL
372 | eea29e92-d423-4727-9662-067179153185 | UTE.AI.MG.028478-5.01 | Campo Florido | III | CARGA_GLOBAL | 322 | FRUTA-BIO138 | Operação | CCEE | NS_MG | CEMIG | SECO | Bagaço de Cana de Açúcar | Agroindustriais | Biomassa | UTE
384 | bfaf6574-34a7-489f-ae5a-0f7d7a9c43e9 | UTE.AI.SE.030396-8.01 | Campo Lindo | III | CARGA_GLOBAL | 5713 | ITABAI-SE069 | Operação | CCEE | NS_NES | ENERGISA SE | NE | Bagaço de Cana de Açúcar | Agroindustriais | Biomassa | UTE
385 | 7a49451e-1af8-4022-8e42-70e22c63c768 | EOL.CV.PB.029084-0.01 | Camurim | III | CARGA_GLOBAL | 5273 | SRITA2-PB069 | Operação | CCEE | NS_NEL | ENERGISA PB | NE | Cinética do vento | Cinética do vento | Eólica | EOL
386 | 1328dabe-2624-48f5-920b-77ee2b060638 | PCH.PH.RO.029436-5.01 | Canaã | III | CARGA_GLOBAL | 6881 | ARIQU-PCH069 | Operação | CCEE | NS_RO | ENERGISA RO | SECO | Potencial hidráulico | Potencial hidráulico | Hídrica | PCH
387 | b8006b65-4ac8-4650-bd1b-a67955419df5 | UTE.AI.SP.029138-2.01 | Canaã | III | CARGA_GLOBAL | 9517 | CANAA-BIO013 | Operação | CCEE | NS_SP | ENERGISA SSE-SP | SECO | Bagaço de Cana de Açúcar | Agroindustriais | Biomassa | UTE
388 | 7c971a8b-f999-4559-a6fa-f09ba56e0b94 | UTE.AI.RJ.030066-7.01 | Canabrava | III | CARGA_GLOBAL | 1749 | CANABRUTE000 | Operação | CCEE | NS_RJ | ENEL RJ | SECO | Bagaço de Cana de Açúcar | Agroindustriais | Biomassa | UTE
389 | 1bd015e7-ac57-47d3-9fbf-b2ad342859ac | UHE.PH.RS.000635-1.01 | Canastra | III | CARGA_GLOBAL |  |  | Operação | CCEE |  |  | S | Potencial hidráulico | Potencial hidráulico | Hídrica | UHE
390 | d9b36f1d-f8d7-44df-9c9e-dfaafa2ea317 | PCH.PH.BA.033901-6.01 | Candengo | III | CARGA_GLOBAL | 5893 | SA.JES-BA069 | Operação | CCEE | NS_NES | COELBA | NE | Potencial hidráulico | Potencial hidráulico | Hídrica | PCH
392 | fb85e4cd-8446-4bfc-9301-befbbbeaaf41 | PCH.PH.PR.032511-2.01 | Canhadão | III | CARGA_GLOBAL | 10248 | CANHADPCH034 | Operação | CCEE | NS_PR | COPEL | S | Potencial hidráulico | Potencial hidráulico | Hídrica | PCH
394 | b2374df8-a5f3-4d1a-9b57-aec12f05c2ac | PCH.PH.MT.000646-7.01 | Canoa Quebrada | III | CARGA_GLOBAL | 4917 | CANOAQPCH069 | Operação | CCEE | NS_MT | ENERGISA MT | SECO | Potencial hidráulico | Potencial hidráulico | Hídrica | PCH
395 | 225942ad-899b-4d3e-98be-a5358a145aa2 | EOL.CV.PB.033663-7.01 | Canoas | III | CARGA_GLOBAL | 8027 | CGD.PB-PB069 | Operação | CCEE | NS_NEL | ENERGISA PB | NE | Cinética do vento | Cinética do vento | Eólica | EOL
397 | 9cb19d5b-c931-45db-b7a1-f59102933cd0 | PCH.PH.PR.029180-3.01 | Cantú 2 | III | CARGA_GLOBAL | 9699 | CANTU2PCH138 | Operação | CCEE | NS_PR | COPEL | S | Potencial hidráulico | Potencial hidráulico | Hídrica | PCH
400 | 5bfbd5c6-37e7-41fd-9974-96f0ab2b36a4 | PCH.PH.SP.027107-1.01 | Capão Preto | III | CARGA_GLOBAL | 2100 | BVIST-BIO138 | Operação | CCEE | NS_SP | CPFL PAULISTA | SECO | Potencial hidráulico | Potencial hidráulico | Hídrica | PCH
401 | 3397344e-9f49-4601-b520-e9a14b027151 | PCH.PH.RS.000654-8.01 | Capigui | III | CARGA_GLOBAL | 1284 | SMARTA-RS046 | Operação | CCEE | NS_RS | RGE | S | Potencial hidráulico | Potencial hidráulico | Hídrica | PCH
402 | 49da24fc-d1e6-4b88-aeef-7121fd1b259f | PCH.PH.SC.000659-9.01 | Capivari | III | CARGA_GLOBAL | 2854 | BNSBAS-SC138 | Operação | CCEE | NS_SC | CELESC | S | Potencial hidráulico | Potencial hidráulico | Hídrica | PCH | UGs1, 2 e 4 conectadas na rede da Celesc. UG 3 na rede da Cooperzem
404 | d89894b2-19b7-4409-84a2-9e89d70aa0f0 | PCH.PH.MG.030556-1.01 | Caquende | III | CARGA_GLOBAL | 1526 | IGARA-PCH138 | Operação | CCEE | NS_MG | CEMIG | SECO | Potencial hidráulico | Potencial hidráulico | Hídrica | PCH
405 | 3c952730-56be-4771-b4f5-b33f7b24a6f6 | CGH.PH.RS.028740-7.01 | Caraguatá | III | CARGA_GLOBAL | 10023 | COOLUZ-RS023 | Operação | CCEE | NS_RS | COOPERLUZ | S | Potencial hidráulico | Potencial hidráulico | Hídrica | CGH
406 | d41cd2cf-547a-44be-8209-70edce4e9f0e | PCH.PH.MT.032151-6.01 | Caramujo | III | CARGA_GLOBAL | 3551 | CARAM-PCH034 | Construção | CCEE | NS_MT | ENERGISA MT | SECO | Potencial hidráulico | Potencial hidráulico | Hídrica | PCH | E-mail Wander 08/05/19 - Data Operação - 2019
408 | eea6dfe3-c1ab-47be-b016-9f778e2bb9e0 | UTE.AI.GO.035527-5.01 | Caramuru Itumbiara | IIB | CARGA_GLOBAL | 2997 | CARAMU-GO230 | Operação | CCEE | NS_GO | CARAMURU | SECO | Bagaço de Cana de Açúcar | Agroindustriais | Biomassa | UTE | Injeção Líquida
409 | 4fff72e9-c25b-4d90-9289-2b2703dbb2e8 | UTE.AI.MT.034012-0.01 | Caramuru Sorriso | III | CARGA_GLOBAL | 4710 | SORRI2-MT069 | Operação | CCEE | NS_MT | ENERGISA MT | SECO | Bagaço de Cana de Açúcar | Agroindustriais | Biomassa | UTE
410 | 85a91d8c-171a-4445-983b-b7c87165c73b | PCH.PH.MG.000667-0.01 | Carandaí | III | CARGA_GLOBAL | 1572 | SJDELRPCH138 | Operação | CCEE | NS_MG | CEMIG | SECO | Potencial hidráulico | Potencial hidráulico | Hídrica | PCH
411 | 3a418ea7-5df2-4e82-9892-b01a269943da | PCH.PH.MG.027731-2.01 | Carangola | III | CARGA_GLOBAL | 4063 | MANHU-PCH138 | Operação | CCEE | NS_MG | CEMIG | SECO | Potencial hidráulico | Potencial hidráulico | Hídrica | PCH
412 | 9c752719-c578-4eaa-bc96-f722356ce77a | EOL.CV.PB.029089-0.01 | Caravela | III | CARGA_GLOBAL | 5273 | SRITA2-PB069 | Operação | CCEE | NS_NEL | ENERGISA PB | NE | Cinética do vento | Cinética do vento | Eólica | EOL
416 | e7ef7134-6f89-4273-a22a-bc2187213d8a | CGH.PH.RS.028688-5.01 | Carlos Bevilácqua | III | CARGA_GLOBAL | 1214 | GUARIT-RS069 | Operação | CCEE | NS_RS | RGE | S | Potencial hidráulico | Potencial hidráulico | Hídrica | CGH
417 | fa5e1032-02a7-4d78-b569-9cdb73693db0 | PCH.PH.RS.028030-5.01 | Carlos Gonzatto | III | CARGA_GLOBAL | 1319 | CGONZAPCH069 | Operação | CCEE | NS_RS | RGE | S | Potencial hidráulico | Potencial hidráulico | Hídrica | PCH
419 | 68ac3be5-1469-4f53-ab6a-b9532464e7ee | UTE.AI.MG.029619-8.01 | Carneirinho | III | CARGA_GLOBAL | 7154 | ITURA1-MG138 | Operação | CCEE | NS_MG | CEMIG | SECO | Bagaço de Cana de Açúcar | Agroindustriais | Biomassa | UTE
423 | 81fe4ee4-e591-4168-926c-79e3dff885cf | CGH.PH.SC.033998-9.01 | Casagrande SA | III | CARGA_GLOBAL | 10181 | SCRIST-SC069 | Operação | CCEE | NS_SC | CELESC | S | Potencial hidráulico | Potencial hidráulico | Hídrica | CGH
424 | bf65e6cf-f870-45da-bbee-5776d785e113 | PCH.PH.MT.027110-1.01 | Casca II | III | CARGA_GLOBAL | 4758 | CASC2-PCH013 | Operação | CCEE | NS_MT | ENERGISA MT | SECO | Potencial hidráulico | Potencial hidráulico | Hídrica | PCH
425 | cbd9c906-fa5a-499e-ae4b-877be2f0acfb | PCH.PH.MT.000688-2.03 | Casca III | III | CARGA_GLOBAL | 4757 | CASC3-PCH013 | Operação | CCEE | NS_MT | ENERGISA MT | SECO | Potencial hidráulico | Potencial hidráulico | Hídrica | UHE
426 | fc1d972a-892b-463e-8173-eca5a3ebccea | CGH.PH.RJ.030103-5.01 | Cascata | III | CARGA_GLOBAL | 295 | SEROPE-RJ138 | Operação | AGENTE | NS_RJ | LIGHT | SECO | Potencial hidráulico | Potencial hidráulico | Hídrica | CGH | (GRYPS) cliente autoprodutor ligado ao sistema através do ponto de medição Tairetá
427 | 56a264dc-2ecc-4f10-88ee-5f615c2809bc | EOL.CV.SC.029054-8.01 | Cascata | IIC | CARGA_GLOBAL | 10120 | ADOCE-EOL034 | Operação | CCEE | NS_SC | CELESC | S | Cinética do vento | Cinética do vento | Eólica | EOL
429 | a38b9105-4ce3-4bef-ac75-bb6232483560 | PCH.PH.RO.029373-3.01 | Cascata Chupinguaia | III | CARGA_GLOBAL | 6811 | COLOR-PCH069 | Operação | CCEE | NS_RO | ENERGISA RO | SECO | Potencial hidráulico | Potencial hidráulico | Hídrica | PCH
430 | 915e4ab0-6053-4615-8dda-ace4d5643ad7 | CGH.PH.RS.028240-5.01 | Cascata das Andorinhas | III | CARGA_GLOBAL | 2095 | PFUNDO-RS023 | Operação | CCEE | NS_RS | RGE | S | Potencial hidráulico | Potencial hidráulico | Hídrica | CGH
431 | 6f828921-cb8d-4e6e-a070-46e7c3345e0b | CGH.PH.RS.029551-5.01 | Cascata do Barreiro | III | CARGA_GLOBAL | 1214 | GUARIT-RS069 | Operação | CCEE | NS_RS | RGE | S | Potencial hidráulico | Potencial hidráulico | Hídrica | CGH
432 | 849252a8-91e9-4c90-afe1-23e55d5f2b91 | CGH.PH.RS.000706-4.03 | Cascata do Pinheirinho | III | CARGA_GLOBAL |  |  | Operação | CCEE |  |  | S | Potencial hidráulico | Potencial hidráulico | Hídrica | CGH | Usina da Coprel - Injeta na rede da RGE (abatida da carga)
439 | b65941db-809e-475c-a87a-acbd85e254b7 | CGH.PH.RO.028083-6.02 | Castaman II | III | CARGA_GLOBAL | 6811 | COLOR-PCH069 | Operação | CCEE | NS_RO | ENERGISA RO | SECO | Potencial hidráulico | Potencial hidráulico | Hídrica | CGH
441 | c0ac7ae3-8fe3-4afd-9d19-a342df53b2fd | PCH.PH.PR.032513-9.01 | Castro | III | CARGA_GLOBAL | 2418 | CASTRO-PR138 | Operação | CCEE | NS_PR | COPEL | S | Potencial hidráulico | Potencial hidráulico | Hídrica | PCH
442 | a098546f-eba7-4888-91e7-0da0794a7980 | UTE.AI.SP.028042-9.01 | Catanduva I (Antiga Cerradinho) | III | CARGA_GLOBAL | 3154 | CATAN-BIO138 | Operação | CCEE | NS_SP | ENERGISA SSE-SP | SECO | Bagaço de Cana de Açúcar | Agroindustriais | Biomassa | UTE
443 | bb2788dd-3094-4a7b-bb57-45a5bd1c2a6f | EOL.CV.CE.033756-0.01 | Cataventos Acaraú I | IIB | CARGA_GLOBAL |  |  | Operação | CCEE |  |  | NE | Cinética do vento | Cinética do vento | Eólica | EOL
444 | 35081cae-861f-4467-817f-6e66730e73e5 | UHE.PH.RJ.000723-4.02 | Catete | III | CARGA_GLOBAL |  |  | Extinta | AGENTE |  |  | SECO | Potencial hidráulico | Potencial hidráulico | Hídrica | UHE
445 | 7fbe0a3c-43b4-4fba-b30c-5462cc798ae7 | CGH.PH.SC.000728-5.02 | Caveiras | III | CARGA_GLOBAL | 2803 | LAGEAI-SC138 | Operação | CCEE | NS_SC | CELESC | S | Potencial hidráulico | Potencial hidráulico | Hídrica | UHE
446 | 15345a1e-856a-48d0-9a4a-dad3c7501151 | PCH.PH.PR.000729-3.01 | Cavernoso | III | CARGA_GLOBAL | 2448 | LARANJ-PR138 | Operação | CCEE | NS_PR | COPEL | S | Potencial hidráulico | Potencial hidráulico | Hídrica | PCH
447 | 8b107ced-6458-4927-aaf6-e9482d7e1b4e | PCH.PH.PR.030458-1.01 | Cavernoso II | III | CARGA_GLOBAL | 9759 | CAVERN-PR138 | Operação | CCEE | NS_PR | COPEL | S | Potencial hidráulico | Potencial hidráulico | Hídrica | PCH
448 | 0d1e16a8-f58c-4ff2-9216-3f139d8f47bf | CGH.PH.RS.002317-5.01 | Caxambu | III | CARGA_GLOBAL | 9654 | COPRE1-RS013 | Operação | CCEE | NS_RS | COPREL | S | Potencial hidráulico | Potencial hidráulico | Hídrica | CGH
449 | c2a90e1c-1d6c-4f8b-968f-323779beb338 | PCH.PH.RS.000735-8.01 | Cazuza Ferreira | III | CARGA_GLOBAL | 9594 | LAGEGR-RS138 | Operação | CCEE | NS_RS | RGE | S | Potencial hidráulico | Potencial hidráulico | Hídrica | PCH
450 | 84b1fce6-0fd9-48e2-8e5d-b89379899b8f | CGH.PH.MG.031906-6.01 | CEDRO | III | CARGA_GLOBAL | 348 | VALADAPCH138 | Fora do Cadastro | AGENTE | NS_MG | CEMIG | SECO | Potencial hidráulico | Potencial hidráulico | Hídrica | CGH | Geração distribuída desde Dez/17. GD.MG.000.020.363
452 | b55f95f8-f70d-4ffb-aa9d-a9d8989829ec | UHE.PH.SC.000737-4.02 | Cedros (Rio dos Cedros) | III | CARGA_GLOBAL | 2885 | RCEUPA-SC069 | Operação | CCEE | NS_SC | CELESC | S | Potencial hidráulico | Potencial hidráulico | Hídrica | UHE
453 | d13080b2-d382-47dc-ac97-63ad51ce49d0 | PCH.PH.SC.000742-0.01 | Celso Ramos | III | CARGA_GLOBAL | 9689 | FAXGUE-SC069 | Operação | CCEE | NS_SC | CELESC | S | Potencial hidráulico | Potencial hidráulico | Hídrica | PCH
455 | c7b99d1a-fe8c-4b04-b2cb-1d475c5b67ba | UTE.AI.GO.029546-9.01 | CEM (Antiga Camen) | III | CARGA_GLOBAL | 2951 | PLANALBIO069 | Operação | CCEE | NS_GO | ENEL GO | SECO | Bagaço de Cana de Açúcar | Agroindustriais | Biomassa | UTE | (CEM-Central Energética de Morrinhos)
460 | 0a704ccb-dff0-45e8-94c1-ad0501787688 | CGH.PH.SP.000884-2.01 | Central GH Engenheiro Bernardo Figueiredo | III | CARGA_GLOBAL | 3135 | PEDRE-BIO138 | Operação | CCEE | NS_SP | CPFL SANTA CRUZ | SECO | Potencial hidráulico | Potencial hidráulico | Hídrica | CGH
461 | 1503cde7-8bf4-4fb7-a773-adb71d66002a | UFV.RS.MG.031760-8.01 | Central Mineirão | III | CARGA_GLOBAL | 9067 | MARAC-PCH138 | Operação | CCEE | NS_MG | CEMIG | SECO | Radiação solar | Radiação solar | Solar | UFV
462 | 94b32da1-b0dd-439a-9a77-7ee31a5e24ef | UTE.AI.PE.028692-3.01 | Central Olho D Água | III | CARGA_GLOBAL | 8020 | GNN.PE-PE069 | Operação | CCEE | NS_NEL | CELPE | NE | Bagaço de Cana de Açúcar | Agroindustriais | Biomassa | UTE
463 | 29044bb4-18b2-4891-8858-653ecc64ee4d | UTE.AI.MG.029709-7.01 | Cerradão | III | CARGA_GLOBAL | 7170 | CERRAD-MG138 | Operação | CCEE | NS_MG | CEMIG | SECO | Bagaço de Cana de Açúcar | Agroindustriais | Biomassa | UTE
471 | a3135ab3-38dc-4a24-bdfa-e21c05c0ecc8 | EOL.CV.RS.030762-9.01 | Cerro dos Trindade | IIC | CARGA_GLOBAL |  |  | Operação | CCEE |  |  | S | Cinética do vento | Cinética do vento | Eólica | EOL
472 | e89fdffa-7859-4cf0-be7b-12cd2a5cbe8c | PCH.PH.RO.031050-6.01 | Cesar Filho | III | CARGA_GLOBAL | 6822 | PBUEN2PCH138 | Operação | CCEE | NS_RO | ENERGISA RO | SECO | Potencial hidráulico | Potencial hidráulico | Hídrica | PCH
474 | 228cbbfd-62e3-49cc-bdaa-ac5870c89bb2 | UTE.AI.SP.028458-0.01 | Cevasa | III | CARGA_GLOBAL | 6596 | CEVASABIO138 | Operação | CCEE | NS_SP | CPFL PAULISTA | SECO | Bagaço de Cana de Açúcar | Agroindustriais | Biomassa | UTE
481 | 686a2e98-e695-42b8-820f-3e6e919e45dd | PCH.PH.PR.000753-6.01 | Chaminé | III | CARGA_GLOBAL | 2350 | CHAMINPCH | Operação | CCEE | NS_PR | COPEL | S | Potencial hidráulico | Potencial hidráulico | Hídrica | PCH
482 | 29fbdadf-042b-4eaa-a980-77418e4fafa0 | UTE.AI.SP.030041-1.01 | Chapadão Agroenergia | IIC | CARGA_GLOBAL | 4275 | BIOPV-BIO138 | Operação | CCEE | NS_SP | CPFL PAULISTA | SECO | Bagaço de Cana de Açúcar | Agroindustriais | Biomassa | UTE | Conjunto Biopav
484 | 1901e887-00da-40fa-99d8-b64e7dcf15da | PCH.PH.RJ.000765-0.01 | Chave do Vaz | III | CARGA_GLOBAL | 1774 | VPALMAPCH069 | Operação | CCEE | NS_RJ | ENEL RJ | SECO | Potencial hidráulico | Potencial hidráulico | Hídrica | PCH
485 | 0e763e7c-4b44-4163-aed4-16c3e2ccd9a7 | PCH.PH.SP.000768-4.01 | Chibarro | III | CARGA_GLOBAL | 2107 | AR+CT-BIO138 | Operação | CCEE | NS_SP | CPFL PAULISTA | SECO | Potencial hidráulico | Potencial hidráulico | Hídrica | PCH
486 | e0f8bb02-38f3-4a54-af33-cc77c082f6e7 | CGH.PH.PR.000771-4.02 | Chopim I | III | CARGA_GLOBAL | 9340 | PBRANC-PR034 | Operação | CCEE | NS_PR | COPEL | S | Potencial hidráulico | Potencial hidráulico | Hídrica | CGH
492 | 1ee545b5-ab03-48cd-a5d8-7781a3638779 | PCH.PH.RO.000775-7.01 | Chupinguaia | III | CARGA_GLOBAL | 6811 | COLOR-PCH069 | Operação | CCEE | NS_RO | ENERGISA RO | SECO | Potencial hidráulico | Potencial hidráulico | Hídrica | PCH
495 | 0ddcaaee-8474-4e2f-b609-ad3474b07f49 | PCH.PH.MT.028836-5.01 | Cidezal | IIC | CARGA_GLOBAL | 4430 | CIDEZAPCH013 | Operação | CCEE | NS_MT | ENERGISA MT | SECO | Potencial hidráulico | Potencial hidráulico | Hídrica | PCH | (Conjunto Parecis)
497 | 8c004712-ba5b-4389-8473-ffab547fbaf5 | UTE.AI.SP.029572-8.01 | Citrovita Catanduva | III | CARGA_GLOBAL | 3154 | CATAN-BIO138 | Operação | CCEE | NS_SP | ENERGISA SSE-SP | SECO | Bagaço de Cana de Açúcar | Agroindustriais | Biomassa | UTE
501 | 7b01f2bb-d08d-4075-85f8-ea388d5ff428 | UTE.AI.SP.030036-5.01 | Clealco Queiroz | III | CARGA_GLOBAL | 2166 | MA+P+YBIO138 | Operação | CCEE | NS_SP | CPFL PAULISTA | SECO | Bagaço de Cana de Açúcar | Agroindustriais | Biomassa | UTE
503 | 157aebf1-2d1d-4fb0-9fef-2d8a8c09472c | UTE.FL.RS.030666-5.01 | CMPC (Antiga Aracruz Unidade Guaíba) | IIB | CARGA_GLOBAL | 9800 | CMPC---RS034 | Operação | CCEE |  | CELULOSE RIOGRANDENSE | S | Licor Negro | Floresta | Biomassa | UTE | Injeção Líquida
507 | 87699939-1150-467a-beb5-36077d4914f8 | PCH.PH.MG.027728-2.01 | Cocais Grande | III | CARGA_GLOBAL | 1532/4377 | IPATINPCH138/CORFAB-MG069 | Operação | CCEE | NS_MG | CEMIG | SECO | Potencial hidráulico | Potencial hidráulico | Hídrica | PCH | 1532 até mar/2021. Após 4377
508 | 534886d0-5f69-4207-8ce2-c8f404a7af6a | UTE.AI.SP.027974-9.01 | Cocal | III | CARGA_GLOBAL | 9517 | CANAA-BIO013 | Operação | CCEE | NS_SP | ENERGISA SSE-SP | SECO | Bagaço de Cana de Açúcar | Agroindustriais | Biomassa | UTE
509 | 32d99787-4bd7-4052-b1ec-6a4443f173b9 | UTE.AI.SP.029713-5.01 | Cocal II | IIB | CARGA_GLOBAL | 3969 | COCAL2BIO138 | Operação | CCEE | NS_SP | ELEKTRO | SECO | Bagaço de Cana de Açúcar | Agroindustriais | Biomassa | UTE
511 | 988628ef-2f79-44d5-acfd-3c9dac47e605 | UTE.AI.GO.030355-0.01 | Codora | IIB | CARGA_GLOBAL | 2989 | ITAPA-BIO069 | Operação | CCEE | NS_GO | ENEL GO | SECO | Bagaço de Cana de Açúcar | Agroindustriais | Biomassa | UTE
512 | 5b6a09b0-0ac5-4fe6-94d7-6568310a9e46 | EOL.CV.PB.029086-6.01 | Coelhos I | III | CARGA_GLOBAL | 5273 | SRITA2-PB069 | Operação | CCEE | NS_NEL | ENERGISA PB | NE | Cinética do vento | Cinética do vento | Eólica | EOL
513 | 2a440903-0429-425f-b4f7-1890cc972ee6 | EOL.CV.PB.029090-4.01 | Coelhos II | III | CARGA_GLOBAL | 5273 | SRITA2-PB069 | Operação | CCEE | NS_NEL | ENERGISA PB | NE | Cinética do vento | Cinética do vento | Eólica | EOL
514 | 73a7837b-d5a9-4627-b5eb-910ff458e75e | EOL.CV.PB.029087-4.01 | Coelhos III | III | CARGA_GLOBAL | 5273 | SRITA2-PB069 | Operação | CCEE | NS_NEL | ENERGISA PB | NE | Cinética do vento | Cinética do vento | Eólica | EOL
515 | d865949b-4252-4b4b-a50a-5282d98e1fcc | EOL.CV.PB.029091-2.01 | Coelhos IV | III | CARGA_GLOBAL | 5273 | SRITA2-PB069 | Operação | CCEE | NS_NEL | ENERGISA PB | NE | Cinética do vento | Cinética do vento | Eólica | EOL
516 | 81ccd276-c394-4fd4-8f51-14c5ea9f32e5 | PCH.PH.BA.029004-1.01 | Colino 1 | III | CARGA_GLOBAL | 5974/5995 | EUNAPO-BA138/ITAMAR-BA138 | Operação | CCEE | NS_NES | COELBA | NE | Potencial hidráulico | Potencial hidráulico | Hídrica | PCH
517 | a9027956-0255-4c00-8288-7fa1b1bf8b12 | PCH.PH.BA.028997-3.01 | Colino 2 | III | CARGA_GLOBAL | 5974/5995 | EUNAPO-BA138/ITAMAR-BA138 | Operação | CCEE | NS_NES | COELBA | NE | Potencial hidráulico | Potencial hidráulico | Hídrica | PCH
518 | 5728bd6f-1603-4f9a-809e-bb50cf263a6c | UTE.AI.SP.000796-0.01 | Colombo Ariranha | III | CARGA_GLOBAL | 3100 | COLOMBBIO138 | Operação | CCEE | NS_SP | CPFL PAULISTA | SECO | Bagaço de Cana de Açúcar | Agroindustriais | Biomassa | UTE
519 | 5fdbfd14-c92f-492f-b46b-a90b311e3398 | UTE.AI.SP.031112-0.01 | Colombo Ariranha 2 | III | CARGA_GLOBAL | 3100 | COLOMBBIO138 | Operação | CCEE | NS_SP | CPFL PAULISTA | SECO | Bagaço de Cana de Açúcar | Agroindustriais | Biomassa | UTE
520 | 102d8e1c-17c3-4977-bba1-053850706528 | UTE.AI.SP.030032-2.01 | Colombo Palestina | III | CARGA_GLOBAL | 3100 | COLOMBBIO138 | Operação | CCEE | NS_SP | CPFL PAULISTA | SECO | Bagaço de Cana de Açúcar | Agroindustriais | Biomassa | UTE
521 | 12a667a6-ec4a-4ba0-84a2-7803157447ad | UTE.AI.SP.030267-8.01 | Colombo Santa Albertina | III | CARGA_GLOBAL | 4134 | COLOM-BIO138 | Operação | CCEE | NS_SP | ELEKTRO | SECO | Bagaço de Cana de Açúcar | Agroindustriais | Biomassa | UTE | Colombo Jales
523 | 737ced66-666e-47a4-8d62-e9a6df498635 | PCH.PH.RS.000797-8.01 | Colorado | III | CARGA_GLOBAL | 1305 | CARAZ1-RS069 | Operação | CCEE |  | ELETROCAR | S | Potencial hidráulico | Potencial hidráulico | Hídrica | PCH | e-mail Danilo(Nsul)/João (eletrocar) 26 e 25/11/2019
524 | 6fbb2068-3f0e-4217-ba69-973bbc9b149d | UTE.AI.SP.028094-1.01 | Colorado | III | CARGA_GLOBAL | 6591 | COLORABIO138 | Operação | CCEE | NS_SP | CPFL PAULISTA | SECO | Bagaço de Cana de Açúcar | Agroindustriais | Biomassa | UTE
525 | 42288f68-77f8-47b1-887d-708cc82dfee1 | CGH.PH.RJ.029111-0.02 | Comendador Venâncio | III | CARGA_GLOBAL | 1705 | ITAPERPCH069 | Operação | CCEE | NS_RJ | ENEL RJ | SECO | Potencial hidráulico | Potencial hidráulico | Hídrica | CGH
528 | 039a9298-036e-4739-8342-9f4bf3052f0c | UTE.AI.PI.029773-9.01 | Comvap | III | CARGA_GLOBAL | 8035 | TSA.MA-PI069 | Operação | CCEE | NS_NEO | EQUATORIAL PI | NE | Bagaço de Cana de Açúcar | Agroindustriais | Biomassa | UTE
531 | 4ace4f63-fa0b-454a-baa4-45b0a96641b9 | PCH.PH.MG.028036-4.01 | Congonhal I | III | CARGA_GLOBAL | 4008 | CAXAM1PCH138 | Operação | CCEE | NS_MG | CEMIG | SECO | Potencial hidráulico | Potencial hidráulico | Hídrica | PCH
532 | 8279bfc4-fd8f-4cf2-942b-4ced1b488d5f | CGH.PH.MG.028020-8.01 | Congonhal II | III | CARGA_GLOBAL | 4008 | CAXAM1PCH138 | Operação | CCEE | NS_MG | CEMIG | SECO | Potencial hidráulico | Potencial hidráulico | Hídrica | CGH
533 | 8b714768-1c5a-4b75-997f-4b50c40f1884 | UTE.AI.SP.030024-1.01 | Conquista do Pontal | IIB | CARGA_GLOBAL | 4153 | CONQUPBIO138 | Operação | CCEE | NS_SP | ELEKTRO | SECO | Bagaço de Cana de Açúcar | Agroindustriais | Biomassa | UTE
534 | ce0823c9-c94a-4105-909d-fa8220725cf9 | CGH.PH.MT.000816-8.01 | CONRADO HEITOR DE QUEIROZ/KAMAMULTDA | III | CARGA_GLOBAL | 4878 | SERRAB-MT138 | Operação | CCEE | NS_MT | ENERGISA MT | SECO | Potencial hidráulico | Potencial hidráulico | Hídrica | CGH
535 | 2eaceb04-f7bb-4564-8218-4eebda9a4da3 | UTE.FL.MT.030928-1.01 | Conselvan | III | CARGA_GLOBAL | 4699 | ARIPUA-MT034 | Operação | CCEE | NS_MT | ENERGISA MT | SECO | Resíduos Florestais | Floresta | Biomassa | UTE
536 | ead60aea-e9e9-40a2-80b0-ceb89c62e490 | PCH.PH.SC.029165-0.01 | Contestado | III | CARGA_GLOBAL | 2443 | PALMAS-PR138 | Operação | CCEE | NS_PR | COPEL | S | Potencial hidráulico | Potencial hidráulico | Hídrica | PCH
537 | f672c01c-4db9-45ba-99c1-d0c4a16e3c03 | UTE.AI.GO.029153-6.01 | Cooper-Rubi | III | CARGA_GLOBAL | 2989 | ITAPA-BIO069 | Operação | CCEE | NS_GO | ENEL GO | SECO | Bagaço de Cana de Açúcar | Agroindustriais | Biomassa | UTE
538 | 5a71cad3-e48e-4e57-884a-b84341a956ff | UTE.PE.RS.000827-3.01 | Copesul | III | CARGA_GLOBAL |  |  | Operação | CCEE |  |  | S | Outros Energéticos de Petróleo | Petróleo | Fóssil | UTE | Não injeta (estaria representada nas barras 1021 e 1022)
539 | 1a4ac3c7-0661-46cb-9949-b80830b4343f | UTE.AI.MT.028120-4.01 | Coprodia | III | CARGA_GLOBAL | 4842 | C.NOVO-MT138 | Operação | CCEE | NS_MT | ENERGISA MT | SECO | Bagaço de Cana de Açúcar | Agroindustriais | Biomassa | UTE
540 | 947e796d-1919-4d5c-922d-994a7d7a1379 | CGH.PH.SC.029769-0.02 | Coqueiral | III | CARGA_GLOBAL | 2870 | TIJUCA-SC138 | Operação | CCEE | NS_SC | CELESC | S | Potencial hidráulico | Potencial hidráulico | Hídrica | CGH
545 | 6b015b76-68ab-4235-af42-f323ad7812a9 | PCH.PH.SC.032516-3.01 | Coração | III | CARGA_GLOBAL | 2832 | PINHAL-SC138 | Operação | CCEE | NS_SC | CELESC | S | Potencial hidráulico | Potencial hidráulico | Hídrica | PCH
548 | d249f36c-c417-4f8e-bc4b-38ac09075048 | PCH.PH.MG.000836-2.02 | Coronel Américo Teixeira | III | CARGA_GLOBAL | 4022 | PLE3-1-MG138 | Operação | CCEE | NS_MG | CEMIG | SECO | Potencial hidráulico | Potencial hidráulico | Hídrica | PCH
549 | c250f7c9-c00a-4537-9791-7b706a8f243a | PCH.PH.SC.029163-3.01 | Coronel Araújo | III | CARGA_GLOBAL | 2443 | PALMAS-PR138 | Operação | CCEE | NS_PR | COPEL | S | Potencial hidráulico | Potencial hidráulico | Hídrica | PCH
550 | 0f311677-18ec-40c2-9317-66e3c21b60b4 | UHE.PH.MG.000838-9.02 | Coronel Domiciano | III | CARGA_GLOBAL | 3309 | MURIA1PCH069 | Operação | CCEE | NS_MG | ENERGISA MG | SECO | Potencial hidráulico | Potencial hidráulico | Hídrica | UHE
551 | d2d30ab8-a431-443c-8c85-26659ab4c5d2 | EOL.CV.RS.030842-0.01 | Corredor do Senandes II | IIC | CARGA_GLOBAL | 10121 | SENANDEOL034 | Operação | CCEE | NS_RS | CEEE | S | Cinética do vento | Cinética do vento | Eólica | EOL
552 | a31b0923-7652-4a01-87a4-8744f1881ae4 | EOL.CV.RS.030819-6.01 | Corredor do Senandes III | IIC | CARGA_GLOBAL | 10121 | SENANDEOL034 | Operação | CCEE | NS_RS | CEEE | S | Cinética do vento | Cinética do vento | Eólica | EOL
553 | eb1d2b7c-f6b6-40a2-bfdf-f9306bf2a159 | EOL.CV.RS.030840-4.01 | Corredor do Senandes IV | IIC | CARGA_GLOBAL | 10121 | SENANDEOL034 | Operação | CCEE | NS_RS | CEEE | S | Cinética do vento | Cinética do vento | Eólica | EOL
555 | bd41a702-9740-4521-8bfd-7951de6d82d4 | CGH.PH.MS.044877-0.01 | Corrego Ger | III | CARGA_GLOBAL | 10232 | CORREGPCH034 | Operação | CCEE | NS_MS | ENERGISA MS | SECO | Potencial hidráulico | Potencial hidráulico | Hídrica | CGH
556 | 10f8923d-850c-4d9e-a863-02578fcc6d57 | CGH.PH.MG.030781-5.01 | Corrente Grande | IIB | CARGA_GLOBAL | 348 | VALADAPCH138 | Fora do Cadastro |  | NS_MG | CEMIG | SECO | Potencial hidráulico | Potencial hidráulico | Hídrica | CGH | Geração distribuída desde Dez/17. GD.MG.000.020.321 - (SE Guanhães)
557 | 3be1315e-dcb2-48d4-83fc-8f979fd31f87 | PCH.PH.MG.027842-4.01 | Corrente Grande | III | CARGA_GLOBAL | 348 | VALADAPCH138 | Operação | CCEE | NS_MG | CEMIG | SECO | Potencial hidráulico | Potencial hidráulico | Hídrica | PCH | (SE Engenheiro Caldas)
560 | fc70f703-d060-4b1c-9377-386df3fc69b1 | CGH.PH.TO.027567-0.01 | Corujão | III | CARGA_GLOBAL | 7202 | MIRACEPCH138 | Operação | CCEE | NS_TON | ENERGISA TO-N | N | Potencial hidráulico | Potencial hidráulico | Hídrica | CGH
561 | 324b5db7-abae-4c5e-9a1c-5fcfdf3adb42 | PCH.PH.SP.000868-0.01 | Corumbataí | III | CARGA_GLOBAL | 3824 | RCLAR1BIO138 | Operação | CCEE | NS_SP | ELEKTRO | SECO | Potencial hidráulico | Potencial hidráulico | Hídrica | PCH | Masao - Abr/18 - PCH atualmente não está gerando, porém está em fase de reativação devido aquisição do empreendimento por outro produtor.
562 | 432ebfd8-2567-4471-bfb4-4b106a27c4da | UTE.AI.AL.029161-7.01 | Coruripe | III | CARGA_GLOBAL | 8032 | PEN.AL-AL069 | Operação | CCEE | NS_NEL | EQUATORIAL AL | NE | Bagaço de Cana de Açúcar | Agroindustriais | Biomassa | UTE
563 | c1bb2649-431d-4d35-b556-6068e8607331 | UTE.AI.MG.029703-8.01 | Coruripe Energética - Filial Campo Florido | III | CARGA_GLOBAL | 322 | FRUTA-BIO138 | Operação | CCEE | NS_MG | CEMIG | SECO | Bagaço de Cana de Açúcar | Agroindustriais | Biomassa | UTE | Filial Campo Florido
564 | 4665f860-286d-4a79-98bb-2fe858b5ab64 | UTE.AI.MG.028479-3.01 | Coruripe Iturama | III | CARGA_GLOBAL | 7154 | ITURA1-MG138 | Operação | CCEE | NS_MG | CEMIG | SECO | Bagaço de Cana de Açúcar | Agroindustriais | Biomassa | UTE
567 | b8833684-1526-4190-9dcf-b1239cf6b435 | UTE.AI.SP.028221-9.01 | Costa Pinto | III | CARGA_GLOBAL | 6595 | CPINTOBIO138 | Operação | CCEE | NS_SP | CPFL PAULISTA | SECO | Bagaço de Cana de Açúcar | Agroindustriais | Biomassa | UTE
568 | 74b16420-fb00-45cd-aa86-38ce460cc326 | PCH.PH.MS.000872-9.01 | Costa Rica | III | CARGA_GLOBAL | 9695 | CRICA-PCH004 | Operação | CCEE | NS_MS | ENERGISA MS | SECO | Potencial hidráulico | Potencial hidráulico | Hídrica | PCH
569 | 7339c720-de19-42ea-b905-b92389fc7627 | PCH.PH.RS.027877-7.01 | Cotiporã | III | CARGA_GLOBAL | 1316 | NPR2P2PCH069 | Operação | CCEE | NS_RS | RGE | S | Potencial hidráulico | Potencial hidráulico | Hídrica | PCH
570 | 8844cdef-b459-4228-8047-f313a468e05d | PCH.PH.RS.000877-0.01 | Cotovelo do Jacuí | III | CARGA_GLOBAL |  |  | Operação | CCEE |  |  | S | Potencial hidráulico | Potencial hidráulico | Hídrica | PCH | Usina da Coprel - Injeta na rede da RGE (abatida da carga)
572 | 08e2ad17-71ad-437b-a81b-64c291db8235 | PCH.PH.PR.029411-0.01 | Covó | III | CARGA_GLOBAL | 2454 | CSEGRE-PR138 | Operação | CCEE | NS_PR | COPEL | S | Potencial hidráulico | Potencial hidráulico | Hídrica | PCH
575 | f232d05f-e742-4a4b-afdc-cf6ad8d06d9c | CGH.PH.MS.028167-0.01 | Coxim | III | CARGA_GLOBAL | 1809 | COXIM--MS013 | Operação | CCEE | NS_MS | ENERGISA MS | SECO | Potencial hidráulico | Potencial hidráulico | Hídrica | CGH | (Vitor Brito)
580 | 59929926-d028-4b8c-a55f-35d92425aa68 | PCH.PH.PR.028783-0.01 | Cristalino | III | CARGA_GLOBAL | 828 | PITANG-PR138 | Operação | CCEE | NS_PR | COPEL | S | Potencial hidráulico | Potencial hidráulico | Hídrica | PCH
581 | 3ae1827b-7469-48f0-8ce1-1d524294e219 | PCH.PH.MG.027730-4.01 | Cristina | III | CARGA_GLOBAL | 1504 | ITAJU3PCH138 | Operação | CCEE | NS_MG | CEMIG | SECO | Potencial hidráulico | Potencial hidráulico | Hídrica | PCH
582 | 0c8f4344-23b8-4c89-9b94-da30e5bd9135 | PCH.PH.RS.029002-5.01 | Criúva | III | CARGA_GLOBAL | 9292 | SMARCO-RS069 | Operação | CCEE | NS_RS | RGE | S | Potencial hidráulico | Potencial hidráulico | Hídrica | PCH
583 | a9ccd493-7b14-4dd0-9faf-223c439b7f9c | EOL.CV.SC.029070-0.01 | Cruz Alta | IIC | CARGA_GLOBAL | 10120 | ADOCE-EOL034 | Operação | CCEE | NS_SC | CELESC | S | Cinética do vento | Cinética do vento | Eólica | EOL
584 | 0d408fcd-57b2-494a-9724-45dba68adf31 | UTE.CM.CE.031241-0.02 | CSP | IIB | CARGA_GLOBAL | 5746 | CSP---UTE002 | Operação | SAGIC | NS_NEN | CSP | NE | Gás de Alto Forno - CM | Carvão mineral | Fóssil | UTE
585 | 9aa6b5f4-a683-4efd-ac1c-3feda15e259a | UTE.PE.ES.027054-7.01 | CST | III | CARGA_GLOBAL | 8907/8904/8905 | CSTTRTUTE/CST1-2UTE002/CST3-4UTE002 | Operação | SAGIC | NS_ES | ARCELORMITTAL TUBARÃO | SECO | Outros Energéticos de Petróleo | Petróleo | Fóssil | UTE
587 | 4a9e10d3-e9f7-4a9c-b980-e60b0e4849b4 | UTE.RU.MG.031206-1.01 | CTR Juiz de Fora | III | CARGA_GLOBAL | 4373 | JFORA1-MG023 | Operação | CCEE | NS_MG | CEMIG | SECO | Biogás - RU | Resíduos sólidos urbanos | Biomassa | UTE | (Valorgás)
588 | 3c14f36a-8ecc-42e1-94de-790e3a29a53e | UTE.AI.PE.028558-7.01 | Cucaú | III | CARGA_GLOBAL | 5283 | RIBEIR-PE069 | Operação | CCEE | NS_NEL | CELPE | NE | Bagaço de Cana de Açúcar | Agroindustriais | Biomassa | UTE
589 | 5f819138-5999-423c-b1a2-c33aa75582a7 | PCH.PH.MT.027111-0.01 | Culuene | III | CARGA_GLOBAL | 4777 | PTINGA-MT138 | Operação | AGENTE | NS_MT | ENERGISA MT | SECO | Potencial hidráulico | Potencial hidráulico | Hídrica | PCH
591 | 4e53262b-e056-4644-aaa8-bfd425fb2be7 | PCH.PH.PB.027402-0.01 | Curemas | III | CARGA_GLOBAL | 5623 | COREMA-PB069 | Operação | CCEE | NS_NEN | ENERGISA PB | NE | Potencial hidráulico | Potencial hidráulico | Hídrica | PCH
592 | 4966a6ca-45bf-4ea1-93de-419dffef4433 | UTE.RU.PR.035069-9.04 | Curitiba Energia | III | CARGA_GLOBAL | 2413 | FRGRAN-PR138 | Operação | CCEE | NS_PR | COPEL | S | Biogás - RU | Resíduos sólidos urbanos | Biomassa | UTE | PCT
595 | 2357e1a0-97ee-4b9c-a6e8-38e4de2277b6 | CGH.PH.SC.029781-0.02 | Curt Lindner | III | CARGA_GLOBAL | 2842 | RIOSU2-SC069 | Operação | CCEE | NS_SC | CELESC | S | Potencial hidráulico | Potencial hidráulico | Hídrica | CGH
596 | 492c231a-fa10-467a-828b-02491fd58cec | PCH.PH.MT.029734-8.01 | Da Fazenda | IIC | CARGA_GLOBAL | 4476 | FAZENDPCH000 | Operação | CCEE | NS_MT | ENERGISA MT | SECO | Potencial hidráulico | Potencial hidráulico | Hídrica | PCH
597 | b1255699-5706-4541-812d-4761c325f50f | PCH.PH.RS.028725-3.01 | Da Ilha | III | CARGA_GLOBAL | 1317 | NPR2P1PCH069 | Operação | CCEE | NS_RS | RGE | S | Potencial hidráulico | Potencial hidráulico | Hídrica | PCH
598 | d765c547-e0c1-47cb-b068-57b83e13a38f | UTE.AI.SP.029774-7.01 | Da Mata | IIB | CARGA_GLOBAL | 6593 | DAMATABIO138 | Operação | CCEE | NS_SP | CPFL PAULISTA | SECO | Bagaço de Cana de Açúcar | Agroindustriais | Biomassa | UTE
599 | bbafeec7-9be2-4e00-b191-0ae86b5bb603 | UTE.AI.SP.035773-1.01 | Da Mata 2 | IIB | CARGA_GLOBAL | 498 | DAMATA-SP138 | Operação | CCEE | NS_SP | CPFL PAULISTA | SECO | Bagaço de Cana de Açúcar | Agroindustriais | Biomassa | UTE
600 | 172f5de5-0d50-46aa-8fb2-909ffaf4514a | UTE.AI.SP.030453-0.01 | Da Pedra | IIB | CARGA_GLOBAL | 9643 | PEDR--BIO138 | Operação | CCEE | NS_SP | CPFL PAULISTA | SECO | Bagaço de Cana de Açúcar | Agroindustriais | Biomassa | UTE
603 | b3496cb1-0f6a-4ebe-82cf-344bdb7bd3bd | CGH.PH.PR.030577-4.01 | Dalba | III | CARGA_GLOBAL | 2448 | LARANJ-PR138 | Operação | CCEE | NS_PR | COPEL | S | Potencial hidráulico | Potencial hidráulico | Hídrica | CGH
604 | abba5720-b8c2-4cc0-bf39-8f9a1c65b62e | CGH.PH.SC.029101-3.01 | Daltro Bianchini | III | CARGA_GLOBAL | 10016 | CEGERO-SC138 | Operação | CCEE | NS_SC | CELESC | S | Potencial hidráulico | Potencial hidráulico | Hídrica | CGH | Processo nº 48500.006996/2013-85
607 | 47d2e630-784f-46cd-81b3-a70c0cb48c9c | PCH.PH.SC.030575-8.01 | Das Pedras | III | CARGA_GLOBAL | 2443 | PALMAS-PR138 | Operação | CCEE | NS_PR | COPEL | S | Potencial hidráulico | Potencial hidráulico | Hídrica | PCH | (Mangueira de Pedra)
608 | 13687e35-7b5b-4fca-a85d-e5c850a84a75 | CGH.PH.SC.032084-6.01 | DAS PEDRAS - VIDEIRA | III | CARGA_GLOBAL | 2892 | VIDEIR-SC138 | Operação | CCEE | NS_SC | CELESC | S | Potencial hidráulico | Potencial hidráulico | Hídrica | CGH | E-mail 29/05
609 | 132dd766-e50d-478e-b55c-e2d5f653d0d6 | UTE.AI.SP.028051-8.01 | Decasa | IIB | CARGA_GLOBAL |  |  | Operação | CCEE |  | ENERGISA SSE-SP | SECO | Bagaço de Cana de Açúcar | Agroindustriais | Biomassa | UTE | Não gera- Eduardo El Hage -(Anderson 15/02/2019 informou que está com embargo judicial)
617 | 83061d03-9bc9-4689-a288-8fe2e6345673 | UTE.AI.MG.028219-7.01 | Delta | III | CARGA_GLOBAL | 1581 | UBERA5-MG138 | Operação | CCEE | NS_MG | CEMIG | SECO | Bagaço de Cana de Açúcar | Agroindustriais | Biomassa | UTE | PCT
630 | 004eec24-ab7c-4bbc-bfb5-84229976069c | EOL.CV.MA.040572-8.01 | Delta 7 I | IIC | CARGA_GLOBAL |  |  | Operação | CCEE |  | ENERGISA AC | SECO | Cinética do vento | Cinética do vento | Eólica | EOL | Não injeta (estaria representada nas barras 1021 e 1022)
631 | 37a4d718-60d0-4e25-bf4a-ae23ad4c46c6 | EOL.CV.MA.040572-8.01 | Delta 7 I | IIC | CARGA_GLOBAL |  |  | Operação | CCEE | NS_MG | CEMIG | SECO | Cinética do vento | Cinética do vento | Eólica | EOL | Não injeta (estaria representada nas barras 1021 e 1022)
634 | c9be3575-34d0-46bb-96ff-74f7da015652 | EOL.CV.PI.030838-2.01 | Delta do Parnaíba | III | CARGA_GLOBAL | 5492 | PIRIPI-PI138 | Operação | CCEE | NS_NEO | EQUATORIAL PI | NE | Cinética do vento | Cinética do vento | Eólica | EOL
635 | 67bf0dc5-fbc4-4bc0-8751-bcab72061c90 | PCH.PH.PR.002398-1.01 | Derivação do Rio Jordão | III | CARGA_GLOBAL | 2454 | CSEGRE-PR138 | Operação | CCEE | NS_PR | COPEL | S | Potencial hidráulico | Potencial hidráulico | Hídrica | PCH
636 | c897ddc8-bf2d-4372-97cc-10c1e8f3237a | CGH.PH.MT.030374-7.01 | Desidério | III | CARGA_GLOBAL | 3569 | N.XAV-PCH034 | Operação | CCEE | NS_MT | ENERGISA MT | SECO | Potencial hidráulico | Potencial hidráulico | Hídrica | CGH
637 | a233022a-b701-4b9a-b05d-8294ec6603d6 | UTE.AI.PR.028074-7.01 | Destilaria Melhoramentos | III | CARGA_GLOBAL | 861 | CIANOR-PR138 | Operação | CCEE | NS_PR | COPEL | S | Bagaço de Cana de Açúcar | Agroindustriais | Biomassa | UTE
638 | d80470ae-9a5a-4abe-8f68-73f7b4d7a0d4 | CGH.PH.SC.029605-8.01 | Detofol | III | CARGA_GLOBAL | 2862 | SMIGU2-SC069 | Operação | CCEE | NS_SC | CELESC | S | Potencial hidráulico | Potencial hidráulico | Hídrica | CGH
639 | fa84726c-d77c-4630-8699-a7fd890cf1a5 | PCH.PH.TO.027411-9.01 | Diacal II | III | CARGA_GLOBAL | 7202 | MIRACEPCH138 | Operação | CCEE | NS_TON | ENERGISA TO-N | N | Potencial hidráulico | Potencial hidráulico | Hídrica | PCH
640 | 62801a3b-f3ca-45a0-b3fc-8166451f14a2 | PCH.PH.MT.000607-6.01 | Diamante (Antiga Camargo Corrêa) | III | CARGA_GLOBAL | 4818 | DIAMAN-MT034 | Operação | CCEE | NS_MT | ENERGISA MT | SECO | Potencial hidráulico | Potencial hidráulico | Hídrica | PCH | (ex Arrossensal)
644 | 20ec13cc-b36b-48f9-835f-8764fe22de51 | UTE.AI.SP.027890-4.01 | Diana | III | CARGA_GLOBAL |  |  | Operação | CCEE |  |  | SECO | Bagaço de Cana de Açúcar | Agroindustriais | Biomassa | UTE
645 | 2e71d4ad-4b73-4fd4-bd91-9b3fe6ca4aaa | PCH.PH.TO.027227-2.01 | Dianópolis | III | CARGA_GLOBAL | 7202 | MIRACEPCH138 | Operação | CCEE | NS_TON | ENERGISA TO-N | N | Potencial hidráulico | Potencial hidráulico | Hídrica | PCH
646 | 0f685a8d-9299-4c8f-b63c-798ecbd3e3ad | CGH.PH.MG.031007-7.01 | Divino | III | CARGA_GLOBAL | 4063 | MANHU-PCH138 | Fora do Cadastro | AGENTE | NS_MG | CEMIG | SECO | Potencial hidráulico | Potencial hidráulico | Hídrica | CGH | Geração distribuída desde Dez/17. GD.MG.000.020.473
647 | a19f3bf3-c75b-40fd-8d4e-04b847a8db1f | CGH.PH.MG.029234-6.01 | Divinópolis | III | CARGA_GLOBAL | 1527 | DIVI1-PCH138 | Operação | CCEE | NS_MG | CEMIG | SECO | Potencial hidráulico | Potencial hidráulico | Hídrica | CGH
648 | f55becfe-eae5-4027-a36f-8a51247912bd | PCH.PH.MT.029048-3.01 | Divisa | IIC | CARGA_GLOBAL | 4436 | DIVISAPCH013 | Operação | CCEE | NS_MT | ENERGISA MT | SECO | Potencial hidráulico | Potencial hidráulico | Hídrica | PCH | (Conjunto Parecis)
649 | f1ffe45d-3bd8-4a36-bf56-8ec7c2b2e24c | PCH.PH.TO.031244-4.01 | Doido | III | CARGA_GLOBAL | 6365 | BARREI-BA138 | Operação | CCEE | NS_NESO | COELBA | N | Potencial hidráulico | Potencial hidráulico | Hídrica | PCH | RespostaENERGISA TO Abr/18 - Geração faz parte da área de concessão. Está conectada na Coelba Resposta Coelba: Esse conjunto de gerações estão aglutinadas em medição única com o nome de Buritirana e conectada ao PSU Barreiras 138kV
653 | 3909bc63-7dd1-4dc6-a262-ef6b0783cf3e | CGH.PH.SC.029100-5.01 | Dona Amélia | III | CARGA_GLOBAL | 2892 | VIDEIR-SC138 | Operação | CCEE | NS_SC | CELESC | S | Potencial hidráulico | Potencial hidráulico | Hídrica | CGH
654 | de835687-af03-4cfb-9ba8-b0f7321e7bdb | CGH.PH.MT.000040-0.02 | Dona Assunta | III | CARGA_GLOBAL | 3569 | N.XAV-PCH034 | Operação | CCEE | NS_MT | ENERGISA MT | SECO | Potencial hidráulico | Potencial hidráulico | Hídrica | CGH | Ex Água Suja
655 | 6d6b6df0-caa0-438e-aa4f-ed0d85723419 | CGH.PH.MG.037400-8.01 | DONA ENEDINA | III | CARGA_GLOBAL | 9083 | BDAMATPCH138 | Operação | CCEE | NS_MG | CEMIG | SECO | Potencial hidráulico | Potencial hidráulico | Hídrica | CGH
656 | 5234a33b-cfb5-4d9b-bbd1-e677a5254564 | CGH.PH.RS.028204-9.01 | Dona Maria Piana | III | CARGA_GLOBAL | 9282 | CAX5-B-RS013 | Operação | CCEE | NS_RS | RGE | S | Potencial hidráulico | Potencial hidráulico | Hídrica | CGH
657 | 6bee7cd7-1896-49b5-a7e2-e00023a58c60 | CGH.PH.RS.028941-8.01 | Dona Mirian | III | CARGA_GLOBAL | 1221 | LVERM1-RS138 | Operação | CCEE | NS_RS | RGE | S | Potencial hidráulico | Potencial hidráulico | Hídrica | CGH
658 | b87886d7-3f1c-46bb-8007-c6d9de8e6702 | UHE.PH.MG.028084-4.02 | Dona Rita | III | CARGA_GLOBAL | 9020 | ITABI2PCH013 | Operação | CCEE | NS_MG | CEMIG | SECO | Potencial hidráulico | Potencial hidráulico | Hídrica | UHE
659 | ccf7c054-054b-4101-ab32-85c8773784cc | PCH.PH.MG.028781-4.01 | Dores de Guanhães | III | CARGA_GLOBAL | 9061 | GUANH2-MG138 | Operação | CCEE | NS_MG | CEMIG | SECO | Potencial hidráulico | Potencial hidráulico | Hídrica | PCH
661 | 8e9425b4-e242-4f5f-b367-4c835127d9fe | CGH.PH.MG.029271-0.01 | Dourados | III | CARGA_GLOBAL | 1519 | COROMA-MG138 | Operação | CCEE | NS_MG | CEMIG | SECO | Potencial hidráulico | Potencial hidráulico | Hídrica | CGH
663 | a1ec8fa1-15ea-4090-adbb-5ba8b484ebad | PCH.PH.SP.027065-2.01 | Dourados | III | CARGA_GLOBAL | 2105 | DOURA-BIO069 | Operação | CCEE | NS_SP | CPFL PAULISTA | SECO | Potencial hidráulico | Potencial hidráulico | Hídrica | PCH
664 | d1083884-20fe-4f17-a91a-34cf48b82952 | CGH.PH.MG.029661-9.01 | Dr.Tito 2 | III | CARGA_GLOBAL | 3130 | MOCOC-BIO138 | Operação | CCEE | NS_SP | CPFL SANTA CRUZ | SECO | Potencial hidráulico | Potencial hidráulico | Hídrica | CGH
665 | 460d9d98-93f6-4de9-b9b5-a5ff837a1316 | UFV.RS.SP.032312-8.01 | Dracena 1 | IIC | CARGA_GLOBAL | 7614 | DRACE-UFV138 | Construção | CCEE | NS_SP | ELEKTRO | SECO | Radiação solar | Radiação solar | Solar | UFV
666 | 3730f8cd-1473-4715-b068-ac50c1a5e5a0 | UFV.RS.SP.032313-6.01 | Dracena 2 | IIC | CARGA_GLOBAL | 7614 | DRACE-UFV138 | Construção | CCEE | NS_SP | ELEKTRO | SECO | Radiação solar | Radiação solar | Solar | UFV
668 | 3d4e18bb-6943-4e80-982b-f4e70e8c2153 | UFV.RS.SP.032315-2.01 | Dracena 4 | IIC | CARGA_GLOBAL | 7614 | DRACE-UFV138 | Construção | CCEE | NS_SP | ELEKTRO | SECO | Radiação solar | Radiação solar | Solar | UFV
674 | 3cd47791-c5af-47ed-944d-8aeb1334d1c1 | EOL.CV.CE.030299-6.01 | Dunas de Paracuru | III | CARGA_GLOBAL | 5653 | CAUIPE-CE069 | Operação | CCEE | NS_NEN | ENEL CE | NE | Cinética do vento | Cinética do vento | Eólica | EOL
675 | 0a514c6a-fe47-48cb-921b-ddbd6cbf8ce7 | CGH.PH.MG.031144-8.01 | Durandé | III | CARGA_GLOBAL | 4063 | MANHU-PCH138 | Operação | AGENTE | NS_MG | CEMIG | SECO | Potencial hidráulico | Potencial hidráulico | Hídrica | CGH | GD.MG.000.020.303
676 | 49811633-f1f6-4a70-a2d0-f402c04fa787 | UTE.AI.MG.030266-0.01 | DVPA | III | CARGA_GLOBAL | 7180 | DVAPPA-MG138 | Operação | CCEE | NS_MG | CEMIG | SECO | Bagaço de Cana de Açúcar | Agroindustriais | Biomassa | UTE | Destilaria Vale do Paracatu
677 | e098989d-ccce-4959-b309-7c7d3df888a6 | CGH.PH.MG.029326-1.01 | Eco Vida Cajuru | III | CARGA_GLOBAL | 1564 | SACRA-PCH138 | Operação | CCEE | NS_MG | CEMIG | SECO | Potencial hidráulico | Potencial hidráulico | Hídrica | CGH
678 | 747b2d36-59dc-4d8e-bc37-b67823068e8b | UTE.FL.PR.028246-4.01 | Ecoluz | III | CARGA_GLOBAL | 837 | VILCAR-PR138 | Operação | CCEE | NS_PR | COPEL | S | Resíduos Florestais | Floresta | Biomassa | UTE | PCT
679 | 0497bf97-a52b-4363-b578-6fa9d036ef35 | UTE.FL.MT.028930-2.01 | Egídio | III | CARGA_GLOBAL | 3543 | EGIDI-UTE034 | Operação | CCEE | NS_MT | ENERGISA MT | SECO | Resíduos Florestais | Floresta | Biomassa | UTE
680 | 4711d950-fd4d-4207-9855-f34504f9b97c | UTE.AI.MS.029193-5.01 | Eldorado | IIC | CARGA_GLOBAL | 9561 | ELDORAG2-000 | Operação | CCEE | NS_MS | OUTROS MS | SECO | Bagaço de Cana de Açúcar | Agroindustriais | Biomassa | UTE
681 | 444ed48d-8d59-4eb8-9149-8816a2d68d94 | UTE.FL.MS.030583-9.01 | Eldorado Brasil | IIB | CARGA_GLOBAL | 4192 | ELDOR-BIO013 | Operação | CCEE | NS_SP | ELEKTRO | SECO | Licor Negro | Floresta | Biomassa | UTE
683 | 517c7697-6d34-4f2f-86d7-74d83cc497db | PCH.PH.SP.027108-0.01 | Eloy Chaves | III | CARGA_GLOBAL | 2276 | ELOYC-BIO138 | Operação | CCEE | NS_SP | CPFL PAULISTA | SECO | Potencial hidráulico | Potencial hidráulico | Hídrica | PCH
684 | f5cbcdd6-7d43-4b2b-85f4-8e1e18f0390a | CGH.PH.MT.030814-5.02 | Embaúba | III | CARGA_GLOBAL | 4698 | EMBAUBPCH013 | Operação | CCEE | NS_MT | ENERGISA MT | SECO | Potencial hidráulico | Potencial hidráulico | Hídrica | CGH
688 | a3a7e31c-e762-47f7-acbd-3281a8bc9f9b | CGH.PH.SC.029229-0.01 | Enercol | III | CARGA_GLOBAL |  |  | Operação | CCEE |  |  | S | Potencial hidráulico | Potencial hidráulico | Hídrica | CGH
689 | 8b1a846d-5236-4e8e-a4f3-7be3a988818f | CGH.PH.MS.030049-7.01 | Energia Maia Ltda | III | CARGA_GLOBAL | 1816 | CGCUIA-MS013 | Operação | CCEE | NS_MS | ENERGISA MS | SECO | Potencial hidráulico | Potencial hidráulico | Hídrica | CGH
690 | eb684e1d-2e3e-4496-a358-dca0fdd17051 | UTE.FL.RS.035434-1.01 | Energir | III | CARGA_GLOBAL | 2069 | EREXIM-RS138 | Operação | CCEE | NS_RS | RGE | S | Resíduos Florestais | Floresta | Biomassa | UTE | Cliente Livre
692 | 1dd05e75-7cf9-4d70-96c3-c36196618e79 | UTE.AI.MG.030850-1.01 | Enervale | III | CARGA_GLOBAL | 1483 | BEVAP-BIO138 | Operação | CCEE | NS_MG | CEMIG | SECO | Bagaço de Cana de Açúcar | Agroindustriais | Biomassa | UTE
693 | c2f29afa-26b3-4a95-b738-d3100495bf4b | PCH.PH.RS.029245-1.01 | Engenheiro Ernesto Jorge Dreher | IIC | CARGA_GLOBAL | 9224 | DREHERPCH | Operação | CCEE | NS_RS | RGE | S | Potencial hidráulico | Potencial hidráulico | Hídrica | PCH
694 | 74fc3c10-1289-4b9d-9ad6-54e365422a80 | PCH.PH.RS.029246-0.01 | Engenheiro Henrique Kotzian | IIC | CARGA_GLOBAL | 9222 | KOTZIAPCH | Operação | CCEE | NS_RS | RGE | S | Potencial hidráulico | Potencial hidráulico | Hídrica | PCH
695 | e1976abd-7d10-42fc-9efe-ba0fd4666d02 | PCH.PH.MT.028845-4.01 | Engenheiro José Gelásio da Rocha | IIB | CARGA_GLOBAL | 4600 | JOSEG-PCH138 | Operação | CCEE | NS_MT | ENERGISA MT | SECO | Potencial hidráulico | Potencial hidráulico | Hídrica | PCH
696 | 66130070-a46d-4b27-af1e-f3cc98037a65 | UTE.AI.RS.031795-0.01 | Engenho Coradini | III | CARGA_GLOBAL | 1189 | BAGE2--RS069 | Operação | AGENTE | NS_RS | CEEE | S | Casca de Arroz | Agroindustriais | Biomassa | UTE
698 | 4e2bf7fb-6e5c-40e6-969b-b0edcac6aa08 | EOL.CV.SC.028793-8.01 | Eólica Água Doce | III | CARGA_GLOBAL | 9905 | AGDOCEEOL138 | Operação | CCEE | NS_PR | COPEL | S | Cinética do vento | Cinética do vento | Eólica | EOL
699 | 10d4ab00-78b0-45fd-940e-f56e573ba709 | EOL.CV.CE.028649-4.01 | Eólica Canoa Quebrada | III | CARGA_GLOBAL | 5433 | RUSSAS-CE069 | Operação | CCEE | NS_NEN | ENEL CE | NE | Cinética do vento | Cinética do vento | Eólica | EOL
700 | 79684fff-91f5-4be9-961b-0c3abff359cb | EOL.CV.SC.028491-2.01 | Eólica de Bom Jardim | III | CARGA_GLOBAL | 10124 | BOMJAREOL034 | Operação | AGENTE | NS_SC | CELESC | S | Cinética do vento | Cinética do vento | Eólica | EOL
702 | 63069f67-9005-462a-b3dc-7e7740eb5d53 | EOL.CV.CE.028706-7.01 | Eólica Paracuru | III | CARGA_GLOBAL | 5653 | CAUIPE-CE069 | Operação | CCEE | NS_NEN | ENEL CE | NE | Cinética do vento | Cinética do vento | Eólica | EOL
703 | 37f73b72-f7e9-4c4b-97a0-ec2445fb80f9 | EOL.CV.CE.028724-5.01 | Eólica Praias de Parajuru | III | CARGA_GLOBAL | 5383/5433 | AQUIR2-CE069/RUSSAS-CE069 | Operação | CCEE | NS_NEN | ENEL CE | NE | Cinética do vento | Cinética do vento | Eólica | EOL
704 | 6b6b4ed9-c18e-46a7-bd06-e46d0efb8c5b | EOL.CV.PR.027908-0.01 | Eólio - Elétrica de Palmas | III | CARGA_GLOBAL | 9184 | PALMASEOL138 | Operação | CCEE | NS_PR | COPEL | S | Cinética do vento | Cinética do vento | Eólica | EOL
705 | 46b1fd59-a659-419c-933d-b9696fa4d090 | UTE.AI.SP.028101-8.01 | Equipav | III | CARGA_GLOBAL | 4222 | EQUIP-BIO138 | Operação | CCEE | NS_SP | CPFL PAULISTA | SECO | Bagaço de Cana de Açúcar | Agroindustriais | Biomassa | UTE
706 | b886faf5-79da-4835-8ac8-2b2a4fc4796d | UTE.AI.SP.029765-8.01 | Equipav II | III | CARGA_GLOBAL | 4222 | EQUIP-BIO138 | Operação | CCEE | NS_SP | CPFL PAULISTA | SECO | Bagaço de Cana de Açúcar | Agroindustriais | Biomassa | UTE
708 | 26691e97-14a5-496b-8a20-10956fd8d030 | PCH.PH.RS.000898-2.01 | Ernestina | III | CARGA_GLOBAL | 1284 | SMARTA-RS046 | Operação | CCEE | NS_RS | RGE | S | Potencial hidráulico | Potencial hidráulico | Hídrica | PCH
709 | 2e1f2d9a-54cd-422c-91c7-2b2fa6ae331b | CGH.PH.SC.029800-0.01 | Ernesto Lavratti Neto | III | CARGA_GLOBAL | 2896 | XANXER-SC138 | Operação | CCEE | NS_SC | CELESC | S | Potencial hidráulico | Potencial hidráulico | Hídrica | CGH
710 | c66e95e2-9e2c-4996-8f42-5091048420db | UHE.PH.MG.027034-2.02 | Ervália | III | CARGA_GLOBAL | 3326 | U.ERV-PCH069 | Operação | CCEE | NS_MG | ENERGISA MG | SECO | Potencial hidráulico | Potencial hidráulico | Hídrica | UHE
712 | cd54a9e8-44fd-467a-9877-dd232fb8bac3 | PCH.PH.RS.028430-0.01 | Esmeralda | III | CARGA_GLOBAL | 1310 | EREXI2-RS138 | Operação | CCEE | NS_RS | RGE | S | Potencial hidráulico | Potencial hidráulico | Hídrica | PCH
713 | 51620259-6013-486f-8d48-99af69ec46f1 | PCH.PH.SP.000904-0.01 | Esmeril | III | CARGA_GLOBAL | 2254 | ALTIN-BIO069 | Operação | CCEE | NS_SP | CPFL PAULISTA | SECO | Potencial hidráulico | Potencial hidráulico | Hídrica | PCH
715 | 436331ae-b973-4670-882c-7b0d96af5a06 | PCH.PH.MT.030042-0.01 | Esperança | III | CARGA_GLOBAL | 4879 | COMODO-MT138 | Operação | CCEE | NS_MT | ENERGISA MT | SECO | Potencial hidráulico | Potencial hidráulico | Hídrica | PCH
718 | 6eeb176d-e957-4c92-bf7c-0e8acabc1bfa | UTE.AI.GO.028112-3.01 | Esplanada (Antiga Jalles Machado) | III | CARGA_GLOBAL | 2980 | B.ALTOBIO069 | Operação | CCEE | NS_GO | ENEL GO | SECO | Bagaço de Cana de Açúcar | Agroindustriais | Biomassa | UTE
719 | dc3259cb-310b-4b89-b505-ac4738bcf2cd | CGH.PH.MG.030245-7.01 | Espraiado | III | CARGA_GLOBAL | 9083 | BDAMATPCH138 | Fora do Cadastro | AGENTE | NS_MG | CEMIG | SECO | Potencial hidráulico | Potencial hidráulico | Hídrica | CGH | Geração distribuída desde Dez/17. GD.MG.000.020.319
721 | 914cdf2a-008c-4455-9848-f739be5d5f78 | UTE.AI.SP.000912-1.01 | Ester | III | CARGA_GLOBAL | 2198 | CO+YE-BIO138 | Operação | CCEE | NS_SP | CPFL PAULISTA | SECO | Bagaço de Cana de Açúcar | Agroindustriais | Biomassa | UTE
723 | 635e980a-d2bd-4ea2-8160-c3dea74d5ff5 | UTE.AI.RN.028660-5.01 | Estivas | III | CARGA_GLOBAL | 5246 | NATAL3-RN069 | Operação | CCEE | NS_NEL | COSERN | NE | Bagaço de Cana de Açúcar | Agroindustriais | Biomassa | UTE
724 | 40a9656a-6c45-490b-9ded-721c7070fa80 | CGH.PH.SC.035075-3.01 | Estreito | III | CARGA_GLOBAL | 2892 | VIDEIR-SC138 | Operação | CCEE | NS_SC | CELESC | S | Potencial hidráulico | Potencial hidráulico | Hídrica | CGH
732 | 7b76a655-d80c-4bd7-b87f-6fbf5e227065 | PCH.PH.RJ.000922-9.01 | Euclidelândia | III | CARGA_GLOBAL | 1774 | VPALMAPCH069 | Operação | CCEE | NS_RJ | ENEL RJ | SECO | Potencial hidráulico | Potencial hidráulico | Hídrica | PCH
738 | e31082a0-e25a-4085-861d-18e5d10b023d | UTE.FL.MT.034035-9.01 | F&S Agri Solutions | IIB | CARGA_GLOBAL | 4825 | FSAGR-BIO013 | Operação | CCEE | NS_MT | ENERGISA MT | SECO | Resíduos Florestais | Floresta | Biomassa | UTE
739 | 49854b7e-23bd-489c-8a08-8cfe513b21c8 | PCH.PH.RJ.000928-8.01 | Fagundes | III | CARGA_GLOBAL | 1701 | FAGUNDPCH | Operação | CCEE | NS_RJ | ENEL RJ | SECO | Potencial hidráulico | Potencial hidráulico | Hídrica | PCH
745 | 3470dc57-0b0d-4eb5-bf96-e43f9d82b68b | CGH.PH.MG.030935-4.01 | Faria Lemos | III | CARGA_GLOBAL | 4063 | MANHU-PCH138 | Fora do Cadastro | AGENTE | NS_MG | CEMIG | SECO | Potencial hidráulico | Potencial hidráulico | Hídrica | CGH | Geração distribuída desde Dez/17. GD.MG.000.020.472
746 | 971dc7ab-44e7-452a-82e6-a54f82da6718 | CGH.PH.MG.030404-2.01 | Farias | III | CARGA_GLOBAL | 1570 | SGRAN-PCH138 | Fora do Cadastro | AGENTE | NS_MG | CEMIG | SECO | Potencial hidráulico | Potencial hidráulico | Hídrica | CGH | Geração distribuída desde Dez/17. GD.MG.000.020.310
748 | aa5b0e5c-cbc7-47cf-a03a-4724bc2a0686 | UTE.AI.SP.029203-6.01 | Fartura | IIB | CARGA_GLOBAL | 3153 | N.ITA-BIO069 | Operação | CCEE | NS_SP | ENERGISA SSE-SP | SECO | Bagaço de Cana de Açúcar | Agroindustriais | Biomassa | UTE
749 | 18e9abca-de11-4f13-b109-4c7544616250 | CGH.PH.RS.038245-0.01 | Faxinal | III | CARGA_GLOBAL |  |  | Operação | CCEE |  |  | S | Potencial hidráulico | Potencial hidráulico | Hídrica | CGH
750 | be79d56c-0640-4105-98f0-66d41d9ec26f | PCH.PH.SC.028830-6.01 | Faxinal dos Guedes | III | CARGA_GLOBAL | 9689 | FAXGUE-SC069 | Operação | CCEE | NS_SC | CELESC | S | Potencial hidráulico | Potencial hidráulico | Hídrica | PCH
751 | 6a3a60ad-10f9-440c-8efc-5923b7369337 | PCH.PH.MT.028780-6.01 | Faxinal II | III | CARGA_GLOBAL | 4979 | ARIPUAPCH034 | Operação | AGENTE | NS_MT | ENERGISA MT | SECO | Potencial hidráulico | Potencial hidráulico | Hídrica | PCH
752 | d103d848-2f7a-4b00-b495-47824565fe00 | PCH.PH.MT.000935-0.01 | Faxinal l | III | CARGA_GLOBAL | 4979 | ARIPUAPCH034 | Operação | AGENTE | NS_MT | ENERGISA MT | SECO | Potencial hidráulico | Potencial hidráulico | Hídrica | PCH
755 | 29300e90-6ddb-4432-bbf2-7ab8fc8cec28 | UFV.RS.PE.034305-6.01 | Fazenda Esmeralda | III | CARGA_GLOBAL | 5123 | TACAIM-PE069 | Operação | CCEE | NS_NEL | CELPE | NE | Radiação solar | Radiação solar | Solar | UFV
756 | b3fa4b3a-1895-4b0d-b79e-289747c4f61b | CGH.PH.MT.027213-2.01 | Fazenda Galera 1 A | III | CARGA_GLOBAL | 4878 | SERRAB-MT138 | Operação | AGENTE | NS_MT | ENERGISA MT | SECO | Potencial hidráulico | Potencial hidráulico | Hídrica | CGH | (Césio Lemos)
757 | 2010a114-5e94-4125-a756-ea97ac00e284 | EOL.CV.RS.030343-7.01 | Fazenda Rosário | III | CARGA_GLOBAL | 10122 | PALMAREOL034 | Operação | CCEE | NS_RS | CEEE | S | Cinética do vento | Cinética do vento | Eólica | EOL
758 | a1b0f348-4906-44a9-94e6-fd2c06695f2a | EOL.CV.RS.030478-6.01 | Fazenda Rosário 2 | III | CARGA_GLOBAL | 10122 | PALMAREOL034 | Operação | CCEE | NS_RS | CEEE | S | Cinética do vento | Cinética do vento | Eólica | EOL
759 | e3787ce2-1084-40a8-8853-63873e2e2962 | EOL.CV.RS.030334-8.01 | Fazenda Rosário 3 | III | CARGA_GLOBAL | 10122 | PALMAREOL034 | Operação | CCEE | NS_RS | CEEE | S | Cinética do vento | Cinética do vento | Eólica | EOL
761 | 0188de1c-689a-439a-a01b-052939643861 | UFV.RS.MT.035492-9.01 | Fazenda Solar | III | CARGA_GLOBAL | 4476 | FAZENDPCH000 | Operação | CCEE | NS_MT | ENERGISA MT | SECO | Radiação solar | Radiação solar | Solar | UFV
762 | c1a58a3b-4166-41e7-a2cb-affba327e38e | PCH.PH.GO.031575-3.01 | Fazenda Velha | III | CARGA_GLOBAL | 7097 | FAZVELPCH003 | Operação | CCEE | NS_MT | ENEL GO | SECO | Potencial hidráulico | Potencial hidráulico | Hídrica | PCH | 6,9 kV
763 | 231699a1-0801-4154-b250-72c7006a225f | UFV.RS.MG.032323-3.02 | FCR III Itapuranga | III | CARGA_GLOBAL | 1487 | JANUA3-MG138 | Construção | CCEE | NS_MG | CEMIG | SECO | Radiação solar | Radiação solar | Solar | UFV | Ganhou leilão em Goiás porém será construída em Minas Gerais - Ago/19
764 | 248a20fb-4207-4d69-9e1a-39aec8e22d9f | PCH.PH.SP.030260-0.01 | Feixos | III | CARGA_GLOBAL | 2336 | AMPAR1-SP138 | Operação | CCEE | NS_SP | CPFL PAULISTA | SECO | Potencial hidráulico | Potencial hidráulico | Hídrica | PCH | Usina ligada a alimentador. Injeta montante pequeno
765 | b75ef24d-9f93-4ec3-83a6-7b702b988f82 | PCH.PH.RS.027885-8.01 | Ferradura | III | CARGA_GLOBAL | 1214 | GUARIT-RS069 | Operação | CCEE | NS_RS | RGE | S | Potencial hidráulico | Potencial hidráulico | Hídrica | PCH
766 | 5cbf3edc-03ec-48ed-8633-d7bfe4a77317 | UTE.AI.SP.028058-5.01 | Ferrari | III | CARGA_GLOBAL | 3987 | FERRA-BIO138 | Operação | CCEE | NS_SP | ELEKTRO | SECO | Bagaço de Cana de Açúcar | Agroindustriais | Biomassa | UTE
767 | cf885ee1-2972-4cef-905d-2852caeabfe4 | UTE.FL.MS.029694-5.01 | Fibria - MS (Antiga VCP - MS) | IIC | CARGA_GLOBAL | 4147 | VCP-MSBIO138 | Operação | CCEE | NS_SP | ELEKTRO | SECO | Licor Negro | Floresta | Biomassa | UTE
768 | 2faffa0f-d3f0-49cd-8dbd-688d10977844 | UTE.FL.MS.037624-8.01 | Fibria MS-II | IIC | CARGA_GLOBAL | 4147 | VCP-MSBIO138 | Operação | CCEE | NS_SP | ELEKTRO | SECO | Licor Negro | Floresta | Biomassa | UTE
769 | 5a76ee7a-c3b5-41c0-94b8-1a78fe80f3e5 | PCH.PH.RO.029758-5.01 | Figueira | III | CARGA_GLOBAL | 6861 | ROLIM-PCH034 | Operação | CCEE | NS_RO | ENERGISA RO | SECO | Potencial hidráulico | Potencial hidráulico | Hídrica | PCH
770 | e1383471-7842-44d1-9659-a2a91cf84ff2 | PCH.PH.MT.029145-5.01 | Figueirópolis | III | CARGA_GLOBAL | 4800 | FIGUE-PCH138 | Operação | CCEE | NS_MT | ENERGISA MT | SECO | Potencial hidráulico | Potencial hidráulico | Hídrica | PCH
772 | c3ae1302-cf99-4ab6-8811-5a408c4105aa | PCH.PH.SC.028852-7.01 | Flor do Sertão | III | CARGA_GLOBAL | 2705 | FLORSE-SC069 | Operação | CCEE | NS_SC | CELESC | S | Potencial hidráulico | Potencial hidráulico | Hídrica | PCH
773 | 91de9ffa-d97d-450a-a5c0-4af0b39bee15 | UTE.FL.PA.032116-8.01 | Floraplac | III | CARGA_GLOBAL | 6492 | STA.MA-PA138 | Operação | CCEE | NS_PA | EQUATORIAL PA-N | N | Resíduos Florestais | Floresta | Biomassa | UTE
774 | 51dd17ab-ee35-4557-aa00-2a2b61aa427f | CGH.PH.MG.031641-5.01 | Floresta | III | CARGA_GLOBAL | 4009 | MIND1-PCH138 | Operação | CCEE | NS_MG | CEMIG | SECO | Potencial hidráulico | Potencial hidráulico | Hídrica | CGH
778 | 50e25fb4-33e6-4e83-92b0-5e8f739ded5b | CGH.PH.MG.030621-5.01 | Florestal | III | CARGA_GLOBAL | 1555 | PARAM-PCH138 | Operação | CCEE | NS_MG | CEMIG | SECO | Potencial hidráulico | Potencial hidráulico | Hídrica | CGH
781 | e89ee274-9668-4a45-866a-4220c29898c1 | CGH.PH.SC.029876-0.01 | Força e Luz São Pedro | III | CARGA_GLOBAL | 2892 | VIDEIR-SC138 | Operação | CCEE | NS_SC | CELESC | S | Potencial hidráulico | Potencial hidráulico | Hídrica | CGH
783 | 0b62b438-295e-49c4-bdce-671ecab57d6a | PCH.PH.RS.000976-8.01 | Forquilha | III | CARGA_GLOBAL | 1310 | EREXI2-RS138 | Operação | CCEE | NS_RS | RGE | S | Potencial hidráulico | Potencial hidráulico | Hídrica | PCH
786 | 59d62046-7125-4621-9e8b-524393712ddf | PCH.PH.MG.028426-2.01 | Fortuna II | III | CARGA_GLOBAL | 9061 | GUANH2-MG138 | Operação | CCEE | NS_MG | CEMIG | SECO | Potencial hidráulico | Potencial hidráulico | Hídrica | PCH
790 | 306d467a-0b72-4ccd-9756-f474ca580648 | EOL.CV.CE.028630-3.01 | Foz do Rio Choró | III | CARGA_GLOBAL | 5383 | AQUIR2-CE069 | Operação | CCEE | NS_NEN | ENEL CE | NE | Cinética do vento | Cinética do vento | Eólica | EOL | Out/22 - Barra 5855
793 | ea6fe726-d052-4d10-831d-bb80ba900d8c | PCH.PH.RJ.000992-0.01 | Franca Amaral | III | CARGA_GLOBAL | 1789 | CRUZA-PCH069 | Operação | CCEE | NS_RJ | ENEL RJ | SECO | Potencial hidráulico | Potencial hidráulico | Hídrica | PCH
794 | a2116f62-b684-4fd3-89fa-a389e130cd2f | PCH.PH.ES.028380-0.01 | Francisco Gross (Antiga Santa Fé) | III | CARGA_GLOBAL | 2918 | ST.FE-PCH013 | Operação | CCEE | NS_ES | EDP ES | SECO | Potencial hidráulico | Potencial hidráulico | Hídrica | PCH
798 | e36027cf-81f3-4c7e-91f0-26e06948157e | CGH.PH.SC.031041-7.01 | Frascal | III | CARGA_GLOBAL | 10182 | SCECIL-SC069 | Operação | CCEE | NS_SC | CELESC | S | Potencial hidráulico | Potencial hidráulico | Hídrica | CGH
799 | 5f8dd4a1-8ded-4e8a-8199-fec4078f9d16 | CGH.PH.RS.029037-8.01 | Frederico João Cerutti SA | III | CARGA_GLOBAL | 1214 | GUARIT-RS069 | Operação | CCEE | NS_RS | RGE | S | Potencial hidráulico | Potencial hidráulico | Hídrica | CGH
800 | bfb81729-59fb-48ff-8394-af2165fc9629 | UTE.AI.MG.029290-7.01 | Frutal | III | CARGA_GLOBAL | 322 | FRUTA-BIO138 | Operação | CCEE | NS_MG | CEMIG | SECO | Bagaço de Cana de Açúcar | Agroindustriais | Biomassa | UTE
801 | d52a94ec-9c5f-4b1a-9166-baf175c307c2 | PCH.PH.ES.000999-7.01 | Fruteiras | III | CARGA_GLOBAL | 2631 | FRUTEIPCH138 | Operação | CCEE | NS_ES | EDP ES | SECO | Potencial hidráulico | Potencial hidráulico | Hídrica | PCH
802 | d2a286e8-bd8b-4586-8a76-75695f047957 | PCH.PH.MG.027957-9.01 | Fumaça | III | CARGA_GLOBAL | 1566 | SARAME-MG138 | Operação | CCEE | NS_MG | CEMIG | SECO | Potencial hidráulico | Potencial hidráulico | Hídrica | PCH
803 | b9094caf-ea81-4c26-bc78-dc5f4c88ef52 | PCH.PH.ES.027575-1.01 | Fumaça IV | III | CARGA_GLOBAL | 2687 | ALEGREPCH069 | Operação | CCEE | NS_ES | EDP ES | SECO | Potencial hidráulico | Potencial hidráulico | Hídrica | PCH
804 | 65fb789d-06ac-4509-a325-3adcaf6fb205 | PCH.PH.PR.028846-2.01 | Fundão I | III | CARGA_GLOBAL | 2454 | CSEGRE-PR138 | Operação | CCEE | NS_PR | COPEL | S | Potencial hidráulico | Potencial hidráulico | Hídrica | PCH
805 | 3c1cc324-aa3c-41da-ae86-689a421040eb | CGH.PH.MG.027066-0.02 | Funil | III | CARGA_GLOBAL | 1566 | SARAME-MG138 | Operação | CCEE | NS_MG | CEMIG | SECO | Potencial hidráulico | Potencial hidráulico | Hídrica | PCH
806 | 0e8f18ab-83dd-4a62-92dd-095e2adf346e | PCH.PH.MG.027645-6.01 | Funil | III | CARGA_GLOBAL | 348 | VALADAPCH138 | Operação | CCEE | NS_MG | CEMIG | SECO | Potencial hidráulico | Potencial hidráulico | Hídrica | PCH
807 | e9560016-290e-4ef9-9bd7-a88d7ca86cfd | UHE.PH.BA.027046-6.01 | Funil | III | CARGA_GLOBAL | 5915 | FUNIL--BA115 | Operação | CCEE | NS_NES | COELBA | NE | Potencial hidráulico | Potencial hidráulico | Hídrica | UHE
809 | dfcf7355-95d3-46d7-b86b-4a31d82a38b8 | UTE.AI.SP.031189-8.01 | Furlan Avaré | III | CARGA_GLOBAL | 41865 | AVARE-BIO088 | Operação | CCEE |  | CPFL SANTA CRUZ | SECO | Bagaço de Cana de Açúcar | Agroindustriais | Biomassa | UTE
810 | 59936ea0-ef28-4e07-bc8f-e934a9226981 | PCH.PH.RS.001009-0.01 | Furnas do Segredo | III | CARGA_GLOBAL | 1289 | SVICEN-RS069 | Operação | CCEE | NS_RS | RGE | S | Potencial hidráulico | Potencial hidráulico | Hídrica | PCH | Jaguarí Energética
811 | 7dcff1af-263a-4000-8027-06afb7628476 | PCH.PH.MG.028175-1.01 | Furquim | III | CARGA_GLOBAL | 1566 | SARAME-MG138 | Operação | CCEE | NS_MG | CEMIG | SECO | Potencial hidráulico | Potencial hidráulico | Hídrica | PCH
812 | e71d5fc7-c460-4f98-bd16-373d20c6f892 | CGH.PH.SC.031623-7.01 | G & D | III | CARGA_GLOBAL | 2842 | RIOSU2-SC069 | Operação | CCEE | NS_SC | CELESC | S | Potencial hidráulico | Potencial hidráulico | Hídrica | CGH
813 | dee4e284-be40-4320-b7b0-ae1039b17bbd | UTE.PE.MG.028596-0.01 | Gabriel Passos | III | CARGA_GLOBAL | 1567 | REGAP--MG138 | Operação | CCEE | NS_MG | CEMIG | SECO | Outros Energéticos de Petróleo | Petróleo | Fóssil | UTE | Injeção ocasional via SE consumidor - REGAP.
814 | ceafb106-c41c-4c45-997b-2eec66d750b3 | UHE.PH.MG.001011-1.02 | Gafanhoto | III | CARGA_GLOBAL | 1524 | GAFANHPCH138 | Operação | CCEE | NS_MG | CEMIG | SECO | Potencial hidráulico | Potencial hidráulico | Hídrica | UHE
816 | 5824af20-d60e-4693-9d3a-8c57074ea134 | CGH.PH.MT.029516-7.01 | Galheiros | III | CARGA_GLOBAL | 4765 | C.VERD-MT034 | Operação | CCEE | NS_MT | ENERGISA MT | SECO | Potencial hidráulico | Potencial hidráulico | Hídrica | CGH
817 | 560725f7-50f3-4f77-a433-8d4e55aed6bf | PCH.PH.GO.030312-7.01 | Galheiros I | III | CARGA_GLOBAL | 2947 | IACIA-PCH138 | Operação | CCEE | NS_DF | ENEL GO | SECO | Potencial hidráulico | Potencial hidráulico | Hídrica | PCH
818 | 0e183093-44e7-4127-9731-f8d617505571 | PCH.PH.RS.029714-3.01 | Galópolis | III | CARGA_GLOBAL | 1388 | CAXIA3-RS069 | Revogada | CCEE | NS_RS | RGE | S | Potencial hidráulico | Potencial hidráulico | Hídrica | PCH
820 | dda5d9f6-418b-458c-b4eb-59d59fbd08d2 | UTE.AI.SP.001017-0.01 | Galvani | III | CARGA_GLOBAL | 2217 | MORUMB-SP138 | Operação | CCEE | NS_SP | CPFL PAULISTA | SECO | Bagaço de Cana de Açúcar | Agroindustriais | Biomassa | UTE | Usina ligada a alimentador. Injeta montante pequeno
821 | 81e4f182-c713-4b9c-b5a4-ad5d394fdaa2 | UTE.OF.BA.030174-4.02 | Galvani | III | CARGA_GLOBAL | 6363 | BARREI-BA069 | Operação | CCEE | NS_NESO | COELBA | NE | Calor de Processo - OF | Outros Fósseis | Fóssil | UTE | (CILEM) gera pouco
824 | d9e7b698-8307-4130-9302-112a6c83db65 | PCH.PH.SC.031059-0.01 | Garça Branca | III | CARGA_GLOBAL | 2862 | SMIGU2-SC069 | Operação | CCEE | NS_SC | CELESC | S | Potencial hidráulico | Potencial hidráulico | Hídrica | PCH
825 | 2c293858-d518-42ec-a28c-77713e052913 | UHE.PH.SC.001019-7.02 | Garcia | III | CARGA_GLOBAL | 2884 | ANGUGA-SC069 | Operação | CCEE | NS_SC | CELESC | S | Potencial hidráulico | Potencial hidráulico | Hídrica | UHE
827 | a4d5833e-1a54-4724-9d9e-5803b381e0fe | PCH.PH.MT.028918-3.01 | Garganta da Jararaca | III | CARGA_GLOBAL | 4900 | JARAR-PCH138 | Operação | CCEE | NS_MT | ENERGISA MT | SECO | Potencial hidráulico | Potencial hidráulico | Hídrica | PCH
828 | d9628dec-9153-4402-9b8c-6d512d21249a | EOL.CV.RJ.028730-0.01 | Gargaú | III | CARGA_GLOBAL | 8701 | GARGA-EOL000 | Operação | CCEE | NS_RJ | ENEL RJ | SECO | Cinética do vento | Cinética do vento | Eólica | EOL
832 | 177b2f3a-6970-4f67-92f5-a69635c2165a | UTE.AI.SP.027950-1.01 | Gasa | IIB | CARGA_GLOBAL | 4168 | GASA--BIO138 | Operação | CCEE | NS_SP | ELEKTRO | SECO | Bagaço de Cana de Açúcar | Agroindustriais | Biomassa | UTE
833 | 2bfa3c54-021f-4766-a2b5-1f96a6dfbd16 | PCH.PH.SP.001025-1.01 | Gavião Peixoto | III | CARGA_GLOBAL | 2101 | GAVIA-BIO069 | Operação | CCEE | NS_SP | CPFL PAULISTA | SECO | Potencial hidráulico | Potencial hidráulico | Hídrica | PCH
836 | e117fd80-a511-4f7f-b684-b39351b340a7 | CGH.PH.PR.037573-0.01 | Generoso | III | CARGA_GLOBAL | 842 | DVIZIN-PR138 | Operação | CCEE | NS_PR | COPEL | S | Potencial hidráulico | Potencial hidráulico | Hídrica | CGH
837 | fa713582-22e0-48cd-abd3-e9f52ab932a9 | UTE.AI.PR.030724-6.01 | Geo Elétrica Tamboara | III | CARGA_GLOBAL | 870 | PARANA-PR138 | Operação | CCEE | NS_PR | COPEL | S | Biogás-AGR | Agroindustriais | Biomassa | UTE | PCT
838 | 9bd75949-18f2-4bb1-a92c-8deb38ec15ae | UTE.AI.PB.028957-4.01 | Giasa II | III | CARGA_GLOBAL | 8022 | GNN.PB-PE069 | Operação | CCEE | NS_NEL | ENERGISA PB | NE | Bagaço de Cana de Açúcar | Agroindustriais | Biomassa | UTE
839 | ec5a8ca0-312c-4076-8d4a-83638dfb2df2 | PCH.PH.PE.028091-7.01 | Gindaí | III | CARGA_GLOBAL | 5283 | RIBEIR-PE069 | Operação | CCEE | NS_NEL | CELPE | NE | Potencial hidráulico | Potencial hidráulico | Hídrica | PCH
840 | d97710d3-78d5-4a49-ad63-de23058a3d4f | CGH.PH.MT.035769-3.01 | Glicério Rocha | III | CARGA_GLOBAL | 4758 | CASC2-PCH013 | Operação | AGENTE | NS_MT | ENERGISA MT | SECO | Potencial hidráulico | Potencial hidráulico | Hídrica | CGH | (CGH CAIANA) Resposta CEMAT Abr/18 - GD
841 | caa2e6e3-2303-44c3-9cc2-d71da03f4238 | CGH.PH.MT.031142-1.01 | Glória | III | CARGA_GLOBAL | 4688 | GLORIAPCH013 | Operação | AGENTE | NS_MT | ENERGISA MT | SECO | Potencial hidráulico | Potencial hidráulico | Hídrica | CGH
842 | 8d737b52-d079-4f65-84e4-a57f4fec5f82 | UHE.PH.MG.001034-0.01 | Glória | III | CARGA_GLOBAL | 3327 | U.ENC-PCH069 | Operação | CCEE | NS_MG | ENERGISA MG | SECO | Potencial hidráulico | Potencial hidráulico | Hídrica | UHE
844 | 238e664d-04c7-4862-93fd-2f490768d473 | PCH.PH.GO.028803-9.01 | Goiandira | III | CARGA_GLOBAL | 3760 | CATAL-BIO069 | Operação | CCEE | NS_GO | ENEL GO | SECO | Potencial hidráulico | Potencial hidráulico | Hídrica | PCH
845 | 0f77afac-373f-4e4f-817e-3ef1c96c2878 | UTE.AI.GO.028113-1.01 | Goianésia | III | CARGA_GLOBAL | 2980 | B.ALTOBIO069 | Operação | CCEE | NS_GO | ENEL GO | SECO | Bagaço de Cana de Açúcar | Agroindustriais | Biomassa | UTE
846 | a97886b6-8c54-4944-82a7-61cd0bb698c9 | UTE.AI.GO.028118-2.01 | Goiasa | III | CARGA_GLOBAL | 2951 | PLANALBIO069 | Operação | CCEE | NS_GO | ENEL GO | SECO | Bagaço de Cana de Açúcar | Agroindustriais | Biomassa | UTE
847 | f1373769-c4c5-40cc-b776-a0c79d09d993 | PCH.PH.MT.029367-9.01 | Graça Brennand (Antiga Terra Santa) | IIB | CARGA_GLOBAL | 4424 | TERSANPCH013 | Operação | CCEE | NS_MT | ENERGISA MT | SECO | Potencial hidráulico | Potencial hidráulico | Hídrica | PCH
848 | e98d863f-ca58-4f7b-870a-2dea89312fcf | UTE.RA.SC.030848-0.01 | Granja São Roque | III | CARGA_GLOBAL | 2892 | VIDEIR-SC138 | Operação | CCEE | NS_SC | CELESC | S | Biogás - RA | Resíduos animais | Biomassa | UTE
849 | f836db40-81a4-4d83-8e66-56696a0636af | EOL.CV.PE.029020-3.01 | Gravatá Fruitrade | III | CARGA_GLOBAL | 5283 | RIBEIR-PE069 | Operação | CCEE | NS_NEL | CELPE | NE | Cinética do vento | Cinética do vento | Eólica | EOL
850 | d8ea31a5-e004-4727-a542-5238114686d9 | UTE.FL.MT.030863-3.01 | Guaçu | III | CARGA_GLOBAL | 4651 | GUACU-BIO034 | Operação | CCEE | NS_MT | ENERGISA MT | SECO | Resíduos Florestais | Floresta | Biomassa | UTE
851 | eea222b2-fc2c-4c40-8be8-195f7bb2d1df | UFV.RS.SP.032326-8.01 | Guaimbé 1 | IIC | CARGA_GLOBAL | 409 | GETUL-UFV138 | Operação | CCEE | NS_SP | CPFL PAULISTA | SECO | Radiação solar | Radiação solar | Solar | UFV
852 | cbf5a2fd-c4e7-4cdd-8fe4-1bbfe94cbc27 | UFV.RS.SP.032327-6.01 | Guaimbé 2 | IIC | CARGA_GLOBAL | 409 | GETUL-UFV138 | Operação | CCEE | NS_SP | CPFL PAULISTA | SECO | Radiação solar | Radiação solar | Solar | UFV
853 | 30d5613e-42ca-4654-ab70-29f5e9b43501 | UFV.RS.SP.032328-4.01 | Guaimbé 3 | IIC | CARGA_GLOBAL | 409 | GETUL-UFV138 | Operação | CCEE | NS_SP | CPFL PAULISTA | SECO | Radiação solar | Radiação solar | Solar | UFV
854 | f5074aa4-4a0b-495d-86f1-033ff9e3379e | UFV.RS.SP.032329-2.01 | Guaimbé 4 | IIC | CARGA_GLOBAL | 409 | GETUL-UFV138 | Operação | CCEE | NS_SP | CPFL PAULISTA | SECO | Radiação solar | Radiação solar | Solar | UFV
855 | 10744aa9-7b03-4634-a3fa-69c065073fad | UFV.RS.SP.032330-6.01 | Guaimbé 5 | IIC | CARGA_GLOBAL | 409 | GETUL-UFV138 | Operação | CCEE | NS_SP | CPFL PAULISTA | SECO | Radiação solar | Radiação solar | Solar | UFV
856 | 05b9cb67-b225-44ef-9c1d-7568ad2f6973 | UTE.AI.SP.030026-8.01 | Guaíra Energética | IIB | CARGA_GLOBAL | 8105 | GUAIR-BIO138 | Operação | CCEE | NS_SP | CPFL PAULISTA | SECO | Bagaço de Cana de Açúcar | Agroindustriais | Biomassa | UTE
859 | 0a4f8d31-0b2e-4d58-b9f9-e10d3c0d3f1c | CGH.PH.RS.001067-7.01 | Guaporé | III | CARGA_GLOBAL | 1226 | NPRAT2-RS069 | Operação | CCEE | NS_RS | RGE | S | Potencial hidráulico | Potencial hidráulico | Hídrica | CGH
861 | 3c3fa460-32bf-40c6-be6e-03ded8aef473 | UTE.AI.SP.030095-0.01 | Guarani - Tanabi | IIB | CARGA_GLOBAL | 4291 | GU+TANBIO138 | Operação | CCEE | NS_SP | CPFL PAULISTA | SECO | Bagaço de Cana de Açúcar | Agroindustriais | Biomassa | UTE
862 | 86d6dc6e-0fc1-457b-bd48-3919b657ca88 | UTE.AI.SP.027796-7.01 | Guarani Cruz Alta | III | CARGA_GLOBAL | 7682 | GUARA1-2O013 | Operação | CCEE |  | CPFL PAULISTA | SECO | Bagaço de Cana de Açúcar | Agroindustriais | Biomassa | UTE
863 | 357a0128-3ef0-4be4-9c33-571a58a3b2db | UTE.AI.SP.033380-8.01 | Guarani Cruz Alta 2 | III | CARGA_GLOBAL |  |  | Construção | CCEE |  |  | SECO | Bagaço de Cana de Açúcar | Agroindustriais | Biomassa | UTE
864 | f4551dd5-cbd0-4530-a9e8-b1b1134b24cc | UTE.AI.SP.031445-5.01 | Guarani Tanabi 2 | IIB | CARGA_GLOBAL | 4291 | GU+TANBIO138 | Operação | CCEE | NS_SP | CPFL PAULISTA | SECO | Bagaço de Cana de Açúcar | Agroindustriais | Biomassa | UTE
866 | 4b615bc2-cd89-4074-a64b-706d2dc077ab | UHE.PH.PR.001075-8.01 | Guaricana | III | CARGA_GLOBAL | 2352 | GUARICPCH | Operação | CCEE | NS_PR | COPEL | S | Potencial hidráulico | Potencial hidráulico | Hídrica | UHE
867 | 7e6c8cba-4932-4637-9de2-c8b1364b0204 | UTE.AI.SP.029766-6.01 | Guariroba | III | CARGA_GLOBAL | 4140 | GUARI-BIO069 | Operação | CCEE | NS_SP | ELEKTRO | SECO | Bagaço de Cana de Açúcar | Agroindustriais | Biomassa | UTE | Conexão provisoria em 69 KV
868 | f76a8e35-18f7-4ce9-8816-8e4ad64e1ffe | PCH.PH.RS.001076-6.01 | Guarita | III | CARGA_GLOBAL | 1214 | GUARIT-RS069 | Operação | CCEE | NS_RS | RGE | S | Potencial hidráulico | Potencial hidráulico | Hídrica | PCH
869 | 1ca32a9e-1384-438c-8037-8849e1593303 | PCH.PH.MG.001078-2.01 | Guary | III | CARGA_GLOBAL | 3330 | U.GUA-PCH138 | Operação | CCEE | NS_MG | ENERGISA MG | SECO | Potencial hidráulico | Potencial hidráulico | Hídrica | PCH
870 | c5d05abb-873b-4f07-8b20-3bce6167b59e | UTE.RU.SP.031440-4.01 | Guatapará | III | CARGA_GLOBAL | 2285 | PRADOP-SP138 | Operação | CCEE | NS_SP | CPFL PAULISTA | SECO | Biogás - RU | Resíduos sólidos urbanos | Biomassa | UTE
872 | 884f3e6a-9c8e-4781-b5c3-eba9380675fd | UFV.RS.MG.034073-1.01 | Guimarania 1 | III | CARGA_GLOBAL | 1552 | PMINA-PCH138 | Operação | CCEE | NS_MG | CEMIG | SECO | Radiação solar | Radiação solar | Solar | UFV
873 | a917c8ef-81fa-44e6-a311-930c1123681c | UFV.RS.MG.034074-0.01 | Guimarania 2 | III | CARGA_GLOBAL | 1552 | PMINA-PCH138 | Operação | CCEE | NS_MG | CEMIG | SECO | Radiação solar | Radiação solar | Solar | UFV
875 | 4b1b7e9c-bc60-43a8-ba7d-796cb7eef976 | UTE.FL.MA.029722-4.01 | Gusa Nordeste | III | CARGA_GLOBAL | 8040 | IZ.MA--MA069 | Operação | CCEE | NS_MA | EQUATORIAL MA | N | Carvão Vegetal | Floresta | Biomassa | UTE
876 | 1593aff2-4d78-4b0b-aec6-1af7acaa19b5 | CGH.PH.AL.030112-4.01 | Gustavo Paiva | III | CARGA_GLOBAL | 5113 | R.LARG-PE069 | Operação | CCEE | NS_NEL | EQUATORIAL AL | NE | Potencial hidráulico | Potencial hidráulico | Hídrica | CGH
877 | 7ab7201c-bd39-42a2-81f9-3f5aa2b77e35 | CGH.PH.SC.029172-2.02 | Hacker | III | CARGA_GLOBAL | 2896 | XANXER-SC138 | Operação | CCEE | NS_SC | CELESC | S | Potencial hidráulico | Potencial hidráulico | Hídrica | CGH
878 | 1ad5603f-cf9f-4169-bca8-0b758bcc2012 | CGH.PH.RJ.001083-9.01 | Hans | III | CARGA_GLOBAL | 3340 | JAP----RJ069 | Operação | CCEE | NS_RJ | ENERGISA NF | SECO | Potencial hidráulico | Potencial hidráulico | Hídrica | CGH
879 | 0b4beed9-0076-4cbc-b76f-e753fed99fcc | CGH.PH.SC.028681-8.01 | Heidrich | III | CARGA_GLOBAL | 2842 | RIOSU2-SC069 | Operação | CCEE | NS_SC | CELESC | S | Potencial hidráulico | Potencial hidráulico | Hídrica | CGH | Erna (Himasa)
880 | 3a49738d-7287-46c2-a978-e7b5fa06bc3d | CGH.PH.SC.030387-9.02 | Helena Kuhlemann | III | CARGA_GLOBAL | 2835 | PGETUL-SC138 | Operação | CCEE | NS_SC | CELESC | S | Potencial hidráulico | Potencial hidráulico | Hídrica | CGH
881 | 6f4abda9-4a0c-42f2-b172-b578b66e8158 | CGH.PH.MG.028022-4.01 | Henrique Portugal | III | CARGA_GLOBAL | 4009 | MIND1-PCH138 | Operação | CCEE | NS_MG | CEMIG | SECO | Potencial hidráulico | Potencial hidráulico | Hídrica | CGH
882 | d1062f8a-8e61-4702-aa6d-cc389e764b94 | UTE.PE.PR.029927-8.01 | Heringer | III | CARGA_GLOBAL |  |  | Operação | CCEE |  | COPEL | S | Outros Energéticos de Petróleo | Petróleo | Fóssil | UTE | (Fertilizantes) Nunca gerou (e-mail Olivio 09/01/18). (estaria conectada na barra 2383)
883 | 032b74a6-177b-4466-b095-8072b25da3be | PCH.PH.RS.001085-5.01 | Herval | III | CARGA_GLOBAL | 1184 | 2IRMAO-RS138 | Operação | CCEE | NS_RS | RGE | S | Potencial hidráulico | Potencial hidráulico | Hídrica | PCH
887 | 15b1bf9b-3d98-4b28-9109-6fce571d605f | CGH.PH.SC.032085-4.01 | Horst Purnhagen | III | CARGA_GLOBAL | 2842 | RIOSU2-SC069 | Operação | CCEE | NS_SC | CELESC | S | Potencial hidráulico | Potencial hidráulico | Hídrica | CGH
888 | 2c206340-a202-4747-a758-5c39281a5197 | CGH.PH.PE.028359-2.01 | Humayta | III | CARGA_GLOBAL | 5283 | RIBEIR-PE069 | Operação | CCEE | NS_NEL | CELPE | NE | Potencial hidráulico | Potencial hidráulico | Hídrica | CGH
889 | 21b95f21-39b1-486d-a7ad-455ad0113459 | UTE.AI.SP.029636-8.01 | Iacanga | III | CARGA_GLOBAL | 6582 | IACANGBIO138 | Operação | CCEE | NS_SP | CPFL PAULISTA | SECO | Bagaço de Cana de Açúcar | Agroindustriais | Biomassa | UTE
890 | d5b36ffa-232b-4d59-9af4-9fa43ef73675 | UTE.AI.MS.030269-4.01 | Iaco Agrícola | IIC | CARGA_GLOBAL | 9763 | IACO--BIO013 | Operação | CCEE | NS_MS | OUTROS MS | SECO | Bagaço de Cana de Açúcar | Agroindustriais | Biomassa | UTE
891 | b5988ab5-c8ba-42e6-b37b-4eb63fc69a4d | PCH.PH.SC.029049-1.01 | Ibirama | III | CARGA_GLOBAL | 2765 | IBIRAM-SC069 | Operação | CCEE | NS_SC | CELESC | S | Potencial hidráulico | Potencial hidráulico | Hídrica | PCH
893 | 0a6be873-8f7a-4919-83a6-c4b71735c2f9 | UTE.AI.SP.027768-1.01 | Ibitiúva Bioenergética (Antiga Destilaria Andrade) | III | CARGA_GLOBAL | 9623 | ANDRA-BIO138 | Operação | CCEE | NS_SP | CPFL PAULISTA | SECO | Bagaço de Cana de Açúcar | Agroindustriais | Biomassa | UTE
894 | ee65cf3c-901f-4c39-8aca-4362245c34e9 | EOL.CV.CE.030289-9.01 | Icaraí | III | CARGA_GLOBAL | 5483 | SOBRAL-CE069 | Operação | CCEE | NS_NEN | ENEL CE | NE | Cinética do vento | Cinética do vento | Eólica | EOL
898 | ed53570c-738b-43fc-805a-8f05f9ef4edb | UTE.FL.PR.028503-0.01 | Iguaçu Carambeí | III | CARGA_GLOBAL | 9328 | PGRON2-PR034 | Fora do Cadastro | AGENTE | NS_PR | COPEL | S | Gás de Alto Forno - Biomassa | Floresta | Biomassa | UTE | (ex UTE RICKLI) E-mail 15/jun- A Rickli foi religada em 04/05/2018, com o nome COOPERATIVA DE GERACAO COMPARTILHADA COGECOM, e não possui geração neste ano. (Cancelado-email-Vania-07-03-18)
899 | d0d5314c-15d6-47c0-a57b-38c2cc94897e | PCH.PH.RS.027405-4.01 | Ijuizinho | III | CARGA_GLOBAL | 9285 | SANGEL-RS023 | Operação | CCEE | NS_RS | RGE | S | Potencial hidráulico | Potencial hidráulico | Hídrica | PCH
900 | 8008908f-0519-4a66-9d7e-2a3937de0625 | PCH.PH.MT.028835-7.01 | Ilha Comprida | IIC | CARGA_GLOBAL | 4440 | ILHCOMPCH013 | Operação | CCEE | NS_MT | ENERGISA MT | SECO | Potencial hidráulico | Potencial hidráulico | Hídrica | PCH | (Conjunto Parecis)
901 | 8a578a03-ccac-4718-9534-84baf108278e | PCH.PH.ES.030265-1.01 | Ilha da Luz | III | CARGA_GLOBAL | 2616 | CACH---ES034 | Operação | CCEE | NS_ES | EDP ES | SECO | Potencial hidráulico | Potencial hidráulico | Hídrica | PCH
903 | 0e2723a9-c8d3-4037-aacb-4bba128e1f8c | CGH.PH.MG.001122-3.02 | Ilhéus | III | CARGA_GLOBAL | 309 | BARBA-PCH138 | Operação | CCEE | NS_MG | CEMIG | SECO | Potencial hidráulico | Potencial hidráulico | Hídrica | CGH
905 | 913d97a7-ddf6-4520-8a5a-8c1ab79f44df | PCH.PH.MS.030078-0.01 | Indaiá Grande | IIC | CARGA_GLOBAL | 9765 | INDGRDPCH006 | Operação | CCEE | NS_MS | OUTROS MS | SECO | Potencial hidráulico | Potencial hidráulico | Hídrica | PCH
906 | 23bd60eb-3570-4612-adaf-637e111364c5 | PCH.PH.MS.030079-9.01 | Indaiazinho (Antiga Indaiazinho Grande) | IIC | CARGA_GLOBAL | 9764 | INDAIAPCH006 | Operação | CCEE | NS_MS | OUTROS MS | SECO | Potencial hidráulico | Potencial hidráulico | Hídrica | PCH
907 | 403f76d6-2b65-4edc-a20c-81020c666b05 | PCH.PH.MT.027370-8.01 | Indiavaí | III | CARGA_GLOBAL | 4810 | INDIA-PCH138 | Operação | CCEE | NS_MT | ENERGISA MT | SECO | Potencial hidráulico | Potencial hidráulico | Hídrica | PCH
908 | bcf2e36a-5808-47b3-9454-2da6728552df | CGH.PH.SC.029590-6.01 | Índio Condá | III | CARGA_GLOBAL | 2731 | CHAPE2-SC138 | Operação | CCEE | NS_SC | CELESC | S | Potencial hidráulico | Potencial hidráulico | Hídrica | CGH
909 | 25f791ec-c3bd-4f06-856d-6a5afbe4977b | CGH.PH.MG.031318-1.01 | Ingá | III | CARGA_GLOBAL | 3319 | MANHU-PCH069 | Operação | CCEE | NS_MG | ENERGISA MG | SECO | Potencial hidráulico | Potencial hidráulico | Hídrica | CGH
910 | fe33565d-d550-477e-8fb4-d2524b60e6cc | CGH.PH.MG.031677-6.01 | INGÁ MIRIM | III | CARGA_GLOBAL | 3319 | MANHU-PCH069 | Operação | CCEE | NS_MG | ENERGISA MG | SECO | Potencial hidráulico | Potencial hidráulico | Hídrica | CGH
912 | d9170503-1ed4-4b64-8291-22d139195062 | PCH.PH.MG.028987-6.01 | Inhapim | III | CARGA_GLOBAL | 4062 | INHAP-PCH138 | Operação | CCEE | NS_MG | CEMIG | SECO | Potencial hidráulico | Potencial hidráulico | Hídrica | PCH
913 | 93f14f18-b9a7-4654-bf81-2aa72f2857c4 | UTE.FL.MT.040821-2.01 | Inpasa | III | CARGA_GLOBAL | 3549 | INPAS-UTE013 | Construção não iniciada | CCEE | NS_MT | ENERGISA MT | SECO | Lenha | Floresta | Biomassa | UTE
915 | 0ab85171-e604-443e-93fb-5a321e7e53e9 | UTE.AI.SP.029461-6.01 | Interlagos | IIB | CARGA_GLOBAL | 3912 | INTER-BIO138 | Operação | CCEE | NS_SP | ELEKTRO | SECO | Bagaço de Cana de Açúcar | Agroindustriais | Biomassa | UTE
917 | 519f8d9e-004e-492b-9603-1b16cfbbd743 | CGH.PH.SC.030261-9.02 | Invernadinha | III | CARGA_GLOBAL | 2859 | SJOAQU-SC138 | Operação | CCEE | NS_SC | CELESC | S | Potencial hidráulico | Potencial hidráulico | Hídrica | CGH
919 | f9833b5b-405c-45a8-a50d-141c77fa23fe | PCH.PH.MT.030642-8.01 | Inxú | III | CARGA_GLOBAL | 4658 | INXU--PCH138 | Operação | CCEE | NS_MT | ENERGISA MT | SECO | Potencial hidráulico | Potencial hidráulico | Hídrica | PCH
920 | e48583c2-c5f1-4789-990d-3e4b0c1ad4a7 | UTE.AI.SE.029152-8.01 | Iolando Leite | III | CARGA_GLOBAL | 5713 | ITABAI-SE069 | Operação | CCEE | NS_NES | ENERGISA SE | NE | Bagaço de Cana de Açúcar | Agroindustriais | Biomassa | UTE
921 | 7d7cfbae-ead7-426e-bc64-2a913bc501e9 | UTE.AI.SP.030268-6.01 | Ipê (Antiga Ceni) | IIC | CARGA_GLOBAL | 4190 | CENI--BIO138 | Operação | CCEE | NS_SP | ELEKTRO | SECO | Bagaço de Cana de Açúcar | Agroindustriais | Biomassa | UTE
923 | 9f750fb1-6667-41e8-b537-86cb2775f61a | UTE.AI.PE.028707-5.01 | Ipojuca | III | CARGA_GLOBAL | 5363 | SUAPE3-PE069 | Operação | CCEE | NS_NEL | CELPE | NE | Bagaço de Cana de Açúcar | Agroindustriais | Biomassa | UTE
924 | e03b081c-fc12-4b2c-ae11-e1637db420be | UTE.AI.SP.001142-8.01 | Iracema | III | CARGA_GLOBAL | 3808 | IRACE1-SP138 | Operação | CCEE | NS_SP | ELEKTRO | SECO | Bagaço de Cana de Açúcar | Agroindustriais | Biomassa | UTE
925 | cb4aceb6-a224-40b1-b9b9-7c6c5c9dddf4 | PCH.PH.GO.001147-9.01 | Irara | III | CARGA_GLOBAL | 7095 | IRARA-PCH003 | Operação | CCEE | NS_MT | ENEL GO | SECO | Potencial hidráulico | Potencial hidráulico | Hídrica | PCH | 13,8 kV
926 | a69d1633-a15e-4141-aece-2189962245c5 | CGH.PH.SP.001148-7.03 | Isabel | III | CARGA_GLOBAL | 3456 | TAUBA--SP138 | Operação | CCEE | NS_SP | EDP SP | SECO | Potencial hidráulico | Potencial hidráulico | Hídrica | CGH | Email Anderson 14/11/2019 - Usina à fio d'água com potência instalada de 3,30MVA (2 x 1,65 MVA) conectada no alimentador 13,8 kV código PID-1303 que não realiza programação de geração junto a Distribuidora.
927 | e6ad7598-b083-41df-99d3-28aded7ceae1 | PCH.PH.TO.001149-5.01 | Isamu Ikeda | III | CARGA_GLOBAL | 7202 | MIRACEPCH138 | Operação | CCEE | NS_TON | ENERGISA TO-N | N | Potencial hidráulico | Potencial hidráulico | Hídrica | PCH
928 | e3a64cad-4e62-4dd4-8813-4498e493d362 | UFV.RS.MG.043223-7.01 | Ita 01 | III | CARGA_GLOBAL | 1493 | ITACAR-MG138 | Operação | CCEE | NS_MG | CEMIG | SECO | Radiação solar | Radiação solar | Solar | UFV
929 | 4d4f7860-d6db-4d90-9df0-b906ccf554dd | UFV.RS.MG.043268-7.01 | Ita 02 | III | CARGA_GLOBAL | 1493 | ITACAR-MG138 | Operação | CCEE | NS_MG | CEMIG | SECO | Radiação solar | Radiação solar | Solar | UFV
931 | 12df5cd4-9ecd-4b85-b885-f264a0a70037 | UTE.AI.PE.028539-0.01 | Itaenga | III | CARGA_GLOBAL | 5183 | P.FERR-PE069 | Operação | CCEE | NS_NEL | CELPE | NE | Bagaço de Cana de Açúcar | Agroindustriais | Biomassa | UTE
932 | 9ce790b4-c186-4e9a-8f11-63915a5ad841 | PCH.PH.PR.028921-3.01 | Itaguaçu | III | CARGA_GLOBAL | 828 | PITANG-PR138 | Operação | CCEE | NS_PR | COPEL | S | Potencial hidráulico | Potencial hidráulico | Hídrica | PCH
933 | 06e39ddf-797e-4001-b94e-bf577371dfa5 | PCH.PH.SP.027984-6.01 | Itaipava | III | CARGA_GLOBAL | 2343 | IT+CJ-BIO138 | Operação | CCEE | NS_SP | CPFL PAULISTA | SECO | Potencial hidráulico | Potencial hidráulico | Hídrica | PCH
934 | 15400ad6-27dd-40a2-82ce-f81f6fb7364f | UTE.RU.SC.031321-1.02 | Itajaí Biogás | III | CARGA_GLOBAL |  |  | Operação | CCEE |  | CELESC | S | Biogás - RU | Resíduos sólidos urbanos | Biomassa | UTE | Email Eduardo 18/11/2019 - recebi a informação que essa usina não está mais em operação. (estaria conectada na barra 2775)
935 | 28669559-c7fd-4a70-b0da-b3c676647d0d | UTE.AI.MT.028121-2.01 | Itamarati | III | CARGA_GLOBAL | 4827 | N.OLI-BIO013 | Operação | CCEE | NS_MT | ENERGISA MT | SECO | Bagaço de Cana de Açúcar | Agroindustriais | Biomassa | UTE
936 | ca8823e2-e0ec-495f-90cb-ad2d9d45a813 | CGH.PH.SC.028727-0.01 | Itapocuzinho I | III | CARGA_GLOBAL | 2754 | GUARMI-SC138 | Operação | CCEE | NS_SC | CELESC | S | Potencial hidráulico | Potencial hidráulico | Hídrica | CGH
937 | 2a8398c8-4a31-473c-a35c-9f02cd9892c9 | CGH.PH.SC.035335-3.01 | Itapocuzinho II | III | CARGA_GLOBAL | 2754 | GUARMI-SC138 | Operação | CCEE | NS_SC | CELESC | S | Potencial hidráulico | Potencial hidráulico | Hídrica | CGH
938 | 1982a4e3-bff9-4f13-adda-e2d973b0ab4a | PCH.PH.SC.035753-7.01 | ITAPOCUZINHO IIA | III | CARGA_GLOBAL | 2754 | GUARMI-SC138 | Construção | CCEE | NS_SC | CELESC | S | Potencial hidráulico | Potencial hidráulico | Hídrica | PCH
939 | d5b4f198-689b-43c9-aad3-e788deae7d1c | UTE.AI.RS.027948-0.01 | Itaqui | III | CARGA_GLOBAL | 1235 | MACAMB-RS069 | Operação | CCEE | NS_RS | RGE | S | Casca de Arroz | Agroindustriais | Biomassa | UTE | Camil Alimentos S.A.
949 | 265fbbfb-f091-4bee-be59-aa5ed5399fee | PCH.PH.SP.001185-1.01 | Itatinga | III | CARGA_GLOBAL | 3482 | JABAQU-SP088 | Operação | AGENTE | NS_SP | CPFL PIRATININGA | SECO | Potencial hidráulico | Potencial hidráulico | Hídrica | PCH
951 | 70e10c56-3bb5-456e-8ea2-3a988ba4b15c | CGH.PH.MG.001192-4.02 | Ituerê | III | CARGA_GLOBAL | 3316 | U.ITU-PCH069 | Operação | CCEE | NS_MG | ENERGISA MG | SECO | Potencial hidráulico | Potencial hidráulico | Hídrica | CGH
952 | f1ef1b9d-4803-4359-8c70-341a4b5bbcc6 | UTE.AI.MG.030094-2.01 | Ituiutaba | IIB | CARGA_GLOBAL | 7159 | ITUBIO-MG138 | Operação | CCEE | NS_MG | CEMIG | SECO | Bagaço de Cana de Açúcar | Agroindustriais | Biomassa | UTE
953 | 6f5c65a7-1af6-4dbd-b8c1-ecb753ff6d52 | UTE.AI.GO.030090-0.01 | Itumbiara | IIC | CARGA_GLOBAL | 3752 | CIBA--BIO013 | Operação | CCEE | NS_GO | ENEL GO | SECO | Bagaço de Cana de Açúcar | Agroindustriais | Biomassa | UTE | (CIBA - Central Itumbiara de Bioenergia e Alimentos)
961 | 33083fcb-f3d0-4318-8b72-b9cbf231dadc | CGH.PH.RS.001199-1.01 | Ivaí | III | CARGA_GLOBAL | 1220 | JACUIR-RS023 | Operação | CCEE | NS_RS | RGE | S | Potencial hidráulico | Potencial hidráulico | Hídrica | CGH
962 | 1dc670d1-1770-4110-bdd9-dee2bd5c3d3e | PCH.PH.MG.027534-4.01 | Ivan Botelho I (Antiga Ponte) | III | CARGA_GLOBAL | 3333 | U.TRI-PCH138 | Operação | CCEE | NS_MG | ENERGISA MG | SECO | Potencial hidráulico | Potencial hidráulico | Hídrica | PCH
963 | 8e4b7a68-5c83-451a-a9c0-e9fc9de42c30 | PCH.PH.MG.027727-4.01 | Ivan Botelho II (Antiga Palestina) | III | CARGA_GLOBAL | 3333 | U.TRI-PCH138 | Operação | CCEE | NS_MG | ENERGISA MG | SECO | Potencial hidráulico | Potencial hidráulico | Hídrica | PCH
964 | 14e9f23b-4474-4f2b-b79f-04c7e031832f | PCH.PH.MG.027532-8.01 | Ivan Botelho III (Antiga Triunfo) | III | CARGA_GLOBAL | 3333 | U.TRI-PCH138 | Operação | CCEE | NS_MG | ENERGISA MG | SECO | Potencial hidráulico | Potencial hidráulico | Hídrica | PCH
965 | 4807defd-4d76-4af1-88c9-d0f96fdb41cf | CGH.PH.SC.001202-5.02 | Ivo Silveira | III | CARGA_GLOBAL | 10179 | CAPINZ-SC069 | Operação | CCEE | NS_SC | CELESC | S | Potencial hidráulico | Potencial hidráulico | Hídrica | CGH
967 | 04a385ac-d54e-409a-a01b-5c23607b9b04 | PCH.PH.MG.028749-0.01 | Jacaré | III | CARGA_GLOBAL | 9061 | GUANH2-MG138 | Construção | CCEE | NS_MG | CEMIG | SECO | Potencial hidráulico | Potencial hidráulico | Hídrica | PCH
968 | 67729d2c-b547-4ceb-a3ea-2a081e34838f | PCH.PH.PR.034094-4.01 | Jacaré | III | CARGA_GLOBAL | 845 | FBELTR-PR138 | Operação | CCEE | NS_PR | COPEL | S | Potencial hidráulico | Potencial hidráulico | Hídrica | PCH
969 | af3afaa6-0e41-4c0d-9e07-232b93031476 | PCH.PH.SP.029296-6.01 | Jacaré Pepira | III | CARGA_GLOBAL |  |  | Operação | CCEE |  | CPFL PAULISTA | SECO | Potencial hidráulico | Potencial hidráulico | Hídrica | PCH | Esta usina não está gerando pois abriu falência no mês Julho de 2015.
971 | 5d6c8a0e-be27-43d9-b605-7d8226538bff | CGH.PH.MG.001220-3.01 | Jacutinga | III | CARGA_GLOBAL | 9082 | OUROFIPCH138 | Operação | CCEE | NS_MG | CEMIG | SECO | Potencial hidráulico | Potencial hidráulico | Hídrica | CGH
972 | d2cefb2b-607d-4679-b407-a4dd74594c6a | PCH.PH.SP.027109-8.01 | Jaguari | III | CARGA_GLOBAL | 2104 | SOUZA-BIO069 | Operação | CCEE | NS_SP | CPFL PAULISTA | SECO | Potencial hidráulico | Potencial hidráulico | Hídrica | PCH
978 | 3d1b8d47-b73a-4a92-9826-9c96707c8bfb | PCH.PH.RO.029435-7.01 | Jamari | III | CARGA_GLOBAL | 6881 | ARIQU-PCH069 | Operação | CCEE | NS_RO | ENERGISA RO | SECO | Potencial hidráulico | Potencial hidráulico | Hídrica | PCH
982 | bae1acb8-5b5b-4029-b76d-e75f990ac5fa | UTE.AI.PB.028515-3.01 | Japungu | III | CARGA_GLOBAL | 5273 | SRITA2-PB069 | Operação | CCEE | NS_NEL | ENERGISA PB | NE | Bagaço de Cana de Açúcar | Agroindustriais | Biomassa | UTE
983 | 8613730d-95fd-4c35-8ce8-eb7f16d6381a | PCH.PH.RS.028715-6.01 | Jararaca | III | CARGA_GLOBAL | 1317 | NPR2P1PCH069 | Operação | CCEE | NS_RS | RGE | S | Potencial hidráulico | Potencial hidráulico | Hídrica | PCH
984 | a717a610-d7e5-4ffb-a6da-036592adff05 | PCH.PH.RS.030887-0.01 | Jardim | III | CARGA_GLOBAL | 1328 | VACARI-RS138 | Operação | CCEE | NS_RS | RGE | S | Potencial hidráulico | Potencial hidráulico | Hídrica | PCH
986 | a391eee4-db98-4636-934a-8fde8e39b0ea | PCH.PH.GO.028834-9.01 | Jataí | III | CARGA_GLOBAL | 7093 | JATAI-PCH003 | Operação | CCEE | NS_MT | ENEL GO | SECO | Potencial hidráulico | Potencial hidráulico | Hídrica | PCH | 13,8 kV
987 | 9cd0d718-1c55-4055-b8d2-b6f2168b563e | UTE.AI.GO.030043-8.01 | Jataí | IIC | CARGA_GLOBAL | 9767 | JATAI-BIO | Operação | CCEE | NS_GO | OUTROS MS | SECO | Bagaço de Cana de Açúcar | Agroindustriais | Biomassa | UTE
988 | 4912a0f2-1b12-4941-b4ae-4ab045b28f85 | UTE.AI.PE.028392-4.01 | JB | III | CARGA_GLOBAL | 5283 | RIBEIR-PE069 | Operação | CCEE | NS_NEL | CELPE | NE | Bagaço de Cana de Açúcar | Agroindustriais | Biomassa | UTE
990 | 350721aa-5f16-4f0c-bb7e-92abb2ae6c36 | UTE.AI.AL.028708-3.01 | Jitituba Santo Antônio | III | CARGA_GLOBAL | 5113 | R.LARG-PE069 | Operação | CCEE | NS_NEL | EQUATORIAL AL | NE | Bagaço de Cana de Açúcar | Agroindustriais | Biomassa | UTE
992 | 31b88446-efba-4b43-bc5b-540ae05597bf | PCH.PH.SC.029332-6.01 | João Borges | III | CARGA_GLOBAL | 9872 | SJCERR-SC138 | Operação | CCEE | NS_SC | CELESC | S | Potencial hidráulico | Potencial hidráulico | Hídrica | PCH
993 | b113d569-4601-432f-a493-2ef429bc19a3 | UHE.PH.MG.000473-1.01 | João Camilo Penna (Antiga Cachoeira do Emboque) | III | CARGA_GLOBAL | 3323 | U.GRANPCH138 | Operação | CCEE | NS_MG | ENERGISA MG | SECO | Potencial hidráulico | Potencial hidráulico | Hídrica | UHE
994 | b8e48ea7-78ea-43ea-bd64-2d43ff033537 | CGH.PH.MG.001252-1.02 | João de Deus | III | CARGA_GLOBAL | 4084 | BDESP2-MG138 | Operação | CCEE | NS_MG | CEMIG | SECO | Potencial hidráulico | Potencial hidráulico | Hídrica | CGH
995 | be84bb56-e749-44da-a63b-f1d9add8dd89 | CGH.PH.MG.029644-9.01 | João Franco | III | CARGA_GLOBAL | 9089 | ALFEN1PCH138 | Operação | CCEE | NS_MG | CEMIG | SECO | Potencial hidráulico | Potencial hidráulico | Hídrica | CGH
996 | f65e3b23-fa72-4f82-8055-8dd20ef1409e | UTE.FL.ES.028347-9.01 | João Neiva | III | CARGA_GLOBAL | 2647 | J.NEIV-ES013 | Operação | CCEE | NS_ES | EDP ES | SECO | Carvão Vegetal | Floresta | Biomassa | UTE | (CBF) autoprodutor
997 | 260aa4d2-4e1e-4020-ab60-6d665754b36d | UHE.PH.MG.001255-6.02 | Joasal | III | CARGA_GLOBAL | 4057 | JFOR4-PCH138 | Operação | CCEE | NS_MG | CEMIG | SECO | Potencial hidráulico | Potencial hidráulico | Hídrica | UHE
998 | db917cda-2309-4f58-b08a-004a42656804 | PCH.PH.SP.001257-2.01 | Jorda Flor | III | CARGA_GLOBAL | 7631 | OE-ELK-SP088 | Operação | CCEE | NS_SP | ELEKTRO | SECO | Potencial hidráulico | Potencial hidráulico | Hídrica | PCH
999 | 8d630dce-bb12-4907-8d95-6bd06c9c40d4 | PCH.PH.RS.028231-6.01 | José Barasuol (Antiga Linha 3 Leste) | III | CARGA_GLOBAL | 9562 | CERILU-RS069 | Operação | CCEE | NS_RS | RGE | S | Potencial hidráulico | Potencial hidráulico | Hídrica | PCH | Usina da Ceriluz - Unidade Principal está sendo explicitada pela RGE. A unidade secundária está sendo abatida da carga da RGE
1000 | deee7603-9748-429d-804d-a43fbc7d0b41 | CGH.PH.MG.000298-4.01 | José Togni | III | CARGA_GLOBAL | 4111 | DME---BIO138 | Operação | CCEE | NS_MG | DMEPC | SECO | Potencial hidráulico | Potencial hidráulico | Hídrica | CGH | (Bortolan)
1005 | 9904b5cf-9896-4923-b49e-c626cae5a4c0 | UHE.PH.MT.001268-8.01 | Juba I | III | CARGA_GLOBAL | 4846 | JUBA--UHE | Operação | AGENTE | NS_MT | ENERGISA MT | SECO | Potencial hidráulico | Potencial hidráulico | Hídrica | UHE
1006 | 76227462-1861-448e-a075-d1a10884f693 | UHE.PH.MT.001269-6.01 | Juba II | III | CARGA_GLOBAL | 4831 | JUBA2-UHE | Operação | AGENTE | NS_MT | ENERGISA MT | SECO | Potencial hidráulico | Potencial hidráulico | Hídrica | UHE
1010 | 76bc7fa0-23b0-4a6e-b219-eaec56c50d17 | PCH.PH.ES.001272-6.01 | Jucu | III | CARGA_GLOBAL | 2622 | CEASA-PCH138 | Operação | CCEE | NS_ES | EDP ES | SECO | Potencial hidráulico | Potencial hidráulico | Hídrica | PCH
1011 | 543e7d93-da3b-4789-a42f-899b535165b8 | PCH.PH.MT.034966-6.01 | Juí 117 | III | CARGA_GLOBAL | 3547 | JUI---PCH138 | Construção | CCEE | NS_MT | ENERGISA MT | SECO | Potencial hidráulico | Potencial hidráulico | Hídrica | PCH
1012 | 40599587-16a5-4702-80fb-34b289164518 | PCH.PH.MT.028168-9.01 | Juína | III | CARGA_GLOBAL | 4851 | JUINA-PCH138 | Operação | CCEE | NS_MT | ENERGISA MT | SECO | Potencial hidráulico | Potencial hidráulico | Hídrica | PCH
1013 | 58c288fb-fed9-4fe1-867e-0ae9790b98f9 | CGH.PH.BA.029698-8.01 | Juliana I | III | CARGA_GLOBAL | 5893 | SA.JES-BA069 | Operação | CCEE | NS_NES | COELBA | NE | Potencial hidráulico | Potencial hidráulico | Hídrica | CGH
1014 | 166ada08-de37-4ccb-8e0c-fa531a280b8e | CGH.PH.BA.029697-0.01 | Juliana II | III | CARGA_GLOBAL | 5893 | SA.JES-BA069 | Operação | CCEE | NS_NES | COELBA | NE | Potencial hidráulico | Potencial hidráulico | Hídrica | CGH
1015 | 46db737f-03ca-4268-85e2-2b94583eee56 | PCH.PH.MG.030542-1.01 | Juliões | III | CARGA_GLOBAL | 1526 | IGARA-PCH138 | Operação | CCEE | NS_MG | CEMIG | SECO | Potencial hidráulico | Potencial hidráulico | Hídrica | PCH
1019 | 094a5d8b-c209-47e7-a473-894682004e5d | CGH.PH.SC.030394-1.02 | Karl Kuhlemann | III | CARGA_GLOBAL | 2835 | PGETUL-SC138 | Operação | CCEE | NS_SC | CELESC | S | Potencial hidráulico | Potencial hidráulico | Hídrica | CGH
1025 | bee90dc1-ae8a-4448-8590-2a6bbe9bd4b8 | PCH.PH.TO.027013-0.01 | Lageado | III | CARGA_GLOBAL | 7202 | MIRACEPCH138 | Operação | CCEE | NS_TON | ENERGISA TO-N | N | Potencial hidráulico | Potencial hidráulico | Hídrica | PCH
1026 | a147dc62-030d-43ac-b1ee-46f6316707d9 | CGH.PH.MG.002225-0.01 | Lages | III | CARGA_GLOBAL | 1552 | PMINA-PCH138 | Operação | CCEE | NS_MG | CEMIG | SECO | Potencial hidráulico | Potencial hidráulico | Hídrica | CGH
1027 | 67daa1e8-a4c7-4bb7-a4c2-e54296109945 | UTE.FL.SC.028745-8.01 | Lages | III | CARGA_GLOBAL | 902 | COGLAGBIO | Operação | CCEE | NS_SC | CELESC | S | Resíduos Florestais | Floresta | Biomassa | UTE | Cogeração - (Tractebel)
1029 | caabea8c-38c4-4b4f-969b-c7e4e8221800 | CGH.PH.GO.001298-0.02 | Lago Azul | III | CARGA_GLOBAL | 3773 | PIRESR-GO138 | Operação | CCEE | NS_GO | ENEL GO | SECO | Potencial hidráulico | Potencial hidráulico | Hídrica | CGH
1030 | 6a3a63be-d0b3-4bc2-bbaf-9b440e676e2b | UTE.AI.GO.029173-0.01 | Lago Azul | III | CARGA_GLOBAL | 3773 | PIRESR-GO138 | Operação | CCEE | NS_GO | ENEL GO | SECO | Bagaço de Cana de Açúcar | Agroindustriais | Biomassa | UTE
1031 | cda11570-f392-4e51-a7cf-eb49223d5fd8 | EOL.CV.PB.033664-5.01 | Lagoa 1 | III | CARGA_GLOBAL | 5623 | COREMA-PB069 | Operação | CCEE | NS_NEN | ENERGISA PB | NE | Cinética do vento | Cinética do vento | Eólica | EOL
1032 | 98a98394-e5f7-4d16-ac5a-7ea0a17303ad | EOL.CV.PB.033665-3.01 | Lagoa 2 | III | CARGA_GLOBAL | 8027 | CGD.PB-PB069 | Operação | CCEE | NS_NEL | ENERGISA PB | NE | Cinética do vento | Cinética do vento | Eólica | EOL
1034 | 9bf8c927-3d9b-4911-bbcd-9e772b1326b8 | EOL.CV.CE.028652-4.01 | Lagoa do Mato | III | CARGA_GLOBAL | 5433 | RUSSAS-CE069 | Operação | CCEE | NS_NEN | ENEL CE | NE | Cinética do vento | Cinética do vento | Eólica | EOL
1035 | 375c3256-4e07-47b7-b7d8-8fb8143a6baf | PCH.PH.TO.029057-2.01 | Lagoa Grande | III | CARGA_GLOBAL | 6365 | BARREI-BA138 | Operação | CCEE | NS_NESO | COELBA | NE | Potencial hidráulico | Potencial hidráulico | Hídrica | PCH
1036 | fad6326e-d605-4ac1-b615-08f0742a70f5 | PCH.PH.MT.033386-7.01 | Lajari | IIB | CARGA_GLOBAL | 4616 | LAJARIPCH138 | Operação | CCEE | NS_MT | ENERGISA MT | SECO | Potencial hidráulico | Potencial hidráulico | Hídrica | PCH
1037 | d7b57d66-d013-4e1d-a499-8a401f4e4b65 | PCH.PH.MS.031438-2.01 | Lajeado | III | CARGA_GLOBAL | 10155 | LAJEADPCH034 | Operação | CCEE | NS_MS | ENERGISA MS | SECO | Potencial hidráulico | Potencial hidráulico | Hídrica | PCH
1038 | cc287b3f-2972-46b4-8571-d339ae54eb20 | PCH.PH.TO.001305-6.01 | Lajes | III | CARGA_GLOBAL | 7202 | MIRACEPCH138 | Operação | CCEE | NS_TON | ENERGISA TO-N | N | Potencial hidráulico | Potencial hidráulico | Hídrica | PCH
1039 | 974ec50a-d044-405d-ab94-ffa613dae4ac | PCH.PH.RJ.001306-4.01 | Lajes (Fontes Velha) | III | CARGA_GLOBAL | 3797 | LAJES-PCH013 | Operação | CCEE | NS_RJ | LIGHT | SECO | Potencial hidráulico | Potencial hidráulico | Hídrica | PCH
1040 | b9f9239c-aa4e-436a-a5ad-c0b774f18c7a | PCH.PH.SC.035120-2.01 | Lambari | III | CARGA_GLOBAL | 2832 | PINHAL-SC138 | Construção | CCEE | NS_SC | CELESC | S | Potencial hidráulico | Potencial hidráulico | Hídrica | PCH
1041 | 7a585be9-1bde-457b-8c65-8ae134fa41ee | CGH.PH.SC.030151-5.01 | Lambedor | III | CARGA_GLOBAL | 2731 | CHAPE2-SC138 | Operação | CCEE | NS_SC | CELESC | S | Potencial hidráulico | Potencial hidráulico | Hídrica | CGH
1045 | 1f9346ee-2e4c-46be-b1a2-b3120edd3618 | CGH.PH.SP.001310-2.01 | Laranja Doce | III | CARGA_GLOBAL | 3171 | PRUDE1PCH088 | Operação | CCEE | NS_SP | ENERGISA SSE-SP | SECO | Potencial hidráulico | Potencial hidráulico | Hídrica | CGH
1051 | f850324b-175d-4572-9479-3bed98a4f3ed | UTE.AI.ES.029107-2.01 | Lasa | III | CARGA_GLOBAL | 3093 | LASA--UTE000 | Operação | CCEE | NS_ES | EDP ES | SECO | Bagaço de Cana de Açúcar | Agroindustriais | Biomassa | UTE | saiu da barra 2920
1052 | d1d346b3-8dcc-4fc0-bcfd-dec278848a87 | CGH.PH.MG.028105-0.02 | Lavras | III | CARGA_GLOBAL | 309 | BARBA-PCH138 | Operação | CCEE | NS_MG | CEMIG | SECO | Potencial hidráulico | Potencial hidráulico | Hídrica | CGH
1053 | 67f0eed4-6fe8-4d2e-a9cd-1672ac0fef6d | CGH.PH.SP.001317-0.01 | Lavrinha | III | CARGA_GLOBAL | 3125 | ITAP2-BIO138 | Operação | CCEE | NS_SP | CPFL SANTA CRUZ | SECO | Potencial hidráulico | Potencial hidráulico | Hídrica | CGH
1054 | bc455d66-a0c8-413f-bc2d-027853ee1d75 | PCH.PH.SP.029114-5.01 | Lavrinhas | IIC | CARGA_GLOBAL | 9111 | LAVRINPCH013 | Operação | CCEE | NS_SP | EDP SP | SECO | Potencial hidráulico | Potencial hidráulico | Hídrica | PCH | Email Anderson 14/11/2019 - Usina despachada pelo ONS em conjunto com a UHE Queluz, conectadas diretamente na barra de 88kV da SE Santa Cabeça (barra 3462-SCAB1--SP088)
1055 | 1cc0a88e-5c65-4778-8382-09774a836207 | UTE.AI.MG.029717-8.01 | LDC Bioenergia Lagoa da Prata (Antiga Louis Dreyfus Lagoa da Prata) | III | CARGA_GLOBAL | 4324 | PCTREY-MG138 | Operação | CCEE | NS_MG | CEMIG | SECO | Bagaço de Cana de Açúcar | Agroindustriais | Biomassa | UTE
1056 | 8836e6bd-13a6-4b78-aaae-1fa985269259 | UTE.AI.SP.027059-8.01 | LDC Bioenergia Leme (Antiga Coinbra - Cresciumal) | III | CARGA_GLOBAL | 3838 | CRESC-BIO138 | Operação | CCEE | NS_SP | ELEKTRO | SECO | Bagaço de Cana de Açúcar | Agroindustriais | Biomassa | UTE | (Antiga Coinbra - Cresciumal)
1057 | df7dc754-e31f-4c45-99cb-d5c945ed9e45 | UTE.AI.MS.029718-6.01 | LDC Bioenergia Rio Brilhante (Antiga Louis Dreyfus Rio Brilhante) | IIB | CARGA_GLOBAL | 1888 | LDCBRIBIO | Operação | CCEE | NS_MS | AUTOP MS | SECO | Bagaço de Cana de Açúcar | Agroindustriais | Biomassa | UTE
1058 | ec9caaa6-df1a-4a25-a7e9-bf6c9d7b231d | PCH.PH.SP.001322-6.01 | Lençóis | III | CARGA_GLOBAL | 2165 | MACAT-BIO069 | Operação | CCEE | NS_SP | CPFL PAULISTA | SECO | Potencial hidráulico | Potencial hidráulico | Hídrica | PCH
1069 | cd9e8aa0-ab2e-4db5-9ea4-c0fc9f6df63b | UTE.GN.SP.030197-3.01 | Levorin | III | CARGA_GLOBAL |  |  | Operação | CCEE |  | EDP SP | SECO | Gás Natural | Gás natural | Fóssil | UTE | (ENERGYLEV) Usina atende basicamente a demanda interna do cliente, porém pode eventualmente exportar o excedente de geração. Email Anderson 14/11/2019 - UTE que atende a demanda interna do cliente Levorin, sem exportação (estaria conectada na barra 3437)
1070 | 1eecb771-c749-4a54-a043-d0b92c40c9a0 | CGH.PH.SC.038207-8.01 | LIBERDADE | III | CARGA_GLOBAL | 2780 | INDAIA-SC138 | Operação | CCEE | NS_SC | CELESC | S | Potencial hidráulico | Potencial hidráulico | Hídrica | CGH
1072 | 98dae000-0567-4ef6-83c3-dd807d8e196e | CGH.PH.MG.030866-8.01 | Limeira | III | CARGA_GLOBAL | 3309 | MURIA1PCH069 | Operação | CCEE | NS_MG | ENERGISA MG | SECO | Potencial hidráulico | Potencial hidráulico | Hídrica | CGH
1073 | 0c1bc94d-9b6c-4446-8ec1-f8248e7305aa | CGH.PH.MG.030983-4.01 | Limoeiro | III | CARGA_GLOBAL | 3158 | BRAGA-PCH138 | Operação | CCEE | NS_SP | ENERGISA SSE-SP | SECO | Potencial hidráulico | Potencial hidráulico | Hídrica | CGH
1074 | 23aefa90-b45c-494a-a654-5b510fedbced | PCH.PH.RS.027876-9.01 | Linha Emília | III | CARGA_GLOBAL | 1316 | NPR2P2PCH069 | Operação | CCEE | NS_RS | RGE | S | Potencial hidráulico | Potencial hidráulico | Hídrica | PCH
1075 | d228577a-3e41-49b0-aa04-27b83b788381 | CGH.PH.RS.028572-2.01 | Linha Granja Velha | III | CARGA_GLOBAL | 1214 | GUARIT-RS069 | Operação | CCEE | NS_RS | RGE | S | Potencial hidráulico | Potencial hidráulico | Hídrica | CGH
1077 | 2278fc4f-ef81-4d55-ba37-b5cad795851f | CGH.PH.SP.001335-8.02 | Lobo | III | CARGA_GLOBAL | 3825 | RCLAR2BIO138 | Operação | CCEE | NS_SP | ELEKTRO | SECO | Potencial hidráulico | Potencial hidráulico | Hídrica | CGH
1078 | 6da30418-1852-4112-8d78-e2e337590bfa | CGH.PH.SC.029303-2.01 | Lontras | III | CARGA_GLOBAL | 2896 | XANXER-SC138 | Operação | CCEE | NS_SC | CELESC | S | Potencial hidráulico | Potencial hidráulico | Hídrica | CGH
1079 | d8eb2356-5904-4a6d-8c8f-af0dce374210 | UTE.AI.SP.027338-4.01 | Lucélia | III | CARGA_GLOBAL | 3177 | ADAMANBIO069 | Operação | CCEE | NS_SP | ENERGISA SSE-SP | SECO | Bagaço de Cana de Açúcar | Agroindustriais | Biomassa | UTE | (Central de Alcool Lucélia ou Bioenergia do Brasil S.A)
1081 | 975bd641-76f2-4fea-8770-d51906d65596 | PCH.PH.SC.028801-2.01 | Ludesa | III | CARGA_GLOBAL | 9422 | LUDESAPCH138 | Operação | CCEE | NS_PR | COPEL | S | Potencial hidráulico | Potencial hidráulico | Hídrica | PCH
1082 | e0118e2f-39c6-4de3-9cb4-80c780499d5f | PCH.PH.MG.001344-7.01 | Luiz Dias | III | CARGA_GLOBAL | 1504 | ITAJU3PCH138 | Operação | CCEE | NS_MG | CEMIG | SECO | Potencial hidráulico | Potencial hidráulico | Hídrica | PCH
1083 | c745314a-9912-470e-b749-b3abce2a3618 | PCH.PH.PE.030572-3.01 | Luiz Dias Lins (Antiga Manopla) | III | CARGA_GLOBAL | 5283 | RIBEIR-PE069 | Operação | CCEE | NS_NEL | CELPE | NE | Potencial hidráulico | Potencial hidráulico | Hídrica | PCH
1084 | 81b7b65b-5339-4682-b4c6-e4db7d72963e | PCH.PH.SP.001343-9.01 | Luiz Queiroz | III | CARGA_GLOBAL | 2224 | PIRACB-SP138 | Operação | CCEE | NS_SP | CPFL PAULISTA | SECO | Potencial hidráulico | Potencial hidráulico | Hídrica | PCH | Usina ligada a alimentador. Injeta montante pequeno
1086 | 062fed6c-3c2c-437f-85b4-3743c0711fa7 | UTE.FL.SP.028620-6.01 | Lwarcel (Antiga Lençóis Paulista) | III | CARGA_GLOBAL | 2298 | GAIVOT-SP138 | Operação | CCEE | NS_SP | CPFL PAULISTA | SECO | Licor Negro | Floresta | Biomassa | UTE
1087 | 3d375e37-576f-44a8-85ad-02e9aa0a323c | PCH.PH.RJ.001347-1.01 | Macabu | III | CARGA_GLOBAL | 1703/1704 | MACAB3PCH013/MACAB6PCH | Operação | CCEE | NS_RJ | ENEL RJ | SECO | Potencial hidráulico | Potencial hidráulico | Hídrica | PCH
1088 | bf4d8840-51de-44bc-8c33-803ce5585a49 | UHE.PH.SP.001349-8.01 | Macaco Branco | III | CARGA_GLOBAL | 3135 | PEDRE-BIO138 | Operação | CCEE | NS_SP | CPFL SANTA CRUZ | SECO | Potencial hidráulico | Potencial hidráulico | Hídrica | UHE
1092 | 1164a563-d40d-4f8c-aea1-d0e6e129113e | UTE.GN.RN.028324-0.01 | Macaíba (Antiga Termo Toalia) | III | CARGA_GLOBAL |  |  | Operação | CCEE |  | COSERN | NE | Gás Natural | Gás natural | Fóssil | UTE | Não gera. (estaria conectada na barra 5243)
1097 | f762d1c5-9261-45c5-bfca-f28313276198 | PCH.PH.MG.001361-7.01 | Machado Mineiro | III | CARGA_GLOBAL | 4077 | ITAOBI-MG138 | Operação | CCEE | NS_MG | CEMIG | SECO | Potencial hidráulico | Potencial hidráulico | Hídrica | PCH | Remanejamento para a barra 7353 a partir de dez/22
1098 | bc194578-b966-4158-9ccb-f0b6fe33b4f5 | CGH.PH.SC.030598-7.01 | Macuco | III | CARGA_GLOBAL | 2731 | CHAPE2-SC138 | Operação | CCEE | NS_SC | CELESC | S | Potencial hidráulico | Potencial hidráulico | Hídrica | CGH
1100 | b581166e-c367-4217-b4b7-2c0fbb711341 | PCH.PH.SC.027711-8.01 | Mafrás | III | CARGA_GLOBAL | 2765 | IBIRAM-SC069 | Operação | CCEE | NS_SC | CELESC | S | Potencial hidráulico | Potencial hidráulico | Hídrica | PCH
1101 | 1096030a-f49b-4f30-917c-79502cd5a631 | PCH.PH.MG.029646-5.01 | Malagone | III | CARGA_GLOBAL | 392 | UBERL1PCH138 | Operação | CCEE | NS_MG | CEMIG | SECO | Potencial hidráulico | Potencial hidráulico | Hídrica | PCH
1103 | d4ed8151-d550-429f-ab43-492173728393 | UFV.RS.PB.034086-3.01 | Malta | III | CARGA_GLOBAL | 5623 | COREMA-PB069 | Operação | CCEE | NS_NEN | ENERGISA PB | NE | Radiação solar | Radiação solar | Solar | UFV
1104 | acb7719a-3791-45f0-b8a8-6a80316f5f1a | PCH.PH.GO.028829-2.01 | Mambaí II | III | CARGA_GLOBAL | 2948 | IACIA-PCH069 | Operação | CCEE | NS_DF | ENEL GO | SECO | Potencial hidráulico | Potencial hidráulico | Hídrica | PCH
1105 | 089c2c77-e9cf-42a6-8745-b3b2076cf9ce | CGH.PH.RS.037128-9.01 | MAMBUCA | III | CARGA_GLOBAL | 9654 | COPRE1-RS013 | Operação | CCEE | NS_RS | COPREL | S | Potencial hidráulico | Potencial hidráulico | Hídrica | CGH
1106 | f79b2ccf-487b-4e01-af94-180943a08b2b | EOL.CV.PE.029015-7.01 | Mandacaru | III | CARGA_GLOBAL | 5283 | RIBEIR-PE069 | Operação | CCEE | NS_NEL | CELPE | NE | Cinética do vento | Cinética do vento | Eólica | EOL
1107 | 5d4d9864-644e-43b7-8e79-4b53a144ec3d | UTE.AI.SP.027787-8.01 | Mandu | III | CARGA_GLOBAL | 3102 | MANDU-BIO138 | Operação | CCEE | NS_SP | CPFL PAULISTA | SECO | Bagaço de Cana de Açúcar | Agroindustriais | Biomassa | UTE
1117 | 2bd6cc4b-a7b1-46c7-b7b6-060d8ce9200e | UTE.AI.SP.001405-2.01 | Maracaí | III | CARGA_GLOBAL | 9520 | MARACABIO013 | Operação | CCEE | NS_SP | ENERGISA SSE-SP | SECO | Bagaço de Cana de Açúcar | Agroindustriais | Biomassa | UTE
1118 | 9c8eda5a-2523-44f5-beac-8c8bcda9ac41 | PCH.PH.MT.030185-0.01 | Maracanã | III | CARGA_GLOBAL | 4654 | MARAC-PCH034 | Operação | CCEE | NS_MT | ENERGISA MT | SECO | Potencial hidráulico | Potencial hidráulico | Hídrica | PCH
1119 | bd5f2c8a-b78c-458a-b962-b4dc6f2a636d | PCH.PH.RS.028967-1.01 | Marco Baldo | III | CARGA_GLOBAL | 1214 | GUARIT-RS069 | Operação | CCEE | NS_RS | RGE | S | Potencial hidráulico | Potencial hidráulico | Hídrica | PCH
1120 | 6bc9e757-02f8-4f23-a692-1f6650601cb7 | CGH.PH.RO.001412-5.02 | Marcol | III | CARGA_GLOBAL | 6802 | VILHE-PCH069 | Operação | CCEE | NS_RO | ENERGISA RO | SECO | Potencial hidráulico | Potencial hidráulico | Hídrica | CGH
1122 | dd2479f1-e7b8-449a-992a-4b6647b31ebd | CGH.PH.MT.030640-1.01 | Margarida 2 | III | CARGA_GLOBAL | 4879 | COMODO-MT138 | Operação | AGENTE | NS_MT | ENERGISA MT | SECO | Potencial hidráulico | Potencial hidráulico | Hídrica | CGH
1123 | 6eda38a9-e5a1-4e74-84df-bec725b23c72 | CGH.PH.RO.028099-2.04 | Margarida Lltda | III | CARGA_GLOBAL | 6811 | COLOR-PCH069 | Operação | CCEE | NS_RO | ENERGISA RO | SECO | Potencial hidráulico | Potencial hidráulico | Hídrica | PCH | (CASTAMANN- III)
1124 | 3a129f72-2ea0-4173-acf6-e9f64bdd2b8d | CGH.PH.SC.029988-0.01 | Maria Preta | III | CARGA_GLOBAL | 2862 | SMIGU2-SC069 | Operação | CCEE | NS_SC | CELESC | S | Potencial hidráulico | Potencial hidráulico | Hídrica | CGH
1126 | 2a1da8a5-8501-4e06-9f65-081bf8877bb0 | CGH.PH.SC.002354-0.01 | Mario Fett | III | CARGA_GLOBAL | 2760 | HERVAL-SC138 | Operação | CCEE | NS_SC | CELESC | S | Potencial hidráulico | Potencial hidráulico | Hídrica | CGH
1127 | 4198aac2-2113-40e1-a766-8d5b8ec15844 | CGH.PH.PE.028695-8.01 | Mariquita | III | CARGA_GLOBAL | 5133 | PIRAPA-PE069 | Operação | CCEE | NS_NEL | CELPE | NE | Potencial hidráulico | Potencial hidráulico | Hídrica | CGH
1128 | 5b853ba1-50c0-4b89-98d6-019f94e11f78 | UTE.AI.AL.028542-0.01 | Marituba | III | CARGA_GLOBAL | 8032 | PEN.AL-AL069 | Operação | CCEE | NS_NEL | EQUATORIAL AL | NE | Bagaço de Cana de Açúcar | Agroindustriais | Biomassa | UTE
1129 | e41ecad8-a8cd-4f4f-984f-9536d6c1a002 | UHE.PH.MG.001420-6.02 | Marmelos | III | CARGA_GLOBAL | 4057 | JFOR4-PCH138 | Operação | CCEE | NS_MG | CEMIG | SECO | Potencial hidráulico | Potencial hidráulico | Hídrica | UHE
1130 | 749d3384-11bd-414d-b25f-ddc73092e50a | CGH.PH.SC.038153-5.01 | Marombas I | III | CARGA_GLOBAL |  |  | Operação | CCEE |  |  | S | Potencial hidráulico | Potencial hidráulico | Hídrica | CGH
1131 | e036dbf9-3c3e-4517-8ac9-879f230635bd | CGH.PH.SC.038154-3.01 | Marombas Ii | III | CARGA_GLOBAL |  |  | Operação | CCEE |  |  | S | Potencial hidráulico | Potencial hidráulico | Hídrica | CGH
1133 | 1479de09-1fc7-409a-b565-86ed12fc3643 | UHE.PH.MG.001427-3.02 | Martins | III | CARGA_GLOBAL | 1506 | ARAGUAPCH138 | Operação | CCEE | NS_MG | CEMIG | SECO | Potencial hidráulico | Potencial hidráulico | Hídrica | UHE
1134 | d4066d72-49e1-4dd0-80ca-2f1949da83fe | UTE.FL.MT.031486-2.01 | Martins | III | CARGA_GLOBAL | 3555 | COLNIZ-MT013 | Operação | CCEE | NS_MT | ENERGISA MT | SECO | Resíduos Florestais | Floresta | Biomassa | UTE
1135 | 06388314-e77f-4955-b160-d72fb719189e | CGH.PH.RO.029211-7.01 | Martinuv | III | CARGA_GLOBAL | 6802 | VILHE-PCH069 | Operação | AGENTE | NS_RO | ENERGISA RO | SECO | Potencial hidráulico | Potencial hidráulico | Hídrica | CGH
1136 | c836a4fd-d9d4-4806-83c8-c6e01c9205d9 | CGH.PH.PR.001501-6.02 | Marumbi | III | CARGA_GLOBAL | 2433 | MORRET-PR138 | Operação | CCEE | NS_PR | COPEL | S | Potencial hidráulico | Potencial hidráulico | Hídrica | CGH
1137 | 9d6373ec-eb13-4df0-be34-5a2e1515c7c6 | CGH.PH.MT.001447-8.01 | Masutti | III | CARGA_GLOBAL | 4881 | SLUCI-PCH013 | Operação | AGENTE | NS_MT | ENERGISA MT | SECO | Potencial hidráulico | Potencial hidráulico | Hídrica | CGH
1138 | 9ff5529f-882e-45f4-b3a4-d44d8f46682e | PCH.PH.RS.001433-8.01 | Mata Cobra | III | CARGA_GLOBAL | 1305 | CARAZ1-RS069 | Operação | CCEE |  | ELETROCAR | S | Potencial hidráulico | Potencial hidráulico | Hídrica | PCH | e-mail Danilo(Nsul)/João (eletrocar) 26 e 25/11/2019
1139 | 81ee7c33-424c-4cc8-a64b-1cd2a09c2066 | PCH.PH.MG.028607-9.01 | Mata Velha | III | CARGA_GLOBAL | 4038 | UNAI3-BIO138 | Operação | CCEE | NS_MG | CEMIG | SECO | Potencial hidráulico | Potencial hidráulico | Hídrica | PCH
1140 | 0566c6d0-eb47-4cbb-9438-7037c0a32565 | EOL.CV.PB.029092-0.01 | Mataraca | III | CARGA_GLOBAL | 5273 | SRITA2-PB069 | Operação | CCEE | NS_NEL | ENERGISA PB | NE | Cinética do vento | Cinética do vento | Eólica | EOL
1141 | 7241bdc9-0737-42ef-acd2-b6e01d752cc2 | CGH.PH.MG.001438-9.01 | Matipó | III | CARGA_GLOBAL | 3322 | MATIPOPCH069 | Operação | CCEE | NS_MG | ENERGISA MG | SECO | Potencial hidráulico | Potencial hidráulico | Hídrica | CGH
1144 | c14bb0fc-8cbf-4104-8a90-ffdb6f77ec21 | CGH.PH.MG.001446-0.01 | Maurício | III | CARGA_GLOBAL | 3304 | N.U.MAPCH069 | Operação | CCEE | NS_MG | ENERGISA MG | SECO | Potencial hidráulico | Potencial hidráulico | Hídrica | CGH
1145 | 730394fe-c8a6-486c-aee3-2498f3c8c01d | CGH.PH.MT.029696-1.01 | MAX-01 (Nova Lacerda) | III | CARGA_GLOBAL | 4878 | SERRAB-MT138 | Operação | CCEE | NS_MT | ENERGISA MT | SECO | Potencial hidráulico | Potencial hidráulico | Hídrica | CGH | (Preformax)
1146 | 44e0cd84-fbbf-4d38-9e41-7f2177c552d1 | UTE.AI.SP.001449-4.01 | MB | III | CARGA_GLOBAL | 2335 | VIRAD-BIO138 | Operação | CCEE | NS_SP | CPFL PAULISTA | SECO | Bagaço de Cana de Açúcar | Agroindustriais | Biomassa | UTE | Usina ligada a alimentador. Injeta montante pequeno
1147 | d9b7dde0-8c3a-4daa-b52d-dedb7ab40cec | CGH.PH.SC.035742-1.01 | Médio Garcia | III | CARGA_GLOBAL | 2884 | ANGUGA-SC069 | Operação | CCEE | NS_SC | CELESC | S | Potencial hidráulico | Potencial hidráulico | Hídrica | CGH
1148 | 44ae56c4-5426-4fab-a296-667fe491d3a1 | UFV.RS.SC.031635-0.01 | MEGAWATT SOLAR | III | CARGA_GLOBAL | 2872 | TRINDA-SC138 | Operação | CCEE | NS_SC | CELESC | S | Radiação solar | Radiação solar | Solar | UFV
1149 | 6e75be3c-cb5c-4dcf-8f40-ade1d50190dc | EOL.CV.RN.030454-9.01 | Mel 02 | III | CARGA_GLOBAL | 5443 | MSD----RN069 | Operação | CCEE | NS_NEN | COSERN | NE | Cinética do vento | Cinética do vento | Eólica | EOL
1150 | 15126214-3de1-415b-a566-836925c862a3 | CGH.PH.PR.001452-4.01 | Melissa | III | CARGA_GLOBAL | 2456/994 | UBIRAT-PR069/UBIRAT-PR138 | Operação | CCEE |  | COPEL | S | Potencial hidráulico | Potencial hidráulico | Hídrica | CGH | Premissa PAR21-23 - mai/21 E-mail Abr/18 - Em abr/23 será conectada na barra 994 (futura)
1152 | 381bd962-6bee-4c89-a3a2-1175ce48fd78 | PCH.PH.MG.001454-0.01 | Mello | III | CARGA_GLOBAL | 1654 | CENTE-PCH138 | Operação | CCEE | NS_RJ | LIGHT | SECO | Potencial hidráulico | Potencial hidráulico | Hídrica | PCH
1154 | 83e6b1ae-65c7-4b1b-8c08-fd373db27d47 | UTE.AI.SP.030303-8.01 | Meridiano I (Antiga Meridiano) | IIC | CARGA_GLOBAL | 4157 | MERID-BIO138 | Operação | CCEE | NS_SP | ELEKTRO | SECO | Bagaço de Cana de Açúcar | Agroindustriais | Biomassa | UTE
1155 | 5f8d5293-6121-4fa7-b51c-65ff1b1d2f44 | UTE.AI.SP.030271-6.01 | Meridiano II (Antiga Noble Energia II) | IIC | CARGA_GLOBAL | 4158 | VOTUP-BIO138 | Operação | CCEE | NS_SP | ELEKTRO | SECO | Bagaço de Cana de Açúcar | Agroindustriais | Biomassa | UTE | (antiga usina Votuporanga)
1156 | 42a105dd-6a1d-4e40-a85e-182ab80218c7 | CGH.PH.MT.029154-4.02 | Mestre | III | CARGA_GLOBAL | 4691 | MESTREPCH013 | Operação | CCEE | NS_MT | ENERGISA MT | SECO | Potencial hidráulico | Potencial hidráulico | Hídrica | CGH
1157 | 8f3de3ea-11cd-4310-8e05-32aad3caf5e0 | UTE.FL.MG.030256-2.02 | Metalsider | III | CARGA_GLOBAL | 7358 | MSIDER-MG138 | Operação | CCEE | NS_MG | CEMIG | SECO | Gás de Alto Forno - Biomassa | Floresta | Biomassa | UTE
1158 | 758e626d-ba88-416e-bbbc-809e32cdab96 | EOL.CV.RN.030370-4.01 | Miassaba II | III | CARGA_GLOBAL | 5463 | ACU2---RN069 | Operação | CCEE | NS_NEL | COSERN | NE | Cinética do vento | Cinética do vento | Eólica | EOL
1159 | 9ff37866-9fc9-40cb-b40d-53d8f8654408 | CGH.PH.MG.001462-1.01 | Miguel Pereira | III | CARGA_GLOBAL | 3306 | CATAG2PCH069 | Operação | CCEE | NS_MG | ENERGISA MG | SECO | Potencial hidráulico | Potencial hidráulico | Hídrica | CGH
1160 | 184ca695-eb9d-4ee5-99d3-90208253d470 | EOL.CV.PB.029041-6.01 | Millennium | III | CARGA_GLOBAL | 5273 | SRITA2-PB069 | Operação | CCEE | NS_NEL | ENERGISA PB | NE | Cinética do vento | Cinética do vento | Eólica | EOL
1163 | d9b088ea-4a6a-491c-85c5-96519a7e0ebf | CGH.PH.MG.030847-1.01 | Miradouro | III | CARGA_GLOBAL | 3381 | MRU-----69 | Operação | CCEE | NS_MG | ENERGISA MG | SECO | Potencial hidráulico | Potencial hidráulico | Hídrica | CGH
1164 | 3e4dee9f-bfe7-464f-ab11-4e2a81b84ead | CGH.PH.MT.030227-9.01 | Miranda Estância | III | CARGA_GLOBAL | 4879 | COMODO-MT138 | Operação | CCEE | NS_MT | ENERGISA MT | SECO | Potencial hidráulico | Potencial hidráulico | Hídrica | CGH | (Antiga Piolho)
1167 | 800a5679-718e-456c-be6a-eda63e8c7687 | UTE.AI.SP.027886-6.01 | Moema | III | CARGA_GLOBAL | 4141 | MOEMA-BIO138 | Operação | CCEE | NS_SP | ELEKTRO | SECO | Bagaço de Cana de Açúcar | Agroindustriais | Biomassa | UTE
1168 | 0835884d-5ab0-4baf-9e07-2b2ebdfd8590 | UTE.GN.SP.028076-3.01 | Mogi | III | CARGA_GLOBAL | 3823 | MGUA-CBIO138 | Operação | CCEE | NS_SP | ELEKTRO | SECO | Gás Natural | Gás natural | Fóssil | UTE | (Energy Works Corn Products )
1169 | 6c90fc02-b985-43fb-9303-352dfbcbdad7 | UTE.AI.SP.030447-6.01 | Mogiana Bio-Energia | IIC | CARGA_GLOBAL | 2325 | AMOGIABIO138 | Operação | CCEE | NS_SP | CPFL PAULISTA | SECO | Bagaço de Cana de Açúcar | Agroindustriais | Biomassa | UTE
1170 | 45b2b54f-a9fe-4704-aba5-474cd3b305b2 | PCH.PH.SP.001479-6.01 | Mogi-Guaçu | III | CARGA_GLOBAL | 3817 | MGUAC2BIO138 | Operação | CCEE | NS_SP | ELEKTRO | SECO | Potencial hidráulico | Potencial hidráulico | Hídrica | PCH
1171 | 1dff2ed1-a9f1-4e64-8431-ef609ec93f8c | CGH.PH.RS.028690-7.01 | Moinho | III | CARGA_GLOBAL | 1214 | GUARIT-RS069 | Operação | CCEE | NS_RS | RGE | S | Potencial hidráulico | Potencial hidráulico | Hídrica | CGH | (CRELUZ)
1172 | a0b4c09d-e5ff-4f8f-9514-15175f6eb5b0 | PCH.PH.PR.030836-6.01 | Moinho | III | CARGA_GLOBAL | 849 | MCROND-PR138 | Operação | CCEE | NS_PR | COPEL | S | Potencial hidráulico | Potencial hidráulico | Hídrica | PCH
1173 | 97674264-400b-4417-8bfc-90cec729aaf7 | PCH.PH.RS.029725-9.01 | Moinho | III | CARGA_GLOBAL | 9749 | MOINHOPCH034 | Operação | CCEE | NS_SC | CELESC | S | Potencial hidráulico | Potencial hidráulico | Hídrica | PCH
1174 | f052c73e-8929-44b3-9fcd-14df27487601 | UHE.PH.SP.001486-9.01 | Monjolinho | III | CARGA_GLOBAL | 2100 | BVIST-BIO138 | Operação | CCEE | NS_SP | CPFL PAULISTA | SECO | Potencial hidráulico | Potencial hidráulico | Hídrica | UHE
1175 | ff5ef85c-d72a-49dc-8359-f2504b850b2c | UTE.AI.PB.034891-0.01 | Monte Alegre | III | CARGA_GLOBAL | 5273 | SRITA2-PB069 | Operação | CCEE | NS_NEL | ENERGISA PB | NE | Bagaço de Cana de Açúcar | Agroindustriais | Biomassa | UTE
1176 | 7af7f30b-7330-48f7-a3c6-d8dc1e8a3d29 | PCH.PH.RO.027072-5.01 | Monte Belo | III | CARGA_GLOBAL | 6861 | ROLIM-PCH034 | Operação | CCEE | NS_RO | ENERGISA RO | SECO | Potencial hidráulico | Potencial hidráulico | Hídrica | PCH
1177 | 342c3a24-6bc0-4ed4-a6e6-fb658ddc045b | PCH.PH.RJ.001498-2.01 | Monte Serrat | III | CARGA_GLOBAL | 3997 | MONSE-PCH013 | Operação | CCEE | NS_RJ | LIGHT | SECO | Potencial hidráulico | Potencial hidráulico | Hídrica | PCH
1178 | a25ea0f3-8a04-4553-9776-982c1a7b8ab5 | CGH.PH.MG.031089-1.01 | Monte Verde Energia SA | III | CARGA_GLOBAL | 4373 | JFORA1-MG023 | Operação | AGENTE | NS_MG | CEMIG | SECO | Potencial hidráulico | Potencial hidráulico | Hídrica | CGH | GD.MG.000.020.325
1179 | 56293ca5-17a8-4a8c-9162-4ba8d0d088fc | UTE.AI.MS.029990-1.01 | Monteverde | III | CARGA_GLOBAL | 1879 | MVERDEBIO | Operação | CCEE | NS_MS | AUTOP MS | SECO | Bagaço de Cana de Açúcar | Agroindustriais | Biomassa | UTE
1181 | 5bdc800d-4184-467d-b136-02f2623c697a | CGH.PH.RS.030407-7.02 | Morrinhos | III | CARGA_GLOBAL | 1195 | CAMAQU-RS069 | Operação | CCEE | NS_RS | CEEE | S | Potencial hidráulico | Potencial hidráulico | Hídrica | PCH
1190 | 7d5e3320-8224-46d0-a133-644b92413acc | PCH.PH.GO.028541-2.01 | Mosquitão | IIB | CARGA_GLOBAL | 3749 | MOSQUIPCH013 | Operação | CCEE | NS_GO | ENEL GO | SECO | Potencial hidráulico | Potencial hidráulico | Hídrica | PCH
1191 | 9ce8d6b7-6c20-4771-a0db-5e54d7db50bf | UHE.PH.PR.001509-1.02 | Mourão I | III | CARGA_GLOBAL | 2471 | MOURAO-PR069 | Operação | CCEE | NS_PR | COPEL | S | Potencial hidráulico | Potencial hidráulico | Hídrica | UHE
1192 | 81bfe7bf-c70e-4eec-94b2-b6cf405a9f12 | UFV.RS.SC.046484-8.01 | Móveis Paulo | III | CARGA_GLOBAL |  |  | Operação | CCEE |  |  | S | Radiação solar | Radiação solar | Solar | UFV
1194 | 2f2da8ba-7ced-4d87-be0c-c67168ac679c | PCH.PH.MG.028842-0.01 | Mucuri | III | CARGA_GLOBAL | 1561 | NANUQ-PCH138 | Operação | CCEE | NS_MG | CEMIG | SECO | Potencial hidráulico | Potencial hidráulico | Hídrica | PCH
1195 | 7e0a9372-57bb-4d15-98c8-e56a374905d6 | EOL.CV.CE.028375-4.01 | Mucuripe | III | CARGA_GLOBAL | 5473 | D.GOUV-CE069 | Operação | AGENTE | NS_NEN | ENEL CE | NE | Cinética do vento | Cinética do vento | Eólica | EOL
1197 | 825d7a15-614c-406c-8bf4-047adfa3d7ee | UHE.PH.ES.001518-0.01 | Muniz Freire | III | CARGA_GLOBAL | 2623 | CASTELPCH138 | Operação | CCEE | NS_ES | EDP ES | SECO | Potencial hidráulico | Potencial hidráulico | Hídrica | UHE
1200 | 9edc2571-e973-41fa-8629-9cdaf0bf15ab | UTE.AI.SP.032525-2.01 | N O Bioenergia | III | CARGA_GLOBAL | 3802 | ARARA1-SP138 | Operação | CCEE | NS_SP | ELEKTRO | SECO | Bagaço de Cana de Açúcar | Agroindustriais | Biomassa | UTE
1201 | dbb266c9-d058-47fb-8cb5-75f25a56f758 | UTE.AI.SP.001528-8.01 | Nardini | III | CARGA_GLOBAL | 3103 | NARDI-BIO138 | Operação | CCEE | NS_SP | CPFL PAULISTA | SECO | Bagaço de Cana de Açúcar | Agroindustriais | Biomassa | UTE
1203 | 370740f1-bb77-4a95-9ad7-81285c7e1b9e | UHE.PH.MG.001533-4.02 | Neblina | III | CARGA_GLOBAL | 3319 | MANHU-PCH069 | Operação | CCEE | NS_MG | ENERGISA MG | SECO | Potencial hidráulico | Potencial hidráulico | Hídrica | UHE
1204 | 698da418-c724-430b-b372-f0f0f53f64b0 | UTE.CM.SP.000825-7.01 | Negro de Fumo | III | CARGA_GLOBAL | 3474 | BSACAP-SP088 | Operação | CCEE | NS_SP | CPFL PIRATININGA | SECO | Calor de Processo - CM | Carvão mineral | Fóssil | UTE
1205 | f6b8dafe-3a8c-4d0d-a7f2-501b729094dc | UTE.AI.GO.031033-6.01 | NG Bioenergia I | III | CARGA_GLOBAL | 3785 | NVGALI-GO069 | Operação | CCEE | NS_MT | ENEL GO | SECO | Bagaço de Cana de Açúcar | Agroindustriais | Biomassa | UTE | Nova Galia (ex NG BIOENERGIA)
1207 | a6c132dc-7b79-42a0-95f7-f438201802e5 | CGH.PH.RS.029022-0.01 | Nilo BonfantI (Antiga Cascata do Buricá) | III | CARGA_GLOBAL |  |  | Operação | CCEE |  |  | S | Potencial hidráulico | Potencial hidráulico | Hídrica | CGH | Usina da Ceriluz - Está sendo abatida da carga da RGE
1208 | e03831c7-77ea-4b1f-a8b7-c75468ce6048 | PCH.PH.MG.027576-0.01 | Ninho da Águia | III | CARGA_GLOBAL | 1504 | ITAJU3PCH138 | Operação | CCEE | NS_MG | CEMIG | SECO | Potencial hidráulico | Potencial hidráulico | Hídrica | PCH
1209 | 7d75cfd5-808b-4727-a100-de797f29d04d | CGH.PH.MT.028899-3.01 | Noidore | III | CARGA_GLOBAL | 3569 | N.XAV-PCH034 | Operação | CCEE | NS_MT | ENERGISA MT | SECO | Potencial hidráulico | Potencial hidráulico | Hídrica | CGH
1212 | 9b6765db-b7c4-4714-9857-52d6c2bc81df | PCH.PH.GO.029066-1.01 | Nova Aurora | III | CARGA_GLOBAL | 3760 | CATAL-BIO069 | Operação | CCEE | NS_GO | ENEL GO | SECO | Potencial hidráulico | Potencial hidráulico | Hídrica | PCH
1213 | 661b60ee-8d23-4b9a-8102-60b35d0d1543 | UFV.RS.SC.031430-7.01 | Nova Aurora | III | CARGA_GLOBAL | 2875 | TUBARA-SC069 | Operação | CCEE | NS_SC | CELESC | S | Radiação solar | Radiação solar | Solar | UFV
1214 | 2ef3953c-3470-446e-a27c-011a3a6afda0 | PCH.PH.SC.029139-0.01 | Nova Fátima | III | CARGA_GLOBAL | 2854 | BNSBAS-SC138 | Operação | CCEE | NS_SC | CELESC | S | Potencial hidráulico | Potencial hidráulico | Hídrica | PCH
1217 | 98908e57-8941-4bab-890b-fa088bd536e3 | UTE.RU.RJ.040566-3.01 | Nova Iguaçu | III | CARGA_GLOBAL | 286 | R.FREI-RJ138 | Operação | CCEE | NS_RJ | LIGHT | SECO | Biogás - RU | Resíduos sólidos urbanos | Biomassa | UTE
1218 | 053b4751-fd90-43f3-a731-a9e841eb5961 | CGH.PH.PR.001549-0.02 | Nova Jaguariaíva | III | CARGA_GLOBAL | 9323 | JAGUAR-PR013 | Operação | CCEE | NS_PR | COPEL | S | Potencial hidráulico | Potencial hidráulico | Hídrica | CGH
1219 | 93ac2727-4d9e-44c6-81fa-2b8cc00d736d | PCH.PH.MG.027722-3.01 | Nova Maurício | III | CARGA_GLOBAL | 3304 | N.U.MAPCH069 | Operação | CCEE | NS_MG | ENERGISA MG | SECO | Potencial hidráulico | Potencial hidráulico | Hídrica | PCH
1220 | 442ba6ca-4084-4e93-a425-b9ea7dac881b | PCH.PH.MT.031042-5.01 | Nova Mutum | III | CARGA_GLOBAL | 4905 | NMUTUM-MT034 | Operação | CCEE | NS_MT | ENERGISA MT | SECO | Potencial hidráulico | Potencial hidráulico | Hídrica | PCH
1228 | c0ba579c-ff03-4f5f-a8b8-e6f142c25cef | CGH.PH.MG.028570-6.01 | Nova Ponte Queimada II | III | CARGA_GLOBAL | 4020 | PNOVA-PCH138 | Operação | CCEE | NS_MG | CEMIG | SECO | Potencial hidráulico | Potencial hidráulico | Hídrica | CGH
1230 | 0e6df379-8de2-4b14-a3d5-718994631632 | CGH.PH.MT.030650-9.01 | Novo Colorado | III | CARGA_GLOBAL | 4844 | ITAMAR-MT069 | Operação | CCEE | NS_MT | ENERGISA MT | SECO | Potencial hidráulico | Potencial hidráulico | Hídrica | CGH
1232 | d3bd29df-b30e-45a6-b967-bd414e696e5d | PCH.PH.PR.028782-2.01 | Novo Horizonte | III | CARGA_GLOBAL | 9742 | NHORIZPCH | Operação | CCEE | NS_PR | COPEL | S | Potencial hidráulico | Potencial hidráulico | Hídrica | PCH
1234 | 88c33587-fa2c-4bb3-ab1b-4af7fe73ddad | PCH.PH.MG.030148-5.01 | Oliveira | III | CARGA_GLOBAL | 4048 | CLAU2-PCH138 | Operação | CCEE | NS_MG | CEMIG | SECO | Potencial hidráulico | Potencial hidráulico | Hídrica | PCH
1235 | ab0f8d4b-c349-4cd3-b23d-bfe9e657c6eb | PCH.PH.MT.027216-7.01 | Ombreiras | III | CARGA_GLOBAL | 4811 | OMBRE-PCH138 | Operação | CCEE | NS_MT | ENERGISA MT | SECO | Potencial hidráulico | Potencial hidráulico | Hídrica | PCH
1236 | e00fecf6-2be0-4912-980a-98d24a3d88ea | PCH.PH.AL.028557-9.01 | Oriental | III | CARGA_GLOBAL | 8019 | ANG.AL-PE069 | Operação | CCEE | NS_NEL | EQUATORIAL AL | NE | Potencial hidráulico | Potencial hidráulico | Hídrica | PCH
1237 | fdf22967-927a-4e35-9643-2a2d0f1aeb38 | PCH.PH.MG.027958-7.01 | Ormeo Junqueira Botelho (Antiga Cachoeira Encoberta) | III | CARGA_GLOBAL | 3327 | U.ENC-PCH069 | Operação | CCEE | NS_MG | ENERGISA MG | SECO | Potencial hidráulico | Potencial hidráulico | Hídrica | PCH
1241 | 4ddb65f6-32c2-4768-900a-1e652003e4b9 | PCH.PH.RS.028968-0.01 | Ouro | III | CARGA_GLOBAL | 9747 | OURO--PCH034 | Operação | CCEE | NS_SC | CELESC | S | Potencial hidráulico | Potencial hidráulico | Hídrica | PCH
1242 | 83bd42d7-223d-4748-99d3-83e5baaa59bb | CGH.PH.PR.034015-4.02 | Ouro Branco | III | CARGA_GLOBAL | 871 | SDUMON-PR138 | Construção não iniciada | CCEE | NS_PR | COPEL | S | Potencial hidráulico | Potencial hidráulico | Hídrica | CGH | E-mail Marcos 08/abr/19 - Previsão para abril/2019 (ano corrigido por telefone)
1243 | 0b5ad92d-022d-4d7e-8b19-4b1cc97b8ea4 | CGH.PH.MG.031804-3.01 | Ouro Fino | III | CARGA_GLOBAL | 9082 | OUROFIPCH138 | Operação | AGENTE | NS_MG | CEMIG | SECO | Potencial hidráulico | Potencial hidráulico | Hídrica | CGH | GD.MG.000.022.901
1245 | f6b73459-a856-4888-9fc1-9f1264c403ed | UTE.AI.SP.029292-3.01 | Ouroeste | III | CARGA_GLOBAL | 3879 | POPULI-SP069 | Operação | CCEE | NS_SP | ELEKTRO | SECO | Bagaço de Cana de Açúcar | Agroindustriais | Biomassa | UTE | 13,8 kV
1246 | b283fa2c-1245-489e-9b34-256eb28aa7ec | CGH.PH.SC.031005-0.02 | Pacheco | III | CARGA_GLOBAL | 2896 | XANXER-SC138 | Operação | CCEE | NS_SC | CELESC | S | Potencial hidráulico | Potencial hidráulico | Hídrica | PCH | Anteriormente com o CEG (CGH.PH.SC.030171-0.01)
1247 | d8c1d547-98f4-43ef-9a08-2cc5893a2594 | UHE.PH.MG.001927-5.02 | Paciência | III | CARGA_GLOBAL | 4057 | JFOR4-PCH138 | Operação | CCEE | NS_MG | CEMIG | SECO | Potencial hidráulico | Potencial hidráulico | Hídrica | UHE
1248 | 29424559-a2ca-419c-a5c8-9b01139642d2 | CGH.PH.MG.001928-3.02 | Pacífico Mascarenhas | III | CARGA_GLOBAL | 4086 | PIRAC1TAP138 | Operação | CCEE | NS_MG | CEMIG | SECO | Potencial hidráulico | Potencial hidráulico | Hídrica | CGH
1249 | 56f08b94-b5c9-42c5-a9b5-b19031059a7c | CGH.PH.PR.031187-1.01 | Padovani | III | CARGA_GLOBAL | 841 | CEUAZU-PR138 | Operação | CCEE | NS_PR | COPEL | S | Potencial hidráulico | Potencial hidráulico | Hídrica | CGH
1250 | 55ad1af9-d0b0-49c5-8387-8633a14cdebd | PCH.PH.MG.027870-0.01 | Padre Carlos (Antiga Rolador) | III | CARGA_GLOBAL | 4111 | DME---BIO138 | Operação | CCEE | NS_MG | DMEPC | SECO | Potencial hidráulico | Potencial hidráulico | Hídrica | PCH
1251 | 19765013-9cba-40ed-8334-2f6f098f20b7 | PCH.PH.MG.001932-1.01 | Paes Leme | III | CARGA_GLOBAL | 4009 | MIND1-PCH138 | Operação | CCEE | NS_MG | CEMIG | SECO | Potencial hidráulico | Potencial hidráulico | Hídrica | PCH
1252 | eae82ce7-86ef-4157-a39e-8419d31c5517 | PCH.PH.MG.001934-8.01 | Pai Joaquim | III | CARGA_GLOBAL | 1578 | UBER1-PCH138 | Operação | CCEE | NS_MG | CEMIG | SECO | Potencial hidráulico | Potencial hidráulico | Hídrica | PCH
1254 | f042a044-c777-4467-ad15-374575ae0880 | PCH.PH.MG.028670-2.01 | Paiol | III | CARGA_GLOBAL | 4099 | FINOCE-MG138 | Operação | CCEE | NS_MG | CEMIG | SECO | Potencial hidráulico | Potencial hidráulico | Hídrica | PCH
1256 | 816e612e-d9ed-4347-b21d-cbf8985ed3af | PCH.PH.RS.029001-7.01 | Palanguinho | III | CARGA_GLOBAL | 9292 | SMARCO-RS069 | Operação | CCEE | NS_RS | RGE | S | Potencial hidráulico | Potencial hidráulico | Hídrica | PCH
1258 | e090d1d7-1f74-40ef-8f59-33a8305c45a0 | CGH.PH.TO.035747-2.01 | Palmeiras | III | CARGA_GLOBAL | 6317 | RIOGRA-BA138 | Operação | CCEE | NS_NESO | COELBA | NE | Potencial hidráulico | Potencial hidráulico | Hídrica | CGH
1259 | 0e7946f3-7adc-4e59-a1c5-a1709d787b16 | PCH.PH.SP.028800-4.01 | Palmeiras | III | CARGA_GLOBAL | 6599 | PALMEIPCH138 | Operação | CCEE | NS_SP | CPFL PAULISTA | SECO | Potencial hidráulico | Potencial hidráulico | Hídrica | PCH
1260 | 44c9d34f-5a19-436e-a68e-43d736427334 | UHE.PH.SC.001945-3.01 | Palmeiras | III | CARGA_GLOBAL | 2885 | RCEUPA-SC069 | Operação | CCEE | NS_SC | CELESC | S | Potencial hidráulico | Potencial hidráulico | Hídrica | UHE
1261 | 80f98d3c-bb86-45f7-9a01-57cae9e7ae3e | UTE.GN.PE.029189-7.01 | Pamesa | III | CARGA_GLOBAL | 5133 | PIRAPA-PE069 | Operação | CCEE | NS_NEL | CELPE | NE | Gás Natural | Gás natural | Fóssil | UTE
1262 | d8caaf5d-bb39-4dcc-a748-a8849e670546 | PCH.PH.MT.029376-8.01 | Pampeana | III | CARGA_GLOBAL | 4416 | PAMPEAPCH069 | Operação | CCEE | NS_MT | ENERGISA MT | SECO | Potencial hidráulico | Potencial hidráulico | Hídrica | PCH
1265 | 9fe07dc3-fcfd-4e37-9bc0-c058893fede0 | PCH.PH.RJ.001959-3.01 | Paracambi | III | CARGA_GLOBAL | 3999 | PARACAPCH013 | Operação | CCEE | NS_RJ | LIGHT | SECO | Potencial hidráulico | Potencial hidráulico | Hídrica | PCH
1266 | e4a77edb-ebb1-4fd6-aa49-f823f1f6fc8e | UFV.RS.MG.033999-7.01 | Paracatu 1 | IIC | CARGA_GLOBAL | 4370 | PARAC-UFV138 | Operação | CCEE | NS_MG | CEMIG | SECO | Radiação solar | Radiação solar | Solar | UFV
1268 | d956972e-1e9b-4588-b2b6-49acd0cdc69d | UFV.RS.MG.034000-6.01 | Paracatu 2 | IIC | CARGA_GLOBAL | 4370 | PARAC-UFV138 | Operação | CCEE | NS_MG | CEMIG | SECO | Radiação solar | Radiação solar | Solar | UFV
1269 | a38cae25-4f66-4cb8-b86d-f8ffb8e1b1f7 | UFV.RS.MG.033990-3.01 | Paracatu 3 | IIC | CARGA_GLOBAL | 4370 | PARAC-UFV138 | Operação | CCEE | NS_MG | CEMIG | SECO | Radiação solar | Radiação solar | Solar | UFV
1270 | 59670bee-bcd2-4bd9-930d-5a6827fff9d2 | UFV.RS.MG.033991-1.01 | Paracatu 4 | IIC | CARGA_GLOBAL | 4370 | PARAC-UFV138 | Operação | CCEE | NS_MG | CEMIG | SECO | Radiação solar | Radiação solar | Solar | UFV
1276 | 2ee868df-0d4a-45e2-933c-d47d7db80e41 | CGH.PH.SC.035743-0.01 | Paraíso | III | CARGA_GLOBAL | 2861 | SMIGU2-SC138 | Construção | CCEE | NS_SC | CELESC | S | Potencial hidráulico | Potencial hidráulico | Hídrica | CGH
1278 | 310dbf65-6ceb-4fe9-a951-471df84bc534 | PCH.PH.MS.027587-5.01 | Paraíso I | III | CARGA_GLOBAL | 1859 | PARAISPCH138 | Operação | CCEE | NS_MS | ENERGISA MS | SECO | Potencial hidráulico | Potencial hidráulico | Hídrica | PCH
1279 | fd720e5c-7baa-432d-93e3-d2622efb6cd7 | UHE.PH.SP.001972-0.01 | Paranapanema | III | CARGA_GLOBAL | 3145 | PIRAJ-BIO013 | Operação | CCEE | NS_SP | CPFL SANTA CRUZ | SECO | Potencial hidráulico | Potencial hidráulico | Hídrica | UHE
1280 | d1f9e29c-f340-46a7-a5c6-0eb4487169ae | UTE.AI.SP.030561-8.01 | Paranapanema | IIB | CARGA_GLOBAL | 4198 | PARAN-BIO138 | Operação | CCEE | NS_SP | ELEKTRO | SECO | Bagaço de Cana de Açúcar | Agroindustriais | Biomassa | UTE | Sandovalina
1281 | e9d6bde8-87a9-403c-bae9-d7712c79ff85 | PCH.PH.MT.028832-2.01 | Paranatinga II | IIB | CARGA_GLOBAL | 4690 | PARAN-PCH138 | Operação | CCEE | NS_MT | ENERGISA MT | SECO | Potencial hidráulico | Potencial hidráulico | Hídrica | PCH
1282 | 712936f5-3157-4488-b40d-4337811e3447 | PCH.PH.DF.001975-5.02 | Paranoá | III | CARGA_GLOBAL | 3623 | PARANOPCH013 | Operação | CCEE | NS_DF | CEB | SECO | Potencial hidráulico | Potencial hidráulico | Hídrica | PCH
1283 | f3ccb51f-b031-4567-b9c3-c0c2e0158be2 | PCH.PH.MG.001977-1.01 | Paraúna | III | CARGA_GLOBAL | 4073 | CURVE2PCH138 | Operação | CCEE | NS_MG | CEMIG | SECO | Potencial hidráulico | Potencial hidráulico | Hídrica | PCH
1284 | ffe1c813-7dde-4ccd-a38c-bdd592bda9c9 | CGH.PH.MG.031249-5.01 | Pardo | III | CARGA_GLOBAL | 9080 | SRCALDPCH138 | Operação | CCEE | NS_MG | CEMIG | SECO | Potencial hidráulico | Potencial hidráulico | Hídrica | CGH
1285 | 519d7e26-d0bb-43e2-ae99-d67e89a0ee21 | PCH.PH.SC.030123-0.01 | Pardos | III | CARGA_GLOBAL | 836 | UVITOR-PR138 | Operação | CCEE | NS_PR | COPEL | S | Potencial hidráulico | Potencial hidráulico | Hídrica | PCH
1286 | 83f41667-0f61-4be2-a983-a007702db6c7 | PCH.PH.MT.028819-5.01 | Parecis | IIC | CARGA_GLOBAL | 4442 | PAREC-PCH013 | Operação | CCEE | NS_MT | ENERGISA MT | SECO | Potencial hidráulico | Potencial hidráulico | Hídrica | PCH | (Conjunto Parecis)
1288 | 8752e81c-e8ff-4136-bb45-5380dff5f1f0 | CGH.PH.SP.001988-7.02 | Pari | III | CARGA_GLOBAL | 3197 | C.MOT-PCH088 | Operação | CCEE | NS_SP | ENERGISA SSE-SP | SECO | Potencial hidráulico | Potencial hidráulico | Hídrica | CGH
1289 | e3897a2d-ef0e-4922-8b5f-f312efafe55c | CGH.PH.SC.030998-2.01 | Parisotto | III | CARGA_GLOBAL | 2731 | CHAPE2-SC138 | Operação | CCEE | NS_SC | CELESC | S | Potencial hidráulico | Potencial hidráulico | Hídrica | CGH
1290 | 6406904b-5dac-4544-ab49-eb0df59829f1 | EOL.CV.RN.030333-0.01 | Parque Eólico Cabeço Preto | III | CARGA_GLOBAL | 6133 | EXTREM-RN069 | Operação | CCEE | NS_NEL | COSERN | NE | Cinética do vento | Cinética do vento | Eólica | EOL
1292 | 706c2cb1-b630-441a-be6d-ccb18757d83c | EOL.CV.RN.030501-4.01 | Parque Eólico Cabeço Preto IV | III | CARGA_GLOBAL | 6133 | EXTREM-RN069 | Operação | CCEE | NS_NEL | COSERN | NE | Cinética do vento | Cinética do vento | Eólica | EOL
1295 | 085df4e9-9f3e-4025-81c6-7cfee8255012 | EOL.CV.CE.028174-3.01 | Parque Eólico de Beberibe | III | CARGA_GLOBAL | 5383 | AQUIR2-CE069 | Operação | CCEE | NS_NEN | ENEL CE | NE | Cinética do vento | Cinética do vento | Eólica | EOL
1297 | aee46d84-858d-4375-9d76-278eb2f8556c | EOL.CV.RS.028855-1.01 | Parque Eólico de Palmares | III | CARGA_GLOBAL | 10122 | PALMAREOL034 | Operação | CCEE | NS_RS | CEEE | S | Cinética do vento | Cinética do vento | Eólica | EOL
1298 | 25abc0ea-c292-4cf5-948e-af1066c9f175 | EOL.CV.SC.028674-5.01 | Parque Eólico do Horizonte | III | CARGA_GLOBAL | 9165 | HORIZOEOL138 | Operação | AGENTE | NS_SC | CELESC | S | Cinética do vento | Cinética do vento | Eólica | EOL | Cenaeel
1302 | 477f8e73-caeb-4a69-9de6-89f1cbff4fed | EOL.CV.RS.028712-1.01 | Parque Eólico Elebrás Cidreira 1 | IIB | CARGA_GLOBAL | 1347 | CIDREIEOL034 | Operação | CCEE | NS_RS | CEEE | S | Cinética do vento | Cinética do vento | Eólica | EOL
1304 | f96836b2-95b0-4a51-8fc5-4f35ec0362e9 | CGH.PH.PR.038250-7.01 | PARQUE I | III | CARGA_GLOBAL |  |  | Operação | CCEE |  | COPEL | S | Potencial hidráulico | Potencial hidráulico | Hídrica | CGH | Consumidor Energiza Guarapuava - Considerada na Previsão de Carga (Equivalentada) . (estaria conectada na barra 825)
1305 | 28f6b851-60c7-43d3-aedf-694bd48c5745 | UTE.AI.MS.028111-5.01 | Passa Tempo | III | CARGA_GLOBAL | 1123 | PASTEMBIO | Operação | CCEE | NS_MS | AUTOP MS | SECO | Bagaço de Cana de Açúcar | Agroindustriais | Biomassa | UTE
1306 | d5b59f1c-653e-423e-8661-43075a758140 | UHE.PH.RS.001997-6.02 | Passo de Ajuricaba | III | CARGA_GLOBAL | 9558 | DEMEI2-RS069 | Operação | CCEE | NS_RS | DEMEI | S | Potencial hidráulico | Potencial hidráulico | Hídrica | UHE
1307 | aa5d58d8-a969-480b-a7fd-0762bad43c1b | CGH.PH.RS.035444-9.01 | PASSO DO CERVO | III | CARGA_GLOBAL | 2095 | PFUNDO-RS023 | Operação | CCEE | NS_RS | RGE | S | Potencial hidráulico | Potencial hidráulico | Hídrica | CGH
1308 | 2ad88536-d854-4ce0-a02a-4463366fa5b4 | PCH.PH.RS.001998-4.01 | Passo do Inferno | III | CARGA_GLOBAL | 2050 | BUGRESPCH006 | Operação | CCEE | NS_RS | RGE | S | Potencial hidráulico | Potencial hidráulico | Hídrica | PCH
1309 | 8069adc8-1d3a-4f4f-b5e4-8f9f57cdac30 | PCH.PH.RS.001999-2.01 | Passo do Meio | IIC | CARGA_GLOBAL | 1288 | PASMEIPCH013 | Operação | CCEE |  | OUTROS | S | Potencial hidráulico | Potencial hidráulico | Hídrica | PCH | Barra informada pelo Danilo
1310 | 347ab793-9ff2-4ddf-84f1-cf465091a713 | PCH.PH.SC.030183-3.01 | Passo Ferraz | III | CARGA_GLOBAL | 2896 | XANXER-SC138 | Operação | CCEE | NS_SC | CELESC | S | Potencial hidráulico | Potencial hidráulico | Hídrica | PCH
1312 | 9981dd3b-5dd3-43f8-b9c0-a865395f4292 | PCH.PH.PE.002008-7.01 | Pau Sangue | III | CARGA_GLOBAL | 5283 | RIBEIR-PE069 | Operação | CCEE | NS_NEL | CELPE | NE | Potencial hidráulico | Potencial hidráulico | Hídrica | PCH
1313 | b99eee05-653b-4249-b740-b7a51eac4670 | UTE.AI.SP.030683-5.01 | Paulicéia | III | CARGA_GLOBAL | 4137 | PAULI-BIO069 | Operação | CCEE | NS_SP | ELEKTRO | SECO | Bagaço de Cana de Açúcar | Agroindustriais | Biomassa | UTE | Conexão provisoria em 69 KV
1315 | 7f8e676d-bdf9-455f-9ff3-4e5e81ff9a5b | UTE.GN.BA.035617-4.01 | PCT Canário I | III | CARGA_GLOBAL | 5794 | CTUT2--BA013 | Operação | CCEE | NS_NES | COELBA | NE | Gás Natural | Gás natural | Fóssil | UTE
1316 | 7b7d6c3f-5bcf-4d3e-b78c-eec2ea6843ff | UTE.AI.RS.031292-4.01 | PCT SLC Alimentos | III | CARGA_GLOBAL | 1240 | PELOT3-RS138 | Operação | CCEE | NS_RS | CEEE | S | Casca de Arroz | Agroindustriais | Biomassa | UTE
1317 | a6d3203e-be07-46ea-8aac-dcb60135c189 | CGH.PH.PE.028693-1.01 | Pé de Serra | III | CARGA_GLOBAL | 5133 | PIRAPA-PE069 | Operação | CCEE | NS_NEL | CELPE | NE | Potencial hidráulico | Potencial hidráulico | Hídrica | CGH
1318 | d387115e-61a3-40e4-beec-e9921561fe98 | CGH.PH.MG.031265-7.01 | Pedacinho do Céu | III | CARGA_GLOBAL | 9089 | ALFEN1PCH138 | Operação | CCEE | NS_MG | CEMIG | SECO | Potencial hidráulico | Potencial hidráulico | Hídrica | CGH
1319 | e8b653fe-b1db-4683-90ac-38937b972ca1 | UHE.PH.BA.027052-0.01 | Pedra | III | CARGA_GLOBAL | 5904 | FUNIL--BA138 | Operação | CCEE | NS_NES | COELBA | NE | Potencial hidráulico | Potencial hidráulico | Hídrica | UHE
1323 | 485f444d-c090-40d5-a762-4798b6e225ff | PCH.PH.ES.028805-5.01 | Pedra do Garrafão | III | CARGA_GLOBAL | 2917 | PGARRAPCH013 | Operação | CCEE | NS_ES | EDP ES | SECO | Potencial hidráulico | Potencial hidráulico | Hídrica | PCH
1325 | bbf0aeaa-6e98-4910-a8b9-ac6d90b4e926 | EOL.CV.BA.030288-0.01 | Pedra do Reino | III | CARGA_GLOBAL | 6503 | JUAZE3-BA069 | Operação | CCEE | NS_NESO | COELBA | NE | Cinética do vento | Cinética do vento | Eólica | EOL | e-mail 9/5/18
1326 | f6e1c800-0e18-4679-975f-b8e6cd074212 | EOL.CV.BA.030608-8.01 | Pedra do Reino III | III | CARGA_GLOBAL | 6503 | JUAZE3-BA069 | Operação | CCEE | NS_NESO | COELBA | NE | Cinética do vento | Cinética do vento | Eólica | EOL | e-mail 9/5/18
1327 | d79c189e-f1da-42ca-a528-45cda6673fe4 | EOL.CV.BA.034777-9.01 | Pedra do Reino IV | III | CARGA_GLOBAL | 6503 | JUAZE3-BA069 | Operação | CCEE | NS_NESO | COELBA | NE | Cinética do vento | Cinética do vento | Eólica | EOL
1328 | 273434ad-3eb4-4c6a-b992-9c2f219f6a90 | EOL.CV.PI.028731-8.01 | Pedra do Sal | III | CARGA_GLOBAL | 5492 | PIRIPI-PI138 | Operação | CCEE | NS_NEO | EQUATORIAL PI | NE | Cinética do vento | Cinética do vento | Eólica | EOL
1329 | ebec1477-e419-40c2-9b96-6bc7e1d07e92 | PCH.PH.PE.029666-0.01 | Pedra Furada | III | CARGA_GLOBAL | 5283 | RIBEIR-PE069 | Operação | CCEE | NS_NEL | CELPE | NE | Potencial hidráulico | Potencial hidráulico | Hídrica | PCH
1330 | c6ccd78b-076c-45e4-b8e0-47adddc69683 | CGH.PH.RJ.032035-8.01 | Pedra Lavada | III | CARGA_GLOBAL | 1774 | VPALMAPCH069 | Operação | CCEE | NS_RJ | ENEL RJ | SECO | Potencial hidráulico | Potencial hidráulico | Hídrica | CGH
1337 | 1ea9449e-e030-4dcb-9d20-fafe237a8346 | PCH.PH.PR.002028-1.01 | Pedrinho I | III | CARGA_GLOBAL | 828 | PITANG-PR138 | Operação | CCEE | NS_PR | COPEL | S | Potencial hidráulico | Potencial hidráulico | Hídrica | PCH
1338 | 097a4b79-8bb4-460d-bbbc-a36db54acb75 | UHE.PH.MG.000109-0.01 | Pedro Affonso Junqueira (Antiga Antas I) | III | CARGA_GLOBAL | 4111 | DME---BIO138 | Operação | CCEE | NS_MG | DMEPC | SECO | Potencial hidráulico | Potencial hidráulico | Hídrica | UHE
1339 | 74f671c7-a960-41bd-a6d9-fe5f94f4fe13 | UTE.AI.TO.030518-9.01 | Pedro Afonso | III | CARGA_GLOBAL | 7202 | MIRACEPCH138 | Operação | CCEE | NS_TON | ENERGISA TO-N | N | Bagaço de Cana de Açúcar | Agroindustriais | Biomassa | UTE
1342 | d4a6fb41-bbe9-42aa-a364-b1476dca579d | PCH.PH.MT.028838-1.01 | Pequi | III | CARGA_GLOBAL | 4650 | PEQUI-PCH013 | Operação | CCEE | NS_MT | ENERGISA MT | SECO | Potencial hidráulico | Potencial hidráulico | Hídrica | PCH
1349 | dfaea05f-96f4-4c46-a217-2b39e44b9b6e | UHE.PH.SC.002045-1.02 | Pery | III | CARGA_GLOBAL | 9871/2818 | PERY2--SC138/CURAIN-SC138 | Operação | CCEE | NS_SC | CELESC | S | Potencial hidráulico | Potencial hidráulico | Hídrica | UHE | Pery velha na 2818 - Ampliação da Pery na 9871
1350 | c32138a0-ceff-4d06-b7ea-c0f2edfac07a | PCH.PH.PR.002046-0.01 | Pesqueiro | III | CARGA_GLOBAL | 2435 | JAGUAR-PR034 | Operação | CCEE | NS_PR | COPEL | S | Potencial hidráulico | Potencial hidráulico | Hídrica | PCH
1351 | 2040552c-35c9-4b4b-8df8-a2fde35d0a56 | UHE.PH.MG.002047-8.01 | Peti | III | CARGA_GLOBAL | 4059 | BCOCA4PCH138 | Operação | CCEE | NS_MG | CEMIG | SECO | Potencial hidráulico | Potencial hidráulico | Hídrica | UHE
1352 | cbd146c3-646d-455a-86a9-714c0a388b4b | UTE.PE.SP.031229-0.01 | Petrocoque | III | CARGA_GLOBAL | 3477 | AGA+PE-SP088 | Operação | CCEE | NS_SP | CPFL PIRATININGA | SECO | Outros Energéticos de Petróleo | Petróleo | Fóssil | UTE
1354 | 191b40bc-3df7-423f-b8e5-9158add71a6d | PCH.PH.RJ.002051-6.01 | Piabanha | III | CARGA_GLOBAL | 1702 | PIABANPCH | Operação | CCEE | NS_RJ | ENEL RJ | SECO | Potencial hidráulico | Potencial hidráulico | Hídrica | PCH
1355 | 70532d3f-e0a6-4ccc-a079-c8d865ff4903 | CGH.PH.TO.031902-3.01 | PIABANHA DO TOCANTINS | III | CARGA_GLOBAL | 6365 | BARREI-BA138 | Operação | CCEE | NS_NESO | COELBA | N | Potencial hidráulico | Potencial hidráulico | Hídrica | CGH | RespostaENERGISA TO Abr/18 - Geração faz parte da área de concessão. Está conectada na Coelba Resposta Coelba: Esse conjunto de gerações estão aglutinadas em medição única com o nome de Buritirana e conectada ao PSU Barreiras 138kV
1357 | e4760851-32dc-4810-b733-8fee5c5edf4d | UHE.PH.MG.002052-4.02 | Piau | III | CARGA_GLOBAL | 1554 | PIAU--PCH138 | Operação | CCEE | NS_MG | CEMIG | SECO | Potencial hidráulico | Potencial hidráulico | Hídrica | UHE
1358 | 74d4600d-a4f5-4b70-8507-f320fe2725a2 | CGH.PH.RS.002054-0.01 | Picada 48 | III | CARGA_GLOBAL | 1184 | 2IRMAO-RS138 | Operação | CCEE | NS_RS | RGE | S | Potencial hidráulico | Potencial hidráulico | Hídrica | CGH
1359 | 2fe11f1f-05a0-447b-ba00-be95233a0a65 | PCH.PH.MG.028807-1.01 | Piedade | III | CARGA_GLOBAL | 307 | AVATI-PCH138 | Operação | CCEE | NS_MG | CEMIG | SECO | Potencial hidráulico | Potencial hidráulico | Hídrica | PCH
1360 | aee1869d-4113-495b-8149-adf8b0e97116 | PCH.PH.SP.028188-3.01 | Pilar | III | CARGA_GLOBAL | 7631 | OE-ELK-SP088 | Operação | CCEE | NS_SP | ELEKTRO | SECO | Potencial hidráulico | Potencial hidráulico | Hídrica | PCH
1363 | a2e4781b-b2b4-48fc-9e49-c89bd4542399 | CGH.PH.SC.037420-2.01 | Pinhal | III | CARGA_GLOBAL | 2730 | CONSCR-SC138 | Operação | CCEE | NS_SC | CELESC | S | Potencial hidráulico | Potencial hidráulico | Hídrica | CGH
1364 | b4f6aa1a-f25b-49ba-925c-b2544f164a58 | PCH.PH.SP.027228-0.01 | Pinhal | III | CARGA_GLOBAL | 2103 | PINHA-BIO138 | Operação | CCEE | NS_SP | CPFL PAULISTA | SECO | Potencial hidráulico | Potencial hidráulico | Hídrica | PCH
1365 | 3a08bda2-c321-4ecb-998d-6ec34ac9a149 | CGH.PH.MG.002065-6.01 | Pinheirinho | III | CARGA_GLOBAL | 3130 | MOCOC-BIO138 | Operação | CCEE | NS_SP | CPFL SANTA CRUZ | SECO | Potencial hidráulico | Potencial hidráulico | Hídrica | CGH
1366 | 893bf400-574e-4d7c-93c6-d9862d8b1721 | CGH.PH.SC.028776-8.01 | Pinheiros II | III | CARGA_GLOBAL | 10016 | CEGERO-SC138 | Operação | CCEE | NS_SC | CELESC | S | Potencial hidráulico | Potencial hidráulico | Hídrica | CGH
1367 | 283c73e1-6f7a-4c5a-80ff-1a7b8fc85a82 | UTE.AI.SP.028047-0.01 | Pioneiros | III | CARGA_GLOBAL | 3839 | PIONE-BIO138 | Operação | CCEE | NS_SP | ELEKTRO | SECO | Bagaço de Cana de Açúcar | Agroindustriais | Biomassa | UTE
1368 | 6300c118-e76b-4b37-86bf-5b0ba512ea6d | UTE.AI.SP.029642-2.01 | Pioneiros II | III | CARGA_GLOBAL | 3839 | PIONE-BIO138 | Operação | CCEE | NS_SP | ELEKTRO | SECO | Bagaço de Cana de Açúcar | Agroindustriais | Biomassa | UTE
1369 | 2650039c-58a7-434a-b897-d2dbb089568d | PCH.PH.MG.002069-9.01 | Pipoca | III | CARGA_GLOBAL | 4061 | CARATIPCH138 | Operação | CCEE | NS_MG | CEMIG | SECO | Potencial hidráulico | Potencial hidráulico | Hídrica | PCH
1370 | 8fd3ebf1-530a-41ee-b9d5-5e318b23dff0 | PCH.PH.SP.028024-0.01 | Piracicaba (Antiga Boyes) | III | CARGA_GLOBAL | 2224 | PIRACB-SP138 | Operação | CCEE | NS_SP | CPFL PAULISTA | SECO | Potencial hidráulico | Potencial hidráulico | Hídrica | PCH
1371 | 0aec185a-211a-4447-bd91-2747f4325a43 | CGH.PH.SC.002076-1.02 | Piraí | III | CARGA_GLOBAL | 2834 | PIRABE-SC138 | Operação | CCEE | NS_SC | CELESC | S | Potencial hidráulico | Potencial hidráulico | Hídrica | CGH
1372 | b7f6f897-5fab-4071-a321-7594e1b1ee74 | CGH.PH.MG.028018-6.01 | Pirambeira | III | CARGA_GLOBAL | 4008 | CAXAM1PCH138 | Operação | CCEE | NS_MG | CEMIG | SECO | Potencial hidráulico | Potencial hidráulico | Hídrica | CGH
1373 | 68d448c3-aab0-420f-965a-38553eeb3928 | PCH.PH.GO.027533-6.01 | Piranhas | III | CARGA_GLOBAL | 2977 | IPORA-PCH069 | Operação | CCEE | NS_GO | ENEL GO | SECO | Potencial hidráulico | Potencial hidráulico | Hídrica | PCH
1374 | 68899679-f805-4a8e-a98f-d460c6fb87c0 | UTE.AI.PE.029715-1.01 | Pirapama | III | CARGA_GLOBAL | 5283 | RIBEIR-PE069 | Operação | CCEE | NS_NEL | CELPE | NE | Bagaço de Cana de Açúcar | Agroindustriais | Biomassa | UTE
1375 | 48e0b158-4f36-4fad-b9ba-8d2e8e5813e8 | CGH.PH.MG.031051-4.01 | Pirapanema | III | CARGA_GLOBAL | 3309 | MURIA1PCH069 | Operação | CCEE | NS_MG | ENERGISA MG | SECO | Potencial hidráulico | Potencial hidráulico | Hídrica | CGH
1376 | 34a3b074-0626-4a4b-a630-6850c8308286 | PCH.PH.ES.028804-7.01 | Pirapetinga | III | CARGA_GLOBAL | 1791 | PIRAP-PCH069 | Operação | CCEE | NS_RJ | ENEL RJ | SECO | Potencial hidráulico | Potencial hidráulico | Hídrica | PCH
1377 | e756040c-b320-49cb-9c40-b1f1b3f04b41 | CGH.PH.RS.028089-5.01 | Pirapó | III | CARGA_GLOBAL | 9261 | CLARGO-RS069 | Operação | CCEE | NS_RS | RGE | S | Potencial hidráulico | Potencial hidráulico | Hídrica | CGH
1378 | 4443ce5f-6a3f-4184-8b00-25f05928f4ea | PCH.PH.SP.029721-6.01 | Pirapora | III | CARGA_GLOBAL | 3411 | ESOUZ1BIO088 | Operação | CCEE | NS_SP | ENEL SP | SECO | Potencial hidráulico | Potencial hidráulico | Hídrica | PCH
1380 | 768f460c-b873-4c8e-8d61-ce992583e753 | UFV.RS.MG.033193-7.01 | Pirapora 10 | IIC | CARGA_GLOBAL | 4366 | PIRAP-UFV138 | Operação | CCEE | NS_MG | CEMIG | SECO | Radiação solar | Radiação solar | Solar | UFV
1386 | 20ab6a40-03f3-471a-85f4-f340128d9b1a | UFV.RS.MG.033185-6.01 | Pirapora 2 | IIC | CARGA_GLOBAL | 7446 | PIRAP2-UFV034 | Operação | CCEE |  | CEMIG | SECO | Radiação solar | Radiação solar | Solar | UFV
1387 | 2e4e347c-41ab-423d-aa64-45192b048c4e | UFV.RS.MG.033186-4.01 | Pirapora 3 | IIC | CARGA_GLOBAL | 7446 | PIRAP2-UFV034 | Operação | CCEE |  | CEMIG | SECO | Radiação solar | Radiação solar | Solar | UFV
1388 | 2c6349ab-5cf8-4201-9864-3c5fda33b742 | UFV.RS.MG.033187-2.01 | Pirapora 4 | IIC | CARGA_GLOBAL | 7446 | PIRAP2-UFV034 | Operação | CCEE |  | CEMIG | SECO | Radiação solar | Radiação solar | Solar | UFV
1389 | 2ae22c54-7511-4794-9c0f-a9d6edc24fd0 | UFV.RS.MG.033188-0.01 | Pirapora 5 | IIC | CARGA_GLOBAL | 4366 | PIRAP-UFV138 | Operação | CCEE | NS_MG | CEMIG | SECO | Radiação solar | Radiação solar | Solar | UFV
1390 | 0ed0e80f-3a3e-487a-965d-3f3d28b04373 | UFV.RS.MG.033189-9.01 | Pirapora 6 | IIC | CARGA_GLOBAL | 4366 | PIRAP-UFV138 | Operação | CCEE | NS_MG | CEMIG | SECO | Radiação solar | Radiação solar | Solar | UFV
1391 | 552a9835-ee70-439d-8192-8b6ba52630f4 | UFV.RS.MG.033190-2.01 | Pirapora 7 | IIC | CARGA_GLOBAL | 4366 | PIRAP-UFV138 | Operação | CCEE | NS_MG | CEMIG | SECO | Radiação solar | Radiação solar | Solar | UFV
1393 | a3b8de20-c6de-4157-b1e9-dccb5364ca3a | UFV.RS.MG.033192-9.01 | Pirapora 9 | IIC | CARGA_GLOBAL | 4366 | PIRAP-UFV138 | Operação | CCEE | NS_MG | CEMIG | SECO | Radiação solar | Radiação solar | Solar | UFV
1394 | 3619e3f1-2dbd-40b7-96a9-bbf1d14f579d | UTE.FL.RS.028239-1.01 | Piratini | III | CARGA_GLOBAL | 1380 | PELOT4-RS069 | Operação | CCEE | NS_RS | CEEE | S | Resíduos Florestais | Floresta | Biomassa | UTE | Fora de operação, sem previsão de retorno para 2018
1395 | f8866bb5-f4b3-4f99-ba6d-cc9b540b3afb | EOL.CV.PE.028481-5.01 | Pirauá | III | CARGA_GLOBAL | 8020 | GNN.PE-PE069 | Operação | CCEE | NS_NEL | CELPE | NE | Cinética do vento | Cinética do vento | Eólica | EOL
1396 | 169ff6c7-0f4c-4f9b-ae55-9467d3f89afd | CGH.PH.MG.002055-9.01 | Pissarrão | III | CARGA_GLOBAL | 1506 | ARAGUAPCH138 | Operação | CCEE | NS_MG | CEMIG | SECO | Potencial hidráulico | Potencial hidráulico | Hídrica | CGH
1397 | bb6a3b59-8958-4be8-af80-5909cc17214c | CGH.PH.MG.030689-4.01 | Pitangas | III | CARGA_GLOBAL | 1570 | SGRAN-PCH138 | Fora do Cadastro | AGENTE | NS_MG | CEMIG | SECO | Potencial hidráulico | Potencial hidráulico | Hídrica | CGH | Geração distribuída desde Dez/17. GD.MG.000.020.316
1398 | a5841d93-8d5a-40f0-8b77-04c96f4e12b9 | UTE.AI.SP.028859-4.01 | Pitangueiras | III | CARGA_GLOBAL | 2329 | PITAN-BIO138 | Operação | CCEE | NS_SP | CPFL PAULISTA | SECO | Bagaço de Cana de Açúcar | Agroindustriais | Biomassa | UTE
1399 | 3efe56db-f756-4393-8a79-7e79b94e9811 | CGH.PH.PR.002085-0.01 | Pitangui | III | CARGA_GLOBAL | 9328 | PGRON2-PR034 | Operação | CCEE | NS_PR | COPEL | S | Potencial hidráulico | Potencial hidráulico | Hídrica | CGH
1400 | 5c3b876b-5dae-495c-9602-fb234f3acb58 | CGH.PH.SC.030794-7.02 | Pito | III | CARGA_GLOBAL | 2733 | CNOVOS-SC138 | Operação | CCEE | NS_SC | CELESC | S | Potencial hidráulico | Potencial hidráulico | Hídrica | CGH
1403 | da6f4852-47d6-4097-84f8-32fa9ff2b4a8 | PCH.PH.GO.028737-7.01 | Planalto | III | CARGA_GLOBAL | 1871 | PLANALPCH138 | Operação | CCEE | NS_MS | ENERGISA MS | SECO | Potencial hidráulico | Potencial hidráulico | Hídrica | PCH
1405 | e5682d36-1045-4c14-a6c6-daf3f14e258b | PCH.PH.SC.028754-7.01 | Plano Alto | III | CARGA_GLOBAL | 2702 | PLANOA-SC069 | Operação | CCEE | NS_SC | CELESC | S | Potencial hidráulico | Potencial hidráulico | Hídrica | PCH
1406 | 6d890b21-c61a-4b91-a7ca-ee0ce11f661f | UTE.FL.MG.030757-2.01 | Plantar | III | CARGA_GLOBAL | 4031 | SLAGO3BIO138 | Operação | AGENTE | NS_MG | CEMIG | SECO | Gás de Alto Forno - Biomassa | Floresta | Biomassa | UTE | Geração distribuída desde Abr/16. GD.MG.000.005.915
1407 | f7a12879-fb86-4294-950d-8380e9c6483f | CGH.PH.PE.030539-1.01 | Poço da Cruz | III | CARGA_GLOBAL |  |  | Operação | CCEE |  | CELPE | NE | Potencial hidráulico | Potencial hidráulico | Hídrica | CGH | (EX Geraldo Fonseca). (estaria conectada na barra 8018)
1408 | 76c1c039-b783-4356-8ca3-fa32158da22a | PCH.PH.MG.002092-3.01 | Poço Fundo | III | CARGA_GLOBAL | 9089 | ALFEN1PCH138 | Operação | CCEE | NS_MG | CEMIG | SECO | Potencial hidráulico | Potencial hidráulico | Hídrica | PCH
1410 | f1eb6de6-a036-4aa0-a273-e4259b70a36e | CGH.PH.MG.029231-1.01 | Poções | III | CARGA_GLOBAL | 307 | AVATI-PCH138 | Operação | CCEE | NS_MG | CEMIG | SECO | Potencial hidráulico | Potencial hidráulico | Hídrica | CGH
1414 | 41fbdedb-d20c-45be-8c17-a4603243e1b4 | PCH.PH.GO.029118-8.01 | Pontal do Prata | III | CARGA_GLOBAL | 7120 | PONTALPCH002 | Operação | CCEE | NS_GO | ENEL GO | SECO | Potencial hidráulico | Potencial hidráulico | Hídrica | PCH | 6,9 kV
1415 | a89a15f4-0460-4f42-982a-41e5389e1f12 | CGH.PH.TO.027569-7.01 | Ponte Alta | III | CARGA_GLOBAL | 7202 | MIRACEPCH138 | Operação | CCEE | NS_TON | ENERGISA TO-N | N | Potencial hidráulico | Potencial hidráulico | Hídrica | CGH
1416 | bc576e45-1e93-407e-97b8-d94ef512fd83 | PCH.PH.MS.029013-0.01 | Ponte Alta | III | CARGA_GLOBAL | 1897 | PALTA-PCH034 | Operação | CCEE | NS_MS | ENERGISA MS | SECO | Potencial hidráulico | Potencial hidráulico | Hídrica | PCH
1419 | 5c03ab81-02b4-46f7-885c-0aff8ff05c68 | CGH.PH.MG.031693-8.01 | PONTE QUEIMADA | III | CARGA_GLOBAL | 4020 | PNOVA-PCH138 | Operação | CCEE | NS_MG | CEMIG | SECO | Potencial hidráulico | Potencial hidráulico | Hídrica | CGH | SE Integradora Bom Jesus + Ponte Queimada
1420 | 73d57e35-470c-4242-954e-c7fba5088b4e | CGH.PH.MG.028569-2.01 | Ponte Queimada I | III | CARGA_GLOBAL | 4020 | PNOVA-PCH138 | Operação | CCEE | NS_MG | CEMIG | SECO | Potencial hidráulico | Potencial hidráulico | Hídrica | CGH
1422 | 534d1e16-c753-4b13-a06e-d71db63f8baf | UTE.AI.GO.029999-5.01 | Porto das Águas | IIC | CARGA_GLOBAL | 9761 | PORTAGBIO | Operação | CCEE | NS_MS | OUTROS MS | SECO | Bagaço de Cana de Açúcar | Agroindustriais | Biomassa | UTE
1423 | daeeecf1-2b50-4ac6-a574-5e503f05368c | EOL.CV.PI.030827-7.01 | Porto das Barcas | III | CARGA_GLOBAL | 5492 | PIRIPI-PI138 | Operação | CCEE | NS_NEO | EQUATORIAL PI | NE | Cinética do vento | Cinética do vento | Eólica | EOL
1424 | b2878ffe-6109-4578-99c0-7d32dc858c74 | PCH.PH.MS.028995-7.01 | Porto das Pedras | III | CARGA_GLOBAL | 1870 | PTOPEDPCH138 | Operação | CCEE | NS_MS | ENERGISA MS | SECO | Potencial hidráulico | Potencial hidráulico | Hídrica | PCH
1425 | e5d01168-65a5-4ed9-a9eb-1e6dab7340f2 | EOL.CV.PI.030639-8.01 | Porto do Delta | III | CARGA_GLOBAL | 5492 | PIRIPI-PI138 | Operação | CCEE | NS_NEO | EQUATORIAL PI | NE | Cinética do vento | Cinética do vento | Eólica | EOL
1426 | 56b2a9ee-9d8f-4d2b-9366-8813c5f145c8 | PCH.PH.TO.029059-9.01 | Porto Franco | III | CARGA_GLOBAL | 6365 | BARREI-BA138 | Operação | CCEE | NS_NESO | COELBA | NE | Potencial hidráulico | Potencial hidráulico | Hídrica | PCH
1427 | e8a4cc25-576b-4b86-a3a3-a5616a0f9af4 | UHE.PH.SP.002123-7.01 | Porto Góes | III | CARGA_GLOBAL | 9058 | PORTOG-SP088 | Operação | CCEE | NS_SP | CPFL PIRATININGA | SECO | Potencial hidráulico | Potencial hidráulico | Hídrica | UHE
1428 | 97d3f189-e42a-4412-bc3c-81ae26ca606f | EOL.CV.PI.030830-7.01 | Porto Salgado | III | CARGA_GLOBAL | 5492 | PIRIPI-PI138 | Operação | CCEE | NS_NEO | EQUATORIAL PI | NE | Cinética do vento | Cinética do vento | Eólica | EOL
1430 | d4212187-6411-44fa-ba3f-4b71ff044326 | CGH.PH.MG.031281-9.01 | Posses | III | CARGA_GLOBAL | 4009 | MIND1-PCH138 | Operação | CCEE | NS_MG | CEMIG | SECO | Potencial hidráulico | Potencial hidráulico | Hídrica | CGH
1431 | 03dab740-43c2-41ae-8dfb-7f5ca1c4c9c2 | CGH.PH.RS.028915-9.01 | Posto | III | CARGA_GLOBAL |  |  | Operação | CCEE |  |  | S | Potencial hidráulico | Potencial hidráulico | Hídrica | CGH | Usina da Coprel - Injeta na rede da RGE (abatida da carga)
1433 | 37ab39c5-524f-44e7-b746-218399d729ff | UTE.AI.SP.029655-4.01 | Potirendaba I (Antiga Cerradinho Potirendaba) | IIB | CARGA_GLOBAL | 6592 | CERRADBIO138 | Operação | CCEE | NS_SP | CPFL PAULISTA | SECO | Bagaço de Cana de Açúcar | Agroindustriais | Biomassa | UTE
1434 | b08d6cf1-9ea2-41f9-836f-c2473d372f55 | PCH.PH.MT.027416-0.01 | Poxoréo (José Fragelli) | III | CARGA_GLOBAL | 4775 | PRIMAV-MT034 | Operação | CCEE | NS_MT | ENERGISA MT | SECO | Potencial hidráulico | Potencial hidráulico | Hídrica | PCH
1437 | 2a0aa449-5bed-4b3e-ac8e-7d48f0cf998e | CGH.PH.SC.030093-4.02 | Prata | III | CARGA_GLOBAL | 2861 | SMIGU2-SC138 | Operação | CCEE | NS_SC | CELESC | S | Potencial hidráulico | Potencial hidráulico | Hídrica | PCH
1438 | 787128fc-8f8c-43b2-80fe-2f8bd5544849 | UTE.FL.SP.035103-2.01 | Predilecta | III | CARGA_GLOBAL |  |  | Construção | CCEE |  | CPFL PAULISTA | SECO | Biogás - Floresta | Floresta | Biomassa | UTE | Liamara 6/mar - UTE em Matão/SP conectada no alimentador DOB04 da SE Dobrada. Não exporta. (será conectada na barra 2117)
1440 | 061d4677-3838-40ab-8d54-73d1ee64732c | EOL.CV.PB.029083-1.01 | Presidente | III | CARGA_GLOBAL | 5273 | SRITA2-PB069 | Operação | CCEE | NS_NEL | ENERGISA PB | NE | Cinética do vento | Cinética do vento | Eólica | EOL
1441 | 2f80a7ff-0fa7-4188-bd43-460016ce34ba | PCH.PH.BA.002146-6.01 | Presidente Goulart | III | CARGA_GLOBAL | 6353 | BJLAPA-BA069 | Operação | CCEE | NS_NESO | COELBA | NE | Potencial hidráulico | Potencial hidráulico | Hídrica | PCH
1443 | 0709c024-0154-4109-a582-d7ef99ec80a4 | PCH.PH.MT.002155-5.01 | Primavera | III | CARGA_GLOBAL | 4775 | PRIMAV-MT034 | Operação | CCEE | NS_MT | ENERGISA MT | SECO | Potencial hidráulico | Potencial hidráulico | Hídrica | PCH
1444 | ce3ba3af-5cc0-409f-9a9a-0024fe71106a | PCH.PH.RO.028840-3.01 | Primavera | III | CARGA_GLOBAL | 6822 | PBUEN2PCH138 | Operação | CCEE | NS_RO | ENERGISA RO | SECO | Potencial hidráulico | Potencial hidráulico | Hídrica | PCH
1446 | f3e36832-84bf-483e-bfc6-07d627119b1e | PCH.PH.PR.034438-9.01 | Pulo | III | CARGA_GLOBAL | 2418 | CASTRO-PR138 | Operação | CCEE | NS_PR | COPEL | S | Potencial hidráulico | Potencial hidráulico | Hídrica | PCH
1447 | 57438d20-f389-46d3-9bc4-f85940f7bf8b | EOL.CV.SC.029051-3.01 | Púlpito | IIC | CARGA_GLOBAL | 10124 | BOMJAREOL034 | Operação | CCEE | NS_SC | CELESC | S | Cinética do vento | Cinética do vento | Eólica | EOL
1448 | f1a6111a-24d3-47f6-9d11-e8ff247ec8d7 | UTE.AI.SP.028288-0.01 | Quatá | IIB | CARGA_GLOBAL | 9521 | QUATA-BIO013 | Operação | CCEE | NS_SP | ENERGISA SSE-SP | SECO | Bagaço de Cana de Açúcar | Agroindustriais | Biomassa | UTE | Açucareira
1449 | 135a9dc2-7b96-4c70-a358-6fb48ab95058 | CGH.PH.SP.002164-4.02 | Quatiara | III | CARGA_GLOBAL | 3174 | O.CRU-BIO138 | Operação | CCEE | NS_SP | ENERGISA SSE-SP | SECO | Potencial hidráulico | Potencial hidráulico | Hídrica | CGH
1452 | 1f650f84-8837-447f-837f-88a3b2193fe9 | PCH.PH.GO.030272-4.01 | Queixada | IIB | CARGA_GLOBAL | 3759 | QUEIX-PCH138 | Operação | CCEE | NS_GO | ENEL GO | SECO | Potencial hidráulico | Potencial hidráulico | Hídrica | PCH
1453 | c7e892f0-bbaa-49ea-9d75-7bdd7f22f670 | PCH.PH.SP.029115-3.01 | Queluz | IIC | CARGA_GLOBAL | 9109 | QUELUZPCH013 | Operação | CCEE | NS_SP | EDP SP | SECO | Potencial hidráulico | Potencial hidráulico | Hídrica | PCH | Email Anderson 14/11/2019 - Usina despachada pelo ONS em conjunto com a UHE Lavrinhas, conectadas diretamente na barra de 88kV da SE Santa Cabeça (barra 3462-SCAB1--SP088)
1454 | 87d99aef-fc15-4dbf-b8f8-c8ef9fe44b84 | UTE.AI.GO.029268-0.01 | Quirinópolis | III | CARGA_GLOBAL | 785 | QUIRINUTE000 | Operação | CCEE | NS_MT | ENEL GO | SECO | Bagaço de Cana de Açúcar | Agroindustriais | Biomassa | UTE | Apresenta duas unidades, cada uma ligada em um ponto de conexão diferente, uma ligada na ICG e outra na ENEL GO.
1455 | b1e4f339-1b6b-4427-a574-5922c8585c88 | EOL.CV.CE.030369-0.01 | Quixaba | III | CARGA_GLOBAL | 5433 | RUSSAS-CE069 | Operação | CCEE | NS_NEN | ENEL CE | NE | Cinética do vento | Cinética do vento | Eólica | EOL
1456 | 76d9ae66-5e6d-4d49-8865-9dea3fc69a20 | CGH.PH.SC.030643-6.01 | R & F Energia | III | CARGA_GLOBAL | 2893 | VIDEIR-SC069 | Operação | CCEE | NS_SC | CELESC | S | Potencial hidráulico | Potencial hidráulico | Hídrica | CGH
1458 | 1f28577a-81ce-481b-ba25-bf644d6172b3 | UTE.FL.MG.032981-9.02 | Rações Patense - Itaúna | III | CARGA_GLOBAL | 1536 | ITAUNA-MG138 | Operação | CCEE | NS_MG | CEMIG | SECO | Resíduos Florestais | Floresta | Biomassa | UTE
1459 | 7c14a511-b40f-4e50-ba05-38e7a22543e8 | CGH.PH.SC.045158-4.01 | Rafael Arabutã | III | CARGA_GLOBAL |  |  | Operação | CCEE |  |  | S | Potencial hidráulico | Potencial hidráulico | Hídrica | CGH
1460 | 0f8c7914-caa9-4e46-9bea-8cd966696d9b | UTE.AI.SP.002903-3.01 | Rafard | III | CARGA_GLOBAL | 6583 | RAFARDBIO138 | Operação | CCEE | NS_SP | CPFL PAULISTA | SECO | Bagaço de Cana de Açúcar | Agroindustriais | Biomassa | UTE
1461 | 430b6ffb-2b98-41bc-b2b2-2fe2a93812a8 | CGH.PH.SC.044841-9.01 | Rancho Grande Ger | III | CARGA_GLOBAL |  |  | Operação | CCEE |  |  | S | Potencial hidráulico | Potencial hidráulico | Hídrica | CGH
1463 | 4c539113-e0d3-43c1-b960-ba721be8ac49 | UHE.PH.SP.002187-3.01 | Rasgão | III | CARGA_GLOBAL | 3411 | ESOUZ1BIO088 | Operação | CCEE | NS_SP | ENEL SP | SECO | Potencial hidráulico | Potencial hidráulico | Hídrica | UHE
1464 | 3ec0b7b5-dbf6-43a5-b998-aa211a4f2caa | PCH.PH.RS.030287-2.01 | Rastro de Auto | III | CARGA_GLOBAL | 9798 | CERTE2-RS069 | Operação | CCEE | NS_RS | RGE | S | Potencial hidráulico | Potencial hidráulico | Hídrica | PCH | Conexão fisica na rede da cooperativa CERTEL Luis Carlos - 28/03/19 - como a CERTEL passou a mandar dados para o PAR 20-24 o agente Certel passou a considerar essa usina na barra Mensal e Quadrim - enviada pela RGE na barra 9798 PAR 20-22 - enviada pela CERTEL na barra 9798
1465 | 44d35cf9-1465-4a13-bf3f-ccecc2436ab3 | EOL.CV.RS.030469-7.01 | REB Cassino I | IIC | CARGA_GLOBAL | 10114 | REBCASEOL034 | Operação | CCEE | NS_RS | CEEE | S | Cinética do vento | Cinética do vento | Eólica | EOL
1466 | 874d8f50-e2a1-4c87-a000-f6c85684c2ac | EOL.CV.RS.030477-8.01 | REB Cassino II | IIC | CARGA_GLOBAL | 10114 | REBCASEOL034 | Operação | CCEE | NS_RS | CEEE | S | Cinética do vento | Cinética do vento | Eólica | EOL
1467 | 8a020aa4-6dd1-484c-a695-1257a7b5e105 | EOL.CV.RS.030468-9.01 | REB Cassino III | IIC | CARGA_GLOBAL | 10114 | REBCASEOL034 | Operação | CCEE | NS_RS | CEEE | S | Cinética do vento | Cinética do vento | Eólica | EOL
1468 | b26581a9-0844-4bb7-b825-c89c2026ca70 | PCH.PH.MT.034865-1.01 | Recanto | III | CARGA_GLOBAL | 4856 | RECANTPCH138 | Construção | CCEE | NS_MT | ENERGISA MT | SECO | Potencial hidráulico | Potencial hidráulico | Hídrica | PCH | E-mail Wander 21/08/19 - Data Operação - out/2019
1469 | 4b15246e-d577-4aab-9574-ad57e266029e | PCH.PH.MG.002070-2.01 | Rede Elétrica Piquete - Itajubá - REPI | III | CARGA_GLOBAL | 1504 | ITAJU3PCH138 | Operação | CCEE | NS_MG | CEMIG | SECO | Potencial hidráulico | Potencial hidráulico | Hídrica | PCH | REPI (IMBEL)
1471 | 39e0c007-6124-4acc-97fa-d41c4e91e70d | UTE.PE.RS.002192-0.01 | REFAP | III | CARGA_GLOBAL | 1332 | PETROB-RS069 | Operação | CCEE | NS_RS | RGE | S | Óleo Combustível | Petróleo | Fóssil | UTE
1473 | 171472fc-3127-45ad-ba9d-4b5fee3605de | UTE.PE.BA.002197-0.01 | Refinaria Landulpho Alves (RLAM) | III | CARGA_GLOBAL |  |  | Operação | CCEE |  |  | NE | Gás de Refinaria | Petróleo | Fóssil | UTE
1474 | 12005bb0-1f8f-4eac-9001-3c0d032621ce | UTE.PE.PR.002195-4.01 | Refinaria Presidente Getúlio Vargas (REPAR) | III | CARGA_GLOBAL |  |  | Operação | CCEE |  |  | S | Gás de Refinaria | Petróleo | Fóssil | UTE | Não injeta na rede (contato tel Luis com Rodrigo Gawlik em 25/11/2019)
1475 | 636bbc91-2f66-41ac-b910-10ff51192590 | CGH.PH.PR.030069-1.01 | Reinhofer | III | CARGA_GLOBAL | 2454 | CSEGRE-PR138 | Operação | CCEE | NS_PR | COPEL | S | Potencial hidráulico | Potencial hidráulico | Hídrica | CGH
1481 | ba020893-bf59-4aeb-9037-399dedeff6c8 | PCH.PH.GO.029663-5.01 | Rênic | III | CARGA_GLOBAL | 3783 | RENIC-PCH013 | Operação | CCEE | NS_GO | ENEL GO | SECO | Potencial hidráulico | Potencial hidráulico | Hídrica | PCH
1482 | e04d7366-59f6-40cd-98c4-9c2681fe0e30 | PCH.PH.SP.028738-5.01 | Retiro | III | CARGA_GLOBAL | 6598 | RETIR-PCH138 | Operação | CCEE | NS_SP | CPFL PAULISTA | SECO | Potencial hidráulico | Potencial hidráulico | Hídrica | PCH
1483 | 2d838df7-b5bb-4137-8a38-0593e8db6879 | PCH.PH.GO.028771-7.01 | Retiro Velho | III | CARGA_GLOBAL | 1865 | RVELHOPCH138 | Operação | CCEE | NS_MS | ENERGISA MS | SECO | Potencial hidráulico | Potencial hidráulico | Hídrica | PCH
1485 | db36a622-15b8-4374-a8b0-ed160902ba0f | UTE.GN.SP.027956-0.01 | Rhodia Paulínia | III | CARGA_GLOBAL | 2231 | RHODIA-SP138 | Operação | CCEE | NS_SP | CPFL PAULISTA | SECO | Gás Natural | Gás natural | Fóssil | UTE
1486 | 733fd640-7c34-4f8f-ac53-ae51f9e44fdb | PCH.PH.GO.028184-0.01 | Riachão (Antiga Santa Edwiges I) | III | CARGA_GLOBAL | 2948 | IACIA-PCH069 | Operação | CCEE | NS_DF | ENEL GO | SECO | Potencial hidráulico | Potencial hidráulico | Hídrica | PCH
1492 | e6e59a16-0d1f-401f-95c2-d048802ea0dc | PCH.PH.TO.029058-0.01 | Riacho Preto | III | CARGA_GLOBAL | 6365 | BARREI-BA138 | Operação | CCEE | NS_NESO | COELBA | NE | Potencial hidráulico | Potencial hidráulico | Hídrica | PCH
1493 | b24bfb16-885f-4610-bb1f-3ad1be6cc5aa | CGH.PH.MG.028019-4.01 | Ribeirão | III | CARGA_GLOBAL | 4008 | CAXAM1PCH138 | Operação | CCEE | NS_MG | CEMIG | SECO | Potencial hidráulico | Potencial hidráulico | Hídrica | CGH
1496 | 6c348edf-c50c-447f-83e2-685279903d60 | CGH.PH.SP.002238-1.02 | Ribeirão do Pinhal | III | CARGA_GLOBAL | 3811 | LIME2-BIO138 | Operação | CCEE | NS_SP | ELEKTRO | SECO | Potencial hidráulico | Potencial hidráulico | Hídrica | CGH
1498 | 1ab7f650-6323-4fc7-8475-8c97bfa7b272 | PCH.PH.RS.031956-2.01 | Rincão |  | CARGA_GLOBAL | 1311 | SANGE1-RS069 | Construção | CCEE | NS_RS | RGE | S | Potencial hidráulico | Potencial hidráulico | Hídrica | PCH
1502 | 8a77b4b3-3279-45ba-ac3c-d8ba530af1c6 | CGH.PH.MT.030634-7.01 | Rio Alegre | III | CARGA_GLOBAL | 4854 | ITANO3-MT034 | Operação |  | NS_MT | ENERGISA MT | SECO | Potencial hidráulico | Potencial hidráulico | Hídrica | CGH
1503 | b8b1d132-5fd5-40e5-889c-1f7a3f3cf5dc | CGH.PH.RS.002280-2.01 | Rio Alegre | III | CARGA_GLOBAL | 9652 | PANAM2-RS013 | Operação | CCEE | NS_RS | HIDROPAN | S | Potencial hidráulico | Potencial hidráulico | Hídrica | CGH
1504 | 90a66a46-f9fd-4d65-a6f4-c4e69f9aff86 | CGH.PH.SC.030132-9.02 | Rio Bonito | III | CARGA_GLOBAL | 836 | UVITOR-PR138 | Operação | CCEE | NS_PR | COPEL | S | Potencial hidráulico | Potencial hidráulico | Hídrica | CGH
1505 | e25a6a27-a507-414e-b9d5-42479c967a90 | PCH.PH.ES.002293-4.02 | Rio Bonito | III | CARGA_GLOBAL | 2602 | R.BOT-UHE | Operação | CCEE | NS_ES | EDP ES | SECO | Potencial hidráulico | Potencial hidráulico | Hídrica | PCH
1507 | d6b905e4-9dfc-429f-b8ac-178778ba28d8 | CGH.PH.GO.029302-4.01 | Rio Bonito II | III | CARGA_GLOBAL | 2977 | IPORA-PCH069 | Fora do Cadastro | AGENTE | NS_GO | ENEL GO | SECO | Potencial hidráulico | Potencial hidráulico | Hídrica | CGH
1508 | 7057dae8-3081-4604-ad3c-bfded35806b0 | CGH.PH.RJ.030620-7.01 | Rio Bonito Tres Vales | III | CARGA_GLOBAL | 1707 | AREAL-PCH069 | Operação | CCEE | NS_RJ | ENEL RJ | SECO | Potencial hidráulico | Potencial hidráulico | Hídrica | CGH
1509 | ace134a0-c32b-4542-aa1b-68ed3ad703d2 | PCH.PH.RO.028026-7.01 | Rio Branco | III | CARGA_GLOBAL | 6858 | ROLIM-PCH069 | Operação | CCEE | NS_RO | ENERGISA RO | SECO | Potencial hidráulico | Potencial hidráulico | Hídrica | PCH
1511 | 7b01c677-fe91-49a6-a5e0-6c29d1340093 | CGH.PH.PR.045487-7.01 | Rio Capivara | III | CARGA_GLOBAL |  |  | Operação | CCEE |  |  | S | Potencial hidráulico | Potencial hidráulico | Hídrica | CGH
1512 | fd5142e1-396a-40a5-a48e-bce8e5cffb7d | CGH.PH.SC.029425-0.01 | Rio Chapéu | III | CARGA_GLOBAL | 9923 | CERBRA-SC138 | Operação | CCEE | NS_SC | CELESC | S | Potencial hidráulico | Potencial hidráulico | Hídrica | CGH | Usina conectada na suprida CERBRANORTE
1514 | 15c5a1a4-837c-4753-baa2-8bcfb909792a | CGH.PH.SC.028778-4.01 | Rio das Furnas | III | CARGA_GLOBAL | 10016 | CEGERO-SC138 | Operação | CCEE | NS_SC | CELESC | S | Potencial hidráulico | Potencial hidráulico | Hídrica | CGH
1515 | 5537c4e0-2004-40a5-b7f9-8327bd611891 | CGH.PH.PR.030241-4.01 | Rio das Mortes | III | CARGA_GLOBAL | 825 | GUARAP-PR138 | Operação | CCEE | NS_PR | COPEL | S | Potencial hidráulico | Potencial hidráulico | Hídrica | CGH
1516 | d522b360-1277-440e-906e-984b9e39fd46 | CGH.PH.SC.031735-7.01 | Rio das Pacas | III | CARGA_GLOBAL | 2842 | RIOSU2-SC069 | Operação | CCEE | NS_SC | CELESC | S | Potencial hidráulico | Potencial hidráulico | Hídrica | CGH
1517 | 269d9324-e93e-48f9-b20c-949d63beb2dc | CGH.PH.SC.002340-0.01 | Rio das Pedras | III | CARGA_GLOBAL | 10181 | SCRIST-SC069 | Operação | CCEE | NS_SC | CELESC | S | Potencial hidráulico | Potencial hidráulico | Hídrica | CGH
1518 | 830ec1e3-b726-485c-8f42-5637616fd3e3 | CGH.PH.SC.029099-8.01 | Rio das Pedras | III | CARGA_GLOBAL |  |  | Operação | AGENTE |  | CELESC | S | Potencial hidráulico | Potencial hidráulico | Hídrica | CGH | CGH Marombas (CEG CGH.PH.SC.029099-8.01) em operação como Autoprodutor de Energia sem venda de excedentes, não injeta na rede da Celesc. (estaria conectada na barra 10181) CGH Rio das Pedras, CGH Bossardi e CGH Invernada das Mulas - Proprietário Marombas Indústria e Comércio de Madeiras e Papelão Ltda.
1519 | c9ba47a9-d2a3-44ef-8a45-4ffb34d1246f | PCH.PH.MG.002345-0.01 | Rio de Pedras | III | CARGA_GLOBAL | 4336 | ITABI1-MG138 | Operação | CCEE | NS_MG | CEMIG | SECO | Potencial hidráulico | Potencial hidráulico | Hídrica | PCH
1520 | 2db30871-6568-47f7-81dd-10318506290f | EOL.CV.SC.029055-6.01 | Rio do Ouro | IIC | CARGA_GLOBAL | 10124 | BOMJAREOL034 | Operação | CCEE | NS_SC | CELESC | S | Cinética do vento | Cinética do vento | Eólica | EOL
1521 | a3483e07-ab00-42f5-a456-87c18a7c3a19 | CGH.PH.SC.029368-7.01 | Rio do Peixe | III | CARGA_GLOBAL | 2892 | VIDEIR-SC138 | Operação | CCEE | NS_SC | CELESC | S | Potencial hidráulico | Potencial hidráulico | Hídrica | CGH
1522 | 661214d2-a21f-4f2e-a167-f3e81c1a4716 | UHE.PH.SP.002353-1.01 | Rio do Peixe (Casa de Força I e II) | III | CARGA_GLOBAL | 3133 | SJRPA-BIO138 | Operação | CCEE | NS_SP | CPFL SANTA CRUZ | SECO | Potencial hidráulico | Potencial hidráulico | Hídrica | UHE
1523 | 3d7aebda-4c4c-44ec-b7cb-76434055a546 | CGH.PH.SC.030368-2.01 | Rio do Poncho I | III | CARGA_GLOBAL | 9977 | GRAVAT-SC069 | Operação | CCEE | NS_SC | CELESC | S | Potencial hidráulico | Potencial hidráulico | Hídrica | CGH | Conectada na Cooperzem
1524 | 85a87602-8eb2-4773-aa87-d17f97569d80 | CGH.PH.SC.029592-2.01 | Rio do Poncho II | III | CARGA_GLOBAL | 9977 | GRAVAT-SC069 | Operação | CCEE | NS_SC | CELESC | S | Potencial hidráulico | Potencial hidráulico | Hídrica | CGH | Conectada na Cooperzem
1525 | 92710673-103c-4b0b-a592-cf12a40713b2 | PCH.PH.MT.030408-5.01 | Rio do Sapo | III | CARGA_GLOBAL | 4844 | ITAMAR-MT069 | Operação | CCEE | NS_MT | ENERGISA MT | SECO | Potencial hidráulico | Potencial hidráulico | Hídrica | PCH
1526 | b4de2348-a047-4320-bc20-a7a15cd871c7 | PCH.PH.RS.030057-8.01 | Rio dos Índios | III | CARGA_GLOBAL | 2731 | CHAPE2-SC138 | Operação | CCEE | NS_SC | CELESC | S | Potencial hidráulico | Potencial hidráulico | Hídrica | PCH
1528 | da81c504-25ab-4e25-9182-c44fef3ce584 | CGH.PH.RO.027963-3.02 | Rio Enganado | III | CARGA_GLOBAL | 6811 | COLOR-PCH069 | Operação | AGENTE | NS_RO | ENERGISA RO | SECO | Potencial hidráulico | Potencial hidráulico | Hídrica | CGH | (CASTAMANN- I)
1529 | 4074778b-644d-4f0a-a12e-68e451bc143b | CGH.PH.RS.027100-4.01 | Rio Fortaleza | III | CARGA_GLOBAL | 1214 | GUARIT-RS069 | Operação | CCEE | NS_RS | RGE | S | Potencial hidráulico | Potencial hidráulico | Hídrica | CGH
1530 | 722d1af9-dc5c-4ad8-8dfd-25f97ed7a1ed | PCH.PH.SC.029140-4.01 | Rio Fortuna | III | CARGA_GLOBAL | 2854 | BNSBAS-SC138 | Operação | CCEE | NS_SC | CELESC | S | Potencial hidráulico | Potencial hidráulico | Hídrica | PCH
1531 | 299a83ba-fe2b-4d5b-96b7-53a06890a32d | CGH.PH.SC.029756-9.01 | Rio Itaiozinho | III | CARGA_GLOBAL | 2829 | PAPAIN-SC138 | Operação | CCEE | NS_SC | CELESC | S | Potencial hidráulico | Potencial hidráulico | Hídrica | CGH
1532 | 8c18086a-ba14-4cd4-b6b6-f0167cd46d40 | CGH.PH.SC.029945-6.01 | Rio Mato | III | CARGA_GLOBAL | 9689 | FAXGUE-SC069 | Operação | CCEE | NS_SC | CELESC | S | Potencial hidráulico | Potencial hidráulico | Hídrica | CGH
1534 | 58b3777d-52b9-490f-8c72-c268ed971ef9 | CGH.PH.SP.002428-7.02 | Rio Novo | III | CARGA_GLOBAL | 41865 | AVARE-BIO088 | Operação | CCEE |  | CPFL SANTA CRUZ | SECO | Potencial hidráulico | Potencial hidráulico | Hídrica | CGH
1535 | 5d2b5f4e-f194-43f7-b441-f60de13cb8a1 | CGH.PH.RS.002430-9.01 | Rio Palmeiras | III | CARGA_GLOBAL | 9652 | PANAM2-RS013 | Operação | CCEE | NS_RS | HIDROPAN | S | Potencial hidráulico | Potencial hidráulico | Hídrica | CGH
1536 | ff22741b-a26d-4faa-b4b7-429e24f09f60 | CGH.PH.SC.028195-6.02 | Rio Palmeiras I | III | CARGA_GLOBAL | 2857 | SIDERO-SC069 | Operação | CCEE | NS_SC | CELESC | S | Potencial hidráulico | Potencial hidráulico | Hídrica | CGH | Injeta na rede da supridora Cp. Força e Luz de Urussanga
1537 | f4b060f6-4afb-428a-ab45-07da7c903f2b | CGH.PH.SC.029377-6.02 | Rio Palmeiras II | III | CARGA_GLOBAL | 2857 | SIDERO-SC069 | Operação | CCEE | NS_SC | CELESC | S | Potencial hidráulico | Potencial hidráulico | Hídrica | CGH | Injeta na rede da supridora Cp. Força e Luz de Urussanga
1538 | d9ff3973-858e-4bd9-ad41-191a2c985e4e | UTE.AI.SP.030065-9.01 | Rio Pardo | III | CARGA_GLOBAL | 41865 | AVARE-BIO088 | Operação | CCEE |  | CPFL SANTA CRUZ | SECO | Bagaço de Cana de Açúcar | Agroindustriais | Biomassa | UTE
1539 | 118bf394-a475-4821-aea6-75f1f08b3c33 | PCH.PH.MT.027274-4.01 | Rio Prata | III | CARGA_GLOBAL | 4879 | COMODO-MT138 | Operação | AGENTE | NS_MT | ENERGISA MT | SECO | Potencial hidráulico | Potencial hidráulico | Hídrica | PCH
1540 | 6bca834c-30ac-48f0-8133-9d111ea5240e | PCH.PH.RS.029077-7.01 | Rio São Marcos | III | CARGA_GLOBAL | 9292 | SMARCO-RS069 | Operação | CCEE | NS_RS | RGE | S | Potencial hidráulico | Potencial hidráulico | Hídrica | PCH
1541 | a6b77ba4-1019-4430-a3dd-15e326118576 | PCH.PH.SC.002514-3.01 | Rio Tigre | III | CARGA_GLOBAL | 2731 | CHAPE2-SC138 | Operação | CCEE | NS_SC | CELESC | S | Potencial hidráulico | Potencial hidráulico | Hídrica | PCH
1542 | 8983b862-bd17-4250-8eb8-71d45390de93 | CGH.PH.SC.030968-0.01 | Rio Verde | III | CARGA_GLOBAL |  |  | Operação | AGENTE |  | CELESC | S | Potencial hidráulico | Potencial hidráulico | Hídrica | CGH | Complexo Verde Vale, formado pelas usinas Capivari, Nova Fátima, Santa Rosa e Rio Fortuna. Geração já representada nos estudos na barra 2854.
1544 | eaf5bb09-1cae-4922-bc15-5f093779bb2f | CGH.PH.RO.002530-5.02 | Rio Vermelho | III | CARGA_GLOBAL |  |  | Operação | CCEE |  |  | SECO | Potencial hidráulico | Potencial hidráulico | Hídrica | CGH
1545 | fff39ff4-2133-43ad-97ee-80f962939c5b | CGH.PH.SC.029729-1.02 | Rio Vermelho | III | CARGA_GLOBAL | 2853 | SBSBRA-SC138 | Operação | CCEE | NS_SC | CELESC | S | Potencial hidráulico | Potencial hidráulico | Hídrica | CGH
1546 | 142989a4-6710-4342-aaa2-a5ee981ce3b9 | UTE.AI.SP.030543-0.01 | Rio Vermelho | IIC | CARGA_GLOBAL | 9126 | RVERM-BIO138 | Operação | CCEE | NS_SP | ELEKTRO | SECO | Bagaço de Cana de Açúcar | Agroindustriais | Biomassa | UTE
1547 | 25002399-9952-40ec-9f1f-39cacab5fb97 | UTE.PE.GO.029025-4.01 | Rio Vermelho | III | CARGA_GLOBAL | 6802 | VILHE-PCH069 | Operação |  | NS_RO | ENERGISA RO | SECO | Óleo Diesel | Petróleo | Fóssil | UTE
1548 | 5b80fc3c-b9f3-4beb-99f3-96d1257028a1 | UTE.AI.SP.031793-4.01 | Rio Vermelho 2 | IIC | CARGA_GLOBAL | 7611 | RVERM2BIO138 | Operação | CCEE | NS_SP | ELEKTRO | SECO | Bagaço de Cana de Açúcar | Agroindustriais | Biomassa | UTE
1550 | d2e1ce23-2a0c-43f7-9e75-9e86e392e9d2 | CGH.PH.SC.031376-9.01 | Rio Vermelho URVE | III | CARGA_GLOBAL | 2853 | SBSBRA-SC138 | Operação | CCEE | NS_SC | CELESC | S | Potencial hidráulico | Potencial hidráulico | Hídrica | CGH
1551 | a85bef3e-8660-47f3-9aa7-a81daaa013fd | UTE.GN.RJ.031153-7.01 | RJR | III | CARGA_GLOBAL | 1645 | PDAGUA-RJ138 | Operação | CCEE | NS_RJ | LIGHT | SECO | Gás Natural | Gás natural | Fóssil | UTE
1552 | e9e2b63e-796d-4824-b029-754feacdb6f9 | EOL.CV.RN.028424-6.01 | RN 15 - Rio do Fogo | III | CARGA_GLOBAL | 6133 | EXTREM-RN069 | Operação | CCEE | NS_NEL | COSERN | NE | Cinética do vento | Cinética do vento | Eólica | EOL
1553 | 0f58e18b-eafa-4531-b442-bc0c80865273 | CGH.PH.MG.002535-6.01 | Roça Grande | III | CARGA_GLOBAL | 3319 | MANHU-PCH069 | Operação | CCEE | NS_MG | ENERGISA MG | SECO | Potencial hidráulico | Potencial hidráulico | Hídrica | CGH
1555 | 620f3129-fe2b-4cf8-864c-c663ca3cad81 | UHE.PH.GO.002537-2.02 | Rochedo | III | CARGA_GLOBAL | 2951 | PLANALBIO069 | Operação | CCEE | NS_GO | ENEL GO | SECO | Potencial hidráulico | Potencial hidráulico | Hídrica | UHE
1557 | 08498693-109d-4162-bb7b-5ae82107635d | PCH.PH.SC.029159-5.01 | Rodeio Bonito | III | CARGA_GLOBAL | 9688 | CHAPEC-SC069 | Operação | CCEE | NS_SC | CELESC | S | Potencial hidráulico | Potencial hidráulico | Hídrica | PCH
1558 | 71dc4e6a-c306-47ac-81b7-e043890dfe5d | PCH.PH.SC.029120-0.02 | Roncador | III | CARGA_GLOBAL | 2862 | SMIGU2-SC069 | Construção | AGENTE | NS_SC | CELESC | S | Potencial hidráulico | Potencial hidráulico | Hídrica | PCH
1559 | 704ebb1c-1109-4296-94ba-f0053c22644b | PCH.PH.SC.030382-8.01 | Rondinha | III | CARGA_GLOBAL | 2443 | PALMAS-PR138 | Operação | CCEE | NS_PR | COPEL | S | Potencial hidráulico | Potencial hidráulico | Hídrica | PCH
1560 | 78fc12e6-3b54-4262-b03b-52f50752ec81 | CGH.PH.SC.034056-1.01 | Rondinha Chalana | III | CARGA_GLOBAL | 2731 | CHAPE2-SC138 | Operação | CCEE | NS_SC | CELESC | S | Potencial hidráulico | Potencial hidráulico | Hídrica | CGH
1561 | 9d267311-790a-474e-b75f-59f8e9b842b1 | PCH.PH.MT.002547-0.01 | Rondon | IIC | CARGA_GLOBAL | 4444 | ROMDOMPCH013 | Operação | CCEE | NS_MT | ENERGISA MT | SECO | Potencial hidráulico | Potencial hidráulico | Hídrica | PCH | (Conjunto Parecis)
1562 | 702b8852-d25f-422b-9aca-4acfbc4133d7 | UTE.FL.RO.029243-5.01 | Rondon II | IIB | CARGA_GLOBAL | 6822 | PBUEN2PCH138 | Construção | CCEE | NS_RO | ENERGISA RO | SECO | Resíduos Florestais | Floresta | Biomassa | UTE
1563 | 864ba2fb-1e1e-446b-aa6b-c948226b75b6 | PCH.PH.MT.028848-9.01 | Rondonópolis | IIB | CARGA_GLOBAL | 4603 | ROMDO-PCH138 | Operação | CCEE | NS_MT | ENERGISA MT | SECO | Potencial hidráulico | Potencial hidráulico | Hídrica | PCH
1564 | 8e2fdcc6-4fd3-4bfc-bcc7-60191a5862e8 | CGH.PH.RS.031695-4.01 | RP 1 | III | CARGA_GLOBAL |  |  | Operação | CCEE |  |  | S | Potencial hidráulico | Potencial hidráulico | Hídrica | CGH | Usina da Coprel - Injeta na rede da RGE (abatida da carga)
1565 | 20d10f3f-60c2-4f46-9bf8-c2833b38da6d | PCH.PH.RS.030525-1.01 | RS-155 | III | CARGA_GLOBAL | 9562 | CERILU-RS069 | Operação | CCEE | NS_RS | RGE | S | Potencial hidráulico | Potencial hidráulico | Hídrica | PCH | Usina da Ceriluz - Unidade Principal está sendo explicitada pela RGE. A unidade secundária está sendo abatida da carga da RGE
1566 | 4b459e1c-b40b-4ab4-aaff-7a0046a290a2 | PCH.PH.SC.031208-8.01 | Rudolf | III | CARGA_GLOBAL | 2842 | RIOSU2-SC069 | Operação | CCEE | NS_SC | CELESC | S | Potencial hidráulico | Potencial hidráulico | Hídrica | PCH
1567 | b3a2ab66-0c69-4183-a113-de183cdda35e | CGH.PH.SC.032070-6.01 | RUDOLF LINDNER | III | CARGA_GLOBAL | 2720 | CCASTE-SC138 | Operação | CCEE | NS_SC | CELESC | S | Potencial hidráulico | Potencial hidráulico | Hídrica | CGH
1568 | 261d3263-6a2f-47f4-ad46-41ce1d0f587c | UTE.AI.SP.027345-7.01 | Ruette | III | CARGA_GLOBAL | 3101 | RUETT-BIO138 | Operação | CCEE | NS_SP | CPFL PAULISTA | SECO | Bagaço de Cana de Açúcar | Agroindustriais | Biomassa | UTE
1569 | d027baaf-bb18-4b12-9d76-6eaca4dcadf7 | PCH.PH.MT.028796-2.01 | Sacre 2 | IIB | CARGA_GLOBAL | 4834 | SACR2-PCH013 | Operação | CCEE | NS_MT | ENERGISA MT | SECO | Potencial hidráulico | Potencial hidráulico | Hídrica | PCH
1570 | 17350bf6-bcc4-4793-b724-ea7ac4341c4d | PCH.PH.RO.002569-0.01 | Saldanha | III | CARGA_GLOBAL | 6858 | ROLIM-PCH069 | Operação | AGENTE | NS_RO | ENERGISA RO | SECO | Potencial hidráulico | Potencial hidráulico | Hídrica | PCH
1571 | 97f312f7-285c-4f01-b8e5-fddcfe6f9ee8 | PCH.PH.SP.002570-4.01 | Salesópolis | III | CARGA_GLOBAL | 3455 | S.JOS-BIO088 | Operação | CCEE | NS_SP | EDP SP | SECO | Potencial hidráulico | Potencial hidráulico | Hídrica | PCH | Usina semelhante à Sodré e Cachoeira Paulista, usina fio d'água com potência instalada inferior a 1MVA que não realiza programação de geração junto a Distribuidora. Está parada devido à problema interno das instalações. Não temos informações da previsão de retomada de produção, uma vez que esse tipo de usina não é controlada pela Distribuidora. E-mail Anderson 14/11/2019 - Usina à fio d'água com potência instalada de 1,25MVA (1 x 1,25 MVA) que não realiza programação de geração junto a Distribuidora.
1574 | 12068e72-16f7-47d1-8058-e9706cca73ac | CGH.PH.RS.002572-0.01 | Saltinho | III | CARGA_GLOBAL | 1328 | VACARI-RS138 | Operação | CCEE | NS_RS | RGE | S | Potencial hidráulico | Potencial hidráulico | Hídrica | CGH
1575 | 5821ad88-e9f0-4f8c-9fee-b0c7e20ef606 | CGH.PH.MG.027719-3.02 | Salto | III | CARGA_GLOBAL | 1566 | SARAME-MG138 | Operação | CCEE | NS_MG | CEMIG | SECO | Potencial hidráulico | Potencial hidráulico | Hídrica | PCH
1576 | e457ae22-99c4-4f09-a83b-19c741adda5a | EOL.CV.SC.029056-4.01 | Salto | IIC | CARGA_GLOBAL | 10120 | ADOCE-EOL034 | Operação | CCEE | NS_SC | CELESC | S | Cinética do vento | Cinética do vento | Eólica | EOL
1577 | 7eea04b6-77b9-4c44-9cfb-2a383b4947bb | PCH.PH.MT.028203-0.01 | Salto | III | CARGA_GLOBAL | 4802 | SALTO-PCH138 | Operação | CCEE | NS_MT | ENERGISA MT | SECO | Potencial hidráulico | Potencial hidráulico | Hídrica | PCH
1578 | 1ec8f819-e1f7-4748-b757-a146af9cdf30 | UHE.PH.SC.002682-4.02 | Salto (Salto Weissbach) | III | CARGA_GLOBAL | 2851 | BLUSAL-SC069 | Operação | CCEE | NS_SC | CELESC | S | Potencial hidráulico | Potencial hidráulico | Hídrica | UHE
1579 | bb6f6dc6-d836-4cbb-ba04-fd5779ceffb2 | UHE.PH.MT.031401-3.01 | Salto Apiacás | IIC | CARGA_GLOBAL | 4474 | SALTA-PCH000 | Operação | CCEE | NS_MT | ENERGISA MT | SECO | Potencial hidráulico | Potencial hidráulico | Hídrica | UHE
1580 | 3f09fd70-8ce0-4050-bb5e-4202da2ed8f3 | PCH.PH.PR.029686-4.01 | Salto Bandeirantes | III | CARGA_GLOBAL | 2484 | ASTORG-PR138 | Operação | CCEE | NS_PR | COPEL | S | Potencial hidráulico | Potencial hidráulico | Hídrica | PCH
1581 | 4731df7d-f204-4d18-aab2-3d581122c8e1 | PCH.PH.MT.002581-0.01 | Salto Belo | III | CARGA_GLOBAL | 3569 | N.XAV-PCH034 | Operação | CCEE | NS_MT | ENERGISA MT | SECO | Potencial hidráulico | Potencial hidráulico | Hídrica | PCH
1582 | fa1ede6d-92d4-41c5-970b-ef7c4f1d5b26 | PCH.PH.PA.028671-0.01 | Salto Buriti | III | CARGA_GLOBAL | 4996 | BURITIPCH013 | Operação | CCEE | NS_MT | EQUATORIAL PA-CO | SECO | Potencial hidráulico | Potencial hidráulico | Hídrica | PCH
1583 | 900f496c-588c-42be-82b9-1844004afcb4 | PCH.PH.MT.027326-0.01 | Salto Corgão | III | CARGA_GLOBAL | 4877 | SCOR--PCH138 | Operação | CCEE | NS_MT | ENERGISA MT | SECO | Potencial hidráulico | Potencial hidráulico | Hídrica | PCH
1584 | 4281f9b0-9713-4ad0-baf7-2d7d8efe33f9 | PCH.PH.PA.028672-9.01 | Salto Curuá | III | CARGA_GLOBAL | 4999 | CURUA-PCH013 | Operação | CCEE | NS_MT | EQUATORIAL PA-CO | SECO | Potencial hidráulico | Potencial hidráulico | Hídrica | PCH
1585 | 58b239e9-1f12-40c5-a64d-b96dc4060478 | UHE.PH.PR.028994-9.01 | Salto Curucaca | III | CARGA_GLOBAL | 2449 | MSMARI-PR069 | Operação | CCEE | NS_PR | COPEL | S | Potencial hidráulico | Potencial hidráulico | Hídrica | UHE
1586 | 7f859a96-bae2-4655-a027-ad00ad8d1e59 | PCH.PH.SC.028831-4.01 | Salto das Flores | III | CARGA_GLOBAL | 2861 | SMIGU2-SC138 | Operação | CCEE | NS_SC | CELESC | S | Potencial hidráulico | Potencial hidráulico | Hídrica | PCH
1588 | 5bafc918-418d-4b0b-9481-c31548278693 | CGH.PH.SP.028585-4.02 | Salto do Lobo | III | CARGA_GLOBAL | 2150 | BOTUC-BIO138 | Operação | CCEE | NS_SP | CPFL PAULISTA | SECO | Potencial hidráulico | Potencial hidráulico | Hídrica | CGH | Usina ligada a alimentador. Injeta montante pequeno
1590 | fad41cec-e996-4e7a-9015-12531bb73ee0 | PCH.PH.SC.002173-3.01 | Salto do Passo Velho | III | CARGA_GLOBAL | 2896 | XANXER-SC138 | Operação | CCEE | NS_SC | CELESC | S | Potencial hidráulico | Potencial hidráulico | Hídrica | PCH
1591 | 2ebcb1d7-d0f1-4350-a780-68353150ee3c | CGH.PH.SC.028646-0.01 | Salto do Timbo | III | CARGA_GLOBAL | 2722 | CACADO-SC138 | Operação | CCEE | NS_SC | CELESC | S | Potencial hidráulico | Potencial hidráulico | Hídrica | CGH
1592 | 4d3fe36b-75d7-47d1-8ee3-e2d3e48879a5 | CGH.PH.PR.002642-5.01 | Salto do Vau | III | CARGA_GLOBAL | 9405 | PIGUAC-PR138 | Operação | CCEE | NS_PR | COPEL | S | Potencial hidráulico | Potencial hidráulico | Hídrica | CGH
1593 | d634a464-68d2-45f1-b789-5417f1642bd1 | PCH.PH.SC.028931-0.01 | Salto Donner I | III | CARGA_GLOBAL | 2866 | TIMBO--SC138 | Operação | CCEE | NS_SC | CELESC | S | Potencial hidráulico | Potencial hidráulico | Hídrica | PCH
1594 | 963eb7da-9f11-49e1-8c68-05834778ca80 | PCH.PH.SC.030353-4.01 | Salto Donner II | III | CARGA_GLOBAL | 2866 | TIMBO--SC138 | Operação | CCEE | NS_SC | CELESC | S | Potencial hidráulico | Potencial hidráulico | Hídrica | PCH
1595 | 28df463c-1d87-44c5-8355-f6dbce44a19e | PCH.PH.RS.027713-4.01 | Salto Forqueta | III | CARGA_GLOBAL | 9798 | CERTE2-RS069 | Operação | CCEE | NS_RS | RGE | S | Potencial hidráulico | Potencial hidráulico | Hídrica | PCH | RGE SUL - Fora da área de concessão - Geração da Cooperativa Certel. Atende a carga local da mesma. Luis Carlos - 28/03/19 - como a CERTEL passou a mandar dados para o PAR 20-24 o agente Certel passou a considerar essa usina na barra Mensal e Quadrim - não enviada pela RGE PAR 20-22 - enviada pela CERTEL na barra 9798
1596 | 796dd668-1c7c-4399-997d-d20b381f6ae2 | PCH.PH.SC.030338-0.01 | Salto Góes | III | CARGA_GLOBAL | 9719 | TANGAR-SC138 | Operação | CCEE | NS_SC | CELESC | S | Potencial hidráulico | Potencial hidráulico | Hídrica | PCH
1597 | 6535d532-6b5e-4284-abf2-e0ececc653f8 | PCH.PH.SP.027172-1.01 | Salto Grande | III | CARGA_GLOBAL | 2104 | SOUZA-BIO069 | Operação | CCEE | NS_SP | CPFL PAULISTA | SECO | Potencial hidráulico | Potencial hidráulico | Hídrica | PCH
1598 | b934754e-1065-4007-b030-4c10413a00a0 | PCH.PH.MG.002656-5.01 | Salto Morais | III | CARGA_GLOBAL | 307 | AVATI-PCH138 | Operação | CCEE | NS_MG | CEMIG | SECO | Potencial hidráulico | Potencial hidráulico | Hídrica | PCH
1599 | c5644e7e-cdd0-4d10-97f5-f2f163c3d3fc | PCH.PH.PR.027879-3.01 | Salto Natal | III | CARGA_GLOBAL | 2461 | SALNAT-PR069 | Operação | CCEE | NS_PR | COPEL | S | Potencial hidráulico | Potencial hidráulico | Hídrica | PCH
1600 | 67ed7d53-1151-47c8-aae5-444b1e7b3bf9 | CGH.PH.SC.002665-4.01 | Salto Pintado | III | CARGA_GLOBAL | 10316 | PORUNI-PR138 | Operação | CCEE | NS_SC | CELESC | S | Potencial hidráulico | Potencial hidráulico | Hídrica | CGH
1601 | b80f37a7-15f0-4dbd-9b6b-6729e48099d0 | PCH.PH.SC.002673-5.04 | Salto Santo Antônio | III | CARGA_GLOBAL | 9598 | VARBON-SC138 | Operação | CCEE | NS_SC | CELESC | S | Potencial hidráulico | Potencial hidráulico | Hídrica | PCH | Salto Santo Anônio PCH Operando Isolada 1,60 Adami Madeiras
1602 | ecf1dddf-4466-4db5-9369-8ad09c406744 | CGH.PH.PR.026885-2.01 | Salto Sao Pedro | III | CARGA_GLOBAL | 2449 | MSMARI-PR069 | Operação | CCEE | NS_PR | COPEL | S | Potencial hidráulico | Potencial hidráulico | Hídrica | CGH
1603 | 9a506cd4-b1aa-492c-a27f-b669d34b8564 | PCH.PH.PA.028653-2.01 | Salto Três de Maio | III | CARGA_GLOBAL | 4991 | 3MAIO-PCH013 | Operação | CCEE | NS_MT | EQUATORIAL PA-CO | SECO | Potencial hidráulico | Potencial hidráulico | Hídrica | PCH
1604 | a22d6ab6-7a9e-4628-a5a8-736c34aff519 | PCH.PH.SC.003047-3.01 | Salto Voltão | III | CARGA_GLOBAL |  |  | Operação | CCEE |  |  | S | Potencial hidráulico | Potencial hidráulico | Hídrica | PCH | Resposta CELESC - Injeta na rede da supridora Iguaçu Energia (barra 2896) Email Eduardo 12/11/19
1605 | 9e63a165-84e8-4140-9386-4ab9042a157f | UTE.RU.BA.002683-2.01 | Salvador | III | CARGA_GLOBAL | 5803 | COTEGI-BA069 | Operação | CCEE | NS_NES | COELBA | NE | Biogás - RU | Resíduos sólidos urbanos | Biomassa | UTE
1606 | adda8ea9-62dd-4ba7-803e-f84b5a33a716 | CGH.PH.MG.031044-1.01 | Samburá | III | CARGA_GLOBAL | 1528 | IGUAT-BIO138 | Operação | CCEE | NS_MG | CEMIG | SECO | Potencial hidráulico | Potencial hidráulico | Hídrica | CGH
1607 | 211ecd03-d77b-4306-80e4-77528b63c23a | PCH.PH.SP.002688-3.02 | San Juan | III | CARGA_GLOBAL | 4148 | S.JUANPCH138 | Operação | CCEE | NS_SP | ELEKTRO | SECO | Potencial hidráulico | Potencial hidráulico | Hídrica | PCH | (antiga SE Ferro Ligas - Cerquilho)
1610 | d59bfa02-e467-4a46-888b-71b6ece33874 | CGH.PH.SP.028186-7.01 | Santa Adélia | III | CARGA_GLOBAL | 3930 | TATUI2-SP138 | Operação | CCEE | NS_SP | ELEKTRO | SECO | Potencial hidráulico | Potencial hidráulico | Hídrica | CGH | 13,8 kV
1611 | 800fba84-5736-4357-9b6e-b8d31e5a0ec8 | UTE.AI.SP.027343-0.01 | Santa Adélia | III | CARGA_GLOBAL | 2137 | YSM+SDBIO138 | Operação | CCEE | NS_SP | CPFL PAULISTA | SECO | Bagaço de Cana de Açúcar | Agroindustriais | Biomassa | UTE
1612 | fea1fac1-527b-4c66-a98e-578b9513b7a5 | CGH.PH.SP.002693-0.01 | Santa Alice | III | CARGA_GLOBAL | 3133 | SJRPA-BIO138 | Operação | CCEE | NS_SP | CPFL SANTA CRUZ | SECO | Potencial hidráulico | Potencial hidráulico | Hídrica | CGH
1613 | 86fb56b2-3c34-4fa2-be0e-557813b2166d | PCH.PH.SC.029778-0.01 | Santa Ana | III | CARGA_GLOBAL | 2870 | TIJUCA-SC138 | Operação | CCEE | NS_SC | CELESC | S | Potencial hidráulico | Potencial hidráulico | Hídrica | PCH
1614 | 866d9f86-3c63-4a70-9ac3-f5639863accb | CGH.PH.SC.027620-0.02 | Santa Anna | III | CARGA_GLOBAL | 2760 | HERVAL-SC138 | Operação | CCEE | NS_SC | CELESC | S | Potencial hidráulico | Potencial hidráulico | Hídrica | CGH
1615 | dd4ddb65-b90e-4e17-9c7a-0e2490312be7 | CGH.PH.MG.031277-0.01 | Santa Bárbara | III | CARGA_GLOBAL | 3381 | MRU-----69 | Operação | CCEE | NS_MG | ENERGISA MG | SECO | Potencial hidráulico | Potencial hidráulico | Hídrica | CGH
1616 | 48959c81-3df8-40b2-8eb9-f0b425fa3df9 | UTE.AI.SP.027767-3.01 | Santa Cândida I | III | CARGA_GLOBAL | 2303 | CANDI-BIO069 | Operação | CCEE | NS_SP | CPFL PAULISTA | SECO | Bagaço de Cana de Açúcar | Agroindustriais | Biomassa | UTE
1617 | f3bbad70-1014-4ed8-883d-3da0caf9a043 | UTE.AI.SP.031739-0.02 | Santa Cândida II | III | CARGA_GLOBAL | 2303 | CANDI-BIO069 | Operação | CCEE | NS_SP | CPFL PAULISTA | SECO | Bagaço de Cana de Açúcar | Agroindustriais | Biomassa | UTE
1618 | 5f000468-1d7e-4c66-881d-7e414ecd34cf | PCH.PH.RS.030723-8.01 | Santa Carolina | III | CARGA_GLOBAL | 1328 | VACARI-RS138 | Operação | CCEE | NS_RS | RGE | S | Potencial hidráulico | Potencial hidráulico | Hídrica | PCH
1620 | cc69a512-e217-450b-961e-27c9a8b9edb9 | CGH.PH.MG.027928-5.01 | Santa Cecília | III | CARGA_GLOBAL | 3306 | CATAG2PCH069 | Operação | CCEE | NS_MG | ENERGISA MG | SECO | Potencial hidráulico | Potencial hidráulico | Hídrica | CGH
1621 | 2c933096-2dfc-411a-8103-c94509462079 | CGH.PH.MT.029151-0.02 | Santa Cecília | III | CARGA_GLOBAL | 4692 | S.CECIPCH013 | Operação | CCEE | NS_MT | ENERGISA MT | SECO | Potencial hidráulico | Potencial hidráulico | Hídrica | CGH
1623 | 7bec8368-bd36-442e-a49a-9d3a0aefca92 | PCH.PH.PR.028850-0.01 | Santa Clara I | III | CARGA_GLOBAL | 2454 | CSEGRE-PR138 | Operação | CCEE | NS_PR | COPEL | S | Potencial hidráulico | Potencial hidráulico | Hídrica | PCH
1629 | c2f19d21-09e6-4375-9e38-fc42cf2897be | CGH.PH.MG.029216-8.01 | Santa Cleonice | III | CARGA_GLOBAL | 9094 | BOTEL-PCH138 | Operação | CCEE | NS_MG | CEMIG | SECO | Potencial hidráulico | Potencial hidráulico | Hídrica | CGH
1630 | f889c665-76a2-4ec6-afcc-b5a964c03be0 | UTE.AI.SP.001609-8.01 | Santa Cruz AB (Antiga Ometto) | III | CARGA_GLOBAL | 6589 | STCRUZBIO138 | Operação | CCEE | NS_SP | CPFL PAULISTA | SECO | Bagaço de Cana de Açúcar | Agroindustriais | Biomassa | UTE
1631 | 2b2bc696-433c-4357-992f-971e1e87e53b | PCH.PH.RO.029434-9.01 | Santa Cruz de Monte Negro | III | CARGA_GLOBAL | 6881 | ARIQU-PCH069 | Operação | CCEE | NS_RO | ENERGISA RO | SECO | Potencial hidráulico | Potencial hidráulico | Hídrica | PCH
1632 | e0e16b13-d046-452a-9f74-8aba5d1e0c8d | PCH.PH.GO.028183-2.01 | Santa Edwiges II | III | CARGA_GLOBAL | 2948 | IACIA-PCH069 | Operação | CCEE | NS_DF | ENEL GO | SECO | Potencial hidráulico | Potencial hidráulico | Hídrica | PCH
1633 | ab0ced50-0c45-4d35-88ed-8a3d2dc5697f | PCH.PH.GO.028182-4.01 | Santa Edwiges III | III | CARGA_GLOBAL | 2948 | IACIA-PCH069 | Operação | CCEE | NS_DF | ENEL GO | SECO | Potencial hidráulico | Potencial hidráulico | Hídrica | PCH
1634 | 81a38631-6d85-4452-ab0c-5aff90729071 | UTE.AI.SP.028232-4.01 | Santa Elisa - Unidade I | III | CARGA_GLOBAL | 4225 | SELIS-BIO138 | Operação | CCEE | NS_SP | CPFL PAULISTA | SECO | Bagaço de Cana de Açúcar | Agroindustriais | Biomassa | UTE
1637 | 2ab1314f-b17d-4932-af6f-a75d7edf6e61 | PCH.PH.RJ.028752-0.01 | Santa Fé I | III | CARGA_GLOBAL | 3993 | STAFE-PCH013 | Operação | CCEE | NS_RJ | LIGHT | SECO | Potencial hidráulico | Potencial hidráulico | Hídrica | PCH
1638 | 28aed38b-f3bf-414b-b705-26d77894cbec | PCH.PH.MT.028996-5.01 | Santa Gabriela | IIB | CARGA_GLOBAL | 4631 | SGABR-PCH013 | Operação | CCEE | NS_MT | ENERGISA MT | SECO | Potencial hidráulico | Potencial hidráulico | Hídrica | PCH
1640 | b27d732d-b935-4615-b3e7-4dc73107a58f | PCH.PH.MG.030961-3.01 | Santa Helena | III | CARGA_GLOBAL | 399 | VPALM-PCH138 | Operação | CCEE | NS_MG | CEMIG | SECO | Potencial hidráulico | Potencial hidráulico | Hídrica | PCH
1642 | fad656d6-c41e-40e3-a0ec-258dd23ce922 | UTE.AI.SP.028401-7.01 | Santa Isabel | IIC | CARGA_GLOBAL | 3162 | S.ISA-BIO138 | Operação | CCEE | NS_SP | ENERGISA SSE-SP | SECO | Bagaço de Cana de Açúcar | Agroindustriais | Biomassa | UTE
1643 | f1927f7f-ac15-474b-8031-5e287e7a14d5 | CGH.PH.MS.029430-6.01 | Santa Izabel | III | CARGA_GLOBAL | 1816 | CGCUIA-MS013 | Operação | CCEE | NS_MS | ENERGISA MS | SECO | Potencial hidráulico | Potencial hidráulico | Hídrica | CGH
1644 | 83b48d6b-9823-4d6f-95d1-d4a9db50fa0e | UTE.AI.MG.030166-3.01 | Santa Juliana | III | CARGA_GLOBAL | 7339 | SJULIA-MG138 | Operação | CCEE | NS_MG | CEMIG | SECO | Bagaço de Cana de Açúcar | Agroindustriais | Biomassa | UTE
1645 | de9a8d75-c809-4947-8881-81f1791d9ed2 | PCH.PH.SC.027972-2.01 | Santa Laura | III | CARGA_GLOBAL | 2703 | STALAU-SC069 | Operação | CCEE | NS_SC | CELESC | S | Potencial hidráulico | Potencial hidráulico | Hídrica | PCH
1646 | fce41a58-f78b-4499-a218-3165d7e6f384 | PCH.PH.MT.027987-0.01 | Santa Lúcia | III | CARGA_GLOBAL | 4881 | SLUCI-PCH013 | Operação | CCEE | NS_MT | ENERGISA MT | SECO | Potencial hidráulico | Potencial hidráulico | Hídrica | PCH
1647 | 6b852120-30d1-4d8b-a3e7-b07281d4a3e3 | PCH.PH.MT.028395-9.01 | Santa Lúcia II | III | CARGA_GLOBAL | 4881 | SLUCI-PCH013 | Operação | CCEE | NS_MT | ENERGISA MT | SECO | Potencial hidráulico | Potencial hidráulico | Hídrica | PCH
1648 | 73122a56-8547-4954-ad8b-a39b8232f0ce | CGH.PH.BA.030590-1.01 | Santa Luzia | III | CARGA_GLOBAL | 5904 | FUNIL--BA138 | Operação | CCEE | NS_NES | COELBA | NE | Potencial hidráulico | Potencial hidráulico | Hídrica | CGH
1650 | aa1db8e6-767c-4fc0-b7e9-37babb786f03 | CGH.PH.MG.027421-6.01 | Santa Luzia | III | CARGA_GLOBAL | 307 | AVATI-PCH138 | Operação | CCEE | NS_MG | CEMIG | SECO | Potencial hidráulico | Potencial hidráulico | Hídrica | CGH
1652 | b2f519d0-5ce6-4e7f-9910-7e049c12d21c | PCH.PH.SC.029652-0.01 | Santa Luzia Alto | III | CARGA_GLOBAL | 9422 | LUDESAPCH138 | Operação | CCEE | NS_PR | COPEL | S | Potencial hidráulico | Potencial hidráulico | Hídrica | PCH
1653 | 7c388ae4-99b5-4ec9-9ff4-ab319e69d5e0 | PCH.PH.RO.026716-3.01 | Santa Luzia D´Oeste | III | CARGA_GLOBAL | 6861 | ROLIM-PCH034 | Operação | CCEE | NS_RO | ENERGISA RO | SECO | Potencial hidráulico | Potencial hidráulico | Hídrica | PCH
1654 | 48aef246-6d78-4e98-b18f-9856a3bb9f2a | UTE.AI.MS.030006-3.01 | Santa Luzia I | IIC | CARGA_GLOBAL | 9582 | SLU-I-BIO013 | Operação | CCEE | NS_MS | OUTROS MS | SECO | Bagaço de Cana de Açúcar | Agroindustriais | Biomassa | UTE
1655 | 9f5ad048-6c70-43f9-bb91-cea3d5ae4cca | CGH.PH.ES.027182-9.01 | Santa Maria | III | CARGA_GLOBAL | 3015 | HNCOU-PCH138 | Operação | CCEE | NS_ES | SANTA MARIA | SECO | Potencial hidráulico | Potencial hidráulico | Hídrica | CGH
1656 | 6b58b343-16ff-4206-8dba-a79e447d8039 | CGH.PH.SC.044298-4.01 | Santa Maria | III | CARGA_GLOBAL |  |  | Operação | CCEE |  |  | S | Potencial hidráulico | Potencial hidráulico | Hídrica | CGH
1657 | 6bd042af-056d-4f91-aee0-f2f5b0c1d899 | EOL.CV.PE.029019-0.01 | Santa Maria | III | CARGA_GLOBAL | 5283 | RIBEIR-PE069 | Operação | CCEE | NS_NEL | CELPE | NE | Cinética do vento | Cinética do vento | Eólica | EOL
1658 | 002cda27-3e32-4e96-8605-35bfd407a597 | PCH.PH.SC.030681-9.01 | Santa Maria | III | CARGA_GLOBAL | 2780 | INDAIA-SC138 | Operação | CCEE | NS_SC | CELESC | S | Potencial hidráulico | Potencial hidráulico | Hídrica | PCH | Não diretamente conectada na Celesc. Injeta na rede da supridora. Conectada na rede CEESAM Cooperativa. Equivalentada na carga
1659 | 00f42787-3a1d-4bcc-8d24-c9d60e6cf512 | CGH.PH.MG.026725-2.02 | Santa Marta | III | CARGA_GLOBAL | 1542 | MCLAR1PCH138 | Operação | CCEE | NS_MG | CEMIG | SECO | Potencial hidráulico | Potencial hidráulico | Hídrica | CGH
1664 | 35c5e5e2-94e5-4f32-a71d-144ed506c768 | PCH.PH.RS.026730-9.01 | Santa Rosa | III | CARGA_GLOBAL | 1282 | SROSA--RS069 | Operação | CCEE | NS_RS | RGE | S | Potencial hidráulico | Potencial hidráulico | Hídrica | PCH
1665 | 26ca1fe5-c488-4bea-be3f-92a5b961b98b | PCH.PH.SC.028844-6.01 | Santa Rosa | III | CARGA_GLOBAL | 2854 | BNSBAS-SC138 | Operação | CCEE | NS_SC | CELESC | S | Potencial hidráulico | Potencial hidráulico | Hídrica | PCH
1667 | bdf12374-5d7e-466a-a07d-a7a4fa84d246 | PCH.PH.RJ.026732-5.01 | Santa Rosa II | III | CARGA_GLOBAL | 1767 | S.ROSAPCH013 | Operação | CCEE | NS_RJ | ENEL RJ | SECO | Potencial hidráulico | Potencial hidráulico | Hídrica | PCH
1668 | 522767f2-38e2-4536-9846-dce808004621 | UTE.AI.PE.028933-7.01 | Santa Teresa | III | CARGA_GLOBAL | 8020 | GNN.PE-PE069 | Operação | CCEE | NS_NEL | CELPE | NE | Bagaço de Cana de Açúcar | Agroindustriais | Biomassa | UTE
1669 | 67f2f383-dd48-4108-baeb-c5460d47cc23 | CGH.PH.MG.028242-1.01 | Santa Terezinha | III | CARGA_GLOBAL | 9083 | BDAMATPCH138 | Operação | CCEE | NS_MG | CEMIG | SECO | Potencial hidráulico | Potencial hidráulico | Hídrica | CGH
1670 | 4ac050ed-db84-44bc-a2f9-674b49a6dd26 | UTE.AI.PR.028149-2.01 | Santa Terezinha | III | CARGA_GLOBAL | 9407 | STEREZBIO138 | Operação | CCEE | NS_PR | COPEL | S | Bagaço de Cana de Açúcar | Agroindustriais | Biomassa | UTE | (Tapejara)
1671 | d351a307-1960-48a5-9ab9-f284b1347940 | UTE.AI.PR.028139-5.01 | Santa Terezinha Paranacity | III | CARGA_GLOBAL | 9355 | PRCITY-PR138 | Operação | CCEE | NS_PR | COPEL | S | Bagaço de Cana de Açúcar | Agroindustriais | Biomassa | UTE
1673 | 1d0809dd-b3ad-4c98-93d3-467fad5e781a | UTE.AI.MG.031268-1.01 | Santa Vitória | III | CARGA_GLOBAL | 7160 | UTSVIT-MG138 | Operação | CCEE | NS_MG | CEMIG | SECO | Bagaço de Cana de Açúcar | Agroindustriais | Biomassa | UTE
1674 | 7b56e0fe-0abb-4a2c-a7fb-a978be1ddb05 | PCH.PH.SP.027415-1.01 | Santana | III | CARGA_GLOBAL | 2100 | BVIST-BIO138 | Operação | CCEE | NS_SP | CPFL PAULISTA | SECO | Potencial hidráulico | Potencial hidráulico | Hídrica | PCH
1675 | 7b690986-ad1d-498c-b1c1-3a5ecbbc0a59 | CGH.PH.MG.035745-6.01 | Santana do Deserto I | III | CARGA_GLOBAL | 4057 | JFOR4-PCH138 | Operação | CCEE | NS_MG | CEMIG | SECO | Potencial hidráulico | Potencial hidráulico | Hídrica | CGH
1677 | 3b62c890-71d0-444a-8579-b94e70789edb | PCH.PH.MT.028971-0.01 | Santana I | III | CARGA_GLOBAL | 4817 | SANTI-PCH034 | Operação | CCEE | NS_MT | ENERGISA MT | SECO | Potencial hidráulico | Potencial hidráulico | Hídrica | PCH
1679 | 44c5ccb6-dca0-43b3-9d3c-c76c8541320c | UTE.AI.MG.029116-1.01 | Santo Ângelo | III | CARGA_GLOBAL | 9052 | S.ANGEBIO138 | Operação | CCEE | NS_MG | CEMIG | SECO | Bagaço de Cana de Açúcar | Agroindustriais | Biomassa | UTE
1680 | 381ebdfc-830c-4d7b-97f4-1cb2650e840c | EOL.CV.SC.029053-0.01 | Santo Antônio | IIC | CARGA_GLOBAL | 10124 | BOMJAREOL034 | Operação | CCEE | NS_SC | CELESC | S | Cinética do vento | Cinética do vento | Eólica | EOL
1681 | 1b4b4817-a9c5-4922-85ea-dd9f6e1c8473 | PCH.PH.RJ.029728-3.01 | Santo Antônio | III | CARGA_GLOBAL | 9038 | SANTONPCH069 | Operação | CCEE | NS_RJ | ENEL RJ | SECO | Potencial hidráulico | Potencial hidráulico | Hídrica | PCH
1682 | c49e544e-bdd7-41aa-92ae-1ac1249cfc33 | PCH.PH.RS.029050-5.01 | Santo Antônio | III | CARGA_GLOBAL | 1282 | SROSA--RS069 | Revogada | CCEE | NS_RS | RGE | S | Potencial hidráulico | Potencial hidráulico | Hídrica | PCH | (COOPERLUZ)
1684 | 5902a8f3-9a6b-4e39-b4c3-426419b46115 | UTE.AI.SP.028344-4.01 | Santo Antônio | III | CARGA_GLOBAL | 4228 | S.ANT-BIO138 | Operação | CCEE | NS_SP | CPFL PAULISTA | SECO | Bagaço de Cana de Açúcar | Agroindustriais | Biomassa | UTE
1685 | 6e953c3a-44ab-423e-b050-12524c32a2f6 | CGH.PH.RS.038225-6.01 | Santo Antônio De Casca | III | CARGA_GLOBAL | 1222 | MARAU--RS138 | Operação | CCEE | NS_RS | RGE | S | Potencial hidráulico | Potencial hidráulico | Hídrica | CGH
1687 | ce2661dd-b529-4ecf-b18c-c0ce54fe8bad | PCH.PH.GO.029119-6.01 | Santo Antônio do Caiapó | III | CARGA_GLOBAL | 3772 | CAIAPOPCH138 | Operação | CCEE | NS_GO | ENEL GO | SECO | Potencial hidráulico | Potencial hidráulico | Hídrica | PCH
1689 | c3df2e13-edb8-44b7-af84-2bbfc860cd2c | CGH.PH.PR.030186-8.01 | Santo Expedito | III | CARGA_GLOBAL | 828 | PITANG-PR138 | Fora do Cadastro | CCEE | NS_PR | COPEL | S | Potencial hidráulico | Potencial hidráulico | Hídrica | CGH
1692 | a59c0cb6-62d0-4245-a121-2ad74c1e6d60 | CGH.PH.SC.031429-3.01 | Santo Tessaro | III | CARGA_GLOBAL | 2892 | VIDEIR-SC138 | Operação | CCEE | NS_SC | CELESC | S | Potencial hidráulico | Potencial hidráulico | Hídrica | CGH
1693 | 3b479384-0039-4014-8570-a1f656a6c1be | CGH.PH.SC.040764-0.01 | Santoantonio | III | CARGA_GLOBAL |  |  | Operação | CCEE |  |  | S | Potencial hidráulico | Potencial hidráulico | Hídrica | CGH
1698 | 8f4fe40d-b069-41f5-8a1f-6e16290cc62e | PCH.PH.MG.026798-8.01 | São Bernardo | III | CARGA_GLOBAL | 4335 | ITAJU1-MG138 | Operação | CCEE | NS_MG | CEMIG | SECO | Potencial hidráulico | Potencial hidráulico | Hídrica | PCH
1699 | 1a9f4c99-90c8-4943-bb17-22a6ca1291a1 | PCH.PH.RS.028431-9.01 | São Bernardo | III | CARGA_GLOBAL | 1310 | EREXI2-RS138 | Operação | CCEE | NS_RS | RGE | S | Potencial hidráulico | Potencial hidráulico | Hídrica | PCH
1700 | d3ddca68-c5d6-4db7-9ecf-62bc4677e66f | UTE.AI.RS.029583-3.01 | São Borja | III | CARGA_GLOBAL | 1253 | SBORJ2-RS069 | Operação | CCEE | NS_RS | RGE | S | Casca de Arroz | Agroindustriais | Biomassa | UTE | Não se conecta fisicanmente na rede da RGE Sul. Mas sim na barra da tramsissora - DIT. Geradora com CCT junto a transmissora mas com CUSD com este agente de destribuição.
1704 | 9f185e85-711a-44df-90df-0aa0539fc855 | CGH.PH.SC.037229-3.01 | São Domingos | III | CARGA_GLOBAL | 2860 | SLOURE-SC138 | Operação | CCEE | NS_SC | CELESC | S | Potencial hidráulico | Potencial hidráulico | Hídrica | CGH
1706 | b89e766f-c909-47d2-b963-51d88dea63ac | UHE.PH.GO.027665-0.01 | São Domingos | III | CARGA_GLOBAL | 2948 | IACIA-PCH069 | Operação | CCEE | NS_DF | ENEL GO | SECO | Potencial hidráulico | Potencial hidráulico | Hídrica | UHE
1707 | 4f1aee12-6585-4316-a137-a5a08f9b7e89 | UTE.AI.SP.027867-0.01 | São Domingos | III | CARGA_GLOBAL | 3154 | CATAN-BIO138 | Operação | CCEE | NS_SP | ENERGISA SSE-SP | SECO | Bagaço de Cana de Açúcar | Agroindustriais | Biomassa | UTE
1708 | 9ed01fbc-e80f-43e9-9729-f93b134bb871 | PCH.PH.MT.002862-2.01 | São Domingos (Torixoréo) | III | CARGA_GLOBAL | 4506 | BPEIX2PCH013 | Operação | AGENTE | NS_MT | ENERGISA MT | SECO | Potencial hidráulico | Potencial hidráulico | Hídrica | PCH
1710 | e66a0ece-7b35-42bc-8441-5fb44c9cc805 | PCH.PH.GO.028388-6.01 | São Domingos II | III | CARGA_GLOBAL | 2947 | IACIA-PCH138 | Operação | CCEE | NS_DF | ENEL GO | SECO | Potencial hidráulico | Potencial hidráulico | Hídrica | PCH
1711 | b6715594-9619-412b-a05d-ade2de70522c | UTE.AI.MS.030044-6.01 | São Fernando Açúcar e Álcool | III | CARGA_GLOBAL | 1875 | SFERNABIO | Revogada | CCEE | NS_MS | AUTOP MS | SECO | Bagaço de Cana de Açúcar | Agroindustriais | Biomassa | UTE
1712 | 0cf0422f-1c37-401b-bef0-6b3304bf4eb5 | UTE.AI.MS.030479-4.01 | São Fernando Energia I | IIB | CARGA_GLOBAL | 10154 | VERD4APCH138 | Revogada | CCEE | NS_MS | ENERGISA MS | SECO | Bagaço de Cana de Açúcar | Agroindustriais | Biomassa | UTE
1713 | 9e71ac13-4f37-481c-863d-ceb658a65b30 | CGH.PH.SC.032561-9.02 | São Francisco | III | CARGA_GLOBAL | 2760 | HERVAL-SC138 | Operação | CCEE | NS_SC | CELESC | S | Potencial hidráulico | Potencial hidráulico | Hídrica | CGH
1714 | 96def9b1-9c9a-435d-9012-bc45f2c58891 | PCH.PH.PR.028747-4.01 | São Francisco | III | CARGA_GLOBAL | 857 | TOLEDO-PR138 | Operação | CCEE | NS_PR | COPEL | S | Potencial hidráulico | Potencial hidráulico | Hídrica | PCH
1716 | 2d4f0fdd-dc56-48a5-a3fe-dc037c7c2ce7 | UTE.AI.SP.027335-0.01 | São Francisco | III | CARGA_GLOBAL | 2256 | BARRI-BIO138 | Operação | CCEE | NS_SP | CPFL PAULISTA | SECO | Bagaço de Cana de Açúcar | Agroindustriais | Biomassa | UTE
1718 | 4f1d0d91-0ba8-4114-9a86-7e06b2da7fca | PCH.PH.MG.027673-1.01 | São Gonçalo (Antiga Santa Bárbara) | III | CARGA_GLOBAL | 1537/4330 | ITABI2-MG069/S.GON-PCH069 | Operação | CCEE | NS_MG | CEMIG | SECO | Potencial hidráulico | Potencial hidráulico | Hídrica | PCH | 1537 até set/2020. Após 4330
1730 | d4d8252f-9fd4-423a-a1c0-a01712de54b8 | CGH.PH.MG.030862-5.01 | São João | III | CARGA_GLOBAL | 4063 | MANHU-PCH138 | Operação | AGENTE | NS_MG | CEMIG | SECO | Potencial hidráulico | Potencial hidráulico | Hídrica | CGH | GD.MG.000.020.326 (da Caiana)
1732 | 0437d5ac-45e5-41ed-b28f-c7d73537beae | PCH.PH.ES.026834-8.01 | São João | III | CARGA_GLOBAL | 2623 | CASTELPCH138 | Operação | CCEE | NS_ES | EDP ES | SECO | Potencial hidráulico | Potencial hidráulico | Hídrica | PCH
1734 | ffb4fbb5-ca07-4abd-9c4a-0883d3d48583 | UTE.AI.SP.026832-1.01 | São João | III | CARGA_GLOBAL | 3803 | ARARA2-SP138 | Operação | CCEE | NS_SP | ELEKTRO | SECO | Bagaço de Cana de Açúcar | Agroindustriais | Biomassa | UTE | (Araras) 13,8 kV
1735 | 63b4bb49-4b86-4634-ac61-0a73cec35ec8 | UTE.RU.SP.028648-6.01 | São João Biogás | III | CARGA_GLOBAL | 3465 | LESTE1BIO088 | Operação | CCEE | NS_SP | ENEL SP | SECO | Biogás - RU | Resíduos sólidos urbanos | Biomassa | UTE
1736 | 37a38e35-f8ae-4198-b538-1c80a2a7b669 | UTE.AI.SP.027709-6.01 | São João da Boa Vista | IIB | CARGA_GLOBAL | 4143 | SJOAO-BIO138 | Operação | CCEE | NS_SP | ELEKTRO | SECO | Bagaço de Cana de Açúcar | Agroindustriais | Biomassa | UTE | (Abengoa São João)
1737 | 44032332-0eff-4d17-9a67-28d8c60f9320 | CGH.PH.MS.026842-9.01 | São João I | III | CARGA_GLOBAL | 1851 | PTPORA-MS013 | Operação | AGENTE | NS_MS | ENERGISA MS | SECO | Potencial hidráulico | Potencial hidráulico | Hídrica | CGH
1738 | a5a60514-d38d-460c-b21b-92aa011e4446 | CGH.PH.MS.027184-5.01 | São João II | III | CARGA_GLOBAL | 1851 | PTPORA-MS013 | Operação | AGENTE | NS_MS | ENERGISA MS | SECO | Potencial hidráulico | Potencial hidráulico | Hídrica | CGH
1740 | edd5653f-9123-4c56-9bb7-f1045456ba4a | CGH.PH.RO.027161-6.02 | São João PA | III | CARGA_GLOBAL | 6861 | ROLIM-PCH034 | Operação | CCEE | NS_RO | ENERGISA RO | SECO | Potencial hidráulico | Potencial hidráulico | Hídrica | CGH
1741 | ec12b57d-8c77-4e16-91da-76f9f0baa486 | PCH.PH.ES.027985-4.01 | São Joaquim | III | CARGA_GLOBAL | 2903 | SJOAO2PCH | Operação | CCEE | NS_ES | EDP ES | SECO | Potencial hidráulico | Potencial hidráulico | Hídrica | PCH
1742 | 55873811-7169-4e3a-9688-1128472f8513 | PCH.PH.SP.026844-5.01 | São Joaquim | III | CARGA_GLOBAL | 2275 | JOAQU-BIO069 | Operação | CCEE | NS_SP | CPFL PAULISTA | SECO | Potencial hidráulico | Potencial hidráulico | Hídrica | PCH
1743 | 7b5890f9-f87e-47dd-85ea-5579724be814 | PCH.PH.SP.028826-8.01 | São Joaquim | III | CARGA_GLOBAL | 3832 | VGSUL-BIO138 | Operação | CCEE | NS_SP | ELEKTRO | SECO | Potencial hidráulico | Potencial hidráulico | Hídrica | PCH
1745 | 2f6c0b24-da26-47cf-bec0-20ec0869c8f6 | PCH.PH.PR.027153-5.01 | São Jorge | III | CARGA_GLOBAL | 9328 | PGRON2-PR034 | Operação | CCEE | NS_PR | COPEL | S | Potencial hidráulico | Potencial hidráulico | Hídrica | PCH
1746 | 73e692e6-051c-4d5c-909f-2f6d91a64eb6 | PCH.PH.SC.030379-8.01 | São Jorge | III | CARGA_GLOBAL | 2861 | SMIGU2-SC138 | Operação | CCEE | NS_SC | CELESC | S | Potencial hidráulico | Potencial hidráulico | Hídrica | PCH
1747 | a3ec9859-5236-40db-86ed-c338d9dbb3f3 | CGH.PH.SP.026849-6.01 | São José | III | CARGA_GLOBAL | 3125 | ITAP2-BIO138 | Operação | CCEE | NS_SP | CPFL SANTA CRUZ | SECO | Potencial hidráulico | Potencial hidráulico | Hídrica | CGH
1748 | 66b0cc33-2ebd-446a-ad86-b19392936536 | PCH.PH.SP.028823-3.01 | São José | III | CARGA_GLOBAL | 3827 | SJBV1-BIO138 | Operação | CCEE | NS_SP | ELEKTRO | SECO | Potencial hidráulico | Potencial hidráulico | Hídrica | PCH
1749 | 9238d925-e30f-4d8d-9a28-7e7135597509 | UTE.AI.PE.029113-7.01 | São José | III | CARGA_GLOBAL | 5183 | P.FERR-PE069 | Operação | CCEE | NS_NEL | CELPE | NE | Bagaço de Cana de Açúcar | Agroindustriais | Biomassa | UTE
1750 | ab664d18-64f8-4073-8fc0-78a5489493d0 | UTE.AI.SP.026847-0.01 | São José | IIB | CARGA_GLOBAL | 4220 | B.GRA-BIO138 | Operação | CCEE | NS_SP | CPFL PAULISTA | SECO | Bagaço de Cana de Açúcar | Agroindustriais | Biomassa | UTE
1751 | adc80f02-abe3-450d-ab3b-9e8285002c58 | UTE.AI.SP.028975-2.01 | São José Colina | III | CARGA_GLOBAL | 2313 | CUTRA-BIO138 | Operação | CCEE | NS_SP | CPFL PAULISTA | SECO | Bagaço de Cana de Açúcar | Agroindustriais | Biomassa | UTE
1752 | 98831b2a-dbb2-457c-9214-7dfd36e45661 | UTE.AI.SP.027814-9.01 | São José da Estiva | IIC | CARGA_GLOBAL | 3163 | JESTIV-SP138 | Operação | CCEE | NS_SP | ENERGISA SSE-SP | SECO | Bagaço de Cana de Açúcar | Agroindustriais | Biomassa | UTE
1753 | 14c486e7-a762-4d07-8a1f-05a6f2a85195 | UTE.AI.SE.029685-6.01 | São José do Pinheiro | III | CARGA_GLOBAL | 5713 | ITABAI-SE069 | Operação | CCEE | NS_NES | ENERGISA SE | NE | Bagaço de Cana de Açúcar | Agroindustriais | Biomassa | UTE
1755 | d5ffc4ab-54cf-4415-b1e3-3f842d4bc355 | UTE.AI.MG.029759-3.01 | São Judas Tadeu | III | CARGA_GLOBAL | 7320 | UTSJTA-MG138 | Operação | CCEE | NS_MG | CEMIG | SECO | Bagaço de Cana de Açúcar | Agroindustriais | Biomassa | UTE
1756 | eb798c26-0ab2-41ad-a237-9087f3044b1c | CGH.PH.SC.027186-1.01 | São Lourenço | III | CARGA_GLOBAL | 2808 | MAFRA--SC138 | Operação | CCEE | NS_SC | CELESC | S | Potencial hidráulico | Potencial hidráulico | Hídrica | CGH
1757 | a8c9fee5-8bc6-4549-b6f9-5a44e50a002f | PCH.PH.MT.028825-0.01 | São Lourenço (Antiga Zé Fernando) | IIB | CARGA_GLOBAL | 4605 | SLOUREPCH013 | Operação | CCEE | NS_MT | ENERGISA MT | SECO | Potencial hidráulico | Potencial hidráulico | Hídrica | PCH
1759 | e8e69029-4380-40e0-a804-57ffb5b396a2 | UTE.AI.SP.026869-0.01 | São Luiz | III | CARGA_GLOBAL | 4135 | SLUIZ-BIO138 | Operação | CCEE | NS_SP | ELEKTRO | SECO | Bagaço de Cana de Açúcar | Agroindustriais | Biomassa | UTE | Gr Abengoa - (antiga Dedini)
1760 | 9ecefe40-2530-4e00-9249-b6254bddae53 | UTE.AI.SP.026874-7.01 | São Martinho | III | CARGA_GLOBAL | 2137 | YSM+SDBIO138 | Operação | CCEE | NS_SP | CPFL PAULISTA | SECO | Bagaço de Cana de Açúcar | Agroindustriais | Biomassa | UTE
1761 | d66fe847-beb2-4717-a466-893459a385da | UTE.AI.SP.030994-0.01 | São Martinho Energia | III | CARGA_GLOBAL | 2137 | YSM+SDBIO138 | Operação | CCEE | NS_SP | CPFL PAULISTA | SECO | Bagaço de Cana de Açúcar | Agroindustriais | Biomassa | UTE | (SME INTERLIGACAO)
1762 | d602b38b-3c7e-430f-8619-978648b7cb8c | PCH.PH.SC.029137-4.01 | São Maurício | III | CARGA_GLOBAL | 9923 | CERBRA-SC138 | Operação | CCEE | NS_SC | CELESC | S | Potencial hidráulico | Potencial hidráulico | Hídrica | PCH
1767 | cee8157f-cb2f-481d-9f69-79f555b925ec | PCH.PH.RS.029067-0.01 | São Paulo | III | CARGA_GLOBAL | 1222 | MARAU--RS138 | Operação | CCEE | NS_RS | RGE | S | Potencial hidráulico | Potencial hidráulico | Hídrica | PCH
1768 | 41c99fa2-9499-4659-a36b-2e2080db2984 | PCH.PH.ES.028986-8.01 | São Pedro | III | CARGA_GLOBAL | 2901 | SPED--PCH | Operação | CCEE | NS_ES | EDP ES | SECO | Potencial hidráulico | Potencial hidráulico | Hídrica | PCH
1769 | b0d54db5-e502-4451-bc8c-2d5a67ff5ee7 | PCH.PH.SP.027096-2.01 | São Pedro | III | CARGA_GLOBAL | 9059 | ITU2---SP088 | Operação | CCEE | NS_SP | CPFL PIRATININGA | SECO | Potencial hidráulico | Potencial hidráulico | Hídrica | PCH
1771 | b26af070-af67-4660-bcf9-99b1af53c3b4 | CGH.PH.PR.031470-6.01 | Sao Pedro I | III | CARGA_GLOBAL | 9340 | PBRANC-PR034 | Operação | CCEE | NS_PR | COPEL | S | Potencial hidráulico | Potencial hidráulico | Hídrica | CGH
1775 | f6e70596-3f3d-421e-a7fb-d83c4438e2f7 | CGH.PH.MG.028023-2.01 | São Sebastião | III | CARGA_GLOBAL | 3130 | MOCOC-BIO138 | Operação | CCEE | NS_SP | CPFL SANTA CRUZ | SECO | Potencial hidráulico | Potencial hidráulico | Hídrica | CGH
1776 | 7cb747c5-0856-4761-a145-db2afb97f3a9 | CGH.PH.SC.029712-7.02 | São Sebastião | III | CARGA_GLOBAL | 2717 | BRUSRB-SC138 | Operação | CCEE | NS_SC | CELESC | S | Potencial hidráulico | Potencial hidráulico | Hídrica | PCH
1777 | 3e7f7fa2-80e9-44af-b988-a056e5e5489a | PCH.PH.SC.030526-0.01 | São Sebastião | III | CARGA_GLOBAL | 2884 | ANGUGA-SC069 | Operação | CCEE | NS_SC | CELESC | S | Potencial hidráulico | Potencial hidráulico | Hídrica | PCH | locallizada no município de Marjor Gercino na SE Angelina Usina Garcia
1778 | 3f52c0ca-48a7-4913-98bb-82d466686b2c | PCH.PH.RJ.029727-5.01 | São Sebastião do Alto | III | CARGA_GLOBAL | 7492 | SSALTOPCH069 | Operação | CCEE | NS_RJ | ENEL RJ | SECO | Potencial hidráulico | Potencial hidráulico | Hídrica | PCH
1779 | 3dabfa38-38d1-42f3-95f8-88b8531e514b | PCH.PH.ES.028171-9.01 | São Simão | III | CARGA_GLOBAL | 2905 | SSIM1-PCH | Operação | CCEE | NS_ES | EDP ES | SECO | Potencial hidráulico | Potencial hidráulico | Hídrica | PCH
1780 | cca60a0d-daa2-4c3d-a81b-f2ae7f726ea0 | PCH.PH.MT.028806-3.01 | São Tadeu I | III | CARGA_GLOBAL | 4638 | STADE-PCH013 | Operação | CCEE | NS_MT | ENERGISA MT | SECO | Potencial hidráulico | Potencial hidráulico | Hídrica | PCH
1781 | f29ad30a-a9d0-488c-908e-b86be4dfe448 | CGH.PH.SC.029710-0.02 | São Valentim | III | CARGA_GLOBAL | 2717 | BRUSRB-SC138 | Operação | CCEE | NS_SC | CELESC | S | Potencial hidráulico | Potencial hidráulico | Hídrica | PCH
1782 | dd52b9c2-6d65-476a-bf89-ca5c4c26fe0a | PCH.PH.SP.002707-3.01 | São Valentim | III | CARGA_GLOBAL | 3829 | SRPA4-BIO138 | Operação | CCEE | NS_SP | ELEKTRO | SECO | Potencial hidráulico | Potencial hidráulico | Hídrica | PCH
1783 | cf523d79-8434-48c6-83a4-0cb0877bd18f | CGH.PH.MT.028813-6.01 | Sapezal | III | CARGA_GLOBAL | 4789 | SAPEZ-PCH034 | Operação | AGENTE | NS_MT | ENERGISA MT | SECO | Potencial hidráulico | Potencial hidráulico | Hídrica | CGH
1785 | 2266fb75-955b-41ad-b414-1a32112e3fc9 | PCH.PH.MT.028821-7.01 | Sapezal | IIC | CARGA_GLOBAL |  |  | Operação | CCEE |  | ENERGISA MT | SECO | Potencial hidráulico | Potencial hidráulico | Hídrica | PCH | (Conjunto Parecis) Email Wander 07/10/2019: Não enviamos dados desta usina. Ela é despachada pelo NOS. (estaria conectada na barra 4434)
1788 | 449990ec-ff62-4d25-8c7a-90a2a3ca1b1b | UTE.AI.SP.029775-5.01 | Sebastianópolis I (Antiga Noroeste Paulista) | IIC | CARGA_GLOBAL | 4159 | NOROE-BIO138 | Operação | CCEE | NS_SP | ELEKTRO | SECO | Bagaço de Cana de Açúcar | Agroindustriais | Biomassa | UTE
1789 | 8d32cb85-fe2e-40f9-bf39-8da603ad8722 | UTE.AI.SP.030004-7.01 | Sebastianópolis II (Antiga Noble Energia) | IIC | CARGA_GLOBAL | 4155 | NOBLE-BIO138 | Operação | CCEE | NS_SP | ELEKTRO | SECO | Bagaço de Cana de Açúcar | Agroindustriais | Biomassa | UTE
1790 | 0be33c0a-459f-43ed-a5eb-3a975ec663e1 | PCH.PH.RJ.032922-3.02 | Secretário | III | CARGA_GLOBAL | 3588 | SECRE-PCH069 | Operação | CCEE | NS_RJ | ENEL RJ | SECO | Potencial hidráulico | Potencial hidráulico | Hídrica | PCH
1793 | f2cbf575-5235-498e-89d8-633fd3b1b158 | PCH.PH.MT.028822-5.01 | Segredo | IIC | CARGA_GLOBAL | 4438 | SEGREDPCH013 | Operação | CCEE | NS_MT | ENERGISA MT | SECO | Potencial hidráulico | Potencial hidráulico | Hídrica | PCH | (Conjunto Parecis)
1794 | 64bfb37f-ef41-459b-afee-b19d61eec41b | UTE.AI.MG.030450-6.01 | Selecta | III | CARGA_GLOBAL | 1506 | ARAGUAPCH138 | Operação | CCEE | NS_MG | CEMIG | SECO | Bagaço de Cana de Açúcar | Agroindustriais | Biomassa | UTE
1795 | bcdcb2a7-4739-44c4-bf9b-6b2e7b518867 | PCH.PH.MT.028393-2.01 | Senador Jonas Pinheiro (Caeté) | III | CARGA_GLOBAL | 4604 | JONASPPCH013 | Operação | CCEE | NS_MT | ENERGISA MT | SECO | Potencial hidráulico | Potencial hidráulico | Hídrica | PCH
1796 | 13abae6c-129a-4479-9b60-379266ebd223 | PCH.PH.MG.028735-0.01 | Senhora do Porto | III | CARGA_GLOBAL | 9061 | GUANH2-MG138 | Operação | CCEE | NS_MG | CEMIG | SECO | Potencial hidráulico | Potencial hidráulico | Hídrica | PCH
1798 | 8d67efc3-2e5c-4b13-aa69-58a58fd1ea7a | CGH.PH.RJ.029324-5.01 | Serra | III | CARGA_GLOBAL | 295 | SEROPE-RJ138 | Operação | CCEE | NS_RJ | LIGHT | SECO | Potencial hidráulico | Potencial hidráulico | Hídrica | CGH | (GRYPS) cliente autoprodutor ligado ao sistema através do ponto de medição Tairetá
1807 | a521edee-8587-40f5-b67b-f1284374eff1 | PCH.PH.MG.031207-0.01 | Serra das Agulhas | III | CARGA_GLOBAL | 4074 | CORI1-PCH138 | Operação | CCEE | NS_MG | CEMIG | SECO | Potencial hidráulico | Potencial hidráulico | Hídrica | PCH
1821 | b2e625ac-a210-4269-9de2-e758c3c61c15 | UTE.AI.AL.028543-9.01 | Serra Grande | III | CARGA_GLOBAL | 8019 | ANG.AL-PE069 | Operação | CCEE | NS_NEL | EQUATORIAL AL | NE | Bagaço de Cana de Açúcar | Agroindustriais | Biomassa | UTE
1822 | 220ed7a9-3cbf-4f90-94ee-354363cb1aa0 | CGH.PH.MG.029881-6.01 | Serrania | III | CARGA_GLOBAL | 9089 | ALFEN1PCH138 | Operação | CCEE | NS_MG | CEMIG | SECO | Potencial hidráulico | Potencial hidráulico | Hídrica | CGH
1823 | e242bad4-095e-4816-ad22-d615dd270bc9 | UTE.AI.GO.029989-8.01 | Serranópolis | III | CARGA_GLOBAL | 7090 | S.AZUL-GO069 | Operação | CCEE | NS_MT | ENEL GO | SECO | Bagaço de Cana de Açúcar | Agroindustriais | Biomassa | UTE
1824 | af1e31cd-2899-4461-b378-d68deaee8704 | UFV.RS.PI.034384-6.01 | Sertão 1 | III | CARGA_GLOBAL | 5573 | S.J.PI-PI069 | Operação | CCEE | NS_NEO | EQUATORIAL PI | NE | Radiação solar | Radiação solar | Solar | UFV
1830 | 96540533-330e-4096-9c32-57d9668cf197 | PCH.PH.MT.028853-5.01 | Sete Quedas Alta | III | CARGA_GLOBAL | 4609 | 7QUED-PCH013 | Operação | CCEE | NS_MT | ENERGISA MT | SECO | Potencial hidráulico | Potencial hidráulico | Hídrica | PCH
1831 | 1bfdd318-3d44-4e33-9c89-f8c554fb0309 | UTE.FL.MG.036922-5.02 | Siderurgica Barão de Maua | III | CARGA_GLOBAL | 4032 | SLAGO2-MG138 | Operação | CCEE | NS_MG | CEMIG | SECO | Gás de Alto Forno - Biomassa | Floresta | Biomassa | UTE
1835 | c9dac5d2-2b55-468e-b8e0-b311f5b68e7d | CGH.PH.MG.031334-3.01 | Simonésia | III | CARGA_GLOBAL | 3319 | MANHU-PCH069 | Operação | CCEE | NS_MG | ENERGISA MG | SECO | Potencial hidráulico | Potencial hidráulico | Hídrica | CGH
1836 | 021324c6-5654-499c-bb51-42f4e1487884 | UHE.PH.MG.002751-0.02 | Sinceridade | III | CARGA_GLOBAL | 3319 | MANHU-PCH069 | Operação | CCEE | NS_MG | ENERGISA MG | SECO | Potencial hidráulico | Potencial hidráulico | Hídrica | UHE
1838 | 7b27ebb5-ba8a-4743-b6c2-1ce6f00f8eac | CGH.PH.TO.035446-5.01 | Sirivera | III | CARGA_GLOBAL | 6365 | BARREI-BA138 | Operação | CCEE | NS_NESO | COELBA | N | Potencial hidráulico | Potencial hidráulico | Hídrica | CGH | RespostaENERGISA TO Abr/18 - Geração faz parte da área de concessão. Está conectada na Coelba Resposta Coelba: Esse conjunto de gerações estão aglutinadas em medição única com o nome de Buritirana e conectada ao PSU Barreiras 138kV
1839 | 08c63b17-89ad-43c1-b0a5-94a3d4f75009 | PCH.PH.BA.002754-5.01 | Sítio Grande | III | CARGA_GLOBAL | 6363 | BARREI-BA069 | Operação | CCEE | NS_NESO | COELBA | NE | Potencial hidráulico | Potencial hidráulico | Hídrica | PCH
1841 | 0382c28c-842a-4134-b001-d98d9df7c811 | CGH.PH.MT.029210-9.01 | SM-01 | III | CARGA_GLOBAL | 3538 | SM-01-PCH034 | Operação | CCEE | NS_MT | ENERGISA MT | SECO | Potencial hidráulico | Potencial hidráulico | Hídrica | CGH | E-mail Wander 08/05/19 - Data Operação 12/2019
1842 | 037f3b72-c7ff-4670-93a9-1512ef0fb5ad | CGH.PH.MT.029208-7.01 | SM-06 | III | CARGA_GLOBAL | 3540 | SM-06-PCH034 | Operação | CCEE | NS_MT | ENERGISA MT | SECO | Potencial hidráulico | Potencial hidráulico | Hídrica | CGH | E-mail Wander 08/05/19 - Data Operação 12/2019
1844 | 84260adb-e01e-470c-994b-c7f3f3bb54ff | PCH.PH.TO.002756-1.01 | Sobrado | III | CARGA_GLOBAL | 7202 | MIRACEPCH138 | Operação | CCEE | NS_TON | ENERGISA TO-N | N | Potencial hidráulico | Potencial hidráulico | Hídrica | PCH
1845 | b84762c1-8197-441d-a3aa-f497289eaaf4 | UFV.RS.BA.034387-0.01 | Sobrado 1 | III | CARGA_GLOBAL | 6503 | JUAZE3-BA069 | Construção | CCEE | NS_NESO | COELBA | NE | Radiação solar | Radiação solar | Solar | UFV
1846 | 896c3425-41f0-462b-a248-0f37aece6f5c | UFV.RS.PI.034388-9.01 | Sobral 1 | III | CARGA_GLOBAL | 5573 | S.J.PI-PI069 | Operação | CCEE | NS_NEO | EQUATORIAL PI | NE | Radiação solar | Radiação solar | Solar | UFV
1847 | 506e5173-b2c4-4002-a946-f8e833199a48 | UHE.PH.SP.002762-6.01 | Socorro | III | CARGA_GLOBAL | 2239 | SOCOR-BIO138 | Operação | CCEE | NS_SP | CPFL PAULISTA | SECO | Potencial hidráulico | Potencial hidráulico | Hídrica | UHE | Usina ligada a alimentador. Injeta montante pequeno
1848 | 182d6623-1fdc-4b44-b410-e3d48bb888ec | CGH.PH.SP.031099-9.01 | Sodre | III | CARGA_GLOBAL | 3459 | APARE2-SP088 | Operação | CCEE | NS_SP | EDP SP | SECO | Potencial hidráulico | Potencial hidráulico | Hídrica | CGH | Email Anderson 14/11/2019 - Usina à fio d'água com potência instalada de 1,10MVA (2 x 550 kVA) que não realiza programação de geração junto a Distribuidora.
1849 | 5c32b4ca-53c6-41f8-81be-e6a92156d9ab | UTE.OF.ES.029273-7.01 | Sol | IIB | CARGA_GLOBAL | 8906 | SOL.--UTE | Operação | CCEE | NS_ES | ARCELORMITTAL TUBARÃO | SECO | Calor de Processo - OF | Outros Fósseis | Fóssil | UTE
1853 | a88cee98-df27-44b8-a24d-2c411fd52814 | UFV.RS.TO.033608-4.01 | Sol Maior 2 | III | CARGA_GLOBAL | 7202 | MIRACEPCH138 | Operação | CCEE | NS_TON | ENERGISA TO-N | N | Radiação solar | Radiação solar | Solar | UFV
1855 | f995d5f7-fd72-4433-945b-81541580f8d4 | UFV.RS.RN.031694-6.01 | Solar Alto do Rodrigues | III | CARGA_GLOBAL | 5463 | ACU2---RN069 | Operação | CCEE | NS_NEL | COSERN | NE | Radiação solar | Radiação solar | Solar | UFV
1856 | 33954baf-370f-4c6f-8e74-12edf213dbba | UFV.RS.RS.046252-7.01 | Solar Boa Vista | III | CARGA_GLOBAL |  |  | Operação | CCEE |  |  | S | Radiação solar | Radiação solar | Solar | UFV
1857 | 740f5be7-939d-4151-837b-db1494e06e27 | UFV.RS.RS.046740-5.01 | Solar São Gabriel | III | CARGA_GLOBAL |  |  | Operação | CCEE |  |  | S | Radiação solar | Radiação solar | Solar | UFV
1858 | 5212dcf1-bc32-4b45-9e8e-46b4cd985e4e | UFV.RS.RS.046531-3.01 | Solar São Miguel | III | CARGA_GLOBAL |  |  | Operação | CCEE |  |  | S | Radiação solar | Radiação solar | Solar | UFV
1859 | 5d739cd7-5c47-4598-ab15-072635d3b589 | CGH.PH.RS.000931-8.03 | Soledade | III | CARGA_GLOBAL |  |  | Operação | CCEE |  |  | S | Potencial hidráulico | Potencial hidráulico | Hídrica | CGH
1860 | 46c8f9b5-0bf7-44eb-a998-9146004d688e | UTE.AI.MS.027385-6.01 | Sonora | III | CARGA_GLOBAL | 3564 | SONOR-UTE013 | Operação | CCEE | NS_MT | ENERGISA MT | SECO | Bagaço de Cana de Açúcar | Agroindustriais | Biomassa | UTE
1861 | a200323d-e91f-4abf-b647-79806c2ab903 | CGH.PH.SC.029771-2.02 | Spessatto | III | CARGA_GLOBAL | 2760 | HERVAL-SC138 | Operação | CCEE | NS_SC | CELESC | S | Potencial hidráulico | Potencial hidráulico | Hídrica | CGH
1863 | 7d037864-2541-4a90-84e2-e22a82b53dc8 | CGH.PH.MT.028837-3.02 | Sucupira | III | CARGA_GLOBAL | 4649 | SUCUP-PCH013 | Operação | CCEE | NS_MT | ENERGISA MT | SECO | Potencial hidráulico | Potencial hidráulico | Hídrica | CGH
1864 | 0eb4f9e1-77fb-4271-bde9-994afc07acae | CGH.PH.TO.035733-2.01 | Sucuri | III | CARGA_GLOBAL | 6365 | BARREI-BA138 | Operação | CCEE | NS_NESO | COELBA | NE | Potencial hidráulico | Potencial hidráulico | Hídrica | CGH | RespostaENERGISA TO Abr/18 - Geração faz parte da área de concessão. Está conectada na Coelba Resposta Coelba: Esse conjunto de gerações estão aglutinadas em medição única com o nome de Buritirana e conectada ao PSU Barreiras 138kV
1865 | bcde9c9e-ef98-499f-9107-f1815d103710 | UHE.PH.ES.002781-2.01 | Suíça | III | CARGA_GLOBAL | 2601 | SUICA-UHE | Operação | CCEE | NS_ES | EDP ES | SECO | Potencial hidráulico | Potencial hidráulico | Hídrica | UHE
1866 | 43417517-b2fb-468b-93a7-e5b0527643e0 | CGH.PH.MG.002782-0.02 | Sumidouro | III | CARGA_GLOBAL | 4061 | CARATIPCH138 | Operação | CCEE | NS_MG | CEMIG | SECO | Potencial hidráulico | Potencial hidráulico | Hídrica | CGH
1867 | 50b2916f-b52c-416b-93a7-65bdec03ac6f | UTE.FL.BA.000187-2.01 | Suzano Mucuri (Antiga Bahia Sul) | III | CARGA_GLOBAL | 5993 | TFREIT-BA138 | Operação | CCEE | NS_NES | COELBA | NE | Licor Negro | Floresta | Biomassa | UTE | autoprodutor injeta 35 MW
1868 | 741a8f27-94ec-4287-93e2-7862db851387 | UTE.AI.RS.029148-0.01 | SVA | III | CARGA_GLOBAL | 1185 | ALEGR2-RS069 | Operação | CCEE | NS_RS | RGE | S | Casca de Arroz | Agroindustriais | Biomassa | UTE | (antiga GEEA PILLECO)
1869 | 4182f7c7-b1fb-4de5-addd-f62a6c92c0af | CGH.PH.ES.002792-8.01 | Tabocas | III | CARGA_GLOBAL | 2675 | S.ROQ-PCH069 | Operação | CCEE | NS_ES | SANTA MARIA | SECO | Potencial hidráulico | Potencial hidráulico | Hídrica | CGH
1870 | 1404ca44-9fb0-4d42-938d-6995784ac301 | UTE.AI.PB.030099-3.01 | Tabu | III | CARGA_GLOBAL |  |  | Operação | CCEE |  |  | NE | Bagaço de Cana de Açúcar | Agroindustriais | Biomassa | UTE
1872 | 3fdfbb88-3104-477f-b7e1-9943f5b8b6e8 | PCH.PH.TO.002796-0.01 | Taguatinga | III | CARGA_GLOBAL | 7202 | MIRACEPCH138 | Operação | CCEE | NS_TON | ENERGISA TO-N | N | Potencial hidráulico | Potencial hidráulico | Hídrica | PCH
1873 | 0f7b29fe-c5af-46a6-8570-83ffe41167ce | EOL.CV.CE.002801-0.01 | Taíba | III | CARGA_GLOBAL | 5653 | CAUIPE-CE069 | Operação | CCEE | NS_NEN | ENEL CE | NE | Cinética do vento | Cinética do vento | Eólica | EOL
1875 | bf90b14b-3b34-48ee-9b0e-36d99a27dd98 | EOL.CV.CE.028858-6.01 | Taíba Albatroz | III | CARGA_GLOBAL | 5653 | CAUIPE-CE069 | Operação | CCEE | NS_NEN | ENEL CE | NE | Cinética do vento | Cinética do vento | Eólica | EOL
1877 | f35e6b09-def1-4ba3-954d-c62dedc49f30 | CGH.PH.RS.030668-1.01 | Taipinha | III | CARGA_GLOBAL |  |  | Operação | CCEE |  |  | S | Potencial hidráulico | Potencial hidráulico | Hídrica | CGH | Email Everson 13/11/19 - Esta pertence a Cooperativa CERFOX. Atende carga local da cooperativa. Está equivalentada na barra 1292.
1881 | 1895c186-5185-42c3-b137-fb75576d5fed | PCH.PH.RS.030064-0.01 | Tambaú | III | CARGA_GLOBAL | 1214 | GUARIT-RS069 | Operação | CCEE | NS_RS | RGE | S | Potencial hidráulico | Potencial hidráulico | Hídrica | PCH
1882 | 32f23f5a-bbef-48b4-9826-5714d4c3e6b8 | PCH.PH.GO.029648-1.01 | Tamboril | III | CARGA_GLOBAL | 3779 | TAMBORPCH013 | Operação | CCEE | NS_GO | ENEL GO | SECO | Potencial hidráulico | Potencial hidráulico | Hídrica | PCH
1885 | 99c4eef7-283c-4bf1-94d6-6e1e5f7ce0c7 | UFV.RS.SP.030977-0.01 | Tanquinho | III | CARGA_GLOBAL | 2241 | TANQUI-SP138 | Operação | CCEE | NS_SP | CPFL PAULISTA | SECO | Radiação solar | Radiação solar | Solar | UFV | Usina ligada a alimentador. Injeta montante pequeno
1886 | f9a24629-b92b-4da3-a943-d0590bf338f5 | CGH.PH.TO.035426-0.01 | TAPUIAS | III | CARGA_GLOBAL | 6365 | BARREI-BA138 | Operação | CCEE | NS_NESO | COELBA | N | Potencial hidráulico | Potencial hidráulico | Hídrica | CGH | RespostaENERGISA TO Abr/18 - Geração faz parte da área de concessão. Está conectada na Coelba Resposta Coelba: Esse conjunto de gerações estão aglutinadas em medição única com o nome de Buritirana e conectada ao PSU Barreiras 138kV
1887 | 05b80430-d6f3-4067-891a-e1a623913899 | CGH.PH.MG.028955-8.01 | Tapuirama | III | CARGA_GLOBAL | 340 | MIRAND-MG138 | Operação | CCEE | NS_MG | CEMIG | SECO | Potencial hidráulico | Potencial hidráulico | Hídrica | CGH
1888 | 29a38a63-3d7d-487d-ad89-f51eceeb0447 | CGH.PH.SC.031620-2.01 | Taquara Verde | III | CARGA_GLOBAL | 2722 | CACADO-SC138 | Operação | CCEE | NS_SC | CELESC | S | Potencial hidráulico | Potencial hidráulico | Hídrica | CGH
1889 | 25e8b50c-974f-428a-a1e0-3543b9547981 | UTE.AI.SE.030677-0.01 | Taquari | III | CARGA_GLOBAL | 5713 | ITABAI-SE069 | Operação | CCEE | NS_NES | ENERGISA SE | NE | Bagaço de Cana de Açúcar | Agroindustriais | Biomassa | UTE
1890 | f9ce441f-5b71-4c7e-ad50-c335b3f6feee | UTE.AI.SP.028096-8.01 | Tarumã (Antiga Nova América) | III | CARGA_GLOBAL | 3193 | ASSIS3BIO088 | Operação | CCEE | NS_SP | ENERGISA SSE-SP | SECO | Bagaço de Cana de Açúcar | Agroindustriais | Biomassa | UTE
1891 | 34e2b90b-c03a-43ad-8639-eab11f7be696 | UFV.RS.CE.030060-8.01 | Tauá | III | CARGA_GLOBAL | 5613 | TAUA2--CE069 | Operação | CCEE | NS_NEN | ENEL CE | NE | Radiação solar | Radiação solar | Solar | UFV
1892 | 70abd003-6536-4d64-b9f1-d75f68b53024 | UTE.RU.SP.035080-0.01 | Tecipar | III | CARGA_GLOBAL | 3411 | ESOUZ1BIO088 | Operação | CCEE | NS_SP | ENEL SP | SECO | Biogás - RU | Resíduos sólidos urbanos | Biomassa | UTE
1896 | aa3d57a4-adc6-460b-bc0d-5e7586b84d09 | PCH.PH.MT.028820-9.01 | Telegráfica | IIC | CARGA_GLOBAL | 4446 | TELEG-PCH013 | Operação | CCEE | NS_MT | ENERGISA MT | SECO | Potencial hidráulico | Potencial hidráulico | Hídrica | PCH | (Conjunto Parecis)
1897 | 9c1c4e10-0a33-4b9f-a8fc-48bc4f122ce2 | CGH.PH.SC.030591-0.01 | Teodoro Schlickmann | III | CARGA_GLOBAL | 10016 | CEGERO-SC138 | Operação | CCEE | NS_SC | CELESC | S | Potencial hidráulico | Potencial hidráulico | Hídrica | CGH
1898 | 910e56ae-51c1-415d-a149-c33bf341f0cf | UTE.RU.SP.031436-6.01 | Termoverde Caieiras | III | CARGA_GLOBAL | 4199 | TERMOVBIO138 | Operação | CCEE | NS_SP | ELEKTRO | SECO | Biogás - RU | Resíduos sólidos urbanos | Biomassa | UTE
1901 | 4870b8d9-af92-435d-a9c4-2208006df3f5 | EOL.CV.PI.031666-0.01 | Testa Branca I | III | CARGA_GLOBAL | 5492 | PIRIPI-PI138 | Operação | CCEE | NS_NEO | EQUATORIAL PI | NE | Cinética do vento | Cinética do vento | Eólica | EOL
1902 | 7cc4943f-6cd4-4cdc-b723-a0011ebd6306 | EOL.CV.PI.033479-0.01 | Testa Branca III | III | CARGA_GLOBAL | 5492 | PIRIPI-PI138 | Operação | CCEE | NS_NEO | EQUATORIAL PI | NE | Cinética do vento | Cinética do vento | Eólica | EOL
1903 | 7c309432-ea0c-4331-9e0c-bdfc61fb9bb9 | UHE.PH.PR.032923-1.01 | Tibagi Montante | III | CARGA_GLOBAL | 1053 | TIBAGIUHE138 | Construção | CCEE | NS_RS | CEEE | S | Potencial hidráulico | Potencial hidráulico | Hídrica | UHE
1904 | 57ba8707-d2e0-4585-acec-2cf275b00810 | PCH.PH.PR.029222-2.01 | Tigre | III | CARGA_GLOBAL | 2454 | CSEGRE-PR138 | Operação | CCEE | NS_PR | COPEL | S | Potencial hidráulico | Potencial hidráulico | Hídrica | PCH
1906 | 5febc859-63ee-430f-abab-4b057086bf22 | CGH.PH.RS.002853-3.01 | Toca | III | CARGA_GLOBAL | 2050 | BUGRESPCH006 | Operação | CCEE | NS_RS | RGE | S | Potencial hidráulico | Potencial hidráulico | Hídrica | CGH
1907 | 83d3f593-a95b-4c9e-a646-1bba224014a6 | PCH.PH.RS.028969-8.01 | Toca do Tigre | III | CARGA_GLOBAL | 1214 | GUARIT-RS069 | Operação | CCEE | NS_RS | RGE | S | Potencial hidráulico | Potencial hidráulico | Hídrica | PCH
1908 | 164f903e-b70e-427c-a9ab-3a0c4d9bcaf5 | PCH.PH.MG.002856-8.01 | Tombos | III | CARGA_GLOBAL | 7495 | NATIV-PCH069 | Operação | CCEE | NS_RJ | ENEL RJ | SECO | Potencial hidráulico | Potencial hidráulico | Hídrica | PCH
1910 | d6d728b6-b0f3-4faf-9c50-43befbf7e8f4 | UTE.AI.MG.029724-0.01 | Total | III | CARGA_GLOBAL | 1528 | IGUAT-BIO138 | Operação | CCEE | NS_MG | CEMIG | SECO | Bagaço de Cana de Açúcar | Agroindustriais | Biomassa | UTE
1912 | 59050161-aac7-4be2-b105-c71acc63c03f | CGH.PH.RS.031330-0.01 | Trabuco | III | CARGA_GLOBAL | 1328 | VACARI-RS138 | Operação | CCEE | NS_RS | RGE | S | Potencial hidráulico | Potencial hidráulico | Hídrica | CGH
1914 | e92ec3b1-f37e-412e-8eff-6e210a9d652a | UTE.AI.PE.028651-6.01 | Trapiche | III | CARGA_GLOBAL | 5283 | RIBEIR-PE069 | Operação | AGENTE | NS_NEL | CELPE | NE | Bagaço de Cana de Açúcar | Agroindustriais | Biomassa | UTE
1915 | f425a2e6-5932-42de-bd40-a54b00c00004 | UTE.RU.SP.040200-1.01 | Tremembé | III | CARGA_GLOBAL | 3456 | TAUBA--SP138 | Operação | CCEE | NS_SP | EDP SP | SECO | Biogás - RU | Resíduos sólidos urbanos | Biomassa | UTE | Email Anderson 14/11/2019 - UTE com potência instalada de 5,31 MVA (3 x 1,77 MVA) conectada no ARA 1304 (barra 3456-Taubaté)
1916 | 786f2a0d-caa5-4595-8416-38f06fe87372 | UHE.PH.SP.002877-0.01 | Três Saltos | III | CARGA_GLOBAL | 2113 | BNOVA-BIO138 | Operação | CCEE | NS_SP | CPFL PAULISTA | SECO | Potencial hidráulico | Potencial hidráulico | Hídrica | UHE | Usina ligada a alimentador. Injeta montante pequeno
1917 | 765957b9-d8bc-4427-af3d-76d8530a1b08 | CGH.PH.SC.031118-9.01 | Treze de Maio | III | CARGA_GLOBAL | 9923 | CERBRA-SC138 | Operação | CCEE | NS_SC | CELESC | S | Potencial hidráulico | Potencial hidráulico | Hídrica | CGH
1921 | 6d7bbc21-c70c-4816-8ffc-225a511ea6fd | UHE.PH.MG.002886-0.02 | Tronqueiras | III | CARGA_GLOBAL | 4368 | VALADAPCH069 | Operação | CCEE | NS_MG | CEMIG | SECO | Potencial hidráulico | Potencial hidráulico | Hídrica | UHE
1922 | 5eb73484-f228-4c50-9117-327b8c9e8f8f | UTE.AI.GO.030080-2.01 | Tropical Bioenergia | IIC | CARGA_GLOBAL |  |  | Operação | CCEE |  | ENEL GO | SECO | Bagaço de Cana de Açúcar | Agroindustriais | Biomassa | UTE | Não conectada ao sistema Celg D. Está na Coletora Edeia. (estaria na barra 9455, informada pela Elíbia)
1923 | 09f5e346-f776-41d0-9d78-caa9f97c2e8d | UTE.AI.GO.031769-1.01 | Tropical Bioenergia II | IIC | CARGA_GLOBAL |  |  | Operação | CCEE |  | ENEL GO | SECO | Bagaço de Cana de Açúcar | Agroindustriais | Biomassa | UTE | Não conectada ao sistema Celg D. Está na Coletora Edeia. (estaria na barra 9465, informada pela Elíbia)
1925 | 4da2821c-e2b5-4a87-a5dc-ffcb7950fe3e | EOL.CV.SC.032016-1.01 | Tubarão P&D | III | CARGA_GLOBAL | 2875 | TUBARA-SC069 | Operação | CCEE | NS_SC | CELESC | S | Cinética do vento | Cinética do vento | Eólica | EOL
1927 | 096ea5c7-095f-4dee-9a3b-517a15a24667 | PCH.PH.RJ.028798-9.01 | Tudelândia | III | CARGA_GLOBAL | 1750 | MACABUPCH069 | Operação | CCEE | NS_RJ | ENEL RJ | SECO | Potencial hidráulico | Potencial hidráulico | Hídrica | PCH
1928 | b46bfdc8-897e-4a0f-91f3-7c34bce56c4b | PCH.PH.MG.001047-2.01 | Túlio Cordeiro de Mello (Antiga Granada) | III | CARGA_GLOBAL | 3323 | U.GRANPCH138 | Operação | CCEE | NS_MG | ENERGISA MG | SECO | Potencial hidráulico | Potencial hidráulico | Hídrica | PCH
1929 | 3f61f895-7119-4cc9-ab19-22c713605fdf | PCH.PH.SC.035764-2.01 | Tupitinga | III | CARGA_GLOBAL |  |  | Construção | CCEE |  |  | S | Potencial hidráulico | Potencial hidráulico | Hídrica | PCH
1930 | 5e6d78cb-d290-424f-a79e-611a60142e52 | CGH.PH.SP.002896-7.01 | Turvinho | III | CARGA_GLOBAL | 3125 | ITAP2-BIO138 | Operação | CCEE | NS_SP | CPFL SANTA CRUZ | SECO | Potencial hidráulico | Potencial hidráulico | Hídrica | CGH
1931 | 336a63c6-df8d-4823-887c-fb4452e908b8 | UTE.PE.PE.030438-7.01 | U-50 | IIB | CARGA_GLOBAL |  |  | Operação | CCEE |  |  | NE | Óleo Combustível | Petróleo | Fóssil | UTE | carga plena - SCPCB não envia geração (estudo elétrico coloca - como se fosse tipo I)
1933 | 2be137e2-99cd-43c8-83cc-a9708a1cecb7 | UTE.RU.MG.030728-9.01 | Uberlândia | III | CARGA_GLOBAL | 392 | UBERL1PCH138 | Operação | CCEE | NS_MG | CEMIG | SECO | Biogás - RU | Resíduos sólidos urbanos | Biomassa | UTE
1934 | fc0757c2-ffa8-40ba-86b1-2611d6ccce03 | CGH.PH.MG.027139-0.01 | Ubirajara Machado de Moraes | III | CARGA_GLOBAL | 4111 | DME---BIO138 | Operação | CCEE | NS_MG | DMEPC | SECO | Potencial hidráulico | Potencial hidráulico | Hídrica | CGH
1936 | 73c97541-54f2-4910-ac27-7a0f032e69eb | UTE.AI.SP.028366-5.01 | UFA | III | CARGA_GLOBAL | 3180 | FLORE-BIO138 | Operação | CCEE | NS_SP | ENERGISA SSE-SP | SECO | Bagaço de Cana de Açúcar | Agroindustriais | Biomassa | UTE | Usina Alto Alegre Açúcar e Álcool LTDA
1937 | 0adf869c-b997-4a8f-b23f-417e4f9b43e2 | UTE.AI.PR.031034-4.01 | UFL | III | CARGA_GLOBAL | 9314 | AFLOREUTE034 | Operação | CCEE | NS_PR | COPEL | S | Bagaço de Cana de Açúcar | Agroindustriais | Biomassa | UTE | (Alto Alegre Florestópolis)
1938 | bc19f1f3-7c4d-43e1-a3de-dbd0217722e1 | UTE.AI.PR.028367-3.01 | UJU | III | CARGA_GLOBAL | 9423 | UAALEGBIO138 | Operação | CCEE | NS_PR | COPEL | S | Bagaço de Cana de Açúcar | Agroindustriais | Biomassa | UTE | (Alto Alegre)
1958 | 53094512-a590-41c8-93a3-e3471c6e04a5 | PCH.PH.MG.028673-7.01 | Unaí Baixo | III | CARGA_GLOBAL | 4038 | UNAI3-BIO138 | Operação | CCEE | NS_MG | CEMIG | SECO | Potencial hidráulico | Potencial hidráulico | Hídrica | PCH
1960 | 6aa094c6-f8e6-45af-83b7-0fed2dd9fce5 | UTE.AI.PE.028694-0.01 | União | III | CARGA_GLOBAL | 5283 | RIBEIR-PE069 | Operação | AGENTE | NS_NEL | CELPE | NE | Bagaço de Cana de Açúcar | Agroindustriais | Biomassa | UTE
1976 | bb1ba509-b13f-41f1-8ee0-82ae3f4dc9d8 | UTE.AI.GO.030039-0.01 | Unidade de Bioenergia Água Emendada | IIC | CARGA_GLOBAL | 9768 | AGUAEMBIO | Operação | CCEE | NS_GO | OUTROS MS | SECO | Bagaço de Cana de Açúcar | Agroindustriais | Biomassa | UTE
1977 | 5a907aae-bb3c-493a-b2ab-3f9079b453d0 | UTE.AI.MT.030038-1.01 | Unidade de Bioenergia Alto Taquari | IIC | CARGA_GLOBAL | 9760 | ALTOTABIO | Operação | CCEE | NS_GO | OUTROS MS | SECO | Bagaço de Cana de Açúcar | Agroindustriais | Biomassa | UTE
1978 | 66edc320-c8e4-4fda-8651-746145636d15 | UTE.AI.MS.030037-3.01 | Unidade de Bioenergia Costa Rica | IIC | CARGA_GLOBAL | 9762 | CRICA-BIO | Operação | CCEE | NS_MS | OUTROS MS | SECO | Bagaço de Cana de Açúcar | Agroindustriais | Biomassa | UTE
1979 | 700cabfb-7d03-4d9e-af55-5d97aff87b39 | UTE.AI.GO.030040-3.01 | Unidade de Bioenergia Morro Vermelho | IIC | CARGA_GLOBAL | 9769 | MVERMEBIO013 | Operação | CCEE | NS_GO | OUTROS MS | SECO | Bagaço de Cana de Açúcar | Agroindustriais | Biomassa | UTE
1980 | cde79822-2b01-4a9d-a58f-97245c584a35 | UTE.AI.MT.029649-0.01 | Unidade de Geração de Energia Elétrica - Agrenco - Mato Grosso | III | CARGA_GLOBAL |  |  | Revogada | CCEE |  | ENERGISA MT | SECO | Capim Elefante | Agroindustriais | Biomassa | UTE | Não gera - está fora de operação e sem previsão de retorno. (estaria conectada na barra 4617)
1981 | 7fb02aa6-cb22-414e-a54d-3715acb9e099 | UTE.AI.SP.030264-3.01 | Univalem Bioenergia | III | CARGA_GLOBAL | 4285 | UNIVA-BIO013 | Operação | CCEE | NS_SP | CPFL PAULISTA | SECO | Bagaço de Cana de Açúcar | Agroindustriais | Biomassa | UTE
1985 | ecfedfde-b66b-4074-92e9-f5ec40cc1239 | UTE.AI.PR.029144-7.01 | Usaciga | III | CARGA_GLOBAL | 9432 | CIGA--BIO138 | Operação | CCEE | NS_PR | COPEL | S | Bagaço de Cana de Açúcar | Agroindustriais | Biomassa | UTE
1986 | 471e1422-b92a-44c5-8d88-4dbfdd741543 | UTE.AI.PR.029780-1.01 | Usaçúcar - Terra Rica | III | CARGA_GLOBAL | 870 | PARANA-PR138 | Operação | CCEE | NS_PR | COPEL | S | Bagaço de Cana de Açúcar | Agroindustriais | Biomassa | UTE | (Santa Terezinha)
1987 | 289c3f32-ac69-417e-aa66-9442527071be | UTE.AI.PR.029575-2.01 | USI (Antiga Unidade Santo Inácio - USI) | III | CARGA_GLOBAL | 9424 | SINACIBIO138 | Operação | CCEE | NS_PR | COPEL | S | Bagaço de Cana de Açúcar | Agroindustriais | Biomassa | UTE
1988 | b20f8dfa-949c-4738-91be-3e9befdbceeb | UTE.AI.PR.031968-6.01 | USI BIO | III | CARGA_GLOBAL | 9424 | SINACIBIO138 | Operação | CCEE | NS_PR | COPEL | S | Bagaço de Cana de Açúcar | Agroindustriais | Biomassa | UTE | (Antiga Unidade Santo Inácio - USI) 2 unidades representadas nesta barra: 30 MW + 10 MW (40 MW)
1990 | 03e42991-a4a6-4ead-b0f9-9533fa60abf7 | UTE.FL.MG.029480-2.01 | Usiminas 2 | III | CARGA_GLOBAL |  |  | Operação | CCEE |  |  | SECO | Gás de Alto Forno - Biomassa | Floresta | Biomassa | UTE | Não injeta (estaria representada na barra 9045)
1991 | cc7599fa-1a78-49b7-a314-58cb4b693644 | UTE.AI.SP.029665-1.01 | Usina Bonfim | III | CARGA_GLOBAL | 9625 | BONFI-BIO138 | Operação | CCEE | NS_SP | CPFL PAULISTA | SECO | Bagaço de Cana de Açúcar | Agroindustriais | Biomassa | UTE | Cosan Bonfim
1992 | 515d8a70-4d48-45ca-8402-a5e127873462 | UTE.AI.MG.030533-2.01 | Usina Coruripe Açúcar e Álcool | III | CARGA_GLOBAL | 7154 | ITURA1-MG138 | Operação | CCEE | NS_MG | CEMIG | SECO | Bagaço de Cana de Açúcar | Agroindustriais | Biomassa | UTE
1993 | a046230e-9f18-433d-89d2-6b1bbb25d7fa | UTE.AI.SP.002019-2.01 | Usina da Pedra | III | CARGA_GLOBAL | 3104 | PEDRA-BIO069 | Operação | CCEE | NS_SP | CPFL PAULISTA | SECO | Bagaço de Cana de Açúcar | Agroindustriais | Biomassa | UTE
1994 | 457fed04-91a8-4e6a-86f0-92d76e96f8f8 | UTE.AI.SP.028209-0.01 | Usina da Serra | III | CARGA_GLOBAL | 4255 | IBA+BTBIO138 | Operação | CCEE | NS_SP | CPFL PAULISTA | SECO | Bagaço de Cana de Açúcar | Agroindustriais | Biomassa | UTE
1995 | 94d906a9-9664-402a-8c86-6e19e56c81a6 | CGH.PH.GO.028193-0.01 | Usina do Rio Bonito I | III | CARGA_GLOBAL | 2977 | IPORA-PCH069 | Fora do Cadastro | CCEE | NS_GO | ENEL GO | SECO | Potencial hidráulico | Potencial hidráulico | Hídrica | CGH
1996 | 95688777-5888-47e8-88fb-fed15834274b | UTE.AI.MG.029688-0.01 | Usina Monte Alegre | III | CARGA_GLOBAL | 9089 | ALFEN1PCH138 | Operação | CCEE | NS_MG | CEMIG | SECO | Bagaço de Cana de Açúcar | Agroindustriais | Biomassa | UTE
1997 | 0b13fd45-faf8-497e-a6b4-65e55b2d10eb | UTE.AI.SP.028060-7.01 | Usina São Luiz | III | CARGA_GLOBAL | 3141 | OURIN2BIO013 | Operação | CCEE | NS_SP | CPFL SANTA CRUZ | SECO | Bagaço de Cana de Açúcar | Agroindustriais | Biomassa | UTE
1998 | 82087cd9-13ee-45ea-aa78-19cabc61ea20 | UTE.FL.MG.029473-0.01 | Usipar Industria e Comercio | III | CARGA_GLOBAL | 4045 | N.SERRBIO138 | Operação | CCEE | NS_MG | CEMIG | SECO | Carvão Vegetal | Floresta | Biomassa | UTE | antiga UTE Siderpita
1999 | 37a4f99a-c1bc-4802-a9c1-91db77505c97 | UTE.GN.MG.032658-5.01 | UT UGPU Itabirito | III | CARGA_GLOBAL | 7340 | ITABI3-MG138 | Operação | CCEE | NS_MG | CEMIG | SECO | Gás Natural | Gás natural | Fóssil | UTE | Injeta via SE consumidor - Air Liquide
2000 | 29d4e3b2-893b-45d4-a570-1b4af8f21dc7 | CGH.PH.SC.035739-1.01 | Uvaiá | III | CARGA_GLOBAL | 2855 | SEARA--SC069 | Operação | CCEE | NS_SC | CELESC | S | Potencial hidráulico | Potencial hidráulico | Hídrica | CGH
2004 | ada5944c-b0e1-4926-950b-0558f1e9abb4 | UTE.AI.MG.030371-2.01 | Vale do Pontal (Antiga Cabrera) | III | CARGA_GLOBAL | 7158 | VSSIMA-MG138 | Operação | CCEE | NS_MG | CEMIG | SECO | Bagaço de Cana de Açúcar | Agroindustriais | Biomassa | UTE
2006 | bc179a0f-0ad6-418a-ad3c-8ad170daddb0 | UTE.AI.SP.002958-0.01 | Vale do Rosário | III | CARGA_GLOBAL | 4229 | V.ROS-BIO138 | Operação | CCEE | NS_SP | CPFL PAULISTA | SECO | Bagaço de Cana de Açúcar | Agroindustriais | Biomassa | UTE
2008 | 24666c14-875e-4f9a-92de-bc2c5cdc0c9e | UTE.AI.MG.030034-9.01 | Vale do Tijuco | III | CARGA_GLOBAL | 4091 | VTIJU-BIO138 | Operação | CCEE | NS_MG | CEMIG | SECO | Bagaço de Cana de Açúcar | Agroindustriais | Biomassa | UTE
2009 | 2b187a6b-9ed7-442e-b578-3fbd59e17f3e | UTE.AI.MG.030473-5.01 | Vale do Tijuco II | III | CARGA_GLOBAL | 4091 | VTIJU-BIO138 | Operação | CCEE | NS_MG | CEMIG | SECO | Bagaço de Cana de Açúcar | Agroindustriais | Biomassa | UTE
2011 | 71774e4f-7f56-441b-8340-fc90f25ace98 | UTE.FL.MG.029595-7.02 | Valinho | III | CARGA_GLOBAL | 1521 | DIVIN2-MG138 | Operação | CCEE | NS_MG | CEMIG | SECO | Gás de Alto Forno - Biomassa | Floresta | Biomassa | UTE | PCT
2012 | 419ee63f-c5b3-4a0d-9e3a-be98c3be39ca | CGH.PH.BA.029699-6.01 | Vargido | III | CARGA_GLOBAL | 5893 | SA.JES-BA069 | Operação | CCEE | NS_NES | COELBA | NE | Potencial hidráulico | Potencial hidráulico | Hídrica | CGH
2013 | 38c2bef4-0575-4e38-b0b0-056251840b8a | PCH.PH.MG.027729-0.01 | Varginha | III | CARGA_GLOBAL | 4063 | MANHU-PCH138 | Operação | CCEE | NS_MG | CEMIG | SECO | Potencial hidráulico | Potencial hidráulico | Hídrica | PCH
2014 | 63cebb10-6143-48fb-81e3-f024abcf3f4c | CGH.PH.SC.029158-7.02 | Varginha Jelu | III | CARGA_GLOBAL | 9923 | CERBRA-SC138 | Operação | CCEE | NS_SC | CELESC | S | Potencial hidráulico | Potencial hidráulico | Hídrica | CGH
2015 | 481490fe-7790-4d90-a4f9-b1e6fa8d3a25 | PCH.PH.MG.027572-7.01 | Várzea Alegre | III | CARGA_GLOBAL | 4063 | MANHU-PCH138 | Operação | CCEE | NS_MG | CEMIG | SECO | Potencial hidráulico | Potencial hidráulico | Hídrica | PCH
2016 | bb5207a0-4868-47e4-98d3-36460e08638d | UFV.RS.MG.032339-0.01 | Vazante 1 | IIC | CARGA_GLOBAL | 4348 | VAZAN-UFV138 | Operação | CCEE | NS_MG | CEMIG | SECO | Radiação solar | Radiação solar | Solar | UFV
2017 | 87932043-fabb-4d1f-b03f-a0ff23ca8712 | UFV.RS.MG.032340-3.01 | Vazante 2 | IIC | CARGA_GLOBAL | 4348 | VAZAN-UFV138 | Operação | CCEE | NS_MG | CEMIG | SECO | Radiação solar | Radiação solar | Solar | UFV
2018 | c210adf7-0f06-4b98-9f46-6401af58387b | UFV.RS.MG.032341-1.01 | Vazante 3 | IIC | CARGA_GLOBAL | 4348 | VAZAN-UFV138 | Operação | CCEE | NS_MG | CEMIG | SECO | Radiação solar | Radiação solar | Solar | UFV
2019 | 74ce4ab2-47b0-4f0c-8626-e49464470b5b | CGH.PH.PR.033372-7.01 | Velha | III | CARGA_GLOBAL | 9323 | JAGUAR-PR013 | Operação | CCEE | NS_PR | COPEL | S | Potencial hidráulico | Potencial hidráulico | Hídrica | CGH
2020 | 20ba6f06-d322-42a4-92cf-b494a0bd9494 | EOL.CV.RS.030833-1.01 | Vento Aragano I | IIC | CARGA_GLOBAL | 10121 | SENANDEOL034 | Operação | CCEE | NS_RS | CEEE | S | Cinética do vento | Cinética do vento | Eólica | EOL
2024 | 75329fa5-607d-4457-ac5f-cce235aa7a7d | EOL.CV.BA.031758-6.01 | Ventos da Bahia II | III | CARGA_GLOBAL | 6342 | IRECE--BA138 | Operação | CCEE | NS_NESO | COELBA | NE | Cinética do vento | Cinética do vento | Eólica | EOL
2026 | 4238f726-7f49-4629-9510-1b8ad8e37493 | EOL.CV.BA.031770-5.01 | Ventos da Bahia IV | III | CARGA_GLOBAL | 6342 | IRECE--BA138 | Operação | CCEE | NS_NESO | COELBA | NE | Cinética do vento | Cinética do vento | Eólica | EOL
2028 | 1d544299-3de7-43f2-9379-d45e75390aa9 | EOL.CV.BA.031771-3.01 | Ventos da Bahia VIII | III | CARGA_GLOBAL | 6342 | IRECE--BA138 | Operação | CCEE | NS_NESO | COELBA | NE | Cinética do vento | Cinética do vento | Eólica | EOL
2144 | 95eac0a8-14bf-404a-a159-5d3f404889d7 | EOL.CV.RS.030829-3.01 | Verace V | IIC | CARGA_GLOBAL |  |  | Operação | CCEE |  |  | S | Cinética do vento | Cinética do vento | Eólica | EOL
2146 | 49d0cde5-03e2-4afd-83c4-8e36eaaf2971 | EOL.CV.RS.030747-5.01 | Verace VII | IIC | CARGA_GLOBAL |  |  | Operação | CCEE |  |  | S | Cinética do vento | Cinética do vento | Eólica | EOL
2147 | 9540cc13-47f9-4322-bc9b-c30fb0321141 | EOL.CV.RS.030755-6.01 | Verace VIII | IIC | CARGA_GLOBAL |  |  | Operação | CCEE |  |  | S | Cinética do vento | Cinética do vento | Eólica | EOL
2148 | bac7b27e-d109-42d9-b69b-4bd50f355987 | EOL.CV.RS.030749-1.01 | Verace X | IIC | CARGA_GLOBAL |  |  | Operação | CCEE |  |  | S | Cinética do vento | Cinética do vento | Eólica | EOL
2149 | 752fd7fe-5f77-4f65-b374-d79219cddbf9 | UTE.FL.BA.029014-9.01 | Veracel | IIB | CARGA_GLOBAL | 5978 | VERACEUTE | Operação | SAGIC | NS_NES | VERACEL | NE | Licor Negro | Floresta | Biomassa | UTE | carga plena - geração enviada por fora do SCPCB
2152 | 98048f79-b543-4c63-88fd-27eee4c20947 | PCH.PH.MS.029260-5.01 | Verde 4 | III | CARGA_GLOBAL | 10157 | VERDE4PCH013 | Operação | CCEE | NS_MS | ENERGISA MS | SECO | Potencial hidráulico | Potencial hidráulico | Hídrica | PCH
2153 | 2b6903fe-8ddf-4f39-950b-4c5c8f450916 | PCH.PH.MS.029261-3.01 | Verde 4A | III | CARGA_GLOBAL | 10149 | VERD4APCH013 | Operação | CCEE | NS_MS | ENERGISA MS | SECO | Potencial hidráulico | Potencial hidráulico | Hídrica | PCH
2154 | aeebf148-673a-48f9-b3fb-8d6a6635b190 | PCH.PH.GO.030973-7.01 | Verde 8 | IIB | CARGA_GLOBAL | 7072 | VERDE8PCH138 | Operação | CCEE | NS_GO | ENEL GO | SECO | Potencial hidráulico | Potencial hidráulico | Hídrica | PCH
2155 | 3810ce7a-fd9c-45d7-9b45-1edb0f468636 | UFV.RS.BA.033588-6.01 | Verde Vale III | III | CARGA_GLOBAL | 6173 | IGAPO2-BA069 | Operação | CCEE | NS_NESO | COELBA | NE | Radiação solar | Radiação solar | Solar | UFV
2156 | b99a9575-52d8-4ae5-b2eb-40e362ecf1ee | CGH.PH.MG.031566-4.01 | Vermelho Velho | III | CARGA_GLOBAL | 4020 | PNOVA-PCH138 | Operação | CCEE | NS_MG | CEMIG | SECO | Potencial hidráulico | Potencial hidráulico | Hídrica | CGH | GD.MG.000.020.313
2157 | 5a8c0bba-d0c7-4e14-b1af-bdacdd762fff | UTE.AI.SP.029270-2.01 | Vertente | III | CARGA_GLOBAL | 7684 | VERTENTE-013 | Operação | CCEE |  | CPFL PAULISTA | SECO | Bagaço de Cana de Açúcar | Agroindustriais | Biomassa | UTE
2160 | 846764a0-d9ad-4ef5-a6cb-5d93ad7365da | UTE.FL.MS.030384-4.01 | Vetorial Corumbá | III | CARGA_GLOBAL | 1818 | CORUMB-MS013 | Operação | CCEE | NS_MS | ENERGISA MS | SECO | Gás de Alto Forno - Biomassa | Floresta | Biomassa | UTE
2161 | a1c67449-bf6a-4479-8240-1fed90ec2f3a | PCH.PH.ES.000261-5.01 | Viçosa (Antiga Bicame) | III | CARGA_GLOBAL | 2623 | CASTELPCH138 | Operação | CCEE | NS_ES | EDP ES | SECO | Potencial hidráulico | Potencial hidráulico | Hídrica | PCH
2162 | abd56250-76d6-479e-8f53-948337ea2642 | PCH.PH.SC.029072-6.01 | Victor Baptista Adami (Antiga Passos Maia) | III | CARGA_GLOBAL | 2443 | PALMAS-PR138 | Operação | CCEE | NS_PR | COPEL | S | Potencial hidráulico | Potencial hidráulico | Hídrica | PCH
2163 | 978e1185-16cd-4e9c-ab30-1ab1a9280f25 | UTE.FL.MA.028917-5.01 | Viena | III | CARGA_GLOBAL | 8040 | IZ.MA--MA069 | Operação | CCEE | NS_MA | EQUATORIAL MA | N | Carvão Vegetal | Floresta | Biomassa | UTE
2167 | 65c14ff6-fa3f-4e2a-a482-9d894f628dca | PCH.PH.PR.037822-4.01 | Vila Galupo | III | CARGA_GLOBAL | 845 | FBELTR-PR138 | Construção | CCEE | NS_PR | COPEL | S | Potencial hidráulico | Potencial hidráulico | Hídrica | PCH
2179 | 1379575f-3bf2-4ef4-a898-e1189fb85fd1 | UTE.AI.SP.003035-0.01 | Viralcool | III | CARGA_GLOBAL | 4296 | VIRALC-SP138 | Operação | CCEE | NS_SP | CPFL PAULISTA | SECO | Bagaço de Cana de Açúcar | Agroindustriais | Biomassa | UTE
2180 | 1e20e9e3-8984-48b7-a014-9393e653a92a | UTE.AI.SP.030851-0.01 | Viralcool 2 | III | CARGA_GLOBAL | 4296 | VIRALC-SP138 | Operação | CCEE | NS_SP | CPFL PAULISTA | SECO | Bagaço de Cana de Açúcar | Agroindustriais | Biomassa | UTE
2181 | 3a8afa64-0d03-444c-9895-df8e81fa636a | UTE.AI.SP.030445-0.01 | Viralcool Castilho | IIB | CARGA_GLOBAL | 4138 | CASTI-BIO138 | Operação | CCEE | NS_SP | ELEKTRO | SECO | Bagaço de Cana de Açúcar | Agroindustriais | Biomassa | UTE | (Grupo Viralcool)
2183 | f3a15408-5e6c-4fb2-a86e-0935fdeb0d82 | UTE.AI.SP.028462-9.01 | Vista Alegre | III | CARGA_GLOBAL | 4281 | VALEG-BIO138 | Operação | CCEE | NS_SP | CPFL SANTA CRUZ | SECO | Bagaço de Cana de Açúcar | Agroindustriais | Biomassa | UTE | ELEKTRO - 23/05/19 -A Elektro faz o atendimento a título precário na usina Vista Alegre, ou seja, não está em nossa área de concessão (área da CPFL Santa Cruz), porém injeta em nossa rede. Obs ONS - 16/03 - Usina era enviada na planilha da Leste Paulista (barra 4281)
2184 | 8f8a805b-9b89-41d1-a3d6-1be6d708bd4c | UTE.AI.MS.029994-4.01 | Vista Alegre I (Antiga Energética Vista Alegre) | III | CARGA_GLOBAL | 1874 | VALEGRBIO | Operação | CCEE | NS_MS | AUTOP MS | SECO | Bagaço de Cana de Açúcar | Agroindustriais | Biomassa | UTE
2185 | 080af27b-c73a-49cc-8412-0b2ae26be6f4 | UTE.AI.MS.031702-0.01 | Vista Alegre II | III | CARGA_GLOBAL | 1874 | VALEGRBIO | Operação | CCEE | NS_MS | AUTOP MS | SECO | Bagaço de Cana de Açúcar | Agroindustriais | Biomassa | UTE
2186 | 95e9d551-fce1-4a69-97df-2e144ea999fc | CGH.PH.MG.031970-8.01 | Vista Verde | III | CARGA_GLOBAL | 1654 | CENTE-PCH138 | Fora do Cadastro | AGENTE | NS_RJ | LIGHT | SECO | Potencial hidráulico | Potencial hidráulico | Hídrica | CGH
2187 | 7032dea5-a2ef-483e-9b02-1cd192b32ff3 | EOL.CV.PB.029075-0.01 | Vitória | III | CARGA_GLOBAL | 5273 | SRITA2-PB069 | Operação | CCEE | NS_NEL | ENERGISA PB | NE | Cinética do vento | Cinética do vento | Eólica | EOL
2188 | 42255072-89f3-4e45-9dd1-cac94cb233fc | PCH.PH.PR.027549-2.01 | Vitorino | III | CARGA_GLOBAL | 9340 | PBRANC-PR034 | Operação | CCEE | NS_PR | COPEL | S | Potencial hidráulico | Potencial hidráulico | Hídrica | PCH
2191 | 3529522f-3bfd-4986-9715-8c09877cef76 | CGH.PH.SC.030494-8.02 | Volta Grande | III | CARGA_GLOBAL | 9977 | GRAVAT-SC069 | Operação | CCEE | NS_SC | CELESC | S | Potencial hidráulico | Potencial hidráulico | Hídrica | CGH
2192 | eb6364db-a3b2-4e65-b73a-6255d3108601 | UTE.AI.MG.028540-4.01 | Volta Grande | III | CARGA_GLOBAL | 1578 | UBER1-PCH138 | Operação | CCEE | NS_MG | CEMIG | SECO | Bagaço de Cana de Açúcar | Agroindustriais | Biomassa | UTE
2194 | f313f1c0-518f-4006-b594-b07b4e5a5908 | UHE.PH.MG.000110-4.01 | Walter Rossi (Antiga Antas II) | III | CARGA_GLOBAL | 4111 | DME---BIO138 | Operação | CCEE | NS_MG | DMEPC | SECO | Potencial hidráulico | Potencial hidráulico | Hídrica | UHE
2195 | e40c4be4-09f0-44df-9096-69943c2dbd97 | CGH.PH.SC.029589-2.01 | Wasser Kraft | III | CARGA_GLOBAL | 2862 | SMIGU2-SC069 | Operação | CCEE | NS_SC | CELESC | S | Potencial hidráulico | Potencial hidráulico | Hídrica | CGH
2196 | 464ed57e-4753-4626-a3fd-bea2ee82601e | UTE.AI.MG.029122-6.01 | WD | III | CARGA_GLOBAL | 4371 | WDPCT-BIO138 | Operação | CCEE | NS_MG | CEMIG | SECO | Bagaço de Cana de Açúcar | Agroindustriais | Biomassa | UTE
2197 | 8c1081c1-cdfa-4fec-b76e-e37c4df82291 | CGH.PH.SC.029384-9.01 | Wiggers | III | CARGA_GLOBAL | 9923 | CERBRA-SC138 | Operação | CCEE | NS_SC | CELESC | S | Potencial hidráulico | Potencial hidráulico | Hídrica | CGH | Usina conectada na suprida CERBRANORTE
2198 | 6dc9686b-49c6-43f9-b122-40918f53c4ee | CGH.PH.SC.030845-5.01 | Willy Faller | III | CARGA_GLOBAL | 2733 | CNOVOS-SC138 | Operação | CCEE | NS_SC | CELESC | S | Potencial hidráulico | Potencial hidráulico | Hídrica | CGH
2199 | 84223a7c-cd96-4acf-9077-a47b26bc3e04 | EOL.CV.RS.031302-5.01 | Xangri-lá | IIB | CARGA_GLOBAL | 9183 | XANGRIEOL034 | Operação | CCEE | NS_RS | CEEE | S | Cinética do vento | Cinética do vento | Eólica | EOL
2200 | 05aa4c6f-194b-4193-b34b-40fe0f5898f9 | EOL.CV.PE.029011-4.01 | Xavante | III | CARGA_GLOBAL | 5283 | RIBEIR-PE069 | Operação | CCEE | NS_NEL | CELPE | NE | Cinética do vento | Cinética do vento | Eólica | EOL
2201 | 45f048b7-0831-481e-a0e6-b55f62c3ffc3 | PCH.PH.SC.030263-5.01 | Xavantina | III | CARGA_GLOBAL | 2896 | XANXER-SC138 | Operação | CCEE | NS_SC | CELESC | S | Potencial hidráulico | Potencial hidráulico | Hídrica | PCH | Xavantina PCH Iguaçu Energia 6,08 Xavantina Energética SE Xanxerê
2202 | fea7715b-0f8e-49fe-8923-60376651462f | PCH.PH.RJ.003058-9.01 | Xavier | III | CARGA_GLOBAL | 3340 | JAP----RJ069 | Extinta | AGENTE | NS_RJ | ENERGISA NF | SECO | Potencial hidráulico | Potencial hidráulico | Hídrica | PCH
2203 | 69723a2e-a784-4083-9c3f-0c04b91fab7d | PCH.PH.MG.003059-7.01 | Xicão | III | CARGA_GLOBAL | 4010 | TCOR1-PCH138 | Operação | CCEE | NS_MG | CEMIG | SECO | Potencial hidráulico | Potencial hidráulico | Hídrica | PCH
2204 | 39cfc46e-c0d4-4928-894a-837b473a0020 | PCH.PH.GO.031327-0.01 | Ypê | IIB | CARGA_GLOBAL | 7073 | YPE---PCH138 | Operação | CCEE | NS_GO | ENEL GO | SECO | Potencial hidráulico | Potencial hidráulico | Hídrica | PCH
2205 | 40e1803b-896b-4288-9e6d-67dd31898023 | UTE.AI.SP.028325-8.01 | Zanin | III | CARGA_GLOBAL | 2107 | AR+CT-BIO138 | Operação | CCEE | NS_SP | CPFL PAULISTA | SECO | Bagaço de Cana de Açúcar | Agroindustriais | Biomassa | UTE
2206 | 963beea4-cf60-43aa-bf7d-f634d819c0c3 | PCH.PH.MG.030597-9.01 | Zé Tunin | III | CARGA_GLOBAL | 3333 | U.TRI-PCH138 | Operação | CCEE | NS_MG | ENERGISA MG | SECO | Potencial hidráulico | Potencial hidráulico | Hídrica | PCH

## Futuras
AcompLoad
| Id | CEG | Nome | Modalidade | Status | NumeroBarra | NomeBarra | SituacaoANEEL | FonteDados | CodigoArea | Agente | SubSistema | Combustivel | Fonte | TipoEnergia | TipoGeracao | Observacao | DataInicioBarra
22 | 0d318cc7-55f3-4d0a-a093-fd1c97cf16f2 | PCH.PH.SC.035496-1.01 | Águas da Serra |  | FUTURA | 2716 | ABENO1-SC138 | DRS |  | NS_SC | CELESC | S | Potencial hidráulico | Potencial hidráulico | Hídrica | PCH |  | 2022-12-01T00:00:00-03:00
36 | 989d901a-f206-4e05-a0c9-7a4104786126 | PCH.PH.SC.037173-4.01 | Alto Alegre |  | FUTURA |  |  | Construção não iniciada |  |  |  | S | Potencial hidráulico | Potencial hidráulico | Hídrica | PCH
45 | 1334cb02-d79c-4c13-8a20-16c8c3740584 | PCH.PH.MT.035646-8.01 | Alto Guaporé 2 |  | FUTURA | 3565 | ALTGU-PCH013 | Construção não iniciada |  | NS_MT | ENERGISA MT | SECO | Potencial hidráulico | Potencial hidráulico | Hídrica | PCH | E-mail Wander 7/10/2019: Considerar no PAR 21-23 à partir de 01/10/2020 | 2024-01-01T00:00:00-03:00
55 | 140329dd-3366-48fc-b06d-78a83db60659 | PCH.PH.SC.033613-0.01 | Âmbar |  | FUTURA | 2814 | MARAVI-SC138 | Construção não iniciada |  | NS_SC | CELESC | S | Potencial hidráulico | Potencial hidráulico | Hídrica | PCH |  | 2022-02-01T00:00:00-03:00
103 | 758f600b-5a1c-4874-8602-5aac50717242 | PCH.PH.RN.035096-6.01 | Armando Ribeiro |  | FUTURA | 5463 | ACU2---RN069 | Construção não iniciada |  | NS_NEL | COSERN | NE | Potencial hidráulico | Potencial hidráulico | Hídrica | PCH |  | 2021-11-01T00:00:00-03:00
200 | 30262f5a-ced9-46df-8163-9dbc292e9299 | PCH.PH.PR.037757-0.01 | Bedim |  | FUTURA |  |  | Construção não iniciada |  |  |  | S | Potencial hidráulico | Potencial hidráulico | Hídrica | PCH |  | 2021-11-01T00:00:00-03:00
205 | 213a24db-3a90-48a2-b1ce-ad7bceb94702 | PCH.PH.PR.029576-0.01 | Bela Vista |  | FUTURA | 842 | DVIZIN-PR138 | Construção não iniciada |  | NS_PR | COPEL | S | Potencial hidráulico | Potencial hidráulico | Hídrica | PCH |  | 2021-11-01T00:00:00-03:00
207 | 098bf07c-e71b-4a59-9520-233014415b3c | PCH.PH.MT.037309-5.01 | Beleza |  | FUTURA | 4911 | BEZPCH-MT138 | Construção |  | NS_MT | ENERGISA MT | SECO | Potencial hidráulico | Potencial hidráulico | Hídrica | PCH |  | 2020-08-01T00:00:00-03:00
224 | 5ab0b257-4f42-4a37-9d8f-e174e1ad7ea1 | UTE.AI.SP.035109-1.01 | Biogás Bonfim |  | FUTURA |  |  | Construção |  |  | CPFL PAULISTA | SECO | Biogás-AGR | Agroindustriais | Biomassa | UTE | (será conectada na barra 2137) | 2020-10-01T00:00:00-03:00
269 | 716aa56a-c784-4a6f-b064-0765ab16902b | UTE.FL.SP.043249-0.01 | Bracell |  | FUTURA |  |  | Construção não iniciada |  |  | CPFL PAULISTA | SECO | Licor Negro | Floresta | Biomassa | UTE | (será conectada na barra 2161) | 2021-11-01T00:00:00-03:00
279 | 14536a42-7c7a-4c18-8467-1819cb09ecd6 | UTE.AI.SP.027947-1.01 | Branco Peres |  | FUTURA | 3151 | B.PERE-BIO138 | Construção não iniciada |  |  | ENERGISA SSE-SP | SECO | Bagaço de Cana de Açúcar | Agroindustriais | Biomassa | UTE |  | 2020-09-01T00:00:00-03:00
311 | 513e37d2-17fa-4a04-97d8-ffd4ebb5f54a | PCH.PH.MG.035309-4.01 | Cabuí |  | FUTURA |  |  | Construção não iniciada |  |  |  | SECO | Potencial hidráulico | Potencial hidráulico | Hídrica | PCH
318 | e2cab9cd-1b16-4465-af5d-dcde5c90aad0 | PCH.PH.RS.031030-1.01 | Cachoeira Cinco Veados | III | FUTURA |  |  | Construção não iniciada |  |  |  | S | Potencial hidráulico | Potencial hidráulico | Hídrica | PCH |  | 2021-06-01
420 | c285e4c7-7655-4b08-b01c-fc8d1b79ec4d | UTE.AI.SP.028063-1.01 | Casa de Força |  | FUTURA | 3888 | FERNA1-SP138 | Operação |  | NS_SP | ELEKTRO | SECO | Bagaço de Cana de Açúcar | Agroindustriais | Biomassa | UTE |  | 2023-05-01T00:00:00-03:00
440 | 2b8fb609-86e6-4571-bc78-9ebfd4706b6a | PCH.PH.CE.035074-5.01 | Castanhão |  | FUTURA | 10161 | FOZESTPCH138 | Construção não iniciada |  | NS_PR | COPEL | N | Potencial hidráulico | Potencial hidráulico | Hídrica | PCH | Email CargaNNE 07/08/2019: Ainda em fase de Consulta de Acesso, provavelmente na barra de ICO por meio da SED Jaguaribe (rede Enel-CE). | 2022-01-01T00:00:00-03:00
480 | ca14adb0-a54b-4e3e-a1b5-9833640422f8 | CGH.PH.MG.038150-0.01 | Chalé |  | FUTURA | 4061 | CARATIPCH138 | Construção não iniciada |  | NS_MG | CEMIG | SECO | Potencial hidráulico | Potencial hidráulico | Hídrica | CGH |  | 2021-09-01T00:00:00-03:00
498 | 02b365d2-b30b-4221-aac3-7de3e6395c65 | PCH.PH.PR.035147-4.01 | Clairto Zonta |  | FUTURA | 888 | IVAIPO-PR138 | Construção não iniciada |  | NS_PR | COPEL | S | Potencial hidráulico | Potencial hidráulico | Hídrica | PCH |  | 2021-09-01T00:00:00-03:00
504 | 6db1a084-c51a-4f6b-a5a2-fce94e5375fe | PCH.PH.PR.036938-1.01 | Cobre Km 19 |  | FUTURA |  |  | Construção não iniciada |  |  | COPEL | S | Potencial hidráulico | Potencial hidráulico | Hídrica | PCH |  | 2022-04-01T00:00:00-03:00
530 | fb3fced4-6d82-4bd7-bf20-3de7d1bcbe9e | PCH.PH.PR.029068-8.01 | Confluência |  | FUTURA | 1033 | CONFLUPCH138 | Construção não iniciada |  | NS_PR | COPEL | S | Potencial hidráulico | Potencial hidráulico | Hídrica | PCH | Pertencerá ao Complexo Ibema Pitanga. - sem definição de acesso | 2022-01-01T00:00:00-03:00
643 | cab20dbb-a60c-4e42-822b-b1054bc9fcd9 | CGH.PH.GO.038152-7.01 | Diamantino |  | FUTURA |  |  | Construção não iniciada |  |  | ENEL GO | SECO | Potencial hidráulico | Potencial hidráulico | Hídrica | CGH | E-mail Wallisson out/2019: Não tem parecer de acesso emitido e nem possui CUSD assinado | 2021-03-01T00:00:00-03:00
651 | c3d1b799-7965-49a2-bc4a-bcd5060193c5 | PCH.PH.PR.033975-0.01 | Dois Saltos |  | FUTURA | 10289 | DOISSAPCH138 | Construção não iniciada |  | NS_PR | COPEL | S | Potencial hidráulico | Potencial hidráulico | Hídrica | PCH |  | 2022-01-01T00:00:00-03:00
697 | d19b97c3-b609-4e1b-9939-a1ae1f17ffee | CGH.PH.PR.035731-6.01 | Enxadrista |  | FUTURA | 825 | GUARAP-PR138 | Construção |  | NS_PR | COPEL | S | Potencial hidráulico | Potencial hidráulico | Hídrica | CGH |  | 2021-06-01T00:00:00-03:00
722 | 5eb73f1c-3472-4f47-bbad-727b60caa199 | PCH.PH.MT.033415-4.01 | Estivadinho 3 |  | FUTURA | 3563 | ESTIV-PCH013 | Construção não iniciada |  | NS_MT | ENERGISA MT | SECO | Potencial hidráulico | Potencial hidráulico | Hídrica | PCH | E-mail Wander 7/10/2019: Considerar no PAR 21-23 à partir de 01/12/2020 | 2021-03-01T00:00:00-03:00
753 | d6490fd2-ef56-475f-a328-c3dcbb20915c | PCH.PH.PR.035340-0.01 | Fazenda do Salto |  | FUTURA |  |  | Construção não iniciada |  |  |  | S | Potencial hidráulico | Potencial hidráulico | Hídrica | PCH |  | 2021-05-01T00:00:00-03:00
782 | 1275c6b6-1f57-450f-b000-459c62b2217a | PCH.PH.PR.035801-0.01 | Forquilha |  | FUTURA | 10248 | CANHADPCH034 | Construção não iniciada |  | NS_PR | COPEL | S | Potencial hidráulico | Potencial hidráulico | Hídrica | PCH |  | 2022-07-01T00:00:00-03:00
784 | 8182411b-9326-4cb0-9bd9-de38ca48c5f7 | PCH.PH.RS.034057-0.01 | Forquilha IV |  | FUTURA | 1310 | EREXI2-RS138 | Construção |  | NS_RS | RGE | S | Potencial hidráulico | Potencial hidráulico | Hídrica | PCH |  | 2021-01-01T00:00:00-03:00
788 | 97fcc622-1a18-47be-b130-8a76945f6c29 | PCH.PH.MT.034560-1.01 | Foz do Cedro |  | FUTURA | 3559 | FOZCE-PCH013 | DRS |  | NS_MT | ENERGISA MT | SECO | Potencial hidráulico | Potencial hidráulico | Hídrica | PCH | E-mail Wander 7/10/2019: Considerar no PAR 21-23 à partir de 01/10/2020 | 2022-12-01T00:00:00-03:00
789 | d6fb5d0f-3ebe-45e2-862e-7f7e516cf1c2 | PCH.PH.PR.028998-1.01 | Foz do Estrela |  | FUTURA | 10161 | FOZESTPCH138 | Construção não iniciada |  | NS_PR | COPEL | S | Potencial hidráulico | Potencial hidráulico | Hídrica | PCH |  | 2021-07-01T00:00:00-03:00
795 | c0e7dd17-4d3f-4abd-84f3-d57443f9a18c | UFV.RS.MG.033236-4.01 | Francisco Sá 1 |  | FUTURA | 4386 | FRANC1-MG138 | Construção não iniciada |  | NS_MG | CEMIG | SECO | Radiação solar | Radiação solar | Solar | UFV | Vencedor do leilão A-4. Solicitou estudos de acesso | 2022-01-01T00:00:00-03:00
796 | 604e7245-9643-483a-9fca-af02f9f8c133 | UFV.RS.MG.033237-2.01 | Francisco Sá 2 |  | FUTURA | 4386 | FRANC1-MG138 | Construção não iniciada |  | NS_MG | CEMIG | SECO | Radiação solar | Radiação solar | Solar | UFV | Vencedor do leilão A-4. Solicitou estudos de acesso | 2022-01-01T00:00:00-03:00
797 | 2d2bdac9-ac60-49f6-be2d-6af0e52f1618 | UFV.RS.MG.033238-0.01 | Francisco Sá 3 |  | FUTURA | 7421 | FRANC3-MG138 | Construção não iniciada |  | NS_MG | CEMIG | SECO | Radiação solar | Radiação solar | Solar | UFV | Vencedor do leilão A-4. Solicitou estudos de acesso | 2022-01-01T00:00:00-03:00
823 | a41aa49d-645c-480b-81ec-3affa706c866 | PCH.PH.GO.035112-1.01 | Gameleira |  | FUTURA |  |  | Construção não iniciada |  |  | ENEL GO | SECO | Potencial hidráulico | Potencial hidráulico | Hídrica | PCH | E-mail Wallisson out/2019: Não tem parecer de acesso emitido e nem possui CUSD assinado (será conectada na barra 3729) | 2023-05-01T00:00:00-03:00
826 | caae134c-8d7b-47bc-9b8a-0c743bf02d15 | CGH.PH.SC.037419-9.01 | Garcia de Angelina |  | FUTURA |  |  | Construção não iniciada |  |  |  | S | Potencial hidráulico | Potencial hidráulico | Hídrica | CGH
914 | d5146b29-495d-4a80-b447-584e273a5061 | UTE.FL.MT.045074-0.01 | Inpasa Mutum |  | FUTURA |  |  | Construção |  |  | ENERGISA MT | SECO | Lenha | Floresta | Biomassa | UTE |  | 2020-10-01T00:00:00-03:00
918 | 8d65472b-a7e5-454b-97ee-e7a856adfae8 | PCH.PH.PR.035800-2.01 | Invernadinha |  | FUTURA | 10248 | CANHADPCH034 | Construção não iniciada |  | NS_PR | COPEL | S | Potencial hidráulico | Potencial hidráulico | Hídrica | PCH |  | 2023-05-01T00:00:00-03:00
974 | 7947ec91-5869-4cee-9ee4-1c6838adbdc6 | UFV.RS.MG.034392-7.01 | Jaíba 3 |  | FUTURA | 7441 | JAIB1-UFV138 | Construção não iniciada |  | NS_MG | CEMIG | SECO | Radiação solar | Radiação solar | Solar | UFV |  | 2022-01-01T00:00:00-03:00
975 | 5a583e11-da10-4851-ace3-7cb5edb39714 | UFV.RS.MG.034394-3.01 | Jaíba 4 |  | FUTURA | 7441 | JAIB1-UFV138 | Construção não iniciada |  | NS_MG | CEMIG | SECO | Radiação solar | Radiação solar | Solar | UFV |  | 2022-01-01T00:00:00-03:00
976 | 54fd81fe-128f-41dd-a1cc-dc2a5a283d3c | UFV.RS.MG.035805-3.01 | Jaíba 9 |  | FUTURA | 7441 | JAIB1-UFV138 | Construção não iniciada |  | NS_MG | CEMIG | SECO | Radiação solar | Radiação solar | Solar | UFV |  | 2022-01-01T00:00:00-03:00
977 | 9b8ef546-557a-4f1e-95a2-f6c191292f92 | UFV.RS.MG.043162-1.01 | Jaíba SE1 |  | FUTURA | 7441 | JAIB1-UFV138 | DRO |  | NS_MG | CEMIG | SECO | Radiação solar | Radiação solar | Solar | UFV |  | 2023-01-01T00:00:00-03:00
985 | cbf9da32-5eb6-4033-a496-52898de7927c | PCH.PH.SC.032571-6.01 | Jaspe |  | FUTURA | 2814 | MARAVI-SC138 | Construção não iniciada |  | NS_SC | CELESC | S | Potencial hidráulico | Potencial hidráulico | Hídrica | PCH |  | 2022-07-01T00:00:00-03:00
1023 | 534dfc2f-86e3-445e-8416-530c20e806b7 | PCH.PH.SC.037820-8.01 | Lacerdópolis |  | FUTURA | 2760 | HERVAL-SC138 | Construção não iniciada |  | NS_SC | CELESC | S | Potencial hidráulico | Potencial hidráulico | Hídrica | PCH |  | 2023-06-01T00:00:00-03:00
1076 | a39a75eb-2b03-4dff-a816-de5371f09a19 | PCH.PH.SC.032879-0.01 | Linha Rica |  | FUTURA | 9719 | TANGAR-SC138 | Construção não iniciada |  | NS_SC | CELESC | S | Potencial hidráulico | Potencial hidráulico | Hídrica | PCH |  | 2022-05-01T00:00:00-03:00
1080 | b2b9b3c9-57ac-4f47-9ac7-658beb1dddee | PCH.PH.PR.028419-0.01 | Lucia Cherobim |  | FUTURA | 10288 | LCHEROPCH138 | Construção não iniciada |  | NS_PR | COPEL | S | Potencial hidráulico | Potencial hidráulico | Hídrica | PCH |  | 2024-01-01T00:00:00-03:00
1091 | 6b17493d-74c0-4a39-875e-7fcac5d5a1b0 | PCH.PH.PR.035006-0.01 | Macacos |  | FUTURA | 2428 | SENGES-PR138 | Construção não iniciada |  |  | COPEL | S | Potencial hidráulico | Potencial hidráulico | Hídrica | PCH |  | 2020-11-01T00:00:00-03:00
1114 | a6594dad-35ae-4d59-8b3c-9d4052958e32 | PCH.PH.MT.033916-4.01 | Mantovilis |  | FUTURA | 3558 | MANTO-PCH013 | Construção não iniciada |  | NS_MT | ENERGISA MT | SECO | Potencial hidráulico | Potencial hidráulico | Hídrica | PCH | E-mail Wander 7/10/2019: Considerar no PAR 21-23 à partir de 01/01/2020 | 2022-05-01T00:00:00-03:00
1115 | 1b9782d1-babf-45b2-bbbe-dd22f783cb5c | PCH.PH.TO.034495-8.01 | Manuel Alves |  | FUTURA | 7222 | PALMAS---138 | Construção |  | NS_TON | ENERGISA TO-N | N | Potencial hidráulico | Potencial hidráulico | Hídrica | PCH |  | 2020-09-01T00:00:00-03:00
1189 | 03375c2c-aa9a-493d-86e4-87947765cf51 | PCH.PH.RS.030950-8.01 | Morro Grande |  | FUTURA |  |  | Construção não iniciada |  |  |  | S | Potencial hidráulico | Potencial hidráulico | Hídrica | PCH | Premissas PAR 21-23 - sem previsão da data de entrada em operação. Para o presente ciclo não estará sendo considerada. (estaria conectada na barra 1328) | 2021-03-01T00:00:00-03:00
1202 | fde62392-eb77-41c5-bd71-13eab7e2fcbc | UTE.AI.GO.030105-1.01 | Nardini Aporé | IIC | FUTURA | 9766 | NARDINBIO013 | Construção |  | NS_MS | OUTROS MS | SECO | Bagaço de Cana de Açúcar | Agroindustriais | Biomassa | UTE |  | 2021-10-01T00:00:00-03:00
1216 | a51cffba-763e-4600-b203-181006db1738 | PCH.PH.MT.034705-1.01 | Nova Guaporé |  | FUTURA | 3566 | NVGUA-PCH013 | Construção não iniciada |  | NS_MT | ENERGISA MT | SECO | Potencial hidráulico | Potencial hidráulico | Hídrica | PCH | E-mail Wander 7/10/2019: Considerar no PAR 21-23 à partir de 01/10/2020 | 2022-08-01T00:00:00-03:00
1343 | d933392a-f0b8-4a1c-bc6a-c4fb9d4739c4 | PCH.PH.MT.037328-1.01 | Perdidos |  | FUTURA | 3560 | PERDD-PCH013 | Construção não iniciada |  | NS_MT | ENERGISA MT | SECO | Potencial hidráulico | Potencial hidráulico | Hídrica | PCH | E-mail Wander 7/10/2019: Considerar no PAR 21-23 à partir de 01/10/2020 | 2021-12-01T00:00:00-03:00
1356 | d0bf6efa-165c-4c7d-9d3f-b12faf7af82e | PCH.PH.TO.032551-1.01 | Piarucum |  | FUTURA | 6365 | BARREI-BA138 | Construção |  | NS_NESO | COELBA | N | Potencial hidráulico | Potencial hidráulico | Hídrica | PCH |  | 2020-10-01T00:00:00-03:00
1404 | 40ac86a1-1a88-4d18-9787-d972c0191c92 | UTE.AI.SP.037515-2.01 | Planalto Bioenergia |  | FUTURA | 7633 | PLANA-UTE138 | Construção não iniciada |  | NS_SP | ELEKTRO | SECO | Bagaço de Cana de Açúcar | Agroindustriais | Biomassa | UTE |  | 2023-03-01T00:00:00-03:00
1409 | 6936cafe-f3d1-4074-b6fc-c0f8c0ad2736 | PCH.PH.RJ.030600-2.01 | Poço Fundo |  | FUTURA | 1754 | TERESO-RJ138 | Construção |  | NS_RJ | ENEL RJ | SECO | Potencial hidráulico | Potencial hidráulico | Hídrica | PCH |  | 2020-09-01T00:00:00-03:00
1417 | 0d5371f4-a47b-47c8-9722-3d3b7c534eb4 | PCH.PH.SP.031107-3.01 | Ponte Branca |  | FUTURA | 3145 | PIRAJ-BIO013 | Construção |  | NS_SP | CPFL SANTA CRUZ | SECO | Potencial hidráulico | Potencial hidráulico | Hídrica | PCH |  | 2020-10-01T00:00:00-03:00
1421 | 065ff567-49fb-4e5a-82bc-c3c9f8534bbc | PCH.PH.SC.033228-3.01 | Ponte Serrada |  | FUTURA | 9689 | FAXGUE-SC069 | Construção |  | NS_SC | CELESC | S | Potencial hidráulico | Potencial hidráulico | Hídrica | PCH |  | 2020-10-01T00:00:00-03:00
1450 | 28ed3b30-9fe1-4d03-9860-25d2773b26df | PCH.PH.RS.031035-2.01 | Quebra Dentes | III | FUTURA |  |  | Construção |  |  |  | S | Potencial hidráulico | Potencial hidráulico | Hídrica | PCH |  | 2020-08-01
1457 | 99cf0d69-5abf-446f-a4ab-308e894e59a0 | PCH.PH.SC.032305-5.01 | Rabo do Macaco |  | FUTURA | 2853 | SBSBRA-SC138 | Construção |  | NS_SC | CELESC | S | Potencial hidráulico | Potencial hidráulico | Hídrica | PCH |  | 2021-08-01T00:00:00-03:00
1499 | 55191fdb-3ba3-4ad7-a86e-9c825eca2eb7 | PCH.PH.RS.031029-8.01 | Rincão São Miguel | III | FUTURA |  |  | Construção não iniciada |  |  |  | S | Potencial hidráulico | Potencial hidráulico | Hídrica | PCH |  | 2021-07-01T00:00:00-03:00
1513 | 4e04609f-bdc8-4250-879c-1eff491c70ef | UTE.AI.GO.031905-8.01 | Rio Claro de Goiás |  | FUTURA |  |  | Construção |  |  | ENEL GO | SECO | Bagaço de Cana de Açúcar | Agroindustriais | Biomassa | UTE | E-mail Wallisson out/2019: Não tem parecer de acesso emitido e nem possui CUSD assinado (será conectada na barra 2977) | 2021-05-01T00:00:00-03:00
1549 | a0a59f47-2722-4308-8988-dc07c8c36918 | UTE.AI.SP.035093-1.01 | Rio Vermelho 3 |  | FUTURA | 7619 | RVERM3BIO138 | Construção |  | NS_SP | ELEKTRO | SECO | Bagaço de Cana de Açúcar | Agroindustriais | Biomassa | UTE |  | 2020-10-01T00:00:00-03:00
1556 | cb5a714e-c400-4149-ad7a-2fa510f3ca86 | PCH.PH.SC.035530-5.01 | Rodeio |  | FUTURA |  |  | Construção não iniciada |  |  |  | S | Potencial hidráulico | Potencial hidráulico | Hídrica | PCH
1572 | 197961bf-4a27-4812-94db-986e7797076a | PCH.PH.GO.035110-5.01 | Salgado |  | FUTURA |  |  | Construção não iniciada |  |  | ENEL GO | SECO | Potencial hidráulico | Potencial hidráulico | Hídrica | PCH | E-mail Wallisson out/2019: Não tem parecer de acesso emitido e nem possui CUSD assinado (será conectada na barra 3729) | 2022-05-01T00:00:00-03:00
1587 | 054a1edb-ecda-4bb6-8710-b281a06465dc | PCH.PH.RS.031049-2.01 | Salto do Guassupi | III | FUTURA |  |  | Construção |  |  |  | S | Potencial hidráulico | Potencial hidráulico | Hídrica | PCH |  | 2021-01-01T00:00:00-03:00
1649 | d30d4b7a-014e-4400-a676-22eb7dbb02fe | CGH.PH.ES.038158-6.01 | Santa Luzia | III | FUTURA | 2631 | FRUTEIPCH138 | Construção |  | NS_ES | EDP ES | SECO | Potencial hidráulico | Potencial hidráulico | Hídrica | CGH |  | 2020-09-01T00:00:00-03:00
1651 | 75c1a52f-2cef-4416-b822-9f1c77df0ec6 | PCH.PH.BA.035105-9.01 | Santa Luzia |  | FUTURA |  |  | Construção não iniciada |  |  |  | NE | Potencial hidráulico | Potencial hidráulico | Hídrica | PCH |  | 2024-12-01T00:00:00-03:00
1694 | 44a8d59f-688f-45f7-997b-f7081a168a33 | PCH.PH.GO.035111-3.01 | São Bartolomeu |  | FUTURA |  |  | Construção não iniciada |  |  | ENEL GO | SECO | Potencial hidráulico | Potencial hidráulico | Hídrica | PCH | E-mail Wallisson out/2019: Não tem parecer de acesso emitido e nem possui CUSD assinado (será conectada na barra 3729) | 2021-12-01T00:00:00-03:00
1701 | 9d5f2b85-79e8-41b5-a634-9d325ce4d5bb | PCH.PH.SC.033762-5.01 | São Carlos |  | FUTURA | 2760 | HERVAL-SC138 | Construção não iniciada |  | NS_SC | CELESC | S | Potencial hidráulico | Potencial hidráulico | Hídrica | PCH |  | 2021-11-01T00:00:00-03:00
1739 | 51150a6d-5d73-447d-bac5-9fdff17bcf40 | PCH.PH.PR.035146-6.01 | São João II |  | FUTURA | 9408 | PRUDEN-PR138 | Construção não iniciada |  | NS_PR | COPEL | S | Potencial hidráulico | Potencial hidráulico | Hídrica | PCH |  | 2022-11-01T00:00:00-03:00
1758 | 5b3715df-6cfb-44f8-8de3-87b28d544b3e | PCH.PH.ES.035297-7.01 | São Luiz | III | FUTURA | 2642 | ITARAN-ES069 | Construção |  | NS_ES | EDP ES | SECO | Potencial hidráulico | Potencial hidráulico | Hídrica | PCH |  | 2021-01-01T00:00:00-03:00
1792 | a6b04fc1-7d52-478e-826f-c4514677ed4b | PCH.PH.RS.037300-1.01 | Sede II |  | FUTURA |  |  | Construção |  |  |  | S | Potencial hidráulico | Potencial hidráulico | Hídrica | PCH |  | 2021-08-01T00:00:00-03:00
1883 | f25c75cf-88a1-466a-9f40-a15de3a9fc2a | PCH.PH.GO.035113-0.01 | Tamboril |  | FUTURA | 3730 | CRISTA-GO138 | Construção |  | NS_DF | ENEL GO | SECO | Potencial hidráulico | Potencial hidráulico | Hídrica | PCH | (Cristalina) (informado nas premissas do PAR 21-23 que já está em operação) | 2020-10-01T00:00:00-03:00
2002 | 3d71bf89-5c4d-4cfb-8725-cba8a19062f9 | UTE.AI.SP.035073-7.01 | Vale do Paraná |  | FUTURA | 7622 | V.PAR-BIO138 | Construção não iniciada |  | NS_SP | ELEKTRO | SECO | Bagaço de Cana de Açúcar | Agroindustriais | Biomassa | UTE | Suzanapolis | 2020-11-01T00:00:00-03:00
2005 | d3d62894-fb75-4cf2-9d55-36cb6a94e57e | UTE.AI.MG.038172-1.01 | Vale do Pontal 2 |  | FUTURA | 7158 | VSSIMA-MG138 | Construção não iniciada |  | NS_MG | CEMIG | SECO | Bagaço de Cana de Açúcar | Agroindustriais | Biomassa | UTE |  | 2023-01-01T00:00:00-03:00
2010 | 94d55391-3275-4f5b-8bae-6721fd511786 | UTE.AI.GO.028116-6.01 | Vale do Verdão |  | FUTURA | 3515 | UTEVALEDOVER | Operação |  | NS_GO | ENEL GO | SECO | Bagaço de Cana de Açúcar | Agroindustriais | Biomassa | UTE | Parecer Válido Previsão: Nov/20 | 2020-08-01T00:00:00-03:00
2150 | 79f7c7d0-eb80-42f4-9eb2-daa6056ed6dc | PCH.PH.GO.031768-3.01 | Verde 02 Baixo |  | FUTURA |  |  | Construção não iniciada |  |  | ENEL GO | SECO | Potencial hidráulico | Potencial hidráulico | Hídrica | PCH | E-mail Wallisson out/2019: Não tem parecer de acesso emitido e nem possui CUSD assinado (será conectada na barra 7087) | 2024-12-01T00:00:00-03:00
2158 | cd0e5365-1e84-4ad8-b4a6-b176e16b1539 | UTE.PE.SP.040797-6.01 | Vesta |  | FUTURA |  |  | Construção |  |  |  | SECO | Gás de Refinaria | Petróleo | Fóssil | UTE |  | 2021-03-01T00:00:00-03:00

## Futuras Amarelas (hidden)
CEG | Nome | Tipo | Agente Responsável Envio dos Dados ou Ponto de Conexão | Agente Principal | UF | Subsis. | NumeroBarra | NomeBarra | UG | Potência Unitária | Combustível | Rio | Município | Data Prev Operação | Leilão/Tipo | Data de entrega no leilão | Código CCEE | Comentário
PCH.PH.SC.030675-4.01 | Alto Garcia | PCH | CELESC |  | SC | S | 2884 | ANGUGA-SC069 | 01 a 02 | 2 |  |  |  | 2021-08-15
PCH.PH.MT.035646-8.01 | Alto Guaporé 2 | PCH | ENERGISA MT |  | MT | SE/CO |  |  | 1 | 3.5 |  |  |  | 2023-12-15
PCH.PH.MT.035646-8.01 | Alto Guaporé 2 | PCH | ENERGISA MT |  | MT | SE/CO |  |  | 2 | 3.5 |  |  |  | 2024-01-01
PCH.PH.SC.030131-0.01 | Arrozeira Meyer | PCH |  |  | SC | S |  |  | 01 a 02 | 19.998 |  |  |  | 2023-02-01
PCH.PH.PR.037757-0.01 | Bedim | PCH |  |  | PR | S |  |  | 1 e 2 | 6 |  |  |  | 2023-02-02
PCH.PH.RS.031016-6.01 | Bela Vista | PCH | RGE |  | RS | S |  |  | 01 e 02 | 5.5 |  |  |  | 2023-02-05
PCH.PH.SC.031439-0.01 | Boa Vista | PCH | CELESC |  | SC | S | 2859 | SJOAQU-SC138 | 01 | 2.5 |  |  |  | 2023-02-06
PCH.PH.SC.031439-0.01 | Boa Vista | PCH | CELESC |  | SC | S | 2859 | SJOAQU-SC138 | 02 | 2.5 |  |  |  | 2023-02-07
PCH.PH.RS.031030-1.01 | Cachoeira Cinco Veados | PCH | SE 69 kV Santa Maria 3 - CEEE-GT |  | RS | S |  |  | 01 a 03 | 16.453 |  |  |  | 2023-02-09
PCH.PH.RO.028194-8.01 | Cachoeira Formosa | PCH | ELETROBRAS RO |  | RO | SE/CO |  |  | 01 | 4.1 |  |  |  | 2023-02-10
PCH.PH.RO.028194-8.01 | Cachoeira Formosa | PCH | ELETROBRAS RO |  | RO | SE/CO |  |  | 02 | 4.1 |  |  |  | 2023-02-11
PCH.PH.RO.028194-8.01 | Cachoeira Formosa | PCH | ELETROBRAS RO |  | RO | SE/CO |  |  | 03 | 4.1 |  |  |  | 2023-02-12
PCH.PH.MG.030390-9.01 | Cachoeira do Miné | PCH | CEMIG |  | MG | SE/CO | 392 | UBERL1PCH138 | 01 a 02 | 16.02 |  |  |  | 2023-02-13
PCH.PH.SC.031498-6.01 | Campo Belo | PCH | CELESC |  | SC | S | 10120 | ADOCE-EOL034 | 01 | 4.974 |  |  |  | 2023-02-14
PCH.PH.SC.031498-6.01 | Campo Belo | PCH | CELESC |  | SC | S | 10120 | ADOCE-EOL034 | 02 | 4.974 |  |  |  | 2023-02-15
PCH.PH.SP.027982-0.01 | Cascata | PCH |  |  | SP | SE/CO |  |  | 01 | 3.9 |  |  |  | 2023-02-16
PCH.PH.PR.037145-9.01 | Cianorte | PCH |  |  | PR | S |  |  | 1 | 3 |  |  |  | 2023-02-19
PCH.PH.PR.037145-9.01 | Cianorte | PCH |  |  | PR | S |  |  | 2 | 3 |  |  |  | 2023-02-20
PCH.PH.PR.036938-1.01 | Cobre Km 19 | PCH |  |  | PR | S |  |  | 1 a 2 | 14.2 |  |  |  | 2023-02-22
PCH.PH.MG.031467-6.01 | Couro do Cervo | PCH | CEMIG |  | MG | SE/CO | 4001 | NEPOM1PCH138 | 01 | 0.75 |  |  |  | 2023-02-26
PCH.PH.MG.031467-6.01 | Couro do Cervo | PCH | CEMIG |  | MG | SE/CO | 4001 | NEPOM1PCH138 | 02 | 0.75 |  |  |  | 2023-02-27
PCH.PH.PR.029505-1.01 | Córrego Fundo | PCH | COPEL |  | PR | S | 2468 | COLORA-PR138 | 1 a 4 | 10 |  |  |  | 2023-02-28
PCH.PH.PR.033966-0.01 | Das Almas | PCH | COPEL |  | PR | S | 9531 | TUNAS--PR138 | 1 | 3.5 |  |  |  | 2023-03-01
PCH.PH.PR.033966-0.01 | Das Almas | PCH | COPEL |  | PR | S | 9531 | TUNAS--PR138 | 2 | 3.5 |  |  |  | 2023-03-02
PCH.PH.PR.033975-0.01 | Dois Saltos | PCH |  |  | PR | S |  |  | 01 | 15 |  |  |  | 2023-03-03
PCH.PH.PR.033975-0.01 | Dois Saltos | PCH |  |  | PR | S |  |  | 02 | 15 |  |  |  | 2023-03-04
PCH.PH.SC.030101-9.01 | Estação Indaial | PCH | CELESC |  | SC | S | 2851 | BLUSAL-SC069 | 01 a 05 | 27 |  |  |  | 2023-03-05
PCH.PH.PR.035340-0.01 | Fazenda do Salto | PCH |  |  | PR | S |  |  | 1 e 2 | 9.85 |  |  |  | 2023-03-09
PCH.PH.PR.035801-0.01 | Forquilha | PCH | COPEL |  | PR | S | 2454 | CSEGRE-PR138 | 1 e 2 | 5.5 |  |  |  | 2023-03-10
PCH.PH.PR.035274-8.01 | Fortaleza | PCH |  |  | PR | S |  |  | 1 a 3 | 13 |  |  |  | 2023-03-11
PCH.PH.PR.029414-4.01 | Foz da Anta | PCH |  |  | PR | S |  |  | 2 | 12 |  |  |  | 2023-03-12
PCH.PH.PR.035443-0.01 | Foz do Santana | PCH |  |  | PR | S |  |  | 1 | 8.3334 |  |  |  | 2023-03-15
PCH.PH.PR.035443-0.01 | Foz do Santana | PCH |  |  | PR | S |  |  | 2 | 8.3333 |  |  |  | 2023-03-16
PCH.PH.PR.035443-0.01 | Foz do Santana | PCH |  |  | PR | S |  |  | 3 | 8.3333 |  |  |  | 2023-03-17
PCH.PH.MT.035842-8.01 | Galera | PCH |  |  | MT | SE/CO |  |  | 1 e 2 | 13 |  |  |  | 2023-03-18
PCH.PH.GO.035112-1.01 | Gameleira | PCH | ENEL GO |  | GO | SE/CO | 3729 | PAMPLO-GO138 | 1 | 7 |  |  |  | 2023-03-19
PCH.PH.GO.035112-1.01 | Gameleira | PCH | ENEL GO |  | GO | SE/CO | 3729 | PAMPLO-GO138 | 2 | 7 |  |  |  | 2023-03-20
PCH.PH.SP.027983-8.01 | Guaraú | PCH |  |  | SP | SE/CO |  |  | 01 | 4.19 |  |  |  | 2023-03-21
PCH.PH.PR.035800-2.01 | Invernadinha | PCH |  |  | PR | S |  |  | 1 a 3 | 18 |  |  |  | 2023-03-22
PCH.PH.MT.032921-5.01 | Itiquira III | PCH | ELETRONORTE |  | MT | SE/CO | 4521 | ITIQUI-MT230 | 1 | 11.5 |  |  |  | 2023-03-23
PCH.PH.MT.032921-5.01 | Itiquira III | PCH | ELETRONORTE |  | MT | SE/CO | 4521 | ITIQUI-MT230 | 2 | 11.5 |  |  |  | 2023-03-24
PCH.PH.RJ.029433-0.01 | Jambo | PCH | ENEL RJ |  | RJ | SE/CO | 1798 | COLET-PCH069 | 01 | 6.5 |  |  |  | 2023-03-25
PCH.PH.RJ.029433-0.01 | Jambo | PCH | ENEL RJ |  | RJ | SE/CO | 1798 | COLET-PCH069 | 02 | 6.5 |  |  |  | 2023-03-26
PCH.PH.SC.032571-6.01 | Jaspe | PCH | CELESC |  | SC | S | 2814 | MARAVI-SC138 | 1 | 5.1 |  |  |  | 2023-03-27
PCH.PH.MT.029258-3.01 | Juba IV | PCH |  |  | MT | SE/CO |  |  | 01 | 3.74 |  |  |  | 2023-03-28
PCH.PH.MT.029258-3.01 | Juba IV | PCH |  |  | MT | SE/CO |  |  | 02 | 3.74 |  |  |  | 2023-03-29
PCH.PH.MT.029256-7.01 | Jubinha II | PCH |  |  | MT | SE/CO |  |  | 01 | 7.99 |  |  |  | 2023-03-30
PCH.PH.MT.029256-7.01 | Jubinha II | PCH |  |  | MT | SE/CO |  |  | 02 | 7.99 |  |  |  | 2023-03-31
PCH.PH.MT.029257-5.01 | Jubinha III | PCH |  |  | MT | SE/CO |  |  | 01 | 2.04 |  |  |  | 2023-04-01
PCH.PH.MT.029257-5.01 | Jubinha III | PCH |  |  | MT | SE/CO |  |  | 02 | 2.04 |  |  |  | 2023-04-02
PCH.PH.SC.032879-0.01 | Linha Rica | PCH | CELESC |  | SC | S | 9719 | TANGAR-SC138 | 1 e 2 | 5.3334 |  |  |  | 2023-04-06
PCH.PH.SC.032879-0.01 | Linha Rica | PCH | CELESC |  | SC | S | 9719 | TANGAR-SC138 | 3 | 2.6666 |  |  |  | 2023-04-07
PCH.PH.PR.028419-0.01 | Lucia Cherobim | PCH |  |  | PR | S |  |  | 1 a 3 | 28 |  |  |  | 2023-04-08
PCH.PH.PR.035006-0.01 | Macacos | PCH |  |  | PR | S |  |  | 1 e 2 | 9.9 |  |  |  | 2023-04-09
PCH.PH.RO.001358-7.01 | Machadinho I | PCH |  |  | RO | SE/CO |  |  | 01 | 3.5 |  |  |  | 2023-04-10
PCH.PH.RO.001358-7.01 | Machadinho I | PCH |  |  | RO | SE/CO |  |  | 02 | 3.5 |  |  |  | 2023-04-11
PCH.PH.RO.001358-7.01 | Machadinho I | PCH |  |  | RO | SE/CO |  |  | 03 | 3.5 |  |  |  | 2023-04-12
PCH.PH.MT.035325-6.01 | Matrinchã | PCH |  |  | MT | SE/CO |  |  | 1 a 2 | 29.7 |  |  |  | 2023-04-15
PCH.PH.MT.031411-0.01 | Mutum I | PCH | ENERGISA MT |  | MT | SE/CO | 4626 | ROND3-PCH034 | 01 | 2 |  |  |  | 2023-04-16
PCH.PH.MT.031411-0.01 | Mutum I | PCH | ENERGISA MT |  | MT | SE/CO | 4626 | ROND3-PCH034 | 2 | 2 |  |  |  | 2023-04-17
PCH.PH.GO.028786-5.01 | Muçungo | PCH | ENEL GO |  | GO | SE/CO | 2980 | B.ALTOBIO069 | 01 | 3.33 |  |  |  | 2023-04-18
PCH.PH.GO.028786-5.01 | Muçungo | PCH | ENEL GO |  | GO | SE/CO | 2980 | B.ALTOBIO069 | 02 | 3.33 |  |  |  | 2023-04-19
PCH.PH.GO.028786-5.01 | Muçungo | PCH | ENEL GO |  | GO | SE/CO | 2980 | B.ALTOBIO069 | 03 | 3.33 |  |  |  | 2023-04-20
PCH.PH.SC.029716-0.01 | Nova Trento | PCH | CELESC |  | SC | S | 2717 | BRUSRB-SC138 | 01 | 2.34 |  |  |  | 2023-04-23
PCH.PH.SC.029716-0.01 | Nova Trento | PCH | CELESC |  | SC | S | 2717 | BRUSRB-SC138 | 02 | 2.34 |  |  |  | 2023-04-24
PCH.PH.MG.031039-5.01 | Oswaldo Vicintin | PCH | CEMIG |  | MG | SE/CO | 4392 | DIAMA1-MG138 | 01 | 14.625 |  |  |  | 2023-04-25
PCH.PH.MG.031039-5.01 | Oswaldo Vicintin | PCH | CEMIG |  | MG | SE/CO | 4392 | DIAMA1-MG138 | 02 | 14.625 |  |  |  | 2023-04-26
PCH.PH.SC.031064-6.01 | Painel | PCH | CELESC |  | SC | S | 2859 | SJOAQU-SC138 | 01 a 02 | 9.2 |  |  |  | 2023-04-27
PCH.PH.SC.033961-0.01 | Prainha | PCH | COPEL |  | SC | S | 2442 | CLEVEL-PR138 | 1 | 6.525 |  |  |  | 2023-05-02
PCH.PH.SC.033961-0.01 | Prainha | PCH | COPEL |  | SC | S | 2442 | CLEVEL-PR138 | 2 | 6.525 |  |  |  | 2023-05-03
PCH.PH.RS.029177-3.01 | Primavera do Rio Turvo | PCH | RGE |  | RS | S | 1226 | NPRAT2-RS069 | 01 | 10 |  |  |  | 2023-05-04
PCH.PH.RS.029177-3.01 | Primavera do Rio Turvo | PCH | RGE |  | RS | S | 1226 | NPRAT2-RS069 | 02 | 10 |  |  |  | 2023-05-05
PCH.PH.RS.029177-3.01 | Primavera do Rio Turvo | PCH | RGE |  | RS | S | 1226 | NPRAT2-RS069 | 03 | 10 |  |  |  | 2023-05-06
PCH.PH.PR.035098-2.01 | Ribeirão Bonito | PCH | COPEL |  | PR | S | 9531 | TUNAS--PR138 | 1 | 3.15 |  |  |  | 2023-05-07
PCH.PH.PR.035098-2.01 | Ribeirão Bonito | PCH | COPEL |  | PR | S | 9531 | TUNAS--PR138 | 2 | 3.15 |  |  |  | 2023-05-08
PCH.PH.RS.031029-8.01 | Rincão São Miguel | PCH | SE 69 kV Santa Maria 3 - CEEE-GT |  | RS | S |  |  | 01 a 02 | 9.75 |  |  |  | 2023-05-09
PCH.PH.SC.032264-4.01 | Rio Natal I | PCH | CELESC |  | SC | S | 2853 | SBSBRA-SC138 | 1 | 4.24 |  |  |  | 2023-05-10
PCH.PH.SC.032264-4.01 | Rio Natal I | PCH | CELESC |  | SC | S | 2853 | SBSBRA-SC138 | 2 | 4.24 |  |  |  | 2023-05-11
PCH.PH.GO.035110-5.01 | Salgado | PCH | ENEL GO |  | GO | SE/CO | 3729 | PAMPLO-GO138 | 1 | 8 |  |  |  | 2023-05-12
PCH.PH.GO.035110-5.01 | Salgado | PCH | ENEL GO |  | GO | SE/CO | 3729 | PAMPLO-GO138 | 2 | 8 |  |  |  | 2023-05-13
PCH.PH.BA.035105-9.01 | Santa Luzia | PCH |  |  | BA | NE |  |  | 1 | 7.75 |  |  |  | 2023-05-14
PCH.PH.BA.035105-9.01 | Santa Luzia | PCH |  |  | BA | NE |  |  | 2 | 7.75 |  |  |  | 2023-05-15
PCH.PH.SC.029652-0.01 | Santa Luzia Alto | PCH | COPEL |  | SC | S | 9422 | LUDESAPCH138 | 4 | 0.75 |  |  |  | 2023-05-16
PCH.PH.SC.034059-6.01 | Santa Rosa | PCH | COPEL |  | SC | S | 2443 | PALMAS-PR138 | 1 e 2 | 9.9 |  |  |  | 2023-05-17
PCH.PH.RS.035545-3.01 | Silveira III | PCH |  |  | RS | S |  |  | 1 e 2 | 7.2 |  |  |  | 2023-05-18
PCH.PH.GO.035111-3.01 | São Bartolomeu | PCH | ENEL GO |  | GO | SE/CO | 3729 | PAMPLO-GO138 | 1 | 6 |  |  |  | 2023-05-19
PCH.PH.GO.035111-3.01 | São Bartolomeu | PCH | ENEL GO |  | GO | SE/CO | 3729 | PAMPLO-GO138 | 2 | 6 |  |  |  | 2023-05-20
PCH.PH.SP.031126-0.01 | São Francisco | PCH | CPFL SANTA CRUZ |  | SP | SE/CO | 3145 | PIRAJ-BIO013 | 01 | 3.395 |  |  |  | 2023-05-25
PCH.PH.SP.031126-0.01 | São Francisco | PCH | CPFL SANTA CRUZ |  | SP | SE/CO | 3145 | PIRAJ-BIO013 | 02 | 3.395 |  |  |  | 2023-05-26
PCH.PH.PR.028791-1.01 | São Jerônimo | PCH |  |  | PR | S |  |  | 01 | 5 |  |  |  | 2023-05-27
PCH.PH.PR.028791-1.01 | São Jerônimo | PCH |  |  | PR | S |  |  | 02 | 5 |  |  |  | 2023-05-28
PCH.PH.PR.028791-1.01 | São Jerônimo | PCH |  |  | PR | S |  |  | 03 | 5 |  |  |  | 2023-05-29
PCH.PH.ES.031124-3.01 | Timbuí Seco | PCH | EDP ES |  | ES | SE/CO | 2602 | R.BOT-UHE | 01 | 3.34 |  |  |  | 2023-06-02
PCH.PH.ES.031124-3.01 | Timbuí Seco | PCH | EDP ES |  | ES | SE/CO | 2602 | R.BOT-UHE | 02 | 3.33 |  |  |  | 2023-06-03
PCH.PH.ES.031124-3.01 | Timbuí Seco | PCH | EDP ES |  | ES | SE/CO | 2602 | R.BOT-UHE | 03 | 3.33 |  |  |  | 2023-06-04
PCH.PH.RS.033830-3.01 | Touros IV | PCH | RGE |  | RS | S | 1328 | VACARI-RS138 | 01 | 2.875 |  |  |  | 2023-06-05
PCH.PH.RS.033830-3.01 | Touros IV | PCH | RGE |  | RS | S | 1328 | VACARI-RS138 | 02 | 2.875 |  |  |  | 2023-06-06
PCH.PH.RO.029526-4.01 | Urubu | PCH |  |  | RO | SE/CO |  |  | 01 a 02 | 21 |  |  |  | 2023-06-07
PCH.PH.GO.031768-3.01 | Verde 02 Baixo | PCH | ENEL GO |  | GO | SE/CO | 7087 | MONTIV-GO069 | 01 | 6.368 |  |  |  | 2023-06-08
PCH.PH.GO.031768-3.01 | Verde 02 Baixo | PCH | ENEL GO |  | GO | SE/CO | 7087 | MONTIV-GO069 | 02 | 6.368 |  |  |  | 2023-06-09
PCH.PH.GO.031768-3.01 | Verde 02 Baixo | PCH | ENEL GO |  | GO | SE/CO | 7087 | MONTIV-GO069 | 03 | 6.368 |  |  |  | 2023-06-10
PCH.PH.GO.035761-8.01 | Verde 03 | PCH | ENEL GO |  | GO | SE/CO | 3706 | ACREUN-GO138 | 1 | 8 |  |  |  | 2023-06-11
PCH.PH.GO.035761-8.01 | Verde 03 | PCH | ENEL GO |  | GO | SE/CO | 3706 | ACREUN-GO138 | 2 | 8 |  |  |  | 2023-06-12
PCH.PH.GO.035761-8.01 | Verde 03 | PCH | ENEL GO |  | GO | SE/CO | 3706 | ACREUN-GO138 | 3 | 8 |  |  |  | 2023-06-13
PCH.PH.SC.033613-0.01 | Âmbar | PCH | CELESC |  | SC | S | 2814 | MARAVI-SC138 | 1 a 3 | 5.1 |  |  |  | 2023-06-14
UTE.RU.SP.031070-0.01 | Barueri | UTE | ENEL SP |  | SP | SE/CO | 3478 | JANDIR-SP088 | 1 | 20 |  |  |  | 2021-06-01
UTE.AI.SP.040824-7.01 | Bioenergia Mococa | UTE | Sec. LT 138 kV Itaipava / E. da Cunha - CTEEP |  | SP | SE/CO |  |  | 01 | 45 |  |  |  | 2022-03-19
UTE.FL.SP.043249-0.01 | Bracell | UTE |  |  | SP | SE/CO |  |  | 1 a 3 | 381 |  |  |  | 2021-11-01
UTE.AI.SP.027947-1.01 | Branco Peres | UTE |  |  | SP | SE/CO |  |  | 1 | 15 |  |  |  | 2022-07-23
UTE.FL.RS.040886-7.01 | CGVE INNOVA | UTE | SE 230 kV Polo Petroquímico - CEEE GT |  | RS | S |  |  | 1 a 2 | 30 |  |  |  | 2022-07-30
UTE.AI.MG.043020-0.01 | Camaçari - Campo Florido | UTE |  |  | MG | SE/CO |  |  | 1 | 50 |  |  |  | 2022-04-29
UTE.FL.GO.038348-1.01 | Caramuru Ipameri | UTE | ENEL GO |  | GO | SE/CO | 3760 | CATAL-BIO069 | 1 | 10.2 |  |  |  | 2022-05-02
UTE.GN.RJ.033721-8.01 | Comperj | UTE | SE 345 kV Comperj - FURNAS |  | RJ | SE/CO |  |  | 1 a 4 | 257.101 |  |  |  | 2022-05-04
UTE.PE.MG.038221-3.01 | Galvani Serra do Salitre | UTE |  |  | MG | SE/CO |  |  | 1 | 30 |  |  |  | 2022-05-09
UTE.FL.MT.040821-2.01 | Inpasa | UTE | ENERGISA MT |  | MT | SE/CO |  |  | 1 | 42.3 |  |  |  | 2022-05-10
UTE.AI.SP.040729-1.01 | Mendonça | UTE | Sec LT 138 kV Catanduva / Promissão - CTEEP |  | SP | SE/CO |  |  | 1 | 30 |  |  |  | 2022-05-12
UTE.AI.GO.030105-1.01 | Nardini Aporé | UTE | OUTROS MS |  | GO | SE/CO | 9766 | NARDINBIO013 | 1 | 25 |  |  |  | 2022-05-13
UTE.AI.GO.030105-1.01 | Nardini Aporé | UTE | OUTROS MS |  | GO | SE/CO | 9766 | NARDINBIO013 | 2 | 25 |  |  |  | 2022-05-14
UTE.AI.GO.030105-1.01 | Nardini Aporé | UTE | OUTROS MS |  | GO | SE/CO | 9766 | NARDINBIO013 | 3 | 25 |  |  |  | 2022-05-15
UTE.AI.SP.040644-9.01 | Novo Horizonte | UTE |  |  | SP | SE/CO |  |  | 1 | 30 |  |  |  | 2022-05-16
UTE.RU.SP.033848-6.01 | Paulínia Energia | UTE | CPFL PAULISTA |  | SP | SE/CO | 4216 | PAULINIA-G | 1a 18 | 25.668 |  |  |  | 2022-05-19
UTE.AI.SP.027922-6.01 | Santa Fé | UTE | CPFL PAULISTA |  | SP | SE/CO | 2120 | GP+YFS-SP138 | 7 | 30 |  |  |  | 2022-05-22
UTE.AI.SP.029810-7.01 | Santa Inês | UTE |  |  | SP | SE/CO |  |  | 1 | 12.5 |  |  |  | 2022-05-23
UTE.AI.SP.028060-7.01 | Usina São Luiz | UTE | CPFL SANTA CRUZ |  | SP | SE/CO | 3141 | OURIN2BIO013 | 2 | 12 |  |  |  | 2022-05-25
UTE.AI.SP.003035-0.01 | Viralcool | UTE | CPFL PAULISTA |  | SP | SE/CO | 9623 | ANDRA-BIO138 | 2 | 28 |  |  |  | 2022-05-28
UTE.AI.SP.040784-4.01 | Viralcool Castilho 2 | UTE |  |  | SP | SE/CO |  |  | 1 | 25 |  |  |  | 2022-05-29
EOL.CV.BA.032090-0.01 | Amescla | EOL | SE 500 kV Igaporã III - CHESF |  | BA | NE |  |  | 1 a 5 | 13.5 |  |  |  | 2020-04-30
EOL.CV.BA.032091-9.01 | Angelim | EOL | SE 500 kV Igaporã III - CHESF |  | BA | NE |  |  | 1 a 8 | 21.6 |  |  |  | 2020-08-30
EOL.CV.BA.032093-5.01 | Barbatimão | EOL | SE 500 kV Igaporã III - CHESF |  | BA | NE |  |  | 1 a 6 | 16.2 |  |  |  | 2022-06-16
EOL.CV.RN.037959-0.01 | COSTA DAS DUNAS | EOL | SE 230 kV Touros - CHESF |  | RN | NE |  |  | 1 a 8 | 28.4 |  |  |  | 2022-06-17
EOL.CV.PB.037952-2.01 | Canoas 3 | EOL | SE 500 kV SE Santa Luzia II - Neoenergia |  | PB | NE |  |  | 1 a 5 | 17.325 |  |  |  | 2022-06-19
EOL.CV.PB.037952-2.01 | Canoas 3 | EOL | SE 500 kV SE Santa Luzia II - Neoenergia |  | PB | NE |  |  | 6 a 10 | 17.325 |  |  |  | 2022-06-20
EOL.CV.BA.037209-9.01 | Casa Nova A | EOL |  |  | BA | NE |  |  | 1 a 18 | 27 |  |  |  | 2022-06-22
EOL.CV.BA.032098-6.01 | Cedro | EOL | SE 500 kV Igaporã III - CHESF |  | BA | NE |  |  | 1 a 4 | 12 |  |  |  | 2022-06-23
EOL.CV.PB.034644-6.01 | Chafariz 4 | EOL | SE 500 kV SE Santa Luzia II - Neoenergia |  | PB | NE |  |  | 1 a 10 | 34.65 |  |  |  | 2022-06-27
EOL.CV.PB.034646-2.01 | Chafariz 5 | EOL | SE 500 kV SE Santa Luzia II - Neoenergia |  | PB | NE |  |  | 1 a 10 | 34.65 |  |  |  | 2022-06-28
EOL.CV.RN.032207-5.01 | Cumaru I | EOL | SE 230 kV João Câmara III - CHESF |  | RN | NE |  |  | 1 a 10 | 42 |  |  |  | 2022-07-01
EOL.CV.RN.032208-3.01 | Cumaru II | EOL | SE 230 kV João Câmara III - CHESF |  | RN | NE |  |  | 1 a 10 | 42 |  |  |  | 2022-07-02
EOL.CV.RN.032209-1.01 | Cumarú III | EOL | SE 230 kV João Câmara III - CHESF |  | RN | NE |  |  | 1 a 10 | 42 |  |  |  | 2022-07-03
EOL.CV.RN.037020-7.01 | Cumarú IV | EOL | SE 230 kV João Câmara III - CHESF |  | RN | NE |  |  | 1 a 10 | 42 |  |  |  | 2022-07-04
EOL.CV.RN.037021-5.01 | Cumarú V | EOL | SE 230 kV João Câmara III - CHESF |  | RN | NE |  |  | 1 a 9 | 37.8 |  |  |  | 2022-07-05
EOL.CV.RN.037999-9.01 | FAROL DE TOUROS | EOL | SE 230 kV Touros - CHESF |  | RN | NE |  |  | 1 a 7 | 24.85 |  |  |  | 2022-07-06
EOL.CV.RN.038002-4.01 | FIGUEIRA BRANCA | EOL | SE 230 kV Touros - CHESF |  | RN | NE |  |  | 1 a 3 | 10.65 |  |  |  | 2022-07-07
EOL.CV.BA.032101-0.01 | Facheio | EOL | SE 500 kV Igaporã III - CHESF |  | BA | NE |  |  | 1 a 5 | 16.5 |  |  |  | 2022-07-08
EOL.CV.RN.038006-7.01 | GAMELEIRA | EOL | SE 230 kV Touros - CHESF |  | RN | NE |  |  | 1 a 5 | 17.75 |  |  |  | 2022-07-10
EOL.CV.BA.032102-8.01 | Imburana Macho | EOL |  |  | BA | NE |  |  | 1 a 6 | 16.2 |  |  |  | 2022-07-12
EOL.CV.BA.032104-4.01 | Jataí | EOL | SE 500 kV Igaporã III - CHESF |  | BA | NE |  |  | 1 a 6 | 16.2 |  |  |  | 2022-07-15
EOL.CV.RN.037294-3.01 | Jerusalém I | EOL |  |  | RN | NE |  |  | 1 a 7 | 29.4 |  |  |  | 2022-07-16
EOL.CV.RN.037295-1.01 | Jerusalém II | EOL | SE 500 kV Monte Verde - ESPERANZA |  | RN | NE |  |  | 1 a 7 | 29.4 |  |  |  | 2022-07-17
EOL.CV.RN.037296-0.01 | Jerusalém III | EOL | SE 500 kV Monte Verde - ESPERANZA |  | RN | NE |  |  | 1 a 7 | 29.4 |  |  |  | 2022-07-18
EOL.CV.RN.037297-8.01 | Jerusalém IV | EOL | SE 500 kV Monte Verde - ESPERANZA |  | RN | NE |  |  | 1 a 7 | 29.4 |  |  |  | 2022-07-19
EOL.CV.RN.037298-6.01 | Jerusalém V | EOL | SE 500 kV Monte Verde - ESPERANZA |  | RN | NE |  |  | 1 a 7 | 29.4 |  |  |  | 2022-07-20
EOL.CV.RN.037299-4.01 | Jerusalém VI | EOL | SE 500 kV Monte Verde - ESPERANZA |  | RN | NE |  |  | 1 a 7 | 29.4 |  |  |  | 2022-07-21
EOL.CV.BA.032106-0.01 | Juazeiro | EOL | SE 500 kV Igaporã III - CHESF |  | BA | NE |  |  | 1 a 7 | 18.9 |  |  |  | 2022-07-22
EOL.CV.BA.032245-8.01 | Manineiro | EOL | SE 500 kV Igaporã III - CHESF |  | BA | NE |  |  | 1 a 5 | 14.4 |  |  |  | 2022-07-26
EOL.CV.RN.032518-0.01 | Monte Verde I | EOL | SE 500 kV Monte Verde - ESPERANZA |  | RN | NE |  |  | 1 a 16 | 67.2 |  |  |  | 2022-07-27
EOL.CV.RN.032519-8.01 | Monte Verde II | EOL | SE 500 kV Monte Verde - ESPERANZA |  | RN | NE |  |  | 1 a 16 | 67.2 |  |  |  | 2022-07-28
EOL.CV.RN.033881-8.01 | Monte Verde III | EOL | SE 500 kV Monte Verde - ESPERANZA |  | RN | NE |  |  | 1 a 14 | 58.8 |  |  |  | 2022-07-29
EOL.CV.RN.038035-0.01 | Monte Verde IV | EOL | SE 500 kV Monte Verde - ESPERANZA |  | RN | NE |  |  | 1 a 11 | 46.2 |  |  |  | 2022-07-30
EOL.CV.RN.040584-1.01 | Monte Verde V | EOL | SE 500 kV Monte Verde - ESPERANZA |  | RN | NE |  |  | 1 a 8 | 33.6 |  |  |  | 2022-07-31
EOL.CV.PE.031807-8.01 | Ouro Branco 1 | EOL | CELPE |  | PE | NE |  |  | 1 a 15 | 33.6 |  |  |  | 2022-08-02
EOL.CV.PE.031808-6.01 | Ouro Branco 2 | EOL | CELPE |  | PE | NE |  |  | 1 a 15 | 33.6 |  |  |  | 2022-08-03
EOL.CV.BA.032246-6.01 | Pau D''Água | EOL | SE 500 kV Igaporã III - CHESF |  | BA | NE |  |  | 1 a 6 | 18 |  |  |  | 2022-08-04
EOL.CV.BA.037069-0.01 | Pedra do Reino V | EOL | COELBA |  | BA | NE |  |  | 1 a 4 | 16 |  |  |  | 2022-08-06
EOL.CV.PE.031809-4.01 | Quatro Ventos | EOL |  |  | PE | NE |  |  | 1 a 5 | 21 |  |  |  | 2022-08-07
EOL.CV.BA.040608-2.01 | SERRA DA BABILÔNIA B | EOL |  |  | BA | NE |  |  | 1 a 6 | 28.8 |  |  |  | 2022-08-09
EOL.CV.BA.040610-4.01 | SERRA DA BABILÔNIA D | EOL |  |  | BA | NE |  |  | 1 a 6 | 28.8 |  |  |  | 2022-08-10
EOL.CV.BA.032108-7.01 | Sabiu | EOL | SE 500 kV Igaporã III - CHESF |  | BA | NE |  |  | 1 a 5 | 13.5 |  |  |  | 2022-08-11
EOL.CV.PI.031685-7.01 | Santa Veridiana | EOL | SE 500 kV Curral Novo do Piauí II - ITE |  | PI | NE |  |  | 1 a 11 | 29.7 |  |  |  | 2022-08-17
EOL.CV.PI.031686-5.01 | Santa Verônica | EOL | SE 500 kV Curral Novo do Piauí II - ITE |  | PI | NE |  |  | 1 a 11 | 29.7 |  |  |  | 2022-08-18
EOL.CV.PI.031691-1.01 | Santo Amaro do Piauí | EOL | SE 500 kV Curral Novo do Piauí II - ITE |  | PI | NE |  |  | 1 a11 | 29.7 |  |  |  | 2022-08-19
EOL.CV.PI.031690-3.01 | Santo Anastácio | EOL | SE 500 kV Curral Novo do Piauí II - ITE |  | PI | NE |  |  | 1 a 11 | 29.7 |  |  |  | 2022-08-20
EOL.CV.BA.037083-5.01 | Serra da Babilônia A | EOL |  |  | BA | NE |  |  | 1 a 8 | 18.8 |  |  |  | 2022-08-21
EOL.CV.BA.040609-0.01 | Serra da Babilônia C | EOL |  |  | BA | NE |  |  | 1 a 10 | 23.5 |  |  |  | 2022-08-22
EOL.CV.BA.040611-2.01 | Serra da Babilônia E | EOL |  |  | BA | NE |  |  | 1 a 11 | 25.85 |  |  |  | 2022-08-23
EOL.CV.BA.040612-0.01 | Serra da Babilônia F | EOL |  |  | BA | NE |  |  | 1 a 7 | 16.45 |  |  |  | 2022-08-24
EOL.CV.BA.035222-5.01 | Serra do Fogo | EOL | SE 500 kV Sobradinho - CHESF |  | BA | NE |  |  | 1 a 9 | 31.185 |  |  |  | 2022-08-25
EOL.CV.BA.035229-2.01 | Serra do Vento | EOL | SE 500 kV Sobradinho - CHESF |  | BA | NE |  |  | 1 a 9 | 31.185 |  |  |  | 2022-08-26
EOL.CV.CE.040878-6.01 | Serrote I | EOL | SE 230 kV Pecém II - TDG |  | CE | NE |  |  | 1 a 6 | 25.2 |  |  |  | 2022-08-27
EOL.CV.CE.040879-4.01 | Serrote II | EOL | SE 230 kV Pecém II - TDG |  | CE | NE |  |  | 1 a 6 | 25.2 |  |  |  | 2022-08-28
EOL.CV.CE.040880-8.01 | Serrote III | EOL | SE 230 kV Pecém II - TDG |  | CE | NE |  |  | 1 a 5 | 21 |  |  |  | 2022-08-29
EOL.CV.CE.040881-6.01 | Serrote IV | EOL | SE 230 kV Pecém II - TDG |  | CE | NE |  |  | 1 a 4 | 16.8 |  |  |  | 2022-08-30
EOL.CV.CE.040882-4.01 | Serrote V | EOL | SE 230 kV Pecém II - TDG |  | CE | NE |  |  | 1 a 7 | 29.4 |  |  |  | 2022-08-31
EOL.CV.CE.040883-2.01 | Serrote VI | EOL | SE 230 kV Pecém II - TDG |  | CE | NE |  |  | 1 a 7 | 29.4 |  |  |  | 2022-09-01
EOL.CV.CE.040884-0.01 | Serrote VII | EOL | SE 230 kV Pecém II - TDG |  | CE | NE |  |  | 1 a 7 | 29.4 |  |  |  | 2022-09-02
EOL.CV.CE.040885-9.01 | Serrote VIII | EOL | SE 230 kV Pecém II - TDG |  | CE | NE |  |  | 1 a 7 | 29.4 |  |  |  | 2022-09-03
EOL.CV.PI.031689-0.01 | São Basílio | EOL | SE 500 kV Curral Novo do Piauí II - ITE |  | PI | NE |  |  | 1 a 11 | 29.7 |  |  |  | 2022-09-04
EOL.CV.PI.031688-1.01 | São Felix | EOL | SE 500 kV Curral Novo do Piauí II - ITE |  | PI | NE |  |  | 1 a 11 | 29.7 |  |  |  | 2022-09-05
EOL.CV.RN.037073-8.01 | São Fernando 1 | EOL | SE 230 kV João Câmara III - ETAP |  | RN | NE |  |  | 1 a 22 | 72.6 |  |  |  | 2022-09-06
EOL.CV.RN.037075-4.01 | São Fernando 2 | EOL | SE 230 kV João Câmara III - ETAP |  | RN | NE |  |  | 1 a 21 | 69.3 |  |  |  | 2022-09-07
EOL.CV.PI.031687-3.01 | São Moises | EOL | SE 500 kV Curral Novo do Piauí II - ITE |  | PI | NE |  |  | 1 a 11 | 29.7 |  |  |  | 2022-09-08
EOL.CV.BA.031120-0.01 | São Salvador | EOL | SE 230 kV Igaporã III - CHESF |  | BA | NE |  |  | 1 a 7 | 18.9 |  |  |  | 2022-09-09
EOL.CV.RN.032495-7.01 | Terra Santa I | EOL | SE 69 kV João Câmara II - CHESF |  | RN | NE |  |  | 1 a 18 | 37.8 |  |  |  | 2022-09-12
EOL.CV.RN.032501-5.01 | Terra Santa II | EOL | SE 69 kV João Câmara II - CHESF |  | RN | NE |  |  | 1 a 16 | 33.6 |  |  |  | 2022-09-13
EOL.CV.BA.035233-0.01 | Umburana de Cheiro | EOL | SE 500 kV Sobradinho - CHESF |  | BA | NE |  |  | 1 a 9 | 31.185 |  |  |  | 2022-09-14
EOL.CV.BA.032111-7.01 | Umbuzeiro | EOL | SE 500 kV Igaporã III - CHESF |  | BA | NE |  |  | 1 a 7 | 18.9 |  |  |  | 2022-09-15
EOL.CV.RN.031103-0.01 | Valência II | EOL | SE 230 kV Ceará Mirim II - ETN |  | RN | NE |  |  | 1 a 10 | 23 |  |  |  | 2022-09-16
EOL.CV.RN.031104-9.01 | Valência III | EOL | SE 230 kV Ceará Mirim II - ETN |  | RN | NE |  |  | 1 a 9 | 20.7 |  |  |  | 2022-09-17
EOL.CV.BA.032113-3.01 | Vellozia | EOL | SE 500 kV Igaporã III - CHESF |  | BA | NE |  |  | 1 a 6 | 16.5 |  |  |  | 2022-09-19
EOL.CV.BA.032535-0.01 | Ventos da Bahia XIII | EOL | SE 230 kV Morro do Chapéu II - CHESF |  | BA | NE |  |  | 1 a 15 | 47.7 |  |  |  | 2022-09-21
EOL.CV.BA.032536-8.01 | Ventos da Bahia XIV | EOL | SE 230 kV Morro do Chapéu II - CHESF |  | BA | NE |  |  | 1 a 6 | 31.8 |  |  |  | 2022-09-22
EOL.CV.BA.035234-9.01 | Ventos da Bahia XXIII | EOL | SE 230 kV Morro do Chapéu II - CHESF |  | BA | NE |  |  | 1 a 9 | 47.7 |  |  |  | 2022-09-23
EOL.CV.BA.034889-9.01 | Ventos da Bahia XXVII | EOL | SE 230 kV Morro do Chapéu II - CHESF |  | BA | NE |  |  | 1 a 9 | 47.7 |  |  |  | 2022-09-24
EOL.CV.PB.035240-3.01 | Ventos de Arapuá 1 | EOL | SE 500 kV SE Santa Luzia II - Neoenergia |  | PB | NE |  |  | 1 a 7 | 24.255 |  |  |  | 2022-09-25
EOL.CV.PB.035241-1.01 | Ventos de Arapuá 2 | EOL | SE 500 kV SE Santa Luzia II - Neoenergia |  | PB | NE |  |  | 1 a 10 | 34.65 |  |  |  | 2022-09-26
EOL.CV.PB.035242-0.01 | Ventos de Arapuá 3 | EOL | SE 500 kV SE Santa Luzia II - Neoenergia |  | PB | NE |  |  | 1 a 4 | 13.86 |  |  |  | 2022-09-27
EOL.CV.PI.033016-7.01 | Ventos de Santa Angela 12 | EOL | SE 500 kV São João do Piaui - CHESF |  | PI | NE |  |  | 1 a 10 | 30 |  |  |  | 2022-10-11
EOL.CV.PI.033017-5.01 | Ventos de Santa Angela 13 | EOL | SE 500 kV São João do Piaui - CHESF |  | PI | NE |  |  | 1 a 9 | 28.35 |  |  |  | 2022-10-12
EOL.CV.RN.038310-4.01 | Ventos de Santa Martina 01 | EOL | SE 500 kV Ceará Mirim II - ETN |  | RN | NE |  |  | 1 a 15 | 63 |  |  |  | 2024-01-01
EOL.CV.RN.038318-0.01 | Ventos de Santa Martina 09 | EOL | SE 500 kV Ceará Mirim II - ETN |  | RN | NE |  |  | 1 a 15 | 63 |  |  |  | 2024-01-01
EOL.CV.RN.038319-8.01 | Ventos de Santa Martina 10 | EOL | SE 500 kV Ceará Mirim II - ETN |  | RN | NE |  |  | 1 a 15 | 63 |  |  |  | 2024-01-01
EOL.CV.RN.038320-1.01 | Ventos de Santa Martina 11 | EOL | SE 500 kV Ceará Mirim II - ETN |  | RN | NE |  |  | 1 a 15 | 63 |  |  |  | 2024-01-01
EOL.CV.RN.038321-0.01 | Ventos de Santa Martina 12 | EOL | SE 500 kV Ceará Mirim II - ETN |  | RN | NE |  |  | 1 a 15 | 63 |  |  |  | 2024-01-01
EOL.CV.RN.038322-8.01 | Ventos de Santa Martina 13 | EOL | SE 500 kV Ceará Mirim II - ETN |  | RN | NE |  |  | 1 a 15 | 63 |  |  |  | 2024-01-01
EOL.CV.RN.038323-6.01 | Ventos de Santa Martina 14 | EOL | SE 500 kV Ceará Mirim II - ETN |  | RN | NE |  |  | 1 a 15 | 63 |  |  |  | 2024-01-01
EOL.CV.PI.033020-5.01 | Ventos de Santa Ângela 16 | EOL | SE 500 kV São João do Piaui - CHESF |  | PI | NE |  |  | 1 a 10 | 31.5 |  |  |  | 2020-11-25
EOL.CV.PI.033022-1.01 | Ventos de Santa Ângela 18 | EOL | SE 500 kV São João do Piaui - CHESF |  | PI | NE |  |  | 1 a 10 | 31.5 |  |  |  | 2020-12-21
EOL.CV.PI.031271-1.01 | Ventos de Santo Adriano | EOL | SE 500 kV Curral Novo do Piauí II - ITE |  | PI | NE |  |  | 1 a 7 | 18.9 |  |  |  | 2021-02-01
EOL.CV.BA.033521-5.01 | Ventos de São Januário 03 | EOL | SE 230 kV Senhor do Bonfim II - CHESF |  | BA | NE |  |  | 1 a 7 | 33.6 |  |  |  | 2024-01-01
EOL.CV.BA.032644-5.01 | Ventos de São Januário 05 | EOL | SE 230 kV Senhor do Bonfim II - CHESF |  | BA | NE |  |  | 1 a 10 | 42 |  |  |  | 2024-01-01
EOL.CV.BA.033523-1.01 | Ventos de São Januário 06 | EOL | SE 230 kV Senhor do Bonfim II - CHESF |  | BA | NE |  |  | 1 a 9 | 37.8 |  |  |  | 2024-01-01
EOL.CV.BA.033529-0.01 | Ventos de São Januário 10 | EOL | SE 230 kV Senhor do Bonfim II - CHESF |  | BA | NE |  |  | 1 a 10 | 42 |  |  |  | 2024-01-01
EOL.CV.BA.033530-4.01 | Ventos de São Januário 11 | EOL | SE 230 kV Senhor do Bonfim II - CHESF |  | BA | NE |  |  | 1 a 10 | 42 |  |  |  | 2024-01-01
EOL.CV.BA.040625-2.01 | Ventos de São Januário 23 | EOL | SE 500 kV Ceará Mirim II - ETN |  | RN | NE |  |  | 1 a 15 | 63 |  |  |  | 2024-01-01
EOL.CV.RN.036980-2.01 | Vila Ceará I | EOL | SE 500 kV Açu III - ESPERANZA |  | RN | NE |  |  | 1 a 9 | 31.95 |  |  |  | 2023-12-30
EOL.CV.RN.038325-2.01 | Vila Maranhão I | EOL | SE 500 kV Açu III - ESPERANZA |  | RN | NE |  |  | 1 a 9 | 31.95 |  |  |  | 2023-12-30
EOL.CV.RN.038326-0.01 | Vila Maranhão II | EOL | SE 500 kV Açu III - ESPERANZA |  | RN | NE |  |  | 1 a 9 | 31.185 |  |  |  | 2023-12-30
EOL.CV.RN.038327-9.01 | Vila Maranhão III | EOL | SE 500 kV Açu III - ESPERANZA |  | RN | NE |  |  | 1 a 9 | 31.95 |  |  |  | 2023-12-30
EOL.CV.RN.036975-6.01 | Vila Piauí I | EOL | SE 500 kV Açu III - ESPERANZA |  | RN | NE |  |  | 1 a 9 | 37.8 |  |  |  | 2020-10-01
EOL.CV.RN.036973-0.01 | Vila Piauí II | EOL | SE 500 kV Açu III - ESPERANZA |  | RN | NE |  |  | 1 a 9 | 37.8 |  |  |  | 2020-10-01
EOL.CV.RN.036979-9.01 | Vila Piauí III | EOL | SE 500 kV Açu III - ESPERANZA |  | RN | NE |  |  | 1 a 10 | 42 |  |  |  | 2020-10-01
UFV.RS.MG.037550-0.01 | AC IX | UFV |  |  | MG | SE/CO |  |  | 1 a 40 | 40 |  |  |  | 2022-03-28
UFV.RS.MG.037548-9.01 | AC VII | UFV |  |  | MG | SE/CO |  |  | 1 a 40 | 40 |  |  |  | 2022-02-28
UFV.RS.MG.037549-7.01 | AC VIII | UFV |  |  | MG | SE/CO |  |  | 1 a 40 | 40 |  |  |  | 2022-02-28
UFV.RS.MG.037551-9.01 | AC X | UFV |  |  | MG | SE/CO |  |  | 1 a 40 | 40 |  |  |  | 2022-03-28
UFV.RS.PE.040725-9.01 | Belmonte 1-1 | UFV |  |  | PE | NE |  |  | 1 a 30 | 49.11 |  |  |  | 2022-01-07
UFV.RS.PE.040726-7.01 | Belmonte 1-2 | UFV |  |  | PE | NE |  |  | 1 a 30 | 49.11 |  |  |  | 2022-01-08
UFV.RS.PE.040727-5.01 | Belmonte 1-3 | UFV |  |  | PE | NE |  |  | 1 a 30 | 49.11 |  |  |  | 2022-01-09
UFV.RS.PE.040728-3.01 | Belmonte 1-4 | UFV |  |  | PE | NE |  |  | 1 a 3 | 5.067 |  |  |  | 2022-01-10
UFV.RS.MS.035659-0.01 | Cassilandia 1 | UFV |  |  | MS | SE/CO |  |  | 1 a 30 | 49.11 |  |  |  | 2022-01-13
UFV.RS.MS.035660-3.01 | Cassilandia 2 | UFV |  |  | MS | SE/CO |  |  | 1 a 30 | 49.11 |  |  |  | 2022-01-14
UFV.RS.MS.035661-1.01 | Cassilandia 3 | UFV |  |  | MS | SE/CO |  |  | 1 a 30 | 49.11 |  |  |  | 2022-01-15
UFV.RS.MS.035662-0.01 | Cassilandia 4 | UFV |  |  | MS | SE/CO |  |  | 1 a 30 | 49.11 |  |  |  | 2022-01-16
UFV.RS.MS.035663-8.01 | Cassilandia 5 | UFV |  |  | MS | SE/CO |  |  | 1 a 30 | 49.11 |  |  |  | 2022-01-17
UFV.RS.MS.035664-6.01 | Cassilandia 6 | UFV |  |  | MS | SE/CO |  |  | 1 a 5 | 5.067 |  |  |  | 2022-01-18
UFV.RS.BA.040848-4.01 | EMTEP 3 | UFV | SE 230 kV Sobradinho - CHESF |  | BA | NE |  |  | 1 a 51 | 85 |  |  |  | 2022-01-19
UFV.RS.MG.037830-5.01 | Leo Silveira 1 | UFV |  |  | MG | SE/CO |  |  | 1 a 22 | 49.5 |  |  |  | 2022-01-31
UFV.RS.MG.037839-9.01 | Leo Silveira 10 | UFV |  |  | MG | SE/CO |  |  | 1 a 22 | 49.5 |  |  |  | 2022-02-01
UFV.RS.MG.037831-3.01 | Leo Silveira 2 | UFV |  |  | MG | SE/CO |  |  | 1 a 22 | 49.5 |  |  |  | 2022-02-02
UFV.RS.MG.037832-1.01 | Leo Silveira 3 | UFV |  |  | MG | SE/CO |  |  | 1 a 22 | 49.5 |  |  |  | 2022-02-03
UFV.RS.MG.037833-0.01 | Leo Silveira 4 | UFV |  |  | MG | SE/CO |  |  | 1 a 22 | 49.5 |  |  |  | 2022-02-04
UFV.RS.MG.037834-8.01 | Leo Silveira 5 | UFV |  |  | MG | SE/CO |  |  | 1 a 22 | 49.5 |  |  |  | 2022-02-05
UFV.RS.MG.037835-6.01 | Leo Silveira 6 | UFV |  |  | MG | SE/CO |  |  | 1 a 22 | 49.5 |  |  |  | 2022-02-06
UFV.RS.MG.037836-4.01 | Leo Silveira 7 | UFV |  |  | MG | SE/CO |  |  | 1 a 22 | 49.5 |  |  |  | 2022-02-07
UFV.RS.MG.037837-2.01 | Leo Silveira 8 | UFV |  |  | MG | SE/CO |  |  | 1 a 22 | 49.5 |  |  |  | 2022-02-08
UFV.RS.MG.037838-0.01 | Leo Silveira 9 | UFV |  |  | MG | SE/CO |  |  | 1 a 22 | 49.5 |  |  |  | 2022-02-09
UFV.RS.CE.038364-3.01 | Mauriti 1 | UFV |  |  | CE | NE |  |  | 1 a 30 | 49.11 |  |  |  | 2022-02-10
UFV.RS.CE.038365-1.01 | Mauriti 2 | UFV |  |  | CE | NE |  |  | 1 a 15 | 24.555 |  |  |  | 2022-02-11
UFV.RS.CE.038366-0.01 | Mauriti 3 | UFV |  |  | CE | NE |  |  | 1 a 30 | 49.11 |  |  |  | 2022-02-12
UFV.RS.CE.038367-8.01 | Mauriti 4 | UFV |  |  | CE | NE |  |  | 1 a 30 | 49.11 |  |  |  | 2022-02-13
UFV.RS.CE.038368-6.01 | Mauriti 5 | UFV |  |  | CE | NE |  |  | 1 a 30 | 49.11 |  |  |  | 2022-02-14
UFV.RS.CE.038369-4.01 | Mauriti 6 | UFV |  |  | CE | NE |  |  | 1 a 30 | 49.11 |  |  |  | 2022-02-15
UFV.RS.CE.038370-8.01 | Mauriti 7 | UFV |  |  | CE | NE |  |  | 1 a 15 | 14.733 |  |  |  | 2022-02-16
UFV.RS.CE.038371-6.01 | Mauriti 8 | UFV |  |  | CE | NE |  |  | 1 a 30 | 49.11 |  |  |  | 2022-02-17
UFV.RS.CE.038372-4.01 | Mauriti 9 | UFV |  |  | CE | NE |  |  | 1 a 6 | 9.822 |  |  |  | 2022-02-18
UFV.RS.SP.034358-7.01 | Pedranópolis 1 | UFV | Secc. C1 LT 138 kV Água Vermelha - Votuporanga II CTEEP |  | SP | SE/CO |  |  | 1 a 20 | 30 |  |  |  | 2022-02-19
UFV.RS.SP.034359-5.01 | Pedranópolis 2 | UFV | Secc. C1 LT 138 kV Água Vermelha - Votuporanga II CTEEP |  | SP | SE/CO |  |  | 1 a 20 | 30 |  |  |  | 2022-02-20
UFV.RS.SP.034360-9.01 | Pedranópolis 3 | UFV | Secc. C1 LT 138 kV Água Vermelha - Votuporanga II CTEEP |  | SP | SE/CO |  |  | 1 a 20 | 30 |  |  |  | 2022-02-21
UFV.RS.SP.034361-7.01 | Pereira Barreto I | UFV | SE 138 kV Três Irmãos - CTEEP |  | SP | SE/CO |  |  | 1 a 8 | 42.048 |  |  |  | 2022-02-22
UFV.RS.SP.034362-5.01 | Pereira Barreto II | UFV | SE 138 kV Três Irmãos - CTEEP |  | SP | SE/CO |  |  | 1 a 8 | 42.048 |  |  |  | 2022-02-23
UFV.RS.SP.034363-3.01 | Pereira Barreto III | UFV | SE 138 kV Três Irmãos - CTEEP |  | SP | SE/CO |  |  | 1 a 8 | 42.048 |  |  |  | 2022-02-24
UFV.RS.SP.034364-1.01 | Pereira Barreto IV | UFV | SE 138 kV Três Irmãos - CTEEP |  | SP | SE/CO |  |  | 1 a 8 | 42.048 |  |  |  | 2022-02-25
UFV.RS.SP.034365-0.01 | Pereira Barreto V | UFV | SE 138 kV Três Irmãos - CTEEP |  | SP | SE/CO |  |  | 1 a 7 | 36.792 |  |  |  | 2022-02-26
UFV.RS.PI.041904-4.01 | Ribeiro Gonçalves I | UFV |  |  | PI | NE |  |  | 1 a 5 | 16.75 |  |  |  | 2022-02-27
UFV.RS.PI.041905-2.01 | Ribeiro Gonçalves II | UFV |  |  | PI | NE |  |  | 1 a 11 | 36.85 |  |  |  | 2022-02-28
UFV.RS.PI.041906-0.01 | Ribeiro Gonçalves III | UFV |  |  | PI | NE |  |  | 1 a 11 | 36.85 |  |  |  | 2022-03-01
UFV.RS.PI.041907-9.01 | Ribeiro Gonçalves IV | UFV |  |  | PI | NE |  |  | 1 a 6 | 20.1 |  |  |  | 2022-03-02
UFV.RS.CE.040766-6.01 | Sobral I | UFV |  |  | CE | NE |  |  | 1 a 45 | 90 |  |  |  | 2022-03-03
UFV.RS.BA.032066-8.01 | Sol do Sertão VIII | UFV |  |  | BA | NE |  |  | 1 a 32 | 98.9 |  |  |  | 2022-03-04
UFV.RS.BA.032050-1.01 | Sol do Sertão XII | UFV |  |  | BA | NE |  |  | 1 a 16 | 49.4 |  |  |  | 2022-03-05
UFV.RS.BA.032052-8.01 | Sol do Sertão XIII | UFV |  |  | BA | NE |  |  | 1 a 24 | 74.1 |  |  |  | 2022-03-06
UFV.RS.BA.032065-0.01 | Sol do Sertão XIV | UFV |  |  | BA | NE |  |  | 1 a 5 | 15.625 |  |  |  | 2022-03-07
UFV.RS.BA.032049-8.01 | Sol do Sertão XXXV | UFV |  |  | BA | NE |  |  | 1 a 6 | 18.75 |  |  |  | 2022-03-08
UFV.RS.BA.032067-6.01 | Sol do Sertão XXXVI | UFV |  |  | BA | NE |  |  | 1 a 11 | 34.375 |  |  |  | 2022-03-09
UFV.RS.PI.037578-0.01 | São Gonçalo 11 | UFV | SE 500 kV Gilbués II - SPTE |  | PI | NE |  |  | 1 a 202 | 34.542 |  |  |  | 2022-03-13
UFV.RS.PI.037579-9.01 | São Gonçalo 12 | UFV | SE 500 kV Gilbués II - SPTE |  | PI | NE |  |  | 1 a 202 | 34.542 |  |  |  | 2022-03-14
UFV.RS.PI.033847-8.01 | São Gonçalo 7 | UFV | SE 500 kV Gilbués II - SPTE |  | PI | NE |  |  | 1 a 202 | 34.542 |  |  |  | 2022-03-15
UFV.RS.PI.033849-4.01 | São Gonçalo 8 | UFV | SE 500 kV Gilbués II - SPTE |  | PI | NE |  |  | 1 a 202 | 34.542 |  |  |  | 2022-03-16
UFV.RS.BA.032053-6.01 | Terra do Sol VII | UFV |  |  | BA | NE |  |  | 1 a 16 | 49.4 |  |  |  | 2022-03-18
UFV.RS.BA.032059-5.01 | Terra do Sol XI | UFV |  |  | BA | NE |  |  | 1 a 15 | 46.575 |  |  |  | 2022-03-19
CGH.PH.GO.038152-7.01 | Diamantino | CGH | CELG |  | GO | SE/CO |  |  | 1 e 2 | 3 |  |  |  | 2024-01-01
Note on A1: A ESTRUTURA DA LISTA DE USINAS FOI MODIFICADA, FAVOR UTILIZAR O ROTEIRO COMO ORIENTAÇÃO.

## Futuras (Ajustes Lista) (hidden)
CEG | Nome | Tipo | Agente Responsável Envio dos Dados ou Ponto de Conexão | Agente Principal | UF | Subsis. | NumeroBarra | NomeBarra | UG | Potência Unitária | Combustível | Rio | Município | Data Prev Operação | Leilão/Tipo | Data de entrega no leilão | Código CCEE | Comentário
SAÍRAM DA LISTA FUTURAS (NÃO DEVEM SER CONSIDERADAS, POIS ESTÃO COM SINAL VERMELHO NA ANEEL) - VERSÃO 09/10/2019
EOL.CV.BA.031402-1.01 | Abil | UEE | SE 230 kV Pindaí II - CHESF | Centrais Eólicas Bela Vista VIII Ltda. | BA | NE |  |  | UG - 1 | 2.7 | Cinética do vento |  | Caetité | 2020-02-01 | 5º LER |  | 771
EOL.CV.BA.031402-1.01 | Abil | UEE | SE 230 kV Pindaí II - CHESF | Centrais Eólicas Bela Vista VIII Ltda. | BA | NE |  |  | UG - 2 | 21 | Cinética do vento |  | Caetité | 2020-02-01 | 5º LER |  | 771
EOL.CV.BA.031418-8.01 | Acácia | UEE | SE 230 kV Igaporã III - CHESF | Centrais Eólicas Bela Vista XII Ltda. | BA | NE |  |  | UG - 1 | 16.2 | Cinética do vento |  | Igaporã | 2020-03-01 | 5º LER |  | 772
EOL.CV.BA.031404-8.01 | Angico | UEE | SE 230 kV Igaporã III - CHESF | Centrais Eólicas Bela Vista XIII Ltda. | BA | NE |  |  | UG - 1 | 8.1 | Cinética do vento |  | Igaporã | 2020-03-01 | 5º LER |  | 775
EOL.CV.CE.030278-3.01 | Araras | UEE | SE 69 kV Acaraú II - CHESF | Sequoia Capital Ltda. | CE | NE |  |  | UG - 1 | 15 | Cinética do vento |  |  | 2022-07-01 | 2º LER |  | 344
EOL.CV.CE.030278-3.01 | Araras | UEE | SE 69 kV Acaraú II - CHESF | Sequoia Capital Ltda. | CE | NE |  |  | UG - 2 | 15 | Cinética do vento |  |  | 2022-07-01 | 2º LER |  | 344
EOL.CV.BA.031407-2.01 | Folha de Serra | UEE | SE 230 kV Pindaí II - CHESF | Centrais Eólicas Bela Vista XVI Ltda. | BA | NE |  |  | UG - 1 | 21 | Cinética do vento |  | Licínio de Almeida | 2020-02-01 | 5º LER |  | 799
EOL.CV.CE.030280-5.01 | Garças | UEE | SE 69 kV Acaraú II - CHESF | Sequoia Capital Ltda. | CE | NE |  |  | UG - 1 | 15 | Cinética do vento |  |  | 2021-02-01 | 2º LER |  | 352
EOL.CV.CE.030280-5.01 | Garças | UEE | SE 69 kV Acaraú II - CHESF | Sequoia Capital Ltda. | CE | NE |  |  | UG - 2 | 15 | Cinética do vento |  |  | 2021-02-01 | 2º LER |  | 352
EOL.CV.BA.031405-6.01 | Jabuticaba | UEE | SE 230 kV Pindaí II - CHESF | Centrais Eólicas Bela Vista XVII Ltda. | BA | NE |  |  | UG - 1 | 9 | Cinética do vento |  | Caetité | 2020-02-01 | 5º LER |  | 802
EOL.CV.BA.031408-0.01 | Jacarandá do Cerrado | UEE | SE 230 kV Pindaí II - CHESF | Centrais Eólicas Bela Vista XVIII Ltda. | BA | NE |  |  | UG - 1 | 21 | Cinética do vento |  | Licínio de Almeida | 2020-02-01 | 5º LER |  | 803
EOL.CV.CE.030291-0.01 | Lagoa Seca | UEE | SE 69 kV Acaraú II - CHESF | Sequoia Capital Ltda. | CE | NE |  |  | UG - 1 | 9 | Cinética do vento |  |  | 2021-02-01 | 2º LER |  | 353
EOL.CV.CE.030291-0.01 | Lagoa Seca | UEE | SE 69 kV Acaraú II - CHESF | Sequoia Capital Ltda. | CE | NE |  |  | UG - 2 | 10.5 | Cinética do vento |  |  | 2021-02-01 | 2º LER |  | 353
EOL.CV.BA.032362-4.01 | Mulungu | UEE | SE 500 kV Igaporã III - CHESF | Renova Energia SA | BA | NE |  |  | UG - 1 | 13.5 | Cinética do vento |  |  | 2020-03-01 | 6º LER | 2017 | 1109
EOL.CV.BA.032363-2.01 | Pau Santo | UEE | SE 230 kV Pindaí II - CHESF | Renova Energia SA | BA | NE |  |  | UG - 1 | 18.9 | Cinética do vento |  |  | 2020-02-01 | 6º LER | 2017 | 1113
EOL.CV.BA.032364-0.01 | Quina | UEE | SE 500 kV Igaporã III - CHESF | Renova Energia SA | BA | NE |  |  | UG - 1 | 10.8 | Cinética do vento |  |  | 2020-03-01 | 6º LER | 2017 | 1110
EOL.CV.BA.031406-4.01 | Taboquinha | UEE | SE 230 kV Igaporã III - CHESF | Centrais Eólicas Bela Vista XIX Ltda. | BA | NE |  |  | UG - 1 | 21.6 | Cinética do vento |  | Iraporã | 2020-03-01 | 5º LER |  | 812
EOL.CV.BA.031403-0.01 | Tabua | UEE | SE 230 kV Pindaí II - CHESF | Centrais Eólicas Bela Vista XX Ltda. | BA | NE |  |  | UG - 1 | 15 | Cinética do vento |  | Caetité | 2020-02-01 | 5º LER |  | 813
EOL.CV.BA.031424-2.01 | Vaqueta | UEE | SE 230 kV Pindaí II - CHESF | Renova Energia S.A. | BA | NE |  |  | UG - 1 | 5.4 | Cinética do vento |  | Caetité | 2020-02-01 | 5º LER |  | 815
EOL.CV.BA.031424-2.01 | Vaqueta | UEE | SE 230 kV Pindaí II - CHESF | Renova Energia S.A. | BA | NE |  |  | UG - 2 | 18 | Cinética do vento |  | Caetité | 2020-02-01 | 5º LER |  | 815
EOL.CV.CE.030347-0.01 | Vento do Oeste | UEE | SE 69 kV Acaraú II - CHESF | Sequoia Capital Ltda. | CE | NE |  |  | UG - 1 | 19.5 | Cinética do vento |  |  | 2021-02-01 | 2º LER |  | 354
EOL.CV.CE.030783-1.01 | Ventos de Santa Rosa | UEE |  | Sequoia Capital Ltda. | BA | NE |  |  | UG - 1 | 30 | Cinética do vento |  | Tianguá | 2022-07-01 | 4º LER |  | 648
EOL.CV.CE.030808-0.01 | Ventos de Santo Inácio | UEE |  | Sequoia Capital Ltda. | BA | NE |  |  | UG - 1 | 30 | Cinética do vento |  | Tianguá | 2022-07-01 | 4º LER |  | 649
EOL.CV.CE.030785-8.01 | Ventos de São Geraldo | UEE |  | Sequoia Capital Ltda. | BA | NE |  |  | UG - 1 | 30 | Cinética do vento |  | Tianguá | 2022-07-01 | 4º LER |  | 651
EOL.CV.CE.030839-0.01 | Ventos de Sebastião | UEE |  | Sequoia Capital Ltda. | BA | NE |  |  | UG - 1 | 30 | Cinética do vento |  | Tianguá | 2022-07-01 | 4º LER |  | 652
NOVAS USINAS EM RELAÇÃO A LISTA DA VERSÃO 09/10/2019
UFV.RS.MG.034107-0.01 | Brisas Suaves | UFV |  | UFV Brisas Suaves SPE Ltda. | MG | SE/CO |  |  | UG - 1 | 5 | Fotovoltaica |  | Verdelândia | 2020-05-01 | 9º LER |  | 1359
EOL.CV.PB.037953-0.01 | Canoas 4 | UEE |  | Canoas 4 Energia Renovável S.A. | PB | NE |  |  | UG - 1 | 34.65 | Cinética do vento |  | São José do Sabugi | 2023-01-01 | 26º LEN | 2023 | 1587
PCH.PH.MT.032151-6.01 | Caramujo | PCH |  | CARAMUJO ENERGETICA LTDA - ME | MT | SE/CO |  |  | UG - 1 | 3.52 | Água | Caramujo | Barra do Bugres | 2020-10-01 | ANEEL |  | 1680
EOL.CV.PB.034640-3.01 | Chafariz 2 | UEE |  | Chafariz 2 Energia Renovável S.A. | PB | NE |  |  | UG - 1 | 34.65 | Cinética do vento |  | Santa Luzia | 2023-01-01 | 26º LEN | 2023 | 1589
EOL.CV.PB.034642-0.01 | Chafariz 3 | UEE |  | Chafariz 3 Energia Renovável S.A. | PB | NE |  |  | UG - 1 | 34.65 | Cinética do vento |  | Santa Luzia | 2023-01-01 | 26º LEN | 2023 | 1590
EOL.CV.PB.037958-1.01 | Chafariz 7 | UEE |  | Chafariz 7 Energia Renovável S.A. | PB | NE |  |  | UG - 1 | 34.65 | Cinética do vento |  | Santa Luzia | 2023-01-01 | 26º LEN | 2023 | 1592
UFV.RS.MG.032323-3.02 | FCR III Itapuranga | UFV |  | FCR VII Usina de Energia Fotovoltaica Ltda. | MG | SE/CO |  |  | UG - 1 | 0.125 | Fotovoltaica |  |  | 2020-01-01 | 6º LER | 2017 | 1102
EOL.CV.PB.038030-0.01 | Lagoa 4 | UEE |  | Lagoa 4 Energia Renovavel S A. | PB | NE |  |  | UG - 1 | 20.79 | Cinética do vento |  | Santa Luzia | 2023-01-01 | 26º LEN | 2023 | 1598
PCH.PH.PR.035006-0.01 | Macacos | PCH |  | Pesqueiro Energia S.A. | PR | S |  |  | UG - 1 | 9.9 | Água | Jaguariaíva | Sengés e Jaguariaíva | 2020-11-01 | ANEEL |  | 1842
UFV.RS.BA.033469-3.01 | Sertão Solar Barreiras I | UFV |  | Solar Barreiras I Energia SPE Ltda | BA | NE |  |  | UG - 1 | 23.66 | Fotovoltaica |  | Barreiras | 2020-03-01 | 25º LEN | 2021 | 1563
UFV.RS.BA.033473-1.01 | Sertão Solar Barreiras IV | UFV |  | Solar Barreiras IV Energia SPE Ltda | BA | NE |  |  | UG - 1 | 23.66 | Fotovoltaica |  | Barreiras | 2020-03-01 | 25º LEN | 2021 | 1566
UHE.PH.PR.032923-0.01 | Tibagi Montante | PCH |  | Tibagi Energia SPE S.A. | PR | S |  |  | UG - 2 | 12 | Água | Tibagi | Tibagi | 2020-01-01 | 22º LEN |  | 1305
UHE.PH.PR.032923-0.01 | Tibagi Montante | PCH |  | Tibagi Energia SPE S.A. | PR | S |  |  | UG - 3 | 12 | Água | Tibagi | Tibagi | 2020-01-01 | 22º LEN |  | 1305
Note on A1: A ESTRUTURA DA LISTA DE USINAS FOI MODIFICADA, FAVOR UTILIZAR O ROTEIRO COMO ORIENTAÇÃO.