## Roteiro
Usinas tipo III e II-B, cuja previsão de geração deve ser considerada nos estudos elétricos.
Devem ser consideradas todas as usinas com modalidade operativa tipo III e II-B (ver módulo 26 dos PRs) que injetam na rede de distribuição do Agente ou em Demais Instalações de Transmissão da área de concessão do agente de distribuição.
Usinas "Em Operação":
- Usinas em operação a serem consideradas nos estudos elétricos
Usinas "Em operação Não Consideradas":
- Usinas em operação que não estão sendo consideradas nos estudos elétricos
Usinas "Futuras" e "Futuras Amarelas":
- Usinas que ainda não entraram em operação e que devem ser consideradas nos estudos se sua data prevista de entrada em operação estiver no horizonte do estudo. Esta data consta da coluna D desta planilha;
- As usinas da planilha "Futuras Amarelas" só devem ser consideradas, conforme figura 3 do item 4.2.2.g do TR, nos 4 últimos anos do horizonte de previsão
Usinas "Futuras Outras":
- Usinas futuras não consideradas nas listas do DMSE/ANEEL como verdes ou amarelas, podendo estar ou não sendo consideradas nos estudos elétricos, de acordo com informações do agente de distribuição
As seguintes informações devem ser corrigidas e/ou complementadas, devendo ser encaminhadas ao ONS no texto de Premissas de previsões:
- Usinas que não constam nesse Anexo III e que devem ser consideradas nos estudos, precisam ser informadas ao ONS com a devida justificativa;
- Número e o nome do barramento ao qual a usina está conectada (colunas H e I na planilha "Em Operação" & F e G nas demais planilhas);
- Nome do agente de distribuição que não estiver identificado deverão ser identificadas pelo Agente de Distribuição em que a usina se conectará
- Campo Observação (coluna J) onde deve ser registrada qualquer informação que o agente considerar relevante:
- Motivo da não consideração da usina na previsão do despacho de geração. Exemplos: autoprodução (não injeta na rede), sistema isolado, etc;
- Alteração da barra (número e nome) de representação da usina no horizonte do estudo
- Data considerada, caso diferente da informada nesse Anexo III

## Em Operação
| Id | CEG | Data Operação | Nome | Modalidade | Status | NumeroBarra | NomeBarra | SituacaoANEEL | FonteDados | CodigoArea | Agente | SubSistema | Combustivel | Fonte | TipoEnergia | TipoGeracao | Observacao
1 | 760556f0-455f-4ec8-9454-f392de91327f | CGH.PH.RS.000015-9.01 |  | Abaúna | III | CARGA_GLOBAL | 2069 | EREXIM-RS138 | Operação | CCEE | RS | RGE | S | Potencial hidráulico | Potencial hidráulico | Hídrica | CGH
2 | 49f39cef-c920-4a45-b0a4-9fbc84b432a1 | PCH.PH.RS.030400-0.01 |  | Abranjo I | III | CARGA_GLOBAL | 1195 | CAMAQU-RS069 | Operação | CCEE | RS | CEEE D | S | Potencial hidráulico | Potencial hidráulico | Hídrica | PCH
11 | 196ff26b-6844-4af3-9119-54c6848a6a1a | PCH.PH.SC.031598-2.01 |  | Ado Popinhaki | III | CARGA_GLOBAL | 2818 | CURAIN-SC138 | Operação | CCEE | SC | CELESC | S | Potencial hidráulico | Potencial hidráulico | Hídrica | PCH
12 | ea0f3220-59b2-4e7b-8bd1-ca3f01bd557b | UFV.RS.BA.049251-5.01 |  | Aeroporto De Salvador | III | CARGA_GLOBAL |  |  | Operação | CCEE | BA |  | NE | Radiação solar | Radiação solar | Solar | UFV
13 | cad881cd-791a-43c2-9e00-d52ceb8cc089 | PCH.PH.TO.000031-0.01 |  | Agro Trafo | III | CARGA_GLOBAL | 7246 | PALMA2-TO138 | Operação | CCEE | TO | ENERGISA TO-N | N | Potencial hidráulico | Potencial hidráulico | Hídrica | PCH
14 | 0af11e9b-9558-4d1e-ba5a-3dcf0576a751 | UTE.AI.MG.032677-1.01 |  | Agropéu | III | CARGA_GLOBAL | 4084 | BDESP2-MG138 | Operação | CCEE | MG | CEMIG D | SECO | Bagaço de Cana de Açúcar | Agroindustriais | Biomassa | UTE
15 | 21709ffe-78e3-49d3-aa31-87034c71b69b | UTE.AI.BA.028696-6.01 |  | Agrovale | III | CARGA_GLOBAL | 8055 | JZD.BA-BA069 | Operação | CCEE | BA | COELBA | NE | Bagaço de Cana de Açúcar | Agroindustriais | Biomassa | UTE
16 | 31cb38b4-b5f5-4ec3-a5d5-6f00705371df | UTE.AI.SP.027891-2.01 |  | Água Bonita | III | CARGA_GLOBAL | 3193 | ASSIS3BIO088 | Operação | CCEE | SP | ENERGISA SSE-SP | SECO | Bagaço de Cana de Açúcar | Agroindustriais | Biomassa | UTE | Destilaria
20 | 072ab64d-8ac3-4e83-a457-f9c46cab4450 | PCH.PH.TO.028447-5.01 |  | Água Limpa | III | CARGA_GLOBAL | 7246 | PALMA2-TO138 | Operação | CCEE | TO | ENERGISA TO-N | N | Potencial hidráulico | Potencial hidráulico | Hídrica | PCH
26 | f93b63c7-ad6e-4522-a374-69b75321e2a9 | PCH.PH.SC.031040-9.01 |  | Agudo | III | CARGA_GLOBAL | 10179 | CAPINZ-SC069 | Revogada | CCEE | SC | CELESC | S | Potencial hidráulico | Potencial hidráulico | Hídrica | PCH
27 | 71cadac5-ce1d-454c-9e3e-f8857fc7e9ce | CGH.PH.SC.029711-9.02 |  | Aguti | III | CARGA_GLOBAL | 2717 | BRUSRB-SC138 | Operação | CCEE | SC | CELESC | S | Potencial hidráulico | Potencial hidráulico | Hídrica | PCH
29 | 7b02a211-870a-4127-8d57-9d656c2847fa | PCH.PH.RS.029514-0.01 |  | Albano Machado | III | CARGA_GLOBAL | 2095 | PFUNDO-RS023 | Operação | CCEE | RS | RGE | S | Potencial hidráulico | Potencial hidráulico | Hídrica | PCH
30 | 494d918e-43bd-498f-b286-66d2b79e27a7 | EOL.CV.PB.029085-8.01 |  | Albatroz | III | CARGA_GLOBAL | 5273 | SRITA2-PB069 | Operação | CCEE | PB | ENERGISA PB | NE | Cinética do vento | Cinética do vento | Eólica | EOL
31 | abfec5f2-beb7-482d-a925-b0a6b13d03bd | UTE.AI.SP.027913-7.01 |  | Alcídia | III | CARGA_GLOBAL | 4187 | U.ALC-BIO013 | Operação | CCEE | SP | ELEKTRO | SECO | Bagaço de Cana de Açúcar | Agroindustriais | Biomassa | UTE
32 | dd81c31a-4f69-4a74-8e79-83f5424a7f22 | UTE.AI.ES.029150-1.01 |  | Alcon | IIB | CARGA_GLOBAL | 3099 | ALCO--UTE000 | Operação | CCEE | ES | EDP ES | SECO | Bagaço de Cana de Açúcar | Agroindustriais | Biomassa | UTE
33 | b80560fb-f873-467d-8a72-ecc45a19814a | PCH.PH.ES.000048-5.01 |  | Alegre | III | CARGA_GLOBAL | 2687 | ALEGREPCH069 | Operação | CCEE | ES | EDP ES | SECO | Potencial hidráulico | Potencial hidráulico | Hídrica | PCH | autoprodutor
34 | d325e12e-e2c5-46b1-8012-4384aee13d2d | UTE.FL.MG.035567-4.01 |  | Algar Agro | III | CARGA_GLOBAL | 1580 | UBERL2-MG138 | Operação | CCEE | MG | CEMIG D | SECO | Lenha | Floresta | Biomassa | UTE
36 | 46d53101-9e6f-47d8-b18a-a99286ff3934 | CGH.PH.GO.029647-3.01 |  | Aliança | III | CARGA_GLOBAL | 7088 | JATAI--GO069 | Operação | CCEE | GO | ENEL GO | SECO | Potencial hidráulico | Potencial hidráulico | Hídrica | CGH
37 | 87f287bf-296a-4666-b960-ac65ac7224ae | PCH.PH.RO.000058-2.01 |  | Alta Floresta | III | CARGA_GLOBAL | 6861 | ROLIM-PCH034 | Operação | AGENTE | RO | ENERGISA RO | SECO | Potencial hidráulico | Potencial hidráulico | Hídrica | PCH
39 | 8e918e86-07c1-4033-9fc3-a22d3a8506c9 | UTE.PE.MG.029991-0.01 |  | Alterosa | III | CARGA_GLOBAL | 1555 | PARAM-PCH138 | Operação | CCEE | MG | CEMIG D | SECO | Óleo Diesel | Petróleo | Fóssil | UTE
41 | 6b12f096-3714-402a-b7ab-3b0a37e8488c | PCH.PH.MT.000066-3.01 |  | Alto Araguaia | III | CARGA_GLOBAL | 4516/4513 | C.MAGA-MT013/C.MAG-PCH138 | Operação | CCEE | MT | ENERGISA MT | SECO | Potencial hidráulico | Potencial hidráulico | Hídrica | PCH
42 | a2a0aae6-9e3a-4144-80e6-236fd1e7f17e | PCH.PH.SC.033599-1.01 |  | Alto Benedito II | III | CARGA_GLOBAL | 2780 | INDAIA-SC138 | Operação | CCEE | SC | CELESC | S | Potencial hidráulico | Potencial hidráulico | Hídrica | PCH | Não diretamente conectada na Celesc. Injeta na rede da supridora. Conectada na rede CEESAM Cooperativa. Equivalentada na carga Nova usina que aproveita o potencial da CGH Benedito Alto CGH.PH.SC.028172-7.01 que foi desativada em jun/2016
43 | 23b61e6a-0d87-46e4-bc73-19c9b129eb1f | CGH.PH.SC.000068-0.02 |  | Alto Benedito Novo | III | CARGA_GLOBAL | 2780 | INDAIA-SC138 | Operação | CCEE | SC | CELESC | S | Potencial hidráulico | Potencial hidráulico | Hídrica | CGH | Não diretamente conectada na Celesc. Injeta na rede da supridora. Conectada na rede CEESAM Cooperativa. Equivalentada na carga
44 | 1b60e739-31e3-4f1e-b524-7fce46411555 | PCH.PH.SC.028802-0.01 |  | Alto Benedito Novo I | III | CARGA_GLOBAL | 2716 | ABENO1-SC138 | Operação | CCEE | SC | CELESC | S | Potencial hidráulico | Potencial hidráulico | Hídrica | PCH
46 | a9defdc4-0d75-49bc-b33c-d48b4808b8fe | UHE.PH.BA.027414-3.01 |  | Alto Fêmeas I | III | CARGA_GLOBAL | 6363 | BARREI-BA069 | Operação | CCEE | BA | COELBA | NE | Potencial hidráulico | Potencial hidráulico | Hídrica | UHE
50 | cfbe9bcc-70db-4321-af75-852624ad5930 | PCH.PH.SC.028748-2.01 |  | Alto Irani | III | CARGA_GLOBAL | 2702 | PLANOA-SC069 | Operação | CCEE | SC | CELESC | S | Potencial hidráulico | Potencial hidráulico | Hídrica | PCH
51 | 336e4b07-e437-4d41-ab4d-49a4542204f4 | PCH.PH.MT.000078-7.01 |  | Alto Paraguai (Pedro Pedrossian) | III | CARGA_GLOBAL | 4818 | DIAMAN-MT034 | Operação | CCEE | MT | ENERGISA MT | SECO | Potencial hidráulico | Potencial hidráulico | Hídrica | PCH
52 | f7c79553-380a-4527-a4fb-564b92e9de4a | PCH.PH.MS.028817-9.01 |  | Alto Sucuriú | III | CARGA_GLOBAL | 1867 | ASUCURPCH138 | Operação | CCEE | MS | ENERGISA MS | SECO | Potencial hidráulico | Potencial hidráulico | Hídrica | PCH
53 | 5b4f85e2-bd8e-409c-950d-635c7bf3a0fe | CGH.PH.RO.000080-9.01 |  | Altoé 1 | III | CARGA_GLOBAL | 6861 | ROLIM-PCH034 | Operação | AGENTE | RO | ENERGISA RO | SECO | Potencial hidráulico | Potencial hidráulico | Hídrica | CGH
54 | 36b07ec5-ac2b-4aca-af69-ad566c3ade4d | CGH.PH.RO.000081-7.02 |  | Altoé 2 | III | CARGA_GLOBAL | 6861 | ROLIM-PCH034 | Operação | AGENTE | RO | ENERGISA RO | SECO | Potencial hidráulico | Potencial hidráulico | Hídrica | CGH
57 | be50c27b-1c27-4d8b-9579-4ec04d8f0935 | UTE.AI.MS.030115-9.01 |  | Amandina | IIB | CARGA_GLOBAL | 9682 | AMANDIBIO | Operação | CCEE | MS | OUTROS MS | SECO | Bagaço de Cana de Açúcar | Agroindustriais | Biomassa | UTE
58 | ae28163e-13bd-4210-98d6-3998d5959d1e | UTE.AI.MS.038375-9.01 |  | Amandina II | III | CARGA_GLOBAL | 9682 | AMANDIBIO | Operação | CCEE | MS | OUTROS MS | SECO | Bagaço de Cana de Açúcar | Agroindustriais | Biomassa | UTE
60 | 3b077044-8b6d-445b-903b-0f596e6910f5 | PCH.PH.SP.000089-2.01 |  | Americana | III | CARGA_GLOBAL | 2102 | AMERI-BIO069 | Operação | CCEE | SP | CPFL PAULISTA | SECO | Potencial hidráulico | Potencial hidráulico | Hídrica | PCH
64 | e44ce2f2-cb87-4d3e-bddc-b6ea1345b0a3 | CGH.PH.RS.000702-1.01 |  | Andorinhas | III | CARGA_GLOBAL | 9660 | CAL1-B-RS023 | Operação | CCEE | RS | RGE | S | Potencial hidráulico | Potencial hidráulico | Hídrica | CGH
65 | 15bfd5f1-751d-4915-8692-ea3f656c3742 | CGH.PH.RJ.000769-2.01 |  | Andorinhas II | III | CARGA_GLOBAL | 7502 | AVIEI1PCH069 | Operação | CCEE | RJ | ENEL RJ | SECO | Potencial hidráulico | Potencial hidráulico | Hídrica | CGH
66 | 6b92cf40-c789-47ff-80a4-89596743bfaa | UTE.AI.MS.029670-8.01 |  | Angélica | IIB | CARGA_GLOBAL | 1869 | ANGELIBIO | Operação | CCEE | MS | AUTOP MS | SECO | Bagaço de Cana de Açúcar | Agroindustriais | Biomassa | UTE
67 | f2857fb3-97ea-4d8c-8762-d20437281824 | PCH.PH.SC.002133-4.01 |  | Angelina (Antiga Portobello - Corredeira do Encano) | III | CARGA_GLOBAL | 2870 | TIJUCA-SC138 | Operação | CCEE | SC | CELESC | S | Potencial hidráulico | Potencial hidráulico | Hídrica | PCH
68 | 384b4f1b-d928-41b5-a3b4-11652fb00893 | PCH.PH.RO.028849-7.01 |  | Ângelo Cassol | III | CARGA_GLOBAL | 6858 | ROLIM-PCH069 | Operação | CCEE | RO | ENERGISA RO | SECO | Potencial hidráulico | Potencial hidráulico | Hídrica | PCH
71 | 61795018-be1a-4189-8073-bf1b5d7e26d6 | UFV.RS.PB.034085-5.01 |  | Angico I | III | CARGA_GLOBAL | 5623 | COREMA-PB069 | Operação | CCEE | PB | ENERGISA PB | NE | Radiação solar | Radiação solar | Solar | UFV
72 | e38bb616-c279-4fdb-afa9-4012fe720db1 | PCH.PH.SP.028734-2.01 |  | Anhanguera | III | CARGA_GLOBAL | 6597 | ANHANGPCH138 | Operação | CCEE | SP | CPFL PAULISTA | SECO | Potencial hidráulico | Potencial hidráulico | Hídrica | PCH
73 | 1cebd220-edd8-462b-9fac-fec0e682d7a7 | CGH.PH.MG.000103-1.02 |  | Anil | III | CARGA_GLOBAL | 4048 | CLAU2-PCH138 | Operação | CCEE | MG | CEMIG D | SECO | Potencial hidráulico | Potencial hidráulico | Hídrica | CGH
74 | 6626b2d5-e59c-4cc4-b3aa-fc41ac77233b | CGH.PH.MG.031130-8.01 |  | Anjos | III | CARGA_GLOBAL | 4020 | PNOVA-PCH138 | Operação | CCEE | MG | CEMIG D | SECO | Potencial hidráulico | Potencial hidráulico | Hídrica | CGH
75 | d6bdf64f-3cc8-4f2b-b7ad-39b0e3f44215 | PCH.PH.MG.000104-0.01 |  | Anna Maria | III | CARGA_GLOBAL | 3330 | U.GUA-PCH138 | Operação | CCEE | MG | ENERGISA MG | SECO | Potencial hidráulico | Potencial hidráulico | Hídrica | PCH
76 | fac83bae-e2e4-4e69-9654-6e59804e7191 | PCH.PH.MT.000077-9.01 |  | Antônio Brennand (Antiga Alto Jauru) | III | CARGA_GLOBAL | 4867 | ABRE--PCH138 | Operação | CCEE | MT | ENERGISA MT | SECO | Potencial hidráulico | Potencial hidráulico | Hídrica | PCH
79 | d4a04b32-b448-4b50-be57-8881fc0e913f | CGH.PH.MG.031618-0.01 |  | Antônio Prado | III | CARGA_GLOBAL | 3308 | MURIA2-MG069 | Operação | CCEE | MG | ENERGISA MG | SECO | Potencial hidráulico | Potencial hidráulico | Hídrica | CGH
80 | 6f9ac732-6174-4967-b082-54bc84e2906f | CGH.PH.SC.030880-3.01 |  | Antunes | III | CARGA_GLOBAL | 2733 | CNOVOS-SC138 | Operação | CCEE | SC | CELESC | S | Potencial hidráulico | Potencial hidráulico | Hídrica | CGH
81 | 119960f3-4ddf-4a5c-ab3a-a138aeb9f826 | CGH.PH.SC.035736-7.01 |  | Aparecida | III | CARGA_GLOBAL | 2839 | QUILOM-SC138 | Operação | CCEE | SC | CELESC | S | Potencial hidráulico | Potencial hidráulico | Hídrica | CGH
83 | 0412fe00-f829-4a2f-a4a0-ac4aeb35ce4a | CGH.PH.SP.000116-3.01 |  | Apiaí | III | CARGA_GLOBAL | 3944 | APIAI--SP138 | Operação | CCEE | SP | ELEKTRO | SECO | Potencial hidráulico | Potencial hidráulico | Hídrica | CGH | 13,8 kV
88 | 28f55d90-acb5-4d97-9c46-dbf0c88813e8 | CGH.PH.SC.035531-3.01 |  | Apolo | III | CARGA_GLOBAL | 10181 | SCRIST-SC069 | Operação | CCEE | SC | CELESC | S | Potencial hidráulico | Potencial hidráulico | Hídrica | CGH
89 | 79d0b981-a767-4125-ba8a-609887a2cf63 | PCH.PH.PR.000122-8.01 |  | Apucaraninha | III | CARGA_GLOBAL | 892 | VERACR-PR138 | Operação | CCEE | PR | COPEL D | S | Potencial hidráulico | Potencial hidráulico | Hídrica | PCH
90 | f416d803-765f-494e-8eb6-97b5ac88b81a | PCH.PH.MS.000859-1.01 |  | Aquarius | III | CARGA_GLOBAL | 4770 | AQUAR-PCH034 | Operação | CCEE | MS | ENERGISA MS | SECO | Potencial hidráulico | Potencial hidráulico | Hídrica | PCH | e-mail SCPB de 11/abr
92 | ce024c0e-19a7-4c44-b873-40596345396a | UTE.FL.ES.000127-9.01 |  | Aracruz | III | CARGA_GLOBAL | 8902/8900/8901/2612 | ARCEL1UTE006/ARCEL2UTE002/ARCEL3UTE005/ARCEL--ES138 | Operação | CCEE | ES | EDP ES | SECO | Licor Negro | Floresta | Biomassa | UTE | Injeção Líquida
93 | c8777913-4950-4407-8f47-0ac7ba48c44d | UTE.FL.ES.000127-9.01 |  | Aracruz | III | CARGA_GLOBAL | 8902/8900/8901/2612 | ARCEL1UTE006/ARCEL2UTE002/ARCEL3UTE005/ARCEL--ES138 | Operação | CCEE | ES | FIBRIA | SECO | Licor Negro | Floresta | Biomassa | UTE | Injeção Líquida
100 | e6e74069-c939-460e-bf63-f780f58e629c | EOL.CV.RN.030121-3.01 |  | Aratuá I | III | CARGA_GLOBAL | 5463 | ACU2---RN069 | Operação | CCEE | RN | COSERN | NE | Cinética do vento | Cinética do vento | Eólica | EOL
102 | df4d9179-0c5a-4da5-8392-4ff59e6fffc1 | PCH.PH.MG.000141-4.01 |  | Areal | III | CARGA_GLOBAL | 260 | S.CEC-PCH138 | Operação | CCEE | MG | LIGHT | SECO | Potencial hidráulico | Potencial hidráulico | Hídrica | PCH
103 | 2d9a4294-6018-41bb-8875-10b94fa926b4 | PCH.PH.RJ.000140-6.01 |  | Areal | III | CARGA_GLOBAL | 1700 | AREAL-PCH | Operação | CCEE | RJ | ENEL RJ | SECO | Potencial hidráulico | Potencial hidráulico | Hídrica | PCH
104 | 42156235-5a14-4b64-8475-d42a4ecbf368 | PCH.PH.TO.028446-7.01 |  | Areia | III | CARGA_GLOBAL | 7246 | PALMA2-TO138 | Operação | CCEE | TO | ENERGISA TO-N | N | Potencial hidráulico | Potencial hidráulico | Hídrica | PCH
106 | 8c7fc5f3-d7a2-44cd-9e25-91d579239376 | PCH.PH.MG.027910-2.01 |  | Areia Branca | III | CARGA_GLOBAL | 4061 | CARATIPCH138 | Operação | CCEE | MG | CEMIG D | SECO | Potencial hidráulico | Potencial hidráulico | Hídrica | PCH
108 | 35e43724-56d0-4f09-ad22-072d4ecbcc11 | UHE.PH.MT.027417-8.02 |  | Aripuanã | III | CARGA_GLOBAL | 3554 | ARIPUA-MT013 | Operação | CCEE | MT | ENERGISA MT | SECO | Potencial hidráulico | Potencial hidráulico | Hídrica | UHE
109 | d8d8fccf-bf60-4dd8-8f73-9b690591d461 | EOL.CV.RN.030622-3.01 |  | Arizona 1 | III | CARGA_GLOBAL | 6133 | EXTREM-RN069 | Operação | CCEE | RN | COSERN | NE | Cinética do vento | Cinética do vento | Eólica | EOL
110 | 6010086e-810b-404f-94bf-21af40860dcc | PCH.PH.RN.035096-6.01 |  | Armando Ribeiro | III | CARGA_GLOBAL | 5463 | ACU2---RN069 | Construção não iniciada | CCEE | RN | COSERN | NE | Potencial hidráulico | Potencial hidráulico | Hídrica | PCH
112 | f0c378bc-c089-42ee-a145-392fc37602b9 | CGH.PH.SC.030423-9.01 |  | Arroio dos Cachorros | III | CARGA_GLOBAL | 10180 | PTEALT-SC069 | Operação | CCEE | SC | CELESC | S | Potencial hidráulico | Potencial hidráulico | Hídrica | CGH
113 | 62e67ce0-6399-4714-8143-19a79ff30628 | CGH.PH.SC.031216-9.01 |  | Arroio Trinta | III | CARGA_GLOBAL | 2892 | VIDEIR-SC138 | Operação | CCEE | SC | CELESC | S | Potencial hidráulico | Potencial hidráulico | Hídrica | CGH
115 | 0a519419-d574-4163-a45e-3ec49a91943d | PCH.PH.MT.000161-9.01 |  | ARS | III | CARGA_GLOBAL | 4919 | ARS-G-PCH013 | Operação | AGENTE | MT | ENERGISA MT | SECO | Potencial hidráulico | Potencial hidráulico | Hídrica | PCH
116 | 5f77e458-4947-4b90-853b-5f7a0de2b74d | PCH.PH.PR.001278-5.01 |  | Arturo Andreoli (Antiga Júlio de Mesquita Filho) | III | CARGA_GLOBAL | 848 | FCHOPI-PR138 | Operação | CCEE | PR | COPEL D | S | Potencial hidráulico | Potencial hidráulico | Hídrica | PCH | (Foz do Chopim)
117 | ba75710a-155f-49e3-91fd-6bfd04c9b4c6 | PCH.PH.SC.028755-5.01 |  | Arvoredo | III | CARGA_GLOBAL | 2702 | PLANOA-SC069 | Operação | CCEE | SC | CELESC | S | Potencial hidráulico | Potencial hidráulico | Hídrica | PCH
126 | d73429e2-924b-49e7-8bbd-416680f3e3d5 | UTE.RU.MG.030191-4.01 |  | Asja BH | III | CARGA_GLOBAL | 4394 | CONTA3-MG138 | Operação | CCEE | MG | CEMIG D | SECO | Biogás - RU | Resíduos sólidos urbanos | Biomassa | UTE
127 | d9300115-842c-41dd-90cc-36b5fa2998cc | UTE.RU.PE.040643-0.01 |  | Asja Jaboatão | III | CARGA_GLOBAL | 5347 | JABOAT-PE069 | Construção | CCEE | PE | CELPE | NE | Biogás - RU | Resíduos sólidos urbanos | Biomassa | UTE
128 | 5f603079-bc75-40d0-bb1a-aa4ede9e2b58 | UTE.RU.PB.043199-0.02 |  | Asja João Pessoa | III | CARGA_GLOBAL | 5838/5213 | JPESII-PB069/MUSSU2-PB069 | Operação | CCEE | PB | ENERGISA PB | NE | Biogás - RU | Resíduos sólidos urbanos | Biomassa | UTE | Email CargaNNE 07/08/2019: Resposta Energisa PB - No futuro, com a entrada da SE João Pessoa II 500/230/69 kV, a SED Conde migrará para este novo ponto de fronteira. (estaria conectada na barra 5213)
129 | c403c7a4-5108-458a-9f03-f905af5728cc | UTE.RU.PB.043199-0.02 |  | Asja João Pessoa | III | CARGA_GLOBAL | 5838/5213 | JPESII-PB069/MUSSU2-PB069 | Operação | CCEE | PB | ENERGISA PB | NE | Biogás - RU | Resíduos sólidos urbanos | Biomassa | UTE | Email CargaNNE 07/08/2019: Resposta Energisa PB - No futuro, com a entrada da SE João Pessoa II 500/230/69 kV, a SED Conde migrará para este novo ponto de fronteira. (estaria conectada na barra 5213)
130 | 2ac02320-36df-41b6-821c-32bf3f3a25d6 | UTE.RU.MG.035528-3.01 |  | Asja Sabará | III | CARGA_GLOBAL | 9075 | CISLUZ-MG138 | Operação | CCEE | MG | CEMIG D | SECO | Biogás - RU | Resíduos sólidos urbanos | Biomassa | UTE
131 | 9330631d-4a9e-41fa-9fbd-304b804492c1 | UHE.PH.MS.028012-7.01 |  | Assis Chateaubriand(Antiga Salto Mimoso) | III | CARGA_GLOBAL | 1126/1125 | MIMOS2UHE001/MIMOS1UHE001 | Operação | CCEE | MS | ENERGISA MS | SECO | Potencial hidráulico | Potencial hidráulico | Hídrica | UHE
132 | bf0480e0-0cae-440b-a31e-a24d899b426f | UFV.RS.RN.034184-3.01 |  | Assú V | IIB | CARGA_GLOBAL | 5468 | ACU2---RN138 | Operação | CCEE | RN | COSERN | NE | Radiação solar | Radiação solar | Solar | UFV | Luis/Conceição: conectada em DIT. Tem Cusd com a Cosern
133 | 4702a3a6-4a5a-4a1c-b5f8-3c54fc32eb42 | UFV.RS.BA.034120-7.01 |  | Assuruá | III | CARGA_GLOBAL | 6343 | IRECE--BA069 | Operação | CCEE | BA | COELBA | NE | Radiação solar | Radiação solar | Solar | UFV
140 | bc63fcf7-e6be-4ed7-bb44-9789197791a1 | EOL.CV.PB.029088-2.01 |  | Atlântica | III | CARGA_GLOBAL | 5273 | SRITA2-PB069 | Operação | CCEE | PB | ENERGISA PB | NE | Cinética do vento | Cinética do vento | Eólica | EOL
145 | 7c57d5c5-12ef-4477-96ec-e31e8b20a449 | UTE.FL.MT.031471-4.01 |  | Atos | III | CARGA_GLOBAL | 4993 | NMONTE-MT138 | Operação | CCEE | MT | ENERGISA MT | SECO | Resíduos Florestais | Floresta | Biomassa | UTE
168 | 838400d9-ea6b-4a68-858a-1b22e0b19d58 | PCH.PH.RS.029071-8.01 |  | Autódromo | III | CARGA_GLOBAL | 1222/9921 | MARAU--RS138/VILMAR-RS138 | Operação | CCEE | RS | RGE | S | Potencial hidráulico | Potencial hidráulico | Hídrica | PCH
174 | 4495ae56-3c26-47c6-a917-f598123c2680 | CGH.PH.TO.000184-8.01 |  | Bagagem | III | CARGA_GLOBAL | 7246 | PALMA2-TO138 | Operação | CCEE | TO | ENERGISA TO-N | N | Potencial hidráulico | Potencial hidráulico | Hídrica | CGH
175 | 85177475-0cb1-4ce1-998b-b0c2ca0b22b4 | UTE.FL.BA.000182-1.01 |  | Bahia Pulp (Antiga Bacell) | III | CARGA_GLOBAL | 5757 | CAMACAUTE069 | Operação | CCEE | BA | COELBA | NE | Licor Negro | Floresta | Biomassa | UTE
176 | d0e990e2-1f36-49f6-b002-427366caf8ab | UTE.AI.RN.028605-2.01 |  | Baía Formosa | III | CARGA_GLOBAL | 5246 | NATAL3-RN069 | Operação | CCEE | RN | COSERN | NE | Bagaço de Cana de Açúcar | Agroindustriais | Biomassa | UTE
177 | 55ad6515-3043-4b73-bc38-1cb132274195 | CGH.PH.SC.030153-1.02 |  | Baitaca | III | CARGA_GLOBAL | 836 | UVITOR-PR138 | Operação | CCEE | SC | COPEL D | S | Potencial hidráulico | Potencial hidráulico | Hídrica | CGH
182 | 067feb14-1afb-43f8-9eb8-1c2a82659a7e | UTE.AI.SP.030169-8.01 |  | Baldin | III | CARGA_GLOBAL | 4156 | BALDINBIO138 | Operação | CCEE | SP | ELEKTRO | SECO | Bagaço de Cana de Açúcar | Agroindustriais | Biomassa | UTE | (ex Taboão)
183 | 947791f0-ea43-47d6-9456-ed374622e76c | UTE.AI.MG.031413-7.01 |  | Bambuí | III | CARGA_GLOBAL | 1528 | IGUAT-BIO138 | Operação | CCEE | MG | CEMIG D | SECO | Bagaço de Cana de Açúcar | Agroindustriais | Biomassa | UTE
185 | 45ec45ae-a079-4615-a8fc-4d0f9cad6f8f | CGH.PH.SC.030092-6.02 |  | Bandeirante | III | CARGA_GLOBAL | 2861 | SMIGU2-SC138 | Operação | CCEE | SC | CELESC | S | Potencial hidráulico | Potencial hidráulico | Hídrica | PCH
188 | e0b71ff2-8198-4415-bbc5-fff9fd47bad0 | UTE.RU.SP.031732-2.01 |  | Bandeirantes | III | CARGA_GLOBAL | 3496 | MFORN-BIO088 | Operação | CCEE | SP | ENEL SP | SECO | Biogás - RU | Resíduos sólidos urbanos | Biomassa | UTE | (ou ECOPERUS)
191 | c27216db-13e6-4ddf-a708-8751a108773e | UHE.PH.PR.027174-8.01 |  | Barra | III | CARGA_GLOBAL | 2454 | CSEGRE-PR138 | Operação | CCEE | PR | COPEL D | S | Potencial hidráulico | Potencial hidráulico | Hídrica | UHE
193 | 32a65e7e-0a6c-439e-aca1-6dadd3fd2efe | UTE.AI.SP.030047-0.01 |  | Barra Bioenergia | IIB | CARGA_GLOBAL | 9650 | BARRA-BIO138 | Operação | CCEE | SP | CPFL PAULISTA | SECO | Bagaço de Cana de Açúcar | Agroindustriais | Biomassa | UTE
194 | ac28244d-da1c-4f13-a943-6a4fb104675f | CGH.PH.SC.037315-0.01 |  | Barra Carneiro | III | CARGA_GLOBAL | 2731 | CHAPE2-SC138 | Operação | CCEE | SC | CELESC | S | Potencial hidráulico | Potencial hidráulico | Hídrica | CGH
195 | 3df615bd-a1fe-424e-acd3-1010806123a2 | CGH.PH.SC.029764-0.02 |  | Barra Clara | III | CARGA_GLOBAL | 2870 | TIJUCA-SC138 | Operação | CCEE | SC | CELESC | S | Potencial hidráulico | Potencial hidráulico | Hídrica | CGH
196 | d5f681a0-eb06-42f7-b83b-1f2830690e36 | PCH.PH.MG.027530-1.01 |  | Barra da Paciência | III | CARGA_GLOBAL | 348 | VALADAPCH138 | Operação | CCEE | MG | CEMIG D | SECO | Potencial hidráulico | Potencial hidráulico | Hídrica | PCH
197 | d72cac1d-c71a-4982-a0e6-05c11ef4c711 | PCH.PH.SC.035155-5.01 |  | Barra das Águas | III | CARGA_GLOBAL | 9689 | FAXGUE-SC069 | Construção | CCEE | SC | CELESC | S | Potencial hidráulico | Potencial hidráulico | Hídrica | PCH
198 | 9a3ddb96-0eaa-42a2-9a05-a742f291f6fb | PCH.PH.SC.032162-1.01 |  | Barra do Leão | III | CARGA_GLOBAL | 2760 | HERVAL-SC138 | Operação | CCEE | SC | CELESC | S | Potencial hidráulico | Potencial hidráulico | Hídrica | PCH
199 | ff5a7cfc-7bd6-4df1-8a31-f1240efc4db7 | PCH.PH.SC.029141-2.01 |  | Barra do Rio Chapéu | III | CARGA_GLOBAL | 9923 | CERBRA-SC138 | Operação | CCEE | SC | CERBRANORTE | S | Potencial hidráulico | Potencial hidráulico | Hídrica | PCH
200 | a95b675e-eb93-4796-a970-2a714221612a | EOL.CV.SE.030296-1.01 |  | Barra dos Coqueiros | III | CARGA_GLOBAL | 5723 | JARDIM-SE069 | Operação | CCEE | SE | ENERGISA SE | NE | Cinética do vento | Cinética do vento | Eólica | EOL
201 | 13fb2975-f848-4659-bc68-fc6363cf2be7 | PCH.PH.SC.029560-4.01 |  | Barra Escondida | III | CARGA_GLOBAL | 2832 | PINHAL-SC138 | Operação | CCEE | SC | CELESC | S | Potencial hidráulico | Potencial hidráulico | Hídrica | PCH
202 | db06a150-b651-48c7-8a12-26b86dfcd9bb | UTE.AI.SP.027055-5.01 |  | Barra Grande de Lençóis | III | CARGA_GLOBAL | 4220 | B.GRA-BIO138 | Operação | CCEE | SP | CPFL PAULISTA | SECO | Bagaço de Cana de Açúcar | Agroindustriais | Biomassa | UTE
203 | 86bb28b0-7d12-4332-89fd-f315ff68ff8a | UTE.AI.MT.000227-5.01 |  | Barralcool | III | CARGA_GLOBAL | 4828 | B.BUG-BIO013 | Operação | CCEE | MT | ENERGISA MT | SECO | Bagaço de Cana de Açúcar | Agroindustriais | Biomassa | UTE
206 | d4222b68-4652-4d69-90d4-5259966dde59 | PCH.PH.SC.034743-4.01 |  | Barrinha | III | CARGA_GLOBAL | 2839 | QUILOM-SC138 | Construção | CCEE | SC | CELESC | S | Potencial hidráulico | Potencial hidráulico | Hídrica | PCH
208 | 04bf207c-49b0-42c2-b385-0257de60921e | PCH.PH.MT.000233-0.02 |  | Baruíto | III | CARGA_GLOBAL | 4840 | BARU--PCH138 | Operação | AGENTE | MT | ENERGISA MT | SECO | Potencial hidráulico | Potencial hidráulico | Hídrica | PCH
209 | d933d224-d520-472f-9775-e8562b486e23 | PCH.PH.SP.028187-5.01 |  | Batista | III | CARGA_GLOBAL | 7631 | OE-ELK-SP088 | Operação | CCEE | SP | ELEKTRO | SECO | Potencial hidráulico | Potencial hidráulico | Hídrica | PCH
211 | 8e1a8538-e99a-4932-9578-af2f3c4a1a2f | PCH.PH.PR.037757-0.01 |  | Bedim | III | CARGA_GLOBAL | 845 | FBELTR-PR138 | Construção não iniciada | CCEE | PR | COPEL D | S | Potencial hidráulico | Potencial hidráulico | Hídrica | PCH
212 | e4aab62c-c49f-42af-9aed-6864d0bde0cc | CGH.PH.MS.030451-4.01 |  | Bela Miragem | III | CARGA_GLOBAL | 1834 | SGABRI-MS013 | Operação | AGENTE | MS | ENERGISA MS | SECO | Potencial hidráulico | Potencial hidráulico | Hídrica | CGH
213 | 34a75347-9de9-4c84-9f42-5a2be6fa8339 | PCH.PH.RS.030879-0.01 |  | Bela União (Trincheira) | III | CARGA_GLOBAL | 1282 | SROSA--RS069 | Operação | CCEE | RS | RGE | S | Potencial hidráulico | Potencial hidráulico | Hídrica | PCH
218 | b36538fd-2898-4443-afff-a3999d68204e | CGH.PH.SC.030091-8.02 |  | Belmonte | III | CARGA_GLOBAL | 2861 | SMIGU2-SC138 | Operação | CCEE | SC | CELESC | S | Potencial hidráulico | Potencial hidráulico | Hídrica | PCH
220 | ed1bdddc-c3da-447f-9b13-3deca2730772 | UTE.AI.AL.030048-9.01 |  | BEN Bioenergia | III | CARGA_GLOBAL | 5113 | R.LARG-PE069 | Operação | CCEE | AL | EQUATORIAL AL | NE | Bagaço de Cana de Açúcar | Agroindustriais | Biomassa | UTE
221 | 0b343bda-777d-4d1f-a182-395adf3f6911 | CGH.PH.SC.028172-7.01 |  | Benedito Alto | III | CARGA_GLOBAL | 2780 | INDAIA-SC138 | Fora do Cadastro | CCEE | SC | CELESC | S | Potencial hidráulico | Potencial hidráulico | Hídrica | CGH | Não diretamente conectada na Celesc. Injeta na rede da supridora. Conectada na rede CEESAM Cooperativa. Equivalentada na carga
222 | 861a7d90-8692-470c-a275-a3266ec5a35f | PCH.PH.MG.027207-8.01 |  | Benjamim Mário Baptista (Antiga Nova Sinceridade) | III | CARGA_GLOBAL | 3319 | MANHU-PCH069 | Operação | CCEE | MG | ENERGISA MG | SECO | Potencial hidráulico | Potencial hidráulico | Hídrica | PCH
225 | d5cb8d31-9a80-4468-9191-3ac1fc85b590 | CGH.PH.SC.037406-7.01 |  | Bertoldo Jacobsen | III | CARGA_GLOBAL | 2882 | VIDRCE-SC138 | Operação | CCEE | SC | CELESC | S | Potencial hidráulico | Potencial hidráulico | Hídrica | CGH
226 | f93085f0-f937-493c-87e3-32a2fb0444de | UTE.GN.ES.029586-8.01 |  | Biancogrês | III | CARGA_GLOBAL | 3091 | BIANCO-ES138 | Operação | CCEE | ES | EDP ES | SECO | Gás Natural | Gás natural | Fóssil | UTE | autoprodutor
228 | 8f8486c7-dd40-4815-aaed-9ecbc3518531 | UTE.AI.MG.030975-3.01 |  | Bio Alvorada | III | CARGA_GLOBAL | 307 | AVATI-PCH138 | Operação | CCEE | MG | CEMIG D | SECO | Bagaço de Cana de Açúcar | Agroindustriais | Biomassa | UTE
229 | bbbfaaf7-f5a7-4406-8d4a-c6a5050d818b | UTE.AI.PR.028148-4.01 |  | Bio Coopcana | III | CARGA_GLOBAL | 9317 | COOPCABIO034 | Operação | CCEE | PR | COPEL D | S | Bagaço de Cana de Açúcar | Agroindustriais | Biomassa | UTE | (Biomassa)
230 | 18e7c6c7-098a-4d8a-a48a-ba8bb22a15ef | UTE.AI.MG.030313-5.01 |  | Bioenergética Aroeira | III | CARGA_GLOBAL | 307 | AVATI-PCH138 | Operação | CCEE | MG | CEMIG D | SECO | Bagaço de Cana de Açúcar | Agroindustriais | Biomassa | UTE
231 | 44eef9a5-5c36-4cbe-b42d-884c16f249b8 | UTE.AI.MG.030063-2.01 |  | Bioenergética Vale do Paracatu - BEVAP | III | CARGA_GLOBAL | 1483 | BEVAP-BIO138 | Operação | CCEE | MG | CEMIG D | SECO | Bagaço de Cana de Açúcar | Agroindustriais | Biomassa | UTE | BEVAP
232 | e4eedbbb-a38c-4792-ac07-17f12ce97c96 | UTE.AI.SP.040824-7.01 |  | Bioenergia Mococa | III | CARGA_GLOBAL | 7689 | MOCO5-BIO013 | Construção não iniciada | CCEE | SP | CPFL PAULISTA | SECO | Bagaço de Cana de Açúcar | Agroindustriais | Biomassa | UTE
233 | 19438830-c966-4fbc-bdfb-c582eb2e669b | UTE.AI.AL.031371-8.01 |  | Bioflex Caeté | III | CARGA_GLOBAL | 5113 | R.LARG-PE069 | Operação | CCEE | AL | EQUATORIAL AL | NE | Bagaço de Cana de Açúcar | Agroindustriais | Biomassa | UTE
234 | af82db5f-4578-49d9-b0a5-81f5e7d3a78f | UTE.AI.SP.035109-1.01 |  | Biogás Bonfim | III | CARGA_GLOBAL | 9625 | BONFI-BIO138 | Construção | CCEE | SP | CPFL PAULISTA | SECO | Biogás-AGR | Agroindustriais | Biomassa | UTE | Exportação de 7MW no primeiro ano e 19,8 MW a partir do segundo ano de operação.
235 | 3d5ed68d-f157-4d6a-b0f5-7cd5379d15d5 | UTE.AI.SP.030125-6.01 |  | Biolins | III | CARGA_GLOBAL | 4222 | EQUIP-BIO138 | Operação | CCEE | SP | CPFL PAULISTA | SECO | Bagaço de Cana de Açúcar | Agroindustriais | Biomassa | UTE
237 | d09f4ee1-7caf-4ee2-9c40-b67bb55032d8 | UTE.RU.RS.030541-3.01 |  | Biotérmica Recreio | III | CARGA_GLOBAL | 1203/10319 | CHARQU-RS069/CHARQ2-RS069 | Operação | CCEE | RS | CEEE D | S | Biogás - RU | Resíduos sólidos urbanos | Biomassa | UTE
241 | 0421c95d-2318-4856-acfa-938651b2124c | PCH.PH.RS.029063-7.01 |  | Boa Fé | III | CARGA_GLOBAL | 9921/1222 | VILMAR-RS138/MARAU--RS138 | Operação | CCEE | RS | RGE | S | Potencial hidráulico | Potencial hidráulico | Hídrica | PCH
245 | e963c6ff-2fcd-43ad-84ed-b1e110aa8cf1 | PCH.PH.TO.029060-2.01 |  | Boa Sorte | III | CARGA_GLOBAL | 6365 | BARREI-BA138 | Operação | CCEE | TO | COELBA | NE | Potencial hidráulico | Potencial hidráulico | Hídrica | PCH
247 | bf68c730-6e06-4059-afbe-adf0a41c86b8 | CGH.PH.SP.029628-7.01 |  | Boa Vista | III | CARGA_GLOBAL | 3145 | PIRAJ-BIO013 | Operação | CCEE | SP | CPFL SANTA CRUZ | SECO | Potencial hidráulico | Potencial hidráulico | Hídrica | CGH
252 | 0408acb7-82ae-4ff4-b051-b9729beb8e4d | CGH.PH.MG.030919-2.01 |  | Boa Vista Capeada | III | CARGA_GLOBAL | 4009 | MIND1-PCH138 | Operação | CCEE | MG | CEMIG D | SECO | Potencial hidráulico | Potencial hidráulico | Hídrica | CGH | (Seritinga)
254 | 76db1dff-17d7-4021-85ee-82621fecdc19 | PCH.PH.MG.033465-0.01 |  | Boa Vista II | III | CARGA_GLOBAL | 4004 | VARGI2-MG138 | Operação | CCEE | MG | CEMIG D | SECO | Potencial hidráulico | Potencial hidráulico | Hídrica | PCH
255 | 91f1a42e-aa5d-4f4a-9c8a-3540b04494da | PCH.PH.PR.000273-9.01 |  | Boa Vista II | III | CARGA_GLOBAL | 828 | PITANG-PR138 | Operação | CCEE | PR | COPEL D | S | Potencial hidráulico | Potencial hidráulico | Hídrica | PCH
258 | b21aaa1f-f903-4683-a713-0e619a9cab02 | PCH.PH.MT.029184-6.01 |  | Bocaiúva | IIB | CARGA_GLOBAL | 4460 | BOCAIUPCH013 | Operação | CCEE | MT | ENERGISA MT | SECO | Potencial hidráulico | Potencial hidráulico | Hídrica | PCH
259 | f1e852f5-1322-4907-b35b-3aa054e86b9c | CGH.PH.RJ.030997-4.01 |  | Bom Jardim | III | CARGA_GLOBAL | 1014 | B.JARD-RJ069 | Operação | CCEE | RJ | ENEL RJ | SECO | Potencial hidráulico | Potencial hidráulico | Hídrica | CGH
261 | 1d87e4ca-0c97-465d-9507-f527b8f09149 | CGH.PH.MG.032564-3.01 |  | BOM JESUS | III | CARGA_GLOBAL | 4020 | PNOVA-PCH138 | Operação | CCEE | MG | CEMIG D | SECO | Potencial hidráulico | Potencial hidráulico | Hídrica | CGH
267 | 66eba898-fbb3-41e2-b48c-7929410b646d | CGH.PH.SC.040776-3.01 |  | Bom Retiro Chapeco | III | CARGA_GLOBAL | 2731 | CHAPE2-SC138 | Operação | CCEE | SC | CELESC | S | Potencial hidráulico | Potencial hidráulico | Hídrica | CGH
268 | e3439e0f-5e47-4d20-9db1-efb2f995d19f | PCH.PH.MG.000291-7.01 |  | Bonfante | III | CARGA_GLOBAL | 3995 | BONFA-PCH013 | Operação | CCEE | MG | LIGHT | SECO | Potencial hidráulico | Potencial hidráulico | Hídrica | PCH
276 | ea019ac0-38c9-41ec-9245-0a4b19973670 | UTE.AI.SP.027339-2.01 |  | Bortolo Carolo | III | CARGA_GLOBAL | 4226 | PONTAL-SP138 | Operação | CCEE | SP | CPFL PAULISTA | SECO | Bagaço de Cana de Açúcar | Agroindustriais | Biomassa | UTE
277 | dcde2ded-798b-4e70-a2cd-23ae364652f8 | CGH.PH.SC.028082-8.01 |  | Bossardi | III | CARGA_GLOBAL | 10181 | SCRIST-SC069 | Operação | CCEE | SC | CELESC | S | Potencial hidráulico | Potencial hidráulico | Hídrica | CGH
279 | 41cbd695-0125-4476-8a88-6748e987c8c3 | CGH.PH.MG.031023-9.01 |  | Bração | III | CARGA_GLOBAL | 4336 | ITABI1-MG138 | Operação | CCEE | MG | CEMIG D | SECO | Potencial hidráulico | Potencial hidráulico | Hídrica | CGH
281 | 1c2fb219-670e-47d9-91bb-0dc7462d727b | UHE.PH.SC.000302-6.02 |  | Bracinho | III | CARGA_GLOBAL | 2754 | GUARMI-SC138 | Operação | CCEE | SC | CELESC | S | Potencial hidráulico | Potencial hidráulico | Hídrica | UHE
282 | 8ecf3772-8b7f-451f-94b9-91c1c4166d05 | PCH.PH.RJ.030001-2.01 |  | Braço | III | CARGA_GLOBAL | 274 | V.RED-PCH138 | Operação | CCEE | RJ | LIGHT | SECO | Potencial hidráulico | Potencial hidráulico | Hídrica | PCH | (Rio do Braço)
283 | 1624b1cb-5cae-41f7-bc37-034ee4cb0657 | PCH.PH.MT.027112-8.01 |  | Braço Norte | III | CARGA_GLOBAL | 4988 | BNOR1-PCH034 | Operação | CCEE | MT | ENERGISA MT | SECO | Potencial hidráulico | Potencial hidráulico | Hídrica | PCH
284 | 2f166468-8d63-4575-a91f-00cecef58c69 | PCH.PH.MT.002832-0.01 |  | Braço Norte II | III | CARGA_GLOBAL | 4984 | BNOR2-PCH007 | Operação | AGENTE | MT | ENERGISA MT | SECO | Potencial hidráulico | Potencial hidráulico | Hídrica | PCH
285 | d19ecd5c-3b09-420d-8865-a5b41883e5ea | PCH.PH.MT.027176-4.01 |  | Braço Norte III | III | CARGA_GLOBAL | 4969 | BNOR3-PCH013 | Operação | CCEE | MT | ENERGISA MT | SECO | Potencial hidráulico | Potencial hidráulico | Hídrica | PCH
286 | d7104d48-0264-4bb7-bf8c-db51e23dd4d9 | PCH.PH.MT.028772-5.01 |  | Braço Norte IV | III | CARGA_GLOBAL | 4998 | BNOR4-PCH013 | Operação | CCEE | MT | ENERGISA MT | SECO | Potencial hidráulico | Potencial hidráulico | Hídrica | PCH
287 | a904a50d-4faf-45b4-9cb2-8a86669d2881 | CGH.PH.RS.028510-2.01 |  | Braga | III | CARGA_GLOBAL | 1214 | GUARIT-RS069 | Operação | CCEE | RS | RGE | S | Potencial hidráulico | Potencial hidráulico | Hídrica | CGH
289 | ba2c5bb9-6b86-4c0b-bd11-20081925dc42 | CGH.PH.SC.031513-3.01 |  | Brancher | III | CARGA_GLOBAL | 2734/2729 | CONCOR-SC069/CATAND-SC138 | Operação | CCEE | SC | CELESC | S | Potencial hidráulico | Potencial hidráulico | Hídrica | CGH
290 | d20298b1-4735-4496-937e-868b143c65e4 | UTE.AI.SP.027947-1.01 |  | Branco Peres | III | CARGA_GLOBAL | 3151 | B.PERE-BIO138 | Construção não iniciada | CCEE | SP | ENERGISA SSE-SP | SECO | Bagaço de Cana de Açúcar | Agroindustriais | Biomassa | UTE
291 | be9be2e4-8ea7-4077-8a1c-08ecbdbbcb99 | UHE.PH.MG.000315-8.01 |  | Brecha | III | CARGA_GLOBAL | 4020 | PNOVA-PCH138 | Operação | CCEE | MG | CEMIG D | SECO | Potencial hidráulico | Potencial hidráulico | Hídrica | UHE
293 | 4f3ff019-360e-4c22-99bd-0ac5a0874471 | UFV.RS.SP.034107-0.02 |  | Brisas Suaves | III | CARGA_GLOBAL | 1488 | MANGA3-MG138 | Operação | CCEE | SP | CEMIG D | SECO | Radiação solar | Radiação solar | Solar | UFV
294 | da5808fe-b537-424a-a10e-fa9add7cf245 | CGH.PH.MG.000318-2.02 |  | Brito | III | CARGA_GLOBAL | 4020 | PNOVA-PCH138 | Operação | CCEE | MG | CEMIG D | SECO | Potencial hidráulico | Potencial hidráulico | Hídrica | CGH
295 | d5eacbd0-2ebd-4955-952b-8896fb9e3d2c | UTE.AI.SP.030782-3.01 |  | Brotas | III | CARGA_GLOBAL | 6587 | BROTASBIO138 | Operação | CCEE | SP | CTEEP | SECO | Bagaço de Cana de Açúcar | Agroindustriais | Biomassa | UTE
296 | 546908b9-5be0-4441-8797-cf72b0087053 | UTE.AI.SP.034649-7.01 |  | Brotas II | III | CARGA_GLOBAL | 6587 | BROTASBIO138 | Operação | CCEE | SP | CTEEP | SECO | Bagaço de Cana de Açúcar | Agroindustriais | Biomassa | UTE
297 | 75c829f2-781d-4fb0-8718-23160a63424e | CGH.PH.SC.029356-3.01 |  | Bruno Heidrich | III | CARGA_GLOBAL | 2842 | RIOSU2-SC069 | Operação | CCEE | SC | CELESC | S | Potencial hidráulico | Potencial hidráulico | Hídrica | CGH
298 | 7e5ec150-b4a5-4f42-9e09-4fbe66d31a42 | CGH.PH.SC.028618-4.02 |  | Bruno Heidrich Neto | III | CARGA_GLOBAL | 2842 | RIOSU2-SC069 | Operação | CCEE | SC | CELESC | S | Potencial hidráulico | Potencial hidráulico | Hídrica | CGH | (Rauen)
299 | e28e94a6-29ef-4074-8490-234f21692b12 | UHE.PH.RS.000324-7.01 |  | Bugres | III | CARGA_GLOBAL | 2050 | BUGRESPCH006 | Operação | CCEE | RS | RGE | S | Potencial hidráulico | Potencial hidráulico | Hídrica | UHE
300 | 64b565ed-095e-4380-ba82-081634a82e10 | CGH.PH.RS.000329-8.02 |  | Buricá | III | CARGA_GLOBAL | 1282 | SROSA--RS069 | Operação | CCEE | RS | RGE | S | Potencial hidráulico | Potencial hidráulico | Hídrica | PCH
302 | f1adacaf-878e-4e09-ad65-3e2d29a5d8af | PCH.PH.MS.028753-9.01 |  | Buriti | III | CARGA_GLOBAL | 1863 | BURIT1PCH138 | Operação | CCEE | MS | ENERGISA MS | SECO | Potencial hidráulico | Potencial hidráulico | Hídrica | PCH
303 | cda9624c-85a5-46bf-8bc1-a95c86717e9b | PCH.PH.MT.000331-0.01 |  | Buriti | III | CARGA_GLOBAL | 4907 | BURIT-PCH013 | Operação | CCEE | MT | ENERGISA MT | SECO | Potencial hidráulico | Potencial hidráulico | Hídrica | PCH | (Sapezal)
304 | a9766221-0d01-4ccc-98c1-82a0f3a35c2e | UTE.AI.SP.030420-4.01 |  | Buriti | III | CARGA_GLOBAL | 2262 | CA+M+PBIO069 | Operação | CCEE | SP | CPFL PAULISTA | SECO | Bagaço de Cana de Açúcar | Agroindustriais | Biomassa | UTE | (Bio Buriti)
305 | 3bea7033-a591-4a3a-b673-729a4a82ee1b | CGH.PH.TO.029804-2.01 |  | Buritirana | III | CARGA_GLOBAL | 6317 | RIOGRA-BA138 | Operação | CCEE | TO | COELBA | NE | Potencial hidráulico | Potencial hidráulico | Hídrica | CGH
306 | 4b8b6884-d521-45b2-9250-bdd89a422e2e | UHE.PH.SP.000336-0.01 |  | Buritis | III | CARGA_GLOBAL | 2272 | ITUVE-BIO069 | Operação | CCEE | SP | CPFL PAULISTA | SECO | Potencial hidráulico | Potencial hidráulico | Hídrica | UHE | Usina ligada a alimentador. Injeta montante pequeno
307 | 16f18648-9bcb-4f3d-b431-b3a6c40bb356 | CGH.PH.MT.037358-3.01 |  | Buritizal | III | CARGA_GLOBAL | 4788 | BURICGH-MT34 | Construção | CCEE | MT | ENERGISA MT | SECO | Potencial hidráulico | Potencial hidráulico | Hídrica | CGH
309 | a8358d00-c44e-4610-aab4-42a4a83ba478 | CGH.PH.SC.035415-5.01 |  | Burro Branco I | III | CARGA_GLOBAL | 2832 | PINHAL-SC138 | Operação | CCEE | SC | CELESC | S | Potencial hidráulico | Potencial hidráulico | Hídrica | CGH
311 | 1c938411-0741-4e6f-8185-574cbc30a647 | CGH.PH.RS.029212-5.01 |  | Caa Yari | III | CARGA_GLOBAL | 1214 | GUARIT-RS069 | Operação | CCEE | RS | RGE | S | Potencial hidráulico | Potencial hidráulico | Hídrica | CGH
312 | 0ba6dca2-8f02-4775-b4fc-6c8d95084a53 | UTE.AI.RS.028600-1.01 |  | CAAL | III | CARGA_GLOBAL | 1185 | ALEGR2-RS069 | Operação | CCEE | RS | RGE | S | Casca de Arroz | Agroindustriais | Biomassa | UTE
313 | 39f06fa7-1780-46ba-868e-02d2c7ad4c1d | UTE.AI.MS.030104-3.01 |  | Caarapó | IIB | CARGA_GLOBAL | 10144/1873 | CAARA3BIO013/CAARAPBIO | Operação | CCEE | MS | ENERGISA MS | SECO | Bagaço de Cana de Açúcar | Agroindustriais | Biomassa | UTE
314 | ba17c45a-ca74-4162-a401-0ddb5e985d35 | UTE.AI.MS.030104-3.01 |  | Caarapó | IIB | CARGA_GLOBAL | 10144/1873 | CAARA3BIO013/CAARAPBIO | Operação | CCEE | MS | AUTOP MS | SECO | Bagaço de Cana de Açúcar | Agroindustriais | Biomassa | UTE
316 | 614284a1-0eb2-4f8c-86b4-de0cea1586e0 | CGH.PH.PR.035484-8.01 |  | CABEÇA DE PATO | III | CARGA_GLOBAL | 828 | PITANG-PR138 | Operação | CCEE | PR | COPEL D | S | Potencial hidráulico | Potencial hidráulico | Hídrica | CGH
319 | 59b3aa8e-dedf-4b7f-97ef-8b0fe51ead25 | PCH.PH.RO.027042-3.01 |  | Cabixi | III | CARGA_GLOBAL | 6802 | VILHE-PCH069 | Operação | CCEE | RO | ENERGISA RO | SECO | Potencial hidráulico | Potencial hidráulico | Hídrica | PCH
320 | 7cbbf1d6-f1cc-4125-9806-4d8bfbe17da6 | PCH.PH.MT.028482-3.01 |  | Cabixi II | III | CARGA_GLOBAL | 6802 | VILHE-PCH069 | Operação | CCEE | MT | ENERGISA RO | SECO | Potencial hidráulico | Potencial hidráulico | Hídrica | PCH
321 | f03e7efd-afa1-4d88-b646-3a997ceefbad | CGH.PH.MG.000345-0.02 |  | Caboclo | III | CARGA_GLOBAL | 1566 | SARAME-MG138 | Operação | CCEE | MG | CEMIG D | SECO | Potencial hidráulico | Potencial hidráulico | Hídrica | PCH
323 | f79d93f5-6ff1-4845-a5a7-b5160325b476 | PCH.PH.RS.027878-5.01 |  | Caçador | III | CARGA_GLOBAL | 1316 | NPR2P2PCH069 | Operação | CCEE | RS | RGE | S | Potencial hidráulico | Potencial hidráulico | Hídrica | PCH
324 | 0b4cdc0f-a4e7-4f81-bfd5-e44ca2452cee | CGH.PH.PR.028010-0.02 |  | Cachoeira | III | CARGA_GLOBAL | 828 | PITANG-PR138 | Operação | CCEE | PR | COPEL D | S | Potencial hidráulico | Potencial hidráulico | Hídrica | CGH
325 | 0a2928ae-3939-4746-9e45-142e3be5c520 | PCH.PH.RO.000396-4.01 |  | Cachoeira | III | CARGA_GLOBAL | 6812 | CACHO-PCH069 | Operação | AGENTE | RO | ENERGISA RO | SECO | Potencial hidráulico | Potencial hidráulico | Hídrica | PCH
326 | ab162add-cbb9-4a2e-86b5-da6340b1d81f | CGH.PH.MG.000404-9.01 |  | Cachoeira Alta | III | CARGA_GLOBAL | 3319 | MANHU-PCH069 | Operação | CCEE | MG | ENERGISA MG | SECO | Potencial hidráulico | Potencial hidráulico | Hídrica | CGH
327 | 4a7268b5-85d2-4f20-bddc-6b98d7fb434c | PCH.PH.RO.030573-1.01 |  | Cachoeira Cachimbo Alto | III | CARGA_GLOBAL | 6858 | ROLIM-PCH069 | Operação | CCEE | RO | ENERGISA RO | SECO | Potencial hidráulico | Potencial hidráulico | Hídrica | PCH
329 | 81aecd39-c568-40e2-8ce4-aa8cf138ecbf | PCH.PH.BA.028999-0.01 |  | Cachoeira da Lixa | III | CARGA_GLOBAL | 5995/5974 | ITAMAR-BA138/EUNAPO-BA138 | Operação | CCEE | BA | COELBA | NE | Potencial hidráulico | Potencial hidráulico | Hídrica | PCH
330 | 70d1c390-f21d-43c1-9b01-a110a827083d | CGH.PH.ES.000428-6.01 |  | Cachoeira da Onça | III | CARGA_GLOBAL | 2676 | SGABRIPCH138 | Operação | CCEE | ES | SANTA MARIA | SECO | Potencial hidráulico | Potencial hidráulico | Hídrica | CGH
331 | 9f19402b-e8f3-41ea-8701-788a0c6d657c | CGH.PH.MG.029723-2.02 |  | Cachoeira do Brumado | III | CARGA_GLOBAL | 4373 | JFORA1-MG023 | Operação | CCEE | MG | CEMIG D | SECO | Potencial hidráulico | Potencial hidráulico | Hídrica | CGH
332 | 118af181-acd5-465d-8d3e-011439b157ef | CGH.PH.RO.032220-2.01 |  | CACHOEIRA DO CAMBARA | III | CARGA_GLOBAL | 6811 | COLOR-PCH069 | Operação | CCEE | RO | ENERGISA RO | SECO | Potencial hidráulico | Potencial hidráulico | Hídrica | CGH
334 | 7388eec3-8725-4784-b670-545aafc83adc | PCH.PH.GO.026879-8.01 |  | Cachoeira do Lavrinha (Antiga São Patrício) | III | CARGA_GLOBAL | 7535 | CHESP--GO069 | Operação | CCEE | GO | CHESP | SECO | Potencial hidráulico | Potencial hidráulico | Hídrica | PCH
336 | e7566b6f-fcc8-4e11-a63f-e73bae52ffb1 | CGH.PH.ES.000491-0.01 |  | Cachoeira do Oito | III | CARGA_GLOBAL | 3015 | HNCOU-PCH138 | Operação | CCEE | ES | SANTA MARIA | SECO | Potencial hidráulico | Potencial hidráulico | Hídrica | CGH
337 | fd9f081a-c26d-4022-b379-233a48b9a4da | CGH.PH.SC.028885-3.01 |  | Cachoeira do Pinheirinho | III | CARGA_GLOBAL | 2808 | MAFRA--SC138 | Operação | CCEE | SC | CELESC | S | Potencial hidráulico | Potencial hidráulico | Hídrica | CGH
339 | 0b0df478-114b-4a48-8215-6f4ff5a04f1c | CGH.PH.MG.028381-9.02 |  | Cachoeira dos Macacos | III | CARGA_GLOBAL | 1578 | UBER1-PCH138 | Operação | CCEE | MG | CEMIG D | SECO | Potencial hidráulico | Potencial hidráulico | Hídrica | CGH
340 | 77974a49-1e0b-4ba9-8400-f1852fae6431 | CGH.PH.MG.000526-6.02 |  | Cachoeira dos Prazeres | III | CARGA_GLOBAL | 1566 | SARAME-MG138 | Operação | CCEE | MG | CEMIG D | SECO | Potencial hidráulico | Potencial hidráulico | Hídrica | CGH
343 | a6857fa2-85db-41a4-a9be-a1b14a87f5ac | CGH.PH.SP.027476-3.01 |  | Cachoeira Paulista | III | CARGA_GLOBAL | 3462 | SCAB1--SP088 | Operação | CCEE | SP | EDP SP | SECO | Potencial hidráulico | Potencial hidráulico | Hídrica | CGH | Email Anderson 14/11/2019 - Usina à fio d'água com potência instalada de 1,40MVA (2 x 700 kVA) que não realiza programação de geração junto a Distribuidora.
344 | 63c5dc06-1580-4c96-9714-f0e6164ebb26 | PCH.PH.MG.027940-4.01 |  | Cachoeirão | III | CARGA_GLOBAL | 9099 | CACHOEPCH013 | Operação | CCEE | MG | CEMIG D | SECO | Potencial hidráulico | Potencial hidráulico | Hídrica | PCH
345 | f9c8a90e-6a15-48c6-b184-551154c74fd3 | CGH.PH.MG.030242-2.01 |  | Cachoeirinha | III | CARGA_GLOBAL | 3158 | BRAGA-PCH138 | Operação | CCEE | MG | ENERGISA SSE-SP | SECO | Potencial hidráulico | Potencial hidráulico | Hídrica | CGH
346 | 44eac349-4c09-462f-8692-bc904fc9eead | CGH.PH.MT.000581-9.01 |  | Cachoeirinha | III | CARGA_GLOBAL | 4626 | ROND3-PCH034 | Operação | AGENTE | MT | ENERGISA MT | SECO | Potencial hidráulico | Potencial hidráulico | Hídrica | CGH | proprietário - Inácio Camilo Ruaro
362 | 3555437e-34b4-4088-bf4d-f490e7ec313d | PCH.PH.RJ.029726-7.01 |  | Caju | III | CARGA_GLOBAL | 7509 | CAJU--PCH069 | Operação | CCEE | RJ | ENEL RJ | SECO | Potencial hidráulico | Potencial hidráulico | Hídrica | PCH
364 | 41ab36c4-4e79-4ea8-abc3-fd58cf8a041e | CGH.PH.SP.028719-9.01 |  | Cajuru | III | CARGA_GLOBAL | 2343 | IT+CJ-BIO138 | Operação | CCEE | SP | CPFL PAULISTA | SECO | Potencial hidráulico | Potencial hidráulico | Hídrica | CGH | (Rio Grande)
365 | 5b332b0b-0e14-44e4-a2a3-6ac35a0a5616 | UHE.PH.MG.000597-5.01 |  | Cajuru | III | CARGA_GLOBAL | 1524 | GAFANHPCH138 | Operação | CCEE | MG | CEMIG D | SECO | Potencial hidráulico | Potencial hidráulico | Hídrica | UHE
372 | 1fc47bbe-598f-4b50-9f27-8a54cd51061d | UTE.FL.PR.044809-5.01 |  | Caldeira 6 Kairós | III | CARGA_GLOBAL | 2428 | SENGES-PR138 | Operação | CCEE | PR | COPEL D | S | Lenha | Floresta | Biomassa | UTE
373 | 5c2b57b8-a23a-4cbf-8c14-91a6024cbe1a | PCH.PH.RJ.027672-3.01 |  | Calheiros | III | CARGA_GLOBAL | 1711 | CALHE-PCH013 | Operação | CCEE | RJ | ENEL RJ | SECO | Potencial hidráulico | Potencial hidráulico | Hídrica | PCH
375 | bfa7720e-5dda-4d89-8917-1198486b9166 | CGH.PH.MT.030813-7.02 |  | Cambará | III | CARGA_GLOBAL | 4697 | CAMBARPCH013 | Operação | CCEE | MT | ENERGISA MT | SECO | Potencial hidráulico | Potencial hidráulico | Hídrica | CGH
376 | c1e85e36-f44c-4304-b6ca-a8d1c166334f | CGH.PH.SC.030172-8.02 |  | Camboatá | III | CARGA_GLOBAL | 2733 | CNOVOS-SC138 | Operação | CCEE | SC | CELESC | S | Potencial hidráulico | Potencial hidráulico | Hídrica | CGH
383 | e426402d-c26a-447e-9a98-5ea60c57ad0f | UTE.AI.MG.028478-5.01 |  | Campo Florido | III | CARGA_GLOBAL | 322 | FRUTA-BIO138 | Operação | CCEE | MG | CEMIG D | SECO | Bagaço de Cana de Açúcar | Agroindustriais | Biomassa | UTE
401 | ff82fbb1-9e1d-463a-94de-d954bfd5edee | UTE.AI.SE.030396-8.01 |  | Campo Lindo | III | CARGA_GLOBAL | 5713 | ITABAI-SE069 | Operação | CCEE | SE | ENERGISA SE | NE | Bagaço de Cana de Açúcar | Agroindustriais | Biomassa | UTE
402 | d3367385-3b89-40ac-ac4d-7fcea511d663 | EOL.CV.PB.029084-0.01 |  | Camurim | III | CARGA_GLOBAL | 5273 | SRITA2-PB069 | Operação | CCEE | PB | ENERGISA PB | NE | Cinética do vento | Cinética do vento | Eólica | EOL
403 | dc2cbb8d-abd4-41c3-8cec-fc450a28cdb3 | PCH.PH.RO.029436-5.01 |  | Canaã | III | CARGA_GLOBAL | 6881 | ARIQU-PCH069 | Operação | CCEE | RO | ENERGISA RO | SECO | Potencial hidráulico | Potencial hidráulico | Hídrica | PCH
404 | 4e574445-d446-4c3b-9457-89cb0e56891c | UTE.AI.SP.029138-2.01 |  | Canaã | III | CARGA_GLOBAL | 9517 | CANAA-BIO013 | Operação | CCEE | SP | ENERGISA SSE-SP | SECO | Bagaço de Cana de Açúcar | Agroindustriais | Biomassa | UTE
405 | c9a4559a-6e61-49f6-9bae-07081e11a4be | UTE.AI.RJ.030066-7.01 |  | Canabrava | III | CARGA_GLOBAL | 1749 | CANABRUTE000 | Operação | CCEE | RJ | ENEL RJ | SECO | Bagaço de Cana de Açúcar | Agroindustriais | Biomassa | UTE
406 | 47912b36-b441-486c-a658-a3a50fdd1e35 | PCH.PH.BA.033901-6.01 |  | Candengo | III | CARGA_GLOBAL | 5893 | SA.JES-BA069 | Operação | CCEE | BA | COELBA | NE | Potencial hidráulico | Potencial hidráulico | Hídrica | PCH
408 | cd6917f2-4d3d-4649-ba77-4efc155b237d | PCH.PH.PR.032511-2.01 |  | Canhadão | III | CARGA_GLOBAL | 10248 | CANHADPCH034 | Operação | CCEE | PR | COPEL D | S | Potencial hidráulico | Potencial hidráulico | Hídrica | PCH
410 | 5bb6af11-5460-4ee6-a35f-f901971d5a22 | PCH.PH.MT.000646-7.01 |  | Canoa Quebrada | III | CARGA_GLOBAL | 4917 | CANOAQPCH069 | Operação | CCEE | MT | ENERGISA MT | SECO | Potencial hidráulico | Potencial hidráulico | Hídrica | PCH
411 | e1ceb8f9-c547-4cc4-973c-1ffb1b34c5b5 | EOL.CV.PB.033663-7.01 |  | Canoas | III | CARGA_GLOBAL | 8027 | CGD.PB-PB069 | Operação | CCEE | PB | ENERGISA PB | NE | Cinética do vento | Cinética do vento | Eólica | EOL
413 | 984b0f3c-2162-44c2-9a44-6dcec9a2c0a7 | PCH.PH.PR.029180-3.01 |  | Cantú 2 | III | CARGA_GLOBAL | 9699 | CANTU2PCH138 | Operação | CCEE | PR | COPEL D | S | Potencial hidráulico | Potencial hidráulico | Hídrica | PCH
416 | 4fa44208-6842-4460-8a28-0c4235bd865c | PCH.PH.SP.027107-1.01 |  | Capão Preto | III | CARGA_GLOBAL | 2100 | BVIST-BIO138 | Operação | CCEE | SP | CPFL PAULISTA | SECO | Potencial hidráulico | Potencial hidráulico | Hídrica | PCH
417 | 35215faa-be9a-499c-b356-8e9782c7a77d | PCH.PH.RS.000654-8.01 |  | Capigui | III | CARGA_GLOBAL | 1284 | SMARTA-RS046 | Operação | CCEE | RS | RGE | S | Potencial hidráulico | Potencial hidráulico | Hídrica | PCH
418 | d90f60b7-5ceb-4156-bf46-a9bd1c7b80a2 | PCH.PH.SC.000659-9.01 |  | Capivari | III | CARGA_GLOBAL | 2854 | BNSBAS-SC138 | Operação | CCEE | SC | CELESC | S | Potencial hidráulico | Potencial hidráulico | Hídrica | PCH | UGs1, 2 e 4 conectadas na rede da Celesc. UG 3 na rede da Cooperzem
420 | 5937de64-ad48-4aab-937d-701c87d41539 | PCH.PH.MG.030556-1.01 |  | Caquende | III | CARGA_GLOBAL | 1526 | IGARA-PCH138 | Operação | CCEE | MG | CEMIG D | SECO | Potencial hidráulico | Potencial hidráulico | Hídrica | PCH
421 | e4e32da9-bff9-42f9-be19-68fd51652122 | CGH.PH.RS.028740-7.01 |  | Caraguatá | III | CARGA_GLOBAL | 10023 | COOLUZ-RS023 | Operação | CCEE | RS | COOPERLUZ | S | Potencial hidráulico | Potencial hidráulico | Hídrica | CGH
422 | 60fb73a1-0d32-4fb2-8735-1fd9debaa16e | PCH.PH.MT.032151-6.01 |  | Caramujo | III | CARGA_GLOBAL | 3551 | CARAM-PCH034 | Construção | CCEE | MT | ENERGISA MT | SECO | Potencial hidráulico | Potencial hidráulico | Hídrica | PCH
424 | 25a0c65e-0d42-42d1-9a03-aef870ed541e | UTE.AI.GO.035527-5.01 |  | Caramuru Itumbiara | IIB | CARGA_GLOBAL | 2997 | CARAMU-GO230 | Operação | CCEE | GO | CARAMURU | SECO | Bagaço de Cana de Açúcar | Agroindustriais | Biomassa | UTE | Injeção Líquida
425 | be3d7d53-e6f4-4663-92c8-506d119474ae | UTE.AI.MT.034012-0.01 |  | Caramuru Sorriso | III | CARGA_GLOBAL | 4710 | SORRI2-MT069 | Operação | CCEE | MT | ENERGISA MT | SECO | Bagaço de Cana de Açúcar | Agroindustriais | Biomassa | UTE
426 | ef966419-787e-4fe6-a549-439270d2eda7 | PCH.PH.MG.000667-0.01 |  | Carandaí | III | CARGA_GLOBAL | 1572 | SJDELRPCH138 | Operação | CCEE | MG | CEMIG D | SECO | Potencial hidráulico | Potencial hidráulico | Hídrica | PCH
427 | 931366d1-8469-4820-a724-ddd8c5c2c5e1 | PCH.PH.MG.027731-2.01 |  | Carangola | III | CARGA_GLOBAL | 4063 | MANHU-PCH138 | Operação | CCEE | MG | CEMIG D | SECO | Potencial hidráulico | Potencial hidráulico | Hídrica | PCH
428 | 7e28c90f-6f3e-4e6e-9b3e-869086abd0fc | EOL.CV.PB.029089-0.01 |  | Caravela | III | CARGA_GLOBAL | 5273 | SRITA2-PB069 | Operação | CCEE | PB | ENERGISA PB | NE | Cinética do vento | Cinética do vento | Eólica | EOL
429 | 5da128a5-af1d-4110-a2e6-7bffaf3c2503 | CGH.PH.PR.030073-0.01 |  | Carazinho |  | CARGA_GLOBAL | 828 | PITANG-PR138 | Operação |  | PR | COPEL D | S | Potencial hidráulico | Potencial hidráulico | Hídrica | CGH
433 | afa537ad-e476-45e4-971e-b9a2526dc3a0 | CGH.PH.RS.028688-5.01 |  | Carlos Bevilácqua | III | CARGA_GLOBAL | 1214 | GUARIT-RS069 | Operação | CCEE | RS | RGE | S | Potencial hidráulico | Potencial hidráulico | Hídrica | CGH
434 | 3cca6644-5ed8-4eb0-87bf-befefb3e565f | PCH.PH.RS.028030-5.01 |  | Carlos Gonzatto | III | CARGA_GLOBAL | 1319 | CGONZAPCH069 | Operação | CCEE | RS | RGE | S | Potencial hidráulico | Potencial hidráulico | Hídrica | PCH
436 | 2a57bb5d-6872-4799-9718-8afde17d61a9 | UTE.AI.MG.029619-8.01 |  | Carneirinho | III | CARGA_GLOBAL | 7154 | ITURA1-MG138 | Operação | CCEE | MG | CEMIG D | SECO | Bagaço de Cana de Açúcar | Agroindustriais | Biomassa | UTE
441 | 3c2872f5-8b9e-43a3-8238-4df1408298ce | CGH.PH.SC.033998-9.01 |  | Casagrande SA | III | CARGA_GLOBAL | 10181 | SCRIST-SC069 | Operação | CCEE | SC | CELESC | S | Potencial hidráulico | Potencial hidráulico | Hídrica | CGH
442 | 35e83842-9863-4ac5-bdd1-5b5192340dee | PCH.PH.MT.027110-1.01 |  | Casca II | III | CARGA_GLOBAL | 4758 | CASC2-PCH013 | Operação | CCEE | MT | ENERGISA MT | SECO | Potencial hidráulico | Potencial hidráulico | Hídrica | PCH
443 | 04664d82-05ee-4965-81f0-6acca2643f84 | PCH.PH.MT.000688-2.03 |  | Casca III | III | CARGA_GLOBAL | 4757 | CASC3-PCH013 | Operação | CCEE | MT | ENERGISA MT | SECO | Potencial hidráulico | Potencial hidráulico | Hídrica | UHE
444 | a6944433-0662-4922-bc64-2a1084ecda92 | CGH.PH.RJ.030103-5.01 |  | Cascata | III | CARGA_GLOBAL | 295 | SEROPE-RJ138 | Operação | AGENTE | RJ | LIGHT | SECO | Potencial hidráulico | Potencial hidráulico | Hídrica | CGH | (GRYPS) cliente autoprodutor ligado ao sistema através do ponto de medição Tairetá
447 | 7bff40d2-8bab-4b9b-9987-412dbac153cb | PCH.PH.RO.029373-3.01 |  | Cascata Chupinguaia | III | CARGA_GLOBAL | 6811 | COLOR-PCH069 | Operação | CCEE | RO | ENERGISA RO | SECO | Potencial hidráulico | Potencial hidráulico | Hídrica | PCH
448 | 07d8d376-79a1-4a3a-8a17-9d19c6c46f9d | CGH.PH.RS.028240-5.01 |  | Cascata das Andorinhas | III | CARGA_GLOBAL | 2095 | PFUNDO-RS023 | Operação | CCEE | RS | RGE | S | Potencial hidráulico | Potencial hidráulico | Hídrica | CGH
449 | aa11c19b-f378-45c1-913d-224f0d92f180 | CGH.PH.RS.029551-5.01 |  | Cascata do Barreiro | III | CARGA_GLOBAL | 1214 | GUARIT-RS069 | Operação | CCEE | RS | RGE | S | Potencial hidráulico | Potencial hidráulico | Hídrica | CGH
457 | 2ec44f72-99f9-41f1-96f2-f1fcd6bb3fbc | CGH.PH.RO.028083-6.02 |  | Castaman II | III | CARGA_GLOBAL | 6811 | COLOR-PCH069 | Operação | CCEE | RO | ENERGISA RO | SECO | Potencial hidráulico | Potencial hidráulico | Hídrica | CGH
459 | e38a7b7a-0481-40c9-8c31-05eefaff2455 | PCH.PH.PR.032513-9.01 |  | Castro | III | CARGA_GLOBAL | 2418 | CASTRO-PR138 | Operação | CCEE | PR | COPEL D | S | Potencial hidráulico | Potencial hidráulico | Hídrica | PCH
460 | 317a0cd2-d6a0-4f6d-948c-d84a3e4c52d8 | UTE.AI.SP.028042-9.01 |  | Catanduva I (Antiga Cerradinho) | III | CARGA_GLOBAL | 3154 | CATAN-BIO138 | Operação | CCEE | SP | ENERGISA SSE-SP | SECO | Bagaço de Cana de Açúcar | Agroindustriais | Biomassa | UTE
463 | fd41ce04-2f7a-461f-bf6d-e6ee7fa7b5dc | CGH.PH.SC.000728-5.02 |  | Caveiras | III | CARGA_GLOBAL | 2803 | LAGEAI-SC138 | Operação | CCEE | SC | CELESC | S | Potencial hidráulico | Potencial hidráulico | Hídrica | UHE
464 | 1144a4d2-14f3-4b72-92a5-a01d2ea4c707 | PCH.PH.PR.000729-3.01 |  | Cavernoso | III | CARGA_GLOBAL | 2448 | LARANJ-PR138 | Operação | CCEE | PR | COPEL D | S | Potencial hidráulico | Potencial hidráulico | Hídrica | PCH
465 | 0ad1808e-d073-49c0-a440-8ac1db624e2b | PCH.PH.PR.030458-1.01 |  | Cavernoso II | III | CARGA_GLOBAL | 9759 | CAVERN-PR138 | Operação | CCEE | PR | COPEL D | S | Potencial hidráulico | Potencial hidráulico | Hídrica | PCH
468 | 95645f10-2059-4cb6-ab12-995b76a14f93 | CGH.PH.RS.002317-5.01 |  | Caxambu | III | CARGA_GLOBAL | 9654 | COPRE1-RS013 | Operação | CCEE | RS | COPREL | S | Potencial hidráulico | Potencial hidráulico | Hídrica | CGH
469 | d29f21bb-4f31-4011-932b-457b9d87487d | PCH.PH.RS.000735-8.01 |  | Cazuza Ferreira | III | CARGA_GLOBAL | 9594 | LAGEGR-RS138 | Operação | CCEE | RS | RGE | S | Potencial hidráulico | Potencial hidráulico | Hídrica | PCH
472 | 30c190b2-198d-4c6c-83ca-9472e378998c | UHE.PH.SC.000737-4.02 |  | Cedros (Rio dos Cedros) | III | CARGA_GLOBAL | 2885 | RCEUPA-SC069 | Operação | CCEE | SC | CELESC | S | Potencial hidráulico | Potencial hidráulico | Hídrica | UHE
473 | 50bc5e09-815c-4d77-b13c-f01b908a1ca6 | PCH.PH.SC.000742-0.01 |  | Celso Ramos | III | CARGA_GLOBAL | 9689 | FAXGUE-SC069 | Operação | CCEE | SC | CELESC | S | Potencial hidráulico | Potencial hidráulico | Hídrica | PCH
475 | 70301f76-7335-4332-b984-21e5d52e7ee5 | UTE.AI.GO.029546-9.01 |  | CEM (Antiga Camen) | III | CARGA_GLOBAL | 2951 | PLANALBIO069 | Operação | CCEE | GO | ENEL GO | SECO | Bagaço de Cana de Açúcar | Agroindustriais | Biomassa | UTE | (CEM-Central Energética de Morrinhos)
479 | 6a54e612-b4b2-4c52-9c3a-893da534ffe9 | UTE.AI.MG.038176-4.01 |  | Central Energética Tupaciguara (antiga Bioenergética Aroeira 2) | III | CARGA_GLOBAL | 392 | UBERL1PCH138 | Construção não iniciada | CCEE | MG | CEMIG D | SECO | Bagaço de Cana de Açúcar | Agroindustriais | Biomassa | UTE
480 | bbac5b51-156b-498d-9eb5-5a59ba1f972f | CGH.PH.SP.000884-2.01 |  | Central GH Engenheiro Bernardo Figueiredo | III | CARGA_GLOBAL | 3135 | PEDRE-BIO138 | Operação | CCEE | SP | CPFL SANTA CRUZ | SECO | Potencial hidráulico | Potencial hidráulico | Hídrica | CGH
481 | bc7f6578-a7e8-40d4-91b4-685e480b2f43 | UFV.RS.MG.031760-8.01 |  | Central Mineirão | III | CARGA_GLOBAL | 9067 | MARAC-PCH138 | Operação | CCEE | MG | CEMIG D | SECO | Radiação solar | Radiação solar | Solar | UFV
482 | cef57eaf-c476-46a7-a053-ee2fe28e4e9b | UTE.AI.PE.028692-3.01 |  | Central Olho D Água | III | CARGA_GLOBAL | 8020 | GNN.PE-PE069 | Operação | CCEE | PE | CELPE | NE | Bagaço de Cana de Açúcar | Agroindustriais | Biomassa | UTE
484 | ddb32037-8c71-417c-bcb7-be279cf50927 | UTE.AI.MG.029709-7.01 |  | Cerradão | III | CARGA_GLOBAL | 7170 | CERRAD-MG138 | Operação | CCEE | MG | CEMIG D | SECO | Bagaço de Cana de Açúcar | Agroindustriais | Biomassa | UTE
485 | b07c1fa1-dae7-4b70-861b-d692d34dd135 | UTE.AI.MG.038336-8.01 |  | Cerradão 2 | III | CARGA_GLOBAL | 322 | FRUTA-BIO138 | Construção | CCEE | MG | CEMIG D | SECO | Bagaço de Cana de Açúcar | Agroindustriais | Biomassa | UTE | Abr/22 - Parecer de Acesso sendo elaborado previsão de conexão em 01/2022
494 | 57b1aebb-b5f4-4c0e-9512-74f898457fb3 | PCH.PH.RO.031050-6.01 |  | Cesar Filho | III | CARGA_GLOBAL | 6822 | PBUEN2PCH138 | Operação | CCEE | RO | ENERGISA RO | SECO | Potencial hidráulico | Potencial hidráulico | Hídrica | PCH
496 | 040e15fd-0f21-4765-aa76-ba148721486b | UTE.AI.SP.028458-0.01 |  | Cevasa | III | CARGA_GLOBAL | 6596 | CEVASABIO138 | Operação | CCEE | SP | CPFL PAULISTA | SECO | Bagaço de Cana de Açúcar | Agroindustriais | Biomassa | UTE
503 | 89063572-4021-4f6b-a12d-a4061cab6de9 | PCH.PH.PR.000753-6.01 |  | Chaminé | III | CARGA_GLOBAL | 2350 | CHAMINPCH | Operação | CCEE | PR | COPEL D | S | Potencial hidráulico | Potencial hidráulico | Hídrica | PCH
506 | 47f97bc9-9c27-48a8-8b61-4de3f5a936f0 | PCH.PH.RJ.000765-0.01 |  | Chave do Vaz | III | CARGA_GLOBAL | 1774 | VPALMAPCH069 | Operação | CCEE | RJ | ENEL RJ | SECO | Potencial hidráulico | Potencial hidráulico | Hídrica | PCH
507 | e0ca2013-e2ca-4b26-9c86-c71c2a754525 | PCH.PH.SP.000768-4.01 |  | Chibarro | III | CARGA_GLOBAL | 2107 | AR+CT-BIO138 | Operação | CCEE | SP | CPFL PAULISTA | SECO | Potencial hidráulico | Potencial hidráulico | Hídrica | PCH
508 | 2ed489ed-4277-4e6d-9e9f-b4916f44d6ef | CGH.PH.PR.000771-4.02 |  | Chopim I | III | CARGA_GLOBAL | 9340 | PBRANC-PR034 | Operação | CCEE | PR | COPEL D | S | Potencial hidráulico | Potencial hidráulico | Hídrica | CGH
514 | ef0c6971-ed7c-436d-ab4c-2d496fc7eee1 | PCH.PH.RO.000775-7.01 |  | Chupinguaia | III | CARGA_GLOBAL | 6811 | COLOR-PCH069 | Operação | CCEE | RO | ENERGISA RO | SECO | Potencial hidráulico | Potencial hidráulico | Hídrica | PCH
520 | 45340b0f-bc5b-4b48-b8b9-9e360e555681 | UTE.AI.SP.029572-8.01 |  | Citrovita Catanduva | III | CARGA_GLOBAL | 3154 | CATAN-BIO138 | Operação | CCEE | SP | ENERGISA SSE-SP | SECO | Bagaço de Cana de Açúcar | Agroindustriais | Biomassa | UTE
524 | edbe2342-876f-472b-b29e-91d01b4301a6 | UTE.AI.SP.030036-5.01 |  | Clealco Queiroz | III | CARGA_GLOBAL | 2166 | MA+P+YBIO138 | Operação | CCEE | SP | CPFL PAULISTA | SECO | Bagaço de Cana de Açúcar | Agroindustriais | Biomassa | UTE
526 | 576de621-3132-4952-9916-bb93afe7bd08 | UTE.FL.RS.030666-5.01 |  | CMPC (Antiga Aracruz Unidade Guaíba) | IIB | CARGA_GLOBAL | 9800 | CMPC---RS034 | Operação | CCEE | RS | CELULOSE RIOGRANDENSE | S | Licor Negro | Floresta | Biomassa | UTE | Injeção Líquida
529 | 5b08934f-158c-4858-aa9d-924ae898dbd1 | PCH.PH.MG.027728-2.01 |  | Cocais Grande | III | CARGA_GLOBAL | 1532/4377 | IPATINPCH138/CORFAB-MG069 | Operação | CCEE | MG | CEMIG D | SECO | Potencial hidráulico | Potencial hidráulico | Hídrica | PCH | 1532 até mar/2021. Após 4377
530 | 84845874-a1ff-45a6-87e6-5f8026c1a8dd | UTE.AI.SP.027974-9.01 |  | Cocal | III | CARGA_GLOBAL | 9517 | CANAA-BIO013 | Operação | CCEE | SP | ENERGISA SSE-SP | SECO | Bagaço de Cana de Açúcar | Agroindustriais | Biomassa | UTE
531 | bccedc5b-4ea2-4ddd-ab28-a955b0357924 | UTE.AI.SP.029713-5.01 |  | Cocal II | IIB | CARGA_GLOBAL | 3969 | COCAL2BIO138 | Operação | CCEE | SP | ELEKTRO | SECO | Bagaço de Cana de Açúcar | Agroindustriais | Biomassa | UTE
533 | 59e6cb5b-de9f-4aea-955b-3748be482c03 | UTE.AI.GO.030355-0.01 |  | Codora | IIB | CARGA_GLOBAL | 2989 | ITAPA-BIO069 | Operação | CCEE | GO | ENEL GO | SECO | Bagaço de Cana de Açúcar | Agroindustriais | Biomassa | UTE
534 | ee402f51-ba38-4378-921e-d042aa9b8f74 | EOL.CV.PB.029086-6.01 |  | Coelhos I | III | CARGA_GLOBAL | 5273 | SRITA2-PB069 | Operação | CCEE | PB | ENERGISA PB | NE | Cinética do vento | Cinética do vento | Eólica | EOL
535 | 18fb5435-4a82-4430-a4ba-ee31f3209866 | EOL.CV.PB.029090-4.01 |  | Coelhos II | III | CARGA_GLOBAL | 5273 | SRITA2-PB069 | Operação | CCEE | PB | ENERGISA PB | NE | Cinética do vento | Cinética do vento | Eólica | EOL
536 | 988a73d1-2bde-491c-85de-d17346cd4e44 | EOL.CV.PB.029087-4.01 |  | Coelhos III | III | CARGA_GLOBAL | 5273 | SRITA2-PB069 | Operação | CCEE | PB | ENERGISA PB | NE | Cinética do vento | Cinética do vento | Eólica | EOL
537 | 77175cc0-29e3-4d5f-aae1-36e8b8b369a5 | EOL.CV.PB.029091-2.01 |  | Coelhos IV | III | CARGA_GLOBAL | 5273 | SRITA2-PB069 | Operação | CCEE | PB | ENERGISA PB | NE | Cinética do vento | Cinética do vento | Eólica | EOL
538 | 85dbbacb-c4a6-48b5-bea3-e918269759cb | PCH.PH.BA.029004-1.01 |  | Colino 1 | III | CARGA_GLOBAL | 5995/5974 | ITAMAR-BA138/EUNAPO-BA138 | Operação | CCEE | BA | COELBA | NE | Potencial hidráulico | Potencial hidráulico | Hídrica | PCH
539 | 01741c7a-02ff-4a0f-8e4c-7a9ce8e83427 | PCH.PH.BA.028997-3.01 |  | Colino 2 | III | CARGA_GLOBAL | 5995/5974 | ITAMAR-BA138/EUNAPO-BA138 | Operação | CCEE | BA | COELBA | NE | Potencial hidráulico | Potencial hidráulico | Hídrica | PCH
540 | 11a311ed-1869-4a4a-acba-a36e0d2f37d9 | UTE.AI.SP.000796-0.01 |  | Colombo Ariranha | III | CARGA_GLOBAL | 3100 | COLOMBBIO138 | Operação | CCEE | SP | CPFL PAULISTA | SECO | Bagaço de Cana de Açúcar | Agroindustriais | Biomassa | UTE
541 | e0957c66-ca15-4f79-94e2-b581729bb40d | UTE.AI.SP.031112-0.01 |  | Colombo Ariranha 2 | III | CARGA_GLOBAL | 3100 | COLOMBBIO138 | Operação | CCEE | SP | CPFL PAULISTA | SECO | Bagaço de Cana de Açúcar | Agroindustriais | Biomassa | UTE
542 | 1a96062a-c215-401a-91f9-5e05b4c9e06e | UTE.AI.SP.030032-2.01 |  | Colombo Palestina | III | CARGA_GLOBAL | 3100 | COLOMBBIO138 | Operação | CCEE | SP | CPFL PAULISTA | SECO | Bagaço de Cana de Açúcar | Agroindustriais | Biomassa | UTE
543 | 5641139c-7e53-4390-b222-f9608cf9d132 | UTE.AI.SP.030267-8.01 |  | Colombo Santa Albertina | III | CARGA_GLOBAL | 4134 | COLOM-BIO138 | Operação | CCEE | SP | ELEKTRO | SECO | Bagaço de Cana de Açúcar | Agroindustriais | Biomassa | UTE | Colombo Jales
545 | 7724bd0d-18c7-462e-8d10-5f705f00dcdd | PCH.PH.RS.000797-8.01 |  | Colorado | III | CARGA_GLOBAL | 1305 | CARAZ1-RS069 | Operação | CCEE | RS | ELETROCAR | S | Potencial hidráulico | Potencial hidráulico | Hídrica | PCH | e-mail Danilo(Nsul)/João (eletrocar) 26 e 25/11/2019
546 | 64b0d7e8-1b81-4ed2-9f10-6ae6f88b6d3b | UTE.AI.SP.028094-1.01 |  | Colorado | III | CARGA_GLOBAL | 6591 | COLORABIO138 | Operação | CCEE | SP | CPFL PAULISTA | SECO | Bagaço de Cana de Açúcar | Agroindustriais | Biomassa | UTE
547 | c502f65a-b8fe-4652-80f8-b23ae4f0c4ff | CGH.PH.RJ.029111-0.02 |  | Comendador Venâncio | III | CARGA_GLOBAL | 1705 | ITAPERPCH069 | Operação | CCEE | RJ | ENEL RJ | SECO | Potencial hidráulico | Potencial hidráulico | Hídrica | CGH
550 | f75ed914-7c5d-4d46-b27a-9f6243eb78d3 | UTE.AI.PI.029773-9.01 |  | Comvap | III | CARGA_GLOBAL | 8035 | TSA.MA-PI069 | Operação | CCEE | PI | EQUATORIAL PI | NE | Bagaço de Cana de Açúcar | Agroindustriais | Biomassa | UTE
553 | 7aa45231-637b-4d09-8852-aee4680a3fc6 | PCH.PH.MG.028036-4.01 |  | Congonhal I | III | CARGA_GLOBAL | 4008 | CAXAM1PCH138 | Operação | CCEE | MG | CEMIG D | SECO | Potencial hidráulico | Potencial hidráulico | Hídrica | PCH
554 | d980008f-ace3-4113-9789-e1e644bfa574 | CGH.PH.MG.028020-8.01 |  | Congonhal II | III | CARGA_GLOBAL | 4008 | CAXAM1PCH138 | Operação | CCEE | MG | CEMIG D | SECO | Potencial hidráulico | Potencial hidráulico | Hídrica | CGH
555 | 8b94ab39-afcf-4d2d-9c71-71e3c7856662 | UTE.AI.SP.030024-1.01 |  | Conquista do Pontal | IIB | CARGA_GLOBAL | 4153 | CONQUPBIO138 | Operação | CCEE | SP | ELEKTRO | SECO | Bagaço de Cana de Açúcar | Agroindustriais | Biomassa | UTE
556 | 6616888e-670d-4faf-ba3c-55b746f2b1c3 | CGH.PH.MT.000816-8.01 |  | CONRADO HEITOR DE QUEIROZ/KAMAMULTDA | III | CARGA_GLOBAL | 4878 | SERRAB-MT138 | Operação | CCEE | MT | ENERGISA MT | SECO | Potencial hidráulico | Potencial hidráulico | Hídrica | CGH
557 | fb7db31b-e932-4178-b63e-31577e0f0a4d | UTE.FL.MT.030928-1.01 |  | Conselvan | III | CARGA_GLOBAL | 4699 | ARIPUA-MT034 | Operação | CCEE | MT | ENERGISA MT | SECO | Resíduos Florestais | Floresta | Biomassa | UTE
558 | a1a72ebf-7cd3-46e3-9ac2-4039c96c5afa | PCH.PH.SC.029165-0.01 |  | Contestado | III | CARGA_GLOBAL | 2443 | PALMAS-PR138 | Operação | CCEE | SC | COPEL D | S | Potencial hidráulico | Potencial hidráulico | Hídrica | PCH
559 | 763bc7e0-eba4-4615-8ca3-d6ea238a7d89 | UTE.AI.GO.029153-6.01 |  | Cooper-Rubi | III | CARGA_GLOBAL | 7815/2989 | RUBIAT-GO069/ITAPA-BIO069 | Operação | CCEE | GO | ENEL GO | SECO | Bagaço de Cana de Açúcar | Agroindustriais | Biomassa | UTE
561 | 245e000f-5653-41d9-934a-87069d6ce233 | UTE.AI.SP.030395-0.01 |  | Coplasa |  | CARGA_GLOBAL | 7633 | PLANA-UTE138 | Operação |  | SP | ELEKTRO | SECO | Bagaço de Cana de Açúcar | Agroindustriais | Biomassa | UTE
562 | a29f5cd4-84ad-4c13-a9ba-213cce553da7 | UTE.AI.MT.028120-4.01 |  | Coprodia | III | CARGA_GLOBAL | 4842 | C.NOVO-MT138 | Operação | CCEE | MT | ENERGISA MT | SECO | Bagaço de Cana de Açúcar | Agroindustriais | Biomassa | UTE
563 | 34e492bb-7821-4a08-a890-7d627d31074b | CGH.PH.SC.029769-0.02 |  | Coqueiral | III | CARGA_GLOBAL | 2870 | TIJUCA-SC138 | Operação | CCEE | SC | CELESC | S | Potencial hidráulico | Potencial hidráulico | Hídrica | CGH
568 | 3224954b-8961-4988-ae57-14abec73fc0d | PCH.PH.SC.032516-3.01 |  | Coração | III | CARGA_GLOBAL | 2832 | PINHAL-SC138 | Operação | CCEE | SC | CELESC | S | Potencial hidráulico | Potencial hidráulico | Hídrica | PCH
572 | 382841c7-e8a7-45e9-9e54-91af64490eae | PCH.PH.MG.000836-2.02 |  | Coronel Américo Teixeira | III | CARGA_GLOBAL | 4022 | PLE3-1-MG138 | Operação | CCEE | MG | CEMIG D | SECO | Potencial hidráulico | Potencial hidráulico | Hídrica | PCH
573 | 5ccb9055-59a7-48d8-a702-afbfe021c9df | PCH.PH.SC.029163-3.01 |  | Coronel Araújo | III | CARGA_GLOBAL | 2443 | PALMAS-PR138 | Operação | CCEE | SC | COPEL D | S | Potencial hidráulico | Potencial hidráulico | Hídrica | PCH
574 | 5e988f64-1aaa-4a6f-abe3-b94908b122e1 | UHE.PH.MG.000838-9.02 |  | Coronel Domiciano | III | CARGA_GLOBAL | 3309 | MURIA1PCH069 | Operação | CCEE | MG | ENERGISA MG | SECO | Potencial hidráulico | Potencial hidráulico | Hídrica | UHE
579 | 6128878f-c106-4952-ac03-9387dac650aa | CGH.PH.MS.044877-0.01 |  | Corrego Ger | III | CARGA_GLOBAL | 10232 | CORREGPCH034 | Operação | CCEE | MS | ENERGISA MS | SECO | Potencial hidráulico | Potencial hidráulico | Hídrica | CGH
581 | e42c544a-0517-4853-95c2-f534fc671f18 | PCH.PH.MG.027842-4.01 |  | Corrente Grande | III | CARGA_GLOBAL | 348 | VALADAPCH138 | Operação | CCEE | MG | CEMIG D | SECO | Potencial hidráulico | Potencial hidráulico | Hídrica | PCH | (SE Engenheiro Caldas)
585 | a70f0ad0-6e9a-4179-b0fb-da6966ac131b | CGH.PH.TO.027567-0.01 |  | Corujão | III | CARGA_GLOBAL | 7202 | MIRACEPCH138 | Operação | CCEE | TO | ENERGISA TO-N | N | Potencial hidráulico | Potencial hidráulico | Hídrica | CGH
586 | 254ca030-ee1e-4505-9fc0-aed7ac018f20 | PCH.PH.SP.000868-0.01 |  | Corumbataí | III | CARGA_GLOBAL | 3824 | RCLAR1BIO138 | Operação | CCEE | SP | ELEKTRO | SECO | Potencial hidráulico | Potencial hidráulico | Hídrica | PCH | Masao - Abr/18 - PCH atualmente não está gerando, porém está em fase de reativação devido aquisição do empreendimento por outro produtor.
587 | 8f7da97e-3458-4676-89ad-68abf857414f | UTE.AI.AL.029161-7.01 |  | Coruripe | III | CARGA_GLOBAL | 8032 | PEN.AL-AL069 | Operação | CCEE | AL | EQUATORIAL AL | NE | Bagaço de Cana de Açúcar | Agroindustriais | Biomassa | UTE
588 | dff213d9-e591-47b7-aee4-9ac1d1b1695f | UTE.AI.MG.029703-8.01 |  | Coruripe Energética - Filial Campo Florido | III | CARGA_GLOBAL | 322 | FRUTA-BIO138 | Operação | CCEE | MG | CEMIG D | SECO | Bagaço de Cana de Açúcar | Agroindustriais | Biomassa | UTE | Filial Campo Florido
589 | 9534fd54-3bc3-4dbb-89f0-41a0de177f3d | UTE.AI.MG.028479-3.01 |  | Coruripe Iturama | III | CARGA_GLOBAL | 7154 | ITURA1-MG138 | Operação | CCEE | MG | CEMIG D | SECO | Bagaço de Cana de Açúcar | Agroindustriais | Biomassa | UTE
592 | 026c35e9-0d28-45e1-9d2a-6f7858691245 | UTE.AI.SP.028221-9.01 |  | Costa Pinto | III | CARGA_GLOBAL | 6595 | CPINTOBIO138 | Operação | CCEE | SP | CPFL PAULISTA | SECO | Bagaço de Cana de Açúcar | Agroindustriais | Biomassa | UTE
593 | 54db5261-1482-4c37-836a-f7ffd7359e63 | PCH.PH.MS.000872-9.01 |  | Costa Rica | III | CARGA_GLOBAL | 9695 | CRICA-PCH004 | Operação | CCEE | MS | OUTROS | SECO | Potencial hidráulico | Potencial hidráulico | Hídrica | PCH
594 | 607a98c9-c78b-4ab3-ad2f-5c1647bbcce6 | PCH.PH.RS.027877-7.01 |  | Cotiporã | III | CARGA_GLOBAL | 1316 | NPR2P2PCH069 | Operação | CCEE | RS | RGE | S | Potencial hidráulico | Potencial hidráulico | Hídrica | PCH
597 | 39e404df-d8d4-4e70-bced-c0f4d9849c71 | PCH.PH.PR.029411-0.01 |  | Covó | III | CARGA_GLOBAL | 2454 | CSEGRE-PR138 | Operação | CCEE | PR | COPEL D | S | Potencial hidráulico | Potencial hidráulico | Hídrica | PCH
600 | 3f17c1a2-a93f-423a-89de-f4b0d8da707c | CGH.PH.MS.028167-0.01 |  | Coxim | III | CARGA_GLOBAL | 1809 | COXIM--MS013 | Operação | CCEE | MS | ENERGISA MS | SECO | Potencial hidráulico | Potencial hidráulico | Hídrica | CGH | (Vitor Brito)
605 | ea723574-1e17-408d-b81e-55e2637e1c30 | PCH.PH.PR.028783-0.01 |  | Cristalino | III | CARGA_GLOBAL | 828 | PITANG-PR138 | Operação | CCEE | PR | COPEL D | S | Potencial hidráulico | Potencial hidráulico | Hídrica | PCH
606 | 3274d9b1-e80d-4f95-8409-cc9acdf17741 | PCH.PH.MG.027730-4.01 |  | Cristina | III | CARGA_GLOBAL | 1504 | ITAJU3PCH138 | Operação | CCEE | MG | CEMIG D | SECO | Potencial hidráulico | Potencial hidráulico | Hídrica | PCH
607 | 7123a681-274e-459e-8af0-6963d01c750a | PCH.PH.RS.029002-5.01 |  | Criúva | III | CARGA_GLOBAL | 9292 | SMARCO-RS069 | Operação | CCEE | RS | RGE | S | Potencial hidráulico | Potencial hidráulico | Hídrica | PCH
609 | 70e70f32-de25-4fd8-8826-b75beca53f0d | UTE.CM.CE.031241-0.02 |  | CSP | IIB | CARGA_GLOBAL | 5746 | CSP---UTE002 | Operação | SAGIC | CE | CSP | NE | Gás de Alto Forno - CM | Carvão mineral | Fóssil | UTE
610 | cff79818-4e1e-4688-8761-25fe3b56166f | UTE.PE.ES.027054-7.01 |  | CST | III | CARGA_GLOBAL | 8907/8904/8905 | CSTTRTUTE/CST1-2UTE002/CST3-4UTE002 | Operação | AGENTE | ES | ARCELORMITTAL TUBARÃO | SECO | Outros Energéticos de Petróleo | Petróleo | Fóssil | UTE
612 | 7448033b-5541-4312-a7c6-1fb125a62be7 | UTE.RU.MG.031206-1.01 |  | CTR Juiz de Fora | III | CARGA_GLOBAL | 4373 | JFORA1-MG023 | Operação | CCEE | MG | CEMIG D | SECO | Biogás - RU | Resíduos sólidos urbanos | Biomassa | UTE | (Valorgás)
613 | 32f204f9-f9de-46b5-993b-2c1f489fd51a | UTE.AI.PE.028558-7.01 |  | Cucaú | III | CARGA_GLOBAL | 5283 | RIBEIR-PE069 | Operação | CCEE | PE | CELPE | NE | Bagaço de Cana de Açúcar | Agroindustriais | Biomassa | UTE
614 | b62ff957-8c0a-4ada-8d7e-213a9eb5dcc9 | PCH.PH.MT.027111-0.01 |  | Culuene | III | CARGA_GLOBAL | 4777 | PTINGA-MT138 | Operação | CCEE | MT | ENERGISA MT | SECO | Potencial hidráulico | Potencial hidráulico | Hídrica | PCH
615 | 9c4cc86f-584c-4800-8af8-6ddd39fb1f4d | PCH.PH.PB.027402-0.01 |  | Curemas | III | CARGA_GLOBAL | 5623 | COREMA-PB069 | Operação | CCEE | PB | ENERGISA PB | NE | Potencial hidráulico | Potencial hidráulico | Hídrica | PCH
616 | 4d8c3581-30ca-4f95-8abc-ebf249664d97 | UTE.RU.PR.035069-9.04 |  | Curitiba Energia | III | CARGA_GLOBAL | 2413 | FRGRAN-PR138 | Operação | CCEE | PR | COPEL D | S | Biogás - RU | Resíduos sólidos urbanos | Biomassa | UTE | PCT
619 | 83ca4925-1183-4510-a2a7-1f88a82cf33f | CGH.PH.SC.029781-0.02 |  | Curt Lindner | III | CARGA_GLOBAL | 2842 | RIOSU2-SC069 | Operação | CCEE | SC | CELESC | S | Potencial hidráulico | Potencial hidráulico | Hídrica | CGH
621 | a98391d3-a54c-4caf-b268-ec340b0348bd | PCH.PH.RS.028725-3.01 |  | Da Ilha | III | CARGA_GLOBAL | 1317 | NPR2P1PCH069 | Operação | CCEE | RS | RGE | S | Potencial hidráulico | Potencial hidráulico | Hídrica | PCH
624 | f0399b89-b9aa-4a19-8635-407647d30239 | UTE.AI.SP.030453-0.01 |  | Da Pedra | IIB | CARGA_GLOBAL | 9643 | PEDR--BIO138 | Operação | CCEE | SP | CPFL SANTA CRUZ | SECO | Bagaço de Cana de Açúcar | Agroindustriais | Biomassa | UTE
627 | 17a0614d-b039-4695-8279-d80313516ef0 | CGH.PH.PR.030577-4.01 |  | Dalba | III | CARGA_GLOBAL | 2448 | LARANJ-PR138 | Operação | CCEE | PR | COPEL D | S | Potencial hidráulico | Potencial hidráulico | Hídrica | CGH
628 | 9b003359-fc3c-4693-9406-045db26ef633 | CGH.PH.SC.029101-3.01 |  | Daltro Bianchini | III | CARGA_GLOBAL | 10016 | CEGERO-SC138 | Operação | CCEE | SC | CEGERO | S | Potencial hidráulico | Potencial hidráulico | Hídrica | CGH | Processo nº 48500.006996/2013-85
631 | ba7fff27-e3d7-4f9e-b1dc-175d38c081c6 | PCH.PH.SC.030575-8.01 |  | Das Pedras | III | CARGA_GLOBAL | 2443 | PALMAS-PR138 | Operação | CCEE | SC | COPEL D | S | Potencial hidráulico | Potencial hidráulico | Hídrica | PCH | (Mangueira de Pedra)
632 | 9c7c59f6-da7d-44ab-8252-ccbd9bdc21eb | CGH.PH.SC.032084-6.01 |  | DAS PEDRAS - VIDEIRA | III | CARGA_GLOBAL | 2892 | VIDEIR-SC138 | Operação | CCEE | SC | CELESC | S | Potencial hidráulico | Potencial hidráulico | Hídrica | CGH | E-mail 29/05
633 | 3ebb1de8-6220-4948-ac47-d2807b55de2f | UTE.AI.SP.028051-8.01 |  | Decasa | IIB | CARGA_GLOBAL | 9113 | DCASA--SP088 | Operação | CCEE | SP | ENERGISA SSE-SP | SECO | Bagaço de Cana de Açúcar | Agroindustriais | Biomassa | UTE | E-mail SCPCB 12/02/21 - vai passar a injetar, embora esporadicamente
641 | e3c47097-9344-4419-a552-01bd0f25b9e5 | UTE.AI.MG.028219-7.01 |  | Delta | III | CARGA_GLOBAL | 1581 | UBERA5-MG138 | Operação | CCEE | MG | CEMIG D | SECO | Bagaço de Cana de Açúcar | Agroindustriais | Biomassa | UTE | PCT
658 | 92faf2d6-e4d3-49f0-99d7-06ca894ff52b | EOL.CV.PI.030838-2.01 |  | Delta do Parnaíba | III | CARGA_GLOBAL | 5492 | PIRIPI-PI138 | Operação | CCEE | PI | EQUATORIAL PI | NE | Cinética do vento | Cinética do vento | Eólica | EOL
659 | a8c0a13e-1f07-4959-ba16-345de6820814 | PCH.PH.PR.002398-1.01 |  | Derivação do Rio Jordão | III | CARGA_GLOBAL | 2454 | CSEGRE-PR138 | Operação | CCEE | PR | COPEL D | S | Potencial hidráulico | Potencial hidráulico | Hídrica | PCH
660 | 8cdba5e2-01eb-45b6-b86b-f39d44e18fdb | CGH.PH.MT.030374-7.01 |  | Desidério | III | CARGA_GLOBAL | 3569/4777 | N.XAV-PCH034/PTINGA-MT138 | Operação | CCEE | MT | ENERGISA MT | SECO | Potencial hidráulico | Potencial hidráulico | Hídrica | CGH
661 | bb6b64f6-2de4-406f-9398-fc211203a66b | UTE.AI.PR.028074-7.01 |  | Destilaria Melhoramentos | III | CARGA_GLOBAL | 861 | CIANOR-PR138 | Operação | CCEE | PR | COPEL D | S | Bagaço de Cana de Açúcar | Agroindustriais | Biomassa | UTE
662 | d7f3264f-1b7e-437d-9ff5-c9660990356a | CGH.PH.SC.029605-8.01 |  | Detofol | III | CARGA_GLOBAL | 2862 | SMIGU2-SC069 | Operação | CCEE | SC | CELESC | S | Potencial hidráulico | Potencial hidráulico | Hídrica | CGH
663 | e46d5c17-f8bb-41b8-ab16-45ed4273688a | PCH.PH.TO.027411-9.01 |  | Diacal II | III | CARGA_GLOBAL | 7246 | PALMA2-TO138 | Operação | CCEE | TO | ENERGISA TO-N | N | Potencial hidráulico | Potencial hidráulico | Hídrica | PCH
664 | f7fb2f4f-f742-41c3-8e9b-92ce9db423c9 | PCH.PH.MT.000607-6.01 |  | Diamante (Antiga Camargo Corrêa) | III | CARGA_GLOBAL | 4818 | DIAMAN-MT034 | Operação | CCEE | MT | ENERGISA MT | SECO | Potencial hidráulico | Potencial hidráulico | Hídrica | PCH | (ex Arrossensal)
669 | fb85fe3a-7e94-4b05-bbbe-8b9ca4ae5ef9 | PCH.PH.TO.027227-2.01 |  | Dianópolis | III | CARGA_GLOBAL | 7246 | PALMA2-TO138 | Operação | CCEE | TO | ENERGISA TO-N | N | Potencial hidráulico | Potencial hidráulico | Hídrica | PCH
672 | 240a2c1b-a44e-458d-bac4-e631b379895a | CGH.PH.MG.029234-6.01 |  | Divinópolis | III | CARGA_GLOBAL | 1527 | DIVI1-PCH138 | Operação | CCEE | MG | CEMIG D | SECO | Potencial hidráulico | Potencial hidráulico | Hídrica | CGH
674 | 963e43b1-08bf-4323-8bf0-50c3fcf88c26 | PCH.PH.TO.031244-4.01 |  | Doido | III | CARGA_GLOBAL | 6365 | BARREI-BA138 | Operação | CCEE | TO | COELBA | NE | Potencial hidráulico | Potencial hidráulico | Hídrica | PCH | Resposta Coelba: Esse conjunto de gerações estão aglutinadas em medição única com o nome de Buritirana e conectada ao PSU Barreiras 138kV
678 | c22968e1-866f-4528-bede-844be2e94622 | CGH.PH.SC.029100-5.01 |  | Dona Amélia | III | CARGA_GLOBAL | 2892/9719 | VIDEIR-SC138/TANGAR-SC138 | Operação | CCEE | SC | CELESC | S | Potencial hidráulico | Potencial hidráulico | Hídrica | CGH
679 | 663eefc0-2db2-47f0-9884-9240e7948c8c | CGH.PH.MT.000040-0.02 |  | Dona Assunta | III | CARGA_GLOBAL | 3569/4777 | N.XAV-PCH034/PTINGA-MT138 | Operação | CCEE | MT | ENERGISA MT | SECO | Potencial hidráulico | Potencial hidráulico | Hídrica | CGH | Ex Água Suja
680 | d8f99694-3438-4e34-987e-00e6a69b3d60 | CGH.PH.MG.037400-8.01 |  | DONA ENEDINA | III | CARGA_GLOBAL | 9083 | BDAMATPCH138 | Operação | CCEE | MG | CEMIG D | SECO | Potencial hidráulico | Potencial hidráulico | Hídrica | CGH
681 | be2b0bc5-0ace-4b10-bb06-c2d752925f6c | CGH.PH.RS.028204-9.01 |  | Dona Maria Piana | III | CARGA_GLOBAL | 9282 | CAX5-B-RS013 | Operação | CCEE | RS | RGE | S | Potencial hidráulico | Potencial hidráulico | Hídrica | CGH
682 | 6416981c-7e06-4564-bb93-11da81b426fa | CGH.PH.RS.028941-8.01 |  | Dona Mirian | III | CARGA_GLOBAL | 1221 | LVERM1-RS138 | Operação | CCEE | RS | RGE | S | Potencial hidráulico | Potencial hidráulico | Hídrica | CGH
683 | 73efa5cb-81fb-410f-8166-713316546001 | UHE.PH.MG.028084-4.02 |  | Dona Rita | III | CARGA_GLOBAL | 9020 | ITABI2PCH013 | Operação | CCEE | MG | CEMIG D | SECO | Potencial hidráulico | Potencial hidráulico | Hídrica | UHE
684 | 8a794af2-2982-4cd3-848b-5ea283eb7d9b | PCH.PH.MG.028781-4.01 |  | Dores de Guanhães | III | CARGA_GLOBAL | 9061 | GUANH2-MG138 | Operação | CCEE | MG | CEMIG D | SECO | Potencial hidráulico | Potencial hidráulico | Hídrica | PCH
686 | 371b4a05-99cb-41df-8b9c-ea1413e059cc | CGH.PH.MG.029271-0.01 |  | Dourados | III | CARGA_GLOBAL | 1519 | COROMA-MG138 | Operação | CCEE | MG | CEMIG D | SECO | Potencial hidráulico | Potencial hidráulico | Hídrica | CGH
688 | 824cd01e-ac0b-48d9-a340-e045cecb5c8f | PCH.PH.SP.027065-2.01 |  | Dourados | III | CARGA_GLOBAL | 2105 | DOURA-BIO069 | Operação | CCEE | SP | CPFL PAULISTA | SECO | Potencial hidráulico | Potencial hidráulico | Hídrica | PCH
689 | a5dcf835-e54e-460f-97d6-409244aed7a9 | CGH.PH.MG.027129-2.03 |  | Doutor Augusto Gonçalves de Souza | III | CARGA_GLOBAL | 1536 | ITAUNA-MG138 | Operação | CCEE | MG | CEMIG D | SECO | Potencial hidráulico | Potencial hidráulico | Hídrica | CGH
690 | 3aa940f7-ac30-40c2-93f9-e6220758e8bf | CGH.PH.MG.029661-9.01 |  | Dr.Tito 2 | III | CARGA_GLOBAL | 3130 | MOCOC-BIO138 | Operação | CCEE | MG | CPFL SANTA CRUZ | SECO | Potencial hidráulico | Potencial hidráulico | Hídrica | CGH
700 | 6540c43f-cbb8-412a-ac52-88bdb143d264 | EOL.CV.CE.030299-6.01 |  | Dunas de Paracuru | III | CARGA_GLOBAL | 5653 | CAUIPE-CE069 | Operação | CCEE | CE | ENEL CE | NE | Cinética do vento | Cinética do vento | Eólica | EOL
702 | 0e91f71a-60e4-4cd9-9c1e-0cc3fc60a9db | UFV.RS.MA.047317-0.01 |  | Dvm Solar I | III | CARGA_GLOBAL | 8040 | IZ.MA--MA069 | Operação | CCEE | MA | EQUATORIAL MA-N | NE | Radiação solar | Radiação solar | Solar | UFV
703 | fae290af-6abd-4257-b36b-b3f060d81b43 | UTE.AI.MG.030266-0.01 |  | DVPA | III | CARGA_GLOBAL | 7180 | DVAPPA-MG138 | Operação | CCEE | MG | CEMIG D | SECO | Bagaço de Cana de Açúcar | Agroindustriais | Biomassa | UTE | Destilaria Vale do Paracatu
704 | 575230e3-7396-4b4a-ad11-886e2c7adda9 | CGH.PH.MG.029326-1.01 |  | Eco Vida Cajuru | III | CARGA_GLOBAL | 1564 | SACRA-PCH138 | Operação | CCEE | MG | CEMIG D | SECO | Potencial hidráulico | Potencial hidráulico | Hídrica | CGH
705 | 3a5088fd-6192-43ad-b8b4-88ee3cb797e8 | UTE.FL.PR.028246-4.01 |  | Ecoluz | III | CARGA_GLOBAL | 837 | VILCAR-PR138 | Operação | CCEE | PR | COPEL D | S | Resíduos Florestais | Floresta | Biomassa | UTE | PCT
706 | 41bb4e1b-4e5c-4381-9b4b-b37d0eeb66c5 | UTE.FL.MT.028930-2.01 |  | Egídio | III | CARGA_GLOBAL | 3543 | EGIDI-UTE034 | Operação | CCEE | MT | ENERGISA MT | SECO | Resíduos Florestais | Floresta | Biomassa | UTE
708 | 6eda88f0-eaa1-4bc6-96e9-0efa83a6c8e5 | UTE.FL.MS.030583-9.01 |  | Eldorado Brasil | IIB | CARGA_GLOBAL | 4192 | ELDOR-BIO013 | Operação | CCEE | MS | ELEKTRO | SECO | Licor Negro | Floresta | Biomassa | UTE
710 | 3df73b97-f579-4069-9edf-1706358c27cb | PCH.PH.SP.027108-0.01 |  | Eloy Chaves | III | CARGA_GLOBAL | 2276 | ELOYC-BIO138 | Operação | CCEE | SP | CPFL PAULISTA | SECO | Potencial hidráulico | Potencial hidráulico | Hídrica | PCH
711 | e905d1b0-5c81-4303-a11e-a74cb02062b7 | CGH.PH.MT.030814-5.02 |  | Embaúba | III | CARGA_GLOBAL | 4698 | EMBAUBPCH013 | Operação | CCEE | MT | ENERGISA MT | SECO | Potencial hidráulico | Potencial hidráulico | Hídrica | CGH
715 | e4a36b67-db10-480f-a706-dd5c9f0610f6 | CGH.PH.SC.029229-0.01 |  | Enercol | III | CARGA_GLOBAL | 2860 | SLOURE-SC138 | Operação | CCEE | SC | CELESC | S | Potencial hidráulico | Potencial hidráulico | Hídrica | CGH
716 | 6b228313-6a6c-4f11-b83e-7090884c010a | CGH.PH.MS.030049-7.01 |  | Energia Maia Ltda | III | CARGA_GLOBAL | 1816 | CGCUIA-MS013 | Operação | CCEE | MS | ENERGISA MS | SECO | Potencial hidráulico | Potencial hidráulico | Hídrica | CGH
717 | 3e7e8130-eca8-4f4e-87b1-2d2c850d9837 | UTE.FL.RS.035434-1.01 |  | Energir | III | CARGA_GLOBAL | 2069 | EREXIM-RS138 | Operação | CCEE | RS | RGE | S | Resíduos Florestais | Floresta | Biomassa | UTE | Cliente Livre
719 | c7eb7500-81bc-40dc-8483-b14b18651867 | UTE.AI.MG.030850-1.01 |  | Enervale | III | CARGA_GLOBAL | 1483 | BEVAP-BIO138 | Operação | CCEE | MG | CEMIG D | SECO | Bagaço de Cana de Açúcar | Agroindustriais | Biomassa | UTE
722 | 265319ef-a4e7-4318-9e06-ef0d057f9c87 | PCH.PH.MT.028845-4.01 |  | Engenheiro José Gelásio da Rocha | III | CARGA_GLOBAL | 4600 | JOSEG-PCH138 | Operação | CCEE | MT | ENERGISA MT | SECO | Potencial hidráulico | Potencial hidráulico | Hídrica | PCH
723 | bea683c3-689d-4074-9617-8d26cb9b58db | UTE.AI.RS.031795-0.01 |  | Engenho Coradini | III | CARGA_GLOBAL | 1189 | BAGE2--RS069 | Operação | AGENTE | RS | CEEE D | S | Casca de Arroz | Agroindustriais | Biomassa | UTE
725 | 08fbed99-8e47-4f5f-b571-ee42dfa800e7 | EOL.CV.SC.028793-8.01 |  | Eólica Água Doce | III | CARGA_GLOBAL | 9905 | AGDOCEEOL138 | Operação | CCEE | SC | COPEL D | S | Cinética do vento | Cinética do vento | Eólica | EOL
726 | af0fd7d5-cf06-4d29-a251-3937723b1498 | EOL.CV.CE.028649-4.01 |  | Eólica Canoa Quebrada | III | CARGA_GLOBAL | 5433 | RUSSAS-CE069 | Operação | CCEE | CE | ENEL CE | NE | Cinética do vento | Cinética do vento | Eólica | EOL
727 | b9471139-6d89-43b7-a699-2ed9550cdfbe | EOL.CV.SC.028491-2.01 |  | Eólica de Bom Jardim | III | CARGA_GLOBAL | 2859 | SJOAQU-SC138 | Operação | AGENTE | SC | CELESC | S | Cinética do vento | Cinética do vento | Eólica | EOL
729 | 53e0d9de-c676-44c6-a165-741576bb170d | EOL.CV.CE.028706-7.01 |  | Eólica Paracuru | III | CARGA_GLOBAL | 5653 | CAUIPE-CE069 | Operação | CCEE | CE | ENEL CE | NE | Cinética do vento | Cinética do vento | Eólica | EOL
730 | 92e2c781-d2d9-4326-9aca-4982d36a9a26 | EOL.CV.CE.028724-5.01 |  | Eólica Praias de Parajuru | III | CARGA_GLOBAL | 5383/5433 | AQUIR2-CE069/RUSSAS-CE069 | Operação | CCEE | CE | ENEL CE | NE | Cinética do vento | Cinética do vento | Eólica | EOL
731 | e37cffb3-e40f-4b67-933b-2d96c7fe5a56 | EOL.CV.PR.027908-0.01 |  | Eólio - Elétrica de Palmas | III | CARGA_GLOBAL | 9184 | PALMASEOL138 | Operação | CCEE | PR | COPEL D | S | Cinética do vento | Cinética do vento | Eólica | EOL
732 | db702fdf-754a-466c-aa6b-e801c3387c43 | UTE.AI.SP.028101-8.01 |  | Equipav | III | CARGA_GLOBAL | 4222 | EQUIP-BIO138 | Operação | CCEE | SP | CPFL PAULISTA | SECO | Bagaço de Cana de Açúcar | Agroindustriais | Biomassa | UTE
733 | 53fd42d7-e221-4fc8-ab53-3d27d8698c3d | UTE.AI.SP.029765-8.01 |  | Equipav II | III | CARGA_GLOBAL | 4222 | EQUIP-BIO138 | Operação | CCEE | SP | CPFL PAULISTA | SECO | Bagaço de Cana de Açúcar | Agroindustriais | Biomassa | UTE
734 | c7f56b87-8239-472e-b97b-5cf431e890e7 | PCH.PH.RS.000898-2.01 |  | Ernestina | III | CARGA_GLOBAL | 1284 | SMARTA-RS046 | Operação | CCEE | RS | RGE | S | Potencial hidráulico | Potencial hidráulico | Hídrica | PCH
735 | d83742ef-7e61-4555-a433-239403379624 | CGH.PH.SC.029800-0.01 |  | Ernesto Lavratti Neto | III | CARGA_GLOBAL | 2896 | XANXER-SC138 | Operação | CCEE | SC | CELESC | S | Potencial hidráulico | Potencial hidráulico | Hídrica | CGH
736 | 62d1695e-40fa-4ba5-b705-d67781272789 | UHE.PH.MG.027034-2.02 |  | Ervália | III | CARGA_GLOBAL | 3326 | U.ERV-PCH069 | Operação | CCEE | MG | ENERGISA MG | SECO | Potencial hidráulico | Potencial hidráulico | Hídrica | UHE
738 | 27a8ac6b-10dd-4283-9f66-0d0d97dec527 | PCH.PH.RS.028430-0.01 |  | Esmeralda | III | CARGA_GLOBAL | 1310 | EREXI2-RS138 | Operação | CCEE | RS | RGE | S | Potencial hidráulico | Potencial hidráulico | Hídrica | PCH
739 | 369eee5f-52b4-4f15-a4de-992322f3dd21 | PCH.PH.SP.000904-0.01 |  | Esmeril | III | CARGA_GLOBAL | 2254 | ALTIN-BIO069 | Operação | CCEE | SP | CPFL PAULISTA | SECO | Potencial hidráulico | Potencial hidráulico | Hídrica | PCH
741 | 9f661f00-c501-4b52-9e39-895c3006c060 | PCH.PH.MT.030042-0.01 |  | Esperança | III | CARGA_GLOBAL | 4879 | COMODO-MT138 | Operação | CCEE | MT | ENERGISA MT | SECO | Potencial hidráulico | Potencial hidráulico | Hídrica | PCH
744 | 68397b45-b8b2-4fed-972d-313546307444 | UTE.AI.GO.028112-3.01 |  | Esplanada (Antiga Jalles Machado) | III | CARGA_GLOBAL | 2980 | B.ALTOBIO069 | Operação | CCEE | GO | ENEL GO | SECO | Bagaço de Cana de Açúcar | Agroindustriais | Biomassa | UTE
747 | 1c0c412d-a48d-451d-99ab-1e0ff99cc4d6 | UTE.AI.SP.000912-1.01 |  | Ester | III | CARGA_GLOBAL | 2198 | CO+YE-BIO138 | Operação | CCEE | SP | CPFL PAULISTA | SECO | Bagaço de Cana de Açúcar | Agroindustriais | Biomassa | UTE
749 | 9e71c407-058a-4f89-9792-0363fc00b6fe | UTE.AI.RN.028660-5.01 |  | Estivas | III | CARGA_GLOBAL | 5246 | NATAL3-RN069 | Operação | CCEE | RN | COSERN | NE | Bagaço de Cana de Açúcar | Agroindustriais | Biomassa | UTE
750 | 3d611d60-f260-40fc-99cd-ed55b3a38c00 | CGH.PH.SC.035075-3.01 |  | Estreito | III | CARGA_GLOBAL | 2892 | VIDEIR-SC138 | Operação | CCEE | SC | CELESC | S | Potencial hidráulico | Potencial hidráulico | Hídrica | CGH
758 | 1c4ecf28-2778-46c3-81e7-7d36964c32aa | PCH.PH.RJ.000922-9.01 |  | Euclidelândia | III | CARGA_GLOBAL | 1774 | VPALMAPCH069 | Operação | CCEE | RJ | ENEL RJ | SECO | Potencial hidráulico | Potencial hidráulico | Hídrica | PCH
764 | ca1668af-c89d-43a4-bda7-b4afa032cdfe | UTE.FL.MT.034035-9.01 |  | F&S Agri Solutions | III | CARGA_GLOBAL | 4825 | FSAGR-BIO013 | Operação | CCEE | MT | ENERGISA MT | SECO | Resíduos Florestais | Floresta | Biomassa | UTE
765 | 28966fa8-fcce-4508-bc9e-39060740e9a5 | PCH.PH.RJ.000928-8.01 |  | Fagundes | III | CARGA_GLOBAL | 1701 | FAGUNDPCH | Operação | CCEE | RJ | ENEL RJ | SECO | Potencial hidráulico | Potencial hidráulico | Hídrica | PCH
774 | 50e9e2e0-68eb-4ded-bca7-49acbcd5917c | UTE.AI.SP.029203-6.01 |  | Fartura | IIB | CARGA_GLOBAL | 3153 | N.ITA-BIO069 | Operação | CCEE | SP | ENERGISA SSE-SP | SECO | Bagaço de Cana de Açúcar | Agroindustriais | Biomassa | UTE
776 | 88b9db59-331c-4dfa-a2fc-668427034deb | PCH.PH.SC.028830-6.01 |  | Faxinal dos Guedes | III | CARGA_GLOBAL | 9689 | FAXGUE-SC069 | Operação | CCEE | SC | CELESC | S | Potencial hidráulico | Potencial hidráulico | Hídrica | PCH
777 | 501b2655-ea86-4046-ad28-4ec2dbc3479f | PCH.PH.MT.028780-6.01 |  | Faxinal II | III | CARGA_GLOBAL | 4979 | ARIPUAPCH034 | Operação | AGENTE | MT | ENERGISA MT | SECO | Potencial hidráulico | Potencial hidráulico | Hídrica | PCH
778 | 262020c7-8529-441c-a5b5-58bb86521c05 | PCH.PH.MT.000935-0.01 |  | Faxinal l | III | CARGA_GLOBAL | 4979 | ARIPUAPCH034 | Operação | AGENTE | MT | ENERGISA MT | SECO | Potencial hidráulico | Potencial hidráulico | Hídrica | PCH
780 | edb7a119-9c5a-45be-a654-41cf3542f1b5 | UFV.RS.PE.034305-6.01 |  | Fazenda Esmeralda | III | CARGA_GLOBAL | 5123 | TACAIM-PE069 | Operação | CCEE | PE | CELPE | NE | Radiação solar | Radiação solar | Solar | UFV
781 | 4220a498-8aac-47d4-a49e-5440ca42d367 | CGH.PH.MT.027213-2.01 |  | Fazenda Galera 1 A | III | CARGA_GLOBAL | 4878 | SERRAB-MT138 | Operação | CCEE | MT | ENERGISA MT | SECO | Potencial hidráulico | Potencial hidráulico | Hídrica | CGH | (Césio Lemos)
782 | 3b2dda69-1cec-4b09-b158-2c199531ba81 | EOL.CV.RS.030343-7.01 |  | Fazenda Rosário | III | CARGA_GLOBAL | 10122 | PALMAREOL034 | Operação | CCEE | RS | CEEE D | S | Cinética do vento | Cinética do vento | Eólica | EOL
783 | e77875ae-f117-4f43-97b9-1c8a511f7754 | EOL.CV.RS.030478-6.01 |  | Fazenda Rosário 2 | III | CARGA_GLOBAL | 10122 | PALMAREOL034 | Operação | CCEE | RS | CEEE D | S | Cinética do vento | Cinética do vento | Eólica | EOL
784 | f0196fa3-5b0d-498c-bf23-9ae7443dcb87 | EOL.CV.RS.030334-8.01 |  | Fazenda Rosário 3 | III | CARGA_GLOBAL | 10122 | PALMAREOL034 | Operação | CCEE | RS | CEEE D | S | Cinética do vento | Cinética do vento | Eólica | EOL
786 | a3decc2f-cbd2-4571-97cf-9b5a98bbe066 | UFV.RS.MT.035492-9.01 |  | Fazenda Solar | III | CARGA_GLOBAL | 4476 | FAZENDPCH000 | Operação | CCEE | MT | ENERGISA MT | SECO | Radiação solar | Radiação solar | Solar | UFV
787 | 1c3913e8-9e53-4817-bc1a-7156acc95015 | PCH.PH.GO.031575-3.01 |  | Fazenda Velha | III | CARGA_GLOBAL | 7097 | FAZVELPCH003 | Operação | CCEE | GO | ENEL GO | SECO | Potencial hidráulico | Potencial hidráulico | Hídrica | PCH | 6,9 kV
788 | 23c59c3c-6776-4838-aebd-f37f9d8aca4b | UFV.RS.MG.032323-3.02 |  | FCR III Itapuranga | III | CARGA_GLOBAL | 1487 | JANUA3-MG138 | Construção | CCEE | MG | CEMIG D | SECO | Radiação solar | Radiação solar | Solar | UFV | Ganhou leilão em Goiás porém será construída em Minas Gerais - Ago/19
789 | 636169fc-a952-4f7c-a62f-171f8caa34a9 | PCH.PH.SP.030260-0.01 |  | Feixos | III | CARGA_GLOBAL | 2336 | AMPAR1-SP138 | Operação | CCEE | SP | CPFL PAULISTA | SECO | Potencial hidráulico | Potencial hidráulico | Hídrica | PCH | Usina ligada a alimentador. Injeta montante pequeno
790 | 5eab3d35-35ee-49d1-907e-90f79bf94a74 | PCH.PH.RS.027885-8.01 |  | Ferradura | III | CARGA_GLOBAL | 1214 | GUARIT-RS069 | Operação | CCEE | RS | RGE | S | Potencial hidráulico | Potencial hidráulico | Hídrica | PCH
791 | c86d7c0b-031b-439d-b341-e34adb2d63ac | UTE.AI.SP.028058-5.01 |  | Ferrari | III | CARGA_GLOBAL | 3987 | FERRA-BIO138 | Operação | CCEE | SP | ELEKTRO | SECO | Bagaço de Cana de Açúcar | Agroindustriais | Biomassa | UTE
792 | b392aa1a-f4a2-45a5-9ee5-103e6a412de1 | UFV.RS.PB.049424-0.01 |  | Ferreira Costa João Pessoa | III | CARGA_GLOBAL |  |  | Operação | CCEE | PB |  | NE | Radiação solar | Radiação solar | Solar | UFV
795 | b42418ec-3dd0-4417-ac81-ce01b0fd5d93 | PCH.PH.RO.029758-5.01 |  | Figueira | III | CARGA_GLOBAL | 6861 | ROLIM-PCH034 | Operação | CCEE | RO | ENERGISA RO | SECO | Potencial hidráulico | Potencial hidráulico | Hídrica | PCH
796 | 4751a6c5-370b-4224-a8c7-089971613b52 | PCH.PH.MT.029145-5.01 |  | Figueirópolis | III | CARGA_GLOBAL | 4800 | FIGUE-PCH138 | Operação | CCEE | MT | ENERGISA MT | SECO | Potencial hidráulico | Potencial hidráulico | Hídrica | PCH
798 | 5547e8cf-e8c4-4c74-af51-5a5af9843ef2 | PCH.PH.SC.028852-7.01 |  | Flor do Sertão | III | CARGA_GLOBAL | 2705 | FLORSE-SC069 | Operação | CCEE | SC | CELESC | S | Potencial hidráulico | Potencial hidráulico | Hídrica | PCH
799 | 7f6ad53a-4ec8-472e-83a7-da0811e53f3f | UTE.FL.PA.032116-8.01 |  | Floraplac | III | CARGA_GLOBAL | 6492 | STA.MA-PA138 | Operação | CCEE | PA | EQUATORIAL PA-N | N | Resíduos Florestais | Floresta | Biomassa | UTE
800 | e83188a4-93b3-42e0-8561-43acbb7117a7 | CGH.PH.MG.031641-5.01 |  | Floresta | III | CARGA_GLOBAL | 4009 | MIND1-PCH138 | Operação | CCEE | MG | CEMIG D | SECO | Potencial hidráulico | Potencial hidráulico | Hídrica | CGH
804 | 50874dda-bbaa-45c6-91b7-5c60d42854a7 | CGH.PH.MG.030621-5.01 |  | Florestal | III | CARGA_GLOBAL | 1555 | PARAM-PCH138 | Operação | CCEE | MG | CEMIG D | SECO | Potencial hidráulico | Potencial hidráulico | Hídrica | CGH
807 | 1097a69d-3c81-4509-bec2-9d2a54bdb93c | CGH.PH.SC.029876-0.01 |  | Força e Luz São Pedro | III | CARGA_GLOBAL | 2892 | VIDEIR-SC138 | Operação | CCEE | SC | CELESC | S | Potencial hidráulico | Potencial hidráulico | Hídrica | CGH
808 | 4a2e6e8e-0b4c-4b6e-b975-f003e9a387cc | UTE.FL.RS.043021-8.01 |  | Forespel - Energia Renovável de Pellets | III | CARGA_GLOBAL | 2065 | CANAS2-RS138 | Operação | CCEE | RS | RGE | S | Resíduos Florestais | Floresta | Biomassa | UTE
810 | 8dd216ba-efc5-4905-8e7f-785707a59362 | PCH.PH.RS.000976-8.01 |  | Forquilha | III | CARGA_GLOBAL | 1310 | EREXI2-RS138 | Operação | CCEE | RS | RGE | S | Potencial hidráulico | Potencial hidráulico | Hídrica | PCH
811 | 61bc74db-ccd9-4832-a583-18aa84fc0add | PCH.PH.RS.034057-0.01 |  | Forquilha IV | III | CARGA_GLOBAL | 1310 | EREXI2-RS138 | Construção | CCEE | RS | RGE | S | Potencial hidráulico | Potencial hidráulico | Hídrica | PCH
813 | c5d3e71d-52e8-4179-a575-a29b4be5f3b9 | PCH.PH.MG.028426-2.01 |  | Fortuna II | III | CARGA_GLOBAL | 9061 | GUANH2-MG138 | Operação | CCEE | MG | CEMIG D | SECO | Potencial hidráulico | Potencial hidráulico | Hídrica | PCH
817 | 7cce782d-822a-4408-8390-aa8c811e2198 | EOL.CV.CE.028630-3.01 |  | Foz do Rio Choró | III | CARGA_GLOBAL | 5383/5855 | AQUIR2-CE069/PACATU-CE069 | Operação | CCEE | CE | ENEL CE | NE | Cinética do vento | Cinética do vento | Eólica | EOL | Out/22 - Barra 5855
819 | 2c94c9bd-73c4-48d9-80b0-a54ecdf33ddd | PCH.PH.RJ.000992-0.01 |  | Franca Amaral | III | CARGA_GLOBAL | 1789 | CRUZA-PCH069 | Operação | CCEE | RJ | ENEL RJ | SECO | Potencial hidráulico | Potencial hidráulico | Hídrica | PCH
820 | 8c788918-f2fb-48df-80f4-125d3d8fcf8e | PCH.PH.ES.028380-0.01 |  | Francisco Gross (Antiga Santa Fé) | III | CARGA_GLOBAL | 2918 | ST.FE-PCH013 | Operação | CCEE | ES | EDP ES | SECO | Potencial hidráulico | Potencial hidráulico | Hídrica | PCH
824 | d1a82620-ea2b-4d80-a1c0-e3e8a2341ab0 | CGH.PH.SC.031041-7.01 |  | Frascal | III | CARGA_GLOBAL | 10182 | SCECIL-SC069 | Operação | CCEE | SC | CELESC | S | Potencial hidráulico | Potencial hidráulico | Hídrica | CGH
825 | 71957dae-5e35-47d2-9bf3-3c9de1d65b2d | CGH.PH.RS.029037-8.01 |  | Frederico João Cerutti SA | III | CARGA_GLOBAL | 1214 | GUARIT-RS069 | Operação | CCEE | RS | RGE | S | Potencial hidráulico | Potencial hidráulico | Hídrica | CGH
826 | b0db546c-66a9-432e-83a9-31fe02d9876b | UTE.AI.MG.029290-7.01 |  | Frutal | III | CARGA_GLOBAL | 322 | FRUTA-BIO138 | Operação | CCEE | MG | CEMIG D | SECO | Bagaço de Cana de Açúcar | Agroindustriais | Biomassa | UTE
827 | b62fdbbd-4621-4778-8a2e-8396602e42b9 | PCH.PH.ES.000999-7.01 |  | Fruteiras | III | CARGA_GLOBAL | 2631 | FRUTEIPCH138 | Operação | CCEE | ES | EDP ES | SECO | Potencial hidráulico | Potencial hidráulico | Hídrica | PCH
829 | 0a13dc64-817f-4a31-8a29-f22a043b7790 | PCH.PH.MG.027957-9.01 |  | Fumaça | III | CARGA_GLOBAL | 1566 | SARAME-MG138 | Operação | CCEE | MG | CEMIG D | SECO | Potencial hidráulico | Potencial hidráulico | Hídrica | PCH
830 | 0a835d28-23bd-4859-8766-6394ba5768c2 | PCH.PH.ES.027575-1.01 |  | Fumaça IV | III | CARGA_GLOBAL | 2687 | ALEGREPCH069 | Operação | CCEE | ES | EDP ES | SECO | Potencial hidráulico | Potencial hidráulico | Hídrica | PCH | autoprodutor
831 | da88905a-e418-46f9-a64a-3d9138dd70de | PCH.PH.PR.028846-2.01 |  | Fundão I | III | CARGA_GLOBAL | 2454 | CSEGRE-PR138 | Operação | CCEE | PR | COPEL D | S | Potencial hidráulico | Potencial hidráulico | Hídrica | PCH
832 | 4981595d-7f79-441d-bc97-58f5303cc0f4 | CGH.PH.MG.027066-0.02 |  | Funil | III | CARGA_GLOBAL | 1566 | SARAME-MG138 | Operação | CCEE | MG | CEMIG D | SECO | Potencial hidráulico | Potencial hidráulico | Hídrica | PCH
833 | 38aa3d26-75d2-495d-9cf9-dd71c17cfce5 | PCH.PH.MG.027645-6.01 |  | Funil | III | CARGA_GLOBAL | 348 | VALADAPCH138 | Operação | CCEE | MG | CEMIG D | SECO | Potencial hidráulico | Potencial hidráulico | Hídrica | PCH
834 | 019a3599-2d80-431d-bdaa-33d4b25638b1 | UHE.PH.BA.027046-6.01 |  | Funil | III | CARGA_GLOBAL | 5915 | FUNIL--BA115 | Operação | CCEE | BA | COELBA | NE | Potencial hidráulico | Potencial hidráulico | Hídrica | UHE
836 | 204e260e-a441-4989-8015-f157c1f101b6 | UTE.AI.SP.031189-8.01 |  | Furlan Avaré | III | CARGA_GLOBAL | 41865 | AVARE-BIO088 | Operação | CCEE | SP | CPFL SANTA CRUZ | SECO | Bagaço de Cana de Açúcar | Agroindustriais | Biomassa | UTE
837 | 4073140c-dcf9-4f74-8852-cbcfc0e7106f | PCH.PH.RS.001009-0.01 |  | Furnas do Segredo | III | CARGA_GLOBAL | 1289 | SVICEN-RS069 | Operação | CCEE | RS | RGE | S | Potencial hidráulico | Potencial hidráulico | Hídrica | PCH | Jaguarí Energética
838 | 3c6fbb14-2ab5-4397-9d9e-5fbc01215fe7 | PCH.PH.MG.028175-1.01 |  | Furquim | III | CARGA_GLOBAL | 1566 | SARAME-MG138 | Operação | CCEE | MG | CEMIG D | SECO | Potencial hidráulico | Potencial hidráulico | Hídrica | PCH
839 | a9f1e9a9-a1b0-49a7-b4db-f430283754bb | CGH.PH.SC.031623-7.01 |  | G & D | III | CARGA_GLOBAL | 2842 | RIOSU2-SC069 | Operação | CCEE | SC | CELESC | S | Potencial hidráulico | Potencial hidráulico | Hídrica | CGH
840 | 2a957963-42ed-4346-9bff-413a112841d8 | UTE.PE.MG.028596-0.01 |  | Gabriel Passos | III | CARGA_GLOBAL | 1567 | REGAP--MG138 | Operação | CCEE | MG | CEMIG D | SECO | Outros Energéticos de Petróleo | Petróleo | Fóssil | UTE | Injeção ocasional via SE consumidor - REGAP.
841 | b0297deb-e23c-4099-8327-bb9e636afe44 | UHE.PH.MG.001011-1.02 |  | Gafanhoto | III | CARGA_GLOBAL | 1524 | GAFANHPCH138 | Operação | CCEE | MG | CEMIG D | SECO | Potencial hidráulico | Potencial hidráulico | Hídrica | UHE
844 | 51f1f01e-0777-42ff-823f-bd350fe2aae7 | PCH.PH.GO.030312-7.01 |  | Galheiros I | III | CARGA_GLOBAL | 2947 | IACIA-PCH138 | Operação | CCEE | GO | ENEL GO | SECO | Potencial hidráulico | Potencial hidráulico | Hídrica | PCH
845 | bb4cf41c-46e6-42ab-8681-b25e1884fc8b | PCH.PH.RS.029714-3.01 |  | Galópolis | III | CARGA_GLOBAL | 1388 | CAXIA3-RS069 | Revogada | CCEE | RS | RGE | S | Potencial hidráulico | Potencial hidráulico | Hídrica | PCH
847 | 019ef791-b4e7-4d92-85ad-b564a95ac807 | UTE.AI.SP.001017-0.01 |  | Galvani | III | CARGA_GLOBAL | 2217 | MORUMB-SP138 | Operação | CCEE | SP | CPFL PAULISTA | SECO | Bagaço de Cana de Açúcar | Agroindustriais | Biomassa | UTE | Usina ligada a alimentador. Injeta montante pequeno
848 | 39833988-b770-45ad-95a5-f2c34db8a0ed | UTE.OF.BA.030174-4.02 |  | Galvani | III | CARGA_GLOBAL | 6363 | BARREI-BA069 | Operação | CCEE | BA | COELBA | NE | Calor de Processo - OF | Outros Fósseis | Fóssil | UTE | (CILEM) gera pouco
851 | 28c56c67-93df-42f6-82b5-e50753ee1ea2 | PCH.PH.SC.031059-0.01 |  | Garça Branca | III | CARGA_GLOBAL | 2862 | SMIGU2-SC069 | Operação | CCEE | SC | CELESC | S | Potencial hidráulico | Potencial hidráulico | Hídrica | PCH
852 | bd553410-8e02-4ab9-ac51-d88cf3d8708f | UHE.PH.SC.001019-7.02 |  | Garcia | III | CARGA_GLOBAL | 2884 | ANGUGA-SC069 | Operação | CCEE | SC | CELESC | S | Potencial hidráulico | Potencial hidráulico | Hídrica | UHE
854 | 6bc51a38-240a-4103-a835-a27ca4466ce6 | PCH.PH.MT.028918-3.01 |  | Garganta da Jararaca | III | CARGA_GLOBAL | 4900 | JARAR-PCH138 | Operação | CCEE | MT | ENERGISA MT | SECO | Potencial hidráulico | Potencial hidráulico | Hídrica | PCH
855 | 60104104-086e-4612-a687-991f53dd4132 | EOL.CV.RJ.028730-0.01 |  | Gargaú | III | CARGA_GLOBAL | 8701 | GARGA-EOL000 | Operação | CCEE | RJ | ENEL RJ | SECO | Cinética do vento | Cinética do vento | Eólica | EOL
857 | f2f162d6-1c9c-4310-a820-b15a014fea70 | UTE.AI.SP.027950-1.01 |  | Gasa | IIB | CARGA_GLOBAL | 4168 | GASA--BIO138 | Operação | CCEE | SP | ELEKTRO | SECO | Bagaço de Cana de Açúcar | Agroindustriais | Biomassa | UTE
858 | f1a2d6df-3724-4673-8a49-7155057be338 | PCH.PH.SP.001025-1.01 |  | Gavião Peixoto | III | CARGA_GLOBAL | 2101 | GAVIA-BIO069 | Operação | CCEE | SP | CPFL PAULISTA | SECO | Potencial hidráulico | Potencial hidráulico | Hídrica | PCH
861 | c429ff9c-b1aa-4f27-a178-7193490c2bce | CGH.PH.PR.037573-0.01 |  | Generoso | III | CARGA_GLOBAL | 842 | DVIZIN-PR138 | Operação | CCEE | PR | COPEL D | S | Potencial hidráulico | Potencial hidráulico | Hídrica | CGH
862 | d6e1a808-841e-45f9-aa7e-797c5c46cc63 | UTE.AI.PR.030724-6.01 |  | Geo Elétrica Tamboara | III | CARGA_GLOBAL | 870 | PARANA-PR138 | Operação | CCEE | PR | COPEL D | S | Biogás-AGR | Agroindustriais | Biomassa | UTE | PCT
863 | 938a2d07-b5c5-4d5f-85cf-73c36ef106e6 | UTE.AI.PB.028957-4.01 |  | Giasa II | III | CARGA_GLOBAL | 8022 | GNN.PB-PE069 | Operação | CCEE | PB | ENERGISA PB | NE | Bagaço de Cana de Açúcar | Agroindustriais | Biomassa | UTE
864 | 99727d7c-6ffb-4bb5-a98e-a6ed0fe47b46 | PCH.PH.PE.028091-7.01 |  | Gindaí | III | CARGA_GLOBAL | 5283 | RIBEIR-PE069 | Operação | CCEE | PE | CELPE | NE | Potencial hidráulico | Potencial hidráulico | Hídrica | PCH
867 | a5e299ca-6b3f-4038-bacf-d847fa75c4fb | UHE.PH.MG.001034-0.01 |  | Glória | III | CARGA_GLOBAL | 3327 | U.ENC-PCH069 | Operação | CCEE | MG | ENERGISA MG | SECO | Potencial hidráulico | Potencial hidráulico | Hídrica | UHE
870 | f241c16c-fcfe-4c8d-b422-728d7feebe3b | PCH.PH.GO.028803-9.01 |  | Goiandira | III | CARGA_GLOBAL | 3760 | CATAL-BIO069 | Operação | CCEE | GO | ENEL GO | SECO | Potencial hidráulico | Potencial hidráulico | Hídrica | PCH
871 | 6856ac67-bcf1-4897-a7bc-3f92b4678d98 | UTE.AI.GO.028113-1.01 |  | Goianésia | III | CARGA_GLOBAL | 2980 | B.ALTOBIO069 | Operação | CCEE | GO | ENEL GO | SECO | Bagaço de Cana de Açúcar | Agroindustriais | Biomassa | UTE
872 | 62afcfe5-d8c0-4d8d-ae67-0356d27eebc3 | UTE.AI.GO.028118-2.01 |  | Goiasa | III | CARGA_GLOBAL | 2951 | PLANALBIO069 | Operação | CCEE | GO | ENEL GO | SECO | Bagaço de Cana de Açúcar | Agroindustriais | Biomassa | UTE
873 | a17b20b2-cba0-4b69-9075-3f550da67e0f | PCH.PH.MT.029367-9.01 |  | Graça Brennand (Antiga Terra Santa) | III | CARGA_GLOBAL | 4424 | TERSANPCH013 | Operação | CCEE | MT | ENERGISA MT | SECO | Potencial hidráulico | Potencial hidráulico | Hídrica | PCH
874 | 0be3c1ad-00a7-4f99-9b0f-8c6316ba910c | UTE.RA.SC.030848-0.01 |  | Granja São Roque | III | CARGA_GLOBAL | 2892 | VIDEIR-SC138 | Operação | CCEE | SC | CELESC | S | Biogás - RA | Resíduos animais | Biomassa | UTE
875 | a1a6b4ed-e752-4fee-b083-6611b131cad6 | EOL.CV.PE.029020-3.01 |  | Gravatá Fruitrade | III | CARGA_GLOBAL | 5283 | RIBEIR-PE069 | Operação | CCEE | PE | CELPE | NE | Cinética do vento | Cinética do vento | Eólica | EOL
876 | 77062722-c3d0-4247-bcd1-c1947a7d5545 | UTE.FL.MT.030863-3.01 |  | Guaçu | III | CARGA_GLOBAL | 4651 | GUACU-BIO034 | Operação | CCEE | MT | ENERGISA MT | SECO | Resíduos Florestais | Floresta | Biomassa | UTE
882 | 143cf613-9a2d-4289-af48-a6b923e92277 | UTE.AI.SP.030026-8.01 |  | Guaíra Energética | III | CARGA_GLOBAL | 8105 | GUAIR-BIO138 | Operação | CCEE | SP | CPFL PAULISTA | SECO | Bagaço de Cana de Açúcar | Agroindustriais | Biomassa | UTE
885 | b622e911-4074-4ca5-9746-7a61cae117dc | CGH.PH.RS.001067-7.01 |  | Guaporé | III | CARGA_GLOBAL | 1226 | NPRAT2-RS069 | Operação | CCEE | RS | RGE | S | Potencial hidráulico | Potencial hidráulico | Hídrica | CGH
888 | 3150ce56-b8e3-4744-8c18-16dbd6abf765 | UTE.AI.SP.027796-7.01 |  | Guarani Cruz Alta | III | CARGA_GLOBAL | 7682 | GUARA1-2O013 | Operação | CCEE | SP | CPFL PAULISTA | SECO | Bagaço de Cana de Açúcar | Agroindustriais | Biomassa | UTE
889 | 00bddd98-f458-4740-be2a-2ee8262d1634 | UTE.AI.SP.033380-8.01 |  | Guarani Cruz Alta 2 | III | CARGA_GLOBAL | 7682 | GUARA1-2O013 | Construção | CCEE | SP | CPFL PAULISTA | SECO | Bagaço de Cana de Açúcar | Agroindustriais | Biomassa | UTE
892 | 7251cb67-531d-4f5c-8916-ac1eef894ab4 | UTE.AI.SP.029766-6.01 |  | Guariroba | III | CARGA_GLOBAL | 4140 | GUARI-BIO069 | Operação | CCEE | SP | ELEKTRO | SECO | Bagaço de Cana de Açúcar | Agroindustriais | Biomassa | UTE | Conexão provisoria em 69 KV
893 | e3b3ab78-3fb4-4d4b-8b79-99cf90dbfc65 | PCH.PH.RS.001076-6.01 |  | Guarita | III | CARGA_GLOBAL | 1214 | GUARIT-RS069 | Operação | CCEE | RS | RGE | S | Potencial hidráulico | Potencial hidráulico | Hídrica | PCH
894 | f9bf909f-f4bf-467e-81be-3d09b62c23ef | PCH.PH.MG.001078-2.01 |  | Guary | III | CARGA_GLOBAL | 3330 | U.GUA-PCH138 | Operação | CCEE | MG | ENERGISA MG | SECO | Potencial hidráulico | Potencial hidráulico | Hídrica | PCH
895 | ff5efbd0-b856-4fe2-96ca-f7dac451a92a | UTE.RU.SP.031440-4.01 |  | Guatapará | III | CARGA_GLOBAL | 2285 | PRADOP-SP138 | Operação | CCEE | SP | CPFL PAULISTA | SECO | Biogás - RU | Resíduos sólidos urbanos | Biomassa | UTE
897 | 9d9ef292-a0e2-4762-a67c-70d14f86cde5 | UFV.RS.MG.034073-1.01 |  | Guimarania 1 | III | CARGA_GLOBAL | 1552 | PMINA-PCH138 | Operação | CCEE | MG | CEMIG D | SECO | Radiação solar | Radiação solar | Solar | UFV
898 | 9d76b25c-f21d-46a7-a3a6-f35edc910992 | UFV.RS.MG.034074-0.01 |  | Guimarania 2 | III | CARGA_GLOBAL | 1552 | PMINA-PCH138 | Operação | CCEE | MG | CEMIG D | SECO | Radiação solar | Radiação solar | Solar | UFV
900 | db97a416-c0dd-4a9e-93de-b22540bc03ba | UTE.FL.MA.029722-4.01 |  | Gusa Nordeste | III | CARGA_GLOBAL | 8040 | IZ.MA--MA069 | Operação | CCEE | MA | EQUATORIAL MA-N | N | Carvão Vegetal | Floresta | Biomassa | UTE
901 | ff782b1b-d960-4fd1-8eb6-9bbebba10e91 | CGH.PH.AL.030112-4.01 |  | Gustavo Paiva | III | CARGA_GLOBAL | 5113 | R.LARG-PE069 | Operação | CCEE | AL | EQUATORIAL AL | NE | Potencial hidráulico | Potencial hidráulico | Hídrica | CGH
903 | e9a71ddf-f3de-43cd-8488-e809ab526dfc | CGH.PH.RJ.001083-9.01 |  | Hans | III | CARGA_GLOBAL | 3340 | JAP----RJ069 | Operação | CCEE | RJ | ENERGISA NF | SECO | Potencial hidráulico | Potencial hidráulico | Hídrica | CGH
904 | 65fd31d7-d3db-4d78-a708-e8b5005137b1 | CGH.PH.SC.028681-8.01 |  | Heidrich | III | CARGA_GLOBAL | 2842 | RIOSU2-SC069 | Operação | CCEE | SC | CELESC | S | Potencial hidráulico | Potencial hidráulico | Hídrica | CGH | Erna (Himasa)
905 | e5fda9f5-75e3-4c59-bba0-f740c8be657b | CGH.PH.SC.030387-9.02 |  | Helena Kuhlemann | III | CARGA_GLOBAL | 2835 | PGETUL-SC138 | Operação | CCEE | SC | CELESC | S | Potencial hidráulico | Potencial hidráulico | Hídrica | CGH
906 | 25a11880-ad5d-4f1b-a3aa-bd8a3790a0dc | CGH.PH.MG.028022-4.01 |  | Henrique Portugal | III | CARGA_GLOBAL | 4009 | MIND1-PCH138 | Operação | CCEE | MG | CEMIG D | SECO | Potencial hidráulico | Potencial hidráulico | Hídrica | CGH
908 | ef6ea4fc-96b3-4368-9e2b-07e5a6f36444 | PCH.PH.RS.001085-5.01 |  | Herval | III | CARGA_GLOBAL | 1184 | 2IRMAO-RS138 | Operação | CCEE | RS | RGE | S | Potencial hidráulico | Potencial hidráulico | Hídrica | PCH
912 | 55382411-a506-46f6-9060-c66bc2e233e5 | CGH.PH.SC.032085-4.01 |  | Horst Purnhagen | III | CARGA_GLOBAL | 2842 | RIOSU2-SC069 | Operação | CCEE | SC | CELESC | S | Potencial hidráulico | Potencial hidráulico | Hídrica | CGH
913 | 668a2bed-88b3-417a-bc5b-79b5a67e6a75 | CGH.PH.PE.028359-2.01 |  | Humayta | III | CARGA_GLOBAL | 5283 | RIBEIR-PE069 | Operação | CCEE | PE | CELPE | NE | Potencial hidráulico | Potencial hidráulico | Hídrica | CGH
914 | 6143e0fa-5efe-4c0a-9c94-41683ccb5e7d | UTE.AI.SP.029636-8.01 |  | Iacanga | III | CARGA_GLOBAL | 6582 | IACANGBIO138 | Operação | CCEE | SP | CPFL PAULISTA | SECO | Bagaço de Cana de Açúcar | Agroindustriais | Biomassa | UTE
916 | e956281a-0e35-4e2c-b5f0-096a58326e50 | PCH.PH.SC.029049-1.01 |  | Ibirama | III | CARGA_GLOBAL | 2765 | IBIRAM-SC069 | Operação | CCEE | SC | CELESC | S | Potencial hidráulico | Potencial hidráulico | Hídrica | PCH
918 | 5f0b94e6-ad24-4af3-8c41-d1a354bee8e4 | UTE.AI.SP.027768-1.01 |  | Ibitiúva Bioenergética (Antiga Destilaria Andrade) | III | CARGA_GLOBAL | 9623 | ANDRA-BIO138 | Operação | CCEE | SP | CPFL PAULISTA | SECO | Bagaço de Cana de Açúcar | Agroindustriais | Biomassa | UTE
919 | 8154dab2-5294-48de-b20e-f20b8ca6deae | EOL.CV.CE.030289-9.01 |  | Icaraí | III | CARGA_GLOBAL | 6112/5483 | ACARAUII--69/SOBRAL-CE069 | Operação | CCEE | CE | ENEL CE | NE | Cinética do vento | Cinética do vento | Eólica | EOL
924 | 6ecc2358-d1a8-4987-b3c0-e4053a8e3f24 | PCH.PH.RS.027405-4.01 |  | Ijuizinho | III | CARGA_GLOBAL | 9285 | SANGEL-RS023 | Operação | CCEE | RS | RGE | S | Potencial hidráulico | Potencial hidráulico | Hídrica | PCH
926 | d779929e-c4ee-4c81-b8a4-d8ce990d500e | PCH.PH.ES.030265-1.01 |  | Ilha da Luz | III | CARGA_GLOBAL | 2616 | CACH---ES034 | Operação | CCEE | ES | EDP ES | SECO | Potencial hidráulico | Potencial hidráulico | Hídrica | PCH | autoprodutor
928 | b644b205-9857-4bdc-ad37-ffe7b1b9b5ab | CGH.PH.MG.001122-3.02 |  | Ilhéus | III | CARGA_GLOBAL | 309 | BARBA-PCH138 | Operação | CCEE | MG | CEMIG D | SECO | Potencial hidráulico | Potencial hidráulico | Hídrica | CGH
932 | 4d7bdd4b-bb60-4bce-b1e4-426db4c27a37 | PCH.PH.MT.027370-8.01 |  | Indiavaí | III | CARGA_GLOBAL | 4810 | INDIA-PCH138 | Operação | CCEE | MT | ENERGISA MT | SECO | Potencial hidráulico | Potencial hidráulico | Hídrica | PCH
933 | 4a96b7fb-fc70-4a48-82d4-de7eea4b000d | CGH.PH.SC.029590-6.01 |  | Índio Condá | III | CARGA_GLOBAL | 2731 | CHAPE2-SC138 | Operação | CCEE | SC | CELESC | S | Potencial hidráulico | Potencial hidráulico | Hídrica | CGH
934 | ba7f935b-8d25-4f94-80c1-16d58fe80a57 | UFV.RS.RN.031399-8.01 |  | Industrias Becker I | III | CARGA_GLOBAL | 5246 | NATAL3-RN069 | Operação | CCEE | RN | COSERN | NE | Radiação solar | Radiação solar | Solar | UFV
935 | 2bf240eb-341d-48f1-b9e0-2ecea9a2d614 | CGH.PH.MG.031318-1.01 |  | Ingá | III | CARGA_GLOBAL | 3319 | MANHU-PCH069 | Operação | CCEE | MG | ENERGISA MG | SECO | Potencial hidráulico | Potencial hidráulico | Hídrica | CGH
936 | f7c711b6-cd9e-4af2-8238-1cbd6f7a9620 | CGH.PH.MG.031677-6.01 |  | INGÁ MIRIM | III | CARGA_GLOBAL | 3319 | MANHU-PCH069 | Operação | CCEE | MG | ENERGISA MG | SECO | Potencial hidráulico | Potencial hidráulico | Hídrica | CGH
939 | e7de52c5-7d14-491c-8e7b-0df55badd273 | PCH.PH.MG.028987-6.01 |  | Inhapim | III | CARGA_GLOBAL | 4062 | INHAP-PCH138 | Operação | CCEE | MG | CEMIG D | SECO | Potencial hidráulico | Potencial hidráulico | Hídrica | PCH
940 | 444b6af7-ec83-41e4-ad3a-c57b74126fb1 | UTE.FL.MT.040821-2.01 |  | Inpasa | III | CARGA_GLOBAL | 3549 | INPAS-UTE013 | Construção não iniciada | CCEE | MT | ENERGISA MT | SECO | Lenha | Floresta | Biomassa | UTE
941 | ee46d36e-7d55-4936-9a0c-4c4e5f62d5a9 | UTE.FL.MT.045074-0.01 |  | Inpasa Mutum | III | CARGA_GLOBAL | 3562 | INPMU-UTE013 | Construção | CCEE | MT | ENERGISA MT | SECO | Lenha | Floresta | Biomassa | UTE
944 | affb5c3f-811e-4d61-a4ed-9b63ba328bff | CGH.PH.SC.030261-9.02 |  | Invernadinha | III | CARGA_GLOBAL | 2859 | SJOAQU-SC138 | Operação | CCEE | SC | CELESC | S | Potencial hidráulico | Potencial hidráulico | Hídrica | CGH
946 | 837f6eda-87dd-4d54-bb54-a75267a304a8 | PCH.PH.MT.030642-8.01 |  | Inxú | III | CARGA_GLOBAL | 4658 | INXU--PCH138 | Operação | CCEE | MT | ENERGISA MT | SECO | Potencial hidráulico | Potencial hidráulico | Hídrica | PCH
947 | 1968f097-4c12-45ca-acae-1bcde63b7704 | UTE.AI.SE.029152-8.01 |  | Iolando Leite | III | CARGA_GLOBAL | 5713 | ITABAI-SE069 | Operação | CCEE | SE | ENERGISA SE | NE | Bagaço de Cana de Açúcar | Agroindustriais | Biomassa | UTE
950 | 5a7ccfaf-fac3-4b53-afb4-ea21413b0b35 | UTE.AI.PE.028707-5.01 |  | Ipojuca | III | CARGA_GLOBAL | 5363 | SUAPE3-PE069 | Operação | CCEE | PE | CELPE | NE | Bagaço de Cana de Açúcar | Agroindustriais | Biomassa | UTE
951 | 47d834ab-e220-48ec-9177-427579040c9d | UTE.AI.SP.001142-8.01 |  | Iracema | III | CARGA_GLOBAL | 3808 | IRACE1-SP138 | Operação | CCEE | SP | ELEKTRO | SECO | Bagaço de Cana de Açúcar | Agroindustriais | Biomassa | UTE
952 | eb2aecae-6a6a-4b07-8676-d20a368fbf17 | PCH.PH.GO.001147-9.01 |  | Irara | III | CARGA_GLOBAL | 7095 | IRARA-PCH003 | Operação | CCEE | GO | ENEL GO | SECO | Potencial hidráulico | Potencial hidráulico | Hídrica | PCH | 13,8 kV
953 | ddd118d3-23fd-414a-9bfc-b2985f8d63db | CGH.PH.SP.001148-7.03 |  | Isabel | III | CARGA_GLOBAL | 3456 | TAUBA--SP138 | Operação | CCEE | SP | EDP SP | SECO | Potencial hidráulico | Potencial hidráulico | Hídrica | CGH | Email Anderson 14/11/2019 - Usina à fio d'água com potência instalada de 3,30MVA (2 x 1,65 MVA) conectada no alimentador 13,8 kV código PID-1303 que não realiza programação de geração junto a Distribuidora.
954 | 6762f112-0185-46f3-a1c0-6093ca321651 | PCH.PH.TO.001149-5.01 |  | Isamu Ikeda | III | CARGA_GLOBAL | 7246 | PALMA2-TO138 | Operação | CCEE | TO | ENERGISA TO-N | N | Potencial hidráulico | Potencial hidráulico | Hídrica | PCH
955 | 9decfd31-b1b0-4608-a7ea-fe5ca0d2bc87 | UFV.RS.MG.043223-7.01 |  | Ita 01 | III | CARGA_GLOBAL | 1493 | ITACAR-MG138 | Operação | CCEE | MG | CEMIG D | SECO | Radiação solar | Radiação solar | Solar | UFV
956 | ea4522e9-7e8e-4d9e-8884-5b4be0aa7dd6 | UFV.RS.MG.043268-7.01 |  | Ita 02 | III | CARGA_GLOBAL | 1493 | ITACAR-MG138 | Operação | CCEE | MG | CEMIG D | SECO | Radiação solar | Radiação solar | Solar | UFV
958 | 6d4d097d-475d-432a-aafe-56514c69713d | UTE.AI.PE.028539-0.01 |  | Itaenga | III | CARGA_GLOBAL | 5183 | P.FERR-PE069 | Operação | CCEE | PE | CELPE | NE | Bagaço de Cana de Açúcar | Agroindustriais | Biomassa | UTE
959 | fc57308f-c656-415c-af94-71130bb631ac | PCH.PH.PR.028921-3.01 |  | Itaguaçu | III | CARGA_GLOBAL | 828 | PITANG-PR138 | Operação | CCEE | PR | COPEL D | S | Potencial hidráulico | Potencial hidráulico | Hídrica | PCH
960 | e79725d8-2b1d-4ca1-840e-6b96ecaef527 | PCH.PH.SP.027984-6.01 |  | Itaipava | III | CARGA_GLOBAL | 2343 | IT+CJ-BIO138 | Operação | CCEE | SP | CPFL PAULISTA | SECO | Potencial hidráulico | Potencial hidráulico | Hídrica | PCH
962 | 2bb267e8-7a87-4aae-8a9b-ee3f605e6e1a | UTE.AI.MT.028121-2.01 |  | Itamarati | III | CARGA_GLOBAL | 4827 | N.OLI-BIO013 | Operação | CCEE | MT | ENERGISA MT | SECO | Bagaço de Cana de Açúcar | Agroindustriais | Biomassa | UTE
963 | 577b8ce5-2600-4c26-8083-4cd51a3ff96e | CGH.PH.SC.028727-0.01 |  | Itapocuzinho I | III | CARGA_GLOBAL | 2754 | GUARMI-SC138 | Operação | CCEE | SC | CELESC | S | Potencial hidráulico | Potencial hidráulico | Hídrica | CGH
964 | 38324963-18db-4706-a9e6-cf5db3248891 | CGH.PH.SC.035335-3.01 |  | Itapocuzinho II | III | CARGA_GLOBAL | 2754 | GUARMI-SC138 | Operação | CCEE | SC | CELESC | S | Potencial hidráulico | Potencial hidráulico | Hídrica | CGH
965 | 699ecc7d-7366-4902-8572-8e6f5f776a17 | PCH.PH.SC.035753-7.01 |  | ITAPOCUZINHO IIA | III | CARGA_GLOBAL | 2754 | GUARMI-SC138 | Construção | CCEE | SC | CELESC | S | Potencial hidráulico | Potencial hidráulico | Hídrica | PCH
966 | cd3d673a-bd94-4d11-bdc0-8587b4bd5592 | UTE.AI.RS.027948-0.01 |  | Itaqui | III | CARGA_GLOBAL | 1235 | MACAMB-RS069 | Operação | CCEE | RS | RGE | S | Casca de Arroz | Agroindustriais | Biomassa | UTE | Camil Alimentos S.A.
976 | cc2c6b2c-40e2-480e-9f62-6646e910cb1d | PCH.PH.SP.001185-1.01 |  | Itatinga | III | CARGA_GLOBAL | 3482 | JABAQU-SP088 | Operação | AGENTE | SP | CPFL PIRATININGA | SECO | Potencial hidráulico | Potencial hidráulico | Hídrica | PCH
978 | d4825238-813d-4b07-97ba-41d8f2ecfc1f | CGH.PH.MG.001192-4.02 |  | Ituerê | III | CARGA_GLOBAL | 3316 | U.ITU-PCH069 | Operação | CCEE | MG | ENERGISA MG | SECO | Potencial hidráulico | Potencial hidráulico | Hídrica | CGH
979 | 9fb02774-692a-4185-8ccb-edaad5c1fc60 | UTE.AI.MG.030094-2.01 |  | Ituiutaba | IIB | CARGA_GLOBAL | 7159 | ITUBIO-MG138 | Operação | CCEE | MG | CEMIG D | SECO | Bagaço de Cana de Açúcar | Agroindustriais | Biomassa | UTE
988 | ce5c9083-2e3c-45bf-8945-1c9ffa65134d | CGH.PH.RS.001199-1.01 |  | Ivaí | III | CARGA_GLOBAL | 1220 | JACUIR-RS023 | Operação | CCEE | RS | RGE | S | Potencial hidráulico | Potencial hidráulico | Hídrica | CGH
989 | 32e97b6f-0d44-400f-b6c7-ac6e01c60ee5 | PCH.PH.MG.027534-4.01 |  | Ivan Botelho I (Antiga Ponte) | III | CARGA_GLOBAL | 3333 | U.TRI-PCH138 | Operação | CCEE | MG | ENERGISA MG | SECO | Potencial hidráulico | Potencial hidráulico | Hídrica | PCH
990 | a3308449-214c-42d8-8347-47e8bd5933a6 | PCH.PH.MG.027727-4.01 |  | Ivan Botelho II (Antiga Palestina) | III | CARGA_GLOBAL | 3333 | U.TRI-PCH138 | Operação | CCEE | MG | ENERGISA MG | SECO | Potencial hidráulico | Potencial hidráulico | Hídrica | PCH
991 | 865f9db5-71c2-455f-a926-85e108241970 | PCH.PH.MG.027532-8.01 |  | Ivan Botelho III (Antiga Triunfo) | III | CARGA_GLOBAL | 3333 | U.TRI-PCH138 | Operação | CCEE | MG | ENERGISA MG | SECO | Potencial hidráulico | Potencial hidráulico | Hídrica | PCH
992 | bda35308-5197-42d1-8f55-b9bf279f4af9 | CGH.PH.SC.001202-5.02 |  | Ivo Silveira | III | CARGA_GLOBAL | 10179 | CAPINZ-SC069 | Operação | CCEE | SC | CELESC | S | Potencial hidráulico | Potencial hidráulico | Hídrica | CGH
994 | 0f79cb67-e61c-4931-bc3a-e731df1c8e09 | PCH.PH.MG.028749-0.01 |  | Jacaré | III | CARGA_GLOBAL | 9061 | GUANH2-MG138 | Construção | CCEE | MG | CEMIG D | SECO | Potencial hidráulico | Potencial hidráulico | Hídrica | PCH
995 | fa82f4eb-cea2-4c6c-bf2b-f08c75451f4a | PCH.PH.PR.034094-4.01 |  | Jacaré | III | CARGA_GLOBAL | 845 | FBELTR-PR138 | Operação | CCEE | PR | COPEL D | S | Potencial hidráulico | Potencial hidráulico | Hídrica | PCH
998 | 3e3d9cf5-9187-4824-a023-da0e0e80e672 | UTE.AI.PR.028153-0.01 |  | Jacarezinho | III | CARGA_GLOBAL | 3141 | OURIN2BIO013 | Operação |  | PR | CPFL SANTA CRUZ | SECO | Bagaço de Cana de Açúcar | Agroindustriais | Biomassa | UTE
999 | aa60a45b-fbf3-4aa5-aaa0-a10f43449088 | CGH.PH.MG.001220-3.01 |  | Jacutinga | III | CARGA_GLOBAL | 9082 | OUROFIPCH138 | Operação | CCEE | MG | CEMIG D | SECO | Potencial hidráulico | Potencial hidráulico | Hídrica | CGH
1000 | 55b2764b-b79c-43ba-b038-9ed78a5d0937 | PCH.PH.SP.027109-8.01 |  | Jaguari | III | CARGA_GLOBAL | 2104 | SOUZA-BIO069 | Operação | CCEE | SP | CPFL PAULISTA | SECO | Potencial hidráulico | Potencial hidráulico | Hídrica | PCH
1006 | 0d5bbe48-d85d-4cc9-88b4-727b273e0872 | PCH.PH.RO.029435-7.01 |  | Jamari | III | CARGA_GLOBAL | 6881 | ARIQU-PCH069 | Operação | CCEE | RO | ENERGISA RO | SECO | Potencial hidráulico | Potencial hidráulico | Hídrica | PCH
1010 | 70fe885e-8d6d-416c-87e3-3d3bce0cb3b2 | UTE.AI.PB.028515-3.01 |  | Japungu | III | CARGA_GLOBAL | 5273 | SRITA2-PB069 | Operação | CCEE | PB | ENERGISA PB | NE | Bagaço de Cana de Açúcar | Agroindustriais | Biomassa | UTE
1011 | bf225141-db54-46f7-8c15-58c8420bbb9f | PCH.PH.RS.028715-6.01 |  | Jararaca | III | CARGA_GLOBAL | 1317 | NPR2P1PCH069 | Operação | CCEE | RS | RGE | S | Potencial hidráulico | Potencial hidráulico | Hídrica | PCH
1012 | 9f307cfd-7801-47b1-9411-92105f850555 | PCH.PH.RS.030887-0.01 |  | Jardim | III | CARGA_GLOBAL | 1328 | VACARI-RS138 | Operação | CCEE | RS | RGE | S | Potencial hidráulico | Potencial hidráulico | Hídrica | PCH
1014 | 91d76aed-5726-4106-940d-2fae719c1f20 | PCH.PH.GO.028834-9.01 |  | Jataí | III | CARGA_GLOBAL | 7093 | JATAI-PCH003 | Operação | CCEE | GO | ENEL GO | SECO | Potencial hidráulico | Potencial hidráulico | Hídrica | PCH | 13,8 kV
1016 | 3f4d0668-967c-4645-b169-41d0bc9edf1c | UTE.AI.PE.028392-4.01 |  | JB | III | CARGA_GLOBAL | 5283 | RIBEIR-PE069 | Operação | CCEE | PE | CELPE | NE | Bagaço de Cana de Açúcar | Agroindustriais | Biomassa | UTE
1019 | f3f31eab-fca5-4ea4-b691-630e4998b666 | UTE.AI.AL.028708-3.01 |  | Jitituba Santo Antônio | III | CARGA_GLOBAL | 5113 | R.LARG-PE069 | Operação | CCEE | AL | EQUATORIAL AL | NE | Bagaço de Cana de Açúcar | Agroindustriais | Biomassa | UTE
1021 | 55aec7a5-d9b1-4dbf-83e0-a9c8d81e03ed | PCH.PH.SC.029332-6.01 |  | João Borges | III | CARGA_GLOBAL | 9872 | SJCERR-SC138 | Operação | CCEE | SC | CELESC | S | Potencial hidráulico | Potencial hidráulico | Hídrica | PCH
1022 | 0d1c570b-ce67-426c-80ab-a8841085f4a8 | UHE.PH.MG.000473-1.01 |  | João Camilo Penna (Antiga Cachoeira do Emboque) | III | CARGA_GLOBAL | 3323 | U.GRANPCH138 | Operação | CCEE | MG | ENERGISA MG | SECO | Potencial hidráulico | Potencial hidráulico | Hídrica | UHE
1023 | c46c9730-8605-44fb-b90e-0a02dd423105 | CGH.PH.MG.001252-1.02 |  | João de Deus | III | CARGA_GLOBAL | 4084 | BDESP2-MG138 | Operação | CCEE | MG | CEMIG D | SECO | Potencial hidráulico | Potencial hidráulico | Hídrica | CGH
1024 | c736dbb4-d74a-4f46-a80c-3b11aa70c104 | CGH.PH.MG.029644-9.01 |  | João Franco | III | CARGA_GLOBAL | 9089 | ALFEN1PCH138 | Operação | CCEE | MG | CEMIG D | SECO | Potencial hidráulico | Potencial hidráulico | Hídrica | CGH
1025 | b84dda69-f580-466c-85ce-6fc8a06067d4 | UTE.FL.ES.028347-9.01 |  | João Neiva | III | CARGA_GLOBAL | 2647 | J.NEIV-ES013 | Operação | CCEE | ES | EDP ES | SECO | Carvão Vegetal | Floresta | Biomassa | UTE | (CBF) autoprodutor
1026 | c4648b25-7841-4562-85d2-25bf0578b420 | UHE.PH.MG.001255-6.02 |  | Joasal | III | CARGA_GLOBAL | 4057 | JFOR4-PCH138 | Operação | CCEE | MG | CEMIG D | SECO | Potencial hidráulico | Potencial hidráulico | Hídrica | UHE
1027 | 209b7b03-96ac-4146-9827-7a538b1065d8 | PCH.PH.SP.001257-2.01 |  | Jorda Flor | III | CARGA_GLOBAL | 7631 | OE-ELK-SP088 | Operação | CCEE | SP | ELEKTRO | SECO | Potencial hidráulico | Potencial hidráulico | Hídrica | PCH
1028 | 8c5a2cff-3130-43b1-9746-d15cdb6c7a97 | PCH.PH.RS.028231-6.01 |  | José Barasuol (Antiga Linha 3 Leste) | III | CARGA_GLOBAL | 9562 | CERILU-RS069 | Operação | CCEE | RS | RGE | S | Potencial hidráulico | Potencial hidráulico | Hídrica | PCH | Usina da Ceriluz - Unidade Principal está sendo explicitada pela RGE. A unidade secundária está sendo abatida da carga da RGE
1029 | eb627fec-7486-40ec-8ca9-81ff4ca33932 | CGH.PH.MG.000298-4.01 |  | José Togni | III | CARGA_GLOBAL | 4111 | DME---BIO138 | Operação | CCEE | MG | DMEPC | SECO | Potencial hidráulico | Potencial hidráulico | Hídrica | CGH | (Bortolan)
1034 | 64922dad-9994-46e5-b7dd-a9106496b7a8 | UHE.PH.MT.001268-8.01 |  | Juba I | III | CARGA_GLOBAL | 4846 | JUBA--UHE | Operação | AGENTE | MT | ENERGISA MT | SECO | Potencial hidráulico | Potencial hidráulico | Hídrica | UHE
1035 | 7346b262-d7e8-490d-aa63-0882f363aaad | UHE.PH.MT.001269-6.01 |  | Juba II | III | CARGA_GLOBAL | 4831 | JUBA2-UHE | Operação | AGENTE | MT | ENERGISA MT | SECO | Potencial hidráulico | Potencial hidráulico | Hídrica | UHE
1039 | 98ca5be5-40a4-4010-a4eb-afbee297966c | PCH.PH.ES.001272-6.01 |  | Jucu | III | CARGA_GLOBAL | 2622 | CEASA-PCH138 | Operação | CCEE | ES | EDP ES | SECO | Potencial hidráulico | Potencial hidráulico | Hídrica | PCH
1040 | 7c666894-e4f9-420d-ad95-c5beef48b773 | PCH.PH.MT.034966-6.01 |  | Juí 117 | III | CARGA_GLOBAL | 3547 | JUI---PCH138 | Construção | CCEE | MT | ENERGISA MT | SECO | Potencial hidráulico | Potencial hidráulico | Hídrica | PCH
1041 | 12c1c441-b39d-4142-be7f-f7a1c7aa523d | PCH.PH.MT.028168-9.01 |  | Juína | III | CARGA_GLOBAL | 4851 | JUINA-PCH138 | Operação | CCEE | MT | ENERGISA MT | SECO | Potencial hidráulico | Potencial hidráulico | Hídrica | PCH
1042 | ddc930fd-ef57-4990-ba07-212c4ec0a1da | CGH.PH.BA.029698-8.01 |  | Juliana I | III | CARGA_GLOBAL | 5893 | SA.JES-BA069 | Operação | CCEE | BA | COELBA | NE | Potencial hidráulico | Potencial hidráulico | Hídrica | CGH
1043 | 07a3c9c6-d170-49a4-b147-60dc35fdb937 | CGH.PH.BA.029697-0.01 |  | Juliana II | III | CARGA_GLOBAL | 5893 | SA.JES-BA069 | Operação | CCEE | BA | COELBA | NE | Potencial hidráulico | Potencial hidráulico | Hídrica | CGH
1044 | 8472a1be-9a36-4e69-9456-6dad173abfc4 | PCH.PH.MG.030542-1.01 |  | Juliões | III | CARGA_GLOBAL | 1526 | IGARA-PCH138 | Operação | CCEE | MG | CEMIG D | SECO | Potencial hidráulico | Potencial hidráulico | Hídrica | PCH
1048 | 4898780f-c786-4d87-9b8c-9dbf37dbf39f | CGH.PH.SC.030394-1.02 |  | Karl Kuhlemann | III | CARGA_GLOBAL | 2835 | PGETUL-SC138 | Operação | CCEE | SC | CELESC | S | Potencial hidráulico | Potencial hidráulico | Hídrica | CGH
1054 | b63043b7-cab2-4e3f-a17a-2a21484b1e79 | PCH.PH.TO.027013-0.01 |  | Lageado | III | CARGA_GLOBAL | 7202 | MIRACEPCH138 | Operação | CCEE | TO | ENERGISA TO-N | N | Potencial hidráulico | Potencial hidráulico | Hídrica | PCH
1055 | 6a3d89ac-8757-4dca-9433-64108d03864e | CGH.PH.MG.002225-0.01 |  | Lages | III | CARGA_GLOBAL | 1552 | PMINA-PCH138 | Operação | CCEE | MG | CEMIG D | SECO | Potencial hidráulico | Potencial hidráulico | Hídrica | CGH
1056 | c4ce6de2-c981-4751-9367-2d595ee5245a | UTE.FL.SC.028745-8.01 |  | Lages | III | CARGA_GLOBAL | 902 | COGLAGBIO | Operação | CCEE | SC | CELESC | S | Resíduos Florestais | Floresta | Biomassa | UTE | Cogeração - (Tractebel)
1058 | cf07a15b-b801-4ea3-be72-ca88d945ff02 | CGH.PH.GO.001298-0.02 |  | Lago Azul | III | CARGA_GLOBAL | 3773 | PIRESR-GO138 | Operação | CCEE | GO | ENEL GO | SECO | Potencial hidráulico | Potencial hidráulico | Hídrica | CGH
1059 | 5336be88-e480-4d5e-af3d-0d8964e24a3f | UTE.AI.GO.029173-0.01 |  | Lago Azul | III | CARGA_GLOBAL | 3773 | PIRESR-GO138 | Operação | CCEE | GO | ENEL GO | SECO | Bagaço de Cana de Açúcar | Agroindustriais | Biomassa | UTE
1060 | 2ce1dfda-0b27-4dd6-9dc9-286e7f25b21f | EOL.CV.PB.033664-5.01 |  | Lagoa 1 | III | CARGA_GLOBAL | 5623 | COREMA-PB069 | Operação | CCEE | PB | ENERGISA PB | NE | Cinética do vento | Cinética do vento | Eólica | EOL
1061 | 46b612f2-2fdb-4c33-a865-0bb9b60b77b5 | EOL.CV.PB.033665-3.01 |  | Lagoa 2 | III | CARGA_GLOBAL | 8027 | CGD.PB-PB069 | Operação | CCEE | PB | ENERGISA PB | NE | Cinética do vento | Cinética do vento | Eólica | EOL
1063 | 0415711a-0210-49b6-8202-3ef90419b79d | EOL.CV.CE.028652-4.01 |  | Lagoa do Mato | III | CARGA_GLOBAL | 5433 | RUSSAS-CE069 | Operação | CCEE | CE | ENEL CE | NE | Cinética do vento | Cinética do vento | Eólica | EOL
1064 | 570deb09-415d-4e70-9bf8-afc8c5d62839 | PCH.PH.TO.029057-2.01 |  | Lagoa Grande | III | CARGA_GLOBAL | 6365 | BARREI-BA138 | Operação | CCEE | TO | COELBA | NE | Potencial hidráulico | Potencial hidráulico | Hídrica | PCH
1066 | f394a35a-aba8-495f-8400-6751a63577f4 | PCH.PH.MT.033386-7.01 |  | Lajari | IIB | CARGA_GLOBAL | 4616 | LAJARIPCH138 | Operação | CCEE | MT | ENERGISA MT | SECO | Potencial hidráulico | Potencial hidráulico | Hídrica | PCH
1067 | ca979ce6-2161-461c-8df9-5ab012aebaf1 | CGH.PH.SC.040849-2.01 |  | Laje de Pedra | III | CARGA_GLOBAL | 2730 | CONSCR-SC138 | Operação | CCEE | SC | CELESC | S | Potencial hidráulico | Potencial hidráulico | Hídrica | CGH
1068 | 04870032-a921-4db9-82c7-1f2f8ec7a03a | PCH.PH.MS.031438-2.01 |  | Lajeado | III | CARGA_GLOBAL | 10155 | LAJEADPCH034 | Operação | CCEE | MS | ENERGISA MS | SECO | Potencial hidráulico | Potencial hidráulico | Hídrica | PCH
1069 | da21e60f-4eda-4122-a807-9b3195978309 | PCH.PH.TO.001305-6.01 |  | Lajes | III | CARGA_GLOBAL | 7240 | ARAGU1-TO138 | Operação | CCEE | TO | ENERGISA TO-N | N | Potencial hidráulico | Potencial hidráulico | Hídrica | PCH
1070 | 4d28c844-89fa-4e15-bba3-3c5535192997 | PCH.PH.RJ.001306-4.01 |  | Lajes (Fontes Velha) | III | CARGA_GLOBAL | 3797 | LAJES-PCH013 | Operação | CCEE | RJ | LIGHT | SECO | Potencial hidráulico | Potencial hidráulico | Hídrica | PCH
1071 | 4e12e0ac-3c3b-4c6e-8d1a-b13851ff0387 | PCH.PH.SC.035120-2.01 |  | Lambari | III | CARGA_GLOBAL | 2832 | PINHAL-SC138 | Construção | CCEE | SC | CELESC | S | Potencial hidráulico | Potencial hidráulico | Hídrica | PCH
1072 | b2db5f2d-c8f5-47a5-892a-714190c81494 | CGH.PH.SC.030151-5.01 |  | Lambedor | III | CARGA_GLOBAL | 2731 | CHAPE2-SC138 | Operação | CCEE | SC | CELESC | S | Potencial hidráulico | Potencial hidráulico | Hídrica | CGH
1076 | c9783669-34db-4777-8456-32ba2e85556d | CGH.PH.SP.001310-2.01 |  | Laranja Doce | III | CARGA_GLOBAL | 3171 | PRUDE1PCH088 | Operação | CCEE | SP | ENERGISA SSE-SP | SECO | Potencial hidráulico | Potencial hidráulico | Hídrica | CGH
1082 | 182268e8-1688-41a2-b800-80440d72080b | UTE.AI.ES.029107-2.01 |  | Lasa | III | CARGA_GLOBAL | 3093 | LASA--UTE000 | Operação | CCEE | ES | EDP ES | SECO | Bagaço de Cana de Açúcar | Agroindustriais | Biomassa | UTE | saiu da barra 2920
1083 | 7fdc79d5-4042-43ee-85a8-9d60e572883f | CGH.PH.MG.028105-0.02 |  | Lavras | III | CARGA_GLOBAL | 309 | BARBA-PCH138 | Operação | CCEE | MG | CEMIG D | SECO | Potencial hidráulico | Potencial hidráulico | Hídrica | CGH
1084 | 58e56deb-459c-4862-9fa3-5804b01d4a2b | CGH.PH.SP.001317-0.01 |  | Lavrinha | III | CARGA_GLOBAL | 3125 | ITAP2-BIO138 | Operação | CCEE | SP | CPFL SANTA CRUZ | SECO | Potencial hidráulico | Potencial hidráulico | Hídrica | CGH
1087 | 17626164-1476-4407-aa4e-6ba1d7e6928f | UTE.AI.MG.029717-8.01 |  | LDC Bioenergia Lagoa da Prata (Antiga Louis Dreyfus Lagoa da Prata) | III | CARGA_GLOBAL | 4324 | PCTREY-MG138 | Operação | CCEE | MG | CEMIG D | SECO | Bagaço de Cana de Açúcar | Agroindustriais | Biomassa | UTE
1088 | 8d9e2594-a8df-4ac8-a385-0107f766575d | UTE.AI.SP.027059-8.01 |  | LDC Bioenergia Leme (Antiga Coinbra - Cresciumal) | III | CARGA_GLOBAL | 3838 | CRESC-BIO138 | Operação | CCEE | SP | ELEKTRO | SECO | Bagaço de Cana de Açúcar | Agroindustriais | Biomassa | UTE | (Antiga Coinbra - Cresciumal)
1089 | 8d9ec02b-1efe-4d26-9267-b0269d5e901a | UTE.AI.MS.029718-6.01 |  | LDC Bioenergia Rio Brilhante (Antiga Louis Dreyfus Rio Brilhante) | IIB | CARGA_GLOBAL | 1888 | LDCBRIBIO | Operação | CCEE | MS | AUTOP MS | SECO | Bagaço de Cana de Açúcar | Agroindustriais | Biomassa | UTE
1090 | a5f571a9-83c1-47c2-8271-ddb5ae2f1329 | PCH.PH.SP.001322-6.01 |  | Lençóis | III | CARGA_GLOBAL | 2165 | MACAT-BIO069 | Operação | CCEE | SP | CPFL PAULISTA | SECO | Potencial hidráulico | Potencial hidráulico | Hídrica | PCH
1102 | 638cdb53-7fbd-4507-8b74-b8facbaef8bb | CGH.PH.SC.038207-8.01 |  | LIBERDADE | III | CARGA_GLOBAL | 2780 | INDAIA-SC138 | Operação | CCEE | SC | CELESC | S | Potencial hidráulico | Potencial hidráulico | Hídrica | CGH
1104 | 58cf3b6b-0278-4b34-b6b4-01488cc21f24 | CGH.PH.MG.030866-8.01 |  | Limeira | III | CARGA_GLOBAL | 3309 | MURIA1PCH069 | Operação | CCEE | MG | ENERGISA MG | SECO | Potencial hidráulico | Potencial hidráulico | Hídrica | CGH
1105 | 47fe90cf-a51e-44d8-b3c8-259e13c4b132 | CGH.PH.MG.030983-4.01 |  | Limoeiro | III | CARGA_GLOBAL | 3158 | BRAGA-PCH138 | Operação | CCEE | MG | ENERGISA SSE-SP | SECO | Potencial hidráulico | Potencial hidráulico | Hídrica | CGH
1106 | a15081f7-afa7-46d3-a908-78dadf4b00de | PCH.PH.RS.027876-9.01 |  | Linha Emília | III | CARGA_GLOBAL | 1316 | NPR2P2PCH069 | Operação | CCEE | RS | RGE | S | Potencial hidráulico | Potencial hidráulico | Hídrica | PCH
1107 | b4303c53-93e6-49c8-b268-999626290489 | CGH.PH.RS.028572-2.01 |  | Linha Granja Velha | III | CARGA_GLOBAL | 1214 | GUARIT-RS069 | Operação | CCEE | RS | RGE | S | Potencial hidráulico | Potencial hidráulico | Hídrica | CGH
1109 | e0511e52-6b83-484f-bad8-a3d9fc013a4f | CGH.PH.SP.001335-8.02 |  | Lobo | III | CARGA_GLOBAL | 3825 | RCLAR2BIO138 | Operação | CCEE | SP | ELEKTRO | SECO | Potencial hidráulico | Potencial hidráulico | Hídrica | CGH
1111 | fe9ba591-8bde-4d70-8134-5bd26a5f0a4b | UTE.AI.SP.027338-4.01 |  | Lucélia | III | CARGA_GLOBAL | 3177 | ADAMANBIO069 | Operação | CCEE | SP | ENERGISA SSE-SP | SECO | Bagaço de Cana de Açúcar | Agroindustriais | Biomassa | UTE | (Central de Alcool Lucélia ou Bioenergia do Brasil S.A)
1113 | 7cd2731d-e317-401d-b5d6-6f68ad609deb | PCH.PH.SC.028801-2.01 |  | Ludesa | III | CARGA_GLOBAL | 9422 | LUDESAPCH138 | Operação | CCEE | SC | COPEL D | S | Potencial hidráulico | Potencial hidráulico | Hídrica | PCH
1114 | ac31d6e8-2873-4ecf-a940-e25b708189a5 | PCH.PH.MG.001344-7.01 |  | Luiz Dias | III | CARGA_GLOBAL | 1504 | ITAJU3PCH138 | Operação | CCEE | MG | CEMIG D | SECO | Potencial hidráulico | Potencial hidráulico | Hídrica | PCH
1115 | d3b2e7c7-7457-49c9-a577-9a58af5d7099 | PCH.PH.PE.030572-3.01 |  | Luiz Dias Lins (Antiga Manopla) | III | CARGA_GLOBAL | 5283 | RIBEIR-PE069 | Operação | CCEE | PE | CELPE | NE | Potencial hidráulico | Potencial hidráulico | Hídrica | PCH
1116 | edff7123-c4be-4f89-8cdd-a6eab7736ced | PCH.PH.SP.001343-9.01 |  | Luiz Queiroz | III | CARGA_GLOBAL | 2224 | PIRACB-SP138 | Operação | CCEE | SP | CPFL PAULISTA | SECO | Potencial hidráulico | Potencial hidráulico | Hídrica | PCH | Usina ligada a alimentador. Injeta montante pequeno
1118 | b7d91eb8-43c1-4baa-8ba0-09d9e21d9ffc | UTE.FL.SP.028620-6.01 |  | Lwarcel (Antiga Lençóis Paulista) | III | CARGA_GLOBAL | 2298 | GAIVOT-SP138 | Operação | CCEE | SP | CPFL PAULISTA | SECO | Licor Negro | Floresta | Biomassa | UTE
1119 | 982ea415-6d03-4b0e-8d8f-45530a4de5e0 | PCH.PH.RJ.001347-1.01 |  | Macabu | III | CARGA_GLOBAL | 1703/1704 | MACAB3PCH013/MACAB6PCH | Operação | CCEE | RJ | ENEL RJ | SECO | Potencial hidráulico | Potencial hidráulico | Hídrica | PCH
1120 | 3a50c4ed-43f8-4e17-b75a-bf7cb53377c5 | UHE.PH.SP.001349-8.01 |  | Macaco Branco | III | CARGA_GLOBAL | 3135 | PEDRE-BIO138 | Operação | CCEE | SP | CPFL SANTA CRUZ | SECO | Potencial hidráulico | Potencial hidráulico | Hídrica | UHE
1122 | c2ce2f46-d420-4782-afa9-df3eb55cc32a | PCH.PH.PR.035006-0.01 |  | Macacos | III | CARGA_GLOBAL | 10323 | MACACOPCH138 | Construção não iniciada | CCEE | PR | COPEL D | S | Potencial hidráulico | Potencial hidráulico | Hídrica | PCH
1128 | 711ab6e2-034d-43e7-8cad-3ea146634968 | PCH.PH.MG.001361-7.01 |  | Machado Mineiro | III | CARGA_GLOBAL | 4077/7353 | ITAOBI-MG138/JEQUIT-MG138 | Operação | CCEE | MG | CEMIG D | SECO | Potencial hidráulico | Potencial hidráulico | Hídrica | PCH | Remanejamento para a barra 7353 a partir de dez/22
1129 | 14ae03e0-e765-4530-bc75-1bd6dd72a332 | CGH.PH.SC.030598-7.01 |  | Macuco | III | CARGA_GLOBAL | 2731 | CHAPE2-SC138 | Operação | CCEE | SC | CELESC | S | Potencial hidráulico | Potencial hidráulico | Hídrica | CGH
1131 | f56daa60-f695-4de2-b3d8-46caa8a3567f | PCH.PH.SC.027711-8.01 |  | Mafrás | III | CARGA_GLOBAL | 2765 | IBIRAM-SC069 | Operação | CCEE | SC | CELESC | S | Potencial hidráulico | Potencial hidráulico | Hídrica | PCH
1132 | 3420abeb-2be7-443c-8798-e3fe446a24a0 | PCH.PH.MG.029646-5.01 |  | Malagone | III | CARGA_GLOBAL | 392 | UBERL1PCH138 | Operação | CCEE | MG | CEMIG D | SECO | Potencial hidráulico | Potencial hidráulico | Hídrica | PCH
1134 | 5fb30db1-2b5f-4d99-960c-47413a315dfd | UFV.RS.PB.034086-3.01 |  | Malta | III | CARGA_GLOBAL | 5623 | COREMA-PB069 | Operação | CCEE | PB | ENERGISA PB | NE | Radiação solar | Radiação solar | Solar | UFV
1135 | 1e285fa2-85cb-47e0-8122-04351bcfc6f1 | PCH.PH.GO.028829-2.01 |  | Mambaí II | III | CARGA_GLOBAL | 2948 | IACIA-PCH069 | Operação | CCEE | GO | ENEL GO | SECO | Potencial hidráulico | Potencial hidráulico | Hídrica | PCH
1136 | bbb3d78a-4cf1-4f6c-9a12-eb0cf0f0a32d | CGH.PH.RS.037128-9.01 |  | MAMBUCA | III | CARGA_GLOBAL | 9654 | COPRE1-RS013 | Operação | CCEE | RS | COPREL | S | Potencial hidráulico | Potencial hidráulico | Hídrica | CGH
1137 | a8109ca9-a05d-42c6-8e69-20d1a9bf03f3 | EOL.CV.PE.029015-7.01 |  | Mandacaru | III | CARGA_GLOBAL | 5283 | RIBEIR-PE069 | Operação | CCEE | PE | CELPE | NE | Cinética do vento | Cinética do vento | Eólica | EOL
1138 | 97d570bb-f188-488d-ae46-a1059504be05 | UTE.AI.SP.027787-8.01 |  | Mandu | III | CARGA_GLOBAL | 3102 | MANDU-BIO138 | Operação | CCEE | SP | CPFL PAULISTA | SECO | Bagaço de Cana de Açúcar | Agroindustriais | Biomassa | UTE
1146 | c0b65718-35ca-40a1-9d08-d5f2e7a91acb | PCH.PH.TO.034495-8.01 |  | Manuel Alves | III | CARGA_GLOBAL | 7246 | PALMA2-TO138 | Construção | CCEE | TO | ENERGISA TO-N | N | Potencial hidráulico | Potencial hidráulico | Hídrica | PCH
1148 | 688e2951-8486-471e-bc68-a4861a52517b | UTE.AI.SP.001405-2.01 |  | Maracaí | III | CARGA_GLOBAL | 9520 | MARACABIO013 | Operação | CCEE | SP | ENERGISA SSE-SP | SECO | Bagaço de Cana de Açúcar | Agroindustriais | Biomassa | UTE
1149 | 03c1843f-af2e-41e6-88e9-736853101805 | PCH.PH.MT.030185-0.01 |  | Maracanã | III | CARGA_GLOBAL | 4654 | MARAC-PCH034 | Operação | CCEE | MT | ENERGISA MT | SECO | Potencial hidráulico | Potencial hidráulico | Hídrica | PCH
1150 | 1f6847db-175f-49ed-ae34-b4b9317dd6eb | PCH.PH.RS.028967-1.01 |  | Marco Baldo | III | CARGA_GLOBAL | 1214 | GUARIT-RS069 | Operação | CCEE | RS | RGE | S | Potencial hidráulico | Potencial hidráulico | Hídrica | PCH
1151 | 999ab984-0c9b-4dbc-8d83-b160a023aac1 | CGH.PH.RO.001412-5.02 |  | Marcol | III | CARGA_GLOBAL | 6802 | VILHE-PCH069 | Operação | CCEE | RO | ENERGISA RO | SECO | Potencial hidráulico | Potencial hidráulico | Hídrica | CGH
1153 | b7c210c5-ddc0-4321-9bab-fb25ea6cebd1 | CGH.PH.MT.030640-1.01 |  | Margarida 2 | III | CARGA_GLOBAL | 4879 | COMODO-MT138 | Operação | AGENTE | MT | ENERGISA MT | SECO | Potencial hidráulico | Potencial hidráulico | Hídrica | CGH
1154 | 24497281-3d00-4476-b47e-2447f82334f4 | CGH.PH.RO.028099-2.04 |  | Margarida Lltda | III | CARGA_GLOBAL | 6811 | COLOR-PCH069 | Operação | CCEE | RO | ENERGISA RO | SECO | Potencial hidráulico | Potencial hidráulico | Hídrica | PCH | (CASTAMANN- III)
1155 | b4b68ef4-3556-4976-86d4-f681bc1911e6 | CGH.PH.SC.029988-0.01 |  | Maria Preta | III | CARGA_GLOBAL | 2862 | SMIGU2-SC069 | Operação | CCEE | SC | CELESC | S | Potencial hidráulico | Potencial hidráulico | Hídrica | CGH
1157 | fb035039-0bd2-4756-bbb8-b85948f5967d | CGH.PH.SC.002354-0.01 |  | Mario Fett | III | CARGA_GLOBAL | 2760 | HERVAL-SC138 | Operação | CCEE | SC | CELESC | S | Potencial hidráulico | Potencial hidráulico | Hídrica | CGH
1158 | b2139f5f-71f7-49c8-a6a8-88d8eeb0436b | CGH.PH.PE.028695-8.01 |  | Mariquita | III | CARGA_GLOBAL | 5133 | PIRAPA-PE069 | Operação | CCEE | PE | CELPE | NE | Potencial hidráulico | Potencial hidráulico | Hídrica | CGH
1159 | 05477663-149f-4b1c-804f-562f9621c456 | UTE.AI.AL.028542-0.01 |  | Marituba | III | CARGA_GLOBAL | 8032 | PEN.AL-AL069 | Operação | CCEE | AL | EQUATORIAL AL | NE | Bagaço de Cana de Açúcar | Agroindustriais | Biomassa | UTE
1160 | 42183590-6a81-4a1b-b64e-dcd03da729d1 | UHE.PH.MG.001420-6.02 |  | Marmelos | III | CARGA_GLOBAL | 4057 | JFOR4-PCH138 | Operação | CCEE | MG | CEMIG D | SECO | Potencial hidráulico | Potencial hidráulico | Hídrica | UHE
1161 | 3e953e71-f06e-46c0-b658-212b9e3dd481 | CGH.PH.SC.038153-5.01 |  | Marombas I | III | CARGA_GLOBAL | 2818 | CURAIN-SC138 | Operação | CCEE | SC | CELESC | S | Potencial hidráulico | Potencial hidráulico | Hídrica | CGH
1162 | 95ff14f3-42e6-4bfb-b5e0-24365d115e61 | CGH.PH.SC.038154-3.01 |  | Marombas Ii | III | CARGA_GLOBAL | 2818 | CURAIN-SC138 | Operação | CCEE | SC | CELESC | S | Potencial hidráulico | Potencial hidráulico | Hídrica | CGH
1164 | faf6dc77-3d95-4809-aa55-599b954f68fa | UHE.PH.MG.001427-3.02 |  | Martins | III | CARGA_GLOBAL | 1506 | ARAGUAPCH138 | Operação | CCEE | MG | CEMIG D | SECO | Potencial hidráulico | Potencial hidráulico | Hídrica | UHE
1165 | 1424f167-a799-4a9e-935e-709bbc50ab27 | UTE.FL.MT.031486-2.01 |  | Martins | III | CARGA_GLOBAL | 3555 | COLNIZ-MT013 | Operação | CCEE | MT | ENERGISA MT | SECO | Resíduos Florestais | Floresta | Biomassa | UTE
1166 | 250792f4-a485-4d4f-8fa4-39967b61b90b | CGH.PH.RO.029211-7.01 |  | Martinuv | III | CARGA_GLOBAL | 6802 | VILHE-PCH069 | Operação | CCEE | RO | ENERGISA RO | SECO | Potencial hidráulico | Potencial hidráulico | Hídrica | CGH
1167 | 7da369f5-5deb-4eb1-94a0-ad03ac8d7b5c | CGH.PH.PR.001501-6.02 |  | Marumbi | III | CARGA_GLOBAL | 2433 | MORRET-PR138 | Operação | CCEE | PR | COPEL D | S | Potencial hidráulico | Potencial hidráulico | Hídrica | CGH
1168 | fb0b2ece-b71b-47a2-a40d-c13c32f5795e | CGH.PH.MT.001447-8.01 |  | Masutti | III | CARGA_GLOBAL | 7782/4881 | CJULIO-MT034/SLUCI-PCH013 | Operação | AGENTE | MT | ENERGISA MT | SECO | Potencial hidráulico | Potencial hidráulico | Hídrica | CGH | barra 7782 vai receber a geração da CGH Massutti apenas em 11/2024.
1169 | c52c9a75-1804-4f6e-891e-177df847f96c | PCH.PH.RS.001433-8.01 |  | Mata Cobra | III | CARGA_GLOBAL | 1305 | CARAZ1-RS069 | Operação | CCEE | RS | ELETROCAR | S | Potencial hidráulico | Potencial hidráulico | Hídrica | PCH | e-mail Danilo(Nsul)/João (eletrocar) 26 e 25/11/2019
1170 | 8e351d2d-699e-41b1-a183-533f1a621d7a | PCH.PH.MG.028607-9.01 |  | Mata Velha | III | CARGA_GLOBAL | 4038 | UNAI3-BIO138 | Operação | CCEE | MG | CEMIG D | SECO | Potencial hidráulico | Potencial hidráulico | Hídrica | PCH
1171 | 3710b937-ab82-4155-a3cd-7b6847ef2788 | EOL.CV.PB.029092-0.01 |  | Mataraca | III | CARGA_GLOBAL | 5273 | SRITA2-PB069 | Operação | CCEE | PB | ENERGISA PB | NE | Cinética do vento | Cinética do vento | Eólica | EOL
1172 | 2542bf0e-e7ed-4d75-9c8d-15850c33ea47 | CGH.PH.MG.001438-9.01 |  | Matipó | III | CARGA_GLOBAL | 3322 | MATIPOPCH069 | Operação | CCEE | MG | ENERGISA MG | SECO | Potencial hidráulico | Potencial hidráulico | Hídrica | CGH
1175 | 3f9d1a25-f09a-473a-9825-5fd9c0a70c23 | CGH.PH.MG.001446-0.01 |  | Maurício | III | CARGA_GLOBAL | 3304 | N.U.MAPCH069 | Operação | CCEE | MG | ENERGISA MG | SECO | Potencial hidráulico | Potencial hidráulico | Hídrica | CGH
1176 | 1074fe7e-21a3-4201-8d73-047c4e41b655 | CGH.PH.MT.029696-1.01 |  | MAX-01 (Nova Lacerda) | III | CARGA_GLOBAL | 4878 | SERRAB-MT138 | Operação | CCEE | MT | ENERGISA MT | SECO | Potencial hidráulico | Potencial hidráulico | Hídrica | CGH | (Preformax)
1177 | 2093e889-c8b2-4aa6-afbd-b6c31cef09d9 | UTE.AI.SP.001449-4.01 |  | MB | III | CARGA_GLOBAL | 2335 | VIRAD-BIO138 | Operação | CCEE | SP | CPFL PAULISTA | SECO | Bagaço de Cana de Açúcar | Agroindustriais | Biomassa | UTE | Usina ligada a alimentador. Injeta montante pequeno
1178 | 311ccdef-d058-4772-a363-beae13f702bd | CGH.PH.SC.035742-1.01 |  | Médio Garcia | III | CARGA_GLOBAL | 2884 | ANGUGA-SC069 | Operação | CCEE | SC | CELESC | S | Potencial hidráulico | Potencial hidráulico | Hídrica | CGH
1179 | 839300e2-bd07-4d8c-b008-c18cfa0e41a8 | UFV.RS.SC.031635-0.01 |  | MEGAWATT SOLAR | III | CARGA_GLOBAL | 2872 | TRINDA-SC138 | Operação | CCEE | SC | CELESC | S | Radiação solar | Radiação solar | Solar | UFV
1180 | 9722574e-7c9f-441e-b2e1-ed178c0d69b7 | EOL.CV.RN.030454-9.01 |  | Mel 02 | III | CARGA_GLOBAL | 5443 | MSD----RN069 | Operação | CCEE | RN | COSERN | NE | Cinética do vento | Cinética do vento | Eólica | EOL
1181 | 3bc7a842-284a-4e5f-83d3-26d16cbdc96f | CGH.PH.PR.001452-4.01 |  | Melissa | III | CARGA_GLOBAL | 2456/994 | UBIRAT-PR069/UBIRAT-PR138 | Operação | CCEE | PR | COPEL D | S | Potencial hidráulico | Potencial hidráulico | Hídrica | CGH
1182 | 9a410671-0b41-41f2-9e6a-c6aff89247e8 | PCH.PH.MG.001454-0.01 |  | Mello | III | CARGA_GLOBAL | 1654 | CENTE-PCH138 | Operação | CCEE | MG | LIGHT | SECO | Potencial hidráulico | Potencial hidráulico | Hídrica | PCH
1186 | 6f1c3bf7-2298-491a-af7a-b00a51aeaace | CGH.PH.MT.029154-4.02 |  | Mestre | III | CARGA_GLOBAL | 4691 | MESTREPCH013 | Operação | CCEE | MT | ENERGISA MT | SECO | Potencial hidráulico | Potencial hidráulico | Hídrica | CGH
1187 | f13e64ce-07a6-4bd4-9ee7-535c8ec4a82c | UTE.FL.MG.030256-2.02 |  | Metalsider | III | CARGA_GLOBAL | 7358 | MSIDER-MG138 | Operação | CCEE | MG | CEMIG D | SECO | Gás de Alto Forno - Biomassa | Floresta | Biomassa | UTE
1188 | 365e8a46-6717-4929-831a-7e1b1269c8cd | EOL.CV.RN.030370-4.01 |  | Miassaba II | III | CARGA_GLOBAL | 5463 | ACU2---RN069 | Operação | CCEE | RN | COSERN | NE | Cinética do vento | Cinética do vento | Eólica | EOL
1189 | 03c4ae96-d74a-4ef3-8aac-5180e7b1c458 | CGH.PH.MG.001462-1.01 |  | Miguel Pereira | III | CARGA_GLOBAL | 3306 | CATAG2PCH069 | Operação | CCEE | MG | ENERGISA MG | SECO | Potencial hidráulico | Potencial hidráulico | Hídrica | CGH
1190 | 7dfae615-4ce7-4807-8798-04f08738ce86 | EOL.CV.PB.029041-6.01 |  | Millennium | III | CARGA_GLOBAL | 5273 | SRITA2-PB069 | Operação | CCEE | PB | ENERGISA PB | NE | Cinética do vento | Cinética do vento | Eólica | EOL
1193 | 6b1e75b6-80f2-4032-bf64-4004c20ccd0e | CGH.PH.MG.030847-1.01 |  | Miradouro | III | CARGA_GLOBAL | 3381 | MRU-----69 | Operação | CCEE | MG | ENERGISA MG | SECO | Potencial hidráulico | Potencial hidráulico | Hídrica | CGH
1194 | e26e1384-8579-42bc-a258-3abe99687067 | CGH.PH.MT.030227-9.01 |  | Miranda Estância | III | CARGA_GLOBAL | 4879 | COMODO-MT138 | Operação | CCEE | MT | ENERGISA MT | SECO | Potencial hidráulico | Potencial hidráulico | Hídrica | CGH | (Antiga Piolho)
1195 | e5bd3bd1-8a64-4dcc-a9aa-590362934856 | UTE.AI.PB.034893-7.01 |  | Miriri | III | CARGA_GLOBAL | 5273 | SRITA2-PB069 | Operação | CCEE | PB | ENERGISA PB | NE | Bagaço de Cana de Açúcar | Agroindustriais | Biomassa | UTE
1198 | 19391bae-e808-4832-8cf0-b7b3e789a83f | UTE.AI.SP.027886-6.01 |  | Moema | III | CARGA_GLOBAL | 4141 | MOEMA-BIO138 | Operação | CCEE | SP | ELEKTRO | SECO | Bagaço de Cana de Açúcar | Agroindustriais | Biomassa | UTE
1199 | 62a0b448-9928-4746-ad81-2c942a39ebe2 | UFV.RS.SC.045493-1.01 |  | Mogano Energia | III | CARGA_GLOBAL | 2731 | CHAPE2-SC138 | Operação | CCEE | SC | CELESC | S | Radiação solar | Radiação solar | Solar | UFV
1200 | eb0d84fe-9901-43ca-b744-2c0418188173 | UTE.GN.SP.028076-3.01 |  | Mogi | III | CARGA_GLOBAL | 3823 | MGUA-CBIO138 | Operação | CCEE | SP | ELEKTRO | SECO | Gás Natural | Gás natural | Fóssil | UTE | (Energy Works Corn Products )
1202 | d53f6efd-0cb0-4a37-b614-6499b16a6caa | PCH.PH.SP.001479-6.01 |  | Mogi-Guaçu | III | CARGA_GLOBAL | 3817 | MGUAC2BIO138 | Operação | CCEE | SP | ELEKTRO | SECO | Potencial hidráulico | Potencial hidráulico | Hídrica | PCH
1203 | a95c9456-e629-42a8-86fe-e2d5a586add0 | CGH.PH.RS.028690-7.01 |  | Moinho | III | CARGA_GLOBAL | 1214 | GUARIT-RS069 | Operação | CCEE | RS | RGE | S | Potencial hidráulico | Potencial hidráulico | Hídrica | CGH | (CRELUZ)
1204 | 80d9d249-2d84-43b4-8b77-2afd15a6a83e | PCH.PH.PR.030836-6.01 |  | Moinho | III | CARGA_GLOBAL | 849 | MCROND-PR138 | Operação | CCEE | PR | COPEL D | S | Potencial hidráulico | Potencial hidráulico | Hídrica | PCH
1205 | 77338dc6-d57d-4ef7-99b4-e05237b38352 | PCH.PH.RS.029725-9.01 |  | Moinho | III | CARGA_GLOBAL | 9749 | MOINHOPCH034 | Operação | CCEE | RS | CELESC | S | Potencial hidráulico | Potencial hidráulico | Hídrica | PCH
1206 | 611d8a5e-e60d-48db-a2e4-7743cee538de | UHE.PH.SP.001486-9.01 |  | Monjolinho | III | CARGA_GLOBAL | 2100 | BVIST-BIO138 | Operação | CCEE | SP | CPFL PAULISTA | SECO | Potencial hidráulico | Potencial hidráulico | Hídrica | UHE
1207 | 9a47760b-2295-41af-b978-e430a7ce5693 | UTE.AI.PB.034891-0.01 |  | Monte Alegre | III | CARGA_GLOBAL | 5273 | SRITA2-PB069 | Operação | CCEE | PB | ENERGISA PB | NE | Bagaço de Cana de Açúcar | Agroindustriais | Biomassa | UTE
1208 | 297770da-54ac-491f-8dc8-428c3b9402b3 | PCH.PH.RO.027072-5.01 |  | Monte Belo | III | CARGA_GLOBAL | 6861 | ROLIM-PCH034 | Operação | CCEE | RO | ENERGISA RO | SECO | Potencial hidráulico | Potencial hidráulico | Hídrica | PCH
1209 | 32b576d0-bde7-4af9-82c1-1e01a3228191 | PCH.PH.RJ.001498-2.01 |  | Monte Serrat | III | CARGA_GLOBAL | 3997 | MONSE-PCH013 | Operação | CCEE | RJ | LIGHT | SECO | Potencial hidráulico | Potencial hidráulico | Hídrica | PCH
1211 | caeef7bb-d8cb-459c-ac98-5132d0ee7833 | UTE.AI.MS.029990-1.01 |  | Monteverde | III | CARGA_GLOBAL | 1879 | MVERDEBIO | Operação | CCEE | MS | AUTOP MS | SECO | Bagaço de Cana de Açúcar | Agroindustriais | Biomassa | UTE
1213 | 656002a6-56cf-4c41-8777-03fac40fa1e5 | CGH.PH.RS.030407-7.02 |  | Morrinhos | III | CARGA_GLOBAL | 1195 | CAMAQU-RS069 | Operação | CCEE | RS | CEEE D | S | Potencial hidráulico | Potencial hidráulico | Hídrica | PCH
1221 | b26a5c97-b524-4dbf-bb0c-b6633caecb5a | PCH.PH.RS.030950-8.01 |  | Morro Grande | III | CARGA_GLOBAL | 1328 | VACARI-RS138 | Construção não iniciada | CCEE | RS | RGE | S | Potencial hidráulico | Potencial hidráulico | Hídrica | PCH
1222 | 1027780c-3e00-403a-b397-a7e89daf5a20 | PCH.PH.GO.028541-2.01 |  | Mosquitão | IIB | CARGA_GLOBAL | 3749 | MOSQUIPCH013 | Operação | CCEE | GO | ENEL GO | SECO | Potencial hidráulico | Potencial hidráulico | Hídrica | PCH
1223 | 744106ab-3b4f-41ba-9ac1-fb1ee26d4ffb | UHE.PH.PR.001509-1.02 |  | Mourão I | III | CARGA_GLOBAL | 2471 | MOURAO-PR069 | Operação | CCEE | PR | COPEL D | S | Potencial hidráulico | Potencial hidráulico | Hídrica | UHE
1224 | 0c45c2f2-fb7b-4d71-8bb8-55b27b7ddaf3 | UFV.RS.SC.046484-8.01 |  | Móveis Paulo | III | CARGA_GLOBAL | 2853 | SBSBRA-SC138 | Operação | CCEE | SC | CELESC | S | Radiação solar | Radiação solar | Solar | UFV
1226 | bd3243b3-b7c1-49b2-8d26-3b8dced7d2fb | PCH.PH.MG.028842-0.01 |  | Mucuri | III | CARGA_GLOBAL | 1561 | NANUQ-PCH138 | Operação | CCEE | MG | CEMIG D | SECO | Potencial hidráulico | Potencial hidráulico | Hídrica | PCH
1227 | cc26b4bb-2c33-4c82-ac2b-7e62f2c8c4f1 | EOL.CV.CE.028375-4.01 |  | Mucuripe | III | CARGA_GLOBAL | 5473 | D.GOUV-CE069 | Operação | AGENTE | CE | ENEL CE | NE | Cinética do vento | Cinética do vento | Eólica | EOL
1229 | 34ab34f9-fb1d-44ec-b385-2095e43a8e95 | UHE.PH.ES.001518-0.01 |  | Muniz Freire | III | CARGA_GLOBAL | 2623 | CASTELPCH138 | Operação | CCEE | ES | EDP ES | SECO | Potencial hidráulico | Potencial hidráulico | Hídrica | UHE
1233 | 64c8d2bc-d44f-439e-ac7a-0dc65b84b88d | UTE.AI.SP.032525-2.01 |  | N O Bioenergia | III | CARGA_GLOBAL | 3802 | ARARA1-SP138 | Operação | CCEE | SP | ELEKTRO | SECO | Bagaço de Cana de Açúcar | Agroindustriais | Biomassa | UTE
1234 | 21ea01b3-c8c4-42f1-ae8d-128893aa8171 | UTE.AI.SP.001528-8.01 |  | Nardini | III | CARGA_GLOBAL | 3103 | NARDI-BIO138 | Operação | CCEE | SP | CPFL PAULISTA | SECO | Bagaço de Cana de Açúcar | Agroindustriais | Biomassa | UTE
1236 | 13b31d86-1794-4635-bb49-72fed22dca1b | UHE.PH.MG.001533-4.02 |  | Neblina | III | CARGA_GLOBAL | 3319 | MANHU-PCH069 | Operação | CCEE | MG | ENERGISA MG | SECO | Potencial hidráulico | Potencial hidráulico | Hídrica | UHE
1237 | 24e70cdf-2b10-42b3-98d5-555e7e2a8947 | UTE.CM.SP.000825-7.01 |  | Negro de Fumo | III | CARGA_GLOBAL | 3474 | BSACAP-SP088 | Operação | CCEE | SP | CPFL PIRATININGA | SECO | Calor de Processo - CM | Carvão mineral | Fóssil | UTE | (Columbian)
1238 | b3ce03c7-bd9f-4792-9b1e-3723671d35d3 | UTE.AI.GO.031033-6.01 |  | NG Bioenergia I | III | CARGA_GLOBAL | 3785 | NVGALI-GO069 | Operação | CCEE | GO | ENEL GO | SECO | Bagaço de Cana de Açúcar | Agroindustriais | Biomassa | UTE | Nova Galia (ex NG BIOENERGIA)
1241 | 94b5292f-0015-4383-9466-da017d2afe5a | PCH.PH.MG.027576-0.01 |  | Ninho da Águia | III | CARGA_GLOBAL | 1504 | ITAJU3PCH138 | Operação | CCEE | MG | CEMIG D | SECO | Potencial hidráulico | Potencial hidráulico | Hídrica | PCH
1242 | fc86d98f-f673-426f-81f5-90abc303d915 | UTE.FL.SP.028336-3.01 |  | Nobrecel | III | CARGA_GLOBAL | 3456 | TAUBA--SP138 | Operação |  | SP | EDP SP | SECO | Licor Negro | Floresta | Biomassa | UTE
1243 | e9c7cb78-d905-4045-b416-b54ab0d36778 | CGH.PH.MT.028899-3.01 |  | Noidore | III | CARGA_GLOBAL | 3569/4777 | N.XAV-PCH034/PTINGA-MT138 | Operação | CCEE | MT | ENERGISA MT | SECO | Potencial hidráulico | Potencial hidráulico | Hídrica | CGH
1246 | d5f9c7a2-f5c0-4b0d-95b0-aaacdbc54b68 | PCH.PH.GO.029066-1.01 |  | Nova Aurora | III | CARGA_GLOBAL | 3760 | CATAL-BIO069 | Operação | CCEE | GO | ENEL GO | SECO | Potencial hidráulico | Potencial hidráulico | Hídrica | PCH
1247 | 828835c3-3622-4323-9ff5-73af2f26e9f9 | UFV.RS.SC.031430-7.01 |  | Nova Aurora | III | CARGA_GLOBAL | 2875 | TUBARA-SC069 | Operação | CCEE | SC | CELESC | S | Radiação solar | Radiação solar | Solar | UFV
1248 | b33fc8f3-a2f8-4f11-8f1b-9a992faf54b9 | PCH.PH.SC.029139-0.01 |  | Nova Fátima | III | CARGA_GLOBAL | 2854 | BNSBAS-SC138 | Operação | CCEE | SC | CELESC | S | Potencial hidráulico | Potencial hidráulico | Hídrica | PCH
1251 | d87a1122-21be-4c70-98b6-e5302562f662 | UTE.RU.RJ.040566-3.01 |  | Nova Iguaçu | III | CARGA_GLOBAL | 286 | R.FREI-RJ138 | Operação | CCEE | RJ | LIGHT | SECO | Biogás - RU | Resíduos sólidos urbanos | Biomassa | UTE
1252 | 21d0a00b-afc8-4586-a9f5-e82bbd74f06d | CGH.PH.PR.001549-0.02 |  | Nova Jaguariaíva | III | CARGA_GLOBAL | 9323 | JAGUAR-PR013 | Operação | CCEE | PR | COPEL D | S | Potencial hidráulico | Potencial hidráulico | Hídrica | CGH
1253 | 4bd3df43-5738-45b8-9c76-9b9b0373d50e | PCH.PH.MG.027722-3.01 |  | Nova Maurício | III | CARGA_GLOBAL | 3304 | N.U.MAPCH069 | Operação | CCEE | MG | ENERGISA MG | SECO | Potencial hidráulico | Potencial hidráulico | Hídrica | PCH
1254 | d51e8fc9-3eca-49f4-96da-44e660d54e16 | PCH.PH.MT.031042-5.01 |  | Nova Mutum | III | CARGA_GLOBAL | 4905 | NMUTUM-MT034 | Operação | CCEE | MT | ENERGISA MT | SECO | Potencial hidráulico | Potencial hidráulico | Hídrica | PCH
1262 | 74c7a60f-2594-4889-a468-9ca0929ad0bd | CGH.PH.MG.028570-6.01 |  | Nova Ponte Queimada II | III | CARGA_GLOBAL | 4020 | PNOVA-PCH138 | Operação | CCEE | MG | CEMIG D | SECO | Potencial hidráulico | Potencial hidráulico | Hídrica | CGH
1266 | c39686c7-d7dc-4dfa-9151-ffd3e6314d7b | PCH.PH.PR.028782-2.01 |  | Novo Horizonte | III | CARGA_GLOBAL | 9742 | NHORIZPCH | Operação | CCEE | PR | COPEL D | S | Potencial hidráulico | Potencial hidráulico | Hídrica | PCH
1268 | ae39843f-78a4-4c41-9a69-1843c3a76a95 | UTE.AI.MT.035588-7.01 |  | Novo Milênio | III | CARGA_GLOBAL | 7775 | UTNMIL-MT013 | Construção não iniciada | CCEE | MT | ENERGISA MT | SECO | Bagaço de Cana de Açúcar | Agroindustriais | Biomassa | UTE
1269 | 6f521692-303d-4c97-b875-f43a09fe88ef | PCH.PH.MG.030148-5.01 |  | Oliveira | III | CARGA_GLOBAL | 4048 | CLAU2-PCH138 | Operação | CCEE | MG | CEMIG D | SECO | Potencial hidráulico | Potencial hidráulico | Hídrica | PCH
1270 | 16b328a9-6aa5-44b3-97c9-c1e294259be5 | PCH.PH.MT.027216-7.01 |  | Ombreiras | III | CARGA_GLOBAL | 4811 | OMBRE-PCH138 | Operação | CCEE | MT | ENERGISA MT | SECO | Potencial hidráulico | Potencial hidráulico | Hídrica | PCH
1271 | 535b496b-b3de-486e-a283-66d8dce3866b | PCH.PH.AL.028557-9.01 |  | Oriental | III | CARGA_GLOBAL | 8019 | ANG.AL-PE069 | Operação | CCEE | AL | EQUATORIAL AL | NE | Potencial hidráulico | Potencial hidráulico | Hídrica | PCH
1272 | 6b8f8b35-d09d-49c3-a6da-40f48e7ad49a | PCH.PH.MG.027958-7.01 |  | Ormeo Junqueira Botelho (Antiga Cachoeira Encoberta) | III | CARGA_GLOBAL | 3327 | U.ENC-PCH069 | Operação | CCEE | MG | ENERGISA MG | SECO | Potencial hidráulico | Potencial hidráulico | Hídrica | PCH
1277 | d0db487a-c64a-41d7-a1f6-854c3d2eb441 | PCH.PH.RS.028968-0.01 |  | Ouro | III | CARGA_GLOBAL | 9747 | OURO--PCH034 | Operação | CCEE | RS | CELESC | S | Potencial hidráulico | Potencial hidráulico | Hídrica | PCH
1278 | 544f92ef-1d0d-4144-a7b8-6cac13edd0ad | CGH.PH.PR.034015-4.02 |  | Ouro Branco | III | CARGA_GLOBAL | 871 | SDUMON-PR138 | Construção não iniciada | CCEE | PR | COPEL D | S | Potencial hidráulico | Potencial hidráulico | Hídrica | CGH
1281 | c1791b12-31bd-4e99-acf6-498b963044bf | UTE.AI.SP.029292-3.01 |  | Ouroeste | III | CARGA_GLOBAL | 3879 | POPULI-SP069 | Operação | CCEE | SP | ELEKTRO | SECO | Bagaço de Cana de Açúcar | Agroindustriais | Biomassa | UTE | 13,8 kV
1282 | e8cd7266-a722-494d-8880-7d06d7ce06ee | CGH.PH.SC.031005-0.02 |  | Pacheco | III | CARGA_GLOBAL | 2896 | XANXER-SC138 | Operação | CCEE | SC | CELESC | S | Potencial hidráulico | Potencial hidráulico | Hídrica | PCH | Anteriormente com o CEG (CGH.PH.SC.030171-0.01)
1283 | 3ad1de65-9812-45ef-8e2f-a158b193f98e | UHE.PH.MG.001927-5.02 |  | Paciência | III | CARGA_GLOBAL | 4057 | JFOR4-PCH138 | Operação | CCEE | MG | CEMIG D | SECO | Potencial hidráulico | Potencial hidráulico | Hídrica | UHE
1284 | 88d6c21b-78d9-4685-8a21-f8d2cfb2143e | CGH.PH.MG.001928-3.02 |  | Pacífico Mascarenhas | III | CARGA_GLOBAL | 4086 | PIRAC1TAP138 | Operação | CCEE | MG | CEMIG D | SECO | Potencial hidráulico | Potencial hidráulico | Hídrica | CGH
1285 | 51c5e52c-8287-4b82-9672-ebc2babb57b0 | CGH.PH.PR.031187-1.01 |  | Padovani | III | CARGA_GLOBAL | 841 | CEUAZU-PR138 | Operação | CCEE | PR | COPEL D | S | Potencial hidráulico | Potencial hidráulico | Hídrica | CGH
1286 | 93017f97-c08c-4ce3-942e-5599ca10d634 | PCH.PH.MG.027870-0.01 |  | Padre Carlos (Antiga Rolador) | III | CARGA_GLOBAL | 4111 | DME---BIO138 | Operação | CCEE | MG | DMEPC | SECO | Potencial hidráulico | Potencial hidráulico | Hídrica | PCH
1287 | 5595fe71-dc9b-4008-a506-005652d31af4 | PCH.PH.MG.001932-1.01 |  | Paes Leme | III | CARGA_GLOBAL | 4009 | MIND1-PCH138 | Operação | CCEE | MG | CEMIG D | SECO | Potencial hidráulico | Potencial hidráulico | Hídrica | PCH
1288 | 75dccfbf-f037-4bb5-87dc-d58f2fafb2ce | PCH.PH.MG.001934-8.01 |  | Pai Joaquim | III | CARGA_GLOBAL | 1578 | UBER1-PCH138 | Operação | CCEE | MG | CEMIG D | SECO | Potencial hidráulico | Potencial hidráulico | Hídrica | PCH
1290 | 7827ec0c-8588-44bc-b55d-7205621495e8 | PCH.PH.MG.028670-2.01 |  | Paiol | III | CARGA_GLOBAL | 4099 | FINOCE-MG138 | Operação | CCEE | MG | CEMIG D | SECO | Potencial hidráulico | Potencial hidráulico | Hídrica | PCH
1292 | a78e4326-d191-441e-b81b-9314efc95a14 | PCH.PH.RS.029001-7.01 |  | Palanguinho | III | CARGA_GLOBAL | 9292 | SMARCO-RS069 | Operação | CCEE | RS | RGE | S | Potencial hidráulico | Potencial hidráulico | Hídrica | PCH
1294 | 0b349c71-86d5-41d8-a260-53174a8a4deb | CGH.PH.TO.035747-2.01 |  | Palmeiras | III | CARGA_GLOBAL | 6317 | RIOGRA-BA138 | Operação | CCEE | TO | COELBA | NE | Potencial hidráulico | Potencial hidráulico | Hídrica | CGH
1295 | 14e2e85b-cf6e-4408-a2c0-ee4234c5c8c2 | PCH.PH.SP.028800-4.01 |  | Palmeiras | III | CARGA_GLOBAL | 6599 | PALMEIPCH138 | Operação | CCEE | SP | CPFL PAULISTA | SECO | Potencial hidráulico | Potencial hidráulico | Hídrica | PCH
1296 | c24fe997-172a-4dd2-95e6-b23c38cde5db | UHE.PH.SC.001945-3.01 |  | Palmeiras | III | CARGA_GLOBAL | 2885 | RCEUPA-SC069 | Operação | CCEE | SC | CELESC | S | Potencial hidráulico | Potencial hidráulico | Hídrica | UHE
1297 | e4eb21d2-a239-4b10-a4f3-6d8869183e73 | UTE.GN.PE.029189-7.01 |  | Pamesa | III | CARGA_GLOBAL | 5133 | PIRAPA-PE069 | Operação | CCEE | PE | CELPE | NE | Gás Natural | Gás natural | Fóssil | UTE
1298 | f055fb13-386e-4179-9a5e-827d644ca4b3 | PCH.PH.MT.029376-8.01 |  | Pampeana | III | CARGA_GLOBAL | 4416 | PAMPEAPCH069 | Operação | CCEE | MT | ENERGISA MT | SECO | Potencial hidráulico | Potencial hidráulico | Hídrica | PCH
1301 | 34f2b07a-da03-420e-938f-9096d56930c3 | PCH.PH.RJ.001959-3.01 |  | Paracambi | III | CARGA_GLOBAL | 3999 | PARACAPCH013 | Operação | CCEE | RJ | LIGHT | SECO | Potencial hidráulico | Potencial hidráulico | Hídrica | PCH
1312 | 07ea130d-aa05-4ec6-9f7b-f1a053f710fd | CGH.PH.SC.035743-0.01 |  | Paraíso | III | CARGA_GLOBAL | 2861 | SMIGU2-SC138 | Construção | CCEE | SC | CELESC | S | Potencial hidráulico | Potencial hidráulico | Hídrica | CGH
1314 | 24c941d1-f3d3-4059-8287-bd2f9b17216e | PCH.PH.MS.027587-5.01 |  | Paraíso I | III | CARGA_GLOBAL | 1859 | PARAISPCH138 | Operação | CCEE | MS | ENERGISA MS | SECO | Potencial hidráulico | Potencial hidráulico | Hídrica | PCH
1315 | 1f49c866-3d6a-46f0-9bd3-ec9952b04959 | UTE.AI.SP.030561-8.01 |  | Paranapanema | IIB | CARGA_GLOBAL | 4198 | PARAN-BIO138 | Operação | CCEE | SP | ELEKTRO | SECO | Bagaço de Cana de Açúcar | Agroindustriais | Biomassa | UTE | Sandovalina
1316 | bbf6901f-583b-4c20-b702-57feaa2d69ec | PCH.PH.MT.028832-2.01 |  | Paranatinga II | IIB | CARGA_GLOBAL | 4690 | PARAN-PCH138 | Operação | CCEE | MT | ENERGISA MT | SECO | Potencial hidráulico | Potencial hidráulico | Hídrica | PCH
1317 | 0155b5eb-1c61-428e-a42d-4109aeca309b | PCH.PH.DF.001975-5.02 |  | Paranoá | III | CARGA_GLOBAL | 3623 | PARANOPCH013 | Operação | CCEE | DF | CEB D | SECO | Potencial hidráulico | Potencial hidráulico | Hídrica | PCH
1318 | 3d170ef4-2918-4f2b-828f-d3c2b7392612 | PCH.PH.MG.001977-1.01 |  | Paraúna | III | CARGA_GLOBAL | 4073 | CURVE2PCH138 | Operação | CCEE | MG | CEMIG D | SECO | Potencial hidráulico | Potencial hidráulico | Hídrica | PCH
1320 | d28f97ae-a556-4ade-ac6d-c1b1881dc149 | PCH.PH.SC.030123-0.01 |  | Pardos | III | CARGA_GLOBAL | 836 | UVITOR-PR138 | Operação | CCEE | SC | COPEL D | S | Potencial hidráulico | Potencial hidráulico | Hídrica | PCH
1324 | 072ec3f1-7904-4b2e-8787-2d781e8fb7a0 | CGH.PH.SP.001988-7.02 |  | Pari | III | CARGA_GLOBAL | 3197 | C.MOT-PCH088 | Operação | CCEE | SP | ENERGISA SSE-SP | SECO | Potencial hidráulico | Potencial hidráulico | Hídrica | CGH
1325 | 4cf5a780-ffb6-46af-9e0c-b57b8608a60a | CGH.PH.SC.030998-2.01 |  | Parisotto | III | CARGA_GLOBAL | 2731 | CHAPE2-SC138 | Operação | CCEE | SC | CELESC | S | Potencial hidráulico | Potencial hidráulico | Hídrica | CGH
1326 | 5e6f6f2d-7023-4581-ad8e-5923f610ff3b | EOL.CV.RN.030333-0.01 |  | Parque Eólico Cabeço Preto | III | CARGA_GLOBAL | 6133 | EXTREM-RN069 | Operação | CCEE | RN | COSERN | NE | Cinética do vento | Cinética do vento | Eólica | EOL
1328 | 6f55516c-d983-4dca-8457-add838d0c0c4 | EOL.CV.RN.030501-4.01 |  | Parque Eólico Cabeço Preto IV | III | CARGA_GLOBAL | 6133 | EXTREM-RN069 | Operação | CCEE | RN | COSERN | NE | Cinética do vento | Cinética do vento | Eólica | EOL
1331 | a82909c0-0f23-4763-8538-4d34e9d18503 | EOL.CV.CE.028174-3.01 |  | Parque Eólico de Beberibe | III | CARGA_GLOBAL | 5383 | AQUIR2-CE069 | Operação | CCEE | CE | ENEL CE | NE | Cinética do vento | Cinética do vento | Eólica | EOL
1333 | 47ca4074-b61c-4bd7-ba97-a3156ca66ba5 | EOL.CV.RS.028855-1.01 |  | Parque Eólico de Palmares | III | CARGA_GLOBAL | 10122 | PALMAREOL034 | Operação | CCEE | RS | CEEE D | S | Cinética do vento | Cinética do vento | Eólica | EOL
1334 | bd3cb2ae-5994-464d-a2f0-30b21b63d3cf | EOL.CV.SC.028674-5.01 |  | Parque Eólico do Horizonte | III | CARGA_GLOBAL | 9165 | HORIZOEOL138 | Operação | AGENTE | SC | CELESC | S | Cinética do vento | Cinética do vento | Eólica | EOL | Cenaeel
1338 | d5bef0fa-3bb1-45f0-b448-190b2dcf7007 | EOL.CV.RS.028712-1.01 |  | Parque Eólico Elebrás Cidreira 1 | IIB | CARGA_GLOBAL | 1347 | CIDREIEOL034 | Operação | CCEE | RS | CEEE D | S | Cinética do vento | Cinética do vento | Eólica | EOL
1340 | ff76c1db-1edd-41f1-b8c0-2c8791b144ac | CGH.PH.PR.038250-7.01 |  | PARQUE I | III | CARGA_GLOBAL |  |  | Operação | CCEE | PR | COPEL D | S | Potencial hidráulico | Potencial hidráulico | Hídrica | CGH | Consumidor Energiza Guarapuava - Considerada na Previsão de Carga (Equivalentada) . (estaria conectada na barra 825)
1341 | 4c490d89-2a48-4ec4-9398-ae975cd2083c | UTE.AI.MS.028111-5.01 |  | Passa Tempo | III | CARGA_GLOBAL | 1123 | PASTEMBIO | Operação | CCEE | MS | AUTOP MS | SECO | Bagaço de Cana de Açúcar | Agroindustriais | Biomassa | UTE
1342 | db455049-18ce-445a-90bc-79cab3acd644 | UHE.PH.RS.001997-6.02 |  | Passo de Ajuricaba | III | CARGA_GLOBAL | 9558 | DEMEI2-RS069 | Operação | CCEE | RS | DEMEI | S | Potencial hidráulico | Potencial hidráulico | Hídrica | UHE
1343 | 6fd6b0c2-950d-4ad7-a07b-9f03e8d4da4b | CGH.PH.RS.035444-9.01 |  | PASSO DO CERVO | III | CARGA_GLOBAL | 2095 | PFUNDO-RS023 | Operação | CCEE | RS | RGE | S | Potencial hidráulico | Potencial hidráulico | Hídrica | CGH
1344 | bbfe25dd-3269-40af-8c93-50b88244a5f0 | PCH.PH.RS.001998-4.01 |  | Passo do Inferno | III | CARGA_GLOBAL | 2050 | BUGRESPCH006 | Operação | CCEE | RS | RGE | S | Potencial hidráulico | Potencial hidráulico | Hídrica | PCH
1346 | dcb2fc63-a442-452c-8970-3a1368795f1c | PCH.PH.SC.030183-3.01 |  | Passo Ferraz | III | CARGA_GLOBAL | 2896 | XANXER-SC138 | Operação | CCEE | SC | CELESC | S | Potencial hidráulico | Potencial hidráulico | Hídrica | PCH
1348 | b6a2df01-d12e-44f5-957e-70a725f0626a | PCH.PH.PE.002008-7.01 |  | Pau Sangue | III | CARGA_GLOBAL | 5283 | RIBEIR-PE069 | Operação | CCEE | PE | CELPE | NE | Potencial hidráulico | Potencial hidráulico | Hídrica | PCH
1349 | 377ade82-a877-46c5-88de-58ab77876279 | UTE.AI.SP.030683-5.01 |  | Paulicéia | III | CARGA_GLOBAL | 4137 | PAULI-BIO069 | Operação | CCEE | SP | ELEKTRO | SECO | Bagaço de Cana de Açúcar | Agroindustriais | Biomassa | UTE | Conexão provisoria em 69 KV
|  | UHE.PH.MG.029458-6.02 |  | PCH Anta (Simplício) | III |  | 9503 | ANTA--UHE |  |  | RJ | ENEL RJ | SECO |  |  |  | PCH
1351 | f349bbbf-badb-4c49-9836-e7ba55f5433d | UTE.GN.BA.035617-4.01 |  | PCT Canário I | III | CARGA_GLOBAL | 5793 | CTUT1--BA013 | Operação | CCEE | BA | COELBA | NE | Gás Natural | Gás natural | Fóssil | UTE
1352 | e4464cd7-bb5f-4a01-8ac6-7ca3d4e38996 | UTE.AI.RS.031292-4.01 |  | PCT SLC Alimentos | III | CARGA_GLOBAL | 1240 | PELOT3-RS138 | Operação | CCEE | RS | CEEE D | S | Casca de Arroz | Agroindustriais | Biomassa | UTE
1353 | eeeb502f-99e4-4cd9-b24b-550faf190108 | CGH.PH.PE.028693-1.01 |  | Pé de Serra | III | CARGA_GLOBAL | 5133 | PIRAPA-PE069 | Operação | CCEE | PE | CELPE | NE | Potencial hidráulico | Potencial hidráulico | Hídrica | CGH
1354 | 9dc3df1f-705a-41e7-945d-17a683965a36 | CGH.PH.MG.031265-7.01 |  | Pedacinho do Céu | III | CARGA_GLOBAL | 9089 | ALFEN1PCH138 | Operação | CCEE | MG | CEMIG D | SECO | Potencial hidráulico | Potencial hidráulico | Hídrica | CGH
1355 | c463afae-8f9f-4061-b783-31487a388bc8 | UHE.PH.BA.027052-0.01 |  | Pedra | III | CARGA_GLOBAL | 5904 | FUNIL--BA138 | Operação | CCEE | BA | COELBA | NE | Potencial hidráulico | Potencial hidráulico | Hídrica | UHE
1359 | 338e9634-88ee-46ae-ac37-4d6b51ff9182 | PCH.PH.ES.028805-5.01 |  | Pedra do Garrafão | III | CARGA_GLOBAL | 2917 | PGARRAPCH013 | Operação | CCEE | ES | EDP ES | SECO | Potencial hidráulico | Potencial hidráulico | Hídrica | PCH
1361 | 4c98b232-5706-4bf6-8c36-737fbd6f36f2 | EOL.CV.BA.030288-0.01 |  | Pedra do Reino | III | CARGA_GLOBAL | 6503 | JUAZE3-BA069 | Operação | CCEE | BA | COELBA | NE | Cinética do vento | Cinética do vento | Eólica | EOL | e-mail 9/5/18
1362 | 7f4123c5-8d4b-4022-a84c-029c6fcde40b | EOL.CV.BA.030608-8.01 |  | Pedra do Reino III | III | CARGA_GLOBAL | 6503 | JUAZE3-BA069 | Operação | CCEE | BA | COELBA | NE | Cinética do vento | Cinética do vento | Eólica | EOL | e-mail 9/5/18
1363 | 640b8db6-4f7c-434d-88b1-fa615dc3876c | EOL.CV.BA.034777-9.01 |  | Pedra do Reino IV | III | CARGA_GLOBAL | 6503 | JUAZE3-BA069 | Operação | CCEE | BA | COELBA | NE | Cinética do vento | Cinética do vento | Eólica | EOL
1364 | 7b8c0f50-f8e8-4964-b8e4-6d381d6ff73e | EOL.CV.PI.028731-8.01 |  | Pedra do Sal | III | CARGA_GLOBAL | 5492 | PIRIPI-PI138 | Operação | CCEE | PI | EQUATORIAL PI | NE | Cinética do vento | Cinética do vento | Eólica | EOL
1365 | d362009d-a972-4bcc-a04a-3efe5cc28699 | PCH.PH.PE.029666-0.01 |  | Pedra Furada | III | CARGA_GLOBAL | 5283 | RIBEIR-PE069 | Operação | CCEE | PE | CELPE | NE | Potencial hidráulico | Potencial hidráulico | Hídrica | PCH
1366 | 9bb93a2a-d1f5-4d57-882f-bb681c6a8c0e | CGH.PH.RJ.032035-8.01 |  | Pedra Lavada | III | CARGA_GLOBAL | 1774 | VPALMAPCH069 | Operação | CCEE | RJ | ENEL RJ | SECO | Potencial hidráulico | Potencial hidráulico | Hídrica | CGH
1373 | 166bcdab-113c-4d7d-ab0c-c04e1e9b8e8a | PCH.PH.PR.002028-1.01 |  | Pedrinho I | III | CARGA_GLOBAL | 828 | PITANG-PR138 | Operação | CCEE | PR | COPEL D | S | Potencial hidráulico | Potencial hidráulico | Hídrica | PCH
1374 | 20b34680-ca9a-4632-ad04-7ec738d55937 | UHE.PH.MG.000109-0.01 |  | Pedro Affonso Junqueira (Antiga Antas I) | III | CARGA_GLOBAL | 4111 | DME---BIO138 | Operação | CCEE | MG | DMEPC | SECO | Potencial hidráulico | Potencial hidráulico | Hídrica | UHE
1375 | 3d9bc144-27fb-4031-921b-a659c3dc3e9a | UTE.AI.TO.030518-9.01 |  | Pedro Afonso | III | CARGA_GLOBAL | 7202 | MIRACEPCH138 | Operação | CCEE | TO | ENERGISA TO-N | N | Bagaço de Cana de Açúcar | Agroindustriais | Biomassa | UTE
1378 | dfe38a82-2d9a-4662-b9a1-b3f09d681a6d | PCH.PH.MT.028838-1.01 |  | Pequi | III | CARGA_GLOBAL | 4650 | PEQUI-PCH013 | Operação | CCEE | MT | ENERGISA MT | SECO | Potencial hidráulico | Potencial hidráulico | Hídrica | PCH
1385 | fb495369-f6ac-4c18-9523-5f60d6b01b7a | UHE.PH.SC.002045-1.02 |  | Pery | III | CARGA_GLOBAL | 9871/2818 | PERY2--SC138/CURAIN-SC138 | Operação | CCEE | SC | CELESC | S | Potencial hidráulico | Potencial hidráulico | Hídrica | UHE | Pery velha na 2818 - Ampliação da Pery na 9871
1386 | 7d538466-588c-40f8-94ed-ddbc5d9de555 | PCH.PH.PR.002046-0.01 |  | Pesqueiro | III | CARGA_GLOBAL | 2435 | JAGUAR-PR034 | Operação | CCEE | PR | COPEL D | S | Potencial hidráulico | Potencial hidráulico | Hídrica | PCH
1387 | 4b5739dc-94c1-4a0d-bda5-fe36217f5d89 | UHE.PH.MG.002047-8.01 |  | Peti | III | CARGA_GLOBAL | 4059 | BCOCA4PCH138 | Operação | CCEE | MG | CEMIG D | SECO | Potencial hidráulico | Potencial hidráulico | Hídrica | UHE
1388 | a19fe1ad-e6c4-4fd7-9bb5-448f97b25e18 | UTE.PE.SP.031229-0.01 |  | Petrocoque | III | CARGA_GLOBAL | 3477 | AGA+PE-SP088 | Operação | CCEE | SP | CPFL PIRATININGA | SECO | Outros Energéticos de Petróleo | Petróleo | Fóssil | UTE
1390 | 561ec6a2-87ee-4c81-a7d7-6f90e3515025 | PCH.PH.RJ.002051-6.01 |  | Piabanha | III | CARGA_GLOBAL | 1702 | PIABANPCH | Operação | CCEE | RJ | ENEL RJ | SECO | Potencial hidráulico | Potencial hidráulico | Hídrica | PCH
1391 | 4c3c4697-74bc-49e2-99f7-9bba49dc25d7 | CGH.PH.TO.031902-3.01 |  | PIABANHA DO TOCANTINS | III | CARGA_GLOBAL | 6365 | BARREI-BA138 | Operação | CCEE | TO | COELBA | NE | Potencial hidráulico | Potencial hidráulico | Hídrica | CGH | Resposta Coelba: Esse conjunto de gerações estão aglutinadas em medição única com o nome de Buritirana e conectada ao PSU Barreiras 138kV
1392 | 39b50c97-b512-4417-8ac3-5764f709816d | PCH.PH.TO.032551-1.01 |  | Piarucum | III | CARGA_GLOBAL | 6365 | BARREI-BA138 | Construção | CCEE | TO | COELBA | N | Potencial hidráulico | Potencial hidráulico | Hídrica | PCH
1393 | 36034267-e0ec-461e-8e71-89bde7c4be91 | UHE.PH.MG.002052-4.02 |  | Piau | III | CARGA_GLOBAL | 1554 | PIAU--PCH138 | Operação | CCEE | MG | CEMIG D | SECO | Potencial hidráulico | Potencial hidráulico | Hídrica | UHE
1394 | d4d905cc-815a-4805-a400-233879b38de4 | CGH.PH.RS.002054-0.01 |  | Picada 48 | III | CARGA_GLOBAL | 1184 | 2IRMAO-RS138 | Operação | CCEE | RS | RGE | S | Potencial hidráulico | Potencial hidráulico | Hídrica | CGH
1395 | 21450358-bc5a-4295-aa10-684262c7bafc | PCH.PH.MG.028807-1.01 |  | Piedade | III | CARGA_GLOBAL | 307 | AVATI-PCH138 | Operação | CCEE | MG | CEMIG D | SECO | Potencial hidráulico | Potencial hidráulico | Hídrica | PCH
1396 | 336bd810-d892-450c-928d-89c6e1f6b4b7 | PCH.PH.SP.028188-3.01 |  | Pilar | III | CARGA_GLOBAL | 7631 | OE-ELK-SP088 | Operação | CCEE | SP | ELEKTRO | SECO | Potencial hidráulico | Potencial hidráulico | Hídrica | PCH
1399 | be5d6008-dc1f-4880-a152-0c42c868b78d | CGH.PH.SC.046694-8.01 |  | Pingo De Ouro | III | CARGA_GLOBAL | 1066 | PALCNO-SC138 | Operação | CCEE | SC | CELESC | S | Potencial hidráulico | Potencial hidráulico | Hídrica | CGH
1400 | ce1c308a-ad5d-419e-97be-2e5ff0d695c1 | CGH.PH.SC.037420-2.01 |  | Pinhal | III | CARGA_GLOBAL | 2730 | CONSCR-SC138 | Operação | CCEE | SC | CELESC | S | Potencial hidráulico | Potencial hidráulico | Hídrica | CGH
1401 | a9eef854-939e-462e-84c5-5329683589dd | PCH.PH.SP.027228-0.01 |  | Pinhal | III | CARGA_GLOBAL | 2103 | PINHA-BIO138 | Operação | CCEE | SP | CPFL PAULISTA | SECO | Potencial hidráulico | Potencial hidráulico | Hídrica | PCH
1402 | fa2aac6c-1669-4897-a5cd-cdf556083c9a | CGH.PH.MG.002065-6.01 |  | Pinheirinho | III | CARGA_GLOBAL | 3130 | MOCOC-BIO138 | Operação | CCEE | MG | CPFL SANTA CRUZ | SECO | Potencial hidráulico | Potencial hidráulico | Hídrica | CGH
1403 | 5f30ee90-65bc-4555-871e-281afa302768 | CGH.PH.SC.028776-8.01 |  | Pinheiros II | III | CARGA_GLOBAL | 10016 | CEGERO-SC138 | Operação | CCEE | SC | CEGERO | S | Potencial hidráulico | Potencial hidráulico | Hídrica | CGH
1404 | e499d2cf-b6b1-4934-aad4-ba22fa3a2d3e | UTE.AI.SP.028047-0.01 |  | Pioneiros | IIB | CARGA_GLOBAL | 3839 | PIONE-BIO138 | Operação | CCEE | SP | ELEKTRO | SECO | Bagaço de Cana de Açúcar | Agroindustriais | Biomassa | UTE
1406 | a6bba61d-4dcd-4127-aa08-8fb434d16020 | PCH.PH.MG.002069-9.01 |  | Pipoca | III | CARGA_GLOBAL | 4061 | CARATIPCH138 | Operação | CCEE | MG | CEMIG D | SECO | Potencial hidráulico | Potencial hidráulico | Hídrica | PCH
1407 | f42fc30d-13d7-4192-b7cb-1a3a5ff8c78c | PCH.PH.SC.034669-1.01 |  | PIRA |  | CARGA_GLOBAL | 2761 | HERVAL-SC069 | Construção não iniciada |  | SC | CELESC | S | Potencial hidráulico | Potencial hidráulico | Hídrica | PCH
1408 | a91cb886-289d-469f-ab7a-346a94a0c563 | PCH.PH.SP.028024-0.01 |  | Piracicaba (Antiga Boyes) | III | CARGA_GLOBAL | 2224 | PIRACB-SP138 | Operação | CCEE | SP | CPFL PAULISTA | SECO | Potencial hidráulico | Potencial hidráulico | Hídrica | PCH
1409 | 46938585-ac0c-4dcf-b675-db7cf5aacb32 | CGH.PH.SC.002076-1.02 |  | Piraí | III | CARGA_GLOBAL | 2834 | PIRABE-SC138 | Operação | CCEE | SC | CELESC | S | Potencial hidráulico | Potencial hidráulico | Hídrica | CGH
1410 | 10627a38-0b09-4d93-8af0-36f0cb88fb34 | CGH.PH.MG.028018-6.01 |  | Pirambeira | III | CARGA_GLOBAL | 4008 | CAXAM1PCH138 | Operação | CCEE | MG | CEMIG D | SECO | Potencial hidráulico | Potencial hidráulico | Hídrica | CGH
1411 | 1e505e6f-804b-4b41-a9bf-288f89884fd6 | PCH.PH.GO.027533-6.01 |  | Piranhas | III | CARGA_GLOBAL | 2977 | IPORA-PCH069 | Operação | CCEE | GO | ENEL GO | SECO | Potencial hidráulico | Potencial hidráulico | Hídrica | PCH
1412 | f5f1f5e7-0da2-4718-9f90-31fc97a7b0fc | UTE.AI.PE.029715-1.01 |  | Pirapama | III | CARGA_GLOBAL | 5283 | RIBEIR-PE069 | Operação | CCEE | PE | CELPE | NE | Bagaço de Cana de Açúcar | Agroindustriais | Biomassa | UTE
1413 | 17fa44fe-083b-4418-96b9-c226cfea03ff | CGH.PH.MG.031051-4.01 |  | Pirapanema | III | CARGA_GLOBAL | 3309 | MURIA1PCH069 | Operação | CCEE | MG | ENERGISA MG | SECO | Potencial hidráulico | Potencial hidráulico | Hídrica | CGH
1414 | 7fde410b-4ea8-488f-a1b3-1d3a98d78f41 | PCH.PH.ES.028804-7.01 |  | Pirapetinga | III | CARGA_GLOBAL | 1791 | PIRAP-PCH069 | Operação | CCEE | ES | ENEL RJ | SECO | Potencial hidráulico | Potencial hidráulico | Hídrica | PCH
1415 | 7fba39d0-fc1b-45f9-a3e0-94ff1c5961bd | CGH.PH.RS.028089-5.01 |  | Pirapó | III | CARGA_GLOBAL | 9261 | CLARGO-RS069 | Operação | CCEE | RS | RGE | S | Potencial hidráulico | Potencial hidráulico | Hídrica | CGH
1416 | 77ab6a40-6f14-4726-b7e5-8b4313bea734 | PCH.PH.SP.029721-6.01 |  | Pirapora | III | CARGA_GLOBAL | 3411 | ESOUZ1BIO088 | Operação | CCEE | SP | ENEL SP | SECO | Potencial hidráulico | Potencial hidráulico | Hídrica | PCH
1432 | 3bcf2090-bc24-4de7-91c2-08eab04055e1 | UTE.FL.RS.028239-1.01 |  | Piratini | III | CARGA_GLOBAL | 1380 | PELOT4-RS069 | Operação | CCEE | RS | CEEE D | S | Resíduos Florestais | Floresta | Biomassa | UTE | Fora de operação, sem previsão de retorno para 2018
1433 | 271f30e3-fef3-4790-8f03-74e57a3717d5 | EOL.CV.PE.028481-5.01 |  | Pirauá | III | CARGA_GLOBAL | 8020 | GNN.PE-PE069 | Operação | CCEE | PE | CELPE | NE | Cinética do vento | Cinética do vento | Eólica | EOL
1434 | 2faad3b2-0989-4621-b29d-dd92975eb333 | CGH.PH.MG.002055-9.01 |  | Pissarrão | III | CARGA_GLOBAL | 1506 | ARAGUAPCH138 | Operação | CCEE | MG | CEMIG D | SECO | Potencial hidráulico | Potencial hidráulico | Hídrica | CGH
1436 | a92dd272-5bf7-42d8-9a54-4a9925caacdf | UTE.AI.SP.028859-4.01 |  | Pitangueiras | III | CARGA_GLOBAL | 2329 | PITAN-BIO138 | Operação | CCEE | SP | CPFL PAULISTA | SECO | Bagaço de Cana de Açúcar | Agroindustriais | Biomassa | UTE
1437 | 2fdc5d67-17d0-4843-ac93-622906260cc5 | CGH.PH.PR.002085-0.01 |  | Pitangui | III | CARGA_GLOBAL | 9328 | PGRON2-PR034 | Operação | CCEE | PR | COPEL D | S | Potencial hidráulico | Potencial hidráulico | Hídrica | CGH
1438 | acd54e10-ce9c-454c-8cb2-673a463f6726 | CGH.PH.SC.030794-7.02 |  | Pito | III | CARGA_GLOBAL | 2733 | CNOVOS-SC138 | Operação | CCEE | SC | CELESC | S | Potencial hidráulico | Potencial hidráulico | Hídrica | CGH
1441 | 508859f4-a991-40c7-90eb-f77f5905f027 | PCH.PH.GO.028737-7.01 |  | Planalto | III | CARGA_GLOBAL | 1871 | PLANALPCH138 | Operação | CCEE | GO | ENERGISA MS | SECO | Potencial hidráulico | Potencial hidráulico | Hídrica | PCH
1443 | e51110c0-e508-415a-a6cc-7a0266a15313 | PCH.PH.SC.028754-7.01 |  | Plano Alto | III | CARGA_GLOBAL | 2702 | PLANOA-SC069 | Operação | CCEE | SC | CELESC | S | Potencial hidráulico | Potencial hidráulico | Hídrica | PCH
1446 | 34b45d3a-b78c-4ae8-89ec-9feaf826ab5a | PCH.PH.MG.002092-3.01 |  | Poço Fundo | III | CARGA_GLOBAL | 9089 | ALFEN1PCH138 | Operação | CCEE | MG | CEMIG D | SECO | Potencial hidráulico | Potencial hidráulico | Hídrica | PCH
1447 | 36a2b31a-0815-412f-8b71-c2bde219cfac | PCH.PH.RJ.030600-2.01 |  | Poço Fundo | III | CARGA_GLOBAL | 1754 | TERESO-RJ138 | Construção | CCEE | RJ | ENEL RJ | SECO | Potencial hidráulico | Potencial hidráulico | Hídrica | PCH
1448 | 82c2f790-dde9-49eb-8d43-b83dfc9c08a8 | CGH.PH.MG.029231-1.01 |  | Poções | III | CARGA_GLOBAL | 307 | AVATI-PCH138 | Operação | CCEE | MG | CEMIG D | SECO | Potencial hidráulico | Potencial hidráulico | Hídrica | CGH
1452 | 0dc9fe81-af89-41b6-8a72-542a0552e4f2 | PCH.PH.GO.029118-8.01 |  | Pontal do Prata | III | CARGA_GLOBAL | 7120 | PONTALPCH002 | Operação | CCEE | GO | ENEL GO | SECO | Potencial hidráulico | Potencial hidráulico | Hídrica | PCH | 6,9 kV
1453 | c5056100-d793-4e3a-bc51-68b7f83aa6af | CGH.PH.TO.027569-7.01 |  | Ponte Alta | III | CARGA_GLOBAL | 7246 | PALMA2-TO138 | Operação | CCEE | TO | ENERGISA TO-N | N | Potencial hidráulico | Potencial hidráulico | Hídrica | CGH
1454 | 9f56bb1e-4882-4e7c-9b39-e1e86fde0ad8 | PCH.PH.MS.029013-0.01 |  | Ponte Alta | III | CARGA_GLOBAL | 1897 | PALTA-PCH034 | Operação | CCEE | MS | ENERGISA MS | SECO | Potencial hidráulico | Potencial hidráulico | Hídrica | PCH
1455 | 55ce41d3-f392-44a2-84c4-942d2c545ddd | PCH.PH.SP.031107-3.01 |  | Ponte Branca | III | CARGA_GLOBAL | 3145 | PIRAJ-BIO013 | Construção | CCEE | SP | CPFL SANTA CRUZ | SECO | Potencial hidráulico | Potencial hidráulico | Hídrica | PCH
1458 | 92f9e5c5-b737-4681-a02e-47916e235b81 | CGH.PH.MG.028569-2.01 |  | Ponte Queimada I | III | CARGA_GLOBAL | 4020 | PNOVA-PCH138 | Operação | CCEE | MG | CEMIG D | SECO | Potencial hidráulico | Potencial hidráulico | Hídrica | CGH
1459 | d96d95cf-8453-4569-93aa-4a2afa3ac2e8 | PCH.PH.SC.033228-3.01 |  | Ponte Serrada | III | CARGA_GLOBAL | 9689 | FAXGUE-SC069 | Construção | CCEE | SC | CELESC | S | Potencial hidráulico | Potencial hidráulico | Hídrica | PCH
1461 | b4a62ee8-ecf7-4b6b-bb25-983144d03c8b | EOL.CV.PI.030827-7.01 |  | Porto das Barcas | III | CARGA_GLOBAL | 5492 | PIRIPI-PI138 | Operação | CCEE | PI | EQUATORIAL PI | NE | Cinética do vento | Cinética do vento | Eólica | EOL
1462 | 36742bea-dd65-4c0b-abe6-75055a2643e6 | PCH.PH.MS.028995-7.01 |  | Porto das Pedras | III | CARGA_GLOBAL | 1870 | PTOPEDPCH138 | Operação | CCEE | MS | ENERGISA MS | SECO | Potencial hidráulico | Potencial hidráulico | Hídrica | PCH
1463 | 4a853749-606e-402f-ac7d-0c34d975d520 | EOL.CV.PI.030639-8.01 |  | Porto do Delta | III | CARGA_GLOBAL | 5492 | PIRIPI-PI138 | Operação | CCEE | PI | EQUATORIAL PI | NE | Cinética do vento | Cinética do vento | Eólica | EOL
1464 | a5cf0406-42d5-4b33-bd4e-bf3824c1766e | PCH.PH.TO.029059-9.01 |  | Porto Franco | III | CARGA_GLOBAL | 6365 | BARREI-BA138 | Operação | CCEE | TO | COELBA | NE | Potencial hidráulico | Potencial hidráulico | Hídrica | PCH
1465 | af0523e9-85d2-4ded-8f5b-b1c987d43b7f | UHE.PH.SP.002123-7.01 |  | Porto Góes | III | CARGA_GLOBAL | 9058 | PORTOG-SP088 | Operação | CCEE | SP | CPFL PIRATININGA | SECO | Potencial hidráulico | Potencial hidráulico | Hídrica | UHE
1466 | 310019f1-b542-4cc2-bd8a-21274a73a2e2 | EOL.CV.PI.030830-7.01 |  | Porto Salgado | III | CARGA_GLOBAL | 5492 | PIRIPI-PI138 | Operação | CCEE | PI | EQUATORIAL PI | NE | Cinética do vento | Cinética do vento | Eólica | EOL
1468 | 308a6c19-47b6-4ecc-a52b-cf849a322879 | CGH.PH.MG.031281-9.01 |  | Posses | III | CARGA_GLOBAL | 4009 | MIND1-PCH138 | Operação | CCEE | MG | CEMIG D | SECO | Potencial hidráulico | Potencial hidráulico | Hídrica | CGH
1472 | e9bf4a42-f787-4c0a-9d17-04448914bb32 | UTE.AI.SP.029655-4.01 |  | Potirendaba I (Antiga Cerradinho Potirendaba) | IIB | CARGA_GLOBAL | 6592 | CERRADBIO138 | Operação | CCEE | SP | CPFL PAULISTA | SECO | Bagaço de Cana de Açúcar | Agroindustriais | Biomassa | UTE
1473 | 84904e50-02a0-48ba-93f7-9e1513bd3865 | PCH.PH.MT.027416-0.01 |  | Poxoréo (José Fragelli) | III | CARGA_GLOBAL | 4775 | PRIMAV-MT034 | Operação | CCEE | MT | ENERGISA MT | SECO | Potencial hidráulico | Potencial hidráulico | Hídrica | PCH
1476 | 46017ebb-9eb4-4d65-83b7-520258818d38 | CGH.PH.SC.030093-4.02 |  | Prata | III | CARGA_GLOBAL | 2861 | SMIGU2-SC138 | Operação | CCEE | SC | CELESC | S | Potencial hidráulico | Potencial hidráulico | Hídrica | PCH
1479 | 4e6faa9f-35c0-4171-afbd-dab44392e886 | EOL.CV.PB.029083-1.01 |  | Presidente | III | CARGA_GLOBAL | 5273 | SRITA2-PB069 | Operação | CCEE | PB | ENERGISA PB | NE | Cinética do vento | Cinética do vento | Eólica | EOL
1480 | abe2b441-7992-4dd5-8e3f-e578e23a392d | PCH.PH.BA.002146-6.01 |  | Presidente Goulart | III | CARGA_GLOBAL | 6353 | BJLAPA-BA069 | Operação | CCEE | BA | COELBA | NE | Potencial hidráulico | Potencial hidráulico | Hídrica | PCH | Antiga Correntina
1482 | b0c84c15-f492-454d-8b98-e7ef640bd510 | PCH.PH.MT.002155-5.01 |  | Primavera | III | CARGA_GLOBAL | 4775 | PRIMAV-MT034 | Operação | CCEE | MT | ENERGISA MT | SECO | Potencial hidráulico | Potencial hidráulico | Hídrica | PCH
1483 | fc3b14cf-229b-41a6-95d4-081db384936f | PCH.PH.RO.028840-3.01 |  | Primavera | III | CARGA_GLOBAL | 6822 | PBUEN2PCH138 | Operação | CCEE | RO | ENERGISA RO | SECO | Potencial hidráulico | Potencial hidráulico | Hídrica | PCH
1484 | 07a37666-3bde-4ba7-8edd-73ad0917427b | UTE.FL.MT.030089-6.01 |  | Primavera do Leste |  | CARGA_GLOBAL | 4773 | PRIMAV-MT138 | Operação |  | MT | ENERGISA MT | SECO | Resíduos Florestais | Floresta | Biomassa | UTE
1487 | f23899b5-36c9-4428-bdf7-13eddb169675 | PCH.PH.PR.034438-9.01 |  | Pulo | III | CARGA_GLOBAL | 2418 | CASTRO-PR138 | Operação | CCEE | PR | COPEL D | S | Potencial hidráulico | Potencial hidráulico | Hídrica | PCH
1489 | 7f23c149-15d4-4665-a6c8-fab2e588f04d | UTE.AI.SP.028288-0.01 |  | Quatá | IIB | CARGA_GLOBAL | 9521 | QUATA-BIO013 | Operação | CCEE | SP | ENERGISA SSE-SP | SECO | Bagaço de Cana de Açúcar | Agroindustriais | Biomassa | UTE | (Açucareira) E-mail SCPCB 12/02/21 - Injeta na DIT
1490 | 1bcb7756-a1f5-4750-a55f-935280c569d4 | CGH.PH.SP.002164-4.02 |  | Quatiara | III | CARGA_GLOBAL | 3174 | O.CRU-BIO138 | Operação | CCEE | SP | ENERGISA SSE-SP | SECO | Potencial hidráulico | Potencial hidráulico | Hídrica | CGH
1491 | e103179a-65a5-4ba6-891b-ea3a2afd5344 | EOL.CV.PE.031809-4.01 |  | Quatro Ventos |  | CARGA_GLOBAL |  |  | Construção não iniciada |  | PE |  | NE | Cinética do vento | Cinética do vento | Eólica | EOL
1492 | e506c82b-733a-42d0-a288-2f76c3288182 | PCH.PH.RS.031035-2.01 |  | Quebra Dentes | III | CARGA_GLOBAL | 2087 | SMARI3-RS069 | Construção | CCEE | RS | RGE | S | Potencial hidráulico | Potencial hidráulico | Hídrica | PCH
1493 | 55f945c8-f644-4df5-995f-d7735dfd8b02 | PCH.PH.GO.030272-4.01 |  | Queixada | IIB | CARGA_GLOBAL | 3759 | QUEIX-PCH138 | Operação | CCEE | GO | ENEL GO | SECO | Potencial hidráulico | Potencial hidráulico | Hídrica | PCH
1495 | a2476c4c-b476-473e-9377-6fe09d8be7e2 | CGH.PH.RJ.038155-1.01 |  | Quilombo | III | CARGA_GLOBAL | 3957 | INFLUE-RJ138 | Operação | CCEE | RJ | LIGHT | SECO | Potencial hidráulico | Potencial hidráulico | Hídrica | CGH
1498 | 42d8b4bc-a0c0-4b50-b741-32eb2dedb7b8 | EOL.CV.CE.030369-0.01 |  | Quixaba | III | CARGA_GLOBAL | 5433 | RUSSAS-CE069 | Operação | CCEE | CE | ENEL CE | NE | Cinética do vento | Cinética do vento | Eólica | EOL
1499 | 7748677b-5535-4113-9dc2-077e0091195d | CGH.PH.SC.030643-6.01 |  | R & F Energia | III | CARGA_GLOBAL | 2893 | VIDEIR-SC069 | Operação | CCEE | SC | CELESC | S | Potencial hidráulico | Potencial hidráulico | Hídrica | CGH
1501 | a3a2cf84-f567-4979-b6a4-c5f4725e7bbf | UTE.FL.MG.032981-9.02 |  | Rações Patense - Itaúna | III | CARGA_GLOBAL | 1536 | ITAUNA-MG138 | Operação | CCEE | MG | CEMIG D | SECO | Resíduos Florestais | Floresta | Biomassa | UTE
1502 | cfcfd1ed-ac55-4ede-be11-98a110470350 | CGH.PH.SC.045158-4.01 |  | Rafael Arabutã | III | CARGA_GLOBAL | 1023 | ARABUT-SC069 | Operação | CCEE | SC | CELESC | S | Potencial hidráulico | Potencial hidráulico | Hídrica | CGH
1503 | a5bb815a-d44e-44da-8a44-788606242644 | UTE.AI.SP.002903-3.01 |  | Rafard | III | CARGA_GLOBAL | 6583 | RAFARDBIO138 | Operação | CCEE | SP | CPFL PAULISTA | SECO | Bagaço de Cana de Açúcar | Agroindustriais | Biomassa | UTE
1504 | bd1872ec-72b6-450c-8ca3-a04eee47bd65 | CGH.PH.SC.044841-9.01 |  | Rancho Grande Ger | III | CARGA_GLOBAL | 2730 | CONSCR-SC138 | Operação | CCEE | SC | CELESC | S | Potencial hidráulico | Potencial hidráulico | Hídrica | CGH
1506 | 50050727-1a95-48e6-b9bb-b645e112cffe | UHE.PH.SP.002187-3.01 |  | Rasgão | III | CARGA_GLOBAL | 3411 | ESOUZ1BIO088 | Operação | CCEE | SP | ENEL SP | SECO | Potencial hidráulico | Potencial hidráulico | Hídrica | UHE
1507 | 4c107170-2dbf-442f-868c-6217b36027df | PCH.PH.RS.030287-2.01 |  | Rastro de Auto | III | CARGA_GLOBAL | 9798 | CERTE2-RS069 | Operação | CCEE | RS | CERTEL | S | Potencial hidráulico | Potencial hidráulico | Hídrica | PCH | Conexão fisica na rede da cooperativa CERTEL Luis Carlos - 28/03/19 - como a CERTEL passou a mandar dados para o PAR 20-24 o agente Certel passou a considerar essa usina na barra Mensal e Quadrim - enviada pela RGE na barra 9798 PAR 20-22 - enviada pela CERTEL na barra 9798
1511 | 36a20e02-6bcb-4283-8036-cdb93eda4acf | PCH.PH.MT.034865-1.01 |  | Recanto | III | CARGA_GLOBAL | 4856 | RECANTPCH138 | Construção | CCEE | MT | ENERGISA MT | SECO | Potencial hidráulico | Potencial hidráulico | Hídrica | PCH
1512 | 98038f6c-52a3-441e-b09e-e40eaf922ea0 | PCH.PH.MG.002070-2.01 |  | Rede Elétrica Piquete - Itajubá - REPI | III | CARGA_GLOBAL | 1504 | ITAJU3PCH138 | Operação | CCEE | MG | CEMIG D | SECO | Potencial hidráulico | Potencial hidráulico | Hídrica | PCH | REPI (IMBEL)
1514 | c2031e3e-5a3c-4bfa-91aa-1b221dd8a0af | UTE.PE.RS.002192-0.01 |  | REFAP | III | CARGA_GLOBAL | 1332 | PETROB-RS069 | Operação | CCEE | RS | RGE | S | Óleo Combustível | Petróleo | Fóssil | UTE
1518 | 3e55656a-3c82-4760-b404-e7ab17db93e7 | CGH.PH.PR.030069-1.01 |  | Reinhofer | III | CARGA_GLOBAL | 2454 | CSEGRE-PR138 | Operação | CCEE | PR | COPEL D | S | Potencial hidráulico | Potencial hidráulico | Hídrica | CGH
1524 | aae896aa-4566-4aa1-98bd-51647f081487 | PCH.PH.GO.029663-5.01 |  | Rênic | III | CARGA_GLOBAL | 3783 | RENIC-PCH013 | Operação | CCEE | GO | ENEL GO | SECO | Potencial hidráulico | Potencial hidráulico | Hídrica | PCH
1525 | 9ec65d4d-98d4-42f0-8d45-3284602ec53b | PCH.PH.SP.028738-5.01 |  | Retiro | III | CARGA_GLOBAL | 6598 | RETIR-PCH138 | Operação | CCEE | SP | CPFL PAULISTA | SECO | Potencial hidráulico | Potencial hidráulico | Hídrica | PCH
1526 | 0ad2ee6d-7224-40ba-badf-d032a2aa686b | PCH.PH.GO.028771-7.01 |  | Retiro Velho | III | CARGA_GLOBAL | 1865 | RVELHOPCH138 | Operação | CCEE | GO | ENERGISA MS | SECO | Potencial hidráulico | Potencial hidráulico | Hídrica | PCH
1528 | 69265c79-c979-4970-be40-10f92900f74f | UTE.GN.SP.027956-0.01 |  | Rhodia Paulínia | III | CARGA_GLOBAL | 2231 | RHODIA-SP138 | Operação | CCEE | SP | CPFL PAULISTA | SECO | Gás Natural | Gás natural | Fóssil | UTE
1529 | ef0389b0-b18f-4b74-acaa-28e95368fde4 | PCH.PH.GO.028184-0.01 |  | Riachão (Antiga Santa Edwiges I) | III | CARGA_GLOBAL | 2948 | IACIA-PCH069 | Operação | CCEE | GO | ENEL GO | SECO | Potencial hidráulico | Potencial hidráulico | Hídrica | PCH
1535 | 1b51e24a-15ec-4996-a18c-045780c72600 | PCH.PH.TO.029058-0.01 |  | Riacho Preto | III | CARGA_GLOBAL | 6365 | BARREI-BA138 | Operação | CCEE | TO | COELBA | NE | Potencial hidráulico | Potencial hidráulico | Hídrica | PCH
1536 | bea08c6d-41d6-4561-97f5-c1395485dd97 | CGH.PH.MG.028019-4.01 |  | Ribeirão | III | CARGA_GLOBAL | 4008 | CAXAM1PCH138 | Operação | CCEE | MG | CEMIG D | SECO | Potencial hidráulico | Potencial hidráulico | Hídrica | CGH
1539 | a865bee0-07d0-4f60-ab76-cd90557aea56 | CGH.PH.SP.002238-1.02 |  | Ribeirão do Pinhal | III | CARGA_GLOBAL | 3811 | LIME2-BIO138 | Operação | CCEE | SP | ELEKTRO | SECO | Potencial hidráulico | Potencial hidráulico | Hídrica | CGH
1541 | d3cfe72e-d5ea-4542-ae56-074f2728bde0 | PCH.PH.RS.031956-2.01 |  | Rincão | III | CARGA_GLOBAL | 1311 | SANGE1-RS069 | Construção | CCEE | RS | RGE | S | Potencial hidráulico | Potencial hidráulico | Hídrica | PCH
1546 | e97adf71-b77e-43d6-81e2-3afb54778d89 | CGH.PH.RS.002280-2.01 |  | Rio Alegre | III | CARGA_GLOBAL | 9652 | PANAM2-RS013 | Operação | CCEE | RS | HIDROPAN | S | Potencial hidráulico | Potencial hidráulico | Hídrica | CGH
1547 | 2306dc6b-34ae-4056-b6c8-3fd8e652960d | CGH.PH.SC.030132-9.02 |  | Rio Bonito | III | CARGA_GLOBAL | 836 | UVITOR-PR138 | Operação | CCEE | SC | COPEL D | S | Potencial hidráulico | Potencial hidráulico | Hídrica | CGH
1548 | db8d852f-eb72-405d-af11-933f159e8443 | PCH.PH.ES.002293-4.02 |  | Rio Bonito | III | CARGA_GLOBAL | 2602 | R.BOT-UHE | Operação | CCEE | ES | EDP ES | SECO | Potencial hidráulico | Potencial hidráulico | Hídrica | PCH
1551 | 4413e996-a553-4a63-a3be-9d23641bcf0a | CGH.PH.RJ.030620-7.01 |  | Rio Bonito Tres Vales | III | CARGA_GLOBAL | 1707 | AREAL-PCH069 | Operação | CCEE | RJ | ENEL RJ | SECO | Potencial hidráulico | Potencial hidráulico | Hídrica | CGH
1552 | 77a32fc5-839e-4758-bb5d-a358c62c3bb4 | PCH.PH.RO.028026-7.01 |  | Rio Branco | III | CARGA_GLOBAL | 6858 | ROLIM-PCH069 | Operação | CCEE | RO | ENERGISA RO | SECO | Potencial hidráulico | Potencial hidráulico | Hídrica | PCH
1554 | 60445eaf-f9a0-4d43-9ab5-aa5b357c427c | CGH.PH.PR.045487-7.01 |  | Rio Capivara | III | CARGA_GLOBAL | 835 | SOCORR-PR138 | Operação | CCEE | PR | COPEL D | S | Potencial hidráulico | Potencial hidráulico | Hídrica | CGH
1555 | bc0302ff-28ce-4585-9ae4-718783504268 | CGH.PH.SC.029425-0.01 |  | Rio Chapéu | III | CARGA_GLOBAL | 9923 | CERBRA-SC138 | Operação | CCEE | SC | CERBRANORTE | S | Potencial hidráulico | Potencial hidráulico | Hídrica | CGH | Usina conectada na suprida CERBRANORTE
1557 | 3be93128-d916-424d-a072-a06f9f6ec5ee | CGH.PH.SC.028778-4.01 |  | Rio das Furnas | III | CARGA_GLOBAL | 10016 | CEGERO-SC138 | Operação | CCEE | SC | CEGERO | S | Potencial hidráulico | Potencial hidráulico | Hídrica | CGH
1558 | c2414075-0c28-4246-b4f4-9f7101af434a | CGH.PH.PR.030241-4.01 |  | Rio das Mortes | III | CARGA_GLOBAL | 825 | GUARAP-PR138 | Operação | CCEE | PR | COPEL D | S | Potencial hidráulico | Potencial hidráulico | Hídrica | CGH
1559 | a4554370-3e04-474d-914f-5cc45c42faf9 | CGH.PH.SC.031735-7.01 |  | Rio das Pacas | III | CARGA_GLOBAL | 2842 | RIOSU2-SC069 | Operação | CCEE | SC | CELESC | S | Potencial hidráulico | Potencial hidráulico | Hídrica | CGH
1560 | 07dc014a-afed-4e25-ba05-eb5abb7b0744 | CGH.PH.SC.002340-0.01 |  | Rio das Pedras | III | CARGA_GLOBAL | 10181 | SCRIST-SC069 | Operação | CCEE | SC | CELESC | S | Potencial hidráulico | Potencial hidráulico | Hídrica | CGH
1562 | 0878c438-8f60-4c6b-997e-07543dac8a62 | PCH.PH.MG.002345-0.01 |  | Rio de Pedras | III | CARGA_GLOBAL | 4336 | ITABI1-MG138 | Operação | CCEE | MG | CEMIG D | SECO | Potencial hidráulico | Potencial hidráulico | Hídrica | PCH
1564 | 06eb3d60-1e21-402f-8a09-5523973e748a | CGH.PH.SC.029368-7.01 |  | Rio do Peixe | III | CARGA_GLOBAL | 2892 | VIDEIR-SC138 | Operação | CCEE | SC | CELESC | S | Potencial hidráulico | Potencial hidráulico | Hídrica | CGH
1565 | da3c2cb1-f1c7-4a44-b76f-fdd083f0e990 | UHE.PH.SP.002353-1.01 |  | Rio do Peixe (Casa de Força I e II) | III | CARGA_GLOBAL | 3133 | SJRPA-BIO138 | Operação | CCEE | SP | CPFL SANTA CRUZ | SECO | Potencial hidráulico | Potencial hidráulico | Hídrica | UHE
1566 | d904d5b0-0f03-427d-ba18-55d0d8287169 | CGH.PH.SC.030368-2.01 |  | Rio do Poncho I | III | CARGA_GLOBAL | 9977 | GRAVAT-SC069 | Operação | CCEE | SC | CELESC | S | Potencial hidráulico | Potencial hidráulico | Hídrica | CGH | Conectada na Cooperzem
1567 | 056e2f61-c6a7-4c12-84d8-6040059377ee | CGH.PH.SC.029592-2.01 |  | Rio do Poncho II | III | CARGA_GLOBAL | 9977 | GRAVAT-SC069 | Operação | CCEE | SC | CELESC | S | Potencial hidráulico | Potencial hidráulico | Hídrica | CGH | Conectada na Cooperzem
1568 | 46198abb-7c0b-4cb1-94cb-bb9b949eeaf3 | PCH.PH.MT.030408-5.01 |  | Rio do Sapo | III | CARGA_GLOBAL | 4844 | ITAMAR-MT069 | Operação | CCEE | MT | ENERGISA MT | SECO | Potencial hidráulico | Potencial hidráulico | Hídrica | PCH
1569 | 61c097bc-649b-49fd-8b65-3f781921533e | PCH.PH.RS.030057-8.01 |  | Rio dos Índios | III | CARGA_GLOBAL | 2731 | CHAPE2-SC138 | Operação | CCEE | RS | CELESC | S | Potencial hidráulico | Potencial hidráulico | Hídrica | PCH
1571 | 54e73883-b7fc-4efb-9e3f-0c9e539bdd49 | CGH.PH.RO.027963-3.02 |  | Rio Enganado | III | CARGA_GLOBAL | 6811 | COLOR-PCH069 | Operação | AGENTE | RO | ENERGISA RO | SECO | Potencial hidráulico | Potencial hidráulico | Hídrica | CGH | (CASTAMANN- I)
1572 | 3c9af23c-bd13-4856-9054-abef242ebe14 | CGH.PH.RS.027100-4.01 |  | Rio Fortaleza | III | CARGA_GLOBAL | 1214 | GUARIT-RS069 | Operação | CCEE | RS | RGE | S | Potencial hidráulico | Potencial hidráulico | Hídrica | CGH
1573 | e16e1a06-8097-40bd-96b8-db2e91728d75 | PCH.PH.SC.029140-4.01 |  | Rio Fortuna | III | CARGA_GLOBAL | 2854 | BNSBAS-SC138 | Operação | CCEE | SC | CELESC | S | Potencial hidráulico | Potencial hidráulico | Hídrica | PCH
1574 | 4ce654d6-6177-4a07-8616-b8ee50255b5c | CGH.PH.SC.029756-9.01 |  | Rio Itaiozinho | III | CARGA_GLOBAL | 2829 | PAPAIN-SC138 | Operação | CCEE | SC | CELESC | S | Potencial hidráulico | Potencial hidráulico | Hídrica | CGH
1575 | 905df92b-960b-4dd6-b173-49d1b1224d57 | CGH.PH.SC.029945-6.01 |  | Rio Mato | III | CARGA_GLOBAL | 9689 | FAXGUE-SC069 | Operação | CCEE | SC | CELESC | S | Potencial hidráulico | Potencial hidráulico | Hídrica | CGH
1577 | 3f77716d-e8d3-49b7-b414-cd9161488a39 | CGH.PH.SP.002428-7.02 |  | Rio Novo | III | CARGA_GLOBAL | 41865 | AVARE-BIO088 | Operação | CCEE | SP | CPFL SANTA CRUZ | SECO | Potencial hidráulico | Potencial hidráulico | Hídrica | CGH
1578 | b350a927-8902-4059-a9bc-9ec0c3448d05 | CGH.PH.RS.002430-9.01 |  | Rio Palmeiras | III | CARGA_GLOBAL | 9652 | PANAM2-RS013 | Operação | CCEE | RS | HIDROPAN | S | Potencial hidráulico | Potencial hidráulico | Hídrica | CGH
1579 | be9aa26f-e8c8-4a6d-8a9c-712af2bb0aa6 | CGH.PH.SC.028195-6.02 |  | Rio Palmeiras I | III | CARGA_GLOBAL | 2857 | SIDERO-SC069 | Operação | CCEE | SC | CELESC | S | Potencial hidráulico | Potencial hidráulico | Hídrica | CGH | Injeta na rede da supridora Cp. Força e Luz de Urussanga
1580 | c5cc0862-235d-49a4-a6e2-7bc5f139840b | CGH.PH.SC.029377-6.02 |  | Rio Palmeiras II | III | CARGA_GLOBAL | 2857 | SIDERO-SC069 | Operação | CCEE | SC | CELESC | S | Potencial hidráulico | Potencial hidráulico | Hídrica | CGH | Injeta na rede da supridora Cp. Força e Luz de Urussanga
1581 | 3139c767-c01b-4772-8da1-c8ae728a0eaa | UTE.AI.SP.030065-9.01 |  | Rio Pardo | III | CARGA_GLOBAL | 41865 | AVARE-BIO088 | Operação | CCEE | SP | CPFL SANTA CRUZ | SECO | Bagaço de Cana de Açúcar | Agroindustriais | Biomassa | UTE
1582 | c69fb597-fc4e-4e6f-a36d-4cc3243b52cf | PCH.PH.MT.027274-4.01 |  | Rio Prata | III | CARGA_GLOBAL | 4879 | COMODO-MT138 | Operação | AGENTE | MT | ENERGISA MT | SECO | Potencial hidráulico | Potencial hidráulico | Hídrica | PCH
1583 | 00f135d5-920b-4fa6-9a12-23ee323ad7c3 | PCH.PH.RS.029077-7.01 |  | Rio São Marcos | III | CARGA_GLOBAL | 9292 | SMARCO-RS069 | Operação | CCEE | RS | RGE | S | Potencial hidráulico | Potencial hidráulico | Hídrica | PCH
1584 | 10b7de31-8fbd-440a-abf7-f3ee9aa10869 | PCH.PH.SC.002514-3.01 |  | Rio Tigre | III | CARGA_GLOBAL | 2731 | CHAPE2-SC138 | Operação | CCEE | SC | CELESC | S | Potencial hidráulico | Potencial hidráulico | Hídrica | PCH
1587 | d97abcc1-0ecb-44b2-947b-7ebc8abe68c9 | CGH.PH.RO.002530-5.02 |  | Rio Vermelho | III | CARGA_GLOBAL | 6802 | VILHE-PCH069 | Operação | CCEE | RO | ENERGISA RO | SECO | Potencial hidráulico | Potencial hidráulico | Hídrica | CGH
1588 | bb5f791e-9f20-4d32-a4f6-d57c5a023160 | CGH.PH.SC.029729-1.02 |  | Rio Vermelho | III | CARGA_GLOBAL | 2853 | SBSBRA-SC138 | Operação | CCEE | SC | CELESC | S | Potencial hidráulico | Potencial hidráulico | Hídrica | CGH
1590 | 85c7e2b5-be8d-46d0-8c59-537b7de9a059 | UTE.PE.GO.029025-4.01 |  | Rio Vermelho | III | CARGA_GLOBAL | 6802 | VILHE-PCH069 | Operação |  | GO | ENERGISA RO | SECO | Óleo Diesel | Petróleo | Fóssil | UTE
1593 | 35fcb642-f111-4422-8cd1-4cb6b0b28df5 | CGH.PH.SC.031376-9.01 |  | Rio Vermelho URVE | III | CARGA_GLOBAL | 2853 | SBSBRA-SC138 | Operação | CCEE | SC | CELESC | S | Potencial hidráulico | Potencial hidráulico | Hídrica | CGH
1594 | a7723034-733a-4a12-8f06-027ef41fb2ab | UTE.GN.RJ.031153-7.01 |  | RJR | III | CARGA_GLOBAL | 1645 | PDAGUA-RJ138 | Operação | CCEE | RJ | LIGHT | SECO | Gás Natural | Gás natural | Fóssil | UTE
1595 | 32be6367-afcf-4316-99e7-312d4ff2c914 | EOL.CV.RN.028424-6.01 |  | RN 15 - Rio do Fogo | III | CARGA_GLOBAL | 6133 | EXTREM-RN069 | Operação | CCEE | RN | COSERN | NE | Cinética do vento | Cinética do vento | Eólica | EOL
1596 | a459cb2e-aa59-4af2-aa3e-70ea53a3bc6a | CGH.PH.MG.002535-6.01 |  | Roça Grande | III | CARGA_GLOBAL | 3319 | MANHU-PCH069 | Operação | CCEE | MG | ENERGISA MG | SECO | Potencial hidráulico | Potencial hidráulico | Hídrica | CGH
1598 | 39c9da0c-f942-47b9-81ba-dbe011c213e9 | UHE.PH.GO.002537-2.02 |  | Rochedo | III | CARGA_GLOBAL | 2951 | PLANALBIO069 | Operação | CCEE | GO | ENEL GO | SECO | Potencial hidráulico | Potencial hidráulico | Hídrica | UHE
1600 | 18dd7f4b-4672-4d8f-a155-b94101f9c9df | PCH.PH.SC.029159-5.01 |  | Rodeio Bonito | III | CARGA_GLOBAL | 9688 | CHAPEC-SC069 | Operação | CCEE | SC | CELESC | S | Potencial hidráulico | Potencial hidráulico | Hídrica | PCH
1601 | f7015255-7771-4406-9697-fcfc7a742a92 | PCH.PH.SC.029120-0.02 |  | Roncador | III | CARGA_GLOBAL | 2862/2861 | SMIGU2-SC069/SMIGU2-SC138 | Construção | CCEE | SC | CELESC | S | Potencial hidráulico | Potencial hidráulico | Hídrica | PCH
1602 | faec8925-3e44-4813-b39f-b6707660ba00 | PCH.PH.SC.030382-8.01 |  | Rondinha | III | CARGA_GLOBAL | 2443 | PALMAS-PR138 | Operação | CCEE | SC | COPEL D | S | Potencial hidráulico | Potencial hidráulico | Hídrica | PCH
1603 | ba76e446-7807-4a2e-a109-3708995b9825 | CGH.PH.SC.034056-1.01 |  | Rondinha Chalana | III | CARGA_GLOBAL | 2731 | CHAPE2-SC138 | Operação | CCEE | SC | CELESC | S | Potencial hidráulico | Potencial hidráulico | Hídrica | CGH
1605 | f6a2465f-213f-4207-9540-cc504a4dc9e0 | UTE.FL.RO.029243-5.01 |  | Rondon II | IIB | CARGA_GLOBAL | 6822 | PBUEN2PCH138 | Construção | CCEE | RO | ENERGISA RO | SECO | Resíduos Florestais | Floresta | Biomassa | UTE
1606 | 0039fa94-bfc6-4eac-9684-c30061df7d74 | PCH.PH.MT.028848-9.01 |  | Rondonópolis | III | CARGA_GLOBAL | 4603 | ROMDO-PCH138 | Operação | CCEE | MT | ENERGISA MT | SECO | Potencial hidráulico | Potencial hidráulico | Hídrica | PCH
1608 | b0f96d3e-2cb6-40ad-bb2f-683c569087e6 | PCH.PH.RS.030525-1.01 |  | RS-155 | III | CARGA_GLOBAL | 9562 | CERILU-RS069 | Operação | CCEE | RS | RGE | S | Potencial hidráulico | Potencial hidráulico | Hídrica | PCH | Usina da Ceriluz - Unidade Principal está sendo explicitada pela RGE. A unidade secundária está sendo abatida da carga da RGE
1609 | 01a874f9-27ce-4c0f-9e05-f8efc7c17785 | PCH.PH.SC.031208-8.01 |  | Rudolf | III | CARGA_GLOBAL | 2842 | RIOSU2-SC069 | Operação | CCEE | SC | CELESC | S | Potencial hidráulico | Potencial hidráulico | Hídrica | PCH
1610 | fe3562dd-9076-4f1b-826a-bef2c912b9d4 | CGH.PH.SC.032070-6.01 |  | RUDOLF LINDNER | III | CARGA_GLOBAL | 2720 | CCASTE-SC138 | Operação | CCEE | SC | CELESC | S | Potencial hidráulico | Potencial hidráulico | Hídrica | CGH
1611 | 81e1a1f9-80b7-4017-b830-b23b428dd041 | UTE.AI.SP.027345-7.01 |  | Ruette | III | CARGA_GLOBAL | 3101 | RUETT-BIO138 | Operação | CCEE | SP | CPFL PAULISTA | SECO | Bagaço de Cana de Açúcar | Agroindustriais | Biomassa | UTE
1612 | 64be74d6-9991-4ce1-aeed-185a74ee91d4 | PCH.PH.MT.028796-2.01 |  | Sacre 2 | IIB | CARGA_GLOBAL | 4834 | SACR2-PCH013 | Operação | CCEE | MT | ENERGISA MT | SECO | Potencial hidráulico | Potencial hidráulico | Hídrica | PCH
1613 | f474e338-6356-4807-b8be-4db74d3a7dae | PCH.PH.RO.002569-0.01 |  | Saldanha | III | CARGA_GLOBAL | 6858 | ROLIM-PCH069 | Operação | AGENTE | RO | ENERGISA RO | SECO | Potencial hidráulico | Potencial hidráulico | Hídrica | PCH
1614 | a2cdea44-029e-4ce5-9b98-524e38634860 | PCH.PH.SP.002570-4.01 |  | Salesópolis | III | CARGA_GLOBAL | 3455 | S.JOS-BIO088 | Operação | CCEE | SP | EDP SP | SECO | Potencial hidráulico | Potencial hidráulico | Hídrica | PCH | Usina semelhante à Sodré e Cachoeira Paulista, usina fio d'água com potência instalada inferior a 1MVA que não realiza programação de geração junto a Distribuidora. Está parada devido à problema interno das instalações. Não temos informações da previsão de retomada de produção, uma vez que esse tipo de usina não é controlada pela Distribuidora. E-mail Anderson 14/11/2019 - Usina à fio d'água com potência instalada de 1,25MVA (1 x 1,25 MVA) que não realiza programação de geração junto a Distribuidora.
1617 | 10368b7d-87d1-4cb8-8544-4e374a9ddc15 | CGH.PH.RS.002572-0.01 |  | Saltinho | III | CARGA_GLOBAL | 1328 | VACARI-RS138 | Operação | CCEE | RS | RGE | S | Potencial hidráulico | Potencial hidráulico | Hídrica | CGH
1618 | 7fc53b09-d96d-4296-9d65-b621e5dc5e75 | CGH.PH.MG.027719-3.02 |  | Salto | III | CARGA_GLOBAL | 1566 | SARAME-MG138 | Operação | CCEE | MG | CEMIG D | SECO | Potencial hidráulico | Potencial hidráulico | Hídrica | PCH
1620 | 0c5635c3-73fc-4871-bfda-6644273bb8ce | PCH.PH.MT.028203-0.01 |  | Salto | III | CARGA_GLOBAL | 4802 | SALTO-PCH138 | Operação | CCEE | MT | ENERGISA MT | SECO | Potencial hidráulico | Potencial hidráulico | Hídrica | PCH
1621 | 55fe945f-a861-47ed-9c1b-03269373cf53 | UHE.PH.SC.002682-4.02 |  | Salto (Salto Weissbach) | III | CARGA_GLOBAL | 2851 | BLUSAL-SC069 | Operação | CCEE | SC | CELESC | S | Potencial hidráulico | Potencial hidráulico | Hídrica | UHE
1622 | 4881de18-a491-470a-8ebe-b2c4a15c09cd | PCH.PH.PR.029686-4.01 |  | Salto Bandeirantes | III | CARGA_GLOBAL | 2484 | ASTORG-PR138 | Operação | CCEE | PR | COPEL D | S | Potencial hidráulico | Potencial hidráulico | Hídrica | PCH
1623 | aedc7147-393f-4dff-a344-2a76e044afb3 | PCH.PH.MT.002581-0.01 |  | Salto Belo | III | CARGA_GLOBAL | 3569 | N.XAV-PCH034 | Operação | CCEE | MT | ENERGISA MT | SECO | Potencial hidráulico | Potencial hidráulico | Hídrica | PCH
1624 | e2974ed7-f44a-4733-aa10-a973de8859b0 | PCH.PH.PA.028671-0.01 |  | Salto Buriti | III | CARGA_GLOBAL | 4996 | BURITIPCH013 | Operação | CCEE | PA | EQUATORIAL PA-CO | SECO | Potencial hidráulico | Potencial hidráulico | Hídrica | PCH
1625 | f40284bf-32fc-4325-9c03-6664375de9a3 | CGH.PH.PR.002592-5.02 |  | Salto Claudelino | III | CARGA_GLOBAL | 2442 | CLEVEL-PR138 | Operação | CCEE | PR | COPEL D | S | Potencial hidráulico | Potencial hidráulico | Hídrica | CGH
1626 | cc092f31-fb45-412c-b00f-4d665213f913 | PCH.PH.MT.027326-0.01 |  | Salto Corgão | III | CARGA_GLOBAL | 4877 | SCOR--PCH138 | Operação | CCEE | MT | ENERGISA MT | SECO | Potencial hidráulico | Potencial hidráulico | Hídrica | PCH
1627 | 38fa08aa-137a-47dc-89d8-2620c47cb5ed | PCH.PH.PA.028672-9.01 |  | Salto Curuá | III | CARGA_GLOBAL | 4999 | CURUA-PCH013 | Operação | CCEE | PA | EQUATORIAL PA-CO | SECO | Potencial hidráulico | Potencial hidráulico | Hídrica | PCH
1628 | 77201566-41a8-4883-af7b-e32cac88b6cf | PCH.PH.SC.028831-4.01 |  | Salto das Flores | III | CARGA_GLOBAL | 2861 | SMIGU2-SC138 | Operação | CCEE | SC | CELESC | S | Potencial hidráulico | Potencial hidráulico | Hídrica | PCH
1629 | 949fba82-9d0b-4861-80da-1187ba35f428 | PCH.PH.RS.031049-2.01 |  | Salto do Guassupi | III | CARGA_GLOBAL | 1383 | SMARI3-RS138 | Construção | CCEE | RS | CEEE D | S | Potencial hidráulico | Potencial hidráulico | Hídrica | PCH
1630 | a30ce971-a085-4e19-b729-5ae8b3bdd612 | CGH.PH.SP.028585-4.02 |  | Salto do Lobo | III | CARGA_GLOBAL | 2150 | BOTUC-BIO138 | Operação | CCEE | SP | CPFL PAULISTA | SECO | Potencial hidráulico | Potencial hidráulico | Hídrica | CGH | Usina ligada a alimentador. Injeta montante pequeno
1633 | 9236c70a-6715-41c8-bdeb-2c467994c5ae | CGH.PH.SC.028646-0.01 |  | Salto do Timbo | III | CARGA_GLOBAL | 2722 | CACADO-SC138 | Operação | CCEE | SC | CELESC | S | Potencial hidráulico | Potencial hidráulico | Hídrica | CGH
1634 | 0b3c6a2e-0be4-448c-b90c-6f67f8cf8056 | CGH.PH.PR.002642-5.01 |  | Salto do Vau | III | CARGA_GLOBAL | 9405 | PIGUAC-PR138 | Operação | CCEE | PR | COPEL D | S | Potencial hidráulico | Potencial hidráulico | Hídrica | CGH
1635 | d7d087b3-1723-4c98-9056-c5b610b9e429 | PCH.PH.SC.028931-0.01 |  | Salto Donner I | III | CARGA_GLOBAL | 2866 | TIMBO--SC138 | Operação | CCEE | SC | CELESC | S | Potencial hidráulico | Potencial hidráulico | Hídrica | PCH
1636 | d21e52ab-edf7-4876-a6f2-1623f7b5562f | PCH.PH.SC.030353-4.01 |  | Salto Donner II | III | CARGA_GLOBAL | 2866 | TIMBO--SC138 | Operação | CCEE | SC | CELESC | S | Potencial hidráulico | Potencial hidráulico | Hídrica | PCH
1637 | d050027a-3f9b-44eb-80fc-3685f726b652 | PCH.PH.RS.027713-4.01 |  | Salto Forqueta | III | CARGA_GLOBAL | 9798 | CERTE2-RS069 | Operação | CCEE | RS | CERTEL | S | Potencial hidráulico | Potencial hidráulico | Hídrica | PCH | RGE SUL - Fora da área de concessão - Geração da Cooperativa Certel. Atende a carga local da mesma. Luis Carlos - 28/03/19 - como a CERTEL passou a mandar dados para o PAR 20-24 o agente Certel passou a considerar essa usina na barra Mensal e Quadrim - não enviada pela RGE PAR 20-22 - enviada pela CERTEL na barra 9798
1638 | 48379f5f-32ed-4c64-87c0-d0c85ad267e3 | PCH.PH.SC.030338-0.01 |  | Salto Góes | III | CARGA_GLOBAL | 9719 | TANGAR-SC138 | Operação | CCEE | SC | CELESC | S | Potencial hidráulico | Potencial hidráulico | Hídrica | PCH
1639 | fbc77324-2d98-4182-9fbd-3ee5e4174037 | PCH.PH.SP.027172-1.01 |  | Salto Grande | III | CARGA_GLOBAL | 2104 | SOUZA-BIO069 | Operação | CCEE | SP | CPFL PAULISTA | SECO | Potencial hidráulico | Potencial hidráulico | Hídrica | PCH
1640 | b4e4c898-38eb-4eec-a171-05baec7c9df7 | PCH.PH.MG.002656-5.01 |  | Salto Morais | III | CARGA_GLOBAL | 307 | AVATI-PCH138 | Operação | CCEE | MG | CEMIG D | SECO | Potencial hidráulico | Potencial hidráulico | Hídrica | PCH
1641 | 5e747f2f-6ca9-4360-af40-6fba4c8f97ab | PCH.PH.PR.027879-3.01 |  | Salto Natal | III | CARGA_GLOBAL | 2461 | SALNAT-PR069 | Operação | CCEE | PR | COPEL D | S | Potencial hidráulico | Potencial hidráulico | Hídrica | PCH
1642 | 23cdd28a-28e7-4771-8d22-1fecde2f29e8 | CGH.PH.SC.002665-4.01 |  | Salto Pintado | III | CARGA_GLOBAL | 10316 | PORUNI-PR138 | Operação | CCEE | SC | CELESC | S | Potencial hidráulico | Potencial hidráulico | Hídrica | CGH
1643 | c22cef4b-26ed-4e8a-bcac-cc63bb983eb3 | PCH.PH.SC.002673-5.04 |  | Salto Santo Antônio | III | CARGA_GLOBAL | 9598 | VARBON-SC138 | Operação | CCEE | SC | CELESC | S | Potencial hidráulico | Potencial hidráulico | Hídrica | PCH | Salto Santo Anônio PCH Operando Isolada 1,60 Adami Madeiras
1644 | 64c4f46a-98d9-411a-8152-6f1e73d8ea20 | CGH.PH.PR.026885-2.01 |  | Salto Sao Pedro | III | CARGA_GLOBAL | 2449 | MSMARI-PR069 | Operação | CCEE | PR | COPEL D | S | Potencial hidráulico | Potencial hidráulico | Hídrica | CGH
1645 | 2f248577-56a8-4ccc-aff0-a66dd3a8d36e | PCH.PH.PA.028653-2.01 |  | Salto Três de Maio | III | CARGA_GLOBAL | 4991 | 3MAIO-PCH013 | Operação | CCEE | PA | EQUATORIAL PA-CO | SECO | Potencial hidráulico | Potencial hidráulico | Hídrica | PCH
1647 | ffcabeb4-6f9e-4cfc-b715-e12f0a9fedca | UTE.RU.BA.002683-2.01 |  | Salvador | III | CARGA_GLOBAL | 5803 | COTEGI-BA069 | Operação | CCEE | BA | COELBA | NE | Biogás - RU | Resíduos sólidos urbanos | Biomassa | UTE
1648 | 507d583f-f57e-4fe5-9110-d771237e3500 | CGH.PH.MG.031044-1.01 |  | Samburá | III | CARGA_GLOBAL | 1528 | IGUAT-BIO138 | Operação | CCEE | MG | CEMIG D | SECO | Potencial hidráulico | Potencial hidráulico | Hídrica | CGH
1649 | 933db387-4ef0-4788-9453-7b9e96871f2c | PCH.PH.SP.002688-3.02 |  | San Juan | III | CARGA_GLOBAL | 4148 | S.JUANPCH138 | Operação | CCEE | SP | ELEKTRO | SECO | Potencial hidráulico | Potencial hidráulico | Hídrica | PCH | (antiga SE Ferro Ligas - Cerquilho)
1652 | 9d13899b-0540-44e3-beed-b97170fa81e5 | CGH.PH.SP.028186-7.01 |  | Santa Adélia | III | CARGA_GLOBAL | 3930 | TATUI2-SP138 | Operação | CCEE | SP | ELEKTRO | SECO | Potencial hidráulico | Potencial hidráulico | Hídrica | CGH | 13,8 kV
1653 | 984a9f78-287d-4e66-ac0a-5b7f6c1a5841 | UTE.AI.SP.027343-0.01 |  | Santa Adélia | III | CARGA_GLOBAL | 2137 | YSM+SDBIO138 | Operação | CCEE | SP | CPFL PAULISTA | SECO | Bagaço de Cana de Açúcar | Agroindustriais | Biomassa | UTE
1654 | c0590582-eab5-4fd4-8414-3d72e09901dd | CGH.PH.SP.002693-0.01 |  | Santa Alice | III | CARGA_GLOBAL | 3133 | SJRPA-BIO138 | Operação | CCEE | SP | CPFL SANTA CRUZ | SECO | Potencial hidráulico | Potencial hidráulico | Hídrica | CGH
1655 | 09771260-0a89-4f40-9c99-bfdaedfadd18 | PCH.PH.SC.029778-0.01 |  | Santa Ana | III | CARGA_GLOBAL | 2870 | TIJUCA-SC138 | Operação | CCEE | SC | CELESC | S | Potencial hidráulico | Potencial hidráulico | Hídrica | PCH
1656 | dfde592e-fd05-4c8d-9b0c-8c04234ad3eb | CGH.PH.SC.027620-0.02 |  | Santa Anna | III | CARGA_GLOBAL | 2760 | HERVAL-SC138 | Operação | CCEE | SC | CELESC | S | Potencial hidráulico | Potencial hidráulico | Hídrica | CGH
1657 | 1723c3f9-3aa8-4d7c-ae8a-03abf9668b21 | CGH.PH.MG.031277-0.01 |  | Santa Bárbara | III | CARGA_GLOBAL | 3381 | MRU-----69 | Operação | CCEE | MG | ENERGISA MG | SECO | Potencial hidráulico | Potencial hidráulico | Hídrica | CGH
1659 | 8fd2b9ce-4ca2-4c48-80a1-532cace2ef72 | UTE.AI.SP.027767-3.01 |  | Santa Cândida I | III | CARGA_GLOBAL | 2303 | CANDI-BIO069 | Operação | CCEE | SP | CPFL PAULISTA | SECO | Bagaço de Cana de Açúcar | Agroindustriais | Biomassa | UTE
1660 | 30b294c0-454b-4c1a-b5fd-db2aa44245e6 | UTE.AI.SP.031739-0.02 |  | Santa Cândida II | III | CARGA_GLOBAL | 2303 | CANDI-BIO069 | Operação | CCEE | SP | CPFL PAULISTA | SECO | Bagaço de Cana de Açúcar | Agroindustriais | Biomassa | UTE
1661 | b64d7986-75da-4cdf-8c25-3968888146bd | PCH.PH.RS.030723-8.01 |  | Santa Carolina | III | CARGA_GLOBAL | 1328 | VACARI-RS138 | Operação | CCEE | RS | RGE | S | Potencial hidráulico | Potencial hidráulico | Hídrica | PCH
1663 | 22e99b06-cd3e-4124-a84c-0badb0b2fb8e | CGH.PH.MG.027928-5.01 |  | Santa Cecília | III | CARGA_GLOBAL | 3306 | CATAG2PCH069 | Operação | CCEE | MG | ENERGISA MG | SECO | Potencial hidráulico | Potencial hidráulico | Hídrica | CGH
1664 | d3a88c55-16cd-414a-ab28-1504349d4bee | CGH.PH.MT.029151-0.02 |  | Santa Cecília | III | CARGA_GLOBAL | 4692 | S.CECIPCH013 | Operação | CCEE | MT | ENERGISA MT | SECO | Potencial hidráulico | Potencial hidráulico | Hídrica | CGH
1666 | 42d65360-259b-45a5-88a2-f5639abe39de | PCH.PH.PR.028850-0.01 |  | Santa Clara I | III | CARGA_GLOBAL | 2454 | CSEGRE-PR138 | Operação | CCEE | PR | COPEL D | S | Potencial hidráulico | Potencial hidráulico | Hídrica | PCH
1672 | a1301145-fd19-44a0-9df6-cd8864b54b30 | CGH.PH.MG.029216-8.01 |  | Santa Cleonice | III | CARGA_GLOBAL | 9094 | BOTEL-PCH138 | Operação | CCEE | MG | CEMIG D | SECO | Potencial hidráulico | Potencial hidráulico | Hídrica | CGH
1673 | ad071804-2c43-417f-a301-c75b377ad9d6 | UTE.AI.SP.001609-8.01 |  | Santa Cruz AB (Antiga Ometto) | III | CARGA_GLOBAL | 6589 | STCRUZBIO138 | Operação | CCEE | SP | CPFL PAULISTA | SECO | Bagaço de Cana de Açúcar | Agroindustriais | Biomassa | UTE
1674 | 4a49ee6a-9e57-4c15-9401-4525f93b0c91 | PCH.PH.RO.029434-9.01 |  | Santa Cruz de Monte Negro | III | CARGA_GLOBAL | 6881 | ARIQU-PCH069 | Operação | CCEE | RO | ENERGISA RO | SECO | Potencial hidráulico | Potencial hidráulico | Hídrica | PCH
1675 | 336f620c-7fdd-4606-8a95-19ef47bb58eb | PCH.PH.GO.028183-2.01 |  | Santa Edwiges II | III | CARGA_GLOBAL | 2948 | IACIA-PCH069 | Operação | CCEE | GO | ENEL GO | SECO | Potencial hidráulico | Potencial hidráulico | Hídrica | PCH
1676 | 6e2b9ceb-f10d-4d9f-b0b3-251b632e7906 | PCH.PH.GO.028182-4.01 |  | Santa Edwiges III | III | CARGA_GLOBAL | 2948 | IACIA-PCH069 | Operação | CCEE | GO | ENEL GO | SECO | Potencial hidráulico | Potencial hidráulico | Hídrica | PCH
1677 | d51ef647-7ff9-4993-aad5-645623963c24 | UTE.AI.SP.028232-4.01 |  | Santa Elisa - Unidade I | III | CARGA_GLOBAL | 4225 | SELIS-BIO138 | Operação | CCEE | SP | CPFL PAULISTA | SECO | Bagaço de Cana de Açúcar | Agroindustriais | Biomassa | UTE
1680 | 1a3bfd08-5b4a-49bc-aaef-d6db88b85cf3 | PCH.PH.RJ.028752-0.01 |  | Santa Fé I | III | CARGA_GLOBAL | 3993 | STAFE-PCH013 | Operação | CCEE | RJ | LIGHT | SECO | Potencial hidráulico | Potencial hidráulico | Hídrica | PCH
1681 | d8bf9896-bf21-48c8-a5ae-9b5ecc8f1365 | PCH.PH.MT.028996-5.01 |  | Santa Gabriela | III | CARGA_GLOBAL | 4631 | SGABR-PCH013 | Operação | CCEE | MT | ENERGISA MT | SECO | Potencial hidráulico | Potencial hidráulico | Hídrica | PCH
1683 | 26cd64f4-ca93-48dd-b0d9-d591412d6485 | PCH.PH.MG.030961-3.01 |  | Santa Helena | III | CARGA_GLOBAL | 399 | VPALM-PCH138 | Operação | CCEE | MG | CEMIG D | SECO | Potencial hidráulico | Potencial hidráulico | Hídrica | PCH
1686 | 191491e2-10a1-43fc-a613-81de5b434ae9 | CGH.PH.MS.029430-6.01 |  | Santa Izabel | III | CARGA_GLOBAL | 1816 | CGCUIA-MS013 | Operação | CCEE | MS | ENERGISA MS | SECO | Potencial hidráulico | Potencial hidráulico | Hídrica | CGH
1687 | 26b98be9-0350-4d9d-bdea-a265b5e7b8ee | UTE.AI.MG.030166-3.01 |  | Santa Juliana | III | CARGA_GLOBAL | 7339 | SJULIA-MG138 | Operação | CCEE | MG | CEMIG D | SECO | Bagaço de Cana de Açúcar | Agroindustriais | Biomassa | UTE
1688 | 9c4d82c5-347e-427d-aaab-aa112104533f | PCH.PH.SC.027972-2.01 |  | Santa Laura | III | CARGA_GLOBAL | 2703 | STALAU-SC069 | Operação | CCEE | SC | CELESC | S | Potencial hidráulico | Potencial hidráulico | Hídrica | PCH
1689 | 6ea4e45b-6603-45ec-b435-f7d8371161a4 | PCH.PH.MT.027987-0.01 |  | Santa Lúcia | III | CARGA_GLOBAL | 4881 | SLUCI-PCH013 | Operação | CCEE | MT | ENERGISA MT | SECO | Potencial hidráulico | Potencial hidráulico | Hídrica | PCH
1690 | 4978b4e8-a75d-4d1b-bdcf-9b4b672b9d5b | PCH.PH.MT.028395-9.01 |  | Santa Lúcia II | III | CARGA_GLOBAL | 4881 | SLUCI-PCH013 | Operação | CCEE | MT | ENERGISA MT | SECO | Potencial hidráulico | Potencial hidráulico | Hídrica | PCH
1691 | dbe60b4f-e0e9-4f95-9592-9cb59fae0978 | CGH.PH.BA.030590-1.01 |  | Santa Luzia | III | CARGA_GLOBAL | 5904 | FUNIL--BA138 | Operação | CCEE | BA | COELBA | NE | Potencial hidráulico | Potencial hidráulico | Hídrica | CGH
1692 | 9a7c8402-c687-4966-b6b5-694ccbbc7281 | CGH.PH.ES.038158-6.01 |  | Santa Luzia | III | CARGA_GLOBAL | 2631 | FRUTEIPCH138 | Construção | CCEE | ES | EDP ES | SECO | Potencial hidráulico | Potencial hidráulico | Hídrica | CGH
1693 | 866c5b30-366e-4742-b5c2-7f47cf1b9d3e | CGH.PH.MG.027421-6.01 |  | Santa Luzia | III | CARGA_GLOBAL | 307 | AVATI-PCH138 | Operação | CCEE | MG | CEMIG D | SECO | Potencial hidráulico | Potencial hidráulico | Hídrica | CGH
1695 | 171c2f20-8dce-44a7-86c7-c2c77e9a2a38 | PCH.PH.SC.029652-0.01 |  | Santa Luzia Alto | III | CARGA_GLOBAL | 9422 | LUDESAPCH138 | Operação | CCEE | SC | COPEL D | S | Potencial hidráulico | Potencial hidráulico | Hídrica | PCH
1696 | ecb68012-9d93-4896-8216-d438eb84de1b | PCH.PH.RO.026716-3.01 |  | Santa Luzia D´Oeste | III | CARGA_GLOBAL | 6861 | ROLIM-PCH034 | Operação | CCEE | RO | ENERGISA RO | SECO | Potencial hidráulico | Potencial hidráulico | Hídrica | PCH
1698 | 4315ab68-cf58-4aee-858e-5514e4d2cbcd | CGH.PH.ES.027182-9.01 |  | Santa Maria | III | CARGA_GLOBAL | 3015 | HNCOU-PCH138 | Operação | CCEE | ES | SANTA MARIA | SECO | Potencial hidráulico | Potencial hidráulico | Hídrica | CGH
1699 | 01afcd34-0674-4b10-aab9-a563484633a7 | CGH.PH.SC.044298-4.01 |  | Santa Maria | III | CARGA_GLOBAL | 9977 | GRAVAT-SC069 | Operação | CCEE | SC | CELESC | S | Potencial hidráulico | Potencial hidráulico | Hídrica | CGH | E-mail Eduardo 13/08/20 - Usina dentro da cooperativa Cooperzem. Contudo, a Cooperzem é atendida pela barra 9977. Essa usina não era informada nos estudos anteriores e começará a ser considerada a partir de agora.
1700 | af3ee87d-1ec6-4b63-8e26-25a1aefa9f58 | EOL.CV.PE.029019-0.01 |  | Santa Maria | III | CARGA_GLOBAL | 5283 | RIBEIR-PE069 | Operação | CCEE | PE | CELPE | NE | Cinética do vento | Cinética do vento | Eólica | EOL
1701 | f65b69bf-78ff-42c8-a829-ddb64e5e1f26 | PCH.PH.SC.030681-9.01 |  | Santa Maria | III | CARGA_GLOBAL | 2780 | INDAIA-SC138 | Operação | CCEE | SC | CELESC | S | Potencial hidráulico | Potencial hidráulico | Hídrica | PCH | Não diretamente conectada na Celesc. Injeta na rede da supridora. Conectada na rede CEESAM Cooperativa. Equivalentada na carga
1702 | c0525a05-301f-4100-bdd8-5e08d655e72d | CGH.PH.MG.026725-2.02 |  | Santa Marta | III | CARGA_GLOBAL | 1542 | MCLAR1PCH138 | Operação | CCEE | MG | CEMIG D | SECO | Potencial hidráulico | Potencial hidráulico | Hídrica | CGH
1707 | b0886484-91ce-4ea9-bf30-d18ad7586082 | PCH.PH.RS.026730-9.01 |  | Santa Rosa | III | CARGA_GLOBAL | 1282 | SROSA--RS069 | Operação | CCEE | RS | RGE | S | Potencial hidráulico | Potencial hidráulico | Hídrica | PCH
1708 | 0afeeaad-0a4b-4b7c-8fcf-f4bd98e727eb | PCH.PH.SC.028844-6.01 |  | Santa Rosa | III | CARGA_GLOBAL | 2854 | BNSBAS-SC138 | Operação | CCEE | SC | CELESC | S | Potencial hidráulico | Potencial hidráulico | Hídrica | PCH
1710 | 47cc93b0-1bf6-45d7-a655-04d932ca8393 | PCH.PH.RJ.026732-5.01 |  | Santa Rosa II | III | CARGA_GLOBAL | 1767 | S.ROSAPCH013 | Operação | CCEE | RJ | ENEL RJ | SECO | Potencial hidráulico | Potencial hidráulico | Hídrica | PCH
1711 | a1ab2b3d-71ee-4699-a6c3-6014b809d84d | UTE.AI.PE.028933-7.01 |  | Santa Teresa | III | CARGA_GLOBAL | 8020 | GNN.PE-PE069 | Operação | CCEE | PE | CELPE | NE | Bagaço de Cana de Açúcar | Agroindustriais | Biomassa | UTE
1712 | 81fbf6f5-448b-4cf2-88c0-eea05c1e78bb | CGH.PH.MG.028242-1.01 |  | Santa Terezinha | III | CARGA_GLOBAL | 9083 | BDAMATPCH138 | Operação | CCEE | MG | CEMIG D | SECO | Potencial hidráulico | Potencial hidráulico | Hídrica | CGH
1713 | c769e51e-6b05-4dd7-916c-0dbb268b4f1d | UTE.AI.PR.028149-2.01 |  | Santa Terezinha | III | CARGA_GLOBAL | 9407 | STEREZBIO138 | Operação | CCEE | PR | COPEL D | S | Bagaço de Cana de Açúcar | Agroindustriais | Biomassa | UTE | (Tapejara)
1714 | 3e2d343d-2a85-4e19-91a4-1b3fe617a9f0 | UTE.AI.PR.028139-5.01 |  | Santa Terezinha Paranacity | III | CARGA_GLOBAL | 9355 | PRCITY-PR138 | Operação | CCEE | PR | COPEL D | S | Bagaço de Cana de Açúcar | Agroindustriais | Biomassa | UTE
1716 | 68fbb86c-e5f8-489d-bba0-f41b583bfcd4 | PCH.PH.SP.027415-1.01 |  | Santana | III | CARGA_GLOBAL | 2100 | BVIST-BIO138 | Operação | CCEE | SP | CPFL PAULISTA | SECO | Potencial hidráulico | Potencial hidráulico | Hídrica | PCH
1717 | fd67d2c6-8eda-4c69-b219-6f9825c6625d | CGH.PH.MG.035745-6.01 |  | Santana do Deserto I | III | CARGA_GLOBAL | 4057 | JFOR4-PCH138 | Operação | CCEE | MG | CEMIG D | SECO | Potencial hidráulico | Potencial hidráulico | Hídrica | CGH
1719 | bfbad324-dd97-4b83-8b5f-bd577084da6e | PCH.PH.MT.028971-0.01 |  | Santana I | III | CARGA_GLOBAL | 4817 | SANTI-PCH034 | Operação | CCEE | MT | ENERGISA MT | SECO | Potencial hidráulico | Potencial hidráulico | Hídrica | PCH
1721 | 2486ec09-8076-4455-a197-476d35cc17b0 | UTE.AI.MG.029116-1.01 |  | Santo Ângelo | III | CARGA_GLOBAL | 9052 | S.ANGEBIO138 | Operação | CCEE | MG | CEMIG D | SECO | Bagaço de Cana de Açúcar | Agroindustriais | Biomassa | UTE
1723 | 0af4aae2-5459-47cd-b2f8-612ae3e2a9dd | PCH.PH.RJ.029728-3.01 |  | Santo Antônio | III | CARGA_GLOBAL | 9038 | SANTONPCH069 | Operação | CCEE | RJ | ENEL RJ | SECO | Potencial hidráulico | Potencial hidráulico | Hídrica | PCH
1724 | d3235288-d7e4-495f-a160-3bf46c52b169 | PCH.PH.RS.029050-5.01 |  | Santo Antônio | III | CARGA_GLOBAL | 1282 | SROSA--RS069 | Revogada | CCEE | RS | RGE | S | Potencial hidráulico | Potencial hidráulico | Hídrica | PCH | (COOPERLUZ)
1726 | e658720a-ac19-4f38-a3d8-807932ebcded | UTE.AI.SP.028344-4.01 |  | Santo Antônio | III | CARGA_GLOBAL | 4228 | S.ANT-BIO138 | Operação | CCEE | SP | CPFL PAULISTA | SECO | Bagaço de Cana de Açúcar | Agroindustriais | Biomassa | UTE
1727 | b5019f5e-948a-431d-b7a0-68772d5424ca | CGH.PH.RS.038225-6.01 |  | Santo Antônio De Casca | III | CARGA_GLOBAL | 9921/1222 | VILMAR-RS138/MARAU--RS138 | Operação | CCEE | RS | RGE | S | Potencial hidráulico | Potencial hidráulico | Hídrica | CGH
1729 | 3bbb1126-b4de-4936-884b-d9403b8eb76f | PCH.PH.GO.029119-6.01 |  | Santo Antônio do Caiapó | III | CARGA_GLOBAL | 3772 | CAIAPOPCH138 | Operação | CCEE | GO | ENEL GO | SECO | Potencial hidráulico | Potencial hidráulico | Hídrica | PCH
1732 | 161e0afc-3f8c-4ab6-acb1-37c506335d07 | CGH.PH.PR.030186-8.01 |  | Santo Expedito | III | CARGA_GLOBAL | 828 | PITANG-PR138 | Fora do Cadastro | CCEE | PR | COPEL D | S | Potencial hidráulico | Potencial hidráulico | Hídrica | CGH
1735 | 39c3dfd3-114f-4a04-8a7c-e0073ae6f02b | CGH.PH.SC.031429-3.01 |  | Santo Tessaro | III | CARGA_GLOBAL | 2892 | VIDEIR-SC138 | Operação | CCEE | SC | CELESC | S | Potencial hidráulico | Potencial hidráulico | Hídrica | CGH
1736 | e764fd2b-e568-4786-a2eb-80cda183f521 | CGH.PH.SC.040764-0.01 |  | Santoantonio | III | CARGA_GLOBAL | 2754 | GUARMI-SC138 | Operação | CCEE | SC | CELESC | S | Potencial hidráulico | Potencial hidráulico | Hídrica | CGH
1741 | e4869976-ed76-494b-94e8-b115d50babf0 | PCH.PH.MG.026798-8.01 |  | São Bernardo | III | CARGA_GLOBAL | 4335 | ITAJU1-MG138 | Operação | CCEE | MG | CEMIG D | SECO | Potencial hidráulico | Potencial hidráulico | Hídrica | PCH
1742 | ff8105fc-f6da-409d-93b4-59fc0e118717 | PCH.PH.RS.028431-9.01 |  | São Bernardo | III | CARGA_GLOBAL | 1310 | EREXI2-RS138 | Operação | CCEE | RS | RGE | S | Potencial hidráulico | Potencial hidráulico | Hídrica | PCH
1743 | 426159bc-9e67-4fe8-8c61-137b8a092980 | UTE.AI.RS.029583-3.01 |  | São Borja | III | CARGA_GLOBAL | 1253 | SBORJ2-RS069 | Operação | CCEE | RS | RGE | S | Casca de Arroz | Agroindustriais | Biomassa | UTE | Não se conecta fisicanmente na rede da RGE Sul. Mas sim na barra da tramsissora - DIT. Geradora com CCT junto a transmissora mas com CUSD com este agente de destribuição.
1747 | 76a36355-c55f-488f-a202-573448d0e227 | CGH.PH.SC.037229-3.01 |  | São Domingos | III | CARGA_GLOBAL | 2860 | SLOURE-SC138 | Operação | CCEE | SC | CELESC | S | Potencial hidráulico | Potencial hidráulico | Hídrica | CGH
1749 | 2b5f892c-71a9-47f5-be83-58a30cc2adf6 | UHE.PH.GO.027665-0.01 |  | São Domingos | III | CARGA_GLOBAL | 2948 | IACIA-PCH069 | Operação | CCEE | GO | ENEL GO | SECO | Potencial hidráulico | Potencial hidráulico | Hídrica | UHE
1750 | eca31301-932a-4492-a882-04b0db43782a | UTE.AI.SP.027867-0.01 |  | São Domingos | III | CARGA_GLOBAL | 3154 | CATAN-BIO138 | Operação | CCEE | SP | ENERGISA SSE-SP | SECO | Bagaço de Cana de Açúcar | Agroindustriais | Biomassa | UTE
1751 | d0da221d-d802-4849-ae18-8fa64b306052 | PCH.PH.MT.002862-2.01 |  | São Domingos (Torixoréo) | III | CARGA_GLOBAL | 4506 | BPEIX2PCH013 | Operação | CCEE | MT | ENERGISA MT | SECO | Potencial hidráulico | Potencial hidráulico | Hídrica | PCH
1752 | 6d57d068-39ae-46c7-ae8c-de0cbd89666d | PCH.PH.GO.028388-6.01 |  | São Domingos II | III | CARGA_GLOBAL | 2947 | IACIA-PCH138 | Operação | CCEE | GO | ENEL GO | SECO | Potencial hidráulico | Potencial hidráulico | Hídrica | PCH
1757 | 0b0c6fbd-9ade-4032-b56c-a92f5841b2b6 | UTE.AI.MS.030044-6.01 |  | São Fernando Açúcar e Álcool | III | CARGA_GLOBAL | 1875 | SFERNABIO | Revogada | CCEE | MS | AUTOP MS | SECO | Bagaço de Cana de Açúcar | Agroindustriais | Biomassa | UTE
1758 | 90fb8cea-0b58-4478-8e47-edb960ae8659 | UTE.AI.MS.030479-4.01 |  | São Fernando Energia I | IIB | CARGA_GLOBAL | 10154 | VERD4APCH138 | Revogada | CCEE | MS | ENERGISA MS | SECO | Bagaço de Cana de Açúcar | Agroindustriais | Biomassa | UTE
1759 | d4353420-a7f0-4477-981e-1c875babbfe8 | CGH.PH.SC.032561-9.02 |  | São Francisco | III | CARGA_GLOBAL | 2760 | HERVAL-SC138 | Operação | CCEE | SC | CELESC | S | Potencial hidráulico | Potencial hidráulico | Hídrica | CGH
1760 | b55af33c-6116-4f23-a7bc-b57f919e8b92 | PCH.PH.PR.028747-4.01 |  | São Francisco | III | CARGA_GLOBAL | 857 | TOLEDO-PR138 | Operação | CCEE | PR | COPEL D | S | Potencial hidráulico | Potencial hidráulico | Hídrica | PCH
1762 | d9baaeef-64af-4256-b0e3-438609fce5bf | UTE.AI.SP.027335-0.01 |  | São Francisco | III | CARGA_GLOBAL | 2256 | BARRI-BIO138 | Operação | CCEE | SP | CPFL PAULISTA | SECO | Bagaço de Cana de Açúcar | Agroindustriais | Biomassa | UTE
1765 | e3d71968-7da8-49f4-bcf2-563744db1654 | PCH.PH.MG.027673-1.01 |  | São Gonçalo (Antiga Santa Bárbara) | III | CARGA_GLOBAL | 1537/4330 | ITABI2-MG069/S.GON-PCH069 | Operação | CCEE | MG | CEMIG D | SECO | Potencial hidráulico | Potencial hidráulico | Hídrica | PCH | 1537 até set/2020. Após 4330
1784 | f84b8e30-b1c6-4208-8129-bbb2682d9ef6 | PCH.PH.ES.026834-8.01 |  | São João | III | CARGA_GLOBAL | 2623 | CASTELPCH138 | Operação | CCEE | ES | EDP ES | SECO | Potencial hidráulico | Potencial hidráulico | Hídrica | PCH
1786 | 55912897-3192-4e05-8854-645c59bd7bdc | UTE.AI.SP.026832-1.01 |  | São João | III | CARGA_GLOBAL | 3803 | ARARA2-SP138 | Operação | CCEE | SP | ELEKTRO | SECO | Bagaço de Cana de Açúcar | Agroindustriais | Biomassa | UTE | (Araras) 13,8 kV
1787 | abda5eb0-76f3-4be8-927e-638602ad32bb | UTE.RU.SP.028648-6.01 |  | São João Biogás | III | CARGA_GLOBAL | 3465 | LESTE1BIO088 | Operação | CCEE | SP | ENEL SP | SECO | Biogás - RU | Resíduos sólidos urbanos | Biomassa | UTE
1788 | 1abf31cd-7a47-4521-86dc-2a8689bfb18e | UTE.AI.SP.027709-6.01 |  | São João da Boa Vista | IIB | CARGA_GLOBAL | 4143 | SJOAO-BIO138 | Operação | CCEE | SP | ELEKTRO | SECO | Bagaço de Cana de Açúcar | Agroindustriais | Biomassa | UTE | (Abengoa São João)
1789 | 664880ab-8843-4bbf-97db-d572c5df67cd | CGH.PH.MS.026842-9.01 |  | São João I | III | CARGA_GLOBAL | 1851 | PTPORA-MS013 | Operação | AGENTE | MS | ENERGISA MS | SECO | Potencial hidráulico | Potencial hidráulico | Hídrica | CGH
1790 | d90deeeb-b076-4507-b7dc-63e2215cf02d | CGH.PH.MS.027184-5.01 |  | São João II | III | CARGA_GLOBAL | 1851 | PTPORA-MS013 | Operação | AGENTE | MS | ENERGISA MS | SECO | Potencial hidráulico | Potencial hidráulico | Hídrica | CGH
1792 | 6ac34a2f-e635-4904-bb07-2d38c336e141 | CGH.PH.RO.027161-6.02 |  | São João PA | III | CARGA_GLOBAL | 6861 | ROLIM-PCH034 | Operação | CCEE | RO | ENERGISA RO | SECO | Potencial hidráulico | Potencial hidráulico | Hídrica | CGH
1793 | 690eda43-7e83-4552-aece-9f5f0852a0b4 | PCH.PH.ES.027985-4.01 |  | São Joaquim | III | CARGA_GLOBAL | 2903 | SJOAO2PCH | Operação | CCEE | ES | EDP ES | SECO | Potencial hidráulico | Potencial hidráulico | Hídrica | PCH
1794 | 737a4f32-244f-4a67-b8ef-735149b6a543 | PCH.PH.SP.026844-5.01 |  | São Joaquim | III | CARGA_GLOBAL | 2275 | JOAQU-BIO069 | Operação | CCEE | SP | CPFL PAULISTA | SECO | Potencial hidráulico | Potencial hidráulico | Hídrica | PCH
1795 | 8a53ab37-cd0b-42fb-b8f7-3f5bedf2abd4 | PCH.PH.SP.028826-8.01 |  | São Joaquim | III | CARGA_GLOBAL | 3832 | VGSUL-BIO138 | Operação | CCEE | SP | ELEKTRO | SECO | Potencial hidráulico | Potencial hidráulico | Hídrica | PCH
1797 | 906f17df-092b-471a-a099-d3286874d5c3 | PCH.PH.PR.027153-5.01 |  | São Jorge | III | CARGA_GLOBAL | 9328 | PGRON2-PR034 | Operação | CCEE | PR | COPEL D | S | Potencial hidráulico | Potencial hidráulico | Hídrica | PCH
1798 | 2ab768ba-12aa-474f-9f9f-2a9ece330da2 | PCH.PH.SC.030379-8.01 |  | São Jorge | III | CARGA_GLOBAL | 2861 | SMIGU2-SC138 | Operação | CCEE | SC | CELESC | S | Potencial hidráulico | Potencial hidráulico | Hídrica | PCH
1799 | 2766c579-d2a1-4699-9967-612366d71389 | CGH.PH.SP.026849-6.01 |  | São José | III | CARGA_GLOBAL | 3125 | ITAP2-BIO138 | Operação | CCEE | SP | CPFL SANTA CRUZ | SECO | Potencial hidráulico | Potencial hidráulico | Hídrica | CGH
1800 | f872b78d-8832-4e20-aa32-66592e5b423c | PCH.PH.SP.028823-3.01 |  | São José | III | CARGA_GLOBAL | 3827 | SJBV1-BIO138 | Operação | CCEE | SP | ELEKTRO | SECO | Potencial hidráulico | Potencial hidráulico | Hídrica | PCH
1801 | 0760023c-5334-4744-8f58-9aef38abeea3 | UTE.AI.PE.029113-7.01 |  | São José | III | CARGA_GLOBAL | 5183 | P.FERR-PE069 | Operação | CCEE | PE | CELPE | NE | Bagaço de Cana de Açúcar | Agroindustriais | Biomassa | UTE
1802 | 81ff4eb3-2fb7-4432-b456-718c69334772 | UTE.AI.SP.026847-0.01 |  | São José | IIB | CARGA_GLOBAL | 4220 | B.GRA-BIO138 | Operação | CCEE | SP | CPFL PAULISTA | SECO | Bagaço de Cana de Açúcar | Agroindustriais | Biomassa | UTE
1803 | 79e11d5e-331e-41b8-846b-582fca567096 | UTE.AI.SP.028975-2.01 |  | São José Colina | III | CARGA_GLOBAL | 2313 | CUTRA-BIO138 | Operação | CCEE | SP | CPFL PAULISTA | SECO | Bagaço de Cana de Açúcar | Agroindustriais | Biomassa | UTE
1805 | c4299820-1a91-4dae-8843-f63109e5acb4 | UTE.AI.SE.029685-6.01 |  | São José do Pinheiro | III | CARGA_GLOBAL | 5723 | JARDIM-SE069 | Operação | CCEE | SE | ENERGISA SE | NE | Bagaço de Cana de Açúcar | Agroindustriais | Biomassa | UTE
1807 | e6040546-0fea-45d7-a893-a693d27db779 | UTE.AI.MG.029759-3.01 |  | São Judas Tadeu | III | CARGA_GLOBAL | 7320 | UTSJTA-MG138 | Operação | CCEE | MG | CEMIG D | SECO | Bagaço de Cana de Açúcar | Agroindustriais | Biomassa | UTE
1808 | 16e6e587-888f-4bff-bc40-4ac654a53ab7 | CGH.PH.SC.027186-1.01 |  | São Lourenço | III | CARGA_GLOBAL | 2808 | MAFRA--SC138 | Operação | CCEE | SC | CELESC | S | Potencial hidráulico | Potencial hidráulico | Hídrica | CGH
1809 | 3881bb1a-3798-4a13-949f-c6c48fdbaeee | PCH.PH.MT.028825-0.01 |  | São Lourenço (Antiga Zé Fernando) | IIB | CARGA_GLOBAL | 4605 | SLOUREPCH013 | Operação | CCEE | MT | ENERGISA MT | SECO | Potencial hidráulico | Potencial hidráulico | Hídrica | PCH
1811 | 37696fc5-1c53-4273-a212-e4d722c324f3 | UTE.AI.SP.026869-0.01 |  | São Luiz | III | CARGA_GLOBAL | 4135 | SLUIZ-BIO138 | Operação | CCEE | SP | ELEKTRO | SECO | Bagaço de Cana de Açúcar | Agroindustriais | Biomassa | UTE | Gr Abengoa - (antiga Dedini)
1812 | cfa03003-08d7-4fb3-920c-b48c788e79c1 | UTE.AI.SP.026874-7.01 |  | São Martinho | III | CARGA_GLOBAL | 2137 | YSM+SDBIO138 | Operação | CCEE | SP | CPFL PAULISTA | SECO | Bagaço de Cana de Açúcar | Agroindustriais | Biomassa | UTE
1814 | ee3a0493-a721-4405-ae33-f2e4859f4004 | UTE.AI.SP.030994-0.01 |  | São Martinho Energia | III | CARGA_GLOBAL | 2137 | YSM+SDBIO138 | Operação | CCEE | SP | CPFL PAULISTA | SECO | Bagaço de Cana de Açúcar | Agroindustriais | Biomassa | UTE | (SME INTERLIGACAO)
1815 | d3a6f72f-7f30-48d2-96aa-b116fd16cb11 | PCH.PH.SC.029137-4.01 |  | São Maurício | III | CARGA_GLOBAL | 9923 | CERBRA-SC138 | Operação | CCEE | SC | CERBRANORTE | S | Potencial hidráulico | Potencial hidráulico | Hídrica | PCH
1820 | e3dd4906-b61b-4241-a1bb-73cfe9ed8bf1 | PCH.PH.RS.029067-0.01 |  | São Paulo | III | CARGA_GLOBAL | 1222/9921 | MARAU--RS138/VILMAR-RS138 | Operação | CCEE | RS | RGE | S | Potencial hidráulico | Potencial hidráulico | Hídrica | PCH
1821 | f6ebac6f-89f5-464f-94ef-bb2df6c5197c | PCH.PH.ES.028986-8.01 |  | São Pedro | III | CARGA_GLOBAL | 2901 | SPED--PCH | Operação | CCEE | ES | EDP ES | SECO | Potencial hidráulico | Potencial hidráulico | Hídrica | PCH
1822 | 13cd901a-5d78-4567-b9ae-e9473c28388c | PCH.PH.SP.027096-2.01 |  | São Pedro | III | CARGA_GLOBAL | 9059 | ITU2---SP088 | Operação | CCEE | SP | CPFL PIRATININGA | SECO | Potencial hidráulico | Potencial hidráulico | Hídrica | PCH
1824 | 0f9b8baf-7df6-4032-81fc-da1560772cec | CGH.PH.PR.031470-6.01 |  | Sao Pedro I | III | CARGA_GLOBAL | 9340 | PBRANC-PR034 | Operação | CCEE | PR | COPEL D | S | Potencial hidráulico | Potencial hidráulico | Hídrica | CGH
1828 | a0bffbe0-c6bd-423c-9cb4-acd46c00e213 | CGH.PH.MG.028023-2.01 |  | São Sebastião | III | CARGA_GLOBAL | 3130 | MOCOC-BIO138 | Operação | CCEE | MG | CPFL SANTA CRUZ | SECO | Potencial hidráulico | Potencial hidráulico | Hídrica | CGH
1829 | 9717ce6c-ad1b-4465-90f1-fc7a875ce360 | CGH.PH.SC.029712-7.02 |  | São Sebastião | III | CARGA_GLOBAL | 2717 | BRUSRB-SC138 | Operação | CCEE | SC | CELESC | S | Potencial hidráulico | Potencial hidráulico | Hídrica | PCH
1830 | 880114c5-fad1-49ac-a543-f9fa600c74ea | PCH.PH.SC.030526-0.01 |  | São Sebastião | III | CARGA_GLOBAL | 2884 | ANGUGA-SC069 | Operação | CCEE | SC | CELESC | S | Potencial hidráulico | Potencial hidráulico | Hídrica | PCH | locallizada no município de Marjor Gercino na SE Angelina Usina Garcia
1831 | 1140e10b-24cd-481b-b6d5-5346130d84aa | PCH.PH.RJ.029727-5.01 |  | São Sebastião do Alto | III | CARGA_GLOBAL | 7492 | SSALTOPCH069 | Operação | CCEE | RJ | ENEL RJ | SECO | Potencial hidráulico | Potencial hidráulico | Hídrica | PCH
1832 | 0108e771-e464-4809-8024-beea6506d70b | PCH.PH.ES.028171-9.01 |  | São Simão | III | CARGA_GLOBAL | 2905 | SSIM1-PCH | Operação | CCEE | ES | EDP ES | SECO | Potencial hidráulico | Potencial hidráulico | Hídrica | PCH
1833 | a9d8e9e0-48a6-48d0-9379-80092357a005 | PCH.PH.MT.028806-3.01 |  | São Tadeu I | III | CARGA_GLOBAL | 4638 | STADE-PCH013 | Operação | CCEE | MT | ENERGISA MT | SECO | Potencial hidráulico | Potencial hidráulico | Hídrica | PCH
1834 | d093ef17-6a11-4234-958f-ff778ae234d0 | CGH.PH.SC.029710-0.02 |  | São Valentim | III | CARGA_GLOBAL | 2717 | BRUSRB-SC138 | Operação | CCEE | SC | CELESC | S | Potencial hidráulico | Potencial hidráulico | Hídrica | PCH
1835 | b6f43919-b3f7-445d-8e6b-4dda36e97ee1 | PCH.PH.SP.002707-3.01 |  | São Valentim | III | CARGA_GLOBAL | 3829 | SRPA4-BIO138 | Operação | CCEE | SP | ELEKTRO | SECO | Potencial hidráulico | Potencial hidráulico | Hídrica | PCH
1836 | b5f114f8-5dd0-411b-a7e3-554f4ed0d540 | CGH.PH.MT.028813-6.01 |  | Sapezal | III | CARGA_GLOBAL | 4789 | SAPEZ-PCH034 | Operação | CCEE | MT | ENERGISA MT | SECO | Potencial hidráulico | Potencial hidráulico | Hídrica | CGH
1842 | 42bdff37-4c7f-4e60-8e14-6ad71dc59765 | PCH.PH.RJ.032922-3.02 |  | Secretário | III | CARGA_GLOBAL | 3588 | SECRE-PCH069 | Operação | CCEE | RJ | ENEL RJ | SECO | Potencial hidráulico | Potencial hidráulico | Hídrica | PCH
1843 | 2d408dac-d47a-482a-87fe-ec21bfbb32ec | PCH.PH.RS.037300-1.01 |  | Sede II | III | CARGA_GLOBAL | 9195 | CERIL3-RS069 | Construção | CCEE | RS | CERILUZ | S | Potencial hidráulico | Potencial hidráulico | Hídrica | PCH
1845 | 806764a9-d689-4d16-a6b7-8ded9ac96bc5 | UTE.AI.MG.030450-6.01 |  | Selecta | III | CARGA_GLOBAL | 1506 | ARAGUAPCH138 | Operação | CCEE | MG | CEMIG D | SECO | Bagaço de Cana de Açúcar | Agroindustriais | Biomassa | UTE
1846 | a37cefa9-c7e5-4cc4-b37c-0cfcb1214333 | PCH.PH.MT.028393-2.01 |  | Senador Jonas Pinheiro (Caeté) | III | CARGA_GLOBAL | 4604 | JONASPPCH013 | Operação | CCEE | MT | ENERGISA MT | SECO | Potencial hidráulico | Potencial hidráulico | Hídrica | PCH
1847 | f149cbe1-345d-4b2c-b097-81c16b994ce4 | PCH.PH.MG.028735-0.01 |  | Senhora do Porto | III | CARGA_GLOBAL | 9061 | GUANH2-MG138 | Operação | CCEE | MG | CEMIG D | SECO | Potencial hidráulico | Potencial hidráulico | Hídrica | PCH
1850 | fbab2949-f565-45d1-ac4f-6a4d2416221a | CGH.PH.RJ.029324-5.01 |  | Serra | III | CARGA_GLOBAL | 295 | SEROPE-RJ138 | Operação | AGENTE | RJ | LIGHT | SECO | Potencial hidráulico | Potencial hidráulico | Hídrica | CGH | (GRYPS) cliente autoprodutor ligado ao sistema através do ponto de medição Tairetá
1860 | 311a086c-325e-4b91-bda0-f16d6bac702e | PCH.PH.MG.031207-0.01 |  | Serra das Agulhas | III | CARGA_GLOBAL | 4074 | CORI1-PCH138 | Operação | CCEE | MG | CEMIG D | SECO | Potencial hidráulico | Potencial hidráulico | Hídrica | PCH
1876 | 95917e2c-80d6-4a4e-ad2e-17edcbb4d751 | UTE.AI.AL.028543-9.01 |  | Serra Grande | III | CARGA_GLOBAL | 8019 | ANG.AL-PE069 | Operação | CCEE | AL | EQUATORIAL AL | NE | Bagaço de Cana de Açúcar | Agroindustriais | Biomassa | UTE
1878 | ab192501-312c-4c34-9980-c269ff57b5a9 | CGH.PH.MG.029881-6.01 |  | Serrania | III | CARGA_GLOBAL | 9089 | ALFEN1PCH138 | Operação | CCEE | MG | CEMIG D | SECO | Potencial hidráulico | Potencial hidráulico | Hídrica | CGH
1879 | 6b2b2af1-06e7-4a1f-9aea-6b2113082d56 | UTE.AI.GO.029989-8.01 |  | Serranópolis | III | CARGA_GLOBAL | 7090 | S.AZUL-GO069 | Operação | CCEE | GO | ENEL GO | SECO | Bagaço de Cana de Açúcar | Agroindustriais | Biomassa | UTE
1888 | fcdca6ad-b38b-4bad-8821-e9092295ebac | UFV.RS.PI.034384-6.01 |  | Sertão 1 | III | CARGA_GLOBAL | 5573 | S.J.PI-PI069 | Operação | CCEE | PI | EQUATORIAL PI | NE | Radiação solar | Radiação solar | Solar | UFV
1894 | fd4b4782-b075-4f71-8195-2fd8c8ec774e | PCH.PH.MT.028853-5.01 |  | Sete Quedas Alta | III | CARGA_GLOBAL | 4609 | 7QUED-PCH013 | Operação | CCEE | MT | ENERGISA MT | SECO | Potencial hidráulico | Potencial hidráulico | Hídrica | PCH
1899 | de4db8b0-9267-4de3-a42f-31c5b0a34aef | CGH.PH.MG.031334-3.01 |  | Simonésia | III | CARGA_GLOBAL | 3319 | MANHU-PCH069 | Operação | CCEE | MG | ENERGISA MG | SECO | Potencial hidráulico | Potencial hidráulico | Hídrica | CGH
1900 | ed9995d0-4a76-48e4-a2b6-db79809c92e2 | UHE.PH.MG.002751-0.02 |  | Sinceridade | III | CARGA_GLOBAL | 3319 | MANHU-PCH069 | Operação | CCEE | MG | ENERGISA MG | SECO | Potencial hidráulico | Potencial hidráulico | Hídrica | UHE
1902 | 15c471d7-f1ce-4855-a300-c42534b7898f | CGH.PH.TO.035446-5.01 |  | Sirivera | III | CARGA_GLOBAL | 6365 | BARREI-BA138 | Operação | CCEE | TO | COELBA | NE | Potencial hidráulico | Potencial hidráulico | Hídrica | CGH | Resposta Coelba: Esse conjunto de gerações estão aglutinadas em medição única com o nome de Buritirana e conectada ao PSU Barreiras 138kV
1903 | b25ab99c-7dd3-4347-9023-3b6842f12e0b | PCH.PH.BA.002754-5.01 |  | Sítio Grande | III | CARGA_GLOBAL | 6363 | BARREI-BA069 | Operação | CCEE | BA | COELBA | NE | Potencial hidráulico | Potencial hidráulico | Hídrica | PCH
1905 | cf5e363d-d83e-48bf-97cb-38bcaf6d98a8 | CGH.PH.MT.029210-9.01 |  | SM-01 | III | CARGA_GLOBAL | 3538 | SM-01-PCH034 | Operação | CCEE | MT | ENERGISA MT | SECO | Potencial hidráulico | Potencial hidráulico | Hídrica | CGH
1906 | c71d9612-2efc-46f9-b76a-04efda264d78 | CGH.PH.MT.029208-7.01 |  | SM-06 | III | CARGA_GLOBAL | 3540 | SM-06-PCH034 | Operação | CCEE | MT | ENERGISA MT | SECO | Potencial hidráulico | Potencial hidráulico | Hídrica | CGH
1908 | 9102a06b-e35e-44e3-86ee-2aa9faed4a00 | PCH.PH.TO.002756-1.01 |  | Sobrado | III | CARGA_GLOBAL | 7246 | PALMA2-TO138 | Operação | CCEE | TO | ENERGISA TO-N | N | Potencial hidráulico | Potencial hidráulico | Hídrica | PCH
1909 | 8363c516-8c60-4946-9438-d2388afc05b2 | UFV.RS.BA.034387-0.01 |  | Sobrado 1 | III | CARGA_GLOBAL | 6503 | JUAZE3-BA069 | Construção | CCEE | BA | COELBA | NE | Radiação solar | Radiação solar | Solar | UFV
1910 | a9a5d594-2625-443f-952c-e0a029e6b831 | UFV.RS.PI.034388-9.01 |  | Sobral 1 | III | CARGA_GLOBAL | 5573 | S.J.PI-PI069 | Operação | CCEE | PI | EQUATORIAL PI | NE | Radiação solar | Radiação solar | Solar | UFV
1911 | 1f0554b8-23ed-404d-963f-8d5a3b19a36a | UHE.PH.SP.002762-6.01 |  | Socorro | III | CARGA_GLOBAL | 2239 | SOCOR-BIO138 | Operação | CCEE | SP | CPFL PAULISTA | SECO | Potencial hidráulico | Potencial hidráulico | Hídrica | UHE | Usina ligada a alimentador. Injeta montante pequeno
1912 | 49fe5c33-1c77-4c23-bb2e-8e3bd86223e8 | CGH.PH.SP.031099-9.01 |  | Sodre | III | CARGA_GLOBAL | 3459 | APARE2-SP088 | Operação | CCEE | SP | EDP SP | SECO | Potencial hidráulico | Potencial hidráulico | Hídrica | CGH | Email Anderson 14/11/2019 - Usina à fio d'água com potência instalada de 1,10MVA (2 x 550 kVA) que não realiza programação de geração junto a Distribuidora.
1913 | 7618fd1b-2e6f-4425-8be4-6b94d4f7f44c | UTE.OF.ES.029273-7.01 |  | Sol | IIB | CARGA_GLOBAL | 8906 | SOL.--UTE | Operação | CCEE | ES | ARCELORMITTAL TUBARÃO | SECO | Calor de Processo - OF | Outros Fósseis | Fóssil | UTE
1917 | b50fb01f-534a-4c58-a6a4-79f0fc893e46 | UFV.RS.TO.033608-4.01 |  | Sol Maior 2 | III | CARGA_GLOBAL | 7202 | MIRACEPCH138 | Operação | CCEE | TO | ENERGISA TO-N | N | Radiação solar | Radiação solar | Solar | UFV
1919 | 9f3453cd-eca9-4f4b-95ef-c4d86764f3b7 | UFV.RS.RN.031694-6.01 |  | Solar Alto do Rodrigues | III | CARGA_GLOBAL | 5246 | NATAL3-RN069 | Operação | CCEE | RN | COSERN | NE | Radiação solar | Radiação solar | Solar | UFV
1921 | be7f2b83-ca72-45a7-9f4e-fe20e1ecbd18 | UFV.RS.PE.033606-8.01 |  | Solar Salgueiro | III | CARGA_GLOBAL | 5402 | B.NOME-PE138 | Construção | CCEE | PE | CELPE | NE | Radiação solar | Radiação solar | Solar | UFV
1922 | 28a0bd3e-4851-4951-a465-915ce8ebb026 | UFV.RS.PE.034160-6.01 |  | Solar Salgueiro II | III | CARGA_GLOBAL | 5402 | B.NOME-PE138 | Construção | CCEE | PE | CELPE | NE | Radiação solar | Radiação solar | Solar | UFV
1927 | ce0c344a-a62d-4998-9a58-98515c073a85 | UTE.AI.MS.027385-6.01 |  | Sonora | III | CARGA_GLOBAL | 3564 | SONOR-UTE013 | Operação | CCEE | MS | ENERGISA MT | SECO | Bagaço de Cana de Açúcar | Agroindustriais | Biomassa | UTE | Essa usina possui atualmente uma unidade geradora de 10 MW, cuja a geração não injeta na rede da Energisa MS (é consumida no consumidor Usina Sonora conectado na rede na Energisa MS). A partir de abr/mai/2021 terá uma outra unidade geradora de 25MW, cujo excedente de geração total será injetado diretamente na rede da Energisa MT.
1928 | fd3de878-9e93-442d-9b72-2dec969f5bd5 | CGH.PH.SC.029771-2.02 |  | Spessatto | III | CARGA_GLOBAL | 2760 | HERVAL-SC138 | Operação | CCEE | SC | CELESC | S | Potencial hidráulico | Potencial hidráulico | Hídrica | CGH
1930 | 014636a5-7f4c-4064-b76a-c992c1b38534 | CGH.PH.MT.028837-3.02 |  | Sucupira | III | CARGA_GLOBAL | 4649 | SUCUP-PCH013 | Operação | CCEE | MT | ENERGISA MT | SECO | Potencial hidráulico | Potencial hidráulico | Hídrica | CGH
1931 | 8547cc64-eca6-4e44-bbb9-346dc25cd60e | CGH.PH.TO.035733-2.01 |  | Sucuri | III | CARGA_GLOBAL | 6365 | BARREI-BA138 | Operação | CCEE | TO | COELBA | NE | Potencial hidráulico | Potencial hidráulico | Hídrica | CGH | Resposta Coelba: Esse conjunto de gerações estão aglutinadas em medição única com o nome de Buritirana e conectada ao PSU Barreiras 138kV
1932 | 31f9013c-b212-4f05-9b4d-1ce8fbd96800 | CGH.PH.MG.002782-0.02 |  | Sumidouro | III | CARGA_GLOBAL | 4061 | CARATIPCH138 | Operação | CCEE | MG | CEMIG D | SECO | Potencial hidráulico | Potencial hidráulico | Hídrica | CGH
1933 | ba03f45f-dead-416c-8b33-af5e1ed2b51a | UTE.FL.MA.030959-1.01 |  | Suzano Maranhão | IIB | CARGA_GLOBAL | 5698 | SUZAN-UTE | Operação | SAGIC | MA | OUTROS | N | Licor Negro | Floresta | Biomassa | UTE
1934 | fb070ef8-398a-4aa4-823b-d203b606de17 | UTE.FL.BA.000187-2.01 |  | Suzano Mucuri (Antiga Bahia Sul) | III | CARGA_GLOBAL | 5993 | TFREIT-BA138 | Operação | CCEE | BA | COELBA | NE | Licor Negro | Floresta | Biomassa | UTE | autoprodutor injeta 35 MW
1935 | 9b2def12-9cd5-49d1-ac69-345e1b52f309 | UTE.AI.RS.029148-0.01 |  | SVA | III | CARGA_GLOBAL | 1185 | ALEGR2-RS069 | Operação | CCEE | RS | RGE | S | Casca de Arroz | Agroindustriais | Biomassa | UTE | (antiga GEEA PILLECO)
1936 | 15842eb7-0bfd-4cfa-ada4-d62b3382775e | CGH.PH.ES.002792-8.01 |  | Tabocas | III | CARGA_GLOBAL | 2675 | S.ROQ-PCH069 | Operação | CCEE | ES | SANTA MARIA | SECO | Potencial hidráulico | Potencial hidráulico | Hídrica | CGH
1937 | 6bb06eb5-1cc1-4a1d-a954-f7f4bf8e9388 | UTE.AI.PB.030099-3.01 |  | Tabu | III | CARGA_GLOBAL | 8022 | GNN.PB-PE069 | Operação | CCEE | PB | ENERGISA PB | NE | Bagaço de Cana de Açúcar | Agroindustriais | Biomassa | UTE
1940 | 80176abd-5126-4d5c-816f-9c8444c9eafb | PCH.PH.TO.002796-0.01 |  | Taguatinga | III | CARGA_GLOBAL | 7246 | PALMA2-TO138 | Operação | CCEE | TO | ENERGISA TO-N | N | Potencial hidráulico | Potencial hidráulico | Hídrica | PCH
1941 | 2bbf49a3-ead9-4101-97ba-52574e2145dc | EOL.CV.CE.002801-0.01 |  | Taíba | III | CARGA_GLOBAL | 5653 | CAUIPE-CE069 | Operação | CCEE | CE | ENEL CE | NE | Cinética do vento | Cinética do vento | Eólica | EOL
1943 | 8b25cc0e-3d57-4ac2-ba6e-57b0130e3621 | EOL.CV.CE.028858-6.01 |  | Taíba Albatroz | III | CARGA_GLOBAL | 5653 | CAUIPE-CE069 | Operação | CCEE | CE | ENEL CE | NE | Cinética do vento | Cinética do vento | Eólica | EOL
1949 | eb3d2007-6817-4ae7-9e20-0667a928fc1b | PCH.PH.RS.030064-0.01 |  | Tambaú | III | CARGA_GLOBAL | 1214 | GUARIT-RS069 | Operação | CCEE | RS | RGE | S | Potencial hidráulico | Potencial hidráulico | Hídrica | PCH
1950 | 5a2e48d3-0a5e-4971-a9d7-258ba19e3f89 | PCH.PH.GO.029648-1.01 |  | Tamboril | III | CARGA_GLOBAL | 3779 | TAMBORPCH013 | Operação | CCEE | GO | ENEL GO | SECO | Potencial hidráulico | Potencial hidráulico | Hídrica | PCH
1951 | ef984e55-0749-46d6-82d4-bdc2995881bb | PCH.PH.GO.035113-0.01 |  | Tamboril | III | CARGA_GLOBAL | 3730 | CRISTA-GO138 | Construção | CCEE | GO | ENEL GO | SECO | Potencial hidráulico | Potencial hidráulico | Hídrica | PCH | (Cristalina)
1953 | ac25354e-a6c5-49f7-b999-2a5342a1d401 | UFV.RS.SP.030977-0.01 |  | Tanquinho | III | CARGA_GLOBAL | 2241 | TANQUI-SP138 | Operação | CCEE | SP | CPFL PAULISTA | SECO | Radiação solar | Radiação solar | Solar | UFV | Usina ligada a alimentador. Injeta montante pequeno
1954 | f733e851-3cb1-4dd6-9785-7b7bbed210f4 | CGH.PH.TO.035426-0.01 |  | TAPUIAS | III | CARGA_GLOBAL | 6365 | BARREI-BA138 | Operação | CCEE | TO | COELBA | NE | Potencial hidráulico | Potencial hidráulico | Hídrica | CGH | Resposta Coelba: Esse conjunto de gerações estão aglutinadas em medição única com o nome de Buritirana e conectada ao PSU Barreiras 138kV
1955 | 60cadec0-3e85-4395-8135-2876f802ebb8 | CGH.PH.MG.028955-8.01 |  | Tapuirama | III | CARGA_GLOBAL | 340 | MIRAND-MG138 | Operação | CCEE | MG | CEMIG D | SECO | Potencial hidráulico | Potencial hidráulico | Hídrica | CGH
1956 | 22a10169-68a1-4a32-9e18-4522ab26041c | CGH.PH.SC.031620-2.01 |  | Taquara Verde | III | CARGA_GLOBAL | 2722 | CACADO-SC138 | Operação | CCEE | SC | CELESC | S | Potencial hidráulico | Potencial hidráulico | Hídrica | CGH
1957 | 44f7a92e-50d3-4c43-92c2-b0f7170521a4 | UTE.AI.SE.030677-0.01 |  | Taquari | III | CARGA_GLOBAL | 5723 | JARDIM-SE069 | Operação | CCEE | SE | ENERGISA SE | NE | Bagaço de Cana de Açúcar | Agroindustriais | Biomassa | UTE
1958 | 6577c8f1-ebde-462e-b90b-298baef99759 | UTE.AI.SP.028096-8.01 |  | Tarumã (Antiga Nova América) | III | CARGA_GLOBAL | 3193 | ASSIS3BIO088 | Operação | CCEE | SP | ENERGISA SSE-SP | SECO | Bagaço de Cana de Açúcar | Agroindustriais | Biomassa | UTE
1959 | 42675bc6-e145-4493-882d-080ed025919c | UFV.RS.CE.030060-8.01 |  | Tauá | III | CARGA_GLOBAL | 5613 | TAUA2--CE069 | Operação | CCEE | CE | ENEL CE | NE | Radiação solar | Radiação solar | Solar | UFV
1960 | 2bd9efb3-a35e-4565-8a7f-7c12b39de1b1 | UTE.RU.SP.035080-0.01 |  | Tecipar | III | CARGA_GLOBAL | 3411 | ESOUZ1BIO088 | Operação | CCEE | SP | ENEL SP | SECO | Biogás - RU | Resíduos sólidos urbanos | Biomassa | UTE
1966 | 445d922e-2c63-45bf-983d-e61fca36229c | CGH.PH.SC.030591-0.01 |  | Teodoro Schlickmann | III | CARGA_GLOBAL | 10016 | CEGERO-SC138 | Operação | CCEE | SC | CEGERO | S | Potencial hidráulico | Potencial hidráulico | Hídrica | CGH
1967 | 89a3fd09-c902-4bcc-aca1-42516b2cc59b | UTE.RU.SP.031436-6.01 |  | Termoverde Caieiras | III | CARGA_GLOBAL | 4199 | TERMOVBIO138 | Operação | CCEE | SP | ELEKTRO | SECO | Biogás - RU | Resíduos sólidos urbanos | Biomassa | UTE
1970 | ece0d938-b7f5-47c7-8c61-ca4303ea5279 | EOL.CV.PI.031666-0.01 |  | Testa Branca I | III | CARGA_GLOBAL | 5492 | PIRIPI-PI138 | Operação | CCEE | PI | EQUATORIAL PI | NE | Cinética do vento | Cinética do vento | Eólica | EOL
1971 | 87420c7e-6d5b-40c6-aff0-ac6e8d61ba7c | EOL.CV.PI.033479-0.01 |  | Testa Branca III | III | CARGA_GLOBAL | 5492 | PIRIPI-PI138 | Operação | CCEE | PI | EQUATORIAL PI | NE | Cinética do vento | Cinética do vento | Eólica | EOL
1972 | 1e0f66b9-1e2d-4006-8a02-02275d1743e7 | UHE.PH.PR.032923-1.01 |  | Tibagi Montante | III | CARGA_GLOBAL | 1053 | TIBAGIUHE138 | Construção | CCEE | PR | COPEL D | S | Potencial hidráulico | Potencial hidráulico | Hídrica | UHE
1973 | fe0ce9f0-13ad-48ce-ae45-91e19abe3c4c | PCH.PH.PR.029222-2.01 |  | Tigre | III | CARGA_GLOBAL | 2454 | CSEGRE-PR138 | Operação | CCEE | PR | COPEL D | S | Potencial hidráulico | Potencial hidráulico | Hídrica | PCH
1976 | 70fb7988-9c84-440f-af85-bb427de40ce2 | CGH.PH.RS.002853-3.01 |  | Toca | III | CARGA_GLOBAL | 2050 | BUGRESPCH006 | Operação | CCEE | RS | RGE | S | Potencial hidráulico | Potencial hidráulico | Hídrica | CGH
1977 | 2fdb2235-c31a-4ff3-9f34-aaad72dbcbbd | PCH.PH.RS.028969-8.01 |  | Toca do Tigre | III | CARGA_GLOBAL | 1214 | GUARIT-RS069 | Operação | CCEE | RS | RGE | S | Potencial hidráulico | Potencial hidráulico | Hídrica | PCH
1978 | 9dacd57c-7cdf-41a3-bdee-39eb68916a2b | PCH.PH.MG.002856-8.01 |  | Tombos | III | CARGA_GLOBAL | 7495 | NATIV-PCH069 | Operação | CCEE | MG | ENEL RJ | SECO | Potencial hidráulico | Potencial hidráulico | Hídrica | PCH
1980 | ace90892-6131-4fbd-9d69-0e0e3ba95e7f | UTE.AI.MG.029724-0.01 |  | Total | III | CARGA_GLOBAL | 1528 | IGUAT-BIO138 | Operação | CCEE | MG | CEMIG D | SECO | Bagaço de Cana de Açúcar | Agroindustriais | Biomassa | UTE
1982 | c8f9cf23-1064-4ed0-b62e-e81e7b5c644d | CGH.PH.RS.031330-0.01 |  | Trabuco | III | CARGA_GLOBAL | 1328 | VACARI-RS138 | Operação | CCEE | RS | RGE | S | Potencial hidráulico | Potencial hidráulico | Hídrica | CGH
1984 | 6bc56796-0720-4bb8-ba3e-8879a3f0f775 | UTE.AI.PE.028651-6.01 |  | Trapiche | III | CARGA_GLOBAL | 5283 | RIBEIR-PE069 | Operação | AGENTE | PE | CELPE | NE | Bagaço de Cana de Açúcar | Agroindustriais | Biomassa | UTE
1985 | 52dc0828-db54-4b6b-9a49-da6b5230ed6d | UTE.RU.SP.040200-1.01 |  | Tremembé | III | CARGA_GLOBAL | 3456 | TAUBA--SP138 | Operação | CCEE | SP | EDP SP | SECO | Biogás - RU | Resíduos sólidos urbanos | Biomassa | UTE | Email Anderson 14/11/2019 - UTE com potência instalada de 5,31 MVA (3 x 1,77 MVA) conectada no ARA 1304 (barra 3456-Taubaté)
1987 | 1d6392cb-0ba4-4839-ae50-eecccd229649 | UHE.PH.SP.002877-0.01 |  | Três Saltos | III | CARGA_GLOBAL | 2113 | BNOVA-BIO138 | Operação | CCEE | SP | CPFL PAULISTA | SECO | Potencial hidráulico | Potencial hidráulico | Hídrica | UHE | Usina ligada a alimentador. Injeta montante pequeno
1988 | d3c279d6-56d8-406c-89e8-1d31ecfd5df0 | CGH.PH.SC.031118-9.01 |  | Treze de Maio | III | CARGA_GLOBAL | 9923 | CERBRA-SC138 | Operação | CCEE | SC | CERBRANORTE | S | Potencial hidráulico | Potencial hidráulico | Hídrica | CGH
1992 | 9bbeb973-4432-47fa-a1e0-463d370ae432 | UHE.PH.MG.002886-0.02 |  | Tronqueiras | III | CARGA_GLOBAL | 4368 | VALADAPCH069 | Operação | CCEE | MG | CEMIG D | SECO | Potencial hidráulico | Potencial hidráulico | Hídrica | UHE
1996 | 5e9aebaa-7614-4dc1-81ca-00ad57317e7d | EOL.CV.SC.032016-1.01 |  | Tubarão P&D | III | CARGA_GLOBAL | 2875 | TUBARA-SC069 | Operação | CCEE | SC | CELESC | S | Cinética do vento | Cinética do vento | Eólica | EOL
1998 | 48a22d15-af29-4a33-bb7f-ba9fdf216e4e | PCH.PH.RJ.028798-9.01 |  | Tudelândia | III | CARGA_GLOBAL | 1750 | MACABUPCH069 | Operação | CCEE | RJ | ENEL RJ | SECO | Potencial hidráulico | Potencial hidráulico | Hídrica | PCH
1999 | b98ef334-5f87-4786-b9f6-4e0247b5f8fd | PCH.PH.MG.001047-2.01 |  | Túlio Cordeiro de Mello (Antiga Granada) | III | CARGA_GLOBAL | 3323 | U.GRANPCH138 | Operação | CCEE | MG | ENERGISA MG | SECO | Potencial hidráulico | Potencial hidráulico | Hídrica | PCH
2000 | 1d7e8d2b-6418-41f7-a13f-48c8ef7f6c4b | PCH.PH.SC.035764-2.01 |  | Tupitinga | III | CARGA_GLOBAL | 10318 | TUPITIPCH013 | Construção | CCEE | SC | CELESC | S | Potencial hidráulico | Potencial hidráulico | Hídrica | PCH
2001 | 2eb1dc3f-cfd3-4fe5-a358-1c6c1a4e8e29 | CGH.PH.SP.002896-7.01 |  | Turvinho | III | CARGA_GLOBAL | 3125 | ITAP2-BIO138 | Operação | CCEE | SP | CPFL SANTA CRUZ | SECO | Potencial hidráulico | Potencial hidráulico | Hídrica | CGH
2005 | 1adcf184-8449-42f6-8920-58154dfdb0d9 | UTE.RU.MG.030728-9.01 |  | Uberlândia | III | CARGA_GLOBAL | 392 | UBERL1PCH138 | Operação | CCEE | MG | CEMIG D | SECO | Biogás - RU | Resíduos sólidos urbanos | Biomassa | UTE
2006 | 0485e77f-efef-437b-8dc8-5435d4f14177 | CGH.PH.MG.027139-0.01 |  | Ubirajara Machado de Moraes | III | CARGA_GLOBAL | 4111 | DME---BIO138 | Operação | CCEE | MG | DMEPC | SECO | Potencial hidráulico | Potencial hidráulico | Hídrica | CGH
2008 | 329e105b-fc66-46ee-b548-2b464d99fd33 | UTE.AI.SP.028366-5.01 |  | UFA | III | CARGA_GLOBAL | 3180 | FLORE-BIO138 | Operação | CCEE | SP | ENERGISA SSE-SP | SECO | Bagaço de Cana de Açúcar | Agroindustriais | Biomassa | UTE | Usina Alto Alegre Açúcar e Álcool LTDA
2009 | 68db5a8e-b5bb-4e94-b711-88801ff033fb | UTE.AI.PR.031034-4.01 |  | UFL | III | CARGA_GLOBAL | 9314 | AFLOREUTE034 | Operação | CCEE | PR | COPEL D | S | Bagaço de Cana de Açúcar | Agroindustriais | Biomassa | UTE | (Alto Alegre Florestópolis)
2010 | 009927e9-862e-4b81-9d2e-b5723ac891c4 | UTE.AI.PR.028367-3.01 |  | UJU | III | CARGA_GLOBAL | 9423 | UAALEGBIO138 | Operação | CCEE | PR | COPEL D | S | Bagaço de Cana de Açúcar | Agroindustriais | Biomassa | UTE | (Alto Alegre)
2031 | c29ad05d-24ac-4f14-9a68-804a5efe5e33 | PCH.PH.MG.028673-7.01 |  | Unaí Baixo | III | CARGA_GLOBAL | 4038 | UNAI3-BIO138 | Operação | CCEE | MG | CEMIG D | SECO | Potencial hidráulico | Potencial hidráulico | Hídrica | PCH
2033 | bd933e7c-272c-4f7f-a33d-8bcc769c0268 | UTE.AI.PE.028694-0.01 |  | União | III | CARGA_GLOBAL | 5283 | RIBEIR-PE069 | Operação | AGENTE | PE | CELPE | NE | Bagaço de Cana de Açúcar | Agroindustriais | Biomassa | UTE
2054 | 44683dee-6dca-469f-b9bf-ea14081dc1fd | UTE.AI.SP.030264-3.01 |  | Univalem Bioenergia | III | CARGA_GLOBAL | 4285 | UNIVA-BIO013 | Operação | CCEE | SP | CPFL PAULISTA | SECO | Bagaço de Cana de Açúcar | Agroindustriais | Biomassa | UTE
2058 | deb70b8b-7233-4dfc-9e68-2fca79576696 | UTE.AI.PR.029144-7.01 |  | Usaciga | III | CARGA_GLOBAL | 9432 | CIGA--BIO138 | Operação | CCEE | PR | COPEL D | S | Bagaço de Cana de Açúcar | Agroindustriais | Biomassa | UTE
2059 | 40e4a7fd-9b5e-4e41-b567-93c21cb74e99 | UTE.AI.PR.029780-1.01 |  | Usaçúcar - Terra Rica | III | CARGA_GLOBAL | 870 | PARANA-PR138 | Operação | CCEE | PR | COPEL D | S | Bagaço de Cana de Açúcar | Agroindustriais | Biomassa | UTE | (Santa Terezinha)
2060 | 49017b3a-2682-4b87-9471-74a2159b7451 | UTE.AI.PR.029575-2.01 |  | USI (Antiga Unidade Santo Inácio - USI) | III | CARGA_GLOBAL | 9424 | SINACIBIO138 | Operação | CCEE | PR | COPEL D | S | Bagaço de Cana de Açúcar | Agroindustriais | Biomassa | UTE
2061 | 9f91ac7d-7e60-4eba-a921-25bae57c6281 | UTE.AI.PR.031968-6.01 |  | USI BIO | III | CARGA_GLOBAL | 9424 | SINACIBIO138 | Operação | CCEE | PR | COPEL D | S | Bagaço de Cana de Açúcar | Agroindustriais | Biomassa | UTE | (Antiga Unidade Santo Inácio - USI) 2 unidades representadas nesta barra: 30 MW + 10 MW (40 MW)
2064 | 28b3ce08-4978-487b-9bca-c4c9d6694fcf | UTE.AI.SP.029665-1.01 |  | Usina Bonfim | III | CARGA_GLOBAL | 9625 | BONFI-BIO138 | Operação | CCEE | SP | CPFL PAULISTA | SECO | Bagaço de Cana de Açúcar | Agroindustriais | Biomassa | UTE | Cosan Bonfim
2065 | 1c38fcf3-d3e4-41e0-8bf5-8700bb7b238b | UTE.AI.MG.030533-2.01 |  | Usina Coruripe Açúcar e Álcool | III | CARGA_GLOBAL | 7154 | ITURA1-MG138 | Operação | CCEE | MG | CEMIG D | SECO | Bagaço de Cana de Açúcar | Agroindustriais | Biomassa | UTE
2066 | 1b934d7f-63b4-4239-b426-9b6c22a078db | UTE.AI.SP.002019-2.01 |  | Usina da Pedra | III | CARGA_GLOBAL | 3104 | PEDRA-BIO069 | Operação | CCEE | SP | CPFL PAULISTA | SECO | Bagaço de Cana de Açúcar | Agroindustriais | Biomassa | UTE
2067 | cb4a37d8-510d-4387-881b-b5214ba05eea | UTE.AI.SP.028209-0.01 |  | Usina da Serra | III | CARGA_GLOBAL | 4255 | IBA+BTBIO138 | Operação | CCEE | SP | CPFL PAULISTA | SECO | Bagaço de Cana de Açúcar | Agroindustriais | Biomassa | UTE
2069 | cec6ebfc-bcfa-4443-9c21-331c2057d63a | UTE.AI.MG.029688-0.01 |  | Usina Monte Alegre | III | CARGA_GLOBAL | 9089 | ALFEN1PCH138 | Operação | CCEE | MG | CEMIG D | SECO | Bagaço de Cana de Açúcar | Agroindustriais | Biomassa | UTE
2070 | 61c92e7b-384c-4427-bb41-a79b2796f184 | UTE.AI.SP.028060-7.01 |  | Usina São Luiz | III | CARGA_GLOBAL | 3141 | OURIN2BIO013 | Operação | CCEE | SP | CPFL SANTA CRUZ | SECO | Bagaço de Cana de Açúcar | Agroindustriais | Biomassa | UTE
2071 | 6a5d7633-9c0c-4f39-a81e-470322ad0c83 | UTE.FL.MG.029473-0.01 |  | Usipar Industria e Comercio | III | CARGA_GLOBAL | 4045 | N.SERRBIO138 | Operação | CCEE | MG | CEMIG D | SECO | Carvão Vegetal | Floresta | Biomassa | UTE | antiga UTE Siderpita
2072 | 5233af26-4130-4cd3-844f-d3c695c9d169 | UTE.GN.MG.032658-5.01 |  | UT UGPU Itabirito | III | CARGA_GLOBAL | 7340 | ITABI3-MG138 | Operação | CCEE | MG | CEMIG D | SECO | Gás Natural | Gás natural | Fóssil | UTE | Injeta via SE consumidor - Air Liquide
2073 | ea6e8ac3-8642-4110-a142-b165c96822d5 | CGH.PH.SC.035739-1.01 |  | Uvaiá | III | CARGA_GLOBAL | 2855 | SEARA--SC069 | Operação | CCEE | SC | CELESC | S | Potencial hidráulico | Potencial hidráulico | Hídrica | CGH
2075 | 0b8d931e-0476-4143-b8e7-24e05e3619a0 | UTE.AI.SP.035073-7.01 |  | Vale do Paraná | IIB | CARGA_GLOBAL | 7622 | V.PAR-BIO138 | Construção não iniciada | CCEE | SP | ELEKTRO | SECO | Bagaço de Cana de Açúcar | Agroindustriais | Biomassa | UTE | Suzanapolis
2077 | 8fdbf3f1-14b6-4569-83cf-f5c5df283899 | UTE.AI.MG.030371-2.01 |  | Vale do Pontal (Antiga Cabrera) | III | CARGA_GLOBAL | 7158 | VSSIMA-MG138 | Operação | CCEE | MG | CEMIG D | SECO | Bagaço de Cana de Açúcar | Agroindustriais | Biomassa | UTE
2079 | c0aa73b3-d698-41ba-8b5a-179a72f40454 | UTE.AI.SP.002958-0.01 |  | Vale do Rosário | III | CARGA_GLOBAL | 4229 | V.ROS-BIO138 | Operação | CCEE | SP | CPFL PAULISTA | SECO | Bagaço de Cana de Açúcar | Agroindustriais | Biomassa | UTE
2081 | 34592900-54aa-43f6-8f7e-6c0ce6df03c3 | UTE.AI.MG.030034-9.01 |  | Vale do Tijuco | III | CARGA_GLOBAL | 4091 | VTIJU-BIO138 | Operação | CCEE | MG | CEMIG D | SECO | Bagaço de Cana de Açúcar | Agroindustriais | Biomassa | UTE
2082 | 2388f7b0-a510-43c8-93f1-3e6b722c4b28 | UTE.AI.MG.030473-5.01 |  | Vale do Tijuco II | III | CARGA_GLOBAL | 4091 | VTIJU-BIO138 | Operação | CCEE | MG | CEMIG D | SECO | Bagaço de Cana de Açúcar | Agroindustriais | Biomassa | UTE
2084 | d8a43650-6589-4204-af19-89bd4f44c5d1 | UTE.FL.MG.029595-7.02 |  | Valinho | III | CARGA_GLOBAL | 1521 | DIVIN2-MG138 | Operação | CCEE | MG | CEMIG D | SECO | Gás de Alto Forno - Biomassa | Floresta | Biomassa | UTE | PCT
2085 | 103cee20-ba69-427e-87b6-ea2c1075f5e6 | CGH.PH.BA.029699-6.01 |  | Vargido | III | CARGA_GLOBAL | 5893 | SA.JES-BA069 | Operação | CCEE | BA | COELBA | NE | Potencial hidráulico | Potencial hidráulico | Hídrica | CGH
2086 | c6bb8780-d649-496e-8378-32f6311c8985 | PCH.PH.MG.027729-0.01 |  | Varginha | III | CARGA_GLOBAL | 4063 | MANHU-PCH138 | Operação | CCEE | MG | CEMIG D | SECO | Potencial hidráulico | Potencial hidráulico | Hídrica | PCH
2087 | b8c5edf6-f599-4994-b91a-fafe5a5e8f46 | CGH.PH.SC.029158-7.02 |  | Varginha Jelu | III | CARGA_GLOBAL | 9923 | CERBRA-SC138 | Operação | CCEE | SC | CERBRANORTE | S | Potencial hidráulico | Potencial hidráulico | Hídrica | CGH
2088 | 48a7f61c-f561-4342-a935-a4a94ee4393f | PCH.PH.MG.027572-7.01 |  | Várzea Alegre | III | CARGA_GLOBAL | 4063 | MANHU-PCH138 | Operação | CCEE | MG | CEMIG D | SECO | Potencial hidráulico | Potencial hidráulico | Hídrica | PCH
2092 | dca1e1a5-0b89-4c42-8578-beb1ff13dac4 | CGH.PH.PR.033372-7.01 |  | Velha | III | CARGA_GLOBAL | 9323 | JAGUAR-PR013 | Operação | CCEE | PR | COPEL D | S | Potencial hidráulico | Potencial hidráulico | Hídrica | CGH
2097 | d6e89156-c231-49a1-9629-469c1e2c5dec | EOL.CV.BA.031758-6.01 |  | Ventos da Bahia II | III | CARGA_GLOBAL | 6342 | IRECE--BA138 | Operação | CCEE | BA | COELBA | NE | Cinética do vento | Cinética do vento | Eólica | EOL
2099 | 1e94b9e6-fb63-47b3-9a12-e81080083cd7 | EOL.CV.BA.031770-5.01 |  | Ventos da Bahia IV | III | CARGA_GLOBAL | 6342 | IRECE--BA138 | Operação | CCEE | BA | COELBA | NE | Cinética do vento | Cinética do vento | Eólica | EOL
2101 | 28486db3-bef0-45fc-bf61-d90f5fa86ebb | EOL.CV.BA.031771-3.01 |  | Ventos da Bahia VIII | III | CARGA_GLOBAL | 6342 | IRECE--BA138 | Operação | CCEE | BA | COELBA | NE | Cinética do vento | Cinética do vento | Eólica | EOL
2253 | 2a89de39-8089-47d3-a5fb-46c6299df694 | UTE.FL.BA.029014-9.01 |  | Veracel | IIB | CARGA_GLOBAL | 5978 | VERACEUTE | Operação | SAGIC | BA | VERACEL | NE | Licor Negro | Floresta | Biomassa | UTE | carga plena - geração enviada por fora do SCPCB
2256 | 3a3f6551-7a70-4de1-82c5-99d19dcab7fd | PCH.PH.MS.029260-5.01 |  | Verde 4 | III | CARGA_GLOBAL | 10157 | VERDE4PCH013 | Operação | CCEE | MS | ENERGISA MS | SECO | Potencial hidráulico | Potencial hidráulico | Hídrica | PCH
2257 | 9cb71185-c08c-4c61-93ce-de39c6ba3a0b | PCH.PH.MS.029261-3.01 |  | Verde 4A | III | CARGA_GLOBAL | 10149 | VERD4APCH013 | Operação | CCEE | MS | ENERGISA MS | SECO | Potencial hidráulico | Potencial hidráulico | Hídrica | PCH
2258 | be3a7523-fffd-4316-b228-ae87ea7af556 | PCH.PH.GO.030973-7.01 |  | Verde 8 | IIB | CARGA_GLOBAL | 7072 | VERDE8PCH138 | Operação | CCEE | GO | ENEL GO | SECO | Potencial hidráulico | Potencial hidráulico | Hídrica | PCH
2259 | 07fdbc0d-521e-47fd-86fd-79368236c326 | UFV.RS.BA.033588-6.01 |  | Verde Vale III | III | CARGA_GLOBAL | 6173 | IGAPO2-BA069 | Operação | CCEE | BA | COELBA | NE | Radiação solar | Radiação solar | Solar | UFV
2261 | ad09887a-23c3-448d-8eb4-d585000b1af3 | UTE.AI.SP.029270-2.01 |  | Vertente | III | CARGA_GLOBAL | 7684 | VERTENTE-013 | Operação | CCEE | SP | CPFL PAULISTA | SECO | Bagaço de Cana de Açúcar | Agroindustriais | Biomassa | UTE
2264 | 6ae6c87b-486f-442a-a734-f6e07a4f9192 | UTE.FL.MS.030384-4.01 |  | Vetorial Corumbá | III | CARGA_GLOBAL | 1818 | CORUMB-MS013 | Operação | CCEE | MS | ENERGISA MS | SECO | Gás de Alto Forno - Biomassa | Floresta | Biomassa | UTE
2265 | a7f2d2d9-b642-4a99-8eba-d0d4e750b51e | PCH.PH.ES.000261-5.01 |  | Viçosa (Antiga Bicame) | III | CARGA_GLOBAL | 2623 | CASTELPCH138 | Operação | CCEE | ES | EDP ES | SECO | Potencial hidráulico | Potencial hidráulico | Hídrica | PCH
2266 | 98372552-332a-4a6c-b632-7a80c8436cd4 | PCH.PH.SC.029072-6.01 |  | Victor Baptista Adami (Antiga Passos Maia) | III | CARGA_GLOBAL | 2443 | PALMAS-PR138 | Operação | CCEE | SC | COPEL D | S | Potencial hidráulico | Potencial hidráulico | Hídrica | PCH
2267 | 2091db3a-a375-4e9b-9b01-27e7adc51c85 | UTE.FL.MA.028917-5.01 |  | Viena | III | CARGA_GLOBAL | 8040 | IZ.MA--MA069 | Operação | CCEE | MA | EQUATORIAL MA-N | N | Carvão Vegetal | Floresta | Biomassa | UTE
2272 | 21a5ee51-a824-4de1-837e-c8a2a604d1c9 | PCH.PH.PR.037822-4.01 |  | Vila Galupo | III | CARGA_GLOBAL | 845 | FBELTR-PR138 | Construção | CCEE | PR | COPEL D | S | Potencial hidráulico | Potencial hidráulico | Hídrica | PCH
2288 | a4d2bad2-314d-4f04-81a6-f1a324a1d1ba | UTE.AI.SP.003035-0.01 |  | Viralcool | III | CARGA_GLOBAL | 4296 | VIRALC-SP138 | Operação | CCEE | SP | CPFL PAULISTA | SECO | Bagaço de Cana de Açúcar | Agroindustriais | Biomassa | UTE
2289 | 2348f1ba-683d-4b01-84e8-1c9f253c8054 | UTE.AI.SP.030851-0.01 |  | Viralcool 2 | III | CARGA_GLOBAL | 4296 | VIRALC-SP138 | Operação | CCEE | SP | CPFL PAULISTA | SECO | Bagaço de Cana de Açúcar | Agroindustriais | Biomassa | UTE
2290 | 8c90e631-ef4e-439e-9f59-c1b331ab7829 | UTE.AI.SP.030445-0.01 |  | Viralcool Castilho | IIB | CARGA_GLOBAL | 4138 | CASTI-BIO138 | Operação | CCEE | SP | ELEKTRO | SECO | Bagaço de Cana de Açúcar | Agroindustriais | Biomassa | UTE | (Grupo Viralcool)
2292 | a943c24e-7769-464c-864c-1bba76a28f40 | UTE.AI.SP.028462-9.01 |  | Vista Alegre | III | CARGA_GLOBAL | 4281 | VALEG-BIO138 | Operação | CCEE | SP | ELEKTRO | SECO | Bagaço de Cana de Açúcar | Agroindustriais | Biomassa | UTE | ELEKTRO - 23/05/19 -A Elektro faz o atendimento a título precário na usina Vista Alegre, ou seja, não está em nossa área de concessão (área da CPFL Santa Cruz), porém injeta em nossa rede. Obs ONS - 16/03 - Usina era enviada na planilha da Leste Paulista (barra 4281)
2293 | 470b03d0-15f3-458e-89ce-df8151cd658f | UTE.AI.MS.029994-4.01 |  | Vista Alegre I (Antiga Energética Vista Alegre) | III | CARGA_GLOBAL | 1874 | VALEGRBIO | Operação | CCEE | MS | AUTOP MS | SECO | Bagaço de Cana de Açúcar | Agroindustriais | Biomassa | UTE
2294 | 552633aa-cd9d-4e9a-b6b4-39cdd04d6ff0 | UTE.AI.MS.031702-0.01 |  | Vista Alegre II | III | CARGA_GLOBAL | 1874 | VALEGRBIO | Operação | CCEE | MS | AUTOP MS | SECO | Bagaço de Cana de Açúcar | Agroindustriais | Biomassa | UTE
2296 | a4daf21b-9b67-480e-be8c-a2e9bc430095 | EOL.CV.PB.029075-0.01 |  | Vitória | III | CARGA_GLOBAL | 5273 | SRITA2-PB069 | Operação | CCEE | PB | ENERGISA PB | NE | Cinética do vento | Cinética do vento | Eólica | EOL
2297 | a01e8b6f-fca1-4033-8b44-e1109b36923e | PCH.PH.PR.027549-2.01 |  | Vitorino | III | CARGA_GLOBAL | 9340 | PBRANC-PR034 | Operação | CCEE | PR | COPEL D | S | Potencial hidráulico | Potencial hidráulico | Hídrica | PCH
2300 | e9daf367-92ff-40e7-82ed-899b2d2ece2d | CGH.PH.SC.030494-8.02 |  | Volta Grande | III | CARGA_GLOBAL | 9977 | GRAVAT-SC069 | Operação | CCEE | SC | CELESC | S | Potencial hidráulico | Potencial hidráulico | Hídrica | CGH
2301 | 82db7ee2-1e82-41b8-871b-bf6a38cb77dc | UTE.AI.MG.028540-4.01 |  | Volta Grande | III | CARGA_GLOBAL | 1578 | UBER1-PCH138 | Operação | CCEE | MG | CEMIG D | SECO | Bagaço de Cana de Açúcar | Agroindustriais | Biomassa | UTE
2303 | 39d8099a-a3d9-4a02-b1cd-d940490f1b32 | UHE.PH.MG.000110-4.01 |  | Walter Rossi (Antiga Antas II) | III | CARGA_GLOBAL | 4111 | DME---BIO138 | Operação | CCEE | MG | DMEPC | SECO | Potencial hidráulico | Potencial hidráulico | Hídrica | UHE
2304 | 7e4ed63f-d23e-4953-a6e4-ce319ec4c166 | CGH.PH.SC.029589-2.01 |  | Wasser Kraft | III | CARGA_GLOBAL | 2862 | SMIGU2-SC069 | Operação | CCEE | SC | CELESC | S | Potencial hidráulico | Potencial hidráulico | Hídrica | CGH
2305 | 0449ccea-103d-4a4d-a20b-339a4baa0040 | UTE.AI.MG.029122-6.01 |  | WD | III | CARGA_GLOBAL | 4371 | WDPCT-BIO138 | Operação | CCEE | MG | CEMIG D | SECO | Bagaço de Cana de Açúcar | Agroindustriais | Biomassa | UTE
2306 | 055a4c31-a898-4ed8-a598-a0505f424dfc | CGH.PH.SC.029384-9.01 |  | Wiggers | III | CARGA_GLOBAL | 9923 | CERBRA-SC138 | Operação | CCEE | SC | CERBRANORTE | S | Potencial hidráulico | Potencial hidráulico | Hídrica | CGH | Usina conectada na suprida CERBRANORTE
2307 | 5ac59ef0-32de-48c9-932f-1371d67c66eb | CGH.PH.SC.030845-5.01 |  | Willy Faller | III | CARGA_GLOBAL | 2733 | CNOVOS-SC138 | Operação | CCEE | SC | CELESC | S | Potencial hidráulico | Potencial hidráulico | Hídrica | CGH
2308 | d7bb2f2e-83dc-4a0d-98af-572b1862f500 | EOL.CV.RS.031302-5.01 |  | Xangri-lá | IIB | CARGA_GLOBAL | 9183 | XANGRIEOL034 | Operação | CCEE | RS | CEEE D | S | Cinética do vento | Cinética do vento | Eólica | EOL
2309 | d24c5d70-e9bd-40ed-8383-7eb72e33c799 | EOL.CV.PE.029011-4.01 |  | Xavante | III | CARGA_GLOBAL | 5283 | RIBEIR-PE069 | Operação | CCEE | PE | CELPE | NE | Cinética do vento | Cinética do vento | Eólica | EOL
2312 | f25e35e8-67ee-428c-8550-865f9d720c4f | PCH.PH.MG.003059-7.01 |  | Xicão | III | CARGA_GLOBAL | 4010 | TCOR1-PCH138 | Operação | CCEE | MG | CEMIG D | SECO | Potencial hidráulico | Potencial hidráulico | Hídrica | PCH
2313 | 331098b1-71cd-4bda-8cc2-2499d766eaf3 | PCH.PH.GO.031327-0.01 |  | Ypê | IIB | CARGA_GLOBAL | 7073 | YPE---PCH138 | Operação | CCEE | GO | ENEL GO | SECO | Potencial hidráulico | Potencial hidráulico | Hídrica | PCH
2314 | 3cad6130-6113-4e1b-96ac-8f9ed64a37f6 | UTE.AI.SP.028325-8.01 |  | Zanin | III | CARGA_GLOBAL | 2107 | AR+CT-BIO138 | Operação | CCEE | SP | CPFL PAULISTA | SECO | Bagaço de Cana de Açúcar | Agroindustriais | Biomassa | UTE
2315 | ea6c3cfa-e379-422c-bd88-c55e766f1551 | PCH.PH.MG.030597-9.01 |  | Zé Tunin | III | CARGA_GLOBAL | 3333 | U.TRI-PCH138 | Operação | CCEE | MG | ENERGISA MG | SECO | Potencial hidráulico | Potencial hidráulico | Hídrica | PCH

## Em Operação Não Consideradas
| Id | CEG | Data Operação | Nome | Modalidade | Status | NumeroBarra | NomeBarra | SituacaoANEEL | FonteDados | CodigoArea | Agente | SubSistema | Combustivel | Fonte | TipoEnergia | TipoGeracao | Observacao
3 | 51bb0bfa-f75e-4706-a7d0-a17b96802160 | CGH.PH.SC.000016-7.01 |  | Abrasa | III | NAO_CONSIDERADA |  |  | Operação |  | SC | CELESC | S | Potencial hidráulico | Potencial hidráulico | Hídrica | CGH | Email Marcos 7/05/18 para Marcia - Não injeta na rede. (estaria conectada na barra 9689)
35 | e2e6733e-b9a5-4f34-b0d0-20b1afab35c0 | EOL.CV.PB.029112-9.01 |  | Alhandra | III | NAO_CONSIDERADA | 5213 | MUSSU2-PB069 | Revogada | CCEE | PB | ENERGISA PB | NE | Cinética do vento | Cinética do vento | Eólica | EOL | Não gera
45 | 8c5a9cf5-4ae9-4be8-af6f-0e9c8ba98222 | CGH.PH.MG.030687-8.01 |  | Alto Brejaúba | III | NAO_CONSIDERADA | 348 | VALADAPCH138 | Fora do Cadastro | AGENTE | MG | CEMIG D | SECO | Potencial hidráulico | Potencial hidráulico | Hídrica | CGH | Geração distribuída desde Dez/17. GD.MG.000.020.322
47 | 3dc83729-47fd-49ae-9327-22a80eb46f45 | CGH.PH.MT.032265-2.01 |  | Alto Garças | III | NAO_CONSIDERADA | 4513/4516 | C.MAG-PCH138/C.MAGA-MT013 | Operação | CCEE | MT | ENERGISA MT | SECO | Potencial hidráulico | Potencial hidráulico | Hídrica | CGH | Relatório PAR/PEL 22-26 - GD
56 | c6c7281b-d61e-47a5-a19d-34750d9b151b | UTE.AI.MG.028580-3.01 |  | Alvorada | III | NAO_CONSIDERADA |  |  | Operação | CCEE | MG | CEMIG D | SECO | Bagaço de Cana de Açúcar | Agroindustriais | Biomassa | UTE | Não gera - Desativada (estaria conectada na barra 307)
77 | 188eab44-e513-4a9c-bf0e-90873e8c1f2f | CGH.PH.MG.030954-0.01 |  | Antônio Dias | III | NAO_CONSIDERADA | 1532 | IPATINPCH138 | Fora do Cadastro | AGENTE | MG | CEMIG D | SECO | Potencial hidráulico | Potencial hidráulico | Hídrica | CGH | Geração distribuída desde Dez/17. GD.MG.000.020.305
82 | 11ee4acc-51f6-42fd-8da3-111596a32729 | UTE.PE.AM.030276-7.01 |  | Aparecida Parte III | IIB | NAO_CONSIDERADA |  |  | Desativada | AGENTE | AM |  | N | Óleo Diesel | Petróleo | Fóssil | UTE | (Cidade Nova) UTE Cidade Nova desmobilizada. A alteração (2.400KW), em caráter excepcional, de que trata o inciso I do Despacho 1.596/2010, vigorou até a interligação do Município de Manaus ao Sistema Interligado Nacional – SIN. I – Alterar, em caráter excepcional, as características técnicas da Usina Termelétrica (UTE) São José, com 41.600 kW de capacidade instalada, e da UTE Cidade Nova com 17.600 kW de capacidade instalada, ambas outorgadas à Amazonas Distribuidora de Energia S.A por meio da Resolução Autorizativa n° 1.424, de 17 de junho de 2008, e localizadas no Município de Manaus, Estado do Amazonas, onde serão instalados 8.400 kW e 2.400 kW, respectivamente, remanejadas da UTE Aparecida.
94 | fcc49b28-45ef-46b0-acdb-a5abc2b1906b | CGH.PH.MT.032204-0.01 |  | Araguaia | III | NAO_CONSIDERADA | 4513/4516 | C.MAG-PCH138/C.MAGA-MT013 | Operação | CCEE | MT | ENERGISA MT | SECO | Potencial hidráulico | Potencial hidráulico | Hídrica | CGH | Relatório PAR/PEL 22-26 - GD
95 | 825b16be-1941-44ea-9122-a339af89a873 | UTE.PE.MT.035090-7.01 |  | Araguaia | III | NAO_CONSIDERADA |  |  | Operação | CCEE | MT | ENERGISA MT | SECO | Óleo Diesel | Petróleo | Fóssil | UTE
96 | 5f6fb5d5-2adb-4107-82de-d68a88f56927 | CGH.PH.MT.031625-3.01 |  | Araguainha | III | NAO_CONSIDERADA | 4513/4516 | C.MAG-PCH138/C.MAGA-MT013 | Operação | CCEE | MT | ENERGISA MT | SECO | Potencial hidráulico | Potencial hidráulico | Hídrica | CGH | Relatório PAR/PEL 22-26 - GD
98 | 63dd42e5-f64d-4cb0-ba07-a8349860fe62 | PCH.PH.CE.027943-9.01 |  | Araras | III | NAO_CONSIDERADA |  |  | Extinta | CCEE | CE | ENEL CE | NE | Potencial hidráulico | Potencial hidráulico | Hídrica | PCH | (estaria conectada na barra 5483)
107 | 5000ae33-933e-4569-a3e3-c3745961b956 | UTE.AI.SP.032860-0.01 |  | AREVALE | III | NAO_CONSIDERADA |  |  | Operação | CCEE | SP | EDP SP | SECO | Casca de Arroz | Agroindustriais | Biomassa | UTE | Email Anderson 14/11/2019 - UTE que atende a demanda interna do cliente Arevale, sem exportação Email Adriano 18/11/2019 - Na época a Arevale tinha realmente a intenção de exportação, porém verificou geração insuficiente para tal e não tem mais esse perfil. A geração é somente interna, sem exportação. (estaria conectada na barra 3459)
139 | 52ebd327-16d1-4eb9-806d-fae66f739128 | UTE.PE.BA.034010-3.01 |  | Atacadão SA Juazeiro | III | NAO_CONSIDERADA |  |  | Operação |  | BA | COELBA | NE | Óleo Diesel | Petróleo | Fóssil | UTE | Não injeta na rede. (estaria conectada na barra 5974)
166 | fce6f1d5-de91-4d00-ac4d-0af35d68fe13 | CGH.PH.SC.029620-1.01 |  | Aurora | III | NAO_CONSIDERADA |  |  | Operação |  | SC | CELESC | S | Potencial hidráulico | Potencial hidráulico | Hídrica | CGH | Email Marcos 7/05/18 para Marcia - Não injeta na rede. (estaria conectada na barra 2731)
173 | e929075f-f8ba-4733-be63-5e6727952d46 | UTE.FL.MG.031329-7.01 |  | AVG I-II | III | NAO_CONSIDERADA | 4032 | SLAGO2-MG138 | Operação | CCEE | MG | CEMIG D | SECO | Carvão Vegetal | Floresta | Biomassa | UTE | E-mail Flavio 17/12/2020 - Usina desligada em MAI/19
187 | 2384848e-3152-49b6-970a-afdd1e8a58db | UTE.RU.SP.028389-4.01 |  | Bandeirante | III | NAO_CONSIDERADA |  |  | Revogada | CCEE | SP |  | SECO | Biogás - RU | Resíduos sólidos urbanos | Biomassa | UTE
192 | d64ec4d8-6e48-490f-92a6-9b22234b42fd | UTE.AI.SP.027932-3.01 |  | Barra | III | NAO_CONSIDERADA |  |  | Revogada |  | SP |  | SECO | Bagaço de Cana de Açúcar | Agroindustriais | Biomassa | UTE
204 | d9621509-af9b-4655-87e4-54f17e99581e | UTE.FL.MG.028477-7.01 |  | Barreiro | III | NAO_CONSIDERADA |  |  | Revogada | CCEE | MG | CEMIG D | SECO | Carvão Vegetal | Floresta | Biomassa | UTE | Não injeta mais (estaria conectada na barra 314)
219 | 3832d1a4-f6fd-41d6-8f5b-32b32b2bd4f7 | UTE.PE.AC.030599-5.01 |  | Belo Jardim | IIB | NAO_CONSIDERADA |  |  | Operação | CCEE | AC | ENERGISA AC | SECO | Óleo Diesel | Petróleo | Fóssil | UTE | A usina já foi desativada. Não tem mais nada dela no local onde se encontrava
223 | e5a70c60-5753-48aa-8e2a-c225efffdaa8 | UTE.PE.SP.031528-1.01 |  | Bergamini | III | NAO_CONSIDERADA |  |  | Operação |  | SP | ENEL SP | SECO | Óleo Diesel | Petróleo | Fóssil | UTE | Não injeta na rede - A usina, embora estando na área da Eletropaulo, não injeta na Rede de Distribuição ou nas DITs da áread e concessão da Eletropaulo. Grupo Moto Gerador em média tensão pertencente ao consumidor A4.
224 | d373c8ab-f996-4475-899d-cdb840c7c4fe | UTE.FL.PR.029993-6.01 |  | Berneck | IIB | NAO_CONSIDERADA |  |  | Operação | CCEE | PR |  | S | Resíduos Florestais | Floresta | Biomassa | UTE | Não injeta (estaria representada na barra 9362)
227 | f6820b91-88ea-469e-acee-fdbf4f66068d | PCH.PH.MG.000262-3.01 |  | Bicas | III | NAO_CONSIDERADA |  |  | Extinta | CCEE | MG | CEMIG D | SECO | Potencial hidráulico | Potencial hidráulico | Hídrica | PCH | Não gera - Desativada (estaria conectada na barra 1548)
246 | 957bad2e-9af4-43ed-9c19-483a6d10d453 | CGH.PH.RS.030204-0.01 |  | Boa Vista | III | NAO_CONSIDERADA |  |  | Operação | CCEE | RS |  | S | Potencial hidráulico | Potencial hidráulico | Hídrica | CGH | RGE SUL - Fora da área de concessão - Geração da Cooperativa Certel. Atende a carga local da mesma.
257 | c1906133-1f76-4371-bca3-6e19fb79eeea | CGH.PH.SP.031266-5.01 |  | Bocaina | III | NAO_CONSIDERADA |  |  | Operação | AGENTE | SP | EDP SP | SECO | Potencial hidráulico | Potencial hidráulico | Hídrica | CGH | Não gera - Usina mudou de nome para Cachoeira Paulista (CGH.PH.SP.027476-3.01) em 2015
265 | 531f4dd6-c4e6-49d3-8e01-1258e57b205c | CGH.PH.MG.000284-4.01 |  | Bom Jesus do Galho | III | NAO_CONSIDERADA |  |  | Operação | AGENTE | MG |  | SECO | Potencial hidráulico | Potencial hidráulico | Hídrica | CGH
266 | 6ba12b1c-27f3-4d36-bb0f-b88dca34169e | UTE.AI.SP.028043-7.01 |  | Bom Retiro | III | NAO_CONSIDERADA |  |  | Operação |  | SP |  | SECO | Bagaço de Cana de Açúcar | Agroindustriais | Biomassa | UTE
288 | 98188e8e-74e9-4719-8ce8-09e722cd2e43 | UTE.FL.SC.029275-3.01 |  | Bragagnolo | III | NAO_CONSIDERADA |  |  | Operação |  | SC | CELESC | S | Resíduos Florestais | Floresta | Biomassa | UTE | (AVELINO) Email Marcos 7/05/18 para Marcia - Não injeta na rede. (estaria conectada na barra 9689)
292 | f639bef8-6d0d-44d2-8d93-8cd5c8e6ee16 | CGH.PH.MG.030688-6.01 |  | Brejaúba | III | NAO_CONSIDERADA | 348 | VALADAPCH138 | Fora do Cadastro | AGENTE | MG | CEMIG D | SECO | Potencial hidráulico | Potencial hidráulico | Hídrica | CGH | Geração distribuída desde Dez/17. GD.MG.000.020.322
308 | 691d58a6-8848-4097-87b0-58193856508f | PCH.PH.PR.028809-8.01 |  | Burro Branco | III | NAO_CONSIDERADA |  |  | DRS |  | PR |  | S | Potencial hidráulico | Potencial hidráulico | Hídrica | PCH
333 | d87c91f1-0933-4a90-bda0-6e62e3cb82ce | CGH.PH.MG.000475-8.01 |  | Cachoeira do Fagundes | III | NAO_CONSIDERADA | 309 | BARBA-PCH138 | Operação | AGENTE | MG | CEMIG D | SECO | Potencial hidráulico | Potencial hidráulico | Hídrica | CGH | Geração distribuída - GD.MG.000.020.364
338 | ef18fe9d-dc16-4a13-9fb1-129a3fbce23e | CGH.PH.GO.001506-7.01 |  | Cachoeira do Ronca (Antiga Mosquito) | III | NAO_CONSIDERADA |  |  | Desativada |  | GO | ENEL GO | SECO | Potencial hidráulico | Potencial hidráulico | Hídrica | CGH | Resposta CELG - Abr/18 - Desativada. (estaria conectada na barra 2948)
348 | ca5c350a-c96a-4e79-9431-01f1cf05e802 | CGH.PH.AL.029328-8.01 |  | Caeté Cachoeira | III | NAO_CONSIDERADA | 5113 | R.LARG-PE069 | Operação | AGENTE | AL | EQUATORIAL AL | NE | Potencial hidráulico | Potencial hidráulico | Hídrica | CGH | Não gera
361 | 4b809baa-65ee-499b-8b1b-11f97aeaedab | CGH.PH.SC.029217-6.02 |  | Caju | III | NAO_CONSIDERADA |  |  | Operação | CCEE | SC |  | S | Potencial hidráulico | Potencial hidráulico | Hídrica | CGH | Não injeta na rede - Não diretamente conectada na Celesc, conectada no sistema da Iguaçú Energia. Equivalentada na carga carga. Injeta na rede da supridora (barra 2896)
450 | fda6fdc0-337b-47f7-89ad-946321bf9c68 | CGH.PH.RS.000706-4.03 |  | Cascata do Pinheirinho | III | NAO_CONSIDERADA |  |  | Operação | CCEE | RS |  | S | Potencial hidráulico | Potencial hidráulico | Hídrica | CGH | Usina da Coprel - Injeta na rede da RGE (abatida da carga)
462 | 7e2d37f4-3e9d-4bd8-b7d4-e4e652f5a902 | UHE.PH.RJ.000723-4.02 |  | Catete | III | NAO_CONSIDERADA |  |  | Extinta | AGENTE | RJ |  | SECO | Potencial hidráulico | Potencial hidráulico | Hídrica | UHE
470 | af5baa9f-fa83-41e9-ac25-047681e23b3b | CGH.PH.MG.031906-6.01 |  | CEDRO | III | NAO_CONSIDERADA | 348 | VALADAPCH138 | Fora do Cadastro | AGENTE | MG | CEMIG D | SECO | Potencial hidráulico | Potencial hidráulico | Hídrica | CGH | Geração distribuída desde Dez/17. GD.MG.000.020.363
474 | 3ccbd0f8-a683-40e7-8534-9d24e3c8d0f7 | UTE.FL.SC.000744-7.01 |  | Celulose Irani | III | NAO_CONSIDERADA |  |  | Operação |  | SC | CELESC | S | Licor Negro | Floresta | Biomassa | UTE | Email Marcos 7/05/18 para Marcia - Não injeta na rede . (estaria conectada na barra 2729)
476 | e867b2e6-aaec-4239-8a85-97309b31a915 | UTE.FL.MG.027941-2.01 |  | Cenibra | III | NAO_CONSIDERADA |  |  | Operação | AGENTE | MG | CEMIG D | SECO | Licor Negro | Floresta | Biomassa | UTE | Não injeta - Geração interna do consumidor (estaria conectada na barra 1532)
478 | d7e877b9-6645-4718-b72d-4708f51852a0 | UTE.AI.SP.001016-2.01 |  | Central Energética Ribeirão Preto (Antiga Galo Bravo) | III | NAO_CONSIDERADA |  |  | Operação | CCEE | SP | CPFL PAULISTA | SECO | Bagaço de Cana de Açúcar | Agroindustriais | Biomassa | UTE | CERP - email 08/01/18 - Não há necessidade de representação. (estaria conectada na barra 2293)
495 | fa14aec5-b2c3-4c40-afb1-b5d25ab391e5 | UTE.AI.PE.030940-0.01 |  | Cetrel Bioenergia JB | III | NAO_CONSIDERADA | 5283 | RIBEIR-PE069 | Fora do Cadastro | CCEE | PE | CELPE | NE | Gás de Alto Forno - Biomassa | Floresta | Biomassa | UTE
497 | 14ba5762-2357-4020-a13d-34979e6f333b | CGH.PH.MG.002109-1.02 |  | CGH Poquim | III | NAO_CONSIDERADA |  |  | Fora do Cadastro | CCEE | MG | CEMIG D | SECO | Potencial hidráulico | Potencial hidráulico | Hídrica | CGH | Resiliu o contrato (estaria conectada na barra 1557)
499 | 261b8136-1ce8-4d26-b29e-fefb1407c17e | EOL.CV.PB.034640-3.01 |  | Chafariz 2 |  | NAO_CONSIDERADA |  |  | Construção não iniciada |  | PB |  | NE | Cinética do vento | Cinética do vento | Eólica | EOL
505 | dadb9b59-6556-42b9-876d-b4fb9c6adcc6 | UTE.FL.SC.028741-5.01 |  | Chapecó | III | NAO_CONSIDERADA |  |  | Operação |  | SC | CELESC | S | Resíduos Florestais | Floresta | Biomassa | UTE | (SADIA) Email Marcos 7/05/18 para Marcia - Não injeta na rede. (estaria conectada na barra 2848)
517 | 52a5e77c-fb65-4e55-b118-38cfb9705f2b | UTE.PE.AM.028923-0.01 |  | Cidade Nova | III | NAO_CONSIDERADA |  |  | Desativada |  | AM |  | N | Óleo Diesel | Petróleo | Fóssil | UTE | E-mail Magno 26/03/21 - Em out/20 o MME decidiu pela extinção das Autorizações dessa UTE
519 | 4493ac00-0a4c-438a-8fe4-e7c234397a3f | UTE.PE.MG.030721-1.01 |  | CIF Mineração | III | NAO_CONSIDERADA |  |  | Operação |  | MG | CEMIG D | SECO | Óleo Diesel | Petróleo | Fóssil | UTE | não injeta na rede (estaria conectada na barra 1538)
523 | becf6f50-405f-404b-8904-3ca1e2ed3726 | UTE.AI.SP.028247-2.01 |  | Clealco Clementina | III | NAO_CONSIDERADA |  |  | Operação | AGENTE | SP | CPFL PAULISTA | SECO | Bagaço de Cana de Açúcar | Agroindustriais | Biomassa | UTE | Não injeta na rede. Autoprodutor com produção de uso exclusivo. (estaria conectada na barra 2166)
525 | 7904cf20-2858-4318-8677-13b8a690fa1f | UTE.PE.RJ.033421-9.01 |  | Cliníca São Gonçalo | III | NAO_CONSIDERADA |  |  | Operação |  | RJ | ENEL RJ | SECO | Óleo Diesel | Petróleo | Fóssil | UTE | não está mais em operação. Usina pertencia a Furnas. (estaria conectada na barra 1739)
532 | 92e72e01-ccaf-4507-8502-83fea3e41d1a | UTE.AI.PR.029201-0.01 |  | Cocamar Maringá | III | NAO_CONSIDERADA |  |  | Operação |  | PR | COPEL D | S | Bagaço de Cana de Açúcar | Agroindustriais | Biomassa | UTE | Não injeta na rede.
551 | fa6cb867-fc48-4f29-9a11-2b721255d2ed | UTE.CM.SC.028718-0.01 |  | Concórdia | III | NAO_CONSIDERADA |  |  | Operação |  | SC | CELESC | S | Carvão Mineral | Carvão mineral | Fóssil | UTE | (SADIA) Email Marcos 7/05/18 para Marcia - Não injeta na rede. (estaria conectada na barra 9847)
560 | 5aadf3fe-02fc-47ae-acf0-c0237b206b8f | UTE.PE.RS.000827-3.01 |  | Copesul | III | NAO_CONSIDERADA |  |  | Operação | CCEE | RS |  | S | Outros Energéticos de Petróleo | Petróleo | Fóssil | UTE | Não injeta (estaria representada nas barras 1021 e 1022)
567 | 01472a08-d22b-42ea-892e-fa3d0b90c631 | UTE.PE.PR.031105-7.02 |  | Coquepar | IIB | NAO_CONSIDERADA |  |  | Revogada |  | PR | COPEL D | S | Outros Energéticos de Petróleo | Petróleo | Fóssil | UTE | Revogada
580 | ddf03d60-0047-4ee8-b372-b556981a3348 | CGH.PH.MG.030781-5.01 |  | Corrente Grande | IIB | NAO_CONSIDERADA | 348 | VALADAPCH138 | Fora do Cadastro |  | MG | CEMIG D | SECO | Potencial hidráulico | Potencial hidráulico | Hídrica | CGH | Geração distribuída desde Dez/17. GD.MG.000.020.321 - (SE Guanhães)
590 | c00f1867-7aaa-4327-b5df-0ccc0d8750c5 | UTE.CM.MA.030550-2.01 |  | Cosima | III | NAO_CONSIDERADA |  |  | Operação | CCEE | MA | EQUATORIAL MA-N | N | Gás de Alto Forno - CM | Carvão mineral | Fóssil | UTE | Não Gera. (estaria conectada na barra 5542)
595 | 0d749838-be06-455a-9e38-f4f8be693ee5 | PCH.PH.RS.000877-0.01 |  | Cotovelo do Jacuí | III | NAO_CONSIDERADA |  |  | Operação | CCEE | RS |  | S | Potencial hidráulico | Potencial hidráulico | Hídrica | PCH | Usina da Coprel - Injeta na rede da RGE (abatida da carga)
611 | fe844285-6b4f-44dc-ae7b-8445b170bf6e | UTE.GN.RJ.027061-0.01 |  | CTE II |  | NAO_CONSIDERADA | 269 | CSN---UTE | Operação |  | RJ | AUTOP CSN | SECO | Gás Natural | Gás natural | Fóssil | UTE | Não injeta (estaria representada na barra 269)
626 | 97e634ec-ee0c-4587-bcb2-807ebef5218b | PCH.PH.SC.028985-0.01 |  | Dalapria | III | NAO_CONSIDERADA |  |  | Operação |  | SC | CELESC | S | Potencial hidráulico | Potencial hidráulico | Hídrica | PCH | Email Marcos 7/05/18 para Marcia - Não injeta na rede. (estaria conectada na barra 9689)
668 | bb862506-19ec-4c29-a2e3-7514d6bb6313 | UTE.AI.SP.027890-4.01 |  | Diana | III | NAO_CONSIDERADA |  |  | Operação | CCEE | SP | CPFL PAULISTA | SECO | Bagaço de Cana de Açúcar | Agroindustriais | Biomassa | UTE | E-mail Liamara 13/07/2020 - Não injeta
671 | 001887f1-62f8-4e3c-be01-974c6fb866f6 | CGH.PH.MG.031007-7.01 |  | Divino | III | NAO_CONSIDERADA | 4063 | MANHU-PCH138 | Fora do Cadastro | AGENTE | MG | CEMIG D | SECO | Potencial hidráulico | Potencial hidráulico | Hídrica | CGH | Geração distribuída desde Dez/17. GD.MG.000.020.473
677 | eaca6d08-b307-444d-a6e4-29fbba4e311e | UTE.FL.PR.028774-1.01 |  | Dois Vizinhos | III | NAO_CONSIDERADA |  |  | Operação |  | PR | COPEL D | S | Resíduos Florestais | Floresta | Biomassa | UTE | Não injeta na rede. (CO-GERAÇÃO)
701 | 1a721be8-ee7f-42dc-9c7e-3c0333fbdaea | CGH.PH.MG.031144-8.01 |  | Durandé | III | NAO_CONSIDERADA | 4063 | MANHU-PCH138 | Operação | AGENTE | MG | CEMIG D | SECO | Potencial hidráulico | Potencial hidráulico | Hídrica | CGH | GD.MG.000.020.303
709 | 78221269-203d-4863-ac2e-713491eb233e | UTE.PE.AM.027120-9.01 |  | Electron (TG) | III | NAO_CONSIDERADA |  |  | Desativada | CCEE | AM |  | N | Óleo Diesel | Petróleo | Fóssil | UTE | E-mail Magno 26/03/21 - Em out/20 o MME decidiu pela extinção das Autorizações dessa UTE. Informamos que não temos contrato vigente com Electron (TG)
718 | 6dee70e3-78ac-4826-a510-109a95c080a0 | UTE.GN.CE.000806-0.01 |  | Energy Works Kaiser Pacatuba | III | NAO_CONSIDERADA |  |  | Revogada | AGENTE | CE | ENEL CE | NE | Gás Natural | Gás natural | Fóssil | UTE | Não injeta mais. (estaria conectada na barra 5453)
728 | 54171f53-e86a-4d56-a623-8d1cd48acb7c | EOL.CV.CE.002142-3.01 |  | Eólica de Prainha | III | NAO_CONSIDERADA |  |  | Operação | AGENTE | CE | ENEL CE | NE | Cinética do vento | Cinética do vento | Eólica | EOL | (estaria conectada na barra 5383)
737 | 7c17982e-7fb2-4ac0-86c0-1d5d37e35817 | PCH.PH.SC.032520-1.01 |  | Escola Rio Natal | III | NAO_CONSIDERADA |  |  | Revogada |  | SC | CELESC | S | Potencial hidráulico | Potencial hidráulico | Hídrica | PCH | Outorga regovada. RESOLUÇÃO AUTORIZATIVA No 6.310, DE 25/ABRIL/2017
745 | da3b0c61-699c-4a7a-b548-2e340496db38 | CGH.PH.MG.030245-7.01 |  | Espraiado | III | NAO_CONSIDERADA | 9083 | BDAMATPCH138 | Fora do Cadastro | AGENTE | MG | CEMIG D | SECO | Potencial hidráulico | Potencial hidráulico | Hídrica | CGH | Geração distribuída desde Dez/17. GD.MG.000.020.319
771 | bfdf33d3-8230-42b4-ae14-2db4517aecc6 | CGH.PH.MG.030935-4.01 |  | Faria Lemos | III | NAO_CONSIDERADA | 4063 | MANHU-PCH138 | Fora do Cadastro | AGENTE | MG | CEMIG D | SECO | Potencial hidráulico | Potencial hidráulico | Hídrica | CGH | Geração distribuída desde Dez/17. GD.MG.000.020.472
772 | 35f0c67d-e563-417e-bfc7-f893f79b4530 | CGH.PH.MG.030404-2.01 |  | Farias | III | NAO_CONSIDERADA | 1570 | SGRAN-PCH138 | Fora do Cadastro | AGENTE | MG | CEMIG D | SECO | Potencial hidráulico | Potencial hidráulico | Hídrica | CGH | Geração distribuída desde Dez/17. GD.MG.000.020.310
775 | af29961e-935e-40c0-a162-ea3effcb8e05 | CGH.PH.RS.038245-0.01 |  | Faxinal | III | NAO_CONSIDERADA |  |  | Operação | CCEE | RS |  | S | Potencial hidráulico | Potencial hidráulico | Hídrica | CGH | E-mail Cinara 01/04/21 - ENVIADA/ EQUIVALENTADA (barra 1226). Proprietário: FAXINAL GERAÇÃO DE ENERGIA LTDA
835 | 9c26554a-b04d-4763-b4cf-ee27d86fc997 | UTE.AI.SP.027342-2.01 |  | Furlan | III | NAO_CONSIDERADA |  |  | Operação | AGENTE | SP |  | SECO | Bagaço de Cana de Açúcar | Agroindustriais | Biomassa | UTE
843 | f3605249-902a-4386-a66c-8ddc500da606 | CGH.PH.MT.029516-7.01 |  | Galheiros | III | NAO_CONSIDERADA | 4765/7776 | C.VERD-MT034/COMPVD-MT034 | Operação | CCEE | MT | ENERGISA MT | SECO | Potencial hidráulico | Potencial hidráulico | Hídrica | CGH | E-mail Wander 25/09/2020 - GD. 4765 – vai para COMPVD-MT034 (7776) à partir de 10/2021
865 | 1f1bd494-8d87-467e-8c07-6015a12ff48d | CGH.PH.MT.035769-3.01 |  | Glicério Rocha | III | NAO_CONSIDERADA | 4758 | CASC2-PCH013 | Operação | AGENTE | MT | ENERGISA MT | SECO | Potencial hidráulico | Potencial hidráulico | Hídrica | CGH | (CGH CAIANA) Resposta CEMAT Abr/18 - GD
866 | d31c7cdc-fa89-466d-b024-b17408cb402e | CGH.PH.MT.031142-1.01 |  | Glória | III | NAO_CONSIDERADA | 4688 | GLORIAPCH013 | Operação | AGENTE | MT | ENERGISA MT | SECO | Potencial hidráulico | Potencial hidráulico | Hídrica | CGH | E-mail Wander 24/09/2020 - GD
886 | 9595c64c-8bab-4319-a30d-faa4b40b0b62 | UTE.AI.SP.028028-3.01 |  | Guarani | III | NAO_CONSIDERADA |  |  | Operação | AGENTE | SP |  | SECO | Bagaço de Cana de Açúcar | Agroindustriais | Biomassa | UTE
896 | 975a9e54-b1f0-47d2-bc2f-c02b34eff516 | UTE.AI.AL.028052-6.01 |  | Guaxuma | III | NAO_CONSIDERADA | 8032 | PEN.AL-AL069 | Operação | CCEE | AL | EQUATORIAL AL | NE | Bagaço de Cana de Açúcar | Agroindustriais | Biomassa | UTE | Não gera
902 | e4ddf0d4-d7a7-4d64-a4bd-20d68a33cab4 | CGH.PH.SC.029172-2.02 |  | Hacker | III | NAO_CONSIDERADA |  |  | Operação | CCEE | SC |  | S | Potencial hidráulico | Potencial hidráulico | Hídrica | CGH | Não injeta na rede - Não diretamente conectada na Celesc, conectada no sistema da Iguaçú Energia. Equivalentada na carga carga. Injeta na rede da supridora (barra 2896)
907 | 29ef5c07-b242-4dcc-981c-f23dd7702ef7 | UTE.PE.PR.029927-8.01 |  | Heringer | III | NAO_CONSIDERADA |  |  | Operação | CCEE | PR | COPEL D | S | Outros Energéticos de Petróleo | Petróleo | Fóssil | UTE | (Fertilizantes) Nunca gerou (e-mail Olivio 09/01/18). (estaria conectada na barra 2383)
923 | 06da29ab-7f44-4bcd-9602-e914ffacd392 | UTE.FL.PR.028503-0.01 |  | Iguaçu Carambeí | III | NAO_CONSIDERADA | 9328 | PGRON2-PR034 | Fora do Cadastro | AGENTE | PR | COPEL D | S | Gás de Alto Forno - Biomassa | Floresta | Biomassa | UTE | (ex UTE RICKLI) E-mail 15/jun- A Rickli foi religada em 04/05/2018, com o nome COOPERATIVA DE GERACAO COMPARTILHADA COGECOM, e não possui geração neste ano. (Cancelado-email-Vania-07-03-18)
949 | 5f452849-aad4-4d06-8052-3c95af97b304 | UTE.AI.SP.027392-9.01 |  | Ipiranga - Mococa |  | NAO_CONSIDERADA |  |  | Operação |  | SP |  | SECO | Bagaço de Cana de Açúcar | Agroindustriais | Biomassa | UTE
961 | 0acf924f-f7bf-4d80-8c1f-5f51586c7465 | UTE.RU.SC.031321-1.02 |  | Itajaí Biogás | III | NAO_CONSIDERADA |  |  | Operação | CCEE | SC | CELESC | S | Biogás - RU | Resíduos sólidos urbanos | Biomassa | UTE | Email Eduardo 18/11/2019 - recebi a informação que essa usina não está mais em operação. (estaria conectada na barra 2775)
993 | e2e31709-00aa-4806-a4e9-05280740e71b | UTE.AI.SP.027333-3.01 |  | J. Pilon | III | NAO_CONSIDERADA |  |  | Operação | AGENTE | SP | ELEKTRO | SECO | Bagaço de Cana de Açúcar | Agroindustriais | Biomassa | UTE | Não gera - nunca entrou em operação
996 | e4209b55-2b3d-4386-85d3-9c0fda03cac9 | PCH.PH.SP.029296-6.01 |  | Jacaré Pepira | III | NAO_CONSIDERADA |  |  | Operação | CCEE | SP | CPFL PAULISTA | SECO | Potencial hidráulico | Potencial hidráulico | Hídrica | PCH | Esta usina não está gerando pois abriu falência no mês Julho de 2015.
997 | 6f1bdd5b-c5f1-4859-b97b-360a01372cca | UTE.GN.SP.028374-6.01 |  | Jacareí | III | NAO_CONSIDERADA |  |  | Operação |  | SP | EDP SP | SECO | Gás Natural | Gás natural | Fóssil | UTE | E-mail Anderson 14/11/2019 - UTE interna desativada da antiga fábrica da Kaiser (estaria conectada na barra 3455)
1001 | 301ae239-d687-4a59-8b40-05d11a69aec0 | UTE.GN.SP.028368-1.01 |  | Jaguariúna | III | NAO_CONSIDERADA |  |  | Construção |  | SP | CPFL SANTA CRUZ | SECO | Gás Natural | Gás natural | Fóssil | UTE | Não injeta na rede - UTE de Cliente. (estaria conectada na barra 3137)
1049 | fa8ec1cf-2865-4697-bee9-c9df946f70bd | UTE.FL.PR.027769-0.01 |  | Klabin | III | NAO_CONSIDERADA |  |  | Operação |  | PR |  | S | Licor Negro | Floresta | Biomassa | UTE | Não injeta (estaria representada nas barras 9364 e 9394)
1050 | 80a15d85-15e6-4452-a9a8-8e8796ebb60d | UTE.FL.SC.030027-6.01 |  | Klabin Correia Pinto (Antiga Celucat) | III | NAO_CONSIDERADA |  |  | Operação |  | SC | CELESC | S | Licor Negro | Floresta | Biomassa | UTE | Não injeta na rede. APE (SV) Klabin Correia Pinto UTE APE (SV) 35,00 Klabin SE Vidal Ramos Jr. (Barra) 69,0. (estaria conectada na barra 2802)
1051 | 99ae5e71-6f8e-4dc6-8076-bdad64c822ba | UTE.FL.SC.001103-7.01 |  | Klabin Otacílio Costa (Antiga Igaras) | III | NAO_CONSIDERADA |  |  | Operação |  | SC | CELESC | S | Licor Negro | Floresta | Biomassa | UTE | (estaria conectada na barra 9869)
1053 | 0dcb784e-e567-4d94-8974-324a1bbd1352 | CGH.PH.MG.030257-0.01 |  | Ladainha | III | NAO_CONSIDERADA |  |  | Fora do Cadastro | CCEE | MG | CEMIG D | SECO | Potencial hidráulico | Potencial hidráulico | Hídrica | CGH | Não há contrato de conexão e não foi localizada como GD (estaria conectada na barra 1557)
1057 | 89b599e2-86ad-4627-8dd1-6de01a7c7835 | UTE.AI.AL.028581-1.01 |  | Laginha-Matrix | III | NAO_CONSIDERADA | 8019 | ANG.AL-PE069 | Operação |  | AL | EQUATORIAL AL | NE | Bagaço de Cana de Açúcar | Agroindustriais | Biomassa | UTE | Não gera
1065 | c022c43a-86f4-42d0-a094-897f7b98519a | UTE.AI.MS.030482-4.01 |  | Laguna | III | NAO_CONSIDERADA |  |  | Construção não iniciada |  | MS |  | S | Bagaço de Cana de Açúcar | Agroindustriais | Biomassa | UTE | E-mail Egidio 18/03/21 - Hoje a usina gera apenas no modo isolado atendendo a sua carga, há previsão de interligar com o sistema
1101 | 0d9e7d09-e1f4-4acc-94b5-3b99d09133fd | UTE.GN.SP.030197-3.01 |  | Levorin | III | NAO_CONSIDERADA |  |  | Operação | CCEE | SP | EDP SP | SECO | Gás Natural | Gás natural | Fóssil | UTE | (ENERGYLEV) Usina atende basicamente a demanda interna do cliente, porém pode eventualmente exportar o excedente de geração. Email Anderson 14/11/2019 - UTE que atende a demanda interna do cliente Levorin, sem exportação (estaria conectada na barra 3437)
1110 | d679b89b-2975-44ee-b2ef-6a5639b6b6d9 | CGH.PH.SC.029303-2.01 |  | Lontras | III | NAO_CONSIDERADA | 2896 | XANXER-SC138 | Operação | CCEE | SC | CELESC | S | Potencial hidráulico | Potencial hidráulico | Hídrica | CGH
1117 | 443d57cb-9cd1-482f-a9d1-bbda53827750 | UTE.AI.SP.027923-4.01 |  | Lwarcel | III | NAO_CONSIDERADA |  |  | Operação | AGENTE | SP | CPFL PAULISTA | SECO | Bagaço de Cana de Açúcar | Agroindustriais | Biomassa | UTE | Não está gerando, foi informado em Janeiro de 2016 que a usina saiu do paralelo por tempo indeterminado.
1123 | 089d22e7-18f2-4a3b-9ca9-447fd23a5c24 | UTE.GN.RN.028324-0.01 |  | Macaíba (Antiga Termo Toalia) | III | NAO_CONSIDERADA |  |  | Operação | CCEE | RN | COSERN | NE | Gás Natural | Gás natural | Fóssil | UTE | Não gera. (estaria conectada na barra 5243)
1130 | 1728d872-47a2-4cc0-b5cb-8db5beb55594 | UTE.AI.SC.030149-3.01 |  | Madecal | III | NAO_CONSIDERADA |  |  | Operação |  | SC | CELESC | S | Bagaço de Cana de Açúcar | Agroindustriais | Biomassa | UTE | Email Marcos 7/05/18 para Marcia - Não injeta na rede. (estaria conectada na barra 2722)
1152 | c0dc925b-2181-4768-a358-b06d8d1803ed | UTE.PE.RS.030773-4.01 |  | Marfrig Alegrete | III | NAO_CONSIDERADA |  |  | Operação |  | RS |  | S | Óleo Diesel | Petróleo | Fóssil | UTE
1156 | 7f54ee40-7f99-4f82-8d96-58ae0a50ff5b | UTE.PE.PR.033363-8.01 |  | MARINGA - 1 | III | NAO_CONSIDERADA |  |  | Operação |  | PR | COPEL D | S | Óleo Diesel | Petróleo | Fóssil | UTE | Não injeta na rede.
1174 | 46c79003-63ce-4233-8192-29b49878d443 | UTE.PE.AM.030273-2.01 |  | Mauá Parte II Bloco Distrito | III | NAO_CONSIDERADA |  |  | Desativada | SAGIC | AM |  | N | Óleo Diesel | Petróleo | Fóssil | UTE | E-mail Magno 26/03/21 - Em out/20 o MME decidiu pela extinção das Autorizações dessa UTE
1210 | 1be4ed34-0464-4d85-b8d9-727c1f6a2606 | CGH.PH.MG.031089-1.01 |  | Monte Verde Energia SA | III | NAO_CONSIDERADA | 4373 | JFORA1-MG023 | Operação | AGENTE | MG | CEMIG D | SECO | Potencial hidráulico | Potencial hidráulico | Hídrica | CGH | GD.MG.000.020.325
1240 | 2dbc42bd-876c-4886-8036-be51d11f95c4 | CGH.PH.RS.029022-0.01 |  | Nilo BonfantI (Antiga Cascata do Buricá) | III | NAO_CONSIDERADA |  |  | Operação | CCEE | RS |  | S | Potencial hidráulico | Potencial hidráulico | Hídrica | CGH | Usina da Ceriluz - Está sendo abatida da carga da RGE
1249 | 2e281616-b70b-4b70-949e-38e550061c04 | UTE.AI.GO.029156-0.01 |  | Nova Geração | III | NAO_CONSIDERADA |  |  | Operação |  | GO | ENEL GO | SECO | Bagaço de Cana de Açúcar | Agroindustriais | Biomassa | UTE | Empreendimento não concretizado
1264 | d6213dd0-bc39-4a9e-b649-5829a417b79b | CGH.PH.MT.030650-9.01 |  | Novo Colorado | III | NAO_CONSIDERADA | 4844 | ITAMAR-MT069 | Operação | CCEE | MT | ENERGISA MT | SECO | Potencial hidráulico | Potencial hidráulico | Hídrica | CGH | Relatório PAR/PEL 22-26 - GD
1275 | d40394c7-9a38-42e3-991f-77b4d5f5cd8e | CGH.PH.RS.037327-3.01 |  | Osvaldo Dino Pigozzi | III | NAO_CONSIDERADA |  |  | Operação | CCEE | RS |  | S | Potencial hidráulico | Potencial hidráulico | Hídrica | CGH | E-mail Cinara 01/04/21 - ENVIADA/ EQUIVALENTADA (barra 1292). Proprietário: ZEBU AGROINDUSTRIAL LTDA
1279 | e5bc2242-0c42-4ac4-be60-792ad36274bd | CGH.PH.MG.031804-3.01 |  | Ouro Fino | III | NAO_CONSIDERADA | 9082 | OUROFIPCH138 | Operação | AGENTE | MG | CEMIG D | SECO | Potencial hidráulico | Potencial hidráulico | Hídrica | CGH | GD.MG.000.022.901
1293 | f6c07cc7-cbf9-4d75-aa7a-a79b643c4e30 | CGH.PH.SP.029983-9.01 |  | Palmeiras | III | NAO_CONSIDERADA |  |  | Operação | AGENTE | SP |  | SECO | Potencial hidráulico | Potencial hidráulico | Hídrica | CGH
1299 | 857c7811-f09a-4e26-b666-a427f22dae9c | PCH.PH.MG.001952-6.01 |  | Pandeiros | III | NAO_CONSIDERADA |  |  | Extinta | CCEE | MG | CEMIG D | SECO | Potencial hidráulico | Potencial hidráulico | Hídrica | PCH | E-mail Flávio - 15/07/2019 - Usina Desativada (estaria conectada na barra 1487)
1319 | 1543361f-1210-43db-8e66-aab591f79c56 | CGH.PH.MG.031249-5.01 |  | Pardo | III | NAO_CONSIDERADA | 9080 | SRCALDPCH138 | Operação | CCEE | MG | CEMIG D | SECO | Potencial hidráulico | Potencial hidráulico | Hídrica | CGH | E-mail Daniel 20/09/20 - GD
1435 | 53916ea2-7312-49dd-ae73-b675f1b25bf4 | CGH.PH.MG.030689-4.01 |  | Pitangas | III | NAO_CONSIDERADA | 1570 | SGRAN-PCH138 | Fora do Cadastro | AGENTE | MG | CEMIG D | SECO | Potencial hidráulico | Potencial hidráulico | Hídrica | CGH | Geração distribuída desde Dez/17. GD.MG.000.020.316
1444 | a661ac43-6aa4-4275-b53a-4841a367140c | UTE.FL.MG.030757-2.01 |  | Plantar | III | NAO_CONSIDERADA | 4031 | SLAGO3BIO138 | Operação | AGENTE | MG | CEMIG D | SECO | Gás de Alto Forno - Biomassa | Floresta | Biomassa | UTE | Geração distribuída desde Abr/16. GD.MG.000.005.915
1445 | 02905ea7-933a-4b30-b6ad-39c400151fc1 | CGH.PH.PE.030539-1.01 |  | Poço da Cruz | III | NAO_CONSIDERADA | 8018 | ANG.PE-PE069 | Operação | CCEE | PE | CELPE | NE | Potencial hidráulico | Potencial hidráulico | Hídrica | CGH | (EX Geraldo Fonseca)
1456 | e2350807-3cfe-415f-a5e1-b1135284324a | CGH.PH.MG.002104-0.01 |  | Ponte do Silva | III | NAO_CONSIDERADA |  |  | Extinta | AGENTE | MG | ENERGISA MG | SECO | Potencial hidráulico | Potencial hidráulico | Hídrica | CGH | (estaria conectada na barra 3319)
1457 | 9e83238e-1c65-460a-981b-66cf11222c08 | CGH.PH.MG.031693-8.01 |  | PONTE QUEIMADA | III | NAO_CONSIDERADA | 4020 | PNOVA-PCH138 | Operação | CCEE | MG | CEMIG D | SECO | Potencial hidráulico | Potencial hidráulico | Hídrica | CGH | E-mail Daniel 20/09/20 - GD - SE Integradora Bom Jesus + Ponte Queimada
1469 | 110e4efd-20ef-4f4a-86b7-c1f4817c1591 | CGH.PH.RS.028915-9.01 |  | Posto | III | NAO_CONSIDERADA |  |  | Operação | CCEE | RS |  | S | Potencial hidráulico | Potencial hidráulico | Hídrica | CGH | Usina da Coprel - Injeta na rede da RGE (abatida da carga)
1477 | ac80609e-1285-4f0b-a8ad-fcf40d6da3e7 | UTE.FL.SP.035103-2.01 |  | Predilecta | III | NAO_CONSIDERADA |  |  | Construção | CCEE | SP | CPFL PAULISTA | SECO | Biogás - Floresta | Floresta | Biomassa | UTE | Liamara 07/07/20 - possuí Demanda Contratada US Gerador junto à CPFL de 4,37 MW. Se trata de uma UTE de pequeno porte conectada em um dos alimentadores da SE 138 kV Dobrada (2117- DOBRAD-SP138), a representação líquida deste barramento é puramente carga, não há injeção direta na rede.
1515 | 63b1d7db-ed55-4217-86b4-9943ae78c6a4 | UTE.PE.SP.002200-4.01 |  | Refinaria de Paulínea - REPLAN | III | NAO_CONSIDERADA |  |  | Operação | AGENTE | SP | CPFL PAULISTA | SECO | Gás de Refinaria | Petróleo | Fóssil | UTE | Não injeta na rede. Autoprodutor com produção de uso exclusivo. (estaria conectada na barra 2244)
1516 | c5344eb3-cb16-42e0-860d-958826a3540f | UTE.PE.BA.002197-0.01 |  | Refinaria Landulpho Alves (RLAM) | III | NAO_CONSIDERADA |  |  | Operação | CCEE | BA |  | NE | Gás de Refinaria | Petróleo | Fóssil | UTE | Não injeta
1517 | 71441d32-6803-4c01-beff-49e21a519b13 | UTE.PE.PR.002195-4.01 |  | Refinaria Presidente Getúlio Vargas (REPAR) | III | NAO_CONSIDERADA |  |  | Operação | CCEE | PR |  | S | Gás de Refinaria | Petróleo | Fóssil | UTE | Não injeta na rede (contato tel Luis com Rodrigo Gawlik em 25/11/2019)
1527 | 18f02d8e-e833-45da-81c6-565a63fdf650 | CGH.PH.SP.027102-0.01 |  | Reynaldo Gonçalves | III | NAO_CONSIDERADA |  |  | Extinta |  | SP | ENERGISA SSE-SP | SECO | Potencial hidráulico | Potencial hidráulico | Hídrica | CGH | Não gera- não está mais em operação há pelo menos 4 anos
1540 | 5c1c4c88-8e8c-406f-9071-d80ccaa3cda8 | UTE.FL.SC.027395-3.01 |  | Rigesa | III | NAO_CONSIDERADA |  |  | Operação |  | SC | CELESC | S | Resíduos Florestais | Floresta | Biomassa | UTE | Não injeta na rede. APE (SV). (estaria conectada na barra 2840)
1544 | e1a7304a-dc07-4b41-8bf4-8dfd399fe8d1 | UTE.PE.AC.002277-2.01 |  | Rio Acre | IIB | NAO_CONSIDERADA |  |  | Revogada | CCEE | AC | ENERGISA AC | SECO | Óleo Diesel | Petróleo | Fóssil | UTE | A usina já foi desativada. Não tem mais nada dela no local onde se encontrava
1545 | a95e96a9-9106-4600-bdde-cb492e91c733 | CGH.PH.MT.030634-7.01 |  | Rio Alegre | III | NAO_CONSIDERADA | 4854 | ITANO3-MT034 | Operação |  | MT | ENERGISA MT | SECO | Potencial hidráulico | Potencial hidráulico | Hídrica | CGH | E-mail Wander 25/09/2020 - GD
1549 | 9e5e66b5-829c-4822-8004-54cb7ef85117 | CGH.PH.PR.029412-8.01 |  | Rio Bonito I | III | NAO_CONSIDERADA |  |  | Operação |  | PR |  | S | Potencial hidráulico | Potencial hidráulico | Hídrica | CGH
1550 | 5df798cf-ce41-4cae-b36d-d17d4e10e921 | CGH.PH.GO.029302-4.01 |  | Rio Bonito II | III | NAO_CONSIDERADA | 2977 | IPORA-PCH069 | Fora do Cadastro | AGENTE | GO | ENEL GO | SECO | Potencial hidráulico | Potencial hidráulico | Hídrica | CGH | GD - Relatório de Análise PAR 22-26
1553 | 694a93da-5dcc-4ed7-8397-1e89cb78713a | UTE.PE.AC.027125-0.01 |  | Rio Branco II | III | NAO_CONSIDERADA |  |  | Revogada | CCEE | AC | ENERGISA AC | SECO | Óleo Diesel | Petróleo | Fóssil | UTE | A usina já foi desativada. Não tem mais nada dela no local onde se encontrava
1561 | e988651b-75c7-4c48-bbce-a0f3da7057ed | CGH.PH.SC.029099-8.01 |  | Rio das Pedras | III | NAO_CONSIDERADA |  |  | Operação | AGENTE | SC | CELESC | S | Potencial hidráulico | Potencial hidráulico | Hídrica | CGH | CGH Marombas (CEG CGH.PH.SC.029099-8.01) em operação como Autoprodutor de Energia sem venda de excedentes, não injeta na rede da Celesc. (estaria conectada na barra 10181) CGH Rio das Pedras, CGH Bossardi e CGH Invernada das Mulas - Proprietário Marombas Indústria e Comércio de Madeiras e Papelão Ltda.
1570 | 124ce272-dc53-47be-9bc3-63c2b6f52889 | PCH.PH.PR.002360-4.01 |  | Rio dos Patos | III | NAO_CONSIDERADA |  |  | Extinta | CCEE | PR | COPEL D | S | Potencial hidráulico | Potencial hidráulico | Hídrica | PCH | Não está gerando temporariamente (e-mail 09/05/18)
1585 | 4aeba2de-24b8-40cd-b8b0-a2149b5a5076 | CGH.PH.SC.030968-0.01 |  | Rio Verde | III | NAO_CONSIDERADA |  |  | Operação | AGENTE | SC | CELESC | S | Potencial hidráulico | Potencial hidráulico | Hídrica | CGH | Complexo Verde Vale, formado pelas usinas Capivari, Nova Fátima, Santa Rosa e Rio Fortuna. Geração já representada nos estudos na barra 2854.
1607 | 7e9b10e7-796f-4096-8f5c-62ecb5f4c5c0 | CGH.PH.RS.031695-4.01 |  | RP 1 | III | NAO_CONSIDERADA |  |  | Operação | CCEE | RS |  | S | Potencial hidráulico | Potencial hidráulico | Hídrica | CGH | Usina da Coprel - Injeta na rede da RGE (abatida da carga)
1616 | be37eab1-b74f-4013-ad03-1a9726a3ae2a | UTE.AI.AL.029607-4.01 |  | Sali | III | NAO_CONSIDERADA | 5113 | R.LARG-PE069 | Operação |  | AL | EQUATORIAL AL | NE | Bagaço de Cana de Açúcar | Agroindustriais | Biomassa | UTE | (Santa Clotilde)
1631 | 2381361d-8a52-45b5-a959-be6d979f1880 | PCH.PH.MG.002633-6.01 |  | Salto do Paraopeba | III | NAO_CONSIDERADA |  |  | Operação |  | MG | CEMIG D | SECO | Potencial hidráulico | Potencial hidráulico | Hídrica | PCH | Nunca gerou - Empreendimento Cancelado - Há informação de acesso de 2011.
1632 | 503a0a04-99c5-41c3-9f3e-295a0f75b0be | PCH.PH.SC.002173-3.01 |  | Salto do Passo Velho | III | NAO_CONSIDERADA | 2896 | XANXER-SC138 | Operação | CCEE | SC | CELESC | S | Potencial hidráulico | Potencial hidráulico | Hídrica | PCH
1646 | 4d75dff2-d679-40fe-ae68-a1f8890c4b4a | PCH.PH.SC.003047-3.01 |  | Salto Voltão | III | NAO_CONSIDERADA |  |  | Operação | CCEE | SC |  | S | Potencial hidráulico | Potencial hidráulico | Hídrica | PCH | Resposta CELESC - Injeta na rede da supridora Iguaçu Energia (barra 2896) Email Eduardo 12/11/19
1678 | 48c482be-8c8f-4140-8dd4-f536a7989a8f | UTE.AI.SP.027537-9.01 |  | Santa Elisa - Unidade II | III | NAO_CONSIDERADA |  |  | Operação |  | SP |  | SECO | Bagaço de Cana de Açúcar | Agroindustriais | Biomassa | UTE
1703 | 8fb24bc8-6cc2-4c5a-a830-c78093fa730d | CGH.PH.MG.029978-2.01 |  | Santa Marta | III | NAO_CONSIDERADA |  |  | Operação |  | MG | CEMIG D | SECO | Potencial hidráulico | Potencial hidráulico | Hídrica | CGH | E-mail 23/05/2018 - Não há contratos de uso/conexão celebrados. Encontra-se na área de concessão da CEMIG. - Não encontramos estudos de acesso.
1706 | 1994911f-4469-40a5-bbaa-2f0470b93291 | CGH.PH.SC.028205-7.01 |  | Santa Rosa | III | NAO_CONSIDERADA |  |  | Operação |  | SC | CELESC | S | Potencial hidráulico | Potencial hidráulico | Hídrica | CGH | Não injeta na rede - Confirmar que não está conectada na rede da Copel assim como estará a PCH.PH.SC.033961-0.01 homônima PCH.
1725 | d667b5ed-ff4a-4be8-af45-61758e4ad8a9 | UTE.AI.SP.027924-2.01 |  | Santo Antônio | III | NAO_CONSIDERADA |  |  | Operação |  | SP |  | SECO | Bagaço de Cana de Açúcar | Agroindustriais | Biomassa | UTE
1763 | d0ddd28a-598a-4ede-a6ea-2e103784ad96 | UTE.AI.SP.028178-6.01 |  | São Francisco | III | NAO_CONSIDERADA |  |  | Operação |  | SP |  | SECO | Bagaço de Cana de Açúcar | Agroindustriais | Biomassa | UTE
1782 | 35e08ca5-5cc7-452a-b4f1-4694a8ee82c1 | CGH.PH.MG.030862-5.01 |  | São João | III | NAO_CONSIDERADA | 4063 | MANHU-PCH138 | Operação | AGENTE | MG | CEMIG D | SECO | Potencial hidráulico | Potencial hidráulico | Hídrica | CGH | GD.MG.000.020.326 (da Caiana)
1785 | 617c8fee-ac4d-4e63-934c-8072a83fe279 | UHE.PH.MG.027195-0.01 |  | São João | III | NAO_CONSIDERADA |  |  | Operação | AGENTE | MG | CEMIG D | SECO | Potencial hidráulico | Potencial hidráulico | Hídrica | UHE | E-mail 23/05/2018 - Não há contratos de uso/conexão celebrados. Realizou Consulta de Acesso em 2009 Encontra-se na área de concessão da CEMIG.
1816 | 01db28f9-a015-4c41-9c67-abc7d581a8b9 | UTE.AI.AL.030152-3.01 |  | São Miguel | III | NAO_CONSIDERADA | 5113 | R.LARG-PE069 | Revogada | CCEE | AL | EQUATORIAL AL | NE | Bagaço de Cana de Açúcar | Agroindustriais | Biomassa | UTE
1895 | 3bd716c4-6bba-436c-ba57-edfcc99f203f | UTE.FL.MG.036922-5.02 |  | Siderurgica Barão de Maua | III | NAO_CONSIDERADA | 4032 | SLAGO2-MG138 | Operação | CCEE | MG | CEMIG D | SECO | Gás de Alto Forno - Biomassa | Floresta | Biomassa | UTE | E-mail Flavio 17/12/2020 - CUSD resilido em ABR/20
1896 | 516c490c-806d-4bc3-9772-7bebb8d75217 | UTE.AI.MS.028106-9.01 |  | Sidrolândia (Antiga Santa Olinda) | III | NAO_CONSIDERADA |  |  | Revogada |  | MS |  | SECO | Bagaço de Cana de Açúcar | Agroindustriais | Biomassa | UTE
1898 | 254d7471-177a-4e78-93e6-b4f324798c9d | UTE.FL.MA.028500-5.01 |  | Simasa | III | NAO_CONSIDERADA |  |  | Operação | CCEE | MA | EQUATORIAL MA-N | N | Carvão Vegetal | Floresta | Biomassa | UTE | Geração desativada desde 01/03/2017. (estaria conectada na barra 8040)
1901 | 38393ca4-0094-463a-a918-ecf0bb676697 | UTE.AI.AL.028750-4.01 |  | Sinimbu | III | NAO_CONSIDERADA | 5113 | R.LARG-PE069 | Operação | CCEE | AL | EQUATORIAL AL | NE | Bagaço de Cana de Açúcar | Agroindustriais | Biomassa | UTE | Não gera
1907 | dbf492fe-6016-47b0-8b36-b52b58da2692 | UTE.PE.MG.029749-6.01 |  | SMTE - Subestação Araguari | III | NAO_CONSIDERADA |  |  | Operação |  | MG |  | SECO | Óleo Diesel | Petróleo | Fóssil | UTE
1918 | c8f5b9b1-6aba-44ef-8739-6b256086c3d9 | UFV.RS.BA.031285-1.01 |  | Sol Moradas Salitre e Rodeadouro | III | NAO_CONSIDERADA |  |  | Operação | CCEE | BA | COELBA | NE | Radiação solar | Radiação solar | Solar | UFV | projeto piloto desligado.
1920 | 153bf263-a02f-4891-8504-a2bc5b45512b | UFV.RS.RS.046252-7.01 |  | Solar Boa Vista | III | NAO_CONSIDERADA |  |  | Operação | CCEE | RS |  | S | Radiação solar | Radiação solar | Solar | UFV | E-mail Cinara 20/08/20 - ENVIADA/ EQUIVALENTADA - Está na área da permissionária CRELUZ (barra 9549)
1923 | 8aef33f7-964d-443f-9021-e9a80d7bc179 | UFV.RS.RS.046740-5.01 |  | Solar São Gabriel | III | NAO_CONSIDERADA |  |  | Operação | CCEE | RS |  | S | Radiação solar | Radiação solar | Solar | UFV | E-mail Cinara 20/08/20 - ENVIADA/ EQUIVALENTADA - Está na área da permissionária CRELUZ (barra 9549)
1924 | 63c7aad5-e3e3-460f-aa61-296139b11abb | UFV.RS.RS.046531-3.01 |  | Solar São Miguel | III | NAO_CONSIDERADA |  |  | Operação | CCEE | RS |  | S | Radiação solar | Radiação solar | Solar | UFV | E-mail Cinara 20/08/20 - ENVIADA/ EQUIVALENTADA - Está na área da permissionária CRELUZ (barra 9549)
1925 | 0d01e6f4-c665-410a-af82-08eadf49dc88 | UFV.RS.RS.046921-1.01 |  | Solar São Rafael | III | NAO_CONSIDERADA |  |  | Operação | CCEE | RS |  | S | Radiação solar | Radiação solar | Solar | UFV | E-mail Cinara 01/04/21 - ENVIADA/ EQUIVALENTADA (barra 9549). Proprietário: CRELUZ - COOP. DE GERAÇÃO DE ENERGIA E DESENVOLVIMENTO
1926 | d52f6aec-695d-40d5-99b0-26a3fc8cb5a3 | CGH.PH.RS.000931-8.03 |  | Soledade | III | NAO_CONSIDERADA |  |  | Operação | CCEE | RS |  | S | Potencial hidráulico | Potencial hidráulico | Hídrica | CGH | E-mail Cinara 01/04/21 - ENVIADA/ EQUIVALENTADA (barra 1292). Proprietário: CRELUZ - COOP. DE ENERGIA E DESENVOLVIMENTO FONTOURA XAVIER
1929 | 9d0f6048-405e-4698-aa81-9acedd0e7b7f | UTE.PE.PE.033348-4.01 |  | Suape Empreendimentos Ambientais | III | NAO_CONSIDERADA |  |  | Operação |  | PE |  | NE | Óleo Diesel | Petróleo | Fóssil | UTE
1945 | eb397ddc-ba3f-46cd-9178-074bae35fd71 | CGH.PH.RS.030668-1.01 |  | Taipinha | III | NAO_CONSIDERADA |  |  | Operação | CCEE | RS |  | S | Potencial hidráulico | Potencial hidráulico | Hídrica | CGH | Email Everson 13/11/19 - Esta pertence a Cooperativa CERFOX. Atende carga local da cooperativa. Está equivalentada na barra 1292.
1946 | fa2fe509-2382-41e3-a40e-1903c9b897d7 | PCH.PH.SC.030410-7.01 |  | Tamanduá | III | NAO_CONSIDERADA |  |  | Construção não iniciada |  | SC | CELESC | S | Potencial hidráulico | Potencial hidráulico | Hídrica | PCH | Não gera. (estaria conectada na barra 2720)
1961 | 823e1948-a1ec-4503-8e71-c803e1365fd0 | UTE.PE.SP.030175-2.01 |  | Tecumseh Bairro Vila Izabel | III | NAO_CONSIDERADA |  |  | Operação |  | SP |  | SECO | Óleo Diesel | Petróleo | Fóssil | UTE
1969 | d1b3b3c6-40d3-4f04-8e11-2e911b01cd86 | UTE.FL.SC.028961-2.01 |  | Terranova I | III | NAO_CONSIDERADA |  |  | Operação |  | SC | CELESC | S | Resíduos Florestais | Floresta | Biomassa | UTE | Email Marcos 7/05/18 para Marcia - Não injeta na rede. (estaria conectada na barra 2844)
1979 | b1ea17a2-a5d9-48a5-891b-6299c86d20e0 | UTE.GN.SP.030258-9.04 |  | Torre Eldorado | III | NAO_CONSIDERADA |  |  | Operação | AGENTE | SP |  | SECO | Gás Natural | Gás natural | Fóssil | UTE
1989 | 0d8f581a-6239-4280-a3f5-c08967cda452 | UTE.AI.MG.028202-2.01 |  | Triálcool | III | NAO_CONSIDERADA |  |  | Operação | CCEE | MG | CEMIG D | SECO | Bagaço de Cana de Açúcar | Agroindustriais | Biomassa | UTE | Não gera (Laginha Agroindustrial) (estaria conectada na barra 307)
1991 | 96d2a2b0-2c10-4a43-a640-ef9389cadedf | UTE.AI.SC.027901-3.01 |  | Trombini | III | NAO_CONSIDERADA |  |  | Operação |  | SC | CELESC | S | Bagaço de Cana de Açúcar | Agroindustriais | Biomassa | UTE | Email Marcos 7/05/18 para Marcia - Não injeta na rede. (estaria conectada na barra 2893)
1995 | eb50970f-eed8-48fa-88ff-b87d13d2ad04 | UTE.CM.RJ.029507-8.01 |  | TRT |  | NAO_CONSIDERADA |  |  | Operação |  | RJ |  | SECO | Gás de Alto Forno - CM | Carvão mineral | Fóssil | UTE | Não injeta (estaria representada na barra 269)
1997 | 637c2b38-2582-4506-b10b-a7cd00347a59 | CGH.PH.MT.029209-5.01 |  | Tucunaré | III | NAO_CONSIDERADA |  |  | Operação |  | MT | ENERGISA MT | SECO | Potencial hidráulico | Potencial hidráulico | Hídrica | CGH | Não gera - Esta geração está desativada e não é mais contabilizada pela Energisa MT.
2032 | af73551c-a95e-4ab6-a064-b45ad400d4b0 | UTE.AI.SP.027750-9.01 |  | Unialco | III | NAO_CONSIDERADA |  |  | Operação |  | SP |  | SECO | Bagaço de Cana de Açúcar | Agroindustriais | Biomassa | UTE
2053 | 9bce901d-7347-4fe0-b192-1cb4fa9abc16 | UTE.AI.MT.029649-0.01 |  | Unidade de Geração de Energia Elétrica - Agrenco - Mato Grosso | III | NAO_CONSIDERADA |  |  | Revogada | CCEE | MT | ENERGISA MT | SECO | Capim Elefante | Agroindustriais | Biomassa | UTE | Não gera - está fora de operação e sem previsão de retorno. (estaria conectada na barra 4617)
2055 | efef1b09-4c81-4c5d-acf5-38e63e3ddf26 | UTE.AI.SC.027951-0.01 |  | Urbano Jaraguá | III | NAO_CONSIDERADA |  |  | Operação |  | SC | CELESC | S | Bagaço de Cana de Açúcar | Agroindustriais | Biomassa | UTE | Email Marcos 7/05/18 para Marcia - Não injeta na rede. (estaria conectada na barra 2784)
2056 | 188c4117-ab62-4993-a0d4-48517998771f | UTE.AI.AL.028037-2.01 |  | Uruba | III | NAO_CONSIDERADA | 5113 | R.LARG-PE069 | Operação | CCEE | AL | EQUATORIAL AL | NE | Bagaço de Cana de Açúcar | Agroindustriais | Biomassa | UTE | Não gera
2062 | ee1db954-4fd3-4da1-84e9-d4b371869be8 | UTE.FL.MG.028604-4.01 |  | Usiminas |  | NAO_CONSIDERADA |  |  | Operação |  | MG |  | SECO | Gás de Alto Forno - Biomassa | Floresta | Biomassa | UTE | Não injeta (estaria representada na barra 9040)
2063 | 805824ea-9489-4d8f-98d1-598756eafae1 | UTE.FL.MG.029480-2.01 |  | Usiminas 2 | III | NAO_CONSIDERADA |  |  | Operação | CCEE | MG |  | SECO | Gás de Alto Forno - Biomassa | Floresta | Biomassa | UTE | Não injeta (estaria representada na barra 9045)
2068 | 1755f4be-9b19-46ce-90b9-d5f37f9c945c | CGH.PH.GO.028193-0.01 |  | Usina do Rio Bonito I | III | NAO_CONSIDERADA | 2977 | IPORA-PCH069 | Fora do Cadastro | CCEE | GO | ENEL GO | SECO | Potencial hidráulico | Potencial hidráulico | Hídrica | CGH | GD - Relatório de Análise PAR 22-26
2074 | efc1547d-a8ad-4d63-8518-9e9fad6ed4c1 | UTE.AI.PR.028146-8.01 |  | Vale do Ivaí | III | NAO_CONSIDERADA |  |  | Operação |  | PR | COPEL D | S | Bagaço de Cana de Açúcar | Agroindustriais | Biomassa | UTE | (Renuka) E-mail Márcia 17/05/18 - não injeta na rede da Copel. (estaria conectada na barra 9403)
2076 | c08c3cb6-f40b-4f87-a031-518afd26b667 | UTE.AI.MG.028934-5.01 |  | Vale do Paranaíba | III | NAO_CONSIDERADA |  |  | Operação |  | MG | CEMIG D | SECO | Bagaço de Cana de Açúcar | Agroindustriais | Biomassa | UTE | Empreendimento Cancelado (estaria conectada na barra 307)
2080 | 12bc42f8-d9a9-46ea-b74f-831bc7666872 | UTE.AI.MG.030046-2.01 |  | Vale do São Simão | IIB | NAO_CONSIDERADA |  |  | Operação | CCEE | MG | CEMIG D | SECO | Bagaço de Cana de Açúcar | Agroindustriais | Biomassa | UTE | Revogada - Email Daniel 13/mar/19 - teve sua desconexão formalizada em 01/06/2017 (estaria conectada na barra 7158)
2260 | 3455567d-5164-483b-9592-a493527c588a | CGH.PH.MG.031566-4.01 |  | Vermelho Velho | III | NAO_CONSIDERADA | 4020 | PNOVA-PCH138 | Operação | CCEE | MG | CEMIG D | SECO | Potencial hidráulico | Potencial hidráulico | Hídrica | CGH | GD.MG.000.020.313
2263 | c4edb8da-126b-498b-9063-144d8a42b6f2 | UTE.FL.MS.029236-2.01 |  | Vetorial | III | NAO_CONSIDERADA |  |  | Operação | CCEE | MS |  | SECO | Gás de Alto Forno - Biomassa | Floresta | Biomassa | UTE | opera no modo isolado para atender ao consumidor - Carga isolada
2271 | b831d1f2-c97f-47be-8a5a-f90472c62a52 | UTE.PE.RO.003013-9.01 |  | Vila de Extrema | III | NAO_CONSIDERADA |  |  | Revogada |  | RO | ENERGISA RO | SECO | Óleo Diesel | Petróleo | Fóssil | UTE
2287 | 43d4c24b-0910-4572-b781-82d7c6d6329a | UTE.PE.RO.027862-9.01 |  | Vilhena | III | NAO_CONSIDERADA |  |  | Operação |  | RO | ENERGISA RO | SECO | Óleo Diesel | Petróleo | Fóssil | UTE | DESATIVADA
2295 | 2f6f3560-533a-42bd-91ac-2c9ec151de09 | CGH.PH.MG.031970-8.01 |  | Vista Verde | III | NAO_CONSIDERADA | 1654 | CENTE-PCH138 | Fora do Cadastro | AGENTE | MG | LIGHT | SECO | Potencial hidráulico | Potencial hidráulico | Hídrica | CGH | GD - Ocorreu o descredenciamento do PIE S.Cristovão Energia entre meados de 2017/2018, a fim de possibilitar ligação da unidade consumidora com minigeração distribuída nos termos da /RES.ANEEL 482/12 (CGH VISTA VERDE)
2299 | 9e34bfd1-76a3-46e9-aa78-40102b4f79e6 | CGH.PH.MG.030949-4.01 |  | Volta Grande | III | NAO_CONSIDERADA |  |  | Operação |  | MG | CEMIG D | SECO | Potencial hidráulico | Potencial hidráulico | Hídrica | CGH | (CAETÉ) E-mail 23/05/2018 - Não há contratos de uso/conexão celebrados. Encontra-se na área de concessão da CEMIG. - Não encontramos estudos de acesso.
2302 | f850b15f-b5d4-4a89-bb13-63ea9eedb4ba | UTE.PE.RN.031501-0.01 |  | Walmart Santa Maria | III | NAO_CONSIDERADA |  |  | Operação |  | RN |  | NE | Óleo Diesel | Petróleo | Fóssil | UTE
2310 | f9ff4620-08a7-4346-9918-d33c3fc1e426 | PCH.PH.SC.030263-5.01 |  | Xavantina | III | NAO_CONSIDERADA | 2896 | XANXER-SC138 | Operação | CCEE | SC | CELESC | S | Potencial hidráulico | Potencial hidráulico | Hídrica | PCH | Xavantina PCH Iguaçu Energia 6,08 Xavantina Energética SE Xanxerê Premissa PAR 22-26 - Não foi localizado CUSD firmado com a CELESC. Por isso, deve se tratar de uma usina que não injeta energia no sistema de distribuição
2311 | a59a378c-cc0b-4b81-a94b-7cb0158e66d7 | PCH.PH.RJ.003058-9.01 |  | Xavier | III | NAO_CONSIDERADA | 3340 | JAP----RJ069 | Extinta | AGENTE | RJ | ENERGISA NF | SECO | Potencial hidráulico | Potencial hidráulico | Hídrica | PCH

## Futuras
| Id | CEG | Data Operação | Nome | Modalidade | Status | NumeroBarra | NomeBarra | SituacaoANEEL | FonteDados | CodigoArea | Agente | SubSistema | Combustivel | Fonte | TipoEnergia | TipoGeracao | Observacao
25 | 0c6cb480-dd82-4622-a183-39739d06aa33 | PCH.PH.SC.035496-1.01 | 2023-06-01 | Águas da Serra | III | FUTURA | 2716 | ABENO1-SC138 | DRS |  | SC | CELESC | S | Potencial hidráulico | Potencial hidráulico | Hídrica | PCH
28 | 8f4dab1e-bcd3-41bf-a2e7-f1760e0dd42a | CGH.PH.MG.044305-0.01 | 2022-03-01 | Alagoa III |  | FUTURA | 4007 | SLOUR1-MG138 | Construção não iniciada |  | MG | CEMIG D | SECO | Potencial hidráulico | Potencial hidráulico | Hídrica | CGH
40 | 88a254e1-f035-4c7e-9c8d-60aed7fac671 | PCH.PH.SC.037173-4.01 | 2025-07-01 | Alto Alegre |  | FUTURA | 2828 | PERDCA-SC138 | Construção não iniciada |  | SC | CELESC | S | Potencial hidráulico | Potencial hidráulico | Hídrica | PCH
49 | b4a919f6-ee52-4289-9fad-ba92e42b6e77 | PCH.PH.MT.035646-8.01 | 2023-08-01 | Alto Guaporé 2 | III | FUTURA | 3565 | ALTGU-PCH013 | Construção não iniciada |  | MT | ENERGISA MT | SECO | Potencial hidráulico | Potencial hidráulico | Hídrica | PCH | E-mail Wander 02/10/2020: Não considerada no PAR 22-26 pois não temos a previsão de entrada em operação
59 | 6709aea6-1b22-4d5f-af0f-7ac2bbb07c28 | PCH.PH.SC.033613-0.01 | 2022-06-01 | Âmbar |  | FUTURA | 2814 | MARAVI-SC138 | Construção não iniciada |  | SC | CELESC | S | Potencial hidráulico | Potencial hidráulico | Hídrica | PCH
214 | bf0bdd02-1a5c-4121-bef3-0bdc1ed7dcfe | PCH.PH.PR.029576-0.01 | 2022-05-01 | Bela Vista |  | FUTURA | 10335 | BELAVIPCH138 | Construção não iniciada |  | PR | COPEL D | S | Potencial hidráulico | Potencial hidráulico | Hídrica | PCH
216 | 54a8ad89-e450-4d9b-9a29-186d7278c148 | UTE.AI.SP.027917-0.01 | 2022-11-01 | Bela Vista | III | FUTURA |  |  | Operação |  | SP |  | SECO | Bagaço de Cana de Açúcar | Agroindustriais | Biomassa | UTE | Resposta PAR/PEL 22-26 - Conectada em DIT na SE Morro Agudo Transmissão, com previsão de 50 MW para Outubro/2022. Não será representadas no estudo do PAR 22-26, devido às incertezas e possíveis atrasos associados as datas de entrada.
262 | 45edb1c2-df4d-4f87-bfff-15f81169fc44 | PCH.PH.ES.037381-8.01 | 2025-01-01 | Bom Jesus |  | FUTURA | 2689 | MIMOSO-ES069 | Construção não iniciada |  | ES | EDP ES | SECO | Potencial hidráulico | Potencial hidráulico | Hídrica | PCH
322 | 059a1b55-93a7-4b55-a9bf-62b00df0f646 | PCH.PH.MG.035309-4.01 | 2025-05-01 | Cabuí | III | FUTURA | 327 | SOBRAG-MG138 | Construção não iniciada |  | MG | CEMIG D | SECO | Potencial hidráulico | Potencial hidráulico | Hídrica | PCH
328 | 08dfb35d-dc93-40fd-b9c0-8e65f84793e4 | PCH.PH.RS.031030-1.01 | 2022-11-01 | Cachoeira Cinco Veados | III | FUTURA | 1383 | SMARI3-RS138 | Construção não iniciada |  | RS | CEEE D | S | Potencial hidráulico | Potencial hidráulico | Hídrica | PCH
437 | 5cdd867f-320c-49e6-a612-678f139d80c1 | UTE.AI.SP.028063-1.01 | 2021-07-01 | Casa de Força | III | FUTURA | 3888 | FERNA1-SP138 | Operação |  | SP | ELEKTRO | SECO | Bagaço de Cana de Açúcar | Agroindustriais | Biomassa | UTE
458 | cd47b12e-79c5-4c48-9fef-4b0877dcdea2 | PCH.PH.CE.035074-5.01 | 2021-06-01 | Castanhão | III | FUTURA | 5633 | ICO----CE069 | Construção não iniciada |  | CE | CHESF | N | Potencial hidráulico | Potencial hidráulico | Hídrica | PCH | Email CargaNNE 07/08/2019: Ainda em fase de Consulta de Acesso, provavelmente na barra de ICO por meio da SED Jaguaribe (rede Enel-CE).
477 | bf37c9c2-0cbd-45e3-b7e1-5de7f71b0995 | UTE.AI.SP.049301-5.01 | 2023-11-01 | Central Energética Alta Mogiana |  | FUTURA | 2325 | AMOGIABIO138 | Construção |  | SP | CPFL PAULISTA | SECO | Bagaço de Cana de Açúcar | Agroindustriais | Biomassa | UTE
486 | 30ac65b0-bc7f-4209-b42e-d36979c0cb12 | UTE.AI.MG.040785-2.01 | 2025-05-01 | Cerradão 3 |  | FUTURA | 7170 | CERRAD-MG138 | Construção não iniciada |  | MG | CEMIG D | SECO | Bagaço de Cana de Açúcar | Agroindustriais | Biomassa | UTE
502 | f3302c1b-0e05-4487-99c6-1f77db1468d5 | CGH.PH.MG.038150-0.01 | 2022-05-01 | Chalé |  | FUTURA | 4061 | CARATIPCH138 | Construção não iniciada |  | MG | CEMIG D | SECO | Potencial hidráulico | Potencial hidráulico | Hídrica | CGH
521 | 3f7981c6-fd7a-4fd2-9410-9dc2da837cf2 | PCH.PH.PR.035147-4.01 | 2024-03-01 | Clairto Zonta | III | FUTURA | 888 | IVAIPO-PR138 | Construção não iniciada |  | PR | COPEL D | S | Potencial hidráulico | Potencial hidráulico | Hídrica | PCH
527 | 90925c30-b457-4498-81ba-8e22b35378e9 | UTE.AI.PE.044864-8.01 | 2021-11-01 | COAF | III | FUTURA | 8020 | GNN.PE-PE069 | Construção não iniciada |  | PE | CELPE | NE | Bagaço de Cana de Açúcar | Agroindustriais | Biomassa | UTE
528 | 072afd53-4bd9-46f6-b6d1-29e92124be99 | PCH.PH.PR.036938-1.01 | 2025-07-01 | Cobre Km 19 |  | FUTURA | 2448 | LARANJ-PR138 | Construção não iniciada |  | PR | COPEL D | S | Potencial hidráulico | Potencial hidráulico | Hídrica | PCH
552 | 82104484-c360-4d9f-94f7-f3b4d001a259 | PCH.PH.PR.029068-8.01 | 2023-07-01 | Confluência |  | FUTURA | 1033 | CONFLUPCH138 | Construção não iniciada |  | PR | COPEL D | S | Potencial hidráulico | Potencial hidráulico | Hídrica | PCH | Pertencerá ao Complexo Ibema Pitanga. Premissa PAR 22-26 - Sem definição do ponto de conexão. Solicitou informação de acesso em julho/2019, porém, não confirmou o acesso no ponto indicado. Desta forma, ela foi retirada das previsões (zerada no horizonte).
667 | c44ae47d-8b72-42d2-9653-3228ca3464ff | CGH.PH.GO.038152-7.01 | 2021-11-01 | Diamantino | III | FUTURA | 791 | PQ.EMA-GO138 | Construção não iniciada |  | GO | ENEL GO | SECO | Potencial hidráulico | Potencial hidráulico | Hídrica | CGH
676 | 6395cff6-ef15-4552-bff7-4c589cb34627 | PCH.PH.PR.033975-0.01 | 2022-12-01 | Dois Saltos |  | FUTURA | 10289 | DOISSAPCH138 | Construção não iniciada |  | PR | COPEL D | S | Potencial hidráulico | Potencial hidráulico | Hídrica | PCH
724 | 9328fb14-2b8c-48a8-abb2-ed33a72dc114 | CGH.PH.PR.035731-6.01 | 2022-02-01 | Enxadrista | III | FUTURA | 825 | GUARAP-PR138 | Construção |  | PR | COPEL D | S | Potencial hidráulico | Potencial hidráulico | Hídrica | CGH
748 | 1138e2a4-62e2-418a-aaad-7f9f272992f8 | PCH.PH.MT.033415-4.01 | 2024-01-01 | Estivadinho 3 |  | FUTURA | 3563 | ESTIV-PCH013 | Construção não iniciada |  | MT | ENERGISA MT | SECO | Potencial hidráulico | Potencial hidráulico | Hídrica | PCH | E-mail Wander 02/10/2020: Não considerada no PAR 22-26 pois não temos a previsão de entrada em operação
779 | 40f2311a-c026-43e6-8531-b6253dde8513 | PCH.PH.PR.035340-0.01 | 2022-04-01 | Fazenda do Salto | III | FUTURA | 994 | UBIRAT-PR138 | Construção não iniciada |  | PR | COPEL D | S | Potencial hidráulico | Potencial hidráulico | Hídrica | PCH
809 | 6dc77410-c95a-4330-a445-32378d537786 | PCH.PH.PR.035801-0.01 | 2021-07-01 | Forquilha |  | FUTURA | 10251 | FORQUIPCH034 | Construção não iniciada | CCEE | PR | COPEL D | S | Potencial hidráulico | Potencial hidráulico | Hídrica | PCH
815 | 6d5d643f-3a7a-4c00-987f-d59dbb929e21 | PCH.PH.MT.034560-1.01 | 2023-08-01 | Foz do Cedro |  | FUTURA | 3559 | FOZCE-PCH013 | DRS |  | MT | ENERGISA MT | SECO | Potencial hidráulico | Potencial hidráulico | Hídrica | PCH
816 | 8c96c2a8-8ea4-4f7e-83ba-ec2aa96feab1 | PCH.PH.PR.028998-1.01 | 2022-03-01 | Foz do Estrela |  | FUTURA | 10161 | FOZESTPCH138 | Construção não iniciada |  | PR | COPEL D | S | Potencial hidráulico | Potencial hidráulico | Hídrica | PCH
850 | eedbadb9-f9ac-4a6e-90aa-d64405ea03f3 | PCH.PH.GO.035112-1.01 | 2023-05-01 | Gameleira |  | FUTURA | 3729 | PAMPLO-GO138 | Construção não iniciada |  | GO | ENEL GO | SECO | Potencial hidráulico | Potencial hidráulico | Hídrica | PCH | Relatório PAR/PEL 22-26: possui parecer de acesso, mas não deram prosseguimento nas tratativas com a distribuidora
853 | 561ca0fa-8ff7-4d1c-becb-e56408589db6 | CGH.PH.SC.037419-9.01 | 2023-07-01 | Garcia de Angelina |  | FUTURA | 2884 | ANGUGA-SC069 | Construção não iniciada |  | SC | CELESC | S | Potencial hidráulico | Potencial hidráulico | Hídrica | CGH
945 | 253d78ee-4d10-4c41-bd06-cb7057bc50c4 | PCH.PH.PR.035800-2.01 | 2022-12-01 | Invernadinha |  | FUTURA | 10250 | INVERNPCH034 | Construção não iniciada |  | PR | COPEL D | S | Potencial hidráulico | Potencial hidráulico | Hídrica | PCH
1018 | 4b3e5ff0-35fd-4dde-9d51-099a97986f62 | PCH.PH.MT.028818-7.01 | 2025-01-01 | Jesuíta |  | FUTURA |  |  | Construção não iniciada |  | MT |  | SECO | Potencial hidráulico | Potencial hidráulico | Hídrica | PCH | E-mail Wander 16/03/21 - Não temos nenhuma informação, por parte do agente gerador, de previsão de entrada em operação desta geração. Verificanos no site da ANEEL que o empreendimento está com situação atual como ""Construção não iniciada"". Por não termos nenhuma previsão de entrada em operação e pela construção da mesma não ter sido iniciada, não enviamos previsões em nenhum dos nossos estudos.
1052 | 132e51bb-c3b2-476f-842c-0f1222f7a3ad | PCH.PH.SC.037820-8.01 | 2024-04-01 | Lacerdópolis | III | FUTURA | 2760 | HERVAL-SC138 | Construção não iniciada |  | SC | CELESC | S | Potencial hidráulico | Potencial hidráulico | Hídrica | PCH
1086 | e18fb7f7-e2c1-4442-b384-b1cb2045224d | UTE.FL.MG.040854-9.01 | 2022-07-01 | LD Celulose | III | FUTURA |  |  | Construção |  | MG |  | SECO | Licor Negro | Floresta | Biomassa | UTE
1108 | 6932e655-b44e-4642-8a21-9f964f3b6a90 | PCH.PH.SC.032879-0.01 | 2022-08-01 | Linha Rica |  | FUTURA | 9719 | TANGAR-SC138 | Construção não iniciada |  | SC | CELESC | S | Potencial hidráulico | Potencial hidráulico | Hídrica | PCH
1112 | 035086d9-cade-49c6-a415-f9f98eca1946 | PCH.PH.PR.028419-0.01 | 2024-01-01 | Lucia Cherobim |  | FUTURA | 10288 | LCHEROPCH138 | Construção não iniciada |  | PR | COPEL D | S | Potencial hidráulico | Potencial hidráulico | Hídrica | PCH
1145 | db46b561-17f9-4781-8a25-19adc965d662 | PCH.PH.MT.033916-4.01 | 2022-03-01 | Mantovilis |  | FUTURA | 3558 | MANTO-PCH013 | Construção não iniciada |  | MT | ENERGISA MT | SECO | Potencial hidráulico | Potencial hidráulico | Hídrica | PCH
1250 | b788768e-ecf7-4bbe-b5ef-2d8d7159b896 | PCH.PH.MT.034705-1.01 | 2022-11-01 | Nova Guaporé |  | FUTURA | 3566 | NVGUA-PCH013 | Construção não iniciada |  | MT | ENERGISA MT | SECO | Potencial hidráulico | Potencial hidráulico | Hídrica | PCH
1379 | cfcb17f6-942b-43b9-8b37-b214bc4d3de7 | PCH.PH.MT.037328-1.01 | 2023-01-01 | Perdidos |  | FUTURA | 3560 | PERDD-PCH013 | Construção não iniciada |  | MT | ENERGISA MT | SECO | Potencial hidráulico | Potencial hidráulico | Hídrica | PCH
1442 | 0c89982b-85ec-472d-95e8-eda2bd29c3b7 | UTE.AI.SP.037515-2.01 | 2023-06-01 | Planalto Bioenergia | IIB | FUTURA | 7633 | PLANA-UTE138 | Construção não iniciada |  | SP | ELEKTRO | SECO | Bagaço de Cana de Açúcar | Agroindustriais | Biomassa | UTE
1500 | 6b0fc7ae-7d69-4d02-a1ce-d110e0589b01 | PCH.PH.SC.032305-5.01 | 2022-12-01 | Rabo do Macaco | III | FUTURA | 2853 | SBSBRA-SC138 | Construção |  | SC | CELESC | S | Potencial hidráulico | Potencial hidráulico | Hídrica | PCH
1543 | 86c72552-9e14-4969-b5af-f67301f45d0d | PCH.PH.RS.031029-8.01 | 2023-01-01 | Rincão São Miguel | III | FUTURA | 1383 | SMARI3-RS138 | Construção não iniciada |  | RS | CEEE D | S | Potencial hidráulico | Potencial hidráulico | Hídrica | PCH
1556 | 755ff234-70ff-40d8-a5ea-b8db2f44d075 | UTE.AI.GO.031905-8.01 | 2022-01-01 | Rio Claro de Goiás | III | FUTURA | 2977 | IPORA-PCH069 | Construção |  | GO | ENEL GO | SECO | Bagaço de Cana de Açúcar | Agroindustriais | Biomassa | UTE | Relatório PAR/PEL 22-26: Não possui parecer de acesso
1599 | e9702ff7-9057-4e4d-8f5f-dbb0c159e6c9 | PCH.PH.SC.035530-5.01 | 2025-10-01 | Rodeio |  | FUTURA | 2716 | ABENO1-SC138 | Construção não iniciada |  | SC | CELESC | S | Potencial hidráulico | Potencial hidráulico | Hídrica | PCH
1615 | e238f6c5-2e06-444a-b66b-8aa190ed364b | PCH.PH.GO.035110-5.01 | 2023-07-01 | Salgado |  | FUTURA | 3729 | PAMPLO-GO138 | Construção não iniciada |  | GO | ENEL GO | SECO | Potencial hidráulico | Potencial hidráulico | Hídrica | PCH | Relatório PAR/PEL 22-26: possui parecer de acesso, mas não deram prosseguimento nas tratativas com a distribuidora
1694 | 82fb7c57-3ca7-4bf1-a9e1-d32c3a44b5cc | PCH.PH.BA.035105-9.01 | 2023-09-01 | Santa Luzia |  | FUTURA |  |  | Construção não iniciada |  | BA |  | NE | Potencial hidráulico | Potencial hidráulico | Hídrica | PCH | E-mail Francisco 18/03/21 - Será conectada na nova subestação Rio Grande III. Usina não informada nos estudos do PAR 22-26
1737 | 82f275c8-f218-448a-a833-f3aecd8284d3 | PCH.PH.GO.035111-3.01 | 2023-03-01 | São Bartolomeu |  | FUTURA | 3730 | CRISTA-GO138 | Construção não iniciada |  | GO | ENEL GO | SECO | Potencial hidráulico | Potencial hidráulico | Hídrica | PCH
1744 | 318aaa1e-f097-4d93-ae7f-d312ac672731 | PCH.PH.SC.033762-5.01 | 2022-11-01 | São Carlos | III | FUTURA | 2760 | HERVAL-SC138 | Construção não iniciada |  | SC | CELESC | S | Potencial hidráulico | Potencial hidráulico | Hídrica | PCH
1764 | efc42ccb-943e-43f8-826d-45a786991661 | UTE.RU.RJ.048949-2.01 | 2022-01-01 | São Gonçalo |  | FUTURA |  |  | Construção não iniciada |  | RJ |  | SECO | Biogás - RU | Resíduos sólidos urbanos | Biomassa | UTE
1791 | 1228b9f9-d2fd-4a6e-b342-d5aa78cb1e2c | PCH.PH.PR.035146-6.01 | 2023-06-01 | São João II | III | FUTURA | 9408 | PRUDEN-PR138 | Construção não iniciada |  | PR | COPEL D | S | Potencial hidráulico | Potencial hidráulico | Hídrica | PCH
1810 | 4ae7ccad-9117-480f-8bd7-b73614a7461b | PCH.PH.ES.035297-7.01 | 2021-12-01 | São Luiz | III | FUTURA | 3400 | SLUIZ-PCH003 | Construção |  | ES | EDP ES | SECO | Potencial hidráulico | Potencial hidráulico | Hídrica | PCH
1813 | c9a8b589-eeaf-4cea-8789-3ec22a10adca | UTE.AI.SP.032371-3.01 | 2025-01-01 | São Martinho Bioenergia |  | FUTURA |  |  | Construção não iniciada |  | SP |  | SECO | Bagaço de Cana de Açúcar | Agroindustriais | Biomassa | UTE | Resposta PAR/PEL 22-26 - Parecer emitido pela CPFL Paulista em Outubro/20, com previsão de 39,9 MW para Janeiro/2023. Não será representadas no estudo do PAR 22-26, devido às incertezas e possíveis atrasos associados as datas de entrada. (Barra 2137, avaliaremos a necessidade de expandir a representação)
1877 | 6ef0261c-0fc2-4cdb-867e-f31b99f9afab | CGH.PH.MG.040663-5.01 | 2025-07-01 | Serra Negra |  | FUTURA |  |  | Construção não iniciada |  | MG | LIGHT | SECO | Potencial hidráulico | Potencial hidráulico | Hídrica | CGH | E-mail Luciana 18/03/21 - formalizou solicitação de acesso ao sistema 25 kV da Light na LSA Shueke pertencente a subestação Francisco Medeiros 25 kV. Esse processo de Parecer de Acesso encontra-se em andamento. Esse ponto foi o sugerido pelo cliente, porém as análises que serão efetuadas pela Light, sob a ótica do mínimo custo global, podem resultar em um outro ponto de conexão na rede.
1939 | 77c493f0-dbda-46d6-be2e-446336206c67 | PCH.PH.PR.036914-4.01 | 2023-04-01 | Taguá |  | FUTURA | 837 | VILCAR-PR138 | Construção não iniciada |  | PR | COPEL D | S | Potencial hidráulico | Potencial hidráulico | Hídrica | PCH
2083 | 6ea2a23b-b2e4-4a32-885b-622f219343d2 | UTE.AI.GO.028116-6.01 | 2021-10-01 | Vale do Verdão | IIB | FUTURA | 3515 | UTEVALEDOVER | Operação |  | GO | ENEL GO | SECO | Bagaço de Cana de Açúcar | Agroindustriais | Biomassa | UTE | Parecer Válido Previsão: Nov/20
2254 | 8ec3a472-e09b-4b52-86c1-541bbbc3db4f | PCH.PH.GO.031768-3.01 | 2024-12-01 | Verde 02 Baixo | III | FUTURA | 7087 | MONTIV-GO069 | Construção não iniciada |  | GO | ENEL GO | SECO | Potencial hidráulico | Potencial hidráulico | Hídrica | PCH | Relatório PAR/PEL 22-26: Não possui parecer de acesso
2262 | 7ff3496f-cecf-4405-ab16-b9d5ac389b86 | UTE.PE.SP.040797-6.01 | 2021-12-01 | Vesta |  | FUTURA |  |  | Construção |  | SP | ENEL SP | SECO | Gás de Refinaria | Petróleo | Fóssil | UTE | E-mail Dainel Gomes 17/09/2020: Essa UTE não possui Parecer de Acesso emitido. O cliente A2 proprietário dessa UTE, grupo Brasken, está em um processo de adequação de sua subestação particular AT e a previsão para a conexão deste gerador é em março/2021. Porém, o gerador desse cliente A2 não injeta na rede de Distribuição da Enel SP e ele continuará com seu contrato de demanda de Ponta e Fora Ponta com a Enel SP.

## Futuras Amarelas
| Id | CEG | Data Operação | Nome | Modalidade | Status | NumeroBarra | NomeBarra | SituacaoANEEL | FonteDados | CodigoArea | Agente | SubSistema | Combustivel | Fonte | TipoEnergia | TipoGeracao | Observacao
9 | 58ede857-5301-4b02-88e7-fdff00e001b1 | PCH.PH.PR.035550-0.01 | 2022-01-21 | Açungui 2E |  | FUTURA AMARELA |  |  | Construção não iniciada |  | PR |  | S | Potencial hidráulico | Potencial hidráulico | Hídrica | PCH | Subestação Distrito Industrial COCEL - 34,5kV
10 | 928f9fa2-fd57-4860-8c6b-4059f7a9b9e4 | PCH.PH.PR.036917-9.01 | 2024-03-15 | Açungui 2F |  | FUTURA AMARELA |  |  | Construção não iniciada |  | PR |  | S | Potencial hidráulico | Potencial hidráulico | Hídrica | PCH | Subestação Distrito Industrial COCEL - 34,5kV
48 | 80bc6bc9-84fd-429c-84e0-df6802252f65 | PCH.PH.SC.030675-4.01 | 2023-06-15 | Alto Garcia | III | FUTURA AMARELA | 2884 | ANGUGA-SC069 | Construção não iniciada |  | SC | CELESC | S | Potencial hidráulico | Potencial hidráulico | Hídrica | PCH
114 | a054c612-e889-43ca-bedc-44cfaea2f7fe | PCH.PH.SC.030131-0.01 | 2023-12-02 | Arrozeira Meyer | III | FUTURA AMARELA | 2885 | RCEUPA-SC069 | Construção não iniciada |  | SC | CELESC | S | Potencial hidráulico | Potencial hidráulico | Hídrica | PCH
167 | 26f3f0bb-3007-430b-ab61-b7bbe14b344e | UTE.GN.AM.047396-0.01 | 2023-02-13 | Auto Geração Azulão |  | FUTURA AMARELA |  |  | Construção não iniciada |  | AM |  | N | Gás Natural | Gás natural | Fóssil | UTE | E-mail Magno 26/03/21 - não injeta. A usina recebeu autorização da ANEEL para operar como autoprodutor. No passado houve uma consulta preliminar de acesso para se conectar na Subestação Silves 500/138 kV mas a interligação não se concretizou.
205 | 53569399-3245-4453-a371-5bfab7bd9387 | PCH.PH.SC.032598-8.01 | 2023-10-01 | Barreiros |  | FUTURA AMARELA | 10286 | BARREIPCH138 | DRS |  | SC | COPEL D | S | Potencial hidráulico | Potencial hidráulico | Hídrica | PCH
207 | b82ed482-6bc7-4fa4-aaa0-e0187a7a0e6d | UTE.RU.SP.031070-0.01 | 2022-12-20 | Barueri | III | FUTURA AMARELA | 3478 | JANDIR-SP088 | Construção não iniciada |  | SP | ENEL SP | SECO | Biogás - RU | Resíduos sólidos urbanos | Biomassa | UTE | Email Daniel out/19 - Resíduo Sólido Urbano (RSU) Barueri - dez/20 Emitido Revisão nº 7 do Parecer de Acesso em 23/08/2019 e demanda a ser despachada será no máximo 15 MW
215 | 13bb58ba-6c53-4588-9833-0975bdac85c7 | PCH.PH.RS.031016-6.01 | 2022-08-10 | Bela Vista | III | FUTURA AMARELA | 1328 | VACARI-RS138 | Construção não iniciada |  | RS | RGE | S | Potencial hidráulico | Potencial hidráulico | Hídrica | PCH
249 | 9b58d6a0-3c37-419d-ad28-f83558d34218 | PCH.PH.SC.031439-0.01 | 2022-12-01 | Boa Vista | III | FUTURA AMARELA | 2733 | CNOVOS-SC138 | Construção não iniciada |  | SC | CELESC | S | Potencial hidráulico | Potencial hidráulico | Hídrica | PCH
335 | f465feb7-1cc8-4ad3-bfb6-e18e000bceda | PCH.PH.MG.030390-9.01 | 2025-01-01 | Cachoeira do Miné |  | FUTURA AMARELA | 392 | UBERL1PCH138 | Construção não iniciada |  | MG | CEMIG D | SECO | Potencial hidráulico | Potencial hidráulico | Hídrica | PCH
342 | 37b9f9d2-84fb-4783-ac73-a887ec06942d | PCH.PH.RO.028194-8.01 | 2024-03-01 | Cachoeira Formosa | III | FUTURA AMARELA | 6850 | ARIQU3-RO069 | Construção não iniciada |  | RO | ENERGISA RO | SECO | Potencial hidráulico | Potencial hidráulico | Hídrica | PCH
378 | 38e057bb-145a-4c00-9c76-2fee3e761aea | PCH.PH.SC.031498-6.01 | 2023-06-01 | Campo Belo | III | FUTURA AMARELA | 2803 | LAGEAI-SC138 | Construção não iniciada |  | SC | CELESC | S | Potencial hidráulico | Potencial hidráulico | Hídrica | PCH
423 | 5281f3a8-282b-473c-9d77-8a0fd40e6ec7 | UTE.FL.GO.038348-1.01 | 2022-10-01 | Caramuru Ipameri |  | FUTURA AMARELA | 3760 | CATAL-BIO069 | Construção não iniciada |  | GO | ENEL GO | SECO | Lenha | Floresta | Biomassa | UTE | E-mail Wallisson out/2019: Não tem parecer de acesso emitido e nem possui CUSD assinado (será conectada na barra 3760)
446 | 57c0c07e-5a65-453f-9256-9a31d5a2771a | PCH.PH.SP.027982-0.01 | 2023-10-15 | Cascata |  | FUTURA AMARELA | 3861 | MAIRIP-SP138 | Construção não iniciada |  | SP | ELEKTRO | SECO | Potencial hidráulico | Potencial hidráulico | Hídrica | PCH
451 | ec86d5d1-84d1-4930-8c5f-e1d9dbcd076c | UFV.RS.MS.035659-0.01 | 2022-01-13 | Cassilandia 1 |  | FUTURA AMARELA |  |  | Construção não iniciada |  | MS |  | S | Radiação solar | Radiação solar | Solar | UFV
452 | f805a229-61cd-459b-ba1f-e8d49f9c6fff | UFV.RS.MS.035660-3.01 | 2022-01-14 | Cassilandia 2 |  | FUTURA AMARELA |  |  | Construção não iniciada |  | MS |  | S | Radiação solar | Radiação solar | Solar | UFV
453 | 91d5618f-6350-4f46-b86f-0663d2dace66 | UFV.RS.MS.035661-1.01 | 2022-01-15 | Cassilandia 3 |  | FUTURA AMARELA |  |  | Construção não iniciada |  | MS |  | S | Radiação solar | Radiação solar | Solar | UFV
454 | 87147d44-19ee-4028-b8cf-5308cbdf8d3b | UFV.RS.MS.035662-0.01 | 2022-01-16 | Cassilandia 4 |  | FUTURA AMARELA |  |  | Construção não iniciada |  | MS |  | S | Radiação solar | Radiação solar | Solar | UFV
455 | 99e21c96-1b73-4504-9297-ec8ce5da7558 | UFV.RS.MS.035663-8.01 | 2022-01-17 | Cassilandia 5 |  | FUTURA AMARELA |  |  | Construção não iniciada |  | MS |  | S | Radiação solar | Radiação solar | Solar | UFV
456 | 46825ce4-4fc7-4ef6-b8a1-0043f3a077cb | UFV.RS.MS.035664-6.01 | 2022-01-18 | Cassilandia 6 |  | FUTURA AMARELA |  |  | Construção não iniciada |  | MS |  | S | Radiação solar | Radiação solar | Solar | UFV
466 | 27af2652-8f22-40bb-ac3b-bf4434ffa690 | PCH.PH.PR.037314-1.01 | 2023-09-01 | Cavernoso III |  | FUTURA AMARELA |  |  | Construção não iniciada |  | PR |  | S | Potencial hidráulico | Potencial hidráulico | Hídrica | PCH
467 | e016207e-ab0a-4679-ba95-93d42c3fb5dd | PCH.PH.PR.034241-6.01 | 2022-12-01 | Cavernoso IV |  | FUTURA AMARELA |  |  | Construção não iniciada |  | PR |  | S | Potencial hidráulico | Potencial hidráulico | Hídrica | PCH
483 | d392bcba-ddfd-4287-843b-92af9078ccd1 | PCH.PH.RS.035555-0.01 | 2022-07-20 | Cerquinha III |  | FUTURA AMARELA | 9594 | LAGEGR-RS138 | Construção não iniciada |  | RS | RGE | S | Potencial hidráulico | Potencial hidráulico | Hídrica | PCH
515 | 3d3b89c5-92c3-4fc4-aac8-b63f0de06f88 | PCH.PH.PR.037145-9.01 | 2022-06-01 | Cianorte |  | FUTURA AMARELA | 861 | CIANOR-PR138 | Construção não iniciada |  | PR | COPEL D | S | Potencial hidráulico | Potencial hidráulico | Hídrica | PCH
516 | 305b8939-bf3a-4ca7-bc9c-b3541460d685 | UTE.FL.SP.040580-9.01 | 2023-10-01 | Cidade do Livro |  | FUTURA AMARELA | 7886 | CIDAD-BIO138 | Construção não iniciada |  | SP | CPFL PAULISTA | SECO | Lenha | Floresta | Biomassa | UTE
549 | d8417450-44c1-4adc-be85-021d481dc444 | UTE.GN.RJ.033721-8.01 | 2021-10-09 | Comperj | III | FUTURA AMARELA | 9607 | COMPER-RJ345 | Construção |  | RJ | COMPERJ | SECO | Gás Natural | Gás natural | Fóssil | UTE
578 | c2d23ee1-122d-45c7-b632-65b37dabaadc | PCH.PH.PR.029505-1.01 | 2023-11-29 | Córrego Fundo |  | FUTURA AMARELA | 2468 | COLORA-PR138 | Construção não iniciada |  | PR | COPEL D | S | Potencial hidráulico | Potencial hidráulico | Hídrica | PCH | (Alto Alegre)
596 | da982b3a-a701-41a8-8c07-e255522fb0ae | PCH.PH.MG.031467-6.01 | 2023-12-27 | Couro do Cervo | III | FUTURA AMARELA | 4001 | NEPOM1PCH138 | Construção não iniciada |  | MG | CEMIG D | SECO | Potencial hidráulico | Potencial hidráulico | Hídrica | PCH
657 | 64a7f806-c021-451f-bb1f-b7d6318e3ce9 | UTE.GN.SP.035148-2.01 |  | Delta Cerâmica |  | FUTURA AMARELA |  |  | Construção |  | SP |  | SECO | Gás Natural | Gás natural | Fóssil | UTE | Trata-se de cliente conectado em Tap duplo na LT 138 KV Rio Claro 1 – Barra Bonita (DIT), sem previsão de exportação ou mesmo paralelismo continuo com o SIN.
670 | 17ff5102-5668-4db6-a8d5-18564d0a0d91 | PCH.PH.MG.037467-9.01 | 2024-05-31 | Dias |  | FUTURA AMARELA | 392 | UBERL1PCH138 | Construção não iniciada |  | MG | CEMIG D | SECO | Potencial hidráulico | Potencial hidráulico | Hídrica | PCH
746 | cb0b2451-d70b-40af-81f1-ce9af7388735 | PCH.PH.SC.030101-9.01 | 2025-01-01 | Estação Indaial | III | FUTURA AMARELA | 2851 | BLUSAL-SC069 | Construção não iniciada |  | SC | CELESC | S | Potencial hidráulico | Potencial hidráulico | Hídrica | PCH
812 | 36ab5f40-b136-4fbc-a832-c0fd8abfabd9 | PCH.PH.PR.035274-8.01 | 2024-01-01 | Fortaleza |  | FUTURA AMARELA | 1052 | TIBAGI-PR138 | Construção não iniciada |  | PR | COPEL D | S | Potencial hidráulico | Potencial hidráulico | Hídrica | PCH | Premissa PAR 22-26 - Emitido DAL (Decl. Leilão). Sem garantia de ponto e sem PAC.
814 | e04992d7-a90f-4bff-83d7-1d5ccfdb9dc8 | PCH.PH.PR.029414-4.01 | 2022-05-01 | Foz da Anta |  | FUTURA AMARELA | 2429 | SICAMP-PR138 | Construção não iniciada |  | PR | COPEL D | S | Potencial hidráulico | Potencial hidráulico | Hídrica | PCH | Premissa PAR 22-26 - Sem definição do Ponto de Conexão e sem PAC.
818 | 168df416-af69-42f4-838c-4ed84fa879a2 | PCH.PH.PR.035443-0.01 | 2022-07-01 | Foz do Santana |  | FUTURA AMARELA | 842 | DVIZIN-PR138 | Construção não iniciada |  | PR | COPEL D | S | Potencial hidráulico | Potencial hidráulico | Hídrica | PCH | Premissa PAR 22-26 - Sem definição do Ponto de Conexão e sem PAC.
842 | ee9b7536-78f6-4852-90ac-9791a99e1534 | PCH.PH.MT.035842-8.01 | 2023-12-30 | Galera |  | FUTURA AMARELA |  |  | Construção não iniciada |  | MT | ENERGISA MT | SECO | Potencial hidráulico | Potencial hidráulico | Hídrica | PCH | E-mail Wander 24/09/2020 - Até o momento não existe nenhuma tratativa com a Distribuidora (solicitação de acesso, parecer de acesso, contrato ou qualquer outro contato)
891 | 0b6c152a-1a3f-44cd-a958-1d1daaa69cd6 | PCH.PH.SP.027983-8.01 | 2023-10-15 | Guaraú |  | FUTURA AMARELA |  |  | Construção não iniciada |  | SP | ENEL SP | SECO | Potencial hidráulico | Potencial hidráulico | Hídrica | PCH | Relatório PAR/PEL 22-26 - não foi considerada no estudo do PAR 2022-2026 pois não possui ponto de conexão definido, não possui Solicitação de Acesso e Parecer de Acesso emitidos.
1013 | 7bbba377-1e27-444b-b76c-9cf91e7f19ea | PCH.PH.SC.032571-6.01 | 2024-12-01 | Jaspe |  | FUTURA AMARELA | 2814 | MARAVI-SC138 | Construção não iniciada |  | SC | CELESC | S | Potencial hidráulico | Potencial hidráulico | Hídrica | PCH
1036 | 94564eb1-b26f-4512-8141-c1ba5da6dd7d | PCH.PH.MT.029258-3.01 | 2026-09-30 | Juba IV |  | FUTURA AMARELA |  |  | Construção não iniciada |  | MT | ENERGISA MT | SECO | Potencial hidráulico | Potencial hidráulico | Hídrica | PCH | E-mail Wander 24/09/2020 - Até o momento não existe nenhuma tratativa com a Distribuidora (solicitação de acesso, parecer de acesso, contrato ou qualquer outro contato)
1037 | a8aa8649-41ec-4c67-b1cb-f2d5bfa15b7f | PCH.PH.MT.029256-7.01 | 2023-09-30 | Jubinha II |  | FUTURA AMARELA |  |  | Construção não iniciada |  | MT | ENERGISA MT | SECO | Potencial hidráulico | Potencial hidráulico | Hídrica | PCH | E-mail Wander 24/09/2020 - Até o momento não existe nenhuma tratativa com a Distribuidora (solicitação de acesso, parecer de acesso, contrato ou qualquer outro contato)
1038 | ce68dabb-7e8b-4aed-80ee-2f325a3e7a80 | PCH.PH.MT.029257-5.01 | 2026-01-15 | Jubinha III |  | FUTURA AMARELA |  |  | Construção não iniciada |  | MT | ENERGISA MT | SECO | Potencial hidráulico | Potencial hidráulico | Hídrica | PCH | E-mail Wander 24/09/2020 - Até o momento não existe nenhuma tratativa com a Distribuidora (solicitação de acesso, parecer de acesso, contrato ou qualquer outro contato)
1127 | e543afb0-33d4-4df8-8783-75975d52a056 | PCH.PH.RO.001358-7.01 | 2024-01-30 | Machadinho I | III | FUTURA AMARELA |  |  | Construção não iniciada |  | RO | ENERGISA RO | SECO | Potencial hidráulico | Potencial hidráulico | Hídrica | PCH | Relatório PAR 22-26 - Sem barra definida
1173 | 483f21c7-d43d-4bd6-98c6-7822a89c5a76 | PCH.PH.MT.035325-6.01 | 2023-12-31 | Matrinchã |  | FUTURA AMARELA |  |  | Construção não iniciada |  | MT | ENERGISA MT | SECO | Potencial hidráulico | Potencial hidráulico | Hídrica | PCH | E-mail Wander 24/09/2020 - Até o momento não existe nenhuma tratativa com a Distribuidora (solicitação de acesso, parecer de acesso, contrato ou qualquer outro contato)
1225 | ec829596-965e-4016-9e97-01a9faf07e2b | PCH.PH.GO.028786-5.01 | 2022-12-31 | Muçungo |  | FUTURA AMARELA | 2980 | B.ALTOBIO069 | Construção não iniciada |  | GO | ENEL GO | SECO | Potencial hidráulico | Potencial hidráulico | Hídrica | PCH | E-mail Wallisson out/2019: Não tem parecer de acesso emitido e nem possui CUSD assinado (será conectada 2980)
1232 | 341801d1-fa59-4812-af24-05712cc3261f | PCH.PH.MT.031411-0.01 | 2023-04-30 | Mutum I | III | FUTURA AMARELA | 4626 | ROND3-PCH034 | Construção não iniciada |  | MT | ENERGISA MT | SECO | Potencial hidráulico | Potencial hidráulico | Hídrica | PCH | E-mail Wander 24/09/2020 - Tem outorga e está em processo inicial de acesso. Vamos enviar a previsão de geração contida na outorga, pois ainda não temos nenhuma outra informação quanto a projeção de geração por parte do agente gerador.
1263 | d81652ac-d3b2-4b2c-86cc-88cd5471bbce | PCH.PH.SC.029716-0.01 | 2022-08-01 | Nova Trento | III | FUTURA AMARELA | 2717 | BRUSRB-SC138 | Construção não iniciada |  | SC | CELESC | S | Potencial hidráulico | Potencial hidráulico | Hídrica | PCH
1276 | 27c701a6-42ad-4697-9dda-4f987425e0ad | PCH.PH.MG.031039-5.01 | 2024-12-15 | Oswaldo Vicitin |  | FUTURA AMARELA | 4392 | DIAMA1-MG138 | Construção não iniciada |  | MG | CEMIG D | SECO | Potencial hidráulico | Potencial hidráulico | Hídrica | PCH
1350 | 851cd0d7-277d-409e-8acf-03c51cb03568 | UTE.RU.SP.033848-6.01 | 2023-03-03 | Paulínia Energia |  | FUTURA AMARELA | 4216 | PAULINIA-G | Construção não iniciada |  | SP | CPFL SUL PAULISTA | SECO | Biogás - RU | Resíduos sólidos urbanos | Biomassa | UTE | Resposta PAR/PEL 22-26 - Seccionamento SE LD Carioba-Nova Aparecida - 138kV. Ainda não existe pedido vigente desta Usina para a CPFL Paulista.
1475 | ae14eae6-3719-4c20-91ec-9ba5680cc099 | PCH.PH.SC.033961-0.01 | 2023-02-13 | Prainha |  | FUTURA AMARELA | 2442 | CLEVEL-PR138 | Construção não iniciada |  | SC | COPEL D | S | Potencial hidráulico | Potencial hidráulico | Hídrica | PCH | (Mangueira da Pedra)
1485 | 6d458ea5-22ae-406e-9f47-811a79fc4495 | PCH.PH.RS.029177-3.01 | 2023-02-16 | Primavera do Rio Turvo |  | FUTURA AMARELA | 1226 | NPRAT2-RS069 | Construção não iniciada |  | RS | RGE | S | Potencial hidráulico | Potencial hidráulico | Hídrica | PCH
1486 | 3966f332-0d76-4d64-8338-f50afbef44fb | UTE.GN.BA.037897-6.02 | 2025-01-01 | Prosperidade II |  | FUTURA AMARELA |  |  | Construção não iniciada |  | BA |  | NE | Gás Natural | Gás natural | Fóssil | UTE | E-mail Francisco 18/03/21 - Não existe registro de consulta para acesso da UTE Prosperidade II à rede de distribuição.
1542 | 515152ee-7745-42ee-8390-2b1c04871956 | CGH.PH.PR.044831-1.01 | 2022-05-01 | Rincão da Ponte |  | FUTURA AMARELA | 1052 | TIBAGI-PR138 | Eixo Disponibilizado |  | PR | COPEL D | S | Potencial hidráulico | Potencial hidráulico | Hídrica | CGH
1576 | 9c536baa-771f-4168-a4a8-e3977b305ba3 | PCH.PH.SC.032264-4.01 | 2022-04-18 | Rio Natal I |  | FUTURA AMARELA | 2853 | SBSBRA-SC138 | Construção não iniciada |  | SC | CELESC | S | Potencial hidráulico | Potencial hidráulico | Hídrica | PCH
1658 | f519dba9-49d4-40ec-b7b9-91b58aa21898 | UHE.PH.PR.035290-0.01 | 2024-05-28 | Santa Branca |  | FUTURA AMARELA | 10166 | SBRANC-PR138 | Construção não iniciada |  | PR | COPEL D | S | Potencial hidráulico | Potencial hidráulico | Hídrica | UHE
1679 | 17099d02-446f-4f5a-8091-5a9e2ce37461 | UTE.AI.SP.027922-6.01 | 2022-04-22 | Santa Fé | III | FUTURA AMARELA | 2101 | GAVIA-BIO069 | Operação |  | SP | CPFL PAULISTA | SECO | Bagaço de Cana de Açúcar | Agroindustriais | Biomassa | UTE | Resposta PAR/PEL 22-26 - Usina solicitou Informação de Acesso para atualizar a data de conexão e montante de exportação, que pode chegar 41,5 MW em 2035. Porém atualmente o montante vigente e válido é o Parecer de Acesso de 2018, 15,25 MW.
1684 | 70a035e5-8861-4937-86c1-0294bbe022d9 | UTE.AI.SP.029810-7.01 | 2022-05-28 | Santa Inês |  | FUTURA AMARELA | 2290 | SERTAO-SP138 | Construção não iniciada |  | SP | CPFL PAULISTA | SECO | Bagaço de Cana de Açúcar | Agroindustriais | Biomassa | UTE | (será conectada na barra 2290)
1709 | 23675287-c693-4624-bd00-ae108209bf22 | PCH.PH.SC.034059-6.01 | 2023-12-01 | Santa Rosa |  | FUTURA AMARELA | 2443 | PALMAS-PR138 | Construção não iniciada |  | SC | COPEL D | S | Potencial hidráulico | Potencial hidráulico | Hídrica | PCH
1730 | 6932cc44-d161-417b-9ebc-134775f19f00 | PCH.PH.RS.037468-7.01 | 2023-06-30 | Santo Antônio do Jacuí |  | FUTURA AMARELA | 1279 | SMARTA-RS069 | Construção não iniciada |  | RS | RGE | S | Potencial hidráulico | Potencial hidráulico | Hídrica | PCH
1761 | 764ed4df-db24-43d8-bad8-5defb5b5c56a | PCH.PH.SP.031126-0.01 | 2022-06-01 | São Francisco |  | FUTURA AMARELA |  |  | Construção não iniciada |  | SP | CPFL SANTA CRUZ | SECO | Potencial hidráulico | Potencial hidráulico | Hídrica | PCH | Relatório PAR 22-26 - a usina tem solicitações antigas de 2013 e 2017, mas infelizmente seu empreendimento não se concretizou e sua solicitação de acesso expirou. Desta forma, não temos algo concreto e nem seu ponto de conexão, haja vista que o sistema elétrico da região se alterou, seria necessária uma nova análise de viabilidade de conexão. Assim, ela não será representada.
1781 | 0f51b07c-1588-455a-85ea-76e2b81f8de7 | PCH.PH.PR.028791-1.01 | 2022-04-17 | São Jerônimo |  | FUTURA AMARELA | 835 | SOCORR-PR138 | Construção não iniciada |  | PR | COPEL D | S | Potencial hidráulico | Potencial hidráulico | Hídrica | PCH | Premissa PAR 22-26 - Sem definição do Ponto de Conexão e sem PAC.
1849 | bea82feb-3193-4ee0-abb9-19ef6340f2bd | UTE.AI.BA.043196-6.01 | 2022-08-01 | Sérgio Paranhos |  | FUTURA AMARELA | 6353 | BJLAPA-BA069 | Construção não iniciada |  | BA | COELBA | NE | Bagaço de Cana de Açúcar | Agroindustriais | Biomassa | UTE | E-mail Francisco 18/03/21 - Usina não informada nos estudos do PAR 22-26. Ainda aguardando estudo de expansão da EPE (Empresa de Pesquisa Energética).
1897 | dc82f664-1345-46ed-a8ec-f7cc0bd3ef24 | PCH.PH.RS.035545-3.01 | 2023-02-15 | Silveira III |  | FUTURA AMARELA | 9594 | LAGEGR-RS138 | Construção não iniciada |  | RS | RGE | S | Potencial hidráulico | Potencial hidráulico | Hídrica | PCH
1974 | adc4017d-6374-454b-8526-296880e58a93 | PCH.PH.ES.031124-3.01 | 2023-05-04 | Timbuí Seco |  | FUTURA AMARELA | 2602 | R.BOT-UHE | Construção não iniciada |  | ES | EDP ES | SECO | Potencial hidráulico | Potencial hidráulico | Hídrica | PCH
1975 | 5d2ab04a-b9f7-4e38-a7e7-59791e2f0352 | PCH.PH.RS.037469-5.01 | 2022-11-01 | Tio Hugo |  | FUTURA AMARELA | 1279 | SMARTA-RS069 | Construção não iniciada |  | RS | RGE | S | Potencial hidráulico | Potencial hidráulico | Hídrica | PCH
1981 | 3bda1f3d-90ab-4513-a3ee-2ac1ca52f553 | PCH.PH.RS.033830-3.01 | 2022-10-15 | Touros IV | III | FUTURA AMARELA | 1328 | VACARI-RS138 | Construção não iniciada |  | RS | RGE | S | Potencial hidráulico | Potencial hidráulico | Hídrica | PCH
1986 | 18b71074-e472-4e0a-85bf-962a7ea23b2c | PCH.PH.PR.035416-3.01 | 2023-06-01 | Três Capões Novo |  | FUTURA AMARELA | 2449 | MSMARI-PR069 | Construção não iniciada |  | PR | COPEL D | S | Potencial hidráulico | Potencial hidráulico | Hídrica | PCH
2004 | 05f9ee9c-8ee3-471f-ab8f-c7d77ebf9c17 | UTE.AI.MG.044551-7.01 | 2024-05-01 | Uberaba 2 | III | FUTURA AMARELA | 7783 | UBER12-MG138 | Construção não iniciada |  | MG | CEMIG D | SECO | Bagaço de Cana de Açúcar | Agroindustriais | Biomassa | UTE
2057 | bd0f7e64-08bc-47d5-8426-55c607d47246 | PCH.PH.RO.029526-4.01 | 2023-08-22 | Urubu |  | FUTURA AMARELA |  |  | Construção não iniciada |  | RO | ENERGISA RO | SECO | Potencial hidráulico | Potencial hidráulico | Hídrica | PCH | Relatório PAR 22-26 - Sem barra definida
2255 | 94eb1d2d-5e2b-4e53-8e44-df986bf51148 | PCH.PH.GO.035761-8.01 | 2022-02-10 | Verde 03 |  | FUTURA AMARELA | 3706 | ACREUN-GO138 | Construção não iniciada |  | GO | ENEL GO | SECO | Potencial hidráulico | Potencial hidráulico | Hídrica | PCH | E-mail Wallisson out/2019: Não tem parecer de acesso emitido e nem possui CUSD assinado (será conectada na barra 3706)
2291 | c0c19fc0-5a82-4f8c-a8aa-7a760372f455 | UTE.AI.SP.040784-4.01 | 2022-09-16 | Viralcool Castilho 2 |  | FUTURA AMARELA | 4138 | CASTI-BIO138 | Construção não iniciada |  | SP | ELEKTRO | SECO | Bagaço de Cana de Açúcar | Agroindustriais | Biomassa | UTE

## Futuras não Consideradas
| Id | CEG | Data Operação | Nome | Modalidade | Status | NumeroBarra | NomeBarra | SituacaoANEEL | FonteDados | CodigoArea | Agente | SubSistema | Combustivel | Fonte | TipoEnergia | TipoGeracao | Observacao
17 | d97c5977-1f9c-4541-8626-27fec71f3532 | PCH.PH.MT.029043-2.01 | 2027-01-01 | Água Branca |  | FUTURA NAO CONS |  |  | Construção não iniciada |  | MT | ENERGISA MT | SECO | Potencial hidráulico | Potencial hidráulico | Hídrica | PCH | E-mail Wander 24/09/2020 - Até o momento não existe nenhuma tratativa com a Distribuidora (solicitação de acesso, parecer de acesso, contrato ou qualque outro contato) (será conectada na barra 4912)
63 | fa6c7cd9-02f8-441e-96d1-02a59569af34 | PCH.PH.SC.035347-7.01 | 2027-01-01 | Amparo |  | FUTURA NAO CONS |  |  | DRS |  | SC | CELESC | S | Potencial hidráulico | Potencial hidráulico | Hídrica | PCH | (será representada na barra 9598)
78 | 2ead17a6-74bf-4d4f-884f-3c5b5b5af4f6 | PCH.PH.MG.031668-7.01 | 2027-01-01 | Antônio Dias (Antiga Água Limpa) | III | FUTURA NAO CONS |  |  | Construção não iniciada |  | MG | CEMIG D | SECO | Potencial hidráulico | Potencial hidráulico | Hídrica | PCH | (será representada na barra 1537)
210 | 9bda39f7-e1f7-4b39-ad49-9bc94ee9324a | UTE.AI.AM.030612-6.01 |  | BBF Benjamin Constant | III | FUTURA NAO CONS |  |  | Construção não iniciada |  | AM |  | N | Capim Elefante | Agroindustriais | Biomassa | UTE
248 | 9a47eec7-41b5-4cb6-9dfe-a35f5ae5963b | PCH.PH.RJ.037671-0.01 | 2027-01-01 | Boa Vista |  | FUTURA NAO CONS |  |  | DRI |  | RJ | ENEL RJ | SECO | Potencial hidráulico | Potencial hidráulico | Hídrica | PCH | (será conectada na barra 1798)
278 | 177081de-2d29-4050-8cf2-7db10206c5b1 | UTE.GN.SP.033977-6.01 | 2027-01-01 | Botucatu |  | FUTURA NAO CONS |  |  | Construção não iniciada |  | SP | CPFL PAULISTA | SECO | Gás Natural | Gás natural | Fóssil | UTE | (será conectada na barra 2154)
374 | b5b38bec-a052-410b-8f3c-02cd81110f5c | UTE.AI.MG.043020-0.01 | 2022-04-29 | Camaçari - Campo Florido |  | FUTURA NAO CONS | 322 | FRUTA-BIO138 | Construção não iniciada |  | MG | CEMIG D | SECO | Bagaço de Cana de Açúcar | Agroindustriais | Biomassa | UTE
414 | 526103ea-b398-48d5-acc5-4f6abc209bd0 | PCH.PH.SC.032187-7.01 | 2027-01-01 | Capão Alto |  | FUTURA NAO CONS |  |  | Construção não iniciada |  | SC | CELESC | S | Potencial hidráulico | Potencial hidráulico | Hídrica | PCH | (será representada na barra 9719)
471 | 12e41b3d-98f6-4d8f-97ba-81f5d1c67bb8 | UFV.RS.GO.032002-1.01 | 2027-01-01 | Cedro I |  | FUTURA NAO CONS | 2993 | FIRMIN-GO069 | Revogada |  | GO | ENEL GO | SECO | Radiação solar | Radiação solar | Solar | UFV
498 | 7b4041ba-3d9c-4865-ba2a-98f349c7d918 | UTE.FL.RS.040886-7.01 | 2021-03-19 | CGVE INNOVA | IIB | FUTURA NAO CONS | 10242 | INNOVA-RS034 | Construção não iniciada | CCEE | RS | INNOVA | S | Resíduos Florestais | Floresta | Biomassa | UTE
522 | e4dcab55-f489-49a8-bbfc-7b70a654dbe1 | PCH.PH.MG.029169-2.01 | 2027-01-01 | Clayton Ferreira |  | FUTURA NAO CONS |  |  | Revogada |  | MG | CEMIG D | SECO | Potencial hidráulico | Potencial hidráulico | Hídrica | PCH | (será representada na barra 9080)
548 | 6d76c045-99b4-43fd-b6d4-e59e6ada18c9 | PCH.PH.MT.030255-4.01 | 2027-01-01 | Comodoro | III | FUTURA NAO CONS |  |  | Construção não iniciada |  | MT | ENERGISA MT | SECO | Potencial hidráulico | Potencial hidráulico | Hídrica | PCH | E-mail Wander 24/09/2020 - Até o momento não existe nenhuma tratativa com a Distribuidora (solicitação de acesso, parecer de acesso, contrato ou qualque outro contato) (será conectada na barra 4790)
598 | 71fa89e6-6c10-45e8-8fa7-e6db9c73ecb6 | PCH.PH.SC.030981-8.01 | 2027-01-01 | Coxilha Rica |  | FUTURA NAO CONS | 1328 | VACARI-RS138 | Construção não iniciada |  | SC | RGE | S | Potencial hidráulico | Potencial hidráulico | Hídrica | PCH
630 | 8e4d6217-d75f-4712-b329-ffe93ba090fe | PCH.PH.PR.033966-0.01 | 2023-03-01 | Das Almas |  | FUTURA NAO CONS | 9531 | TUNAS--PR138 | Construção não iniciada |  | PR | COPEL D | S | Potencial hidráulico | Potencial hidráulico | Hídrica | PCH | COMPLEXO RIO DO TURVO
785 | bbf11f16-d5a5-4943-9857-a6fab8795d74 | PCH.PH.RJ.029515-9.01 |  | Fazenda Santana | III | FUTURA NAO CONS |  |  | Construção não iniciada |  | RJ |  | SECO | Potencial hidráulico | Potencial hidráulico | Hídrica | PCH
849 | 53552073-8c18-4081-ad46-68902892d548 | UTE.PE.MG.038221-3.01 | 2022-05-09 | Galvani Serra do Salitre |  | FUTURA NAO CONS | 1513 | RPARAN-MG138 | Construção não iniciada |  | MG | CEMIG D | SECO | Outros Energéticos de Petróleo | Petróleo | Fóssil | UTE
943 | e3fc8b47-4883-4e6d-b4e8-8cc8a958494e | CGH.PH.SC.029783-6.01 | 2019-04-04 | Invernada das Mulas | III | FUTURA NAO CONS | 10181 | SCRIST-SC069 | Operação |  | SC | CELESC | S | Potencial hidráulico | Potencial hidráulico | Hídrica | CGH | Email Eduardo 19/11/2019 - Essa usina ainda não foi construída e as obras devem começar em meados de 2020. Também, foi informado por um colega que "a ANEEL cancelou seu registro, tal como feito para todas as usinas com potência abaixo de 5.000kW que ainda não estão prontas." Talvez seja por isso que não informações no BIG.
1007 | 2f6be712-3612-4840-98d6-4c783ca7652b | PCH.PH.RJ.029433-0.01 | 2023-03-25 | Jambo |  | FUTURA NAO CONS |  |  | Construção não iniciada |  | RJ | ENEL RJ | SECO | Potencial hidráulico | Potencial hidráulico | Hídrica | PCH | Relatório PAR 21-23 - ainda em processo de definição do escopo (será conectada na barra 1798)
1139 | aced3424-dcd2-4fb4-bb0e-b1e5f4361648 | PCH.PH.GO.028784-9.01 | 2027-01-01 | Mangabeira (Antiga Do Sal) |  | FUTURA NAO CONS | 2980 | B.ALTOBIO069 | Revogada |  | GO | ENEL GO | SECO | Potencial hidráulico | Potencial hidráulico | Hídrica | PCH
1231 | 7bcc8913-5890-44c6-9349-17dfed040dc3 | PCH.PH.MT.044845-1.01 | 2020-10-01 | Mutum |  | FUTURA NAO CONS | 3561 | FSMUT-UTE013 | PB aceito |  | MT | ENERGISA MT | SECO | Potencial hidráulico | Potencial hidráulico | Hídrica | PCH
1239 | e4bc3e92-cddc-4edb-8d55-559e484cda1f | PCH.PH.MT.028000-3.01 | 2027-01-01 | Nhandu | III | FUTURA NAO CONS |  |  | Construção | AGENTE | MT | ENERGISA MT | SECO | Potencial hidráulico | Potencial hidráulico | Hídrica | PCH | E-mail Wander 24/09/2020 - Até o momento não existe nenhuma tratativa com a Distribuidora (solicitação de acesso, parecer de acesso, contrato ou qualquer outro contato)
1289 | 9e32111b-adb5-4028-80dc-d4522c7c4bee | PCH.PH.SC.031064-6.01 | 2023-04-27 | Painel | III | FUTURA NAO CONS | 2859 | SJOAQU-SC138 | Construção não iniciada |  | SC | CELESC | S | Potencial hidráulico | Potencial hidráulico | Hídrica | PCH
1303 | 1099c5c0-3277-40b6-80e7-ea62a0b7bc0b | UFV.RS.MG.034004-9.01 | 2030-01-01 | Paracatu 10 |  | FUTURA NAO CONS |  |  | DRO |  | MG | CEMIG D | SECO | Radiação solar | Radiação solar | Solar | UFV | Não está sendo considerada pois não está listada no Acompanhamento da ANEEL (será conectada na barra 4370)
1307 | 55452964-b499-4f0a-8b60-1897b07ea22b | UFV.RS.MG.034001-4.01 | 2030-01-01 | Paracatu 5 |  | FUTURA NAO CONS |  |  | DRO |  | MG | CEMIG D | SECO | Radiação solar | Radiação solar | Solar | UFV | Não está sendo considerada pois não está listada no Acompanhamento da ANEEL (será conectada na barra 4370)
1308 | 45bdcccb-e306-4225-915b-1ac3aececcd8 | UFV.RS.MG.033992-0.01 | 2030-01-01 | Paracatu 6 |  | FUTURA NAO CONS |  |  | DRO |  | MG | CEMIG D | SECO | Radiação solar | Radiação solar | Solar | UFV | Não está sendo considerada pois não está listada no Acompanhamento da ANEEL (será conectada na barra 4370)
1309 | fe6d311f-6056-4b88-8810-6815275ef67b | UFV.RS.MG.034002-2.01 | 2030-01-01 | Paracatu 7 |  | FUTURA NAO CONS |  |  | DRO |  | MG | CEMIG D | SECO | Radiação solar | Radiação solar | Solar | UFV | Não está sendo considerada pois não está listada no Acompanhamento da ANEEL (será conectada na barra 4370)
1310 | 30e906be-d859-4cef-97bb-2c985ac83979 | UFV.RS.MG.033993-8.01 | 2030-01-01 | Paracatu 8 |  | FUTURA NAO CONS |  |  | DRO |  | MG | CEMIG D | SECO | Radiação solar | Radiação solar | Solar | UFV | Não está sendo considerada pois não está listada no Acompanhamento da ANEEL (será conectada na barra 4370)
1311 | 44813b10-6393-442a-aff4-65f27cdb3d1e | UFV.RS.MG.034003-0.01 | 2030-01-01 | Paracatu 9 |  | FUTURA NAO CONS |  |  | DRO |  | MG | CEMIG D | SECO | Radiação solar | Radiação solar | Solar | UFV | Não está sendo considerada pois não está listada no Acompanhamento da ANEEL (será conectada na barra 4370)
1322 | 65f23248-ba02-4a34-a736-d8da67f4e67d | PCH.PH.MG.030962-1.01 | 2027-01-01 | Paredão de Minas |  | FUTURA NAO CONS |  |  | Revogada |  | MG | CEMIG D | SECO | Potencial hidráulico | Potencial hidráulico | Hídrica | PCH
1323 | e466b2ce-5817-4358-b6ab-714f4c4179b3 | PCH.PH.PR.037743-0.01 | 2020-09-09 | Paredinha |  | FUTURA NAO CONS | 10290 | PAREDIPCH138 | DRS |  | PR | COPEL D | S | Potencial hidráulico | Potencial hidráulico | Hídrica | PCH
1417 | d9162c79-0c9f-41cf-be92-8bb7854b5fbe | UFV.RS.MG.033183-0.01 | 2030-01-01 | Pirapora 1 |  | FUTURA NAO CONS |  |  | DRO |  | MG | CEMIG D | SECO | Radiação solar | Radiação solar | Solar | UFV | Não está sendo considerada pois não está listada no Acompanhamento da ANEEL (será conectada na barra 4366)
1419 | f9bc1da4-35a9-47ad-85ed-6a93014aea1d | UFV.RS.MG.035641-7.01 | 2030-01-01 | Pirapora 11 |  | FUTURA NAO CONS |  |  | DRO |  | MG | CEMIG D | SECO | Radiação solar | Radiação solar | Solar | UFV | Não está sendo considerada pois não está listada no Acompanhamento da ANEEL (será conectada na barra 4366)
1420 | df398212-8558-4a60-9f9a-11a5d1bde7df | UFV.RS.MG.035682-4.01 | 2030-01-01 | Pirapora 13 |  | FUTURA NAO CONS |  |  | DRO |  | MG | CEMIG D | SECO | Radiação solar | Radiação solar | Solar | UFV | Não está sendo considerada pois não está listada no Acompanhamento da ANEEL (será conectada na barra 4366)
1421 | 8e06d43e-3c90-4abe-8ce8-c17fd4562f47 | UFV.RS.MG.035642-5.01 | 2030-01-01 | Pirapora 14 |  | FUTURA NAO CONS |  |  | DRO |  | MG | CEMIG D | SECO | Radiação solar | Radiação solar | Solar | UFV | Não está sendo considerada pois não está listada no Acompanhamento da ANEEL (será conectada na barra 4366)
1422 | 5343725e-d408-4486-b344-be9e2b096a55 | UFV.RS.MG.035643-3.01 | 2030-01-01 | Pirapora 15 |  | FUTURA NAO CONS |  |  | DRO |  | MG | CEMIG D | SECO | Radiação solar | Radiação solar | Solar | UFV | Não está sendo considerada pois não está listada no Acompanhamento da ANEEL (será conectada na barra 4366)
1423 | e7a57b5a-540b-4621-9484-4ec7a33ca9f2 | UFV.RS.MG.035644-1.01 | 2030-01-01 | Pirapora 16 |  | FUTURA NAO CONS |  |  | DRO |  | MG | CEMIG D | SECO | Radiação solar | Radiação solar | Solar | UFV | Não está sendo considerada pois não está listada no Acompanhamento da ANEEL (será conectada na barra 4366)
1430 | 7d4068ed-212b-4a06-aba4-2b4c1ac62b26 | UFV.RS.MG.033191-0.01 | 2030-01-01 | Pirapora 8 |  | FUTURA NAO CONS |  |  | DRO |  | MG | CEMIG D | SECO | Radiação solar | Radiação solar | Solar | UFV | Não está sendo considerada pois não está listada no Acompanhamento da ANEEL (será conectada na barra 4366)
1478 | d36532a6-56ee-4d29-81bc-f521597f76d6 | PCH.PH.MT.030239-2.01 | 2027-01-01 | Presente de Deus | III | FUTURA NAO CONS |  |  | Construção não iniciada |  | MT | ENERGISA MT | SECO | Potencial hidráulico | Potencial hidráulico | Hídrica | PCH | E-mail Wander 24/09/2020 - Até o momento não existe nenhuma tratativa com a Distribuidora (solicitação de acesso, parecer de acesso, contrato ou qualque outro contato) (será conectada na barra 4792)
1505 | 4e620d68-2bb3-4f98-86a3-b1900e19d99f | UTE.GN.SP.034013-8.01 | 2020-07-16 | Raposo Tavares |  | FUTURA NAO CONS | 3415 | OESTE-BIO088 | Construção não iniciada |  | SP | CPFL PIRATININGA | SECO | Gás Natural | Gás natural | Fóssil | UTE | A ANEEL revogou a autorização conforme REA nº 8289/2019
1538 | 49d08785-5c97-4ec2-a3d8-d318b41de878 | PCH.PH.PR.035098-2.01 | 2023-05-07 | Ribeirão Bonito |  | FUTURA NAO CONS | 9531 | TUNAS--PR138 | Construção não iniciada |  | PR | COPEL D | S | Potencial hidráulico | Potencial hidráulico | Hídrica | PCH | COMPLEXO RIO DO TURVO
1597 | febbc190-6ccb-477e-8e7b-84f93428452a | PCH.PH.MT.028001-1.01 | 2027-01-01 | Rochedo | III | FUTURA NAO CONS |  |  | Construção |  | MT | ENERGISA MT | SECO | Potencial hidráulico | Potencial hidráulico | Hídrica | PCH | E-mail Wander 24/09/2020 - Até o momento não existe nenhuma tratativa com a Distribuidora (solicitação de acesso, parecer de acesso, contrato ou qualquer outro contato)
1838 | b69d9cea-826e-47cd-8872-57ae84c2972c | PCH.PH.MG.031437-4.01 | 2027-01-01 | Saudade | III | FUTURA NAO CONS |  |  | Construção não iniciada |  | MG | CEMIG D | SECO | Potencial hidráulico | Potencial hidráulico | Hídrica | PCH | (será representada na barra 4057)
1990 | 7f824d1b-b949-41ce-b33f-1f8f14846e81 | UTE.FL.AC.031648-2.01 |  | Triunfo | III | FUTURA NAO CONS |  |  | Construção |  | AC |  | N | Resíduos Florestais | Floresta | Biomassa | UTE
2007 | 82dbf3a7-7fdf-4c82-a96f-344ae53002f8 | EOL.CV.RJ.029003-3.01 | 2027-01-01 | UEE Maravilha |  | FUTURA NAO CONS |  |  | Revogada |  | RJ | ENEL RJ | SECO | Cinética do vento | Cinética do vento | Eólica | EOL | (será conectada na barra 1774)