## Roteiro
Usinas tipo III e II-B, cuja previsão de geração deve ser considerada nos estudos elétricos.
Devem ser consideradas todas as usinas com modalidade operativa tipo III e II-B (ver módulo 26 dos PRs) que injetam na rede de distribuição do Agente ou em Demais Instalações de Transmissão da área de concessão do agente de distribuição.
Usinas "Em Operação":
- Usinas em operação a serem consideradas nos estudos elétricos
Usinas "Em operação Não Consideradas":
- Usinas em operação que não estão sendo consideradas nos estudos elétricos
Usinas "Futuras" e "Futuras Amarelas":
- Usinas que ainda não entraram em operação e que devem ser consideradas nos estudos se sua data prevista de entrada em operação estiver no horizonte do estudo. Esta data consta da coluna D desta planilha;
- As usinas da planilha "Futuras Amarelas" só devem ser consideradas, conforme figura 3 do item 4.2.2.g do TR, nos 4 últimos anos do horizonte de previsão
Usinas "Futuras Outras":
- Usinas futuras não consideradas nas listas do DMSE/ANEEL como verdes ou amarelas, podendo estar ou não sendo consideradas nos estudos elétricos, de acordo com informações do agente de distribuição
As seguintes informações devem ser corrigidas e/ou complementadas, devendo ser encaminhadas ao ONS no texto de Premissas de previsões:
- Usinas que não constam nesse Anexo III e que devem ser consideradas nos estudos, precisam ser informadas ao ONS com a devida justificativa;
- Número e o nome do barramento ao qual a usina está conectada (colunas H e I na planilha "Em Operação" & F e G nas demais planilhas);
- Nome do agente de distribuição que não estiver identificado deverão ser identificadas pelo Agente de Distribuição em que a usina se conectará
- Campo Observação (coluna J) onde deve ser registrada qualquer informação que o agente considerar relevante:
- Motivo da não consideração da usina na previsão do despacho de geração. Exemplos: autoprodução (não injeta na rede), sistema isolado, etc;
- Alteração da barra (número e nome) de representação da usina no horizonte do estudo
- Data considerada, caso diferente da informada nesse Anexo III

## Em Operação
| Id | CEG | DataInicioBarra | Nome | Modalidade | Status | NumeroBarra | NomeBarra | SituacaoANEEL | FonteDados | UF | Agente | SubSistema | Combustivel | Fonte | TipoEnergia | TipoGeracao | Observacao
1 | 746343a8-c447-4a8b-bd39-ae3a27416cfe | CGH.PH.RS.000015-9.01 |  | Abaúna | III | CARGA_GLOBAL | 2069 | EREXIM-RS138 | Operação | CCEE | RS | RGE | S | Potencial hidráulico | Potencial hidráulico | Hídrica | CGH
2 | 7ccf001d-c38e-46de-8856-fcdfeadbc4e3 | PCH.PH.RS.030400-0.01 |  | Abranjo I | III | CARGA_GLOBAL | 1195 | CAMAQU-RS069 | Operação | CCEE | RS | CEEE D | S | Potencial hidráulico | Potencial hidráulico | Hídrica | PCH
11 | 43614938-0344-4ef1-b1bb-30e512e62a6f | PCH.PH.SC.031598-2.01 |  | Ado Popinhaki | III | CARGA_GLOBAL | 2818 | CURAIN-SC138 | Operação | CCEE | SC | CELESC | S | Potencial hidráulico | Potencial hidráulico | Hídrica | PCH
12 | d754846e-5e24-4ff6-b15a-d6fd3feef622 | UFV.RS.BA.049251-5.01 |  | Aeroporto De Salvador | III | CARGA_GLOBAL |  |  | Operação | CCEE | BA |  | NE | Radiação solar | Radiação solar | Solar | UFV
13 | e6168820-d069-4e4a-a980-0ea83818324c | PCH.PH.TO.000031-0.01 |  | Agro Trafo | III | CARGA_GLOBAL | 7246 | PALMA2-TO138 | Operação | CCEE | TO | ENERGISA TO-N | N | Potencial hidráulico | Potencial hidráulico | Hídrica | PCH
14 | fae55adf-c7b0-4b53-806a-4c4cf1a5c87d | UTE.AI.MG.032677-1.01 |  | Agropéu | III | CARGA_GLOBAL | 4084 | BDESP2-MG138 | Operação | CCEE | MG | CEMIG D | SECO | Bagaço de Cana de Açúcar | Agroindustriais | Biomassa | UTE
15 | 3a29dfdd-aee9-40ec-9829-6fbb9fd1c5bb | UTE.AI.BA.028696-6.01 |  | Agrovale | III | CARGA_GLOBAL | 8055 | JZD.BA-BA069 | Operação | CCEE | BA | COELBA | NE | Bagaço de Cana de Açúcar | Agroindustriais | Biomassa | UTE
16 | fb6020e0-39c5-45d5-b9c6-4e1e1fc439e2 | UTE.AI.SP.027891-2.01 |  | Água Bonita | III | CARGA_GLOBAL | 3193 | ASSIS3BIO088 | Operação | CCEE | SP | ENERGISA SSE-SP | SECO | Bagaço de Cana de Açúcar | Agroindustriais | Biomassa | UTE | Destilaria
20 | 7d81c39b-dc89-446d-a6d9-675bb479ccba | PCH.PH.TO.028447-5.01 |  | Água Limpa | III | CARGA_GLOBAL | 7246 | PALMA2-TO138 | Operação | CCEE | TO | ENERGISA TO-N | N | Potencial hidráulico | Potencial hidráulico | Hídrica | PCH
26 | 768aa510-26ee-4850-b8dc-8b2dbb1b97b2 | PCH.PH.SC.031040-9.01 |  | Agudo | III | CARGA_GLOBAL | 10179 | CAPINZ-SC069 | Revogada | CCEE | SC | CELESC | S | Potencial hidráulico | Potencial hidráulico | Hídrica | PCH
27 | a7caa9ff-a637-49ee-afa0-46d29c8e84d9 | CGH.PH.SC.029711-9.02 |  | Aguti | III | CARGA_GLOBAL | 2717 | BRUSRB-SC138 | Operação | CCEE | SC | CELESC | S | Potencial hidráulico | Potencial hidráulico | Hídrica | PCH
29 | 287503c8-0bd0-4c49-ab6e-bde7ad801e01 | PCH.PH.RS.029514-0.01 |  | Albano Machado | III | CARGA_GLOBAL | 2095 | PFUNDO-RS023 | Operação | CCEE | RS | RGE | S | Potencial hidráulico | Potencial hidráulico | Hídrica | PCH
30 | 0504c937-7b19-44c0-a223-cfaee189222f | EOL.CV.PB.029085-8.01 |  | Albatroz | III | CARGA_GLOBAL | 5273 | SRITA2-PB069 | Operação | CCEE | PB | ENERGISA PB | NE | Cinética do vento | Cinética do vento | Eólica | EOL
31 | 7f4633f2-2d99-4848-8668-28e0860a0cf0 | UTE.AI.SP.027913-7.01 |  | Alcídia | III | CARGA_GLOBAL | 4187 | U.ALC-BIO013 | Operação | CCEE | SP | ELEKTRO | SECO | Bagaço de Cana de Açúcar | Agroindustriais | Biomassa | UTE
32 | f01024be-7ee5-476b-9a55-5007a950c42f | UTE.AI.ES.029150-1.01 |  | Alcon | IIB | CARGA_GLOBAL | 3099 | ALCO--UTE000 | Operação | CCEE | ES | EDP ES | SECO | Bagaço de Cana de Açúcar | Agroindustriais | Biomassa | UTE
33 | 4d054024-b466-45c1-93ad-f522d27c9153 | PCH.PH.ES.000048-5.01 |  | Alegre | III | CARGA_GLOBAL | 2687 | ALEGREPCH069 | Operação | CCEE | ES | EDP ES | SECO | Potencial hidráulico | Potencial hidráulico | Hídrica | PCH | autoprodutor
34 | 33e59c78-beaf-419b-a238-a92996983b3c | UTE.FL.MG.035567-4.01 |  | Algar Agro | III | CARGA_GLOBAL | 1580 | UBERL2-MG138 | Operação | CCEE | MG | CEMIG D | SECO | Lenha | Floresta | Biomassa | UTE
36 | 9d9d16cb-6435-4835-8b72-aebbf3dd7a5a | CGH.PH.GO.029647-3.01 |  | Aliança | III | CARGA_GLOBAL | 7088 | JATAI--GO069 | Operação | CCEE | GO | ENEL GO | SECO | Potencial hidráulico | Potencial hidráulico | Hídrica | CGH
37 | 08cec991-b01e-4c72-a81d-421a3fb67bdf | PCH.PH.RO.000058-2.01 |  | Alta Floresta | III | CARGA_GLOBAL | 6861 | ROLIM-PCH034 | Operação | AGENTE | RO | ENERGISA RO | SECO | Potencial hidráulico | Potencial hidráulico | Hídrica | PCH
39 | 1196fced-0700-4bca-a813-53b6fdc2d9bf | UTE.PE.MG.029991-0.01 |  | Alterosa | III | CARGA_GLOBAL | 1555 | PARAM-PCH138 | Operação | CCEE | MG | CEMIG D | SECO | Óleo Diesel | Petróleo | Fóssil | UTE
41 | ed1b54e7-67b7-4a56-85a7-0bf392a86c0d | PCH.PH.MT.000066-3.01 |  | Alto Araguaia | III | CARGA_GLOBAL | 4516/4513 | C.MAGA-MT013/C.MAG-PCH138 | Operação | CCEE | MT | ENERGISA MT | SECO | Potencial hidráulico | Potencial hidráulico | Hídrica | PCH
42 | 93c409e7-b7f6-41fb-a565-877cb89886e3 | PCH.PH.SC.033599-1.01 |  | Alto Benedito II | III | CARGA_GLOBAL | 9977 | GRAVAT-SC069 | Operação | CCEE | SC | CELESC | S | Potencial hidráulico | Potencial hidráulico | Hídrica | PCH | E-mail Guilherme 06/04/21 - Usina da cooperativa CEESAM. Geração explicitada
43 | ab18b87c-b1e1-4f3e-80ac-c5a3c415b6bb | CGH.PH.SC.000068-0.02 |  | Alto Benedito Novo | III | CARGA_GLOBAL | 2780 | INDAIA-SC138 | Operação | CCEE | SC | CELESC | S | Potencial hidráulico | Potencial hidráulico | Hídrica | CGH | E-mail Guilherme 12/04/21 - Conectada na rede CEESAM (CODESAM). Geração explicitada
44 | e778deca-9bab-415a-9312-f52ce0a46172 | PCH.PH.SC.028802-0.01 |  | Alto Benedito Novo I | III | CARGA_GLOBAL | 2716 | ABENO1-SC138 | Operação | CCEE | SC | CELESC | S | Potencial hidráulico | Potencial hidráulico | Hídrica | PCH
46 | b19df203-54d9-4134-9aaf-16540a584690 | UHE.PH.BA.027414-3.01 |  | Alto Fêmeas I | III | CARGA_GLOBAL | 6363 | BARREI-BA069 | Operação | CCEE | BA | COELBA | NE | Potencial hidráulico | Potencial hidráulico | Hídrica | UHE
50 | e4d8fb67-89a7-4db3-bba2-78bf65c6cb83 | PCH.PH.SC.028748-2.01 |  | Alto Irani | III | CARGA_GLOBAL | 2702 | PLANOA-SC069 | Operação | CCEE | SC | CELESC | S | Potencial hidráulico | Potencial hidráulico | Hídrica | PCH
51 | 6b694b86-9e6a-4644-abad-6d245de52a14 | PCH.PH.MT.000078-7.01 |  | Alto Paraguai (Pedro Pedrossian) | III | CARGA_GLOBAL | 4818 | DIAMAN-MT034 | Operação | CCEE | MT | ENERGISA MT | SECO | Potencial hidráulico | Potencial hidráulico | Hídrica | PCH
52 | 14535cf0-a9cd-487f-9f51-1950b2320dbf | PCH.PH.MS.028817-9.01 |  | Alto Sucuriú | III | CARGA_GLOBAL | 1867 | ASUCURPCH138 | Operação | CCEE | MS | ENERGISA MS | SECO | Potencial hidráulico | Potencial hidráulico | Hídrica | PCH
53 | d372b257-1e74-41a5-b1c9-23c18b1f37ff | CGH.PH.RO.000080-9.01 |  | Altoé 1 | III | CARGA_GLOBAL | 6861 | ROLIM-PCH034 | Operação | AGENTE | RO | ENERGISA RO | SECO | Potencial hidráulico | Potencial hidráulico | Hídrica | CGH
54 | 03133731-eeb8-4ba6-8e24-7e5ed4fccaa4 | CGH.PH.RO.000081-7.02 |  | Altoé 2 | III | CARGA_GLOBAL | 6861 | ROLIM-PCH034 | Operação | AGENTE | RO | ENERGISA RO | SECO | Potencial hidráulico | Potencial hidráulico | Hídrica | CGH
57 | bda5ed45-231a-4c6b-b6f5-554d2feee2e0 | UTE.AI.MS.030115-9.01 |  | Amandina | IIB | CARGA_GLOBAL | 9682 | AMANDIBIO | Operação | CCEE | MS | OUTROS MS | SECO | Bagaço de Cana de Açúcar | Agroindustriais | Biomassa | UTE
58 | 65911161-0e3d-4fea-b8c3-d863f23d3483 | UTE.AI.MS.038375-9.01 |  | Amandina II | III | CARGA_GLOBAL | 9682 | AMANDIBIO | Operação | CCEE | MS | OUTROS MS | SECO | Bagaço de Cana de Açúcar | Agroindustriais | Biomassa | UTE
60 | 246ce9eb-a5af-4651-be6d-defb6e50b096 | PCH.PH.SP.000089-2.01 |  | Americana | III | CARGA_GLOBAL | 2102 | AMERI-BIO069 | Operação | CCEE | SP | CPFL PAULISTA | SECO | Potencial hidráulico | Potencial hidráulico | Hídrica | PCH
64 | ce1ed9c9-8132-42f4-9f9e-24b60cdce259 | CGH.PH.RS.000702-1.01 |  | Andorinhas | III | CARGA_GLOBAL | 9660 | CAL1-B-RS023 | Operação | CCEE | RS | RGE | S | Potencial hidráulico | Potencial hidráulico | Hídrica | CGH
65 | 54d8056c-c810-478f-997b-7901cbace618 | CGH.PH.RJ.000769-2.01 |  | Andorinhas II | III | CARGA_GLOBAL | 7502 | AVIEI1PCH069 | Operação | CCEE | RJ | ENEL RJ | SECO | Potencial hidráulico | Potencial hidráulico | Hídrica | CGH
66 | fe2b9c11-7adf-497d-85d8-0e987a9cc436 | UTE.AI.MS.029670-8.01 |  | Angélica | IIB | CARGA_GLOBAL | 1869 | ANGELIBIO | Operação | CCEE | MS | AUTOP MS | SECO | Bagaço de Cana de Açúcar | Agroindustriais | Biomassa | UTE
67 | 32030f6c-8983-463c-bb55-cad2c1650cfc | PCH.PH.SC.002133-4.01 |  | Angelina (Antiga Portobello - Corredeira do Encano) | III | CARGA_GLOBAL | 2870 | TIJUCA-SC138 | Operação | CCEE | SC | CELESC | S | Potencial hidráulico | Potencial hidráulico | Hídrica | PCH
68 | dc8bb28c-1509-4fd0-b932-3798aa51baec | PCH.PH.RO.028849-7.01 |  | Ângelo Cassol | III | CARGA_GLOBAL | 6858 | ROLIM-PCH069 | Operação | CCEE | RO | ENERGISA RO | SECO | Potencial hidráulico | Potencial hidráulico | Hídrica | PCH
71 | 1eba9ec9-1df5-4c1a-b3e1-68b456cb786c | UFV.RS.PB.034085-5.01 |  | Angico I | III | CARGA_GLOBAL | 5623 | COREMA-PB069 | Operação | CCEE | PB | ENERGISA PB | NE | Radiação solar | Radiação solar | Solar | UFV
72 | b69f2e4e-dadc-4ed1-94e6-389e2666c2d1 | PCH.PH.SP.028734-2.01 |  | Anhanguera | III | CARGA_GLOBAL | 6597 | ANHANGPCH138 | Operação | CCEE | SP | CPFL PAULISTA | SECO | Potencial hidráulico | Potencial hidráulico | Hídrica | PCH
73 | 536204d5-6277-4d89-b4ec-3c67329ffb50 | CGH.PH.MG.000103-1.02 |  | Anil | III | CARGA_GLOBAL | 4048 | CLAU2-PCH138 | Operação | CCEE | MG | CEMIG D | SECO | Potencial hidráulico | Potencial hidráulico | Hídrica | CGH
74 | effe452b-a281-4f47-abe1-321209830151 | CGH.PH.MG.031130-8.01 |  | Anjos | III | CARGA_GLOBAL | 4020 | PNOVA-PCH138 | Operação | CCEE | MG | CEMIG D | SECO | Potencial hidráulico | Potencial hidráulico | Hídrica | CGH
75 | 2644c7e0-3fa9-4cac-914b-65cad90df38e | PCH.PH.MG.000104-0.01 |  | Anna Maria | III | CARGA_GLOBAL | 3330 | U.GUA-PCH138 | Operação | CCEE | MG | ENERGISA MG | SECO | Potencial hidráulico | Potencial hidráulico | Hídrica | PCH
76 | 5051a6b1-b72f-4f7d-b3ee-ff98cfbd25f6 | PCH.PH.MT.000077-9.01 |  | Antônio Brennand (Antiga Alto Jauru) | III | CARGA_GLOBAL | 4867 | ABRE--PCH138 | Operação | CCEE | MT | ENERGISA MT | SECO | Potencial hidráulico | Potencial hidráulico | Hídrica | PCH
79 | 9dbc1e3f-22cd-4c25-9e32-d31141e7cd30 | CGH.PH.MG.031618-0.01 |  | Antônio Prado | III | CARGA_GLOBAL | 3308 | MURIA2-MG069 | Operação | CCEE | MG | ENERGISA MG | SECO | Potencial hidráulico | Potencial hidráulico | Hídrica | CGH
80 | 8fdb0932-6739-48b0-8982-25177f4ad509 | CGH.PH.SC.030880-3.01 |  | Antunes | III | CARGA_GLOBAL | 2733 | CNOVOS-SC138 | Operação | CCEE | SC | CELESC | S | Potencial hidráulico | Potencial hidráulico | Hídrica | CGH
81 | 9489f5b4-d89f-4ac0-a373-c12d76e101b7 | CGH.PH.SC.035736-7.01 |  | Aparecida | III | CARGA_GLOBAL | 2839 | QUILOM-SC138 | Operação | CCEE | SC | CELESC | S | Potencial hidráulico | Potencial hidráulico | Hídrica | CGH
83 | 0a103c52-afaa-4e52-80ed-9e73d81c3cd3 | CGH.PH.SP.000116-3.01 |  | Apiaí | III | CARGA_GLOBAL | 3944 | APIAI--SP138 | Operação | CCEE | SP | ELEKTRO | SECO | Potencial hidráulico | Potencial hidráulico | Hídrica | CGH | 13,8 kV
88 | 07d1a96d-eeb7-42e2-9137-7e7a2413fdd3 | CGH.PH.SC.035531-3.01 |  | Apolo | III | CARGA_GLOBAL | 10181 | SCRIST-SC069 | Operação | CCEE | SC | CELESC | S | Potencial hidráulico | Potencial hidráulico | Hídrica | CGH
89 | c2df42f1-17dc-433b-8b34-f64fee5f144b | PCH.PH.PR.000122-8.01 |  | Apucaraninha | III | CARGA_GLOBAL | 892 | VERACR-PR138 | Operação | CCEE | PR | COPEL D | S | Potencial hidráulico | Potencial hidráulico | Hídrica | PCH
90 | 5a5def66-a3dc-4268-9bc1-39870327be0a | PCH.PH.MS.000859-1.01 |  | Aquarius | III | CARGA_GLOBAL | 4770 | AQUAR-PCH034 | Operação | CCEE | MS | ENERGISA MS | SECO | Potencial hidráulico | Potencial hidráulico | Hídrica | PCH
92 | cfb98f38-692b-4ede-a335-5f77b767ed2f | UTE.FL.ES.000127-9.01 |  | Aracruz | III | CARGA_GLOBAL | 2612/8902/8900/8901 | ARCEL--ES138/ARCEL1UTE006/ARCEL2UTE002/ARCEL3UTE005 | Operação | CCEE | ES | EDP ES | SECO | Licor Negro | Floresta | Biomassa | UTE | Injeção Líquida
93 | aa101d66-79bd-4300-9e6f-77128174bb97 | UTE.FL.ES.000127-9.01 |  | Aracruz | III | CARGA_GLOBAL | 2612/8902/8900/8901 | ARCEL--ES138/ARCEL1UTE006/ARCEL2UTE002/ARCEL3UTE005 | Operação | CCEE | ES | FIBRIA | SECO | Licor Negro | Floresta | Biomassa | UTE | Injeção Líquida
100 | d981b4f3-483d-4d76-9925-604c1cd0f3aa | EOL.CV.RN.030121-3.01 |  | Aratuá I | III | CARGA_GLOBAL | 5463 | ACU2---RN069 | Operação | CCEE | RN | COSERN | NE | Cinética do vento | Cinética do vento | Eólica | EOL
102 | 6784b254-8af1-4e21-b5a8-8bb2a621b0a8 | PCH.PH.MG.000141-4.01 |  | Areal | III | CARGA_GLOBAL | 260 | S.CEC-PCH138 | Operação | CCEE | MG | LIGHT | SECO | Potencial hidráulico | Potencial hidráulico | Hídrica | PCH
103 | 0294beee-5c20-4871-adb1-bd0ddc73a1c5 | PCH.PH.RJ.000140-6.01 |  | Areal | III | CARGA_GLOBAL | 1700 | AREAL-PCH | Operação | CCEE | RJ | ENEL RJ | SECO | Potencial hidráulico | Potencial hidráulico | Hídrica | PCH
104 | 06716f05-61de-4028-a84a-86e2e7bf2b87 | PCH.PH.TO.028446-7.01 |  | Areia | III | CARGA_GLOBAL | 7246 | PALMA2-TO138 | Operação | CCEE | TO | ENERGISA TO-N | N | Potencial hidráulico | Potencial hidráulico | Hídrica | PCH
106 | bf3db32e-b6f9-45ef-98ff-2e3317d3e3b7 | PCH.PH.MG.027910-2.01 |  | Areia Branca | III | CARGA_GLOBAL | 4061 | CARATIPCH138 | Operação | CCEE | MG | CEMIG D | SECO | Potencial hidráulico | Potencial hidráulico | Hídrica | PCH
108 | a3ffe6b9-210f-4f7d-a542-5045831ee77d | UHE.PH.MT.027417-8.02 |  | Aripuanã | III | CARGA_GLOBAL | 3554 | ARIPUA-MT013 | Operação | CCEE | MT | ENERGISA MT | SECO | Potencial hidráulico | Potencial hidráulico | Hídrica | UHE
109 | d015dcfc-2935-4a9a-a640-56289e4f7ce6 | EOL.CV.RN.030622-3.01 |  | Arizona 1 | III | CARGA_GLOBAL | 6133 | EXTREM-RN069 | Operação | CCEE | RN | COSERN | NE | Cinética do vento | Cinética do vento | Eólica | EOL
110 | 4cccfcfe-4351-41f8-83f8-0895aca572f6 | PCH.PH.RN.035096-6.01 |  | Armando Ribeiro | III | CARGA_GLOBAL | 5463 | ACU2---RN069 | Construção não iniciada | CCEE | RN | COSERN | NE | Potencial hidráulico | Potencial hidráulico | Hídrica | PCH
112 | f54e4df0-1d3f-4e4e-8497-e96f129b026b | CGH.PH.SC.030423-9.01 |  | Arroio dos Cachorros | III | CARGA_GLOBAL | 10180 | PTEALT-SC069 | Operação | CCEE | SC | CELESC | S | Potencial hidráulico | Potencial hidráulico | Hídrica | CGH
113 | ac43127c-3ac4-4ec4-927a-e9f535b33f41 | CGH.PH.SC.031216-9.01 |  | Arroio Trinta | III | CARGA_GLOBAL | 2892 | VIDEIR-SC138 | Operação | CCEE | SC | CELESC | S | Potencial hidráulico | Potencial hidráulico | Hídrica | CGH
115 | c6551c05-65ad-4c91-92db-c07e0bbf5a06 | PCH.PH.MT.000161-9.01 |  | ARS | III | CARGA_GLOBAL | 4919 | ARS-G-PCH013 | Operação | AGENTE | MT | ENERGISA MT | SECO | Potencial hidráulico | Potencial hidráulico | Hídrica | PCH
116 | cd2d6a39-3198-4cc3-a103-ba7763b094a0 | PCH.PH.PR.001278-5.01 |  | Arturo Andreoli (Antiga Júlio de Mesquita Filho) | III | CARGA_GLOBAL | 848 | FCHOPI-PR138 | Operação | CCEE | PR | COPEL D | S | Potencial hidráulico | Potencial hidráulico | Hídrica | PCH | (Foz do Chopim)
117 | f615c0ea-4fee-4f48-8d75-34ffb5f03313 | PCH.PH.SC.028755-5.01 |  | Arvoredo | III | CARGA_GLOBAL | 2702 | PLANOA-SC069 | Operação | CCEE | SC | CELESC | S | Potencial hidráulico | Potencial hidráulico | Hídrica | PCH
126 | 1872c3db-825f-4909-8d5e-02da62edca27 | UTE.RU.MG.030191-4.01 |  | Asja BH | III | CARGA_GLOBAL | 4394 | CONTA3-MG138 | Operação | CCEE | MG | CEMIG D | SECO | Biogás - RU | Resíduos sólidos urbanos | Biomassa | UTE
127 | 8319c636-5353-4289-8b86-ebb117c5dab1 | UTE.RU.PE.040643-0.01 |  | Asja Jaboatão | III | CARGA_GLOBAL | 5347 | JABOAT-PE069 | Construção | CCEE | PE | CELPE | NE | Biogás - RU | Resíduos sólidos urbanos | Biomassa | UTE
128 | 24769c53-4f9b-4b5d-8540-2f40aca70996 | UTE.RU.PB.043199-0.02 |  | Asja João Pessoa | III | CARGA_GLOBAL | 5838/5213 | JPESII-PB069/MUSSU2-PB069 | Operação | CCEE | PB | ENERGISA PB | NE | Biogás - RU | Resíduos sólidos urbanos | Biomassa | UTE
129 | 858cfe97-7043-4649-9f71-b8943d12899d | UTE.RU.PB.043199-0.02 |  | Asja João Pessoa | III | CARGA_GLOBAL | 5838/5213 | JPESII-PB069/MUSSU2-PB069 | Operação | CCEE | PB | ENERGISA PB | NE | Biogás - RU | Resíduos sólidos urbanos | Biomassa | UTE
130 | b3731d40-f57f-4054-8e03-4584cd0f47a5 | UTE.RU.MG.035528-3.01 |  | Asja Sabará | III | CARGA_GLOBAL | 9075 | CISLUZ-MG138 | Operação | CCEE | MG | CEMIG D | SECO | Biogás - RU | Resíduos sólidos urbanos | Biomassa | UTE
131 | 0815419b-8683-4d16-951a-e5cf2725da8a | UHE.PH.MS.028012-7.01 |  | Assis Chateaubriand(Antiga Salto Mimoso) | III | CARGA_GLOBAL | 1125/1126 | MIMOS1UHE001/MIMOS2UHE001 | Operação | CCEE | MS | ENERGISA MS | SECO | Potencial hidráulico | Potencial hidráulico | Hídrica | UHE
132 | b449a1bf-16aa-4850-9b34-63c35a06fc74 | UFV.RS.RN.034184-3.01 |  | Assú V | IIB | CARGA_GLOBAL | 5468 | ACU2---RN138 | Operação | CCEE | RN | COSERN | NE | Radiação solar | Radiação solar | Solar | UFV | Luis/Conceição: conectada em DIT. Tem Cusd com a Cosern
133 | 608f143e-55bb-4835-9166-bb95118369a3 | UFV.RS.BA.034120-7.01 |  | Assuruá | III | CARGA_GLOBAL | 6343 | IRECE--BA069 | Operação | CCEE | BA | COELBA | NE | Radiação solar | Radiação solar | Solar | UFV
140 | 2b088232-8c9b-48fe-acee-576e8e590271 | EOL.CV.PB.029088-2.01 |  | Atlântica | III | CARGA_GLOBAL | 5273 | SRITA2-PB069 | Operação | CCEE | PB | ENERGISA PB | NE | Cinética do vento | Cinética do vento | Eólica | EOL
145 | b5f955ec-2971-4fda-a33e-19d7be4f5e5c | UTE.FL.MT.031471-4.01 |  | Atos | III | CARGA_GLOBAL | 4993 | NMONTE-MT138 | Operação | CCEE | MT | ENERGISA MT | SECO | Resíduos Florestais | Floresta | Biomassa | UTE
168 | 4d980581-403a-4a00-9474-dd2b3f265c4d | PCH.PH.RS.029071-8.01 |  | Autódromo | III | CARGA_GLOBAL | 1222/9921 | MARAU--RS138/VILMAR-RS138 | Operação | CCEE | RS | RGE | S | Potencial hidráulico | Potencial hidráulico | Hídrica | PCH
175 | 960bb854-e354-48b1-9824-16a3292bb316 | CGH.PH.TO.000184-8.01 |  | Bagagem | III | CARGA_GLOBAL | 7246 | PALMA2-TO138 | Operação | CCEE | TO | ENERGISA TO-N | N | Potencial hidráulico | Potencial hidráulico | Hídrica | CGH
176 | 1c8b70fe-a9be-4b07-993c-43fa8d0f2c3b | UTE.FL.BA.000182-1.01 |  | Bahia Pulp (Antiga Bacell) | III | CARGA_GLOBAL | 5757 | CAMACAUTE069 | Operação | CCEE | BA | COELBA | NE | Licor Negro | Floresta | Biomassa | UTE
177 | cf64a79b-6bd2-4bb1-9d63-115012e0b8a2 | UTE.AI.RN.028605-2.01 |  | Baía Formosa | III | CARGA_GLOBAL | 5246 | NATAL3-RN069 | Operação | CCEE | RN | COSERN | NE | Bagaço de Cana de Açúcar | Agroindustriais | Biomassa | UTE
178 | 106ced7c-b1ed-4f8e-ad90-2db7d935cbe5 | CGH.PH.SC.030153-1.02 |  | Baitaca | III | CARGA_GLOBAL | 836 | UVITOR-PR138 | Operação | CCEE | SC | COPEL D | S | Potencial hidráulico | Potencial hidráulico | Hídrica | CGH
183 | e3aa91c4-ed2c-494c-b436-0d0f8f9a0683 | UTE.AI.SP.030169-8.01 |  | Baldin | III | CARGA_GLOBAL | 4156 | BALDINBIO138 | Operação | CCEE | SP | ELEKTRO | SECO | Bagaço de Cana de Açúcar | Agroindustriais | Biomassa | UTE | (ex Taboão)
184 | ad3e27b6-3a11-4847-a959-1c1def41922b | UTE.AI.MG.031413-7.01 |  | Bambuí | III | CARGA_GLOBAL | 1528 | IGUAT-BIO138 | Operação | CCEE | MG | CEMIG D | SECO | Bagaço de Cana de Açúcar | Agroindustriais | Biomassa | UTE
186 | b68311c8-f229-4127-b3c9-d6c42bb6805a | CGH.PH.SC.030092-6.02 |  | Bandeirante | III | CARGA_GLOBAL | 2861 | SMIGU2-SC138 | Operação | CCEE | SC | CELESC | S | Potencial hidráulico | Potencial hidráulico | Hídrica | PCH
189 | f7eab46f-a10d-48ff-987e-b38fbaa720b1 | UTE.RU.SP.031732-2.01 |  | Bandeirantes | III | CARGA_GLOBAL | 3496 | MFORN-BIO088 | Operação | CCEE | SP | ENEL SP | SECO | Biogás - RU | Resíduos sólidos urbanos | Biomassa | UTE | (ou ECOPERUS)
190 | 47b23be1-6394-4934-8169-d2316f704d22 | CGH.PH.PR.040813-1.01 |  | Bandiera Ronfim | III | CARGA_GLOBAL |  |  | Operação | CCEE | PR |  | S | Potencial hidráulico | Potencial hidráulico | Hídrica | CGH
193 | 440d3efc-5164-46eb-bd83-418b5507e0b2 | UHE.PH.PR.027174-8.01 |  | Barra | III | CARGA_GLOBAL | 2454 | CSEGRE-PR138 | Operação | CCEE | PR | COPEL D | S | Potencial hidráulico | Potencial hidráulico | Hídrica | UHE
195 | a5c62246-e62f-4b64-9564-98329ecc2e75 | UTE.AI.SP.030047-0.01 |  | Barra Bioenergia | IIB | CARGA_GLOBAL | 9650 | BARRA-BIO138 | Operação | CCEE | SP | CPFL PAULISTA | SECO | Bagaço de Cana de Açúcar | Agroindustriais | Biomassa | UTE
196 | 16809d1b-bb11-46f2-a9ab-6972be0372f0 | CGH.PH.SC.037315-0.01 |  | Barra Carneiro | III | CARGA_GLOBAL | 2731 | CHAPE2-SC138 | Operação | CCEE | SC | CELESC | S | Potencial hidráulico | Potencial hidráulico | Hídrica | CGH
197 | ada0d0b1-82e9-49a6-a1ed-62eb39bc5925 | CGH.PH.SC.029764-0.02 |  | Barra Clara | III | CARGA_GLOBAL | 2870 | TIJUCA-SC138 | Operação | CCEE | SC | CELESC | S | Potencial hidráulico | Potencial hidráulico | Hídrica | CGH
198 | 2343f5c4-59fa-4222-b808-031141e79f53 | PCH.PH.MG.027530-1.01 |  | Barra da Paciência | III | CARGA_GLOBAL | 348 | VALADAPCH138 | Operação | CCEE | MG | CEMIG D | SECO | Potencial hidráulico | Potencial hidráulico | Hídrica | PCH
199 | c3c30959-cee0-46b3-bd77-ed56867e980d | PCH.PH.SC.035155-5.01 |  | Barra das Águas | III | CARGA_GLOBAL | 9689 | FAXGUE-SC069 | Construção | CCEE | SC | CELESC | S | Potencial hidráulico | Potencial hidráulico | Hídrica | PCH
200 | ea688ab4-dbb0-4f46-8711-ef9583d2273f | PCH.PH.SC.032162-1.01 |  | Barra do Leão | III | CARGA_GLOBAL | 2760 | HERVAL-SC138 | Operação | CCEE | SC | CELESC | S | Potencial hidráulico | Potencial hidráulico | Hídrica | PCH
201 | c3e06062-afa1-4899-8872-928d9da1708a | PCH.PH.SC.029141-2.01 |  | Barra do Rio Chapéu | III | CARGA_GLOBAL | 9974 | BRANOR-SC069 | Operação | CCEE | SC | CELESC | S | Potencial hidráulico | Potencial hidráulico | Hídrica | PCH
202 | d42cc7c9-4ffe-48c7-bb21-4cc535e76726 | EOL.CV.SE.030296-1.01 |  | Barra dos Coqueiros | III | CARGA_GLOBAL | 5723 | JARDIM-SE069 | Operação | CCEE | SE | ENERGISA SE | NE | Cinética do vento | Cinética do vento | Eólica | EOL
203 | a71d3d4d-939d-43c5-92b9-11a87ff4b56b | PCH.PH.SC.029560-4.01 |  | Barra Escondida | III | CARGA_GLOBAL | 2832 | PINHAL-SC138 | Operação | CCEE | SC | CELESC | S | Potencial hidráulico | Potencial hidráulico | Hídrica | PCH
204 | 0a8ee597-97ea-4fbe-8bfb-96745c2cbaec | UTE.AI.SP.027055-5.01 |  | Barra Grande de Lençóis | III | CARGA_GLOBAL | 4220 | B.GRA-BIO138 | Operação | CCEE | SP | CPFL PAULISTA | SECO | Bagaço de Cana de Açúcar | Agroindustriais | Biomassa | UTE
205 | 8d37a1b1-6b95-4648-af57-e1c02e7a3534 | UTE.AI.MT.000227-5.01 |  | Barralcool | III | CARGA_GLOBAL | 4828 | B.BUG-BIO013 | Operação | CCEE | MT | ENERGISA MT | SECO | Bagaço de Cana de Açúcar | Agroindustriais | Biomassa | UTE
208 | 27fa7960-7ed6-4156-b137-ff701fe81f8e | PCH.PH.SC.034743-4.01 |  | Barrinha | III | CARGA_GLOBAL | 2839 | QUILOM-SC138 | Construção | CCEE | SC | CELESC | S | Potencial hidráulico | Potencial hidráulico | Hídrica | PCH
209 | 1defaa28-09b9-48c5-9c6c-8e0c331073cb | CGH.PH.SC.047223-9.01 |  | Barrinha Geração De Energia | III | CARGA_GLOBAL |  |  | Operação |  | SC |  | S | Potencial hidráulico | Potencial hidráulico | Hídrica | CGH
211 | 42cbc509-3981-4e4d-8b4e-56528388b2bd | PCH.PH.MT.000233-0.02 |  | Baruíto | III | CARGA_GLOBAL | 4840 | BARU--PCH138 | Operação | AGENTE | MT | ENERGISA MT | SECO | Potencial hidráulico | Potencial hidráulico | Hídrica | PCH
212 | f42b8071-b5dc-4ee3-b2eb-dd4708bf00b8 | PCH.PH.SP.028187-5.01 |  | Batista | III | CARGA_GLOBAL | 7631 | OE-ELK-SP088 | Operação | CCEE | SP | ELEKTRO | SECO | Potencial hidráulico | Potencial hidráulico | Hídrica | PCH
214 | a7329a97-a5cf-40b8-b77e-578987bab761 | PCH.PH.PR.037757-0.01 |  | Bedim | III | CARGA_GLOBAL | 845 | FBELTR-PR138 | Construção não iniciada | CCEE | PR | COPEL D | S | Potencial hidráulico | Potencial hidráulico | Hídrica | PCH
215 | d6eb1291-1f2d-46ac-bc30-9d9932b699de | CGH.PH.MS.030451-4.01 |  | Bela Miragem | III | CARGA_GLOBAL | 1834 | SGABRI-MS013 | Operação | AGENTE | MS | ENERGISA MS | SECO | Potencial hidráulico | Potencial hidráulico | Hídrica | CGH
216 | 6fc901dd-a4ce-4ba1-b752-2718fecbf610 | PCH.PH.RS.030879-0.01 |  | Bela União (Trincheira) | III | CARGA_GLOBAL | 1282 | SROSA--RS069 | Operação | CCEE | RS | RGE | S | Potencial hidráulico | Potencial hidráulico | Hídrica | PCH
221 | 159409fd-3950-4087-819d-ea9a0181800f | CGH.PH.SC.030091-8.02 |  | Belmonte | III | CARGA_GLOBAL | 2861 | SMIGU2-SC138 | Operação | CCEE | SC | CELESC | S | Potencial hidráulico | Potencial hidráulico | Hídrica | PCH
223 | 30b087f3-638b-45f4-ac88-da33e1f4972f | UTE.AI.AL.030048-9.01 |  | BEN Bioenergia | III | CARGA_GLOBAL | 5113 | R.LARG-PE069 | Operação | CCEE | AL | EQUATORIAL AL | NE | Bagaço de Cana de Açúcar | Agroindustriais | Biomassa | UTE
225 | ca4a2d64-2316-4595-80a4-d4257f280242 | PCH.PH.MG.027207-8.01 |  | Benjamim Mário Baptista (Antiga Nova Sinceridade) | III | CARGA_GLOBAL | 3319 | MANHU-PCH069 | Operação | CCEE | MG | ENERGISA MG | SECO | Potencial hidráulico | Potencial hidráulico | Hídrica | PCH
228 | 86c683cd-7cb1-48c6-a286-a829d03a3cf8 | CGH.PH.SC.037406-7.01 |  | Bertoldo Jacobsen | III | CARGA_GLOBAL | 2882 | VIDRCE-SC138 | Operação | CCEE | SC | CELESC | S | Potencial hidráulico | Potencial hidráulico | Hídrica | CGH
229 | 8fc44272-35ec-40de-b5fa-666f0e9735f0 | UTE.GN.ES.029586-8.01 |  | Biancogrês | III | CARGA_GLOBAL | 3091 | BIANCO-ES138 | Operação | CCEE | ES | EDP ES | SECO | Gás Natural | Gás natural | Fóssil | UTE | autoprodutor
231 | 4e815d81-e4fe-4127-88e1-20df687c01f0 | UTE.AI.MG.030975-3.01 |  | Bio Alvorada | III | CARGA_GLOBAL | 307 | AVATI-PCH138 | Operação | CCEE | MG | CEMIG D | SECO | Bagaço de Cana de Açúcar | Agroindustriais | Biomassa | UTE
232 | 0f7f3aa4-141d-4e11-9c56-88eed63d10b0 | UTE.AI.PR.028148-4.01 |  | Bio Coopcana | III | CARGA_GLOBAL | 9317 | COOPCABIO034 | Operação | CCEE | PR | COPEL D | S | Bagaço de Cana de Açúcar | Agroindustriais | Biomassa | UTE | (Biomassa)
233 | 6533b510-676d-4f8d-9238-b6d71326aea7 | UTE.AI.MG.030313-5.01 |  | Bioenergética Aroeira | III | CARGA_GLOBAL | 307 | AVATI-PCH138 | Operação | CCEE | MG | CEMIG D | SECO | Bagaço de Cana de Açúcar | Agroindustriais | Biomassa | UTE
234 | d5d218de-4078-478b-a294-b29f4a67d7af | UTE.AI.MG.030063-2.01 |  | Bioenergética Vale do Paracatu - BEVAP | III | CARGA_GLOBAL | 1483 | BEVAP-BIO138 | Operação | CCEE | MG | CEMIG D | SECO | Bagaço de Cana de Açúcar | Agroindustriais | Biomassa | UTE | BEVAP
235 | 172d5412-68ee-492b-8cd5-589cef4d7807 | UTE.AI.SP.040824-7.01 |  | Bioenergia Mococa | III | CARGA_GLOBAL | 7689 | MOCO5-BIO013 | Construção não iniciada | CCEE | SP | CPFL PAULISTA | SECO | Bagaço de Cana de Açúcar | Agroindustriais | Biomassa | UTE
236 | d6a308a7-065a-465b-a45d-d8421c3fedbc | UTE.AI.AL.031371-8.01 |  | Bioflex Caeté | III | CARGA_GLOBAL | 5113 | R.LARG-PE069 | Operação | CCEE | AL | EQUATORIAL AL | NE | Bagaço de Cana de Açúcar | Agroindustriais | Biomassa | UTE
237 | bea5f49f-a8f6-4512-9785-e35735166dba | UTE.AI.SP.035109-1.01 |  | Biogás Bonfim | III | CARGA_GLOBAL | 9625 | BONFI-BIO138 | Construção | CCEE | SP | CPFL PAULISTA | SECO | Biogás-AGR | Agroindustriais | Biomassa | UTE | Exportação de 7MW no primeiro ano e 19,8 MW a partir do segundo ano de operação.
238 | 2bfe179a-3d09-4f59-9721-dc52379e3827 | UTE.AI.SP.030125-6.01 |  | Biolins | III | CARGA_GLOBAL | 4222 | EQUIP-BIO138 | Operação | CCEE | SP | CPFL PAULISTA | SECO | Bagaço de Cana de Açúcar | Agroindustriais | Biomassa | UTE
240 | b485d1b9-03e8-4478-b366-800e7f5daeb3 | UTE.RU.RS.030541-3.01 |  | Biotérmica Recreio | III | CARGA_GLOBAL | 1203/10319 | CHARQU-RS069/CHARQ2-RS069 | Operação | CCEE | RS | CEEE D | S | Biogás - RU | Resíduos sólidos urbanos | Biomassa | UTE
244 | bf97bb69-6495-4ab3-af36-b7a1c3113323 | PCH.PH.RS.029063-7.01 |  | Boa Fé | III | CARGA_GLOBAL | 9921/1222 | VILMAR-RS138/MARAU--RS138 | Operação | CCEE | RS | RGE | S | Potencial hidráulico | Potencial hidráulico | Hídrica | PCH
248 | 8b0fb849-57cf-404f-b12c-dac428a184d1 | PCH.PH.TO.029060-2.01 |  | Boa Sorte | III | CARGA_GLOBAL | 6365 | BARREI-BA138 | Operação | CCEE | TO | COELBA | NE | Potencial hidráulico | Potencial hidráulico | Hídrica | PCH
250 | 70c59bc2-733f-470a-9da7-1796db16cb00 | CGH.PH.SP.029628-7.01 |  | Boa Vista | III | CARGA_GLOBAL | 3145 | PIRAJ-BIO013 | Operação | CCEE | SP | CPFL SANTA CRUZ | SECO | Potencial hidráulico | Potencial hidráulico | Hídrica | CGH
255 | e13c1893-7ca0-4569-8a30-68cab4598703 | CGH.PH.MG.030919-2.01 |  | Boa Vista Capeada | III | CARGA_GLOBAL | 4009 | MIND1-PCH138 | Operação | CCEE | MG | CEMIG D | SECO | Potencial hidráulico | Potencial hidráulico | Hídrica | CGH | (Seritinga)
257 | bae44798-ae3a-4282-bc31-3c342094f2b3 | PCH.PH.MG.033465-0.01 |  | Boa Vista II | III | CARGA_GLOBAL | 4004 | VARGI2-MG138 | Operação | CCEE | MG | CEMIG D | SECO | Potencial hidráulico | Potencial hidráulico | Hídrica | PCH
258 | 60d1278b-d5ad-4f97-a630-a78c382af782 | PCH.PH.PR.000273-9.01 |  | Boa Vista II | III | CARGA_GLOBAL | 828 | PITANG-PR138 | Operação | CCEE | PR | COPEL D | S | Potencial hidráulico | Potencial hidráulico | Hídrica | PCH
261 | 02d6f1d3-e8c5-4452-a139-a10389995445 | PCH.PH.MT.029184-6.01 |  | Bocaiúva | IIB | CARGA_GLOBAL | 4460 | BOCAIUPCH013 | Operação | CCEE | MT | ENERGISA MT | SECO | Potencial hidráulico | Potencial hidráulico | Hídrica | PCH
262 | 69276671-3a4f-4eb1-8ce2-ef3a2c4f5361 | CGH.PH.RJ.030997-4.01 |  | Bom Jardim | III | CARGA_GLOBAL | 1014 | B.JARD-RJ069 | Operação | CCEE | RJ | ENEL RJ | SECO | Potencial hidráulico | Potencial hidráulico | Hídrica | CGH
264 | cd88d8df-37f0-4d8a-b314-22cd3141ad49 | CGH.PH.MG.032564-3.01 |  | BOM JESUS | III | CARGA_GLOBAL | 4020 | PNOVA-PCH138 | Operação | CCEE | MG | CEMIG D | SECO | Potencial hidráulico | Potencial hidráulico | Hídrica | CGH
270 | bb7b8c38-dc3f-4abd-958b-d2f9a811feba | CGH.PH.SC.040776-3.01 |  | Bom Retiro Chapeco | III | CARGA_GLOBAL | 2731 | CHAPE2-SC138 | Operação | CCEE | SC | CELESC | S | Potencial hidráulico | Potencial hidráulico | Hídrica | CGH
271 | cdfc55a8-bcb2-4921-ba7a-1f0b1a48fa1a | PCH.PH.MG.000291-7.01 |  | Bonfante | III | CARGA_GLOBAL | 3995 | BONFA-PCH013 | Operação | CCEE | MG | LIGHT | SECO | Potencial hidráulico | Potencial hidráulico | Hídrica | PCH
279 | 315e5a21-647f-4286-812e-fa2329284df9 | UTE.AI.SP.027339-2.01 |  | Bortolo Carolo | III | CARGA_GLOBAL | 4226 | PONTAL-SP138 | Operação | CCEE | SP | CPFL PAULISTA | SECO | Bagaço de Cana de Açúcar | Agroindustriais | Biomassa | UTE
280 | 689f6d9c-cbaa-4ac9-9bb8-792e9c276281 | CGH.PH.SC.028082-8.01 |  | Bossardi | III | CARGA_GLOBAL | 10181 | SCRIST-SC069 | Operação | CCEE | SC | CELESC | S | Potencial hidráulico | Potencial hidráulico | Hídrica | CGH
282 | 04e6e43f-6667-4504-a943-e9ee3932198e | CGH.PH.MG.031023-9.01 |  | Bração | III | CARGA_GLOBAL | 4336 | ITABI1-MG138 | Operação | CCEE | MG | CEMIG D | SECO | Potencial hidráulico | Potencial hidráulico | Hídrica | CGH
284 | f6f6d278-db9b-4cc5-a354-54b6799fde78 | UHE.PH.SC.000302-6.02 |  | Bracinho | III | CARGA_GLOBAL | 2754 | GUARMI-SC138 | Operação | CCEE | SC | CELESC | S | Potencial hidráulico | Potencial hidráulico | Hídrica | UHE
285 | a44d4938-a28b-4a99-99f2-9c1850935729 | PCH.PH.RJ.030001-2.01 |  | Braço | III | CARGA_GLOBAL | 274 | V.RED-PCH138 | Operação | CCEE | RJ | LIGHT | SECO | Potencial hidráulico | Potencial hidráulico | Hídrica | PCH | (Rio do Braço)
286 | f4a2de46-d9fc-409e-82d1-e66e37511221 | PCH.PH.MT.027112-8.01 |  | Braço Norte | III | CARGA_GLOBAL | 4988 | BNOR1-PCH034 | Operação | CCEE | MT | ENERGISA MT | SECO | Potencial hidráulico | Potencial hidráulico | Hídrica | PCH
287 | a5af69e5-032d-47f3-916c-82a5fe3f502f | PCH.PH.MT.002832-0.01 |  | Braço Norte II | III | CARGA_GLOBAL | 4984 | BNOR2-PCH007 | Operação | AGENTE | MT | ENERGISA MT | SECO | Potencial hidráulico | Potencial hidráulico | Hídrica | PCH
288 | 61c95609-ff04-4d18-8c11-4a3fee533f32 | PCH.PH.MT.027176-4.01 |  | Braço Norte III | III | CARGA_GLOBAL | 4969 | BNOR3-PCH013 | Operação | CCEE | MT | ENERGISA MT | SECO | Potencial hidráulico | Potencial hidráulico | Hídrica | PCH
289 | 8c3f725f-3111-49df-96ce-ce145af3a90c | PCH.PH.MT.028772-5.01 |  | Braço Norte IV | III | CARGA_GLOBAL | 4998 | BNOR4-PCH013 | Operação | CCEE | MT | ENERGISA MT | SECO | Potencial hidráulico | Potencial hidráulico | Hídrica | PCH
290 | ea434951-d50a-4afc-afb1-08272b78af2e | CGH.PH.RS.028510-2.01 |  | Braga | III | CARGA_GLOBAL | 1214 | GUARIT-RS069 | Operação | CCEE | RS | RGE | S | Potencial hidráulico | Potencial hidráulico | Hídrica | CGH
292 | 1e4bfb77-8d7d-40ed-9fac-2a073177f7b4 | CGH.PH.SC.031513-3.01 |  | Brancher | III | CARGA_GLOBAL | 2734/2729 | CONCOR-SC069/CATAND-SC138 | Operação | CCEE | SC | CELESC | S | Potencial hidráulico | Potencial hidráulico | Hídrica | CGH
293 | beba067a-f0aa-4244-9b56-46e8d3129d18 | UTE.AI.SP.027947-1.01 |  | Branco Peres | III | CARGA_GLOBAL | 3151 | B.PERE-BIO138 | Construção não iniciada | CCEE | SP | ENERGISA SSE-SP | SECO | Bagaço de Cana de Açúcar | Agroindustriais | Biomassa | UTE
294 | e0c1d4f7-1bd0-4ffc-ae08-d149e8f23037 | UHE.PH.MG.000315-8.01 |  | Brecha | III | CARGA_GLOBAL | 4020 | PNOVA-PCH138 | Operação | CCEE | MG | CEMIG D | SECO | Potencial hidráulico | Potencial hidráulico | Hídrica | UHE
298 | 9f3ce5c6-cb75-45bf-914f-fb54d36618d0 | UFV.RS.SP.034107-0.02 |  | Brisas Suaves | III | CARGA_GLOBAL | 1488 | MANGA3-MG138 | Operação | CCEE | SP | CEMIG D | SECO | Radiação solar | Radiação solar | Solar | UFV
299 | 12533dc3-03c7-413c-8e00-08a4012ab24e | CGH.PH.MG.000318-2.02 |  | Brito | III | CARGA_GLOBAL | 4020 | PNOVA-PCH138 | Operação | CCEE | MG | CEMIG D | SECO | Potencial hidráulico | Potencial hidráulico | Hídrica | CGH
300 | 9754ab92-c8c4-408a-a6bb-215b56e7d032 | UTE.AI.SP.030782-3.01 |  | Brotas | III | CARGA_GLOBAL | 6587 | BROTASBIO138 | Operação | CCEE | SP | CTEEP | SECO | Bagaço de Cana de Açúcar | Agroindustriais | Biomassa | UTE
301 | f523a652-082c-4a34-8cf2-a7dc2645b738 | UTE.AI.SP.034649-7.01 |  | Brotas II | III | CARGA_GLOBAL | 6587 | BROTASBIO138 | Operação | CCEE | SP | CTEEP | SECO | Bagaço de Cana de Açúcar | Agroindustriais | Biomassa | UTE
302 | 4dcf7616-a3e6-4d9c-be14-c1afcda6b213 | CGH.PH.SC.029356-3.01 |  | Bruno Heidrich | III | CARGA_GLOBAL | 2842 | RIOSU2-SC069 | Operação | CCEE | SC | CELESC | S | Potencial hidráulico | Potencial hidráulico | Hídrica | CGH
303 | 0b457e59-da85-4776-9f77-1dca1d96b187 | CGH.PH.SC.028618-4.02 |  | Bruno Heidrich Neto | III | CARGA_GLOBAL | 2842 | RIOSU2-SC069 | Operação | CCEE | SC | CELESC | S | Potencial hidráulico | Potencial hidráulico | Hídrica | CGH | (Rauen)
304 | 050c3f74-5f36-4a5e-9a5c-28fa1f415908 | UHE.PH.RS.000324-7.01 |  | Bugres | III | CARGA_GLOBAL | 2050 | BUGRESPCH006 | Operação | CCEE | RS | RGE | S | Potencial hidráulico | Potencial hidráulico | Hídrica | UHE
305 | c28e4d40-7605-4b35-8ba4-fe80c3463875 | CGH.PH.RS.000329-8.02 |  | Buricá | III | CARGA_GLOBAL | 1282 | SROSA--RS069 | Operação | CCEE | RS | RGE | S | Potencial hidráulico | Potencial hidráulico | Hídrica | PCH
307 | dd029dc3-bf5c-4614-bfde-efaf9e808d1e | PCH.PH.MS.028753-9.01 |  | Buriti | III | CARGA_GLOBAL | 1863 | BURIT1PCH138 | Operação | CCEE | MS | ENERGISA MS | SECO | Potencial hidráulico | Potencial hidráulico | Hídrica | PCH
308 | cd81044e-793a-45cc-9941-6a664a6ccd7b | PCH.PH.MT.000331-0.01 |  | Buriti | III | CARGA_GLOBAL | 4907 | BURIT-PCH013 | Operação | CCEE | MT | ENERGISA MT | SECO | Potencial hidráulico | Potencial hidráulico | Hídrica | PCH | (Sapezal)
309 | 27a21438-ae08-4b42-b134-94c17d476f10 | UTE.AI.SP.030420-4.01 |  | Buriti | III | CARGA_GLOBAL | 2262 | CA+M+PBIO069 | Operação | CCEE | SP | CPFL PAULISTA | SECO | Bagaço de Cana de Açúcar | Agroindustriais | Biomassa | UTE | (Bio Buriti)
310 | 40a759df-f507-44c9-91f9-80d3adda3dcb | CGH.PH.TO.029804-2.01 |  | Buritirana | III | CARGA_GLOBAL | 6317 | RIOGRA-BA138 | Operação | CCEE | TO | COELBA | NE | Potencial hidráulico | Potencial hidráulico | Hídrica | CGH
311 | f3fd1d7a-9be3-4eec-ab1e-9996f832a958 | UHE.PH.SP.000336-0.01 |  | Buritis | III | CARGA_GLOBAL | 2272 | ITUVE-BIO069 | Operação | CCEE | SP | CPFL PAULISTA | SECO | Potencial hidráulico | Potencial hidráulico | Hídrica | UHE | Usina ligada a alimentador. Injeta montante pequeno
312 | 079254d2-9b4d-4ff0-a50e-674c6c42fc2b | CGH.PH.MT.037358-3.01 |  | Buritizal | III | CARGA_GLOBAL | 4788 | BURICGH-MT34 | Construção | CCEE | MT | ENERGISA MT | SECO | Potencial hidráulico | Potencial hidráulico | Hídrica | CGH
314 | 49d8b642-bc10-4803-a384-51c6dfd2c2ea | CGH.PH.SC.035415-5.01 |  | Burro Branco I | III | CARGA_GLOBAL | 2832 | PINHAL-SC138 | Operação | CCEE | SC | CELESC | S | Potencial hidráulico | Potencial hidráulico | Hídrica | CGH
316 | 419a6b2b-fc50-49a6-a50f-e144ba4d1618 | CGH.PH.RS.029212-5.01 |  | Caa Yari | III | CARGA_GLOBAL | 1214 | GUARIT-RS069 | Operação | CCEE | RS | RGE | S | Potencial hidráulico | Potencial hidráulico | Hídrica | CGH
317 | 10d4c654-8ce8-4fb6-81aa-1cf8f643eee7 | UTE.AI.RS.028600-1.01 |  | CAAL | III | CARGA_GLOBAL | 1185 | ALEGR2-RS069 | Operação | CCEE | RS | RGE | S | Casca de Arroz | Agroindustriais | Biomassa | UTE
318 | 1a80bdd1-f7fe-42bb-a11a-b4168cdc2104 | UTE.AI.MS.030104-3.01 |  | Caarapó | IIB | CARGA_GLOBAL | 10144/1873 | CAARA3BIO013/CAARAPBIO | Operação | CCEE | MS | ENERGISA MS | SECO | Bagaço de Cana de Açúcar | Agroindustriais | Biomassa | UTE
319 | b4298f4b-6873-4d65-ab06-4c5b0963f7d5 | UTE.AI.MS.030104-3.01 |  | Caarapó | IIB | CARGA_GLOBAL | 10144/1873 | CAARA3BIO013/CAARAPBIO | Operação | CCEE | MS | AUTOP MS | SECO | Bagaço de Cana de Açúcar | Agroindustriais | Biomassa | UTE
321 | 600eb3ac-6895-4ce1-9a8a-c75c179481f2 | CGH.PH.PR.035484-8.01 |  | CABEÇA DE PATO | III | CARGA_GLOBAL | 828 | PITANG-PR138 | Operação | CCEE | PR | COPEL D | S | Potencial hidráulico | Potencial hidráulico | Hídrica | CGH
324 | f9a48e25-5147-41cc-af4d-bb7604c4f8b5 | PCH.PH.RO.027042-3.01 |  | Cabixi | III | CARGA_GLOBAL | 6802 | VILHE-PCH069 | Operação | CCEE | RO | ENERGISA RO | SECO | Potencial hidráulico | Potencial hidráulico | Hídrica | PCH
325 | a2212ef3-6e1a-41be-b895-4785ff029021 | PCH.PH.MT.028482-3.01 |  | Cabixi II | III | CARGA_GLOBAL | 6802 | VILHE-PCH069 | Operação | CCEE | MT | ENERGISA RO | SECO | Potencial hidráulico | Potencial hidráulico | Hídrica | PCH
326 | f2b20616-0178-4283-a2d5-168f8f74ea1f | CGH.PH.MG.000345-0.02 |  | Caboclo | III | CARGA_GLOBAL | 1566 | SARAME-MG138 | Operação | CCEE | MG | CEMIG D | SECO | Potencial hidráulico | Potencial hidráulico | Hídrica | PCH
328 | f4614ebf-ab80-4a99-8e50-7209fd88efd1 | PCH.PH.RS.027878-5.01 |  | Caçador | III | CARGA_GLOBAL | 1316 | NPR2P2PCH069 | Operação | CCEE | RS | RGE | S | Potencial hidráulico | Potencial hidráulico | Hídrica | PCH
329 | 6a6aee63-238e-4fb0-bab9-12a77fa8ed92 | CGH.PH.PR.028010-0.02 |  | Cachoeira | III | CARGA_GLOBAL | 828 | PITANG-PR138 | Operação | CCEE | PR | COPEL D | S | Potencial hidráulico | Potencial hidráulico | Hídrica | CGH
330 | ef4f08c7-293a-4056-8c41-7e981542fe72 | PCH.PH.RO.000396-4.01 |  | Cachoeira | III | CARGA_GLOBAL | 6812 | CACHO-PCH069 | Operação | AGENTE | RO | ENERGISA RO | SECO | Potencial hidráulico | Potencial hidráulico | Hídrica | PCH
331 | 7837b137-c22d-45b1-98eb-08ae255a1a69 | CGH.PH.MG.000404-9.01 |  | Cachoeira Alta | III | CARGA_GLOBAL | 3319 | MANHU-PCH069 | Operação | CCEE | MG | ENERGISA MG | SECO | Potencial hidráulico | Potencial hidráulico | Hídrica | CGH
333 | 40fe0e96-7d58-40d9-9264-e50a808b34b0 | PCH.PH.RO.030573-1.01 |  | Cachoeira Cachimbo Alto | III | CARGA_GLOBAL | 6858 | ROLIM-PCH069 | Operação | CCEE | RO | ENERGISA RO | SECO | Potencial hidráulico | Potencial hidráulico | Hídrica | PCH
335 | 7cb0c6f7-947c-4fc5-ad87-84ba24de7ea2 | PCH.PH.BA.028999-0.01 |  | Cachoeira da Lixa | III | CARGA_GLOBAL | 5995/5974 | ITAMAR-BA138/EUNAPO-BA138 | Operação | CCEE | BA | COELBA | NE | Potencial hidráulico | Potencial hidráulico | Hídrica | PCH
336 | baade324-6fa7-455d-93bd-342e2a54810f | CGH.PH.ES.000428-6.01 |  | Cachoeira da Onça | III | CARGA_GLOBAL | 2676 | SGABRIPCH138 | Operação | CCEE | ES | SANTA MARIA | SECO | Potencial hidráulico | Potencial hidráulico | Hídrica | CGH
337 | 1ea96f92-fb2a-4ebc-abec-252ce2a0fcad | CGH.PH.MG.029723-2.02 |  | Cachoeira do Brumado | III | CARGA_GLOBAL | 4373 | JFORA1-MG023 | Operação | CCEE | MG | CEMIG D | SECO | Potencial hidráulico | Potencial hidráulico | Hídrica | CGH
338 | ffc1ff76-5fac-4c29-afd9-7676df38bd5c | CGH.PH.RO.032220-2.01 |  | CACHOEIRA DO CAMBARA | III | CARGA_GLOBAL | 6811 | COLOR-PCH069 | Operação | CCEE | RO | ENERGISA RO | SECO | Potencial hidráulico | Potencial hidráulico | Hídrica | CGH
340 | 8ca797c0-70db-4e5b-8294-f67a4706bf4d | PCH.PH.GO.026879-8.01 |  | Cachoeira do Lavrinha (Antiga São Patrício) | III | CARGA_GLOBAL | 7535 | CHESP--GO069 | Operação | CCEE | GO | CHESP | SECO | Potencial hidráulico | Potencial hidráulico | Hídrica | PCH
342 | 42fff680-e615-41c9-b4a2-c98ba7cb09ea | CGH.PH.ES.000491-0.01 |  | Cachoeira do Oito | III | CARGA_GLOBAL | 3015 | HNCOU-PCH138 | Operação | CCEE | ES | SANTA MARIA | SECO | Potencial hidráulico | Potencial hidráulico | Hídrica | CGH
343 | c4305a68-24be-4410-9e51-f18922e62070 | CGH.PH.SC.028885-3.01 |  | Cachoeira do Pinheirinho | III | CARGA_GLOBAL | 2808 | MAFRA--SC138 | Operação | CCEE | SC | CELESC | S | Potencial hidráulico | Potencial hidráulico | Hídrica | CGH
345 | 4d771e23-8fe2-41cf-be5a-b36a285a1dac | CGH.PH.MG.028381-9.02 |  | Cachoeira dos Macacos | III | CARGA_GLOBAL | 1578 | UBER1-PCH138 | Operação | CCEE | MG | CEMIG D | SECO | Potencial hidráulico | Potencial hidráulico | Hídrica | CGH
346 | 7b337a7e-e8a4-4582-9d14-3c60342e7e56 | CGH.PH.MG.000526-6.02 |  | Cachoeira dos Prazeres | III | CARGA_GLOBAL | 1566 | SARAME-MG138 | Operação | CCEE | MG | CEMIG D | SECO | Potencial hidráulico | Potencial hidráulico | Hídrica | CGH
349 | 6879bd4b-c0f4-46c4-b3d2-8c4e4c0aa273 | CGH.PH.SP.027476-3.01 |  | Cachoeira Paulista | III | CARGA_GLOBAL | 3462 | SCAB1--SP088 | Operação | CCEE | SP | EDP SP | SECO | Potencial hidráulico | Potencial hidráulico | Hídrica | CGH | Email Anderson 14/11/2019 - Usina à fio d'água com potência instalada de 1,40MVA (2 x 700 kVA) que não realiza programação de geração junto a Distribuidora.
350 | 1506f691-d3a4-4ae6-8b9b-ad924e92e34f | PCH.PH.MG.027940-4.01 |  | Cachoeirão | III | CARGA_GLOBAL | 9099 | CACHOEPCH013 | Operação | CCEE | MG | CEMIG D | SECO | Potencial hidráulico | Potencial hidráulico | Hídrica | PCH
351 | 9f6e5cf0-c176-44a8-9726-8bc7015deb13 | CGH.PH.MG.030242-2.01 |  | Cachoeirinha | III | CARGA_GLOBAL | 3158 | BRAGA-PCH138 | Operação | CCEE | MG | ENERGISA SSE-SP | SECO | Potencial hidráulico | Potencial hidráulico | Hídrica | CGH
352 | 8c3f6d4e-6a62-4e74-8e8c-7e6c00ed6a51 | CGH.PH.MT.000581-9.01 |  | Cachoeirinha | III | CARGA_GLOBAL | 4626 | ROND3-PCH034 | Operação | AGENTE | MT | ENERGISA MT | SECO | Potencial hidráulico | Potencial hidráulico | Hídrica | CGH | proprietário - Inácio Camilo Ruaro
368 | bd0b98a0-3f61-483b-8ae4-4fdabbb28141 | PCH.PH.RJ.029726-7.01 |  | Caju | III | CARGA_GLOBAL | 7509 | CAJU--PCH069 | Operação | CCEE | RJ | ENEL RJ | SECO | Potencial hidráulico | Potencial hidráulico | Hídrica | PCH
370 | 06e69a2a-06dd-4e66-9a05-b703052c8557 | CGH.PH.SP.028719-9.01 |  | Cajuru | III | CARGA_GLOBAL | 2343 | IT+CJ-BIO138 | Operação | CCEE | SP | CPFL PAULISTA | SECO | Potencial hidráulico | Potencial hidráulico | Hídrica | CGH | (Rio Grande)
371 | 82cff876-5e0f-4c04-88a6-65a7c3f72225 | UHE.PH.MG.000597-5.01 |  | Cajuru | III | CARGA_GLOBAL | 1524 | GAFANHPCH138 | Operação | CCEE | MG | CEMIG D | SECO | Potencial hidráulico | Potencial hidráulico | Hídrica | UHE
378 | d427421f-9019-440d-be9f-0dc38d1b2419 | UTE.FL.PR.044809-5.01 |  | Caldeira 6 Kairós | III | CARGA_GLOBAL | 2428 | SENGES-PR138 | Operação | CCEE | PR | COPEL D | S | Lenha | Floresta | Biomassa | UTE
379 | 2204c62c-d99f-4391-99a2-9cc79219cae0 | PCH.PH.RJ.027672-3.01 |  | Calheiros | III | CARGA_GLOBAL | 1711 | CALHE-PCH013 | Operação | CCEE | RJ | ENEL RJ | SECO | Potencial hidráulico | Potencial hidráulico | Hídrica | PCH
381 | 68d95592-01fa-4a16-98dd-ab7604f1be4a | CGH.PH.MT.030813-7.02 |  | Cambará | III | CARGA_GLOBAL | 4697 | CAMBARPCH013 | Operação | CCEE | MT | ENERGISA MT | SECO | Potencial hidráulico | Potencial hidráulico | Hídrica | CGH
382 | 98e3b968-a7f6-405d-a326-edcbaa457cce | CGH.PH.SC.030172-8.02 |  | Camboatá | III | CARGA_GLOBAL | 2733 | CNOVOS-SC138 | Operação | CCEE | SC | CELESC | S | Potencial hidráulico | Potencial hidráulico | Hídrica | CGH
389 | 2ccf2203-f4d1-47dc-999b-f4d49d1bfb28 | UTE.AI.MG.028478-5.01 |  | Campo Florido | III | CARGA_GLOBAL | 322 | FRUTA-BIO138 | Operação | CCEE | MG | CEMIG D | SECO | Bagaço de Cana de Açúcar | Agroindustriais | Biomassa | UTE
409 | b9b3e31b-3644-4e3d-aed1-4491218f123a | UTE.AI.SE.030396-8.01 |  | Campo Lindo | III | CARGA_GLOBAL | 5713 | ITABAI-SE069 | Operação | CCEE | SE | ENERGISA SE | NE | Bagaço de Cana de Açúcar | Agroindustriais | Biomassa | UTE
410 | 5de15d2d-426f-437b-8e41-4ad588e34825 | EOL.CV.PB.029084-0.01 |  | Camurim | III | CARGA_GLOBAL | 5273 | SRITA2-PB069 | Operação | CCEE | PB | ENERGISA PB | NE | Cinética do vento | Cinética do vento | Eólica | EOL
411 | dcdffefd-27d9-4589-858e-667da39c5e36 | PCH.PH.RO.029436-5.01 |  | Canaã | III | CARGA_GLOBAL | 6881 | ARIQU-PCH069 | Operação | CCEE | RO | ENERGISA RO | SECO | Potencial hidráulico | Potencial hidráulico | Hídrica | PCH
412 | 6ef1d106-d138-42cd-9fc0-7190b677a9f2 | UTE.AI.SP.029138-2.01 |  | Canaã | III | CARGA_GLOBAL | 9517 | CANAA-BIO013 | Operação | CCEE | SP | ENERGISA SSE-SP | SECO | Bagaço de Cana de Açúcar | Agroindustriais | Biomassa | UTE
413 | 32bc2565-248b-4d54-8571-aa6710d6519d | UTE.AI.RJ.030066-7.01 |  | Canabrava | III | CARGA_GLOBAL | 1749 | CANABRUTE000 | Operação | CCEE | RJ | ENEL RJ | SECO | Bagaço de Cana de Açúcar | Agroindustriais | Biomassa | UTE
414 | b853b3f5-a885-42e5-801c-2ceaa69b0311 | PCH.PH.BA.033901-6.01 |  | Candengo | III | CARGA_GLOBAL | 5893 | SA.JES-BA069 | Operação | CCEE | BA | COELBA | NE | Potencial hidráulico | Potencial hidráulico | Hídrica | PCH
416 | bfc2907c-1670-46e3-9935-d8c11d2a87ed | PCH.PH.PR.032511-2.01 |  | Canhadão | III | CARGA_GLOBAL | 10248 | CANHADPCH034 | Operação | CCEE | PR | COPEL D | S | Potencial hidráulico | Potencial hidráulico | Hídrica | PCH
418 | 12578a86-4908-4d79-a034-e11d3dfa5471 | PCH.PH.MT.000646-7.01 |  | Canoa Quebrada | III | CARGA_GLOBAL | 4917 | CANOAQPCH069 | Operação | CCEE | MT | ENERGISA MT | SECO | Potencial hidráulico | Potencial hidráulico | Hídrica | PCH
419 | bb7e5090-2fb4-4b30-9b3c-5dd751a4631a | EOL.CV.PB.033663-7.01 |  | Canoas | III | CARGA_GLOBAL | 8027 | CGD.PB-PB069 | Operação | CCEE | PB | ENERGISA PB | NE | Cinética do vento | Cinética do vento | Eólica | EOL
421 | ff5e883e-1cb3-4150-9894-031391ba2a10 | PCH.PH.PR.029180-3.01 |  | Cantú 2 | III | CARGA_GLOBAL | 9699 | CANTU2PCH138 | Operação | CCEE | PR | COPEL D | S | Potencial hidráulico | Potencial hidráulico | Hídrica | PCH
424 | a81b7fe1-5392-4afc-97f8-fff6de72deb8 | PCH.PH.SP.027107-1.01 |  | Capão Preto | III | CARGA_GLOBAL | 2100 | BVIST-BIO138 | Operação | CCEE | SP | CPFL PAULISTA | SECO | Potencial hidráulico | Potencial hidráulico | Hídrica | PCH
425 | 551e8d29-c66b-42a2-b9f9-047d31b47d24 | PCH.PH.RS.000654-8.01 |  | Capigui | III | CARGA_GLOBAL | 1284 | SMARTA-RS046 | Operação | CCEE | RS | RGE | S | Potencial hidráulico | Potencial hidráulico | Hídrica | PCH
426 | 958400c0-157c-4ece-878e-fe3abea15bc5 | PCH.PH.SC.000659-9.01 |  | Capivari | III | CARGA_GLOBAL | 9977 | GRAVAT-SC069 | Operação | CCEE | SC | CELESC | S | Potencial hidráulico | Potencial hidráulico | Hídrica | PCH | UGs1, 2 e 4 conectadas na rede da Celesc. UG 3 na rede da Cooperzem E-mail Guilherme 06/04/21 - Geração explicitada
428 | 8cfd53a5-1f0b-42a5-b6d8-d7f1e4766d55 | PCH.PH.MG.030556-1.01 |  | Caquende | III | CARGA_GLOBAL | 1526 | IGARA-PCH138 | Operação | CCEE | MG | CEMIG D | SECO | Potencial hidráulico | Potencial hidráulico | Hídrica | PCH
429 | 92217da8-20d5-4bde-b446-ef7bee335d73 | CGH.PH.RS.028740-7.01 |  | Caraguatá | III | CARGA_GLOBAL | 10023 | COOLUZ-RS023 | Operação | CCEE | RS | COOPERLUZ | S | Potencial hidráulico | Potencial hidráulico | Hídrica | CGH
430 | 74fe1ca3-9ff1-4a4c-8b6b-dd4df2af7d28 | PCH.PH.MT.032151-6.01 |  | Caramujo | III | CARGA_GLOBAL | 3551 | CARAM-PCH034 | Construção | CCEE | MT | ENERGISA MT | SECO | Potencial hidráulico | Potencial hidráulico | Hídrica | PCH
432 | 546e6189-0337-431f-a7f5-8ac46ded1d3d | UTE.AI.GO.035527-5.01 |  | Caramuru Itumbiara | IIB | CARGA_GLOBAL | 2997 | CARAMU-GO230 | Operação | CCEE | GO | CARAMURU | SECO | Bagaço de Cana de Açúcar | Agroindustriais | Biomassa | UTE | Injeção Líquida
433 | 8dbaa72d-d63c-4758-8c56-c7c1349b16f7 | UTE.AI.MT.034012-0.01 |  | Caramuru Sorriso | III | CARGA_GLOBAL | 4710 | SORRI2-MT069 | Operação | CCEE | MT | ENERGISA MT | SECO | Bagaço de Cana de Açúcar | Agroindustriais | Biomassa | UTE
434 | 398bb060-e033-478b-be73-50f43a2d0263 | PCH.PH.MG.000667-0.01 |  | Carandaí | III | CARGA_GLOBAL | 1572 | SJDELRPCH138 | Operação | CCEE | MG | CEMIG D | SECO | Potencial hidráulico | Potencial hidráulico | Hídrica | PCH
435 | c9650f68-a0c4-4366-b735-5d60c4ee93d7 | PCH.PH.MG.027731-2.01 |  | Carangola | III | CARGA_GLOBAL | 4063 | MANHU-PCH138 | Operação | CCEE | MG | CEMIG D | SECO | Potencial hidráulico | Potencial hidráulico | Hídrica | PCH
436 | 63699c47-d67f-4f44-a325-5b3683b6315f | EOL.CV.PB.029089-0.01 |  | Caravela | III | CARGA_GLOBAL | 5273 | SRITA2-PB069 | Operação | CCEE | PB | ENERGISA PB | NE | Cinética do vento | Cinética do vento | Eólica | EOL
437 | dce7a3e0-fff0-43f8-9e9d-744405e95e52 | CGH.PH.PR.030073-0.01 |  | Carazinho |  | CARGA_GLOBAL | 828 | PITANG-PR138 | Operação |  | PR | COPEL D | S | Potencial hidráulico | Potencial hidráulico | Hídrica | CGH
441 | 7108c241-9c1a-41cf-9f37-6c739f735383 | CGH.PH.RS.028688-5.01 |  | Carlos Bevilácqua | III | CARGA_GLOBAL | 1214 | GUARIT-RS069 | Operação | CCEE | RS | RGE | S | Potencial hidráulico | Potencial hidráulico | Hídrica | CGH
442 | 62909ce0-9673-40ec-8b67-8af61ebead5b | PCH.PH.RS.028030-5.01 |  | Carlos Gonzatto | III | CARGA_GLOBAL | 1319 | CGONZAPCH069 | Operação | CCEE | RS | RGE | S | Potencial hidráulico | Potencial hidráulico | Hídrica | PCH
444 | 83ae32d1-1b07-4f96-ba05-7ae8d29f71af | UTE.AI.MG.029619-8.01 |  | Carneirinho | III | CARGA_GLOBAL | 7154 | ITURA1-MG138 | Operação | CCEE | MG | CEMIG D | SECO | Bagaço de Cana de Açúcar | Agroindustriais | Biomassa | UTE
445 | d35889d0-0381-4831-9358-9f3ef02fca98 | UTE.AI.SP.028063-1.01 |  | Casa de Força | III | CARGA_GLOBAL | 3888 | FERNA1-SP138 | Operação | CCEE | SP | ELEKTRO | SECO | Bagaço de Cana de Açúcar | Agroindustriais | Biomassa | UTE
449 | 4ccd5318-d333-4c70-b6aa-1822a9d83040 | CGH.PH.SC.033998-9.01 |  | Casagrande SA | III | CARGA_GLOBAL | 10181 | SCRIST-SC069 | Operação | CCEE | SC | CELESC | S | Potencial hidráulico | Potencial hidráulico | Hídrica | CGH
450 | 96a662d9-bd0c-48d4-8159-b209e3c829cf | PCH.PH.MT.027110-1.01 |  | Casca II | III | CARGA_GLOBAL | 4758 | CASC2-PCH013 | Operação | CCEE | MT | ENERGISA MT | SECO | Potencial hidráulico | Potencial hidráulico | Hídrica | PCH
451 | ca474120-0f01-4596-a582-ac5544e84ea0 | PCH.PH.MT.000688-2.03 |  | Casca III | III | CARGA_GLOBAL | 4757 | CASC3-PCH013 | Operação | CCEE | MT | ENERGISA MT | SECO | Potencial hidráulico | Potencial hidráulico | Hídrica | UHE
452 | bd098de6-d8c0-46e7-ab21-31a38bb51032 | CGH.PH.RJ.030103-5.01 |  | Cascata | III | CARGA_GLOBAL | 295 | SEROPE-RJ138 | Operação | AGENTE | RJ | LIGHT | SECO | Potencial hidráulico | Potencial hidráulico | Hídrica | CGH | (GRYPS) cliente autoprodutor ligado ao sistema através do ponto de medição Tairetá
455 | 3edab512-262c-402f-ae17-340caedc1cc4 | PCH.PH.RO.029373-3.01 |  | Cascata Chupinguaia | III | CARGA_GLOBAL | 6811 | COLOR-PCH069 | Operação | CCEE | RO | ENERGISA RO | SECO | Potencial hidráulico | Potencial hidráulico | Hídrica | PCH
456 | 0c6e9f5e-fa38-40e1-9b35-9330af64f596 | CGH.PH.RS.028240-5.01 |  | Cascata das Andorinhas | III | CARGA_GLOBAL | 2095 | PFUNDO-RS023 | Operação | CCEE | RS | RGE | S | Potencial hidráulico | Potencial hidráulico | Hídrica | CGH
457 | e390cc96-2bf0-4de2-bdf0-9a2bc98e2cf3 | CGH.PH.RS.029551-5.01 |  | Cascata do Barreiro | III | CARGA_GLOBAL | 1214 | GUARIT-RS069 | Operação | CCEE | RS | RGE | S | Potencial hidráulico | Potencial hidráulico | Hídrica | CGH
465 | 94316857-ebd9-45c6-8112-0a1fd9414a8d | CGH.PH.RO.028083-6.02 |  | Castaman II | III | CARGA_GLOBAL | 6811 | COLOR-PCH069 | Operação | CCEE | RO | ENERGISA RO | SECO | Potencial hidráulico | Potencial hidráulico | Hídrica | CGH
467 | 4e8d9ae1-b691-4b4c-9253-3d588c804339 | PCH.PH.PR.032513-9.01 |  | Castro | III | CARGA_GLOBAL | 2418 | CASTRO-PR138 | Operação | CCEE | PR | COPEL D | S | Potencial hidráulico | Potencial hidráulico | Hídrica | PCH
468 | c193ad64-cb5c-4794-8f91-36d479466524 | UTE.AI.SP.028042-9.01 |  | Catanduva I (Antiga Cerradinho) | III | CARGA_GLOBAL | 3154 | CATAN-BIO138 | Operação | CCEE | SP | ENERGISA SSE-SP | SECO | Bagaço de Cana de Açúcar | Agroindustriais | Biomassa | UTE
471 | 6583bde4-ecb5-446d-85a5-ab32e9d038ef | CGH.PH.SC.000728-5.02 |  | Caveiras | III | CARGA_GLOBAL | 2803 | LAGEAI-SC138 | Operação | CCEE | SC | CELESC | S | Potencial hidráulico | Potencial hidráulico | Hídrica | UHE
472 | 48787636-3caf-460b-91f3-f0c1d309ae0b | PCH.PH.PR.000729-3.01 |  | Cavernoso | III | CARGA_GLOBAL | 2448 | LARANJ-PR138 | Operação | CCEE | PR | COPEL D | S | Potencial hidráulico | Potencial hidráulico | Hídrica | PCH
473 | 5b4d4f8b-173f-4f1c-b73a-bc49dd79527f | PCH.PH.PR.030458-1.01 |  | Cavernoso II | III | CARGA_GLOBAL | 9759 | CAVERN-PR138 | Operação | CCEE | PR | COPEL D | S | Potencial hidráulico | Potencial hidráulico | Hídrica | PCH
476 | c37053ad-d1b0-41aa-a456-9832ddd54ae5 | CGH.PH.RS.002317-5.01 |  | Caxambu | III | CARGA_GLOBAL | 9654 | COPRE1-RS013 | Operação | CCEE | RS | COPREL | S | Potencial hidráulico | Potencial hidráulico | Hídrica | CGH
477 | 5bc39dab-cace-4b54-93f5-ff754bf05d3e | PCH.PH.RS.000735-8.01 |  | Cazuza Ferreira | III | CARGA_GLOBAL | 9594 | LAGEGR-RS138 | Operação | CCEE | RS | RGE | S | Potencial hidráulico | Potencial hidráulico | Hídrica | PCH
480 | 80e57280-2f25-46dc-ad7c-ef0bbcf96bea | UHE.PH.SC.000737-4.02 |  | Cedros (Rio dos Cedros) | III | CARGA_GLOBAL | 2885 | RCEUPA-SC069 | Operação | CCEE | SC | CELESC | S | Potencial hidráulico | Potencial hidráulico | Hídrica | UHE
481 | a7304911-d232-4239-8d06-401f7605e9fd | PCH.PH.SC.000742-0.01 |  | Celso Ramos | III | CARGA_GLOBAL | 9689 | FAXGUE-SC069 | Operação | CCEE | SC | CELESC | S | Potencial hidráulico | Potencial hidráulico | Hídrica | PCH
483 | 908b0861-425b-4307-a8d9-2c4f23cfb137 | UTE.AI.GO.029546-9.01 |  | CEM (Antiga Camen) | III | CARGA_GLOBAL | 2951 | PLANALBIO069 | Operação | CCEE | GO | ENEL GO | SECO | Bagaço de Cana de Açúcar | Agroindustriais | Biomassa | UTE | (CEM-Central Energética de Morrinhos)
487 | a0e6019b-a7ae-45d3-bd80-a822d3da5951 | UTE.AI.MG.038176-4.01 |  | Central Energética Tupaciguara (antiga Bioenergética Aroeira 2) | III | CARGA_GLOBAL | 392 | UBERL1PCH138 | Construção não iniciada | CCEE | MG | CEMIG D | SECO | Bagaço de Cana de Açúcar | Agroindustriais | Biomassa | UTE
488 | 9111b5b1-a0e4-42a3-8c03-8e4bcff68400 | CGH.PH.SP.000884-2.01 |  | Central GH Engenheiro Bernardo Figueiredo | III | CARGA_GLOBAL | 3135 | PEDRE-BIO138 | Operação | CCEE | SP | CPFL SANTA CRUZ | SECO | Potencial hidráulico | Potencial hidráulico | Hídrica | CGH
489 | 293c188c-ca4a-48a7-b33c-1c426fe7a05e | UFV.RS.MG.031760-8.01 |  | Central Mineirão | III | CARGA_GLOBAL | 9067 | MARAC-PCH138 | Operação | CCEE | MG | CEMIG D | SECO | Radiação solar | Radiação solar | Solar | UFV
490 | 14329143-dd44-4a9c-8e23-18b613cd48ed | UTE.AI.PE.028692-3.01 |  | Central Olho D Água | III | CARGA_GLOBAL | 8020 | GNN.PE-PE069 | Operação | CCEE | PE | CELPE | NE | Bagaço de Cana de Açúcar | Agroindustriais | Biomassa | UTE
492 | 0ffc42a6-5f7e-48f7-afbb-6a4a0a1c80c6 | UTE.AI.MG.029709-7.01 |  | Cerradão | III | CARGA_GLOBAL | 7170 | CERRAD-MG138 | Operação | CCEE | MG | CEMIG D | SECO | Bagaço de Cana de Açúcar | Agroindustriais | Biomassa | UTE
493 | fdaa5ee4-6437-48bf-b668-be7e5697500b | UTE.AI.MG.038336-8.01 |  | Cerradão 2 | III | CARGA_GLOBAL | 322 | FRUTA-BIO138 | Construção | CCEE | MG | CEMIG D | SECO | Bagaço de Cana de Açúcar | Agroindustriais | Biomassa | UTE | Abr/22 - Parecer de Acesso sendo elaborado previsão de conexão em 01/2022
502 | 9c352b27-c75e-4a94-a39c-1be024606aaa | PCH.PH.RO.031050-6.01 |  | Cesar Filho | III | CARGA_GLOBAL | 6822 | PBUEN2PCH138 | Operação | CCEE | RO | ENERGISA RO | SECO | Potencial hidráulico | Potencial hidráulico | Hídrica | PCH
504 | 4454572c-2b0b-41df-8a40-f8e40c969c53 | UTE.AI.SP.028458-0.01 |  | Cevasa | III | CARGA_GLOBAL | 6596 | CEVASABIO138 | Operação | CCEE | SP | CPFL PAULISTA | SECO | Bagaço de Cana de Açúcar | Agroindustriais | Biomassa | UTE
511 | 640e4bee-5d9e-4350-be66-743fb1129dc6 | PCH.PH.PR.000753-6.01 |  | Chaminé | III | CARGA_GLOBAL | 2350 | CHAMINPCH | Operação | CCEE | PR | COPEL D | S | Potencial hidráulico | Potencial hidráulico | Hídrica | PCH
514 | 561ab066-aa8a-4962-bb3c-b03912f57bc8 | PCH.PH.RJ.000765-0.01 |  | Chave do Vaz | III | CARGA_GLOBAL | 1774 | VPALMAPCH069 | Operação | CCEE | RJ | ENEL RJ | SECO | Potencial hidráulico | Potencial hidráulico | Hídrica | PCH
515 | b88208a7-e763-4747-88d0-48fd5b424865 | PCH.PH.SP.000768-4.01 |  | Chibarro | III | CARGA_GLOBAL | 2107 | AR+CT-BIO138 | Operação | CCEE | SP | CPFL PAULISTA | SECO | Potencial hidráulico | Potencial hidráulico | Hídrica | PCH
516 | fd3a2d72-3560-482e-bdab-a687e23bd211 | CGH.PH.PR.000771-4.02 |  | Chopim I | III | CARGA_GLOBAL | 9340 | PBRANC-PR034 | Operação | CCEE | PR | COPEL D | S | Potencial hidráulico | Potencial hidráulico | Hídrica | CGH
522 | c361bdaf-3c08-45d3-a335-5130e07c6b26 | PCH.PH.RO.000775-7.01 |  | Chupinguaia | III | CARGA_GLOBAL | 6811 | COLOR-PCH069 | Operação | CCEE | RO | ENERGISA RO | SECO | Potencial hidráulico | Potencial hidráulico | Hídrica | PCH
528 | f362e739-3f1b-43bf-af5e-3a5e877e64b2 | UTE.AI.SP.029572-8.01 |  | Citrovita Catanduva | III | CARGA_GLOBAL | 3154 | CATAN-BIO138 | Operação | CCEE | SP | ENERGISA SSE-SP | SECO | Bagaço de Cana de Açúcar | Agroindustriais | Biomassa | UTE
532 | c077ee39-13eb-468c-808f-de70e21934ad | UTE.AI.SP.030036-5.01 |  | Clealco Queiroz | III | CARGA_GLOBAL | 2166 | MA+P+YBIO138 | Operação | CCEE | SP | CPFL PAULISTA | SECO | Bagaço de Cana de Açúcar | Agroindustriais | Biomassa | UTE
534 | 80d39979-b5eb-4472-9b35-d09e7c4fbcb4 | UTE.FL.RS.030666-5.01 |  | CMPC (Antiga Aracruz Unidade Guaíba) | IIB | CARGA_GLOBAL | 9800 | CMPC---RS034 | Operação | CCEE | RS | CELULOSE RIOGRANDENSE | S | Licor Negro | Floresta | Biomassa | UTE | Injeção Líquida
537 | a349b2a3-8ad9-4482-b760-af64847899e0 | PCH.PH.MG.027728-2.01 |  | Cocais Grande | III | CARGA_GLOBAL | 4377/1532 | CORFAB-MG069/IPATINPCH138 | Operação | CCEE | MG | CEMIG D | SECO | Potencial hidráulico | Potencial hidráulico | Hídrica | PCH | 1532 até mar/2021. Após 4377
538 | 9797e8a9-4e1d-4862-87ee-f5164805b49f | UTE.AI.SP.027974-9.01 |  | Cocal | III | CARGA_GLOBAL | 9517 | CANAA-BIO013 | Operação | CCEE | SP | ENERGISA SSE-SP | SECO | Bagaço de Cana de Açúcar | Agroindustriais | Biomassa | UTE
539 | 7be2b51b-026b-48f8-a61e-5de0c9db09bc | UTE.AI.SP.029713-5.01 |  | Cocal II | IIB | CARGA_GLOBAL | 3969 | COCAL2BIO138 | Operação | CCEE | SP | ELEKTRO | SECO | Bagaço de Cana de Açúcar | Agroindustriais | Biomassa | UTE
541 | 5d89ac98-a02a-49df-9952-ca8d1883103b | UTE.AI.GO.030355-0.01 |  | Codora | IIB | CARGA_GLOBAL | 2989 | ITAPA-BIO069 | Operação | CCEE | GO | ENEL GO | SECO | Bagaço de Cana de Açúcar | Agroindustriais | Biomassa | UTE
542 | d283921a-f131-4d93-8c93-34f61b7de692 | EOL.CV.PB.029086-6.01 |  | Coelhos I | III | CARGA_GLOBAL | 5273 | SRITA2-PB069 | Operação | CCEE | PB | ENERGISA PB | NE | Cinética do vento | Cinética do vento | Eólica | EOL
543 | bd07e020-321d-47d7-be81-69b1693d88e0 | EOL.CV.PB.029090-4.01 |  | Coelhos II | III | CARGA_GLOBAL | 5273 | SRITA2-PB069 | Operação | CCEE | PB | ENERGISA PB | NE | Cinética do vento | Cinética do vento | Eólica | EOL
544 | 948592ce-d443-4a20-9a2e-13b4132ce45d | EOL.CV.PB.029087-4.01 |  | Coelhos III | III | CARGA_GLOBAL | 5273 | SRITA2-PB069 | Operação | CCEE | PB | ENERGISA PB | NE | Cinética do vento | Cinética do vento | Eólica | EOL
545 | 2889857d-81ae-420c-a0c0-e7efd3b3c577 | EOL.CV.PB.029091-2.01 |  | Coelhos IV | III | CARGA_GLOBAL | 5273 | SRITA2-PB069 | Operação | CCEE | PB | ENERGISA PB | NE | Cinética do vento | Cinética do vento | Eólica | EOL
546 | b8c56e49-bcfc-4f01-bb18-e769963a11d2 | PCH.PH.BA.029004-1.01 |  | Colino 1 | III | CARGA_GLOBAL | 5995/5974 | ITAMAR-BA138/EUNAPO-BA138 | Operação | CCEE | BA | COELBA | NE | Potencial hidráulico | Potencial hidráulico | Hídrica | PCH
547 | c54c8da1-31ed-44db-b036-52a7e86dfc17 | PCH.PH.BA.028997-3.01 |  | Colino 2 | III | CARGA_GLOBAL | 5995/5974 | ITAMAR-BA138/EUNAPO-BA138 | Operação | CCEE | BA | COELBA | NE | Potencial hidráulico | Potencial hidráulico | Hídrica | PCH
548 | 511527c1-8284-4b47-81d1-902d3af596a2 | UTE.AI.SP.000796-0.01 |  | Colombo Ariranha | III | CARGA_GLOBAL | 3100 | COLOMBBIO138 | Operação | CCEE | SP | CPFL PAULISTA | SECO | Bagaço de Cana de Açúcar | Agroindustriais | Biomassa | UTE
549 | ad351ce5-a6e3-4a2b-9412-e68ca340059b | UTE.AI.SP.031112-0.01 |  | Colombo Ariranha 2 | III | CARGA_GLOBAL | 3100 | COLOMBBIO138 | Operação | CCEE | SP | CPFL PAULISTA | SECO | Bagaço de Cana de Açúcar | Agroindustriais | Biomassa | UTE
550 | a3956114-c730-437d-a4f8-69a2b4f3593c | UTE.AI.SP.030032-2.01 |  | Colombo Palestina | III | CARGA_GLOBAL | 3100 | COLOMBBIO138 | Operação | CCEE | SP | CPFL PAULISTA | SECO | Bagaço de Cana de Açúcar | Agroindustriais | Biomassa | UTE
551 | 4e4bc571-2e43-44b3-beea-6195c0b2ea08 | UTE.AI.SP.030267-8.01 |  | Colombo Santa Albertina | III | CARGA_GLOBAL | 4134 | COLOM-BIO138 | Operação | CCEE | SP | ELEKTRO | SECO | Bagaço de Cana de Açúcar | Agroindustriais | Biomassa | UTE | Colombo Jales
553 | 5dd576cd-7ded-442f-b9b7-6f859db01d1b | PCH.PH.RS.000797-8.01 |  | Colorado | III | CARGA_GLOBAL | 1305 | CARAZ1-RS069 | Operação | CCEE | RS | ELETROCAR | S | Potencial hidráulico | Potencial hidráulico | Hídrica | PCH | e-mail Danilo(Nsul)/João (eletrocar) 26 e 25/11/2019
554 | 10c7dc56-6e24-4270-b99c-a50acd86382a | UTE.AI.SP.028094-1.01 |  | Colorado | III | CARGA_GLOBAL | 6591 | COLORABIO138 | Operação | CCEE | SP | CPFL PAULISTA | SECO | Bagaço de Cana de Açúcar | Agroindustriais | Biomassa | UTE
555 | c108c278-073e-4751-a2a8-521aabefca47 | CGH.PH.RJ.029111-0.02 |  | Comendador Venâncio | III | CARGA_GLOBAL | 1705 | ITAPERPCH069 | Operação | CCEE | RJ | ENEL RJ | SECO | Potencial hidráulico | Potencial hidráulico | Hídrica | CGH
558 | cb4c98ab-9464-446d-959e-eeb225a93c9d | UTE.AI.PI.029773-9.01 |  | Comvap | III | CARGA_GLOBAL | 8035 | TSA.MA-PI069 | Operação | CCEE | PI | EQUATORIAL PI | NE | Bagaço de Cana de Açúcar | Agroindustriais | Biomassa | UTE
561 | 598068e6-58d6-4245-a47b-a0395677e54d | PCH.PH.MG.028036-4.01 |  | Congonhal I | III | CARGA_GLOBAL | 4008 | CAXAM1PCH138 | Operação | CCEE | MG | CEMIG D | SECO | Potencial hidráulico | Potencial hidráulico | Hídrica | PCH
562 | 5474cfcf-b0d7-4c29-acfc-49446c274475 | CGH.PH.MG.028020-8.01 |  | Congonhal II | III | CARGA_GLOBAL | 4008 | CAXAM1PCH138 | Operação | CCEE | MG | CEMIG D | SECO | Potencial hidráulico | Potencial hidráulico | Hídrica | CGH
563 | 010a7d9c-ab3c-4b63-8fa9-1b653634433c | UTE.AI.SP.030024-1.01 |  | Conquista do Pontal | IIB | CARGA_GLOBAL | 4153 | CONQUPBIO138 | Operação | CCEE | SP | ELEKTRO | SECO | Bagaço de Cana de Açúcar | Agroindustriais | Biomassa | UTE
564 | e991ecee-62d2-49e2-a1d6-ca29d8c1a466 | CGH.PH.MT.000816-8.01 |  | CONRADO HEITOR DE QUEIROZ/KAMAMULTDA | III | CARGA_GLOBAL | 4878 | SERRAB-MT138 | Operação | CCEE | MT | ENERGISA MT | SECO | Potencial hidráulico | Potencial hidráulico | Hídrica | CGH
565 | 78689393-9832-4028-9357-33a14316ac17 | UTE.FL.MT.030928-1.01 |  | Conselvan | III | CARGA_GLOBAL | 4699 | ARIPUA-MT034 | Operação | CCEE | MT | ENERGISA MT | SECO | Resíduos Florestais | Floresta | Biomassa | UTE
566 | f9f19877-5e34-411d-abff-40dae870b4e8 | PCH.PH.SC.029165-0.01 |  | Contestado | III | CARGA_GLOBAL | 2443 | PALMAS-PR138 | Operação | CCEE | SC | COPEL D | S | Potencial hidráulico | Potencial hidráulico | Hídrica | PCH
567 | c7c5517e-517b-4448-8667-93d9ff27ba28 | UTE.AI.GO.029153-6.01 |  | Cooper-Rubi | III | CARGA_GLOBAL | 7815/2989 | RUBIAT-GO069/ITAPA-BIO069 | Operação | CCEE | GO | ENEL GO | SECO | Bagaço de Cana de Açúcar | Agroindustriais | Biomassa | UTE
569 | cc05e6de-6d70-4601-9d6b-ab16af7175a9 | UTE.AI.SP.030395-0.01 |  | Coplasa |  | CARGA_GLOBAL | 7633 | PLANA-UTE138 | Operação |  | SP | ELEKTRO | SECO | Bagaço de Cana de Açúcar | Agroindustriais | Biomassa | UTE
570 | 2698a975-27ca-4378-aedb-fb0a49ed4d73 | UTE.AI.MT.028120-4.01 |  | Coprodia | III | CARGA_GLOBAL | 4842 | C.NOVO-MT138 | Operação | CCEE | MT | ENERGISA MT | SECO | Bagaço de Cana de Açúcar | Agroindustriais | Biomassa | UTE
571 | a88ffd69-24a7-46a7-9d9b-c412bda4511e | CGH.PH.SC.029769-0.02 |  | Coqueiral | III | CARGA_GLOBAL | 2870 | TIJUCA-SC138 | Operação | CCEE | SC | CELESC | S | Potencial hidráulico | Potencial hidráulico | Hídrica | CGH
576 | 526e7b75-3467-4f50-aac9-80b75c265e15 | PCH.PH.SC.032516-3.01 |  | Coração | III | CARGA_GLOBAL | 2832 | PINHAL-SC138 | Operação | CCEE | SC | CELESC | S | Potencial hidráulico | Potencial hidráulico | Hídrica | PCH
580 | 17ded165-fea9-4a00-b10d-1ed4a67819b0 | PCH.PH.MG.000836-2.02 |  | Coronel Américo Teixeira | III | CARGA_GLOBAL | 4022 | PLE3-1-MG138 | Operação | CCEE | MG | CEMIG D | SECO | Potencial hidráulico | Potencial hidráulico | Hídrica | PCH
581 | 237bbcfd-02a3-4c21-9adc-145e810aa784 | PCH.PH.SC.029163-3.01 |  | Coronel Araújo | III | CARGA_GLOBAL | 2443 | PALMAS-PR138 | Operação | CCEE | SC | COPEL D | S | Potencial hidráulico | Potencial hidráulico | Hídrica | PCH
582 | 01c056c7-427d-46d0-9959-7845ea60c665 | UHE.PH.MG.000838-9.02 |  | Coronel Domiciano | III | CARGA_GLOBAL | 3309 | MURIA1PCH069 | Operação | CCEE | MG | ENERGISA MG | SECO | Potencial hidráulico | Potencial hidráulico | Hídrica | UHE
587 | a566ca15-47fa-48db-9992-73c395aa20b7 | CGH.PH.MS.044877-0.01 |  | Corrego Ger | III | CARGA_GLOBAL | 10232 | CORREGPCH034 | Operação | CCEE | MS | ENERGISA MS | SECO | Potencial hidráulico | Potencial hidráulico | Hídrica | CGH
589 | 9ecebb78-f796-4f0a-8213-07dad762c13f | PCH.PH.MG.027842-4.01 |  | Corrente Grande | III | CARGA_GLOBAL | 348 | VALADAPCH138 | Operação | CCEE | MG | CEMIG D | SECO | Potencial hidráulico | Potencial hidráulico | Hídrica | PCH | (SE Engenheiro Caldas)
593 | a341a67a-3544-4a03-9de9-9b594d5b9af6 | CGH.PH.TO.027567-0.01 |  | Corujão | III | CARGA_GLOBAL | 7202 | MIRACEPCH138 | Operação | CCEE | TO | ENERGISA TO-N | N | Potencial hidráulico | Potencial hidráulico | Hídrica | CGH
594 | 8c6f5ccb-8d89-4797-b8c3-dad9b75bd9b0 | PCH.PH.SP.000868-0.01 |  | Corumbataí | III | CARGA_GLOBAL | 3824 | RCLAR1BIO138 | Operação | CCEE | SP | ELEKTRO | SECO | Potencial hidráulico | Potencial hidráulico | Hídrica | PCH | Masao - Abr/18 - PCH atualmente não está gerando, porém está em fase de reativação devido aquisição do empreendimento por outro produtor.
595 | e5cb15f3-0248-4410-831f-41160df8d0e1 | UTE.AI.AL.029161-7.01 |  | Coruripe | III | CARGA_GLOBAL | 8032 | PEN.AL-AL069 | Operação | CCEE | AL | EQUATORIAL AL | NE | Bagaço de Cana de Açúcar | Agroindustriais | Biomassa | UTE
596 | 8068a8e4-5314-4dd7-a59c-02c774152037 | UTE.AI.MG.029703-8.01 |  | Coruripe Energética - Filial Campo Florido | III | CARGA_GLOBAL | 322 | FRUTA-BIO138 | Operação | CCEE | MG | CEMIG D | SECO | Bagaço de Cana de Açúcar | Agroindustriais | Biomassa | UTE | Filial Campo Florido
597 | 40b2ef16-f3c5-4cd6-8cd5-85a2b12213ce | UTE.AI.MG.028479-3.01 |  | Coruripe Iturama | III | CARGA_GLOBAL | 7154 | ITURA1-MG138 | Operação | CCEE | MG | CEMIG D | SECO | Bagaço de Cana de Açúcar | Agroindustriais | Biomassa | UTE
601 | cc323d90-6e44-4a34-8e6b-2b1f19a621b6 | UTE.AI.SP.028221-9.01 |  | Costa Pinto | III | CARGA_GLOBAL | 6595 | CPINTOBIO138 | Operação | CCEE | SP | CPFL PAULISTA | SECO | Bagaço de Cana de Açúcar | Agroindustriais | Biomassa | UTE
602 | 8b4688fe-b5bd-4d6c-b7c7-4242d023c846 | PCH.PH.MS.000872-9.01 |  | Costa Rica | III | CARGA_GLOBAL | 9695 | CRICA-PCH004 | Operação | CCEE | MS | OUTROS | SECO | Potencial hidráulico | Potencial hidráulico | Hídrica | PCH
603 | cf67cb90-6ae3-4ead-a0c5-a7d94b63a6da | PCH.PH.RS.027877-7.01 |  | Cotiporã | III | CARGA_GLOBAL | 1316 | NPR2P2PCH069 | Operação | CCEE | RS | RGE | S | Potencial hidráulico | Potencial hidráulico | Hídrica | PCH
606 | 050d7851-0c66-4df4-8603-e99d5a8f0ce6 | PCH.PH.PR.029411-0.01 |  | Covó | III | CARGA_GLOBAL | 2454 | CSEGRE-PR138 | Operação | CCEE | PR | COPEL D | S | Potencial hidráulico | Potencial hidráulico | Hídrica | PCH
609 | e6ca911a-e890-469a-8f68-881b76e1c796 | CGH.PH.MS.028167-0.01 |  | Coxim | III | CARGA_GLOBAL | 1809 | COXIM--MS013 | Operação | CCEE | MS | ENERGISA MS | SECO | Potencial hidráulico | Potencial hidráulico | Hídrica | CGH | (Vitor Brito)
616 | 6e09b1d8-55f3-458d-9166-1eda7d4d961f | PCH.PH.PR.028783-0.01 |  | Cristalino | III | CARGA_GLOBAL | 828 | PITANG-PR138 | Operação | CCEE | PR | COPEL D | S | Potencial hidráulico | Potencial hidráulico | Hídrica | PCH
617 | 5cb1904b-f23a-4e13-9ebe-80b516924728 | PCH.PH.MG.027730-4.01 |  | Cristina | III | CARGA_GLOBAL | 1504 | ITAJU3PCH138 | Operação | CCEE | MG | CEMIG D | SECO | Potencial hidráulico | Potencial hidráulico | Hídrica | PCH
618 | 0a161429-f115-466d-867f-8b471d8d5265 | PCH.PH.RS.029002-5.01 |  | Criúva | III | CARGA_GLOBAL | 9292 | SMARCO-RS069 | Operação | CCEE | RS | RGE | S | Potencial hidráulico | Potencial hidráulico | Hídrica | PCH
620 | 463a7a66-1da8-4de2-a683-eb9d027df950 | UTE.CM.CE.031241-0.02 |  | CSP | IIB | CARGA_GLOBAL | 5746 | CSP---UTE002 | Operação | SAGIC | CE | CSP | NE | Gás de Alto Forno - CM | Carvão mineral | Fóssil | UTE
621 | a7bd5bb3-e36f-4b25-aebe-def86cfe45c0 | UTE.PE.ES.027054-7.01 |  | CST | III | CARGA_GLOBAL | 8907/8904/8905 | CSTTRTUTE/CST1-2UTE002/CST3-4UTE002 | Operação | AGENTE | ES | ARCELORMITTAL TUBARÃO | SECO | Outros Energéticos de Petróleo | Petróleo | Fóssil | UTE
623 | d5040850-af61-425b-8f70-816301965f22 | UTE.RU.MG.031206-1.01 |  | CTR Juiz de Fora | III | CARGA_GLOBAL | 4373 | JFORA1-MG023 | Operação | CCEE | MG | CEMIG D | SECO | Biogás - RU | Resíduos sólidos urbanos | Biomassa | UTE | (Valorgás)
624 | 8bb8fe95-6324-415c-b2f6-dbb4d8340772 | UTE.AI.PE.028558-7.01 |  | Cucaú | III | CARGA_GLOBAL | 5283 | RIBEIR-PE069 | Operação | CCEE | PE | CELPE | NE | Bagaço de Cana de Açúcar | Agroindustriais | Biomassa | UTE
625 | 8493f641-1ec9-433f-8c4f-575829edf9a6 | PCH.PH.MT.027111-0.01 |  | Culuene | III | CARGA_GLOBAL | 4777 | PTINGA-MT138 | Operação | CCEE | MT | ENERGISA MT | SECO | Potencial hidráulico | Potencial hidráulico | Hídrica | PCH
628 | 1aac6c88-459d-4c4b-8982-768e13c1345f | PCH.PH.PB.027402-0.01 |  | Curemas | III | CARGA_GLOBAL | 5623 | COREMA-PB069 | Operação | CCEE | PB | ENERGISA PB | NE | Potencial hidráulico | Potencial hidráulico | Hídrica | PCH
629 | 90d27472-77a1-4a8f-adf0-0f95a079b8bb | UTE.RU.PR.035069-9.04 |  | Curitiba Energia | III | CARGA_GLOBAL | 2413 | FRGRAN-PR138 | Operação | CCEE | PR | COPEL D | S | Biogás - RU | Resíduos sólidos urbanos | Biomassa | UTE | PCT
632 | b87726fd-ec78-48d6-a237-ad7c9a9cd880 | CGH.PH.SC.029781-0.02 |  | Curt Lindner | III | CARGA_GLOBAL | 2842 | RIOSU2-SC069 | Operação | CCEE | SC | CELESC | S | Potencial hidráulico | Potencial hidráulico | Hídrica | CGH
634 | e446ca31-d9d1-46bb-b10a-f4b8bf0034ed | PCH.PH.RS.028725-3.01 |  | Da Ilha | III | CARGA_GLOBAL | 1317 | NPR2P1PCH069 | Operação | CCEE | RS | RGE | S | Potencial hidráulico | Potencial hidráulico | Hídrica | PCH
637 | d501dfe2-9f1c-42c9-983a-8ab58d691573 | UTE.AI.SP.030453-0.01 |  | Da Pedra | IIB | CARGA_GLOBAL | 9643 | PEDR--BIO138 | Operação | CCEE | SP | CPFL SANTA CRUZ | SECO | Bagaço de Cana de Açúcar | Agroindustriais | Biomassa | UTE
640 | ba661810-900e-4144-9df4-291a60b22b68 | CGH.PH.PR.030577-4.01 |  | Dalba | III | CARGA_GLOBAL | 2448 | LARANJ-PR138 | Operação | CCEE | PR | COPEL D | S | Potencial hidráulico | Potencial hidráulico | Hídrica | CGH
641 | b21b3a88-43be-43d4-bf3e-41d741790b4b | CGH.PH.SC.029101-3.01 |  | Daltro Bianchini | III | CARGA_GLOBAL | 10016 | CEGERO-SC138 | Operação | CCEE | SC | CEGERO | S | Potencial hidráulico | Potencial hidráulico | Hídrica | CGH
644 | 6a27149e-3369-427a-b4cd-377b0f6209a8 | PCH.PH.SC.030575-8.01 |  | Das Pedras | III | CARGA_GLOBAL | 2443 | PALMAS-PR138 | Operação | CCEE | SC | COPEL D | S | Potencial hidráulico | Potencial hidráulico | Hídrica | PCH | (Mangueira de Pedra)
645 | 64e91034-31b0-4a7d-9b34-904422cc9e92 | CGH.PH.SC.032084-6.01 |  | DAS PEDRAS - VIDEIRA | III | CARGA_GLOBAL | 2892 | VIDEIR-SC138 | Operação | CCEE | SC | CELESC | S | Potencial hidráulico | Potencial hidráulico | Hídrica | CGH | E-mail 29/05
646 | 704a88a7-82e2-4698-bae1-759dce0d7aeb | UTE.AI.SP.028051-8.01 |  | Decasa | IIB | CARGA_GLOBAL | 9113 | DCASA--SP088 | Operação | CCEE | SP | ENERGISA SSE-SP | SECO | Bagaço de Cana de Açúcar | Agroindustriais | Biomassa | UTE | E-mail SCPCB 12/02/21 - vai passar a injetar, embora esporadicamente
654 | 17ca4d75-1c57-4495-91e4-c748f3c0977c | UTE.AI.MG.028219-7.01 |  | Delta | III | CARGA_GLOBAL | 1581 | UBERA5-MG138 | Operação | CCEE | MG | CEMIG D | SECO | Bagaço de Cana de Açúcar | Agroindustriais | Biomassa | UTE | PCT
671 | e5220c3a-ced4-41da-a6e6-3302e7d498f7 | EOL.CV.PI.030838-2.01 |  | Delta do Parnaíba | III | CARGA_GLOBAL | 5492 | PIRIPI-PI138 | Operação | CCEE | PI | EQUATORIAL PI | NE | Cinética do vento | Cinética do vento | Eólica | EOL
672 | f571755c-a6c6-4d8c-ad73-09725d38b9b7 | PCH.PH.PR.002398-1.01 |  | Derivação do Rio Jordão | III | CARGA_GLOBAL | 2454 | CSEGRE-PR138 | Operação | CCEE | PR | COPEL D | S | Potencial hidráulico | Potencial hidráulico | Hídrica | PCH
673 | f0b7df71-106c-404a-ae15-a0ffe1184c50 | CGH.PH.MT.030374-7.01 |  | Desidério | III | CARGA_GLOBAL | 3569/4777 | N.XAV-PCH034/PTINGA-MT138 | Operação | CCEE | MT | ENERGISA MT | SECO | Potencial hidráulico | Potencial hidráulico | Hídrica | CGH
674 | cfc71788-81f1-41ea-94ee-c543ffc7b45d | UTE.AI.PR.028074-7.01 |  | Destilaria Melhoramentos | III | CARGA_GLOBAL | 861 | CIANOR-PR138 | Operação | CCEE | PR | COPEL D | S | Bagaço de Cana de Açúcar | Agroindustriais | Biomassa | UTE
675 | 0cbddefb-f99d-4374-bed0-63a06bf583c2 | CGH.PH.SC.029605-8.01 |  | Detofol | III | CARGA_GLOBAL | 2862 | SMIGU2-SC069 | Operação | CCEE | SC | CELESC | S | Potencial hidráulico | Potencial hidráulico | Hídrica | CGH
676 | d51c62e8-0cf1-4b92-ad22-cd8fab117058 | PCH.PH.TO.027411-9.01 |  | Diacal II | III | CARGA_GLOBAL | 7246 | PALMA2-TO138 | Operação | CCEE | TO | ENERGISA TO-N | N | Potencial hidráulico | Potencial hidráulico | Hídrica | PCH
677 | aa834afa-4a8f-406c-9f5f-e21163fc91a6 | PCH.PH.MT.000607-6.01 |  | Diamante (Antiga Camargo Corrêa) | III | CARGA_GLOBAL | 4818 | DIAMAN-MT034 | Operação | CCEE | MT | ENERGISA MT | SECO | Potencial hidráulico | Potencial hidráulico | Hídrica | PCH | (ex Arrossensal)
682 | 8a47809e-30c0-4957-ac01-fcab1cbbf859 | PCH.PH.TO.027227-2.01 |  | Dianópolis | III | CARGA_GLOBAL | 7246 | PALMA2-TO138 | Operação | CCEE | TO | ENERGISA TO-N | N | Potencial hidráulico | Potencial hidráulico | Hídrica | PCH
685 | 47f8f3e0-959b-422f-a8d0-301be87708d9 | CGH.PH.MG.029234-6.01 |  | Divinópolis | III | CARGA_GLOBAL | 1527 | DIVI1-PCH138 | Operação | CCEE | MG | CEMIG D | SECO | Potencial hidráulico | Potencial hidráulico | Hídrica | CGH
687 | 67b28356-317f-4510-9e9e-fbc16994e5b8 | PCH.PH.TO.031244-4.01 |  | Doido | III | CARGA_GLOBAL | 6365 | BARREI-BA138 | Operação | CCEE | TO | COELBA | NE | Potencial hidráulico | Potencial hidráulico | Hídrica | PCH | Resposta Coelba: Esse conjunto de gerações estão aglutinadas em medição única com o nome de Buritirana e conectada ao PSU Barreiras 138kV
691 | e19b3830-e353-4de5-b89d-24dc96160175 | CGH.PH.SC.029100-5.01 |  | Dona Amélia | III | CARGA_GLOBAL | 2892/9719 | VIDEIR-SC138/TANGAR-SC138 | Operação | CCEE | SC | CELESC | S | Potencial hidráulico | Potencial hidráulico | Hídrica | CGH
692 | dd107e4a-533a-4c3d-a9e5-b7b81e2dc9a5 | CGH.PH.MT.000040-0.02 |  | Dona Assunta | III | CARGA_GLOBAL | 4777/3569 | PTINGA-MT138/N.XAV-PCH034 | Operação | CCEE | MT | ENERGISA MT | SECO | Potencial hidráulico | Potencial hidráulico | Hídrica | CGH | Ex Água Suja
693 | f0c7a3d5-2d1a-44de-a2c4-9d02654ebc1a | CGH.PH.MG.037400-8.01 |  | DONA ENEDINA | III | CARGA_GLOBAL | 9083 | BDAMATPCH138 | Operação | CCEE | MG | CEMIG D | SECO | Potencial hidráulico | Potencial hidráulico | Hídrica | CGH
694 | 69cddf2c-0948-4735-a9db-ac829f2c661f | CGH.PH.RS.028204-9.01 |  | Dona Maria Piana | III | CARGA_GLOBAL | 9282 | CAX5-B-RS013 | Operação | CCEE | RS | RGE | S | Potencial hidráulico | Potencial hidráulico | Hídrica | CGH
695 | 9918854d-4b69-4549-96d0-cfaf8ad94d6a | CGH.PH.RS.028941-8.01 |  | Dona Mirian | III | CARGA_GLOBAL | 1221 | LVERM1-RS138 | Operação | CCEE | RS | RGE | S | Potencial hidráulico | Potencial hidráulico | Hídrica | CGH
696 | 3e0a0b0f-c51c-48d5-bf79-484083cf8a9b | UHE.PH.MG.028084-4.02 |  | Dona Rita | III | CARGA_GLOBAL | 9020 | ITABI2PCH013 | Operação | CCEE | MG | CEMIG D | SECO | Potencial hidráulico | Potencial hidráulico | Hídrica | UHE
697 | 47753528-de00-4a17-8892-ea15911ef8df | PCH.PH.MG.028781-4.01 |  | Dores de Guanhães | III | CARGA_GLOBAL | 9061 | GUANH2-MG138 | Operação | CCEE | MG | CEMIG D | SECO | Potencial hidráulico | Potencial hidráulico | Hídrica | PCH
699 | b3efef4c-a158-4eff-872d-e5f975da6cd6 | CGH.PH.MG.029271-0.01 |  | Dourados | III | CARGA_GLOBAL | 1519 | COROMA-MG138 | Operação | CCEE | MG | CEMIG D | SECO | Potencial hidráulico | Potencial hidráulico | Hídrica | CGH
701 | 36b2ae4c-df6a-41b4-8afa-a5701392ac06 | PCH.PH.SP.027065-2.01 |  | Dourados | III | CARGA_GLOBAL | 2105 | DOURA-BIO069 | Operação | CCEE | SP | CPFL PAULISTA | SECO | Potencial hidráulico | Potencial hidráulico | Hídrica | PCH
702 | 85ab343e-ae94-4603-9290-111ea19df488 | CGH.PH.MG.027129-2.03 |  | Doutor Augusto Gonçalves de Souza | III | CARGA_GLOBAL | 1536 | ITAUNA-MG138 | Operação | CCEE | MG | CEMIG D | SECO | Potencial hidráulico | Potencial hidráulico | Hídrica | CGH
703 | 6aa3e5a7-70b9-4cd7-95de-bc384a76f30a | CGH.PH.MG.029661-9.01 |  | Dr.Tito 2 | III | CARGA_GLOBAL | 3130 | MOCOC-BIO138 | Operação | CCEE | MG | CPFL SANTA CRUZ | SECO | Potencial hidráulico | Potencial hidráulico | Hídrica | CGH
713 | e437472a-509a-4691-b72d-925eb8dff103 | EOL.CV.CE.030299-6.01 |  | Dunas de Paracuru | III | CARGA_GLOBAL | 5653 | CAUIPE-CE069 | Operação | CCEE | CE | ENEL CE | NE | Cinética do vento | Cinética do vento | Eólica | EOL
715 | 8dc96512-c4f3-49ef-9c4c-f0d7748cae74 | UFV.RS.MA.047317-0.01 |  | Dvm Solar I | III | CARGA_GLOBAL | 8040 | IZ.MA--MA069 | Operação | CCEE | MA | EQUATORIAL MA-N | NE | Radiação solar | Radiação solar | Solar | UFV
716 | 3a5c644f-5df0-4db6-b389-d629049bea7a | UTE.AI.MG.030266-0.01 |  | DVPA | III | CARGA_GLOBAL | 7180 | DVAPPA-MG138 | Operação | CCEE | MG | CEMIG D | SECO | Bagaço de Cana de Açúcar | Agroindustriais | Biomassa | UTE | Destilaria Vale do Paracatu
717 | 6953ffdc-9f06-4db4-b0ff-dbbdcff6ba3f | CGH.PH.MG.029326-1.01 |  | Eco Vida Cajuru | III | CARGA_GLOBAL | 1564 | SACRA-PCH138 | Operação | CCEE | MG | CEMIG D | SECO | Potencial hidráulico | Potencial hidráulico | Hídrica | CGH
718 | 621968fd-eb19-4e62-b600-32522898b57d | UTE.FL.PR.028246-4.01 |  | Ecoluz | III | CARGA_GLOBAL | 837 | VILCAR-PR138 | Operação | CCEE | PR | COPEL D | S | Resíduos Florestais | Floresta | Biomassa | UTE | PCT
719 | 5c518341-c613-4fdc-97f4-6817758cf7ba | UTE.FL.MT.028930-2.01 |  | Egídio | III | CARGA_GLOBAL | 3543 | EGIDI-UTE034 | Operação | CCEE | MT | ENERGISA MT | SECO | Resíduos Florestais | Floresta | Biomassa | UTE
721 | ed4d3b15-d48d-4bc2-bbc3-592dde80b497 | UTE.FL.MS.030583-9.01 |  | Eldorado Brasil | IIB | CARGA_GLOBAL | 4192 | ELDOR-BIO013 | Operação | CCEE | MS | ELEKTRO | SECO | Licor Negro | Floresta | Biomassa | UTE
723 | 45a73e58-f349-4032-bf5a-010c039bc3fb | PCH.PH.SP.027108-0.01 |  | Eloy Chaves | III | CARGA_GLOBAL | 2276 | ELOYC-BIO138 | Operação | CCEE | SP | CPFL PAULISTA | SECO | Potencial hidráulico | Potencial hidráulico | Hídrica | PCH
724 | 27dd0515-6683-4c0f-84b5-a5ee8680f818 | CGH.PH.MT.030814-5.02 |  | Embaúba | III | CARGA_GLOBAL | 4698 | EMBAUBPCH013 | Operação | CCEE | MT | ENERGISA MT | SECO | Potencial hidráulico | Potencial hidráulico | Hídrica | CGH
728 | 9e9d7807-cef9-4762-9aab-088e7c4a4179 | CGH.PH.SC.029229-0.01 |  | Enercol | III | CARGA_GLOBAL | 2860 | SLOURE-SC138 | Operação | CCEE | SC | CELESC | S | Potencial hidráulico | Potencial hidráulico | Hídrica | CGH
729 | fa334b39-08c9-45ba-a0cf-eb2fde03d3b5 | CGH.PH.MS.030049-7.01 |  | Energia Maia Ltda | III | CARGA_GLOBAL | 1816 | CGCUIA-MS013 | Operação | CCEE | MS | ENERGISA MS | SECO | Potencial hidráulico | Potencial hidráulico | Hídrica | CGH
730 | ae18715b-de0f-40d9-b367-7869515987bf | UTE.FL.RS.035434-1.01 |  | Energir | III | CARGA_GLOBAL | 2069 | EREXIM-RS138 | Operação | CCEE | RS | RGE | S | Resíduos Florestais | Floresta | Biomassa | UTE | Cliente Livre
732 | 2f420c6d-a784-48e3-883d-a231d38c111b | UTE.AI.MG.030850-1.01 |  | Enervale | III | CARGA_GLOBAL | 1483 | BEVAP-BIO138 | Operação | CCEE | MG | CEMIG D | SECO | Bagaço de Cana de Açúcar | Agroindustriais | Biomassa | UTE
735 | 74b31b32-35d3-4846-b33d-e5b6a1141be2 | PCH.PH.MT.028845-4.01 |  | Engenheiro José Gelásio da Rocha | III | CARGA_GLOBAL | 4600 | JOSEG-PCH138 | Operação | CCEE | MT | ENERGISA MT | SECO | Potencial hidráulico | Potencial hidráulico | Hídrica | PCH
736 | 86f0b907-0621-4ef9-9626-c4e7c32af1d9 | UTE.AI.RS.031795-0.01 |  | Engenho Coradini | III | CARGA_GLOBAL | 1189 | BAGE2--RS069 | Operação | AGENTE | RS | CEEE D | S | Casca de Arroz | Agroindustriais | Biomassa | UTE
738 | 9907bdfd-bd03-46d5-8ea4-19ebac01ee3a | EOL.CV.SC.028793-8.01 |  | Eólica Água Doce | III | CARGA_GLOBAL | 9905 | AGDOCEEOL138 | Operação | CCEE | SC | COPEL D | S | Cinética do vento | Cinética do vento | Eólica | EOL
739 | 5e72cd40-676f-4c4d-a7df-89b9898e9a38 | EOL.CV.CE.028649-4.01 |  | Eólica Canoa Quebrada | III | CARGA_GLOBAL | 5433 | RUSSAS-CE069 | Operação | CCEE | CE | ENEL CE | NE | Cinética do vento | Cinética do vento | Eólica | EOL
740 | abd75dc4-356f-4859-9269-24f9edcc107a | EOL.CV.SC.028491-2.01 |  | Eólica de Bom Jardim | III | CARGA_GLOBAL | 2859 | SJOAQU-SC138 | Operação | AGENTE | SC | CELESC | S | Cinética do vento | Cinética do vento | Eólica | EOL
742 | 1aa0f4cd-1d3a-4889-9d3f-362a63b6d4a8 | EOL.CV.CE.028706-7.01 |  | Eólica Paracuru | III | CARGA_GLOBAL | 5653 | CAUIPE-CE069 | Operação | CCEE | CE | ENEL CE | NE | Cinética do vento | Cinética do vento | Eólica | EOL
743 | 50895d13-7eff-440b-bd6f-809269ff33a3 | EOL.CV.CE.028724-5.01 |  | Eólica Praias de Parajuru | III | CARGA_GLOBAL | 5383/5433 | AQUIR2-CE069/RUSSAS-CE069 | Operação | CCEE | CE | ENEL CE | NE | Cinética do vento | Cinética do vento | Eólica | EOL
744 | 3335742c-380f-481c-ab67-3428d16633ab | EOL.CV.PR.027908-0.01 |  | Eólio - Elétrica de Palmas | III | CARGA_GLOBAL | 9184 | PALMASEOL138 | Operação | CCEE | PR | COPEL D | S | Cinética do vento | Cinética do vento | Eólica | EOL
745 | 34522d33-b2e4-4170-9fa0-5f4382e9e852 | UTE.AI.SP.028101-8.01 |  | Equipav | III | CARGA_GLOBAL | 4222 | EQUIP-BIO138 | Operação | CCEE | SP | CPFL PAULISTA | SECO | Bagaço de Cana de Açúcar | Agroindustriais | Biomassa | UTE
746 | d162f018-5bb7-46e5-82a8-e114d2bdbae4 | UTE.AI.SP.029765-8.01 |  | Equipav II | III | CARGA_GLOBAL | 4222 | EQUIP-BIO138 | Operação | CCEE | SP | CPFL PAULISTA | SECO | Bagaço de Cana de Açúcar | Agroindustriais | Biomassa | UTE
747 | 06559fa9-a6b8-4fd3-8c5d-d5afd067a55e | PCH.PH.RS.000898-2.01 |  | Ernestina | III | CARGA_GLOBAL | 1284 | SMARTA-RS046 | Operação | CCEE | RS | RGE | S | Potencial hidráulico | Potencial hidráulico | Hídrica | PCH
748 | 0d3b8426-9de6-4fc1-a5c5-a7837c46028c | CGH.PH.SC.029800-0.01 |  | Ernesto Lavratti Neto | III | CARGA_GLOBAL | 2896 | XANXER-SC138 | Operação | CCEE | SC | CELESC | S | Potencial hidráulico | Potencial hidráulico | Hídrica | CGH
749 | 0a5bbce5-2c7b-4aee-9202-980b4740a3e9 | UHE.PH.MG.027034-2.02 |  | Ervália | III | CARGA_GLOBAL | 3326 | U.ERV-PCH069 | Operação | CCEE | MG | ENERGISA MG | SECO | Potencial hidráulico | Potencial hidráulico | Hídrica | UHE
751 | bd01eec9-2faa-4ff3-9e3b-8c33f62ea840 | PCH.PH.RS.028430-0.01 |  | Esmeralda | III | CARGA_GLOBAL | 1310 | EREXI2-RS138 | Operação | CCEE | RS | RGE | S | Potencial hidráulico | Potencial hidráulico | Hídrica | PCH
752 | 21ca046b-6c09-42ce-abbd-d5f7ec69a5bc | PCH.PH.SP.000904-0.01 |  | Esmeril | III | CARGA_GLOBAL | 2254 | ALTIN-BIO069 | Operação | CCEE | SP | CPFL PAULISTA | SECO | Potencial hidráulico | Potencial hidráulico | Hídrica | PCH
754 | 1b2e49bf-64c4-4769-99c2-a09359619e98 | PCH.PH.MT.030042-0.01 |  | Esperança | III | CARGA_GLOBAL | 4879 | COMODO-MT138 | Operação | CCEE | MT | ENERGISA MT | SECO | Potencial hidráulico | Potencial hidráulico | Hídrica | PCH
757 | 976209fc-2752-489c-9419-bb4d25ef0055 | UTE.AI.GO.028112-3.01 |  | Esplanada (Antiga Jalles Machado) | III | CARGA_GLOBAL | 2980 | B.ALTOBIO069 | Operação | CCEE | GO | ENEL GO | SECO | Bagaço de Cana de Açúcar | Agroindustriais | Biomassa | UTE
760 | 55f895bb-53dd-4b6c-a79b-0821803bd001 | UTE.AI.SP.000912-1.01 |  | Ester | III | CARGA_GLOBAL | 2198 | CO+YE-BIO138 | Operação | CCEE | SP | CPFL PAULISTA | SECO | Bagaço de Cana de Açúcar | Agroindustriais | Biomassa | UTE
762 | 88f07677-94a5-49a2-b331-9a9ea0566b2b | UTE.AI.RN.028660-5.01 |  | Estivas | III | CARGA_GLOBAL | 5246 | NATAL3-RN069 | Operação | CCEE | RN | COSERN | NE | Bagaço de Cana de Açúcar | Agroindustriais | Biomassa | UTE
763 | f26e8319-2084-4c45-b8f9-2373461bc2d9 | CGH.PH.SC.035075-3.01 |  | Estreito | III | CARGA_GLOBAL | 2892 | VIDEIR-SC138 | Operação | CCEE | SC | CELESC | S | Potencial hidráulico | Potencial hidráulico | Hídrica | CGH
771 | 2dd913af-5329-423e-9231-f0b8f1916f2e | PCH.PH.RJ.000922-9.01 |  | Euclidelândia | III | CARGA_GLOBAL | 1774 | VPALMAPCH069 | Operação | CCEE | RJ | ENEL RJ | SECO | Potencial hidráulico | Potencial hidráulico | Hídrica | PCH
777 | 543856cb-6df8-4de5-8273-f125aef6946d | UTE.FL.MT.034035-9.01 |  | F&S Agri Solutions | III | CARGA_GLOBAL | 4825 | FSAGR-BIO013 | Operação | CCEE | MT | ENERGISA MT | SECO | Resíduos Florestais | Floresta | Biomassa | UTE
778 | 1ab221ec-0ca1-4d72-a029-4bf6853aeafb | PCH.PH.RJ.000928-8.01 |  | Fagundes | III | CARGA_GLOBAL | 1701 | FAGUNDPCH | Operação | CCEE | RJ | ENEL RJ | SECO | Potencial hidráulico | Potencial hidráulico | Hídrica | PCH
787 | 5d27e7f3-21af-448f-9282-476383eece61 | UTE.AI.SP.029203-6.01 |  | Fartura | IIB | CARGA_GLOBAL | 3153 | N.ITA-BIO069 | Operação | CCEE | SP | ENERGISA SSE-SP | SECO | Bagaço de Cana de Açúcar | Agroindustriais | Biomassa | UTE
789 | 55cf83e0-914e-4799-8538-e41d60a32e21 | PCH.PH.SC.028830-6.01 |  | Faxinal dos Guedes | III | CARGA_GLOBAL | 9689 | FAXGUE-SC069 | Operação | CCEE | SC | CELESC | S | Potencial hidráulico | Potencial hidráulico | Hídrica | PCH
790 | 2c3c03db-85ac-4e0b-94d9-4d020aeda270 | PCH.PH.MT.028780-6.01 |  | Faxinal II | III | CARGA_GLOBAL | 4979 | ARIPUAPCH034 | Operação | AGENTE | MT | ENERGISA MT | SECO | Potencial hidráulico | Potencial hidráulico | Hídrica | PCH
791 | ae90f628-eeeb-4e72-a9a2-ab2f3c15ca83 | PCH.PH.MT.000935-0.01 |  | Faxinal l | III | CARGA_GLOBAL | 4979 | ARIPUAPCH034 | Operação | AGENTE | MT | ENERGISA MT | SECO | Potencial hidráulico | Potencial hidráulico | Hídrica | PCH
793 | 14991e6a-1873-4c0d-a541-43d9f4fe03ce | UFV.RS.PE.034305-6.01 |  | Fazenda Esmeralda | III | CARGA_GLOBAL | 5123 | TACAIM-PE069 | Operação | CCEE | PE | CELPE | NE | Radiação solar | Radiação solar | Solar | UFV
794 | 2f6e0d4b-2767-4e4b-af40-73053e8a21e8 | CGH.PH.MT.027213-2.01 |  | Fazenda Galera 1 A | III | CARGA_GLOBAL | 4878 | SERRAB-MT138 | Operação | CCEE | MT | ENERGISA MT | SECO | Potencial hidráulico | Potencial hidráulico | Hídrica | CGH | (Césio Lemos)
795 | 674edc11-716e-434f-8353-5dd41ad4e1f1 | EOL.CV.RS.030343-7.01 |  | Fazenda Rosário | III | CARGA_GLOBAL | 10122 | PALMAREOL034 | Operação | CCEE | RS | CEEE D | S | Cinética do vento | Cinética do vento | Eólica | EOL
796 | da994a1c-faca-481c-a626-1d11b2273f59 | EOL.CV.RS.030478-6.01 |  | Fazenda Rosário 2 | III | CARGA_GLOBAL | 10122 | PALMAREOL034 | Operação | CCEE | RS | CEEE D | S | Cinética do vento | Cinética do vento | Eólica | EOL
797 | 7c5985ad-6f14-45fd-826e-2b628bb67483 | EOL.CV.RS.030334-8.01 |  | Fazenda Rosário 3 | III | CARGA_GLOBAL | 10122 | PALMAREOL034 | Operação | CCEE | RS | CEEE D | S | Cinética do vento | Cinética do vento | Eólica | EOL
799 | bb4d8c8d-c403-462e-81b1-1531776af722 | UFV.RS.MT.035492-9.01 |  | Fazenda Solar | III | CARGA_GLOBAL | 4476 | FAZENDPCH000 | Operação | CCEE | MT | ENERGISA MT | SECO | Radiação solar | Radiação solar | Solar | UFV
800 | 64925f4f-9e56-4f4e-a006-b066e3f6251c | PCH.PH.GO.031575-3.01 |  | Fazenda Velha | III | CARGA_GLOBAL | 7097 | FAZVELPCH003 | Operação | CCEE | GO | ENEL GO | SECO | Potencial hidráulico | Potencial hidráulico | Hídrica | PCH | 6,9 kV
801 | cfcd923d-f1e8-4645-8b87-f8b9e7fb9162 | UFV.RS.MG.032323-3.02 |  | FCR III Itapuranga | III | CARGA_GLOBAL | 1487 | JANUA3-MG138 | Construção | CCEE | MG | CEMIG D | SECO | Radiação solar | Radiação solar | Solar | UFV | Ganhou leilão em Goiás porém será construída em Minas Gerais - Ago/19
802 | 900f97a7-ab30-48f2-b200-8776d25d0d16 | PCH.PH.SP.030260-0.01 |  | Feixos | III | CARGA_GLOBAL | 2336 | AMPAR1-SP138 | Operação | CCEE | SP | CPFL PAULISTA | SECO | Potencial hidráulico | Potencial hidráulico | Hídrica | PCH | Usina ligada a alimentador. Injeta montante pequeno
803 | 4edf83bb-790d-4bd1-b721-d5fc85c5eca4 | PCH.PH.RS.027885-8.01 |  | Ferradura | III | CARGA_GLOBAL | 1214 | GUARIT-RS069 | Operação | CCEE | RS | RGE | S | Potencial hidráulico | Potencial hidráulico | Hídrica | PCH
804 | 1e42a743-9d1d-4a5e-90d1-20ed5d47ac9d | UTE.AI.SP.028058-5.01 |  | Ferrari | III | CARGA_GLOBAL | 3987 | FERRA-BIO138 | Operação | CCEE | SP | ELEKTRO | SECO | Bagaço de Cana de Açúcar | Agroindustriais | Biomassa | UTE
805 | c5653c6c-98a7-4c2e-b9ef-5add2dc0be1c | UFV.RS.PB.049424-0.01 |  | Ferreira Costa João Pessoa | III | CARGA_GLOBAL |  |  | Operação | CCEE | PB |  | NE | Radiação solar | Radiação solar | Solar | UFV
808 | 2454eedb-b153-449a-b094-12facbf88a6b | PCH.PH.RO.029758-5.01 |  | Figueira | III | CARGA_GLOBAL | 6861 | ROLIM-PCH034 | Operação | CCEE | RO | ENERGISA RO | SECO | Potencial hidráulico | Potencial hidráulico | Hídrica | PCH
809 | 2e755b3b-18d0-4e08-a415-3b040b27860d | PCH.PH.MT.029145-5.01 |  | Figueirópolis | III | CARGA_GLOBAL | 4800 | FIGUE-PCH138 | Operação | CCEE | MT | ENERGISA MT | SECO | Potencial hidráulico | Potencial hidráulico | Hídrica | PCH
811 | bb68b7d1-883b-4e8e-847a-2fece60ba6aa | PCH.PH.SC.028852-7.01 |  | Flor do Sertão | III | CARGA_GLOBAL | 2705 | FLORSE-SC069 | Operação | CCEE | SC | CELESC | S | Potencial hidráulico | Potencial hidráulico | Hídrica | PCH
812 | 2d68f899-b3aa-4b1b-9bb9-b0337bfaca83 | UTE.FL.PA.032116-8.01 |  | Floraplac | III | CARGA_GLOBAL | 6492 | STA.MA-PA138 | Operação | CCEE | PA | EQUATORIAL PA-N | N | Resíduos Florestais | Floresta | Biomassa | UTE
813 | bcaf63fc-ebf9-4ed1-8f32-75d4fd8d2706 | CGH.PH.MG.031641-5.01 |  | Floresta | III | CARGA_GLOBAL | 4009 | MIND1-PCH138 | Operação | CCEE | MG | CEMIG D | SECO | Potencial hidráulico | Potencial hidráulico | Hídrica | CGH
817 | d7c3b3ff-2414-45de-af06-850f198487c8 | CGH.PH.MG.030621-5.01 |  | Florestal | III | CARGA_GLOBAL | 1555 | PARAM-PCH138 | Operação | CCEE | MG | CEMIG D | SECO | Potencial hidráulico | Potencial hidráulico | Hídrica | CGH
820 | e22a3507-a66d-4815-844c-390520b38607 | CGH.PH.SC.029876-0.01 |  | Força e Luz São Pedro | III | CARGA_GLOBAL | 2892 | VIDEIR-SC138 | Operação | CCEE | SC | CELESC | S | Potencial hidráulico | Potencial hidráulico | Hídrica | CGH
821 | 7c637adc-eea1-4cae-a603-282df7709a3e | UTE.FL.RS.043021-8.01 |  | Forespel - Energia Renovável de Pellets | III | CARGA_GLOBAL | 2065 | CANAS2-RS138 | Operação | CCEE | RS | RGE | S | Resíduos Florestais | Floresta | Biomassa | UTE
822 | a413b0ab-2362-447a-8b89-92f89726b3b9 | PCH.PH.PR.035801-0.01 |  | Forquilha | III | CARGA_GLOBAL | 10251 | FORQUIPCH034 | Construção não iniciada | CCEE | PR | COPEL D | S | Potencial hidráulico | Potencial hidráulico | Hídrica | PCH
823 | 55e5f22a-11eb-4ae4-bbd1-1b60f7545f27 | PCH.PH.RS.000976-8.01 |  | Forquilha | III | CARGA_GLOBAL | 1310 | EREXI2-RS138 | Operação | CCEE | RS | RGE | S | Potencial hidráulico | Potencial hidráulico | Hídrica | PCH
824 | 60d4e127-c8d6-458a-8b24-1e81ee0a4877 | PCH.PH.RS.034057-0.01 |  | Forquilha IV | III | CARGA_GLOBAL | 1310 | EREXI2-RS138 | Construção | CCEE | RS | RGE | S | Potencial hidráulico | Potencial hidráulico | Hídrica | PCH
826 | 51045871-a40d-4acd-9dc0-f8cb959d6c12 | PCH.PH.MG.028426-2.01 |  | Fortuna II | III | CARGA_GLOBAL | 9061 | GUANH2-MG138 | Operação | CCEE | MG | CEMIG D | SECO | Potencial hidráulico | Potencial hidráulico | Hídrica | PCH
830 | 9860198f-6394-4b6d-a382-c790665b7e16 | EOL.CV.CE.028630-3.01 |  | Foz do Rio Choró | III | CARGA_GLOBAL | 5383/5855 | AQUIR2-CE069/PACATU-CE069 | Operação | CCEE | CE | ENEL CE | NE | Cinética do vento | Cinética do vento | Eólica | EOL | Out/22 - Barra 5855
832 | a114011a-c6b8-4324-83b2-30935524b24b | PCH.PH.RJ.000992-0.01 |  | Franca Amaral | III | CARGA_GLOBAL | 1789 | CRUZA-PCH069 | Operação | CCEE | RJ | ENEL RJ | SECO | Potencial hidráulico | Potencial hidráulico | Hídrica | PCH
833 | 3a72cec1-6850-4ee4-b2b9-906000e56aa7 | PCH.PH.ES.028380-0.01 |  | Francisco Gross (Antiga Santa Fé) | III | CARGA_GLOBAL | 2918 | ST.FE-PCH013 | Operação | CCEE | ES | EDP ES | SECO | Potencial hidráulico | Potencial hidráulico | Hídrica | PCH
837 | a310d7ba-cc24-416b-ba92-44cd27e52503 | CGH.PH.SC.031041-7.01 |  | Frascal | III | CARGA_GLOBAL | 10182 | SCECIL-SC069 | Operação | CCEE | SC | CELESC | S | Potencial hidráulico | Potencial hidráulico | Hídrica | CGH
838 | 806fd722-8f2a-4209-bbcc-222645033fc4 | CGH.PH.RS.029037-8.01 |  | Frederico João Cerutti SA | III | CARGA_GLOBAL | 1214 | GUARIT-RS069 | Operação | CCEE | RS | RGE | S | Potencial hidráulico | Potencial hidráulico | Hídrica | CGH
839 | 58bfa6b0-c950-4983-a672-161f1151f24f | UTE.AI.MG.029290-7.01 |  | Frutal | III | CARGA_GLOBAL | 322 | FRUTA-BIO138 | Operação | CCEE | MG | CEMIG D | SECO | Bagaço de Cana de Açúcar | Agroindustriais | Biomassa | UTE
840 | 3ef0b850-9db1-4cb2-b9b6-21fcea837aef | PCH.PH.ES.000999-7.01 |  | Fruteiras | III | CARGA_GLOBAL | 2631 | FRUTEIPCH138 | Operação | CCEE | ES | EDP ES | SECO | Potencial hidráulico | Potencial hidráulico | Hídrica | PCH
842 | 9181c589-423c-41ef-b48d-7ce3f374c07a | PCH.PH.MG.027957-9.01 |  | Fumaça | III | CARGA_GLOBAL | 1566 | SARAME-MG138 | Operação | CCEE | MG | CEMIG D | SECO | Potencial hidráulico | Potencial hidráulico | Hídrica | PCH
843 | ee9afc9e-8ee5-459c-8fba-be54427af66a | PCH.PH.ES.027575-1.01 |  | Fumaça IV | III | CARGA_GLOBAL | 2687 | ALEGREPCH069 | Operação | CCEE | ES | EDP ES | SECO | Potencial hidráulico | Potencial hidráulico | Hídrica | PCH | autoprodutor
844 | 4f48e8ce-66a6-4e2e-8d08-f28ec8e2914d | PCH.PH.PR.028846-2.01 |  | Fundão I | III | CARGA_GLOBAL | 2454 | CSEGRE-PR138 | Operação | CCEE | PR | COPEL D | S | Potencial hidráulico | Potencial hidráulico | Hídrica | PCH
845 | fcb7dd25-f896-44c1-b6d9-9d50eeaf93b8 | CGH.PH.MG.027066-0.02 |  | Funil | III | CARGA_GLOBAL | 1566 | SARAME-MG138 | Operação | CCEE | MG | CEMIG D | SECO | Potencial hidráulico | Potencial hidráulico | Hídrica | PCH
846 | 52632aca-0096-41ab-a1a7-db224fd95daa | PCH.PH.MG.027645-6.01 |  | Funil | III | CARGA_GLOBAL | 348 | VALADAPCH138 | Operação | CCEE | MG | CEMIG D | SECO | Potencial hidráulico | Potencial hidráulico | Hídrica | PCH
847 | 5ed6046b-b213-4d90-b3d2-c126fcbfdca8 | UHE.PH.BA.027046-6.01 |  | Funil | III | CARGA_GLOBAL | 5915 | FUNIL--BA115 | Operação | CCEE | BA | COELBA | NE | Potencial hidráulico | Potencial hidráulico | Hídrica | UHE
849 | 2257cb59-78c1-4277-b463-471b8ba74083 | UTE.AI.SP.031189-8.01 |  | Furlan Avaré | III | CARGA_GLOBAL | 41865 | AVARE-BIO088 | Operação | CCEE | SP | CPFL SANTA CRUZ | SECO | Bagaço de Cana de Açúcar | Agroindustriais | Biomassa | UTE
850 | f19fc9f5-b87a-444a-94a3-8802cec80563 | PCH.PH.RS.001009-0.01 |  | Furnas do Segredo | III | CARGA_GLOBAL | 1289 | SVICEN-RS069 | Operação | CCEE | RS | RGE | S | Potencial hidráulico | Potencial hidráulico | Hídrica | PCH | Jaguarí Energética
851 | 95a8b473-ba5d-4283-9d0b-892bb38c0eed | PCH.PH.MG.028175-1.01 |  | Furquim | III | CARGA_GLOBAL | 1566 | SARAME-MG138 | Operação | CCEE | MG | CEMIG D | SECO | Potencial hidráulico | Potencial hidráulico | Hídrica | PCH
852 | 773dd637-c807-40bd-bb95-a37c479d9c6d | CGH.PH.SC.031623-7.01 |  | G & D | III | CARGA_GLOBAL | 2842 | RIOSU2-SC069 | Operação | CCEE | SC | CELESC | S | Potencial hidráulico | Potencial hidráulico | Hídrica | CGH
853 | 54500e8d-d505-4cae-a14e-24cf7fdeec6d | UTE.PE.MG.028596-0.01 |  | Gabriel Passos | III | CARGA_GLOBAL | 1567 | REGAP--MG138 | Operação | CCEE | MG | CEMIG D | SECO | Outros Energéticos de Petróleo | Petróleo | Fóssil | UTE | Injeção ocasional via SE consumidor - REGAP.
854 | b7acaec0-2749-4936-85d2-33265d618db7 | UHE.PH.MG.001011-1.02 |  | Gafanhoto | III | CARGA_GLOBAL | 1524 | GAFANHPCH138 | Operação | CCEE | MG | CEMIG D | SECO | Potencial hidráulico | Potencial hidráulico | Hídrica | UHE
857 | 3112fdad-3a7c-49b4-8ac9-b1f953a506e3 | PCH.PH.GO.030312-7.01 |  | Galheiros I | III | CARGA_GLOBAL | 2947 | IACIA-PCH138 | Operação | CCEE | GO | ENEL GO | SECO | Potencial hidráulico | Potencial hidráulico | Hídrica | PCH
858 | 59f09727-0931-4015-925c-e309c56d7a18 | PCH.PH.RS.029714-3.01 |  | Galópolis | III | CARGA_GLOBAL | 1388 | CAXIA3-RS069 | Revogada | CCEE | RS | RGE | S | Potencial hidráulico | Potencial hidráulico | Hídrica | PCH
860 | 67b57977-a4de-4832-9be6-10d0155a206d | UTE.AI.SP.001017-0.01 |  | Galvani | III | CARGA_GLOBAL | 2217 | MORUMB-SP138 | Operação | CCEE | SP | CPFL PAULISTA | SECO | Bagaço de Cana de Açúcar | Agroindustriais | Biomassa | UTE | Usina ligada a alimentador. Injeta montante pequeno
861 | 6b624e9f-ef9f-4db5-943f-910d262c7257 | UTE.OF.BA.030174-4.02 |  | Galvani | III | CARGA_GLOBAL | 6363 | BARREI-BA069 | Operação | CCEE | BA | COELBA | NE | Calor de Processo - OF | Outros Fósseis | Fóssil | UTE | (CILEM) gera pouco
864 | 48043dc6-122c-416e-802a-892838b6eadc | PCH.PH.SC.031059-0.01 |  | Garça Branca | III | CARGA_GLOBAL | 2862 | SMIGU2-SC069 | Operação | CCEE | SC | CELESC | S | Potencial hidráulico | Potencial hidráulico | Hídrica | PCH
865 | e16b6480-d464-41cc-871c-daa2ab77a9e8 | UHE.PH.SC.001019-7.02 |  | Garcia | III | CARGA_GLOBAL | 2884 | ANGUGA-SC069 | Operação | CCEE | SC | CELESC | S | Potencial hidráulico | Potencial hidráulico | Hídrica | UHE
867 | 40f9df78-0cca-473a-9f2b-4fa915bcec89 | PCH.PH.MT.028918-3.01 |  | Garganta da Jararaca | III | CARGA_GLOBAL | 4900 | JARAR-PCH138 | Operação | CCEE | MT | ENERGISA MT | SECO | Potencial hidráulico | Potencial hidráulico | Hídrica | PCH
868 | ecf47d63-2605-468a-a277-bdd40571f2aa | EOL.CV.RJ.028730-0.01 |  | Gargaú | III | CARGA_GLOBAL | 8701 | GARGA-EOL000 | Operação | CCEE | RJ | ENEL RJ | SECO | Cinética do vento | Cinética do vento | Eólica | EOL
870 | 451babbb-b2ee-45a5-bc1b-5277cebdb0b1 | UTE.AI.SP.027950-1.01 |  | Gasa | IIB | CARGA_GLOBAL | 4168 | GASA--BIO138 | Operação | CCEE | SP | ELEKTRO | SECO | Bagaço de Cana de Açúcar | Agroindustriais | Biomassa | UTE
871 | 4c032a7d-1e8b-4308-b7da-bc3f21b6f007 | PCH.PH.SP.001025-1.01 |  | Gavião Peixoto | III | CARGA_GLOBAL | 2101 | GAVIA-BIO069 | Operação | CCEE | SP | CPFL PAULISTA | SECO | Potencial hidráulico | Potencial hidráulico | Hídrica | PCH
874 | 1aca317b-5d8d-4969-806b-208192187fb2 | CGH.PH.PR.037573-0.01 |  | Generoso | III | CARGA_GLOBAL | 842 | DVIZIN-PR138 | Operação | CCEE | PR | COPEL D | S | Potencial hidráulico | Potencial hidráulico | Hídrica | CGH
875 | fba50c1c-336a-41d6-ba90-5d5bf2d94cbe | UTE.AI.PR.030724-6.01 |  | Geo Elétrica Tamboara | III | CARGA_GLOBAL | 870 | PARANA-PR138 | Operação | CCEE | PR | COPEL D | S | Biogás-AGR | Agroindustriais | Biomassa | UTE | PCT
876 | 983bd80d-223d-4cad-a8ae-2b7f1cd3ad24 | UTE.AI.PB.028957-4.01 |  | Giasa II | III | CARGA_GLOBAL | 8022 | GNN.PB-PE069 | Operação | CCEE | PB | ENERGISA PB | NE | Bagaço de Cana de Açúcar | Agroindustriais | Biomassa | UTE
877 | d1654cff-f0ba-4e41-a7c8-8a77966a6bf7 | PCH.PH.PE.028091-7.01 |  | Gindaí | III | CARGA_GLOBAL | 5283 | RIBEIR-PE069 | Operação | CCEE | PE | CELPE | NE | Potencial hidráulico | Potencial hidráulico | Hídrica | PCH
880 | 32ed14ca-a0e6-4ed0-a5e1-f0571d18b9a2 | UHE.PH.MG.001034-0.01 |  | Glória | III | CARGA_GLOBAL | 3327 | U.ENC-PCH069 | Operação | CCEE | MG | ENERGISA MG | SECO | Potencial hidráulico | Potencial hidráulico | Hídrica | UHE
883 | fece99c3-afb7-4d03-b1d6-810c30bd9cac | PCH.PH.GO.028803-9.01 |  | Goiandira | III | CARGA_GLOBAL | 3760 | CATAL-BIO069 | Operação | CCEE | GO | ENEL GO | SECO | Potencial hidráulico | Potencial hidráulico | Hídrica | PCH
884 | 3675ba26-c04a-42b8-ab73-ba8ab77b247c | UTE.AI.GO.028113-1.01 |  | Goianésia | III | CARGA_GLOBAL | 2980 | B.ALTOBIO069 | Operação | CCEE | GO | ENEL GO | SECO | Bagaço de Cana de Açúcar | Agroindustriais | Biomassa | UTE
885 | d909531b-0cce-40a8-b131-a6b5f9b29207 | UTE.AI.GO.028118-2.01 |  | Goiasa | III | CARGA_GLOBAL | 2951 | PLANALBIO069 | Operação | CCEE | GO | ENEL GO | SECO | Bagaço de Cana de Açúcar | Agroindustriais | Biomassa | UTE
886 | c3e7e6e0-65f6-49be-b0fa-0933c009170b | PCH.PH.MT.029367-9.01 |  | Graça Brennand (Antiga Terra Santa) | III | CARGA_GLOBAL | 4424 | TERSANPCH013 | Operação | CCEE | MT | ENERGISA MT | SECO | Potencial hidráulico | Potencial hidráulico | Hídrica | PCH
887 | 0c285871-e491-4880-9ec0-370e198dac39 | UTE.RA.SC.030848-0.01 |  | Granja São Roque | III | CARGA_GLOBAL | 2892 | VIDEIR-SC138 | Operação | CCEE | SC | CELESC | S | Biogás - RA | Resíduos animais | Biomassa | UTE
888 | e8852091-cf09-45b9-b910-ca8f1aae390e | EOL.CV.PE.029020-3.01 |  | Gravatá Fruitrade | III | CARGA_GLOBAL | 5283 | RIBEIR-PE069 | Operação | CCEE | PE | CELPE | NE | Cinética do vento | Cinética do vento | Eólica | EOL
889 | 91ac2805-7076-48d8-b5f5-c5a457a0eb1e | UTE.FL.MT.030863-3.01 |  | Guaçu | III | CARGA_GLOBAL | 4651 | GUACU-BIO034 | Operação | CCEE | MT | ENERGISA MT | SECO | Resíduos Florestais | Floresta | Biomassa | UTE
895 | 7d25bf9f-73c6-436b-b073-eadf7678e37a | UTE.AI.SP.030026-8.01 |  | Guaíra Energética | III | CARGA_GLOBAL | 8105 | GUAIR-BIO138 | Operação | CCEE | SP | CPFL PAULISTA | SECO | Bagaço de Cana de Açúcar | Agroindustriais | Biomassa | UTE
898 | 92f1421f-a411-4c1f-a116-4c0b932fb73f | CGH.PH.RS.001067-7.01 |  | Guaporé | III | CARGA_GLOBAL | 1226 | NPRAT2-RS069 | Operação | CCEE | RS | RGE | S | Potencial hidráulico | Potencial hidráulico | Hídrica | CGH
901 | b6d6e7f4-badc-4355-9bc8-32badd8bf185 | UTE.AI.SP.027796-7.01 |  | Guarani Cruz Alta | III | CARGA_GLOBAL | 7682 | GUARA1-2O013 | Operação | CCEE | SP | CPFL PAULISTA | SECO | Bagaço de Cana de Açúcar | Agroindustriais | Biomassa | UTE
902 | ce6d2413-376f-4bce-9161-9287380baa37 | UTE.AI.SP.033380-8.01 |  | Guarani Cruz Alta 2 | III | CARGA_GLOBAL | 7682 | GUARA1-2O013 | Construção | CCEE | SP | CPFL PAULISTA | SECO | Bagaço de Cana de Açúcar | Agroindustriais | Biomassa | UTE
905 | 9c25816c-a24e-4280-b641-a6d58613ffbf | UTE.AI.SP.029766-6.01 |  | Guariroba | III | CARGA_GLOBAL | 4140 | GUARI-BIO069 | Operação | CCEE | SP | ELEKTRO | SECO | Bagaço de Cana de Açúcar | Agroindustriais | Biomassa | UTE | Conexão provisoria em 69 KV
906 | bb101b01-aab6-4d98-8a2d-7550c8e3d2ed | PCH.PH.RS.001076-6.01 |  | Guarita | III | CARGA_GLOBAL | 1214 | GUARIT-RS069 | Operação | CCEE | RS | RGE | S | Potencial hidráulico | Potencial hidráulico | Hídrica | PCH
907 | 2bd9f387-06be-48eb-ba83-a70ff8f966ca | PCH.PH.MG.001078-2.01 |  | Guary | III | CARGA_GLOBAL | 3330 | U.GUA-PCH138 | Operação | CCEE | MG | ENERGISA MG | SECO | Potencial hidráulico | Potencial hidráulico | Hídrica | PCH
908 | b922f66f-aba1-47e6-995a-dc7767bb4bf5 | UTE.RU.SP.031440-4.01 |  | Guatapará | III | CARGA_GLOBAL | 2285 | PRADOP-SP138 | Operação | CCEE | SP | CPFL PAULISTA | SECO | Biogás - RU | Resíduos sólidos urbanos | Biomassa | UTE
910 | 6a104abb-3bdd-461a-8fa2-87168920dc48 | UFV.RS.MG.034073-1.01 |  | Guimarania 1 | III | CARGA_GLOBAL | 1552 | PMINA-PCH138 | Operação | CCEE | MG | CEMIG D | SECO | Radiação solar | Radiação solar | Solar | UFV
911 | 4a4e6ca1-f7c7-4167-bd12-98d96ca9a07c | UFV.RS.MG.034074-0.01 |  | Guimarania 2 | III | CARGA_GLOBAL | 1552 | PMINA-PCH138 | Operação | CCEE | MG | CEMIG D | SECO | Radiação solar | Radiação solar | Solar | UFV
913 | 85d4183d-bb67-4696-b5d4-ce76e59059d7 | UTE.FL.MA.029722-4.01 |  | Gusa Nordeste | III | CARGA_GLOBAL | 8040 | IZ.MA--MA069 | Operação | CCEE | MA | EQUATORIAL MA-N | N | Carvão Vegetal | Floresta | Biomassa | UTE
914 | 3b02e202-de99-46b5-bc7f-66ae6dd793ca | CGH.PH.AL.030112-4.01 |  | Gustavo Paiva | III | CARGA_GLOBAL | 5113 | R.LARG-PE069 | Operação | CCEE | AL | EQUATORIAL AL | NE | Potencial hidráulico | Potencial hidráulico | Hídrica | CGH
916 | 8d383bc6-f9e8-4b0f-b8e8-7233e352f2fb | CGH.PH.RJ.001083-9.01 |  | Hans | III | CARGA_GLOBAL | 3340 | JAP----RJ069 | Operação | CCEE | RJ | ENERGISA NF | SECO | Potencial hidráulico | Potencial hidráulico | Hídrica | CGH
917 | efb692f7-6f3c-4dd3-b1c4-cbb6a9fccec9 | CGH.PH.SC.028681-8.01 |  | Heidrich | III | CARGA_GLOBAL | 2842 | RIOSU2-SC069 | Operação | CCEE | SC | CELESC | S | Potencial hidráulico | Potencial hidráulico | Hídrica | CGH | Erna (Himasa)
918 | 11a36da9-58f1-4dd5-a54a-ef1c96522ca0 | CGH.PH.SC.030387-9.02 |  | Helena Kuhlemann | III | CARGA_GLOBAL | 2835 | PGETUL-SC138 | Operação | CCEE | SC | CELESC | S | Potencial hidráulico | Potencial hidráulico | Hídrica | CGH
919 | 68ea3e24-9b91-40cc-8991-b3d725fbb835 | CGH.PH.MG.028022-4.01 |  | Henrique Portugal | III | CARGA_GLOBAL | 4009 | MIND1-PCH138 | Operação | CCEE | MG | CEMIG D | SECO | Potencial hidráulico | Potencial hidráulico | Hídrica | CGH
921 | 095a591e-35a5-437a-baf9-72111969c825 | PCH.PH.RS.001085-5.01 |  | Herval | III | CARGA_GLOBAL | 1184 | 2IRMAO-RS138 | Operação | CCEE | RS | RGE | S | Potencial hidráulico | Potencial hidráulico | Hídrica | PCH
925 | 069e7f3d-ce38-4cbe-83d3-62d42a9527ea | CGH.PH.SC.032085-4.01 |  | Horst Purnhagen | III | CARGA_GLOBAL | 2842 | RIOSU2-SC069 | Operação | CCEE | SC | CELESC | S | Potencial hidráulico | Potencial hidráulico | Hídrica | CGH
926 | 05fa0a5f-162a-47f2-868f-14955eeb5649 | CGH.PH.PE.028359-2.01 |  | Humayta | III | CARGA_GLOBAL | 5283 | RIBEIR-PE069 | Operação | CCEE | PE | CELPE | NE | Potencial hidráulico | Potencial hidráulico | Hídrica | CGH
927 | 2d08f97d-06a4-4ec4-8098-d16f55caac26 | UTE.AI.SP.029636-8.01 |  | Iacanga | III | CARGA_GLOBAL | 6582 | IACANGBIO138 | Operação | CCEE | SP | CPFL PAULISTA | SECO | Bagaço de Cana de Açúcar | Agroindustriais | Biomassa | UTE
929 | 70400416-5f97-4c15-bc41-bfea82a71c95 | PCH.PH.SC.029049-1.01 |  | Ibirama | III | CARGA_GLOBAL | 2765 | IBIRAM-SC069 | Operação | CCEE | SC | CELESC | S | Potencial hidráulico | Potencial hidráulico | Hídrica | PCH
931 | 87b8daa7-cdce-47a6-8fc3-ceb3c5f832e2 | UTE.AI.SP.027768-1.01 |  | Ibitiúva Bioenergética (Antiga Destilaria Andrade) | III | CARGA_GLOBAL | 9623 | ANDRA-BIO138 | Operação | CCEE | SP | CPFL PAULISTA | SECO | Bagaço de Cana de Açúcar | Agroindustriais | Biomassa | UTE
932 | 52cf3b64-1e7f-440e-bb1e-39bd560ba478 | EOL.CV.CE.030289-9.01 |  | Icaraí | III | CARGA_GLOBAL | 6112/5483 | ACARAUII--69/SOBRAL-CE069 | Operação | CCEE | CE | ENEL CE | NE | Cinética do vento | Cinética do vento | Eólica | EOL
936 | b398ec08-0f0d-48f7-a4c7-d09b3301f400 | CGH.PH.RS.034672-1.02 |  | Igrejinha | III | CARGA_GLOBAL |  |  | Operação | CCEE | RS |  | S | Potencial hidráulico | Potencial hidráulico | Hídrica | CGH
938 | a635d8ba-7483-44d4-bd81-f874865632f1 | PCH.PH.RS.027405-4.01 |  | Ijuizinho | III | CARGA_GLOBAL | 9285 | SANGEL-RS023 | Operação | CCEE | RS | RGE | S | Potencial hidráulico | Potencial hidráulico | Hídrica | PCH
940 | 5a406964-587b-44a2-8206-100f6d001829 | PCH.PH.ES.030265-1.01 |  | Ilha da Luz | III | CARGA_GLOBAL | 2616 | CACH---ES034 | Operação | CCEE | ES | EDP ES | SECO | Potencial hidráulico | Potencial hidráulico | Hídrica | PCH | autoprodutor
942 | aad02c45-d3c3-484b-a8a9-d2c484d14ef6 | CGH.PH.MG.001122-3.02 |  | Ilhéus | III | CARGA_GLOBAL | 309 | BARBA-PCH138 | Operação | CCEE | MG | CEMIG D | SECO | Potencial hidráulico | Potencial hidráulico | Hídrica | CGH
946 | f046f1c5-a53f-44d0-ac92-1184675ec0ab | PCH.PH.MT.027370-8.01 |  | Indiavaí | III | CARGA_GLOBAL | 4810 | INDIA-PCH138 | Operação | CCEE | MT | ENERGISA MT | SECO | Potencial hidráulico | Potencial hidráulico | Hídrica | PCH
947 | fbf16eca-a823-44e6-bfe5-033c5a766606 | CGH.PH.SC.029590-6.01 |  | Índio Condá | III | CARGA_GLOBAL | 2731 | CHAPE2-SC138 | Operação | CCEE | SC | CELESC | S | Potencial hidráulico | Potencial hidráulico | Hídrica | CGH
948 | 066b1d58-ce3b-4fac-a5ba-efbb2274eb0a | UFV.RS.RN.031399-8.01 |  | Industrias Becker I | III | CARGA_GLOBAL | 5246 | NATAL3-RN069 | Operação | CCEE | RN | COSERN | NE | Radiação solar | Radiação solar | Solar | UFV
949 | 87489682-c0ac-420e-85af-9e4bd8a17888 | CGH.PH.MG.031318-1.01 |  | Ingá | III | CARGA_GLOBAL | 3319 | MANHU-PCH069 | Operação | CCEE | MG | ENERGISA MG | SECO | Potencial hidráulico | Potencial hidráulico | Hídrica | CGH
950 | 0c4d70e2-ee8a-4f53-9719-711248c9b2d8 | CGH.PH.MG.031677-6.01 |  | INGÁ MIRIM | III | CARGA_GLOBAL | 3319 | MANHU-PCH069 | Operação | CCEE | MG | ENERGISA MG | SECO | Potencial hidráulico | Potencial hidráulico | Hídrica | CGH
953 | fadc7d22-29f1-4b46-a10b-ea4f8407bccd | PCH.PH.MG.028987-6.01 |  | Inhapim | III | CARGA_GLOBAL | 4062 | INHAP-PCH138 | Operação | CCEE | MG | CEMIG D | SECO | Potencial hidráulico | Potencial hidráulico | Hídrica | PCH
954 | e3f3be2d-c598-46ff-b8a8-bf6349680eea | UTE.FL.MT.040821-2.01 |  | Inpasa | III | CARGA_GLOBAL | 3549 | INPAS-UTE013 | Construção não iniciada | CCEE | MT | ENERGISA MT | SECO | Lenha | Floresta | Biomassa | UTE
955 | 464b2a06-0dd4-4133-8c57-1a39fce1a687 | UTE.FL.MT.045074-0.01 |  | Inpasa Mutum | III | CARGA_GLOBAL | 3562 | INPMU-UTE013 | Construção | CCEE | MT | ENERGISA MT | SECO | Lenha | Floresta | Biomassa | UTE
958 | 48459eac-36c6-4758-8aa9-746a13b76af8 | CGH.PH.SC.030261-9.02 |  | Invernadinha | III | CARGA_GLOBAL | 2859 | SJOAQU-SC138 | Operação | CCEE | SC | CELESC | S | Potencial hidráulico | Potencial hidráulico | Hídrica | CGH
960 | d5db17fc-da07-4fa3-a759-354f2b74fd67 | PCH.PH.MT.030642-8.01 |  | Inxú | III | CARGA_GLOBAL | 4658 | INXU--PCH138 | Operação | CCEE | MT | ENERGISA MT | SECO | Potencial hidráulico | Potencial hidráulico | Hídrica | PCH
961 | d69f1ee2-c3e8-4d37-a2a3-3ecdd9402a5b | UTE.AI.SE.029152-8.01 |  | Iolando Leite | III | CARGA_GLOBAL | 5713 | ITABAI-SE069 | Operação | CCEE | SE | ENERGISA SE | NE | Bagaço de Cana de Açúcar | Agroindustriais | Biomassa | UTE
964 | 00da2a8b-7e2c-482f-9bc2-dac04d3383f0 | UTE.AI.PE.028707-5.01 |  | Ipojuca | III | CARGA_GLOBAL | 5363 | SUAPE3-PE069 | Operação | CCEE | PE | CELPE | NE | Bagaço de Cana de Açúcar | Agroindustriais | Biomassa | UTE
965 | b456014e-e9c1-483f-8fdb-8f86a7f1db87 | UTE.AI.SP.001142-8.01 |  | Iracema | III | CARGA_GLOBAL | 3808 | IRACE1-SP138 | Operação | CCEE | SP | ELEKTRO | SECO | Bagaço de Cana de Açúcar | Agroindustriais | Biomassa | UTE
966 | 82a63c83-cdb1-4d86-9047-2070593063d5 | PCH.PH.GO.001147-9.01 |  | Irara | III | CARGA_GLOBAL | 7095 | IRARA-PCH003 | Operação | CCEE | GO | ENEL GO | SECO | Potencial hidráulico | Potencial hidráulico | Hídrica | PCH | 13,8 kV
967 | f7e8bec7-07b1-4bf9-b08d-4d91c4ecd9e1 | CGH.PH.SP.001148-7.03 |  | Isabel | III | CARGA_GLOBAL | 3456 | TAUBA--SP138 | Operação | CCEE | SP | EDP SP | SECO | Potencial hidráulico | Potencial hidráulico | Hídrica | CGH | Email Anderson 14/11/2019 - Usina à fio d'água com potência instalada de 3,30MVA (2 x 1,65 MVA) conectada no alimentador 13,8 kV código PID-1303 que não realiza programação de geração junto a Distribuidora.
968 | 54a60681-6133-4493-a3ba-29f44fb6d277 | PCH.PH.TO.001149-5.01 |  | Isamu Ikeda | III | CARGA_GLOBAL | 7246 | PALMA2-TO138 | Operação | CCEE | TO | ENERGISA TO-N | N | Potencial hidráulico | Potencial hidráulico | Hídrica | PCH
969 | 3f35722d-2a9c-4d04-83eb-9f6b19fe66a9 | UFV.RS.MG.043223-7.01 |  | Ita 01 | III | CARGA_GLOBAL | 1493 | ITACAR-MG138 | Operação | CCEE | MG | CEMIG D | SECO | Radiação solar | Radiação solar | Solar | UFV
970 | 91c602b8-332c-40f6-a9e6-6985800e7ed7 | UFV.RS.MG.043268-7.01 |  | Ita 02 | III | CARGA_GLOBAL | 1493 | ITACAR-MG138 | Operação | CCEE | MG | CEMIG D | SECO | Radiação solar | Radiação solar | Solar | UFV
972 | 67834ac8-ff3f-4ab6-9bd6-bb7979c4387b | UTE.AI.PE.028539-0.01 |  | Itaenga | III | CARGA_GLOBAL | 5183 | P.FERR-PE069 | Operação | CCEE | PE | CELPE | NE | Bagaço de Cana de Açúcar | Agroindustriais | Biomassa | UTE
973 | 92d9fceb-2147-4534-8835-a28edd0a4a93 | PCH.PH.PR.028921-3.01 |  | Itaguaçu | III | CARGA_GLOBAL | 828 | PITANG-PR138 | Operação | CCEE | PR | COPEL D | S | Potencial hidráulico | Potencial hidráulico | Hídrica | PCH
974 | 5add08fe-2ff5-4f0b-8cbb-902c35d7ed0e | PCH.PH.SP.027984-6.01 |  | Itaipava | III | CARGA_GLOBAL | 2343 | IT+CJ-BIO138 | Operação | CCEE | SP | CPFL PAULISTA | SECO | Potencial hidráulico | Potencial hidráulico | Hídrica | PCH
975 | 48e5c345-3461-4747-b50e-7a7e3e19ae95 | UTE.RU.SC.050640-0.01 |  | Itajaí | III | CARGA_GLOBAL |  |  | Operação | CCEE | SC |  | S | Biogás - RU | Resíduos sólidos urbanos | Biomassa | UTE
977 | a90c1f16-2977-487a-8fb0-fc0381330912 | UTE.AI.MT.028121-2.01 |  | Itamarati | III | CARGA_GLOBAL | 4827 | N.OLI-BIO013 | Operação | CCEE | MT | ENERGISA MT | SECO | Bagaço de Cana de Açúcar | Agroindustriais | Biomassa | UTE
978 | f6fdbf57-9276-4abd-826d-c9b80c4dc8c7 | CGH.PH.SC.028727-0.01 |  | Itapocuzinho I | III | CARGA_GLOBAL | 2754 | GUARMI-SC138 | Operação | CCEE | SC | CELESC | S | Potencial hidráulico | Potencial hidráulico | Hídrica | CGH
979 | 51d86912-c578-417b-91ae-bfe4b16e8bb5 | CGH.PH.SC.035335-3.01 |  | Itapocuzinho II | III | CARGA_GLOBAL | 2754 | GUARMI-SC138 | Operação | CCEE | SC | CELESC | S | Potencial hidráulico | Potencial hidráulico | Hídrica | CGH
980 | 8815c3e3-2805-4ac4-9a34-550f54b2c76c | PCH.PH.SC.035753-7.01 |  | ITAPOCUZINHO IIA | III | CARGA_GLOBAL | 2754 | GUARMI-SC138 | Construção | CCEE | SC | CELESC | S | Potencial hidráulico | Potencial hidráulico | Hídrica | PCH
981 | 6ca39885-bc3c-417d-aeb7-49be0d5b1575 | UTE.AI.RS.027948-0.01 |  | Itaqui | III | CARGA_GLOBAL | 1235 | MACAMB-RS069 | Operação | CCEE | RS | RGE | S | Casca de Arroz | Agroindustriais | Biomassa | UTE | Camil Alimentos S.A.
991 | 903e4304-e584-4283-bf0a-486428789358 | PCH.PH.SP.001185-1.01 |  | Itatinga | III | CARGA_GLOBAL | 3482 | JABAQU-SP088 | Operação | AGENTE | SP | CPFL PIRATININGA | SECO | Potencial hidráulico | Potencial hidráulico | Hídrica | PCH
993 | 90e3c7d2-82ae-464c-87d0-1e58b64f1f2b | CGH.PH.MG.001192-4.02 |  | Ituerê | III | CARGA_GLOBAL | 3316 | U.ITU-PCH069 | Operação | CCEE | MG | ENERGISA MG | SECO | Potencial hidráulico | Potencial hidráulico | Hídrica | CGH
994 | 9166b59f-7303-4c1f-99e1-03701a6cd552 | UTE.AI.MG.030094-2.01 |  | Ituiutaba | IIB | CARGA_GLOBAL | 7159 | ITUBIO-MG138 | Operação | CCEE | MG | CEMIG D | SECO | Bagaço de Cana de Açúcar | Agroindustriais | Biomassa | UTE
1003 | 1616b9f8-8414-47e4-951c-4f1368626b77 | CGH.PH.RS.001199-1.01 |  | Ivaí | III | CARGA_GLOBAL | 1220 | JACUIR-RS023 | Operação | CCEE | RS | RGE | S | Potencial hidráulico | Potencial hidráulico | Hídrica | CGH
1004 | 686385cd-1cc9-474a-9dee-88b00e0fb579 | PCH.PH.MG.027534-4.01 |  | Ivan Botelho I (Antiga Ponte) | III | CARGA_GLOBAL | 3333 | U.TRI-PCH138 | Operação | CCEE | MG | ENERGISA MG | SECO | Potencial hidráulico | Potencial hidráulico | Hídrica | PCH
1005 | 2c589cdf-dd86-41d4-b086-8b7a889322d1 | PCH.PH.MG.027727-4.01 |  | Ivan Botelho II (Antiga Palestina) | III | CARGA_GLOBAL | 3333 | U.TRI-PCH138 | Operação | CCEE | MG | ENERGISA MG | SECO | Potencial hidráulico | Potencial hidráulico | Hídrica | PCH
1006 | b1769f15-2b47-4881-9279-abffc491f852 | PCH.PH.MG.027532-8.01 |  | Ivan Botelho III (Antiga Triunfo) | III | CARGA_GLOBAL | 3333 | U.TRI-PCH138 | Operação | CCEE | MG | ENERGISA MG | SECO | Potencial hidráulico | Potencial hidráulico | Hídrica | PCH
1007 | aa3b6149-e4a4-4077-8d1d-046649eebaab | CGH.PH.SC.001202-5.02 |  | Ivo Silveira | III | CARGA_GLOBAL | 10179 | CAPINZ-SC069 | Operação | CCEE | SC | CELESC | S | Potencial hidráulico | Potencial hidráulico | Hídrica | CGH
1009 | 56dd7383-299a-4961-88a6-e972f03584df | PCH.PH.MG.028749-0.01 |  | Jacaré | III | CARGA_GLOBAL | 9061 | GUANH2-MG138 | Construção | CCEE | MG | CEMIG D | SECO | Potencial hidráulico | Potencial hidráulico | Hídrica | PCH
1010 | 1f7ee50b-830f-45db-bd15-f7ede67ec410 | PCH.PH.PR.034094-4.01 |  | Jacaré | III | CARGA_GLOBAL | 845 | FBELTR-PR138 | Operação | CCEE | PR | COPEL D | S | Potencial hidráulico | Potencial hidráulico | Hídrica | PCH
1013 | ec5bc01d-812c-4915-a75f-52e5fb7d2c64 | UTE.AI.PR.028153-0.01 |  | Jacarezinho | III | CARGA_GLOBAL | 875 | ANDI-B-PR138 | Operação | CCEE | PR | COPEL D | SECO | Bagaço de Cana de Açúcar | Agroindustriais | Biomassa | UTE
1014 | 29587efe-bd60-4597-99be-d5f452184376 | CGH.PH.MG.001220-3.01 |  | Jacutinga | III | CARGA_GLOBAL | 9082 | OUROFIPCH138 | Operação | CCEE | MG | CEMIG D | SECO | Potencial hidráulico | Potencial hidráulico | Hídrica | CGH
1015 | eb21fce9-b896-42d5-982f-30b77fa99cfd | PCH.PH.SP.027109-8.01 |  | Jaguari | III | CARGA_GLOBAL | 2104 | SOUZA-BIO069 | Operação | CCEE | SP | CPFL PAULISTA | SECO | Potencial hidráulico | Potencial hidráulico | Hídrica | PCH
1021 | 76fe6fec-436d-465f-8b0b-4e22692c5c77 | PCH.PH.RO.029435-7.01 |  | Jamari | III | CARGA_GLOBAL | 6881 | ARIQU-PCH069 | Operação | CCEE | RO | ENERGISA RO | SECO | Potencial hidráulico | Potencial hidráulico | Hídrica | PCH
1025 | 2c2cc8ee-54de-476e-8213-752df72ed915 | UTE.AI.PB.028515-3.01 |  | Japungu | III | CARGA_GLOBAL | 5273 | SRITA2-PB069 | Operação | CCEE | PB | ENERGISA PB | NE | Bagaço de Cana de Açúcar | Agroindustriais | Biomassa | UTE
1026 | 64ed5170-fce4-48a4-a5b8-f88b30fd8866 | PCH.PH.RS.028715-6.01 |  | Jararaca | III | CARGA_GLOBAL | 1317 | NPR2P1PCH069 | Operação | CCEE | RS | RGE | S | Potencial hidráulico | Potencial hidráulico | Hídrica | PCH
1027 | 5143156b-03fb-4e45-bd07-3339b1a91c8a | PCH.PH.RS.030887-0.01 |  | Jardim | III | CARGA_GLOBAL | 1328 | VACARI-RS138 | Operação | CCEE | RS | RGE | S | Potencial hidráulico | Potencial hidráulico | Hídrica | PCH
1029 | 5de7e24f-a913-47f2-ae31-d280635d8e55 | PCH.PH.GO.028834-9.01 |  | Jataí | III | CARGA_GLOBAL | 7093 | JATAI-PCH003 | Operação | CCEE | GO | ENEL GO | SECO | Potencial hidráulico | Potencial hidráulico | Hídrica | PCH | 13,8 kV
1031 | 5b9d931a-6bda-4130-af41-81a0a9ef3c9e | UTE.AI.PE.028392-4.01 |  | JB | III | CARGA_GLOBAL | 5283 | RIBEIR-PE069 | Operação | CCEE | PE | CELPE | NE | Bagaço de Cana de Açúcar | Agroindustriais | Biomassa | UTE
1034 | 0de40ce6-e59c-461b-a3f9-e705073005bc | UTE.AI.AL.028708-3.01 |  | Jitituba Santo Antônio | III | CARGA_GLOBAL | 5113 | R.LARG-PE069 | Operação | CCEE | AL | EQUATORIAL AL | NE | Bagaço de Cana de Açúcar | Agroindustriais | Biomassa | UTE
1036 | 9b73eaac-88b0-4eb5-bd18-02490eeb14e5 | PCH.PH.SC.029332-6.01 |  | João Borges | III | CARGA_GLOBAL | 9872 | SJCERR-SC138 | Operação | CCEE | SC | CELESC | S | Potencial hidráulico | Potencial hidráulico | Hídrica | PCH
1037 | 340eee39-8b1a-4d27-81da-df17ea6d201c | UHE.PH.MG.000473-1.01 |  | João Camilo Penna (Antiga Cachoeira do Emboque) | III | CARGA_GLOBAL | 3323 | U.GRANPCH138 | Operação | CCEE | MG | ENERGISA MG | SECO | Potencial hidráulico | Potencial hidráulico | Hídrica | UHE
1038 | e8d14a5b-919c-431b-869d-aad2882ec67b | CGH.PH.MG.001252-1.02 |  | João de Deus | III | CARGA_GLOBAL | 4084 | BDESP2-MG138 | Operação | CCEE | MG | CEMIG D | SECO | Potencial hidráulico | Potencial hidráulico | Hídrica | CGH
1039 | 4bd91536-6a1a-41ae-9da0-43c4e308a72f | CGH.PH.MG.029644-9.01 |  | João Franco | III | CARGA_GLOBAL | 9089 | ALFEN1PCH138 | Operação | CCEE | MG | CEMIG D | SECO | Potencial hidráulico | Potencial hidráulico | Hídrica | CGH
1040 | 2693389d-56a9-4a00-9083-65e0238d77bf | UTE.FL.ES.028347-9.01 |  | João Neiva | III | CARGA_GLOBAL | 2647 | J.NEIV-ES013 | Operação | CCEE | ES | EDP ES | SECO | Carvão Vegetal | Floresta | Biomassa | UTE | (CBF) autoprodutor
1041 | 3aeb79f0-c604-4d1d-aaf2-8c3de25dba95 | UHE.PH.MG.001255-6.02 |  | Joasal | III | CARGA_GLOBAL | 4057 | JFOR4-PCH138 | Operação | CCEE | MG | CEMIG D | SECO | Potencial hidráulico | Potencial hidráulico | Hídrica | UHE
1042 | 9cfe7c60-acd2-464c-872a-a1e5a87182be | PCH.PH.SP.001257-2.01 |  | Jorda Flor | III | CARGA_GLOBAL | 7631 | OE-ELK-SP088 | Operação | CCEE | SP | ELEKTRO | SECO | Potencial hidráulico | Potencial hidráulico | Hídrica | PCH
1043 | 4926665e-74a8-4240-95d7-9add1d68a5b0 | PCH.PH.RS.028231-6.01 |  | José Barasuol (Antiga Linha 3 Leste) | III | CARGA_GLOBAL | 9562 | CERILU-RS069 | Operação | CCEE | RS | RGE | S | Potencial hidráulico | Potencial hidráulico | Hídrica | PCH | Usina da Ceriluz - Unidade Principal está sendo explicitada pela RGE. A unidade secundária está sendo abatida da carga da RGE
1044 | 720c54d9-5d87-478b-8991-3d782d4df3a3 | CGH.PH.MG.000298-4.01 |  | José Togni | III | CARGA_GLOBAL | 4111 | DME---BIO138 | Operação | CCEE | MG | DMEPC | SECO | Potencial hidráulico | Potencial hidráulico | Hídrica | CGH | (Bortolan)
1049 | 433f499f-4884-4efd-973b-a5c96e02e4b4 | UHE.PH.MT.001268-8.01 |  | Juba I | III | CARGA_GLOBAL | 4846 | JUBA--UHE | Operação | AGENTE | MT | ENERGISA MT | SECO | Potencial hidráulico | Potencial hidráulico | Hídrica | UHE
1050 | 0eca7598-369c-4427-b350-4bd897468b1d | UHE.PH.MT.001269-6.01 |  | Juba II | III | CARGA_GLOBAL | 4831 | JUBA2-UHE | Operação | AGENTE | MT | ENERGISA MT | SECO | Potencial hidráulico | Potencial hidráulico | Hídrica | UHE
1054 | 3e9149d2-b7f2-4230-99bf-49f1b3194f26 | PCH.PH.ES.001272-6.01 |  | Jucu | III | CARGA_GLOBAL | 2622 | CEASA-PCH138 | Operação | CCEE | ES | EDP ES | SECO | Potencial hidráulico | Potencial hidráulico | Hídrica | PCH
1055 | 2c9ea3ec-ed28-46dd-8b5e-8218dac8e9ca | PCH.PH.MT.034966-6.01 |  | Juí 117 | III | CARGA_GLOBAL | 3547 | JUI---PCH138 | Construção | CCEE | MT | ENERGISA MT | SECO | Potencial hidráulico | Potencial hidráulico | Hídrica | PCH
1056 | ca1ace6a-47e3-47ef-ae0f-c1abeedd5b57 | PCH.PH.MT.028168-9.01 |  | Juína | III | CARGA_GLOBAL | 4851 | JUINA-PCH138 | Operação | CCEE | MT | ENERGISA MT | SECO | Potencial hidráulico | Potencial hidráulico | Hídrica | PCH
1057 | b433d053-8f08-4f2b-aa41-5f53398c5fc1 | CGH.PH.BA.029698-8.01 |  | Juliana I | III | CARGA_GLOBAL | 5893 | SA.JES-BA069 | Operação | CCEE | BA | COELBA | NE | Potencial hidráulico | Potencial hidráulico | Hídrica | CGH
1058 | 02735fad-16cc-49be-aea0-f8355f0905ad | CGH.PH.BA.029697-0.01 |  | Juliana II | III | CARGA_GLOBAL | 5893 | SA.JES-BA069 | Operação | CCEE | BA | COELBA | NE | Potencial hidráulico | Potencial hidráulico | Hídrica | CGH
1059 | c5ee21b9-71e9-43c2-8034-29c13080ab14 | PCH.PH.MG.030542-1.01 |  | Juliões | III | CARGA_GLOBAL | 1526 | IGARA-PCH138 | Operação | CCEE | MG | CEMIG D | SECO | Potencial hidráulico | Potencial hidráulico | Hídrica | PCH
1063 | 08a33f2f-886b-487e-a560-ba07c78e5554 | CGH.PH.SC.030394-1.02 |  | Karl Kuhlemann | III | CARGA_GLOBAL | 2835 | PGETUL-SC138 | Operação | CCEE | SC | CELESC | S | Potencial hidráulico | Potencial hidráulico | Hídrica | CGH
1069 | 95a14b73-9750-4897-880d-5bd74ed1d472 | PCH.PH.TO.027013-0.01 |  | Lageado | III | CARGA_GLOBAL | 7202 | MIRACEPCH138 | Operação | CCEE | TO | ENERGISA TO-N | N | Potencial hidráulico | Potencial hidráulico | Hídrica | PCH
1070 | 0a5a5591-61e6-44eb-9aff-7cd143b9ae0e | CGH.PH.MG.002225-0.01 |  | Lages | III | CARGA_GLOBAL | 1552 | PMINA-PCH138 | Operação | CCEE | MG | CEMIG D | SECO | Potencial hidráulico | Potencial hidráulico | Hídrica | CGH
1071 | e5dd3086-83ff-4d6a-8509-c6a45c14c97c | UTE.FL.SC.028745-8.01 |  | Lages | III | CARGA_GLOBAL | 902 | COGLAGBIO | Operação | CCEE | SC | CELESC | S | Resíduos Florestais | Floresta | Biomassa | UTE | Cogeração - (Tractebel)
1073 | cc6f6b1a-61bd-463c-a0bf-c642c3f8760b | CGH.PH.GO.001298-0.02 |  | Lago Azul | III | CARGA_GLOBAL | 3773 | PIRESR-GO138 | Operação | CCEE | GO | ENEL GO | SECO | Potencial hidráulico | Potencial hidráulico | Hídrica | CGH
1074 | 3bff7376-b577-412d-9741-3b94220aa641 | UTE.AI.GO.029173-0.01 |  | Lago Azul | III | CARGA_GLOBAL | 3773 | PIRESR-GO138 | Operação | CCEE | GO | ENEL GO | SECO | Bagaço de Cana de Açúcar | Agroindustriais | Biomassa | UTE
1075 | 21ca1da4-2db6-404a-8636-24fb4180354e | EOL.CV.PB.033664-5.01 |  | Lagoa 1 | III | CARGA_GLOBAL | 5623 | COREMA-PB069 | Operação | CCEE | PB | ENERGISA PB | NE | Cinética do vento | Cinética do vento | Eólica | EOL
1076 | c2c805df-d184-4c58-82bd-9552a5ba79bb | EOL.CV.PB.033665-3.01 |  | Lagoa 2 | III | CARGA_GLOBAL | 8027 | CGD.PB-PB069 | Operação | CCEE | PB | ENERGISA PB | NE | Cinética do vento | Cinética do vento | Eólica | EOL
1078 | f1f976dd-90a9-4518-8cc6-2dffeaf45359 | EOL.CV.CE.028652-4.01 |  | Lagoa do Mato | III | CARGA_GLOBAL | 5433 | RUSSAS-CE069 | Operação | CCEE | CE | ENEL CE | NE | Cinética do vento | Cinética do vento | Eólica | EOL
1079 | 02d1553a-0122-4ebb-9385-6f74987d65d3 | PCH.PH.TO.029057-2.01 |  | Lagoa Grande | III | CARGA_GLOBAL | 6365 | BARREI-BA138 | Operação | CCEE | TO | COELBA | NE | Potencial hidráulico | Potencial hidráulico | Hídrica | PCH
1081 | 90e056b0-17ad-4caa-90c3-cc76b5bbcade | PCH.PH.MT.033386-7.01 |  | Lajari | IIB | CARGA_GLOBAL | 4616 | LAJARIPCH138 | Operação | CCEE | MT | ENERGISA MT | SECO | Potencial hidráulico | Potencial hidráulico | Hídrica | PCH
1082 | 8c75a7e8-e009-4cfe-bb00-ba8f58c31081 | CGH.PH.SC.040849-2.01 |  | Laje de Pedra | III | CARGA_GLOBAL | 2730 | CONSCR-SC138 | Operação | CCEE | SC | CELESC | S | Potencial hidráulico | Potencial hidráulico | Hídrica | CGH
1083 | fbf531cb-0d41-4f36-8c14-01b6915873c3 | PCH.PH.MS.031438-2.01 |  | Lajeado | III | CARGA_GLOBAL | 10155 | LAJEADPCH034 | Operação | CCEE | MS | ENERGISA MS | SECO | Potencial hidráulico | Potencial hidráulico | Hídrica | PCH
1084 | e4d67321-64ec-4bd5-b9e5-774264a820cc | PCH.PH.TO.001305-6.01 |  | Lajes | III | CARGA_GLOBAL | 7240 | ARAGU1-TO138 | Operação | CCEE | TO | ENERGISA TO-N | N | Potencial hidráulico | Potencial hidráulico | Hídrica | PCH
1085 | 2b83a130-4b71-45fe-8e8e-768b2aabab76 | PCH.PH.RJ.001306-4.01 |  | Lajes (Fontes Velha) | III | CARGA_GLOBAL | 3797 | LAJES-PCH013 | Operação | CCEE | RJ | LIGHT | SECO | Potencial hidráulico | Potencial hidráulico | Hídrica | PCH
1086 | 069a0208-6fed-4db3-98b1-0b955b5fada6 | PCH.PH.SC.035120-2.01 |  | Lambari | III | CARGA_GLOBAL | 2832 | PINHAL-SC138 | Construção | CCEE | SC | CELESC | S | Potencial hidráulico | Potencial hidráulico | Hídrica | PCH
1087 | b932accb-6cae-4449-9c64-5c19e87ce42d | CGH.PH.SC.030151-5.01 |  | Lambedor | III | CARGA_GLOBAL | 2731 | CHAPE2-SC138 | Operação | CCEE | SC | CELESC | S | Potencial hidráulico | Potencial hidráulico | Hídrica | CGH
1091 | b9c491b9-fc01-4ec5-a41a-3e62969520eb | CGH.PH.SP.001310-2.01 |  | Laranja Doce | III | CARGA_GLOBAL | 3171 | PRUDE1PCH088 | Operação | CCEE | SP | ENERGISA SSE-SP | SECO | Potencial hidráulico | Potencial hidráulico | Hídrica | CGH
1097 | 3ea7231e-e28b-4c6a-85ac-df42bc2b0b13 | UTE.AI.ES.029107-2.01 |  | Lasa | III | CARGA_GLOBAL | 3093 | LASA--UTE000 | Operação | CCEE | ES | EDP ES | SECO | Bagaço de Cana de Açúcar | Agroindustriais | Biomassa | UTE | saiu da barra 2920
1098 | 0090f465-e176-4f0a-a4dd-d37c7b23d64e | CGH.PH.MG.028105-0.02 |  | Lavras | III | CARGA_GLOBAL | 309 | BARBA-PCH138 | Operação | CCEE | MG | CEMIG D | SECO | Potencial hidráulico | Potencial hidráulico | Hídrica | CGH
1099 | bf75b6a5-57c0-4c0f-bae8-9d5bb11234ef | CGH.PH.SP.001317-0.01 |  | Lavrinha | III | CARGA_GLOBAL | 3125 | ITAP2-BIO138 | Operação | CCEE | SP | CPFL SANTA CRUZ | SECO | Potencial hidráulico | Potencial hidráulico | Hídrica | CGH
1102 | 0867c9f0-45bd-42a2-9476-13e5d2372980 | UTE.AI.MG.029717-8.01 |  | LDC Bioenergia Lagoa da Prata (Antiga Louis Dreyfus Lagoa da Prata) | III | CARGA_GLOBAL | 4324 | PCTREY-MG138 | Operação | CCEE | MG | CEMIG D | SECO | Bagaço de Cana de Açúcar | Agroindustriais | Biomassa | UTE
1103 | a12b7e4a-a0f3-4e75-a910-0629dab51e17 | UTE.AI.SP.027059-8.01 |  | LDC Bioenergia Leme (Antiga Coinbra - Cresciumal) | III | CARGA_GLOBAL | 3838 | CRESC-BIO138 | Operação | CCEE | SP | ELEKTRO | SECO | Bagaço de Cana de Açúcar | Agroindustriais | Biomassa | UTE | (Antiga Coinbra - Cresciumal)
1104 | b0b6a60a-0cd4-4bde-b850-b1b93d5e9bd0 | UTE.AI.MS.029718-6.01 |  | LDC Bioenergia Rio Brilhante (Antiga Louis Dreyfus Rio Brilhante) | IIB | CARGA_GLOBAL | 1888 | LDCBRIBIO | Operação | CCEE | MS | AUTOP MS | SECO | Bagaço de Cana de Açúcar | Agroindustriais | Biomassa | UTE
1105 | 8bb50db4-bcf4-44f6-baa1-eccdd850c9a4 | PCH.PH.SP.001322-6.01 |  | Lençóis | III | CARGA_GLOBAL | 2165 | MACAT-BIO069 | Operação | CCEE | SP | CPFL PAULISTA | SECO | Potencial hidráulico | Potencial hidráulico | Hídrica | PCH
1117 | 276aaa85-9c68-418a-bfdd-ddba283a390d | CGH.PH.SC.038207-8.01 |  | LIBERDADE | III | CARGA_GLOBAL | 2780 | INDAIA-SC138 | Operação | CCEE | SC | CELESC | S | Potencial hidráulico | Potencial hidráulico | Hídrica | CGH
1119 | f975a54e-023c-4d6e-b7ab-0d682d4f8913 | CGH.PH.MG.030866-8.01 |  | Limeira | III | CARGA_GLOBAL | 3309 | MURIA1PCH069 | Operação | CCEE | MG | ENERGISA MG | SECO | Potencial hidráulico | Potencial hidráulico | Hídrica | CGH
1120 | a5cf7ea5-0ebf-42b8-b697-902eb3e9607f | CGH.PH.MG.030983-4.01 |  | Limoeiro | III | CARGA_GLOBAL | 3158 | BRAGA-PCH138 | Operação | CCEE | MG | ENERGISA SSE-SP | SECO | Potencial hidráulico | Potencial hidráulico | Hídrica | CGH
1121 | da60bed6-474c-40e8-a12f-5562dc92f51f | PCH.PH.RS.027876-9.01 |  | Linha Emília | III | CARGA_GLOBAL | 1316 | NPR2P2PCH069 | Operação | CCEE | RS | RGE | S | Potencial hidráulico | Potencial hidráulico | Hídrica | PCH
1122 | 6ef03804-4f95-447a-afa9-b3a7be82d094 | CGH.PH.RS.028572-2.01 |  | Linha Granja Velha | III | CARGA_GLOBAL | 1214 | GUARIT-RS069 | Operação | CCEE | RS | RGE | S | Potencial hidráulico | Potencial hidráulico | Hídrica | CGH
1124 | 312d5576-a74d-44d1-8e4a-47fbf3a83bae | CGH.PH.SP.001335-8.02 |  | Lobo | III | CARGA_GLOBAL | 3825 | RCLAR2BIO138 | Operação | CCEE | SP | ELEKTRO | SECO | Potencial hidráulico | Potencial hidráulico | Hídrica | CGH
1126 | e1156c24-ddc8-47f9-b0ca-fde00b49a078 | UTE.AI.SP.027338-4.01 |  | Lucélia | III | CARGA_GLOBAL | 3177 | ADAMANBIO069 | Operação | CCEE | SP | ENERGISA SSE-SP | SECO | Bagaço de Cana de Açúcar | Agroindustriais | Biomassa | UTE | (Central de Alcool Lucélia ou Bioenergia do Brasil S.A)
1128 | 5c10296d-05a7-4c87-8b3e-9e5bf6dd1a0d | PCH.PH.SC.028801-2.01 |  | Ludesa | III | CARGA_GLOBAL | 9422 | LUDESAPCH138 | Operação | CCEE | SC | COPEL D | S | Potencial hidráulico | Potencial hidráulico | Hídrica | PCH
1129 | 80f81a5e-6e5a-43f6-9552-c46260b5dd98 | PCH.PH.MG.001344-7.01 |  | Luiz Dias | III | CARGA_GLOBAL | 1504 | ITAJU3PCH138 | Operação | CCEE | MG | CEMIG D | SECO | Potencial hidráulico | Potencial hidráulico | Hídrica | PCH
1130 | 1dc68c17-d943-40c4-803b-1f751f524a44 | PCH.PH.PE.030572-3.01 |  | Luiz Dias Lins (Antiga Manopla) | III | CARGA_GLOBAL | 5283 | RIBEIR-PE069 | Operação | CCEE | PE | CELPE | NE | Potencial hidráulico | Potencial hidráulico | Hídrica | PCH
1131 | 555b2ed7-beaf-4180-8d9b-91c0f416ad2f | PCH.PH.SP.001343-9.01 |  | Luiz Queiroz | III | CARGA_GLOBAL | 2224 | PIRACB-SP138 | Operação | CCEE | SP | CPFL PAULISTA | SECO | Potencial hidráulico | Potencial hidráulico | Hídrica | PCH | Usina ligada a alimentador. Injeta montante pequeno
1133 | 2f54c28a-8b76-460b-96df-b986470be62c | UTE.FL.SP.028620-6.01 |  | Lwarcel (Antiga Lençóis Paulista) | III | CARGA_GLOBAL | 2298 | GAIVOT-SP138 | Operação | CCEE | SP | CPFL PAULISTA | SECO | Licor Negro | Floresta | Biomassa | UTE
1134 | 0b6fcd12-35b9-4412-9886-b6f80fcf56eb | PCH.PH.RJ.001347-1.01 |  | Macabu | III | CARGA_GLOBAL | 1703/1704 | MACAB3PCH013/MACAB6PCH | Operação | CCEE | RJ | ENEL RJ | SECO | Potencial hidráulico | Potencial hidráulico | Hídrica | PCH
1135 | 55066605-1ecd-48d4-9573-b6eaab14ce70 | UHE.PH.SP.001349-8.01 |  | Macaco Branco | III | CARGA_GLOBAL | 3135 | PEDRE-BIO138 | Operação | CCEE | SP | CPFL SANTA CRUZ | SECO | Potencial hidráulico | Potencial hidráulico | Hídrica | UHE
1137 | f16688ea-e35e-4de8-8e95-8cbe2babc81f | PCH.PH.PR.035006-0.01 |  | Macacos | III | CARGA_GLOBAL | 10323 | MACACOPCH138 | Construção não iniciada | CCEE | PR | COPEL D | S | Potencial hidráulico | Potencial hidráulico | Hídrica | PCH
1143 | 7d9ead91-045c-455a-877c-45687804b998 | PCH.PH.MG.001361-7.01 |  | Machado Mineiro | III | CARGA_GLOBAL | 4077/7353 | ITAOBI-MG138/JEQUIT-MG138 | Operação | CCEE | MG | CEMIG D | SECO | Potencial hidráulico | Potencial hidráulico | Hídrica | PCH | Remanejamento para a barra 7353 a partir de dez/22
1144 | f8ac803b-ccba-4afd-922b-ca158364c7af | CGH.PH.SC.030598-7.01 |  | Macuco | III | CARGA_GLOBAL | 2731 | CHAPE2-SC138 | Operação | CCEE | SC | CELESC | S | Potencial hidráulico | Potencial hidráulico | Hídrica | CGH
1146 | 24fd44c8-ab3f-4b99-8d62-45cf71f2b6a1 | PCH.PH.SC.027711-8.01 |  | Mafrás | III | CARGA_GLOBAL | 2765 | IBIRAM-SC069 | Operação | CCEE | SC | CELESC | S | Potencial hidráulico | Potencial hidráulico | Hídrica | PCH
1147 | a0a0738a-58ef-4848-a1e2-a8960c8ef957 | PCH.PH.MG.029646-5.01 |  | Malagone | III | CARGA_GLOBAL | 392 | UBERL1PCH138 | Operação | CCEE | MG | CEMIG D | SECO | Potencial hidráulico | Potencial hidráulico | Hídrica | PCH
1149 | 5fd26963-3a4f-4c0d-979e-18329184b217 | UFV.RS.PB.034086-3.01 |  | Malta | III | CARGA_GLOBAL | 5623 | COREMA-PB069 | Operação | CCEE | PB | ENERGISA PB | NE | Radiação solar | Radiação solar | Solar | UFV
1150 | 2ebcb368-e15d-4265-9519-e8445dd82e70 | PCH.PH.GO.028829-2.01 |  | Mambaí II | III | CARGA_GLOBAL | 2948 | IACIA-PCH069 | Operação | CCEE | GO | ENEL GO | SECO | Potencial hidráulico | Potencial hidráulico | Hídrica | PCH
1151 | fde98c6e-91d4-44cf-9788-277fd7d8a464 | CGH.PH.RS.037128-9.01 |  | MAMBUCA | III | CARGA_GLOBAL | 9654 | COPRE1-RS013 | Operação | CCEE | RS | COPREL | S | Potencial hidráulico | Potencial hidráulico | Hídrica | CGH
1152 | 4fa5d931-2df1-479a-9b8b-e6419f45f2fe | EOL.CV.PE.029015-7.01 |  | Mandacaru | III | CARGA_GLOBAL | 5283 | RIBEIR-PE069 | Operação | CCEE | PE | CELPE | NE | Cinética do vento | Cinética do vento | Eólica | EOL
1153 | ab2a30e9-2a7a-45a3-9955-43351d697ecd | UTE.AI.SP.027787-8.01 |  | Mandu | III | CARGA_GLOBAL | 3102 | MANDU-BIO138 | Operação | CCEE | SP | CPFL PAULISTA | SECO | Bagaço de Cana de Açúcar | Agroindustriais | Biomassa | UTE
1161 | 4d3e3e46-5539-406c-b1f2-733fc9844393 | PCH.PH.TO.034495-8.01 |  | Manuel Alves | III | CARGA_GLOBAL | 7246 | PALMA2-TO138 | Construção | CCEE | TO | ENERGISA TO-N | N | Potencial hidráulico | Potencial hidráulico | Hídrica | PCH
1163 | 52e75bff-096c-490a-98b8-254da2c69b0d | UTE.AI.SP.001405-2.01 |  | Maracaí | III | CARGA_GLOBAL | 9520 | MARACABIO013 | Operação | CCEE | SP | ENERGISA SSE-SP | SECO | Bagaço de Cana de Açúcar | Agroindustriais | Biomassa | UTE
1164 | dc67d3ca-d874-4303-b2b1-aedff31a4897 | PCH.PH.MT.030185-0.01 |  | Maracanã | III | CARGA_GLOBAL | 4654 | MARAC-PCH034 | Operação | CCEE | MT | ENERGISA MT | SECO | Potencial hidráulico | Potencial hidráulico | Hídrica | PCH
1165 | d0b3c7f1-2224-42c5-ab66-619b02e09456 | PCH.PH.RS.028967-1.01 |  | Marco Baldo | III | CARGA_GLOBAL | 1214 | GUARIT-RS069 | Operação | CCEE | RS | RGE | S | Potencial hidráulico | Potencial hidráulico | Hídrica | PCH
1166 | f3249816-e279-4f72-a73a-45de9a7bb78e | CGH.PH.RO.001412-5.02 |  | Marcol | III | CARGA_GLOBAL | 6802 | VILHE-PCH069 | Operação | CCEE | RO | ENERGISA RO | SECO | Potencial hidráulico | Potencial hidráulico | Hídrica | CGH
1168 | 27dc920e-1065-4b6c-af8c-cf1ab15af9bd | CGH.PH.MT.030640-1.01 |  | Margarida 2 | III | CARGA_GLOBAL | 4879 | COMODO-MT138 | Operação | AGENTE | MT | ENERGISA MT | SECO | Potencial hidráulico | Potencial hidráulico | Hídrica | CGH
1169 | c9f4ded8-f5a6-4217-a204-8e9f14022e2f | CGH.PH.RO.028099-2.04 |  | Margarida Lltda | III | CARGA_GLOBAL | 6811 | COLOR-PCH069 | Operação | CCEE | RO | ENERGISA RO | SECO | Potencial hidráulico | Potencial hidráulico | Hídrica | PCH | (CASTAMANN- III)
1170 | 0fb8233a-9549-4cdd-a656-0c627d075407 | CGH.PH.SC.029988-0.01 |  | Maria Preta | III | CARGA_GLOBAL | 2862 | SMIGU2-SC069 | Operação | CCEE | SC | CELESC | S | Potencial hidráulico | Potencial hidráulico | Hídrica | CGH
1172 | f2d76456-b056-4d06-8d57-bef3f07dce67 | CGH.PH.SC.002354-0.01 |  | Mario Fett | III | CARGA_GLOBAL | 2760 | HERVAL-SC138 | Operação | CCEE | SC | CELESC | S | Potencial hidráulico | Potencial hidráulico | Hídrica | CGH
1173 | 3c652e1e-6bf7-4f9c-97a6-e86f31d1d50c | CGH.PH.PE.028695-8.01 |  | Mariquita | III | CARGA_GLOBAL | 5133 | PIRAPA-PE069 | Operação | CCEE | PE | CELPE | NE | Potencial hidráulico | Potencial hidráulico | Hídrica | CGH
1174 | ecfb2f17-d00b-4a91-9de2-1c56a8a45142 | UTE.AI.AL.028542-0.01 |  | Marituba | III | CARGA_GLOBAL | 8032 | PEN.AL-AL069 | Operação | CCEE | AL | EQUATORIAL AL | NE | Bagaço de Cana de Açúcar | Agroindustriais | Biomassa | UTE
1175 | aeb0e2de-2681-44ed-b897-1cc2f1849304 | UHE.PH.MG.001420-6.02 |  | Marmelos | III | CARGA_GLOBAL | 4057 | JFOR4-PCH138 | Operação | CCEE | MG | CEMIG D | SECO | Potencial hidráulico | Potencial hidráulico | Hídrica | UHE
1176 | 9ab8ac30-75d9-46f5-847a-4c272d92a0ed | CGH.PH.SC.038153-5.01 |  | Marombas I | III | CARGA_GLOBAL | 2818 | CURAIN-SC138 | Operação | CCEE | SC | CELESC | S | Potencial hidráulico | Potencial hidráulico | Hídrica | CGH
1177 | 0a67073e-1fe5-4a9f-b9a5-70b9ef4a6588 | CGH.PH.SC.038154-3.01 |  | Marombas Ii | III | CARGA_GLOBAL | 2818 | CURAIN-SC138 | Operação | CCEE | SC | CELESC | S | Potencial hidráulico | Potencial hidráulico | Hídrica | CGH
1179 | 4fabd651-d474-4c30-bc95-4287c5e67009 | UHE.PH.MG.001427-3.02 |  | Martins | III | CARGA_GLOBAL | 1506 | ARAGUAPCH138 | Operação | CCEE | MG | CEMIG D | SECO | Potencial hidráulico | Potencial hidráulico | Hídrica | UHE
1180 | 1764a8f2-4021-4bd7-8d91-87cb7fe7c1e6 | UTE.FL.MT.031486-2.01 |  | Martins | III | CARGA_GLOBAL | 3555 | COLNIZ-MT013 | Operação | CCEE | MT | ENERGISA MT | SECO | Resíduos Florestais | Floresta | Biomassa | UTE
1181 | c16181d2-3990-4867-8e7c-03f7eb068f1c | CGH.PH.RO.029211-7.01 |  | Martinuv | III | CARGA_GLOBAL | 6802 | VILHE-PCH069 | Operação | CCEE | RO | ENERGISA RO | SECO | Potencial hidráulico | Potencial hidráulico | Hídrica | CGH
1182 | c22dcf52-82e2-43dc-856a-789a1db2fa5b | CGH.PH.PR.001501-6.02 |  | Marumbi | III | CARGA_GLOBAL | 2433 | MORRET-PR138 | Operação | CCEE | PR | COPEL D | S | Potencial hidráulico | Potencial hidráulico | Hídrica | CGH
1183 | aecbfe39-b698-48f1-8efe-f602bdbce0c5 | CGH.PH.MT.001447-8.01 |  | Masutti | III | CARGA_GLOBAL | 7782/4881 | CJULIO-MT034/SLUCI-PCH013 | Operação | AGENTE | MT | ENERGISA MT | SECO | Potencial hidráulico | Potencial hidráulico | Hídrica | CGH | barra 7782 vai receber a geração da CGH Massutti apenas em 11/2024.
1184 | 76668e2d-5190-43dc-b40a-88e38effa6db | PCH.PH.RS.001433-8.01 |  | Mata Cobra | III | CARGA_GLOBAL | 1305 | CARAZ1-RS069 | Operação | CCEE | RS | ELETROCAR | S | Potencial hidráulico | Potencial hidráulico | Hídrica | PCH | e-mail Danilo(Nsul)/João (eletrocar) 26 e 25/11/2019
1185 | 984a90b9-76c2-4b9b-a1d5-f7cb56851e52 | PCH.PH.MG.028607-9.01 |  | Mata Velha | III | CARGA_GLOBAL | 4038 | UNAI3-BIO138 | Operação | CCEE | MG | CEMIG D | SECO | Potencial hidráulico | Potencial hidráulico | Hídrica | PCH
1186 | bf8c8922-a57a-4c1d-92eb-4ca543d26f89 | EOL.CV.PB.029092-0.01 |  | Mataraca | III | CARGA_GLOBAL | 5273 | SRITA2-PB069 | Operação | CCEE | PB | ENERGISA PB | NE | Cinética do vento | Cinética do vento | Eólica | EOL
1187 | cf8dad83-d8f3-429d-be2c-2156fad81790 | CGH.PH.MG.001438-9.01 |  | Matipó | III | CARGA_GLOBAL | 3322 | MATIPOPCH069 | Operação | CCEE | MG | ENERGISA MG | SECO | Potencial hidráulico | Potencial hidráulico | Hídrica | CGH
1190 | f51a5284-989f-4dae-966e-d9ba7f8f0150 | CGH.PH.MG.001446-0.01 |  | Maurício | III | CARGA_GLOBAL | 3304 | N.U.MAPCH069 | Operação | CCEE | MG | ENERGISA MG | SECO | Potencial hidráulico | Potencial hidráulico | Hídrica | CGH
1191 | a6b728b6-e955-4c8e-84ab-affdac1cbe85 | CGH.PH.MT.029696-1.01 |  | MAX-01 (Nova Lacerda) | III | CARGA_GLOBAL | 4878 | SERRAB-MT138 | Operação | CCEE | MT | ENERGISA MT | SECO | Potencial hidráulico | Potencial hidráulico | Hídrica | CGH | (Preformax)
1192 | c70da3ec-1475-4c1e-8a61-c949a70b9f41 | UTE.AI.SP.001449-4.01 |  | MB | III | CARGA_GLOBAL | 2335 | VIRAD-BIO138 | Operação | CCEE | SP | CPFL PAULISTA | SECO | Bagaço de Cana de Açúcar | Agroindustriais | Biomassa | UTE | Usina ligada a alimentador. Injeta montante pequeno
1193 | 29430848-a050-4cf2-9077-4d5207b490ea | CGH.PH.SC.035742-1.01 |  | Médio Garcia | III | CARGA_GLOBAL | 2884 | ANGUGA-SC069 | Operação | CCEE | SC | CELESC | S | Potencial hidráulico | Potencial hidráulico | Hídrica | CGH
1194 | f5201920-b142-473c-9b62-1b81b2288b09 | UFV.RS.SC.031635-0.01 |  | MEGAWATT SOLAR | III | CARGA_GLOBAL | 2872 | TRINDA-SC138 | Operação | CCEE | SC | CELESC | S | Radiação solar | Radiação solar | Solar | UFV
1195 | 63a13270-a292-4507-a88d-f23c0c55cfb1 | EOL.CV.RN.030454-9.01 |  | Mel 02 | III | CARGA_GLOBAL | 5443 | MSD----RN069 | Operação | CCEE | RN | COSERN | NE | Cinética do vento | Cinética do vento | Eólica | EOL
1196 | f4c0ea73-e0d6-4445-89ad-ba95816ddd77 | CGH.PH.PR.001452-4.01 |  | Melissa | III | CARGA_GLOBAL | 2456/994 | UBIRAT-PR069/UBIRAT-PR138 | Operação | CCEE | PR | COPEL D | S | Potencial hidráulico | Potencial hidráulico | Hídrica | CGH
1197 | 55db78a1-8572-4e31-b66b-90d73e7101a1 | PCH.PH.MG.001454-0.01 |  | Mello | III | CARGA_GLOBAL | 1654 | CENTE-PCH138 | Operação | CCEE | MG | LIGHT | SECO | Potencial hidráulico | Potencial hidráulico | Hídrica | PCH
1201 | 485d094e-c481-427b-9e6b-c5f9160dc9e7 | CGH.PH.MT.029154-4.02 |  | Mestre | III | CARGA_GLOBAL | 4691 | MESTREPCH013 | Operação | CCEE | MT | ENERGISA MT | SECO | Potencial hidráulico | Potencial hidráulico | Hídrica | CGH
1202 | 23d5c763-c4db-4770-b9d2-1fee7035d84b | UTE.FL.MG.030256-2.02 |  | Metalsider | III | CARGA_GLOBAL | 7358 | MSIDER-MG138 | Operação | CCEE | MG | CEMIG D | SECO | Gás de Alto Forno - Biomassa | Floresta | Biomassa | UTE
1203 | baae6045-692e-4ad3-901e-7d4b9405ea99 | EOL.CV.RN.030370-4.01 |  | Miassaba II | III | CARGA_GLOBAL | 5463 | ACU2---RN069 | Operação | CCEE | RN | COSERN | NE | Cinética do vento | Cinética do vento | Eólica | EOL
1204 | 89923490-5346-4d40-b277-f56bc8007af6 | CGH.PH.MG.001462-1.01 |  | Miguel Pereira | III | CARGA_GLOBAL | 3306 | CATAG2PCH069 | Operação | CCEE | MG | ENERGISA MG | SECO | Potencial hidráulico | Potencial hidráulico | Hídrica | CGH
1205 | 20bbc048-9675-4053-88c5-008f877f369c | EOL.CV.PB.029041-6.01 |  | Millennium | III | CARGA_GLOBAL | 5273 | SRITA2-PB069 | Operação | CCEE | PB | ENERGISA PB | NE | Cinética do vento | Cinética do vento | Eólica | EOL
1208 | 33184f28-9f5c-4dd4-b98e-ccaba8eb6f7e | CGH.PH.MG.030847-1.01 |  | Miradouro | III | CARGA_GLOBAL | 3381 | MRU-----69 | Operação | CCEE | MG | ENERGISA MG | SECO | Potencial hidráulico | Potencial hidráulico | Hídrica | CGH
1209 | 52a087b6-2ae6-4026-805f-011dc626e265 | CGH.PH.MT.030227-9.01 |  | Miranda Estância | III | CARGA_GLOBAL | 4879 | COMODO-MT138 | Operação | CCEE | MT | ENERGISA MT | SECO | Potencial hidráulico | Potencial hidráulico | Hídrica | CGH | (Antiga Piolho)
1210 | adec9b09-b083-4f7c-9167-d142c49342b9 | UTE.AI.PB.034893-7.01 |  | Miriri | III | CARGA_GLOBAL | 5273 | SRITA2-PB069 | Operação | CCEE | PB | ENERGISA PB | NE | Bagaço de Cana de Açúcar | Agroindustriais | Biomassa | UTE
1213 | a28e5731-2eb8-4671-89de-50a253624487 | UTE.AI.SP.027886-6.01 |  | Moema | III | CARGA_GLOBAL | 4141 | MOEMA-BIO138 | Operação | CCEE | SP | ELEKTRO | SECO | Bagaço de Cana de Açúcar | Agroindustriais | Biomassa | UTE
1214 | b36ab68f-fba1-4928-a176-917e8091647a | UFV.RS.SC.045493-1.01 |  | Mogano Energia | III | CARGA_GLOBAL | 2731 | CHAPE2-SC138 | Operação | CCEE | SC | CELESC | S | Radiação solar | Radiação solar | Solar | UFV
1215 | 5ee6a482-27e4-4356-9b15-641fc85bf3ad | UTE.GN.SP.028076-3.01 |  | Mogi | III | CARGA_GLOBAL | 3823 | MGUA-CBIO138 | Operação | CCEE | SP | ELEKTRO | SECO | Gás Natural | Gás natural | Fóssil | UTE | (Energy Works Corn Products )
1217 | e310958e-bf97-4092-8ab2-33af6aa8c9b2 | PCH.PH.SP.001479-6.01 |  | Mogi-Guaçu | III | CARGA_GLOBAL | 3817 | MGUAC2BIO138 | Operação | CCEE | SP | ELEKTRO | SECO | Potencial hidráulico | Potencial hidráulico | Hídrica | PCH
1218 | c84cf118-a027-4e16-a68f-aa2f3c74da39 | CGH.PH.RS.028690-7.01 |  | Moinho | III | CARGA_GLOBAL | 1214 | GUARIT-RS069 | Operação | CCEE | RS | RGE | S | Potencial hidráulico | Potencial hidráulico | Hídrica | CGH | (CRELUZ)
1219 | a4fbaf37-3bc1-431f-b0c6-09cd44806fd7 | PCH.PH.PR.030836-6.01 |  | Moinho | III | CARGA_GLOBAL | 849 | MCROND-PR138 | Operação | CCEE | PR | COPEL D | S | Potencial hidráulico | Potencial hidráulico | Hídrica | PCH
1220 | 1abd9438-1d59-4579-ac76-c5a9a47db45e | PCH.PH.RS.029725-9.01 |  | Moinho | III | CARGA_GLOBAL | 9749 | MOINHOPCH034 | Operação | CCEE | RS | CELESC | S | Potencial hidráulico | Potencial hidráulico | Hídrica | PCH
1221 | b5b27a24-cdfe-4f88-bd9a-7d1884eba428 | UHE.PH.SP.001486-9.01 |  | Monjolinho | III | CARGA_GLOBAL | 2100 | BVIST-BIO138 | Operação | CCEE | SP | CPFL PAULISTA | SECO | Potencial hidráulico | Potencial hidráulico | Hídrica | UHE
1222 | d66f02aa-8ba6-4d79-aac8-746ea763912a | UTE.AI.PB.034891-0.01 |  | Monte Alegre | III | CARGA_GLOBAL | 5273 | SRITA2-PB069 | Operação | CCEE | PB | ENERGISA PB | NE | Bagaço de Cana de Açúcar | Agroindustriais | Biomassa | UTE
1223 | 9ba67d2b-4748-49be-a945-6e819e013a68 | PCH.PH.RO.027072-5.01 |  | Monte Belo | III | CARGA_GLOBAL | 6861 | ROLIM-PCH034 | Operação | CCEE | RO | ENERGISA RO | SECO | Potencial hidráulico | Potencial hidráulico | Hídrica | PCH
1224 | 521f56de-c104-41c2-9ffd-f3ac5c56b7ca | PCH.PH.RJ.001498-2.01 |  | Monte Serrat | III | CARGA_GLOBAL | 3997 | MONSE-PCH013 | Operação | CCEE | RJ | LIGHT | SECO | Potencial hidráulico | Potencial hidráulico | Hídrica | PCH
1226 | 852b6c0e-62ee-4443-bfd5-bb94806f0f45 | UTE.AI.MS.029990-1.01 |  | Monteverde | III | CARGA_GLOBAL | 1879 | MVERDEBIO | Operação | CCEE | MS | AUTOP MS | SECO | Bagaço de Cana de Açúcar | Agroindustriais | Biomassa | UTE
1228 | fe55599c-cb7a-411c-98d2-6546bc1be7b2 | CGH.PH.RS.030407-7.02 |  | Morrinhos | III | CARGA_GLOBAL | 1195 | CAMAQU-RS069 | Operação | CCEE | RS | CEEE D | S | Potencial hidráulico | Potencial hidráulico | Hídrica | PCH
1236 | 2cc14176-bb70-4cf3-8fb6-072b7209b380 | PCH.PH.RS.030950-8.01 |  | Morro Grande | III | CARGA_GLOBAL | 1328 | VACARI-RS138 | Construção não iniciada | CCEE | RS | RGE | S | Potencial hidráulico | Potencial hidráulico | Hídrica | PCH
1237 | 735d65bc-2568-4027-9086-23cf2877d5ab | PCH.PH.GO.028541-2.01 |  | Mosquitão | IIB | CARGA_GLOBAL | 3749 | MOSQUIPCH013 | Operação | CCEE | GO | ENEL GO | SECO | Potencial hidráulico | Potencial hidráulico | Hídrica | PCH
1238 | 554f4259-783f-4188-93a3-131f44b86a24 | UHE.PH.PR.001509-1.02 |  | Mourão I | III | CARGA_GLOBAL | 2471 | MOURAO-PR069 | Operação | CCEE | PR | COPEL D | S | Potencial hidráulico | Potencial hidráulico | Hídrica | UHE
1239 | 2ba563bd-5172-437c-bee5-4f40c34a3aac | UFV.RS.SC.046484-8.01 |  | Móveis Paulo | III | CARGA_GLOBAL | 2853 | SBSBRA-SC138 | Operação | CCEE | SC | CELESC | S | Radiação solar | Radiação solar | Solar | UFV
1241 | 79b39cce-b70c-465d-a695-7b756332274f | PCH.PH.MG.028842-0.01 |  | Mucuri | III | CARGA_GLOBAL | 1561 | NANUQ-PCH138 | Operação | CCEE | MG | CEMIG D | SECO | Potencial hidráulico | Potencial hidráulico | Hídrica | PCH
1242 | e15bca7e-7646-4ca5-bab2-5c3ccff35192 | EOL.CV.CE.028375-4.01 |  | Mucuripe | III | CARGA_GLOBAL | 5473 | D.GOUV-CE069 | Operação | AGENTE | CE | ENEL CE | NE | Cinética do vento | Cinética do vento | Eólica | EOL
1244 | 3eef1b49-693c-4d93-850c-b69bc0fb539f | UHE.PH.ES.001518-0.01 |  | Muniz Freire | III | CARGA_GLOBAL | 2623 | CASTELPCH138 | Operação | CCEE | ES | EDP ES | SECO | Potencial hidráulico | Potencial hidráulico | Hídrica | UHE
1248 | b71b419c-3f54-42d1-9027-357f966db320 | UTE.AI.SP.032525-2.01 |  | N O Bioenergia | III | CARGA_GLOBAL | 3802 | ARARA1-SP138 | Operação | CCEE | SP | ELEKTRO | SECO | Bagaço de Cana de Açúcar | Agroindustriais | Biomassa | UTE
1249 | a422cbba-7beb-41a2-9e21-d13422eb6f51 | UTE.AI.SP.001528-8.01 |  | Nardini | III | CARGA_GLOBAL | 3103 | NARDI-BIO138 | Operação | CCEE | SP | CPFL PAULISTA | SECO | Bagaço de Cana de Açúcar | Agroindustriais | Biomassa | UTE
1251 | e0d0acb6-63f6-43d4-a450-824140ad19e9 | UHE.PH.MG.001533-4.02 |  | Neblina | III | CARGA_GLOBAL | 3319 | MANHU-PCH069 | Operação | CCEE | MG | ENERGISA MG | SECO | Potencial hidráulico | Potencial hidráulico | Hídrica | UHE
1252 | ef64f6e4-e6ac-47da-8a88-f66a5feb8728 | UTE.CM.SP.000825-7.01 |  | Negro de Fumo | III | CARGA_GLOBAL | 3474 | BSACAP-SP088 | Operação | CCEE | SP | CPFL PIRATININGA | SECO | Calor de Processo - CM | Carvão mineral | Fóssil | UTE | (Columbian)
1253 | 8ef09836-b24d-41d1-87f8-cec880a48f5f | UTE.AI.GO.031033-6.01 |  | NG Bioenergia I | III | CARGA_GLOBAL | 3785 | NVGALI-GO069 | Operação | CCEE | GO | ENEL GO | SECO | Bagaço de Cana de Açúcar | Agroindustriais | Biomassa | UTE | Nova Galia (ex NG BIOENERGIA)
1256 | bd354e88-55c4-426a-bb28-0b91479dae34 | PCH.PH.MG.027576-0.01 |  | Ninho da Águia | III | CARGA_GLOBAL | 1504 | ITAJU3PCH138 | Operação | CCEE | MG | CEMIG D | SECO | Potencial hidráulico | Potencial hidráulico | Hídrica | PCH
1257 | 4c519bbe-8da5-4cc7-aca9-f6455dce4fb1 | UTE.FL.SP.028336-3.01 |  | Nobrecel | III | CARGA_GLOBAL | 3456 | TAUBA--SP138 | Operação |  | SP | EDP SP | SECO | Licor Negro | Floresta | Biomassa | UTE
1258 | e4497998-c17f-45ef-8b6b-cc5cc20488fd | CGH.PH.MT.028899-3.01 |  | Noidore | III | CARGA_GLOBAL | 3569/4777 | N.XAV-PCH034/PTINGA-MT138 | Operação | CCEE | MT | ENERGISA MT | SECO | Potencial hidráulico | Potencial hidráulico | Hídrica | CGH
1261 | 9a1355d4-bfe0-48eb-affd-96267d414d8e | PCH.PH.GO.029066-1.01 |  | Nova Aurora | III | CARGA_GLOBAL | 3760 | CATAL-BIO069 | Operação | CCEE | GO | ENEL GO | SECO | Potencial hidráulico | Potencial hidráulico | Hídrica | PCH
1262 | a40c994b-7110-47fb-8d1f-d16ae94c7373 | UFV.RS.SC.031430-7.01 |  | Nova Aurora | III | CARGA_GLOBAL | 2875 | TUBARA-SC069 | Operação | CCEE | SC | CELESC | S | Radiação solar | Radiação solar | Solar | UFV
1263 | f87bbebf-f15e-4676-9b5f-8a133d7e977d | PCH.PH.SC.029139-0.01 |  | Nova Fátima | III | CARGA_GLOBAL | 2854 | BNSBAS-SC138 | Operação | CCEE | SC | CELESC | S | Potencial hidráulico | Potencial hidráulico | Hídrica | PCH
1266 | 600b11af-8309-4bc7-a087-d46cdeeca94a | UTE.RU.RJ.040566-3.01 |  | Nova Iguaçu | III | CARGA_GLOBAL | 286 | R.FREI-RJ138 | Operação | CCEE | RJ | LIGHT | SECO | Biogás - RU | Resíduos sólidos urbanos | Biomassa | UTE
1267 | 89c327f4-e4e4-4cb6-bae4-611f5d959bb8 | CGH.PH.PR.001549-0.02 |  | Nova Jaguariaíva | III | CARGA_GLOBAL | 9323 | JAGUAR-PR013 | Operação | CCEE | PR | COPEL D | S | Potencial hidráulico | Potencial hidráulico | Hídrica | CGH
1268 | 652b52c0-10e3-4385-8ddf-d7e30a9cb57e | PCH.PH.MG.027722-3.01 |  | Nova Maurício | III | CARGA_GLOBAL | 3304 | N.U.MAPCH069 | Operação | CCEE | MG | ENERGISA MG | SECO | Potencial hidráulico | Potencial hidráulico | Hídrica | PCH
1269 | 4a662d71-a207-4203-85a8-99388e3e8b0d | PCH.PH.MT.031042-5.01 |  | Nova Mutum | III | CARGA_GLOBAL | 4905 | NMUTUM-MT034 | Operação | CCEE | MT | ENERGISA MT | SECO | Potencial hidráulico | Potencial hidráulico | Hídrica | PCH
1277 | 991abd52-c6e6-4f4c-81b0-f5befd82c22b | CGH.PH.MG.028570-6.01 |  | Nova Ponte Queimada II | III | CARGA_GLOBAL | 4020 | PNOVA-PCH138 | Operação | CCEE | MG | CEMIG D | SECO | Potencial hidráulico | Potencial hidráulico | Hídrica | CGH
1281 | 818c68e4-8c8f-4d28-a99d-acf3115d15ff | PCH.PH.PR.028782-2.01 |  | Novo Horizonte | III | CARGA_GLOBAL | 9742 | NHORIZPCH | Operação | CCEE | PR | COPEL D | S | Potencial hidráulico | Potencial hidráulico | Hídrica | PCH
1283 | e89c784b-1e7e-4810-bbe2-6ebea8b0f2b5 | UTE.AI.MT.035588-7.01 |  | Novo Milênio | III | CARGA_GLOBAL | 7775 | UTNMIL-MT013 | Construção não iniciada | CCEE | MT | ENERGISA MT | SECO | Bagaço de Cana de Açúcar | Agroindustriais | Biomassa | UTE
1284 | 4320d5f4-7911-40cc-8a90-deda3d914ad1 | PCH.PH.MG.030148-5.01 |  | Oliveira | III | CARGA_GLOBAL | 4048 | CLAU2-PCH138 | Operação | CCEE | MG | CEMIG D | SECO | Potencial hidráulico | Potencial hidráulico | Hídrica | PCH
1285 | 5faf9291-dce6-4fa9-b14d-ad3640f07563 | PCH.PH.MT.027216-7.01 |  | Ombreiras | III | CARGA_GLOBAL | 4811 | OMBRE-PCH138 | Operação | CCEE | MT | ENERGISA MT | SECO | Potencial hidráulico | Potencial hidráulico | Hídrica | PCH
1286 | 5b1d45ac-7ed3-4e21-ab3f-d51c60e94672 | PCH.PH.AL.028557-9.01 |  | Oriental | III | CARGA_GLOBAL | 8019 | ANG.AL-PE069 | Operação | CCEE | AL | EQUATORIAL AL | NE | Potencial hidráulico | Potencial hidráulico | Hídrica | PCH
1287 | c4bd626b-ef42-4136-8d70-7827009d489b | PCH.PH.MG.027958-7.01 |  | Ormeo Junqueira Botelho (Antiga Cachoeira Encoberta) | III | CARGA_GLOBAL | 3327 | U.ENC-PCH069 | Operação | CCEE | MG | ENERGISA MG | SECO | Potencial hidráulico | Potencial hidráulico | Hídrica | PCH
1292 | 254eebcf-bb80-41ca-85ab-ecf8a2215076 | PCH.PH.RS.028968-0.01 |  | Ouro | III | CARGA_GLOBAL | 9747 | OURO--PCH034 | Operação | CCEE | RS | CELESC | S | Potencial hidráulico | Potencial hidráulico | Hídrica | PCH
1293 | 80f23e6f-ae09-4cca-ad4b-5f3c7229402b | CGH.PH.PR.034015-4.02 |  | Ouro Branco | III | CARGA_GLOBAL | 871 | SDUMON-PR138 | Construção não iniciada | CCEE | PR | COPEL D | S | Potencial hidráulico | Potencial hidráulico | Hídrica | CGH
1296 | c0e93f6c-edbf-4434-a63d-9d1d45472c68 | UTE.AI.SP.029292-3.01 |  | Ouroeste | III | CARGA_GLOBAL | 3879 | POPULI-SP069 | Operação | CCEE | SP | ELEKTRO | SECO | Bagaço de Cana de Açúcar | Agroindustriais | Biomassa | UTE | 13,8 kV
1297 | c84b45dc-8d7d-4be0-8ee5-b4205506085f | CGH.PH.SC.031005-0.02 |  | Pacheco | III | CARGA_GLOBAL | 2896 | XANXER-SC138 | Operação | CCEE | SC | CELESC | S | Potencial hidráulico | Potencial hidráulico | Hídrica | PCH | Anteriormente com o CEG (CGH.PH.SC.030171-0.01)
1298 | 2106b0b0-4d8d-4651-b0ac-5a66ede8a875 | UHE.PH.MG.001927-5.02 |  | Paciência | III | CARGA_GLOBAL | 4057 | JFOR4-PCH138 | Operação | CCEE | MG | CEMIG D | SECO | Potencial hidráulico | Potencial hidráulico | Hídrica | UHE
1299 | 245a4068-fa56-4c1e-9d90-83a376d97018 | CGH.PH.MG.001928-3.02 |  | Pacífico Mascarenhas | III | CARGA_GLOBAL | 4086 | PIRAC1TAP138 | Operação | CCEE | MG | CEMIG D | SECO | Potencial hidráulico | Potencial hidráulico | Hídrica | CGH
1300 | a88a2d09-456a-4f8b-92b4-3f9152ef54ad | CGH.PH.PR.031187-1.01 |  | Padovani | III | CARGA_GLOBAL | 841 | CEUAZU-PR138 | Operação | CCEE | PR | COPEL D | S | Potencial hidráulico | Potencial hidráulico | Hídrica | CGH
1301 | b14b05ee-ff45-49eb-9bc0-8f69b5b8a625 | PCH.PH.MG.027870-0.01 |  | Padre Carlos (Antiga Rolador) | III | CARGA_GLOBAL | 4111 | DME---BIO138 | Operação | CCEE | MG | DMEPC | SECO | Potencial hidráulico | Potencial hidráulico | Hídrica | PCH
1302 | 789bb8f0-7d70-439a-9bca-783c6cb9877f | PCH.PH.MG.001932-1.01 |  | Paes Leme | III | CARGA_GLOBAL | 4009 | MIND1-PCH138 | Operação | CCEE | MG | CEMIG D | SECO | Potencial hidráulico | Potencial hidráulico | Hídrica | PCH
1303 | 6788d617-2faa-4603-9ec8-df367717ebff | PCH.PH.MG.001934-8.01 |  | Pai Joaquim | III | CARGA_GLOBAL | 1578 | UBER1-PCH138 | Operação | CCEE | MG | CEMIG D | SECO | Potencial hidráulico | Potencial hidráulico | Hídrica | PCH
1305 | a008d5db-5c5c-4d54-9f70-785bf8c6992b | PCH.PH.MG.028670-2.01 |  | Paiol | III | CARGA_GLOBAL | 4099 | FINOCE-MG138 | Operação | CCEE | MG | CEMIG D | SECO | Potencial hidráulico | Potencial hidráulico | Hídrica | PCH
1307 | 69d0c32b-8f57-4559-b952-ab542b2706e3 | PCH.PH.RS.029001-7.01 |  | Palanguinho | III | CARGA_GLOBAL | 9292 | SMARCO-RS069 | Operação | CCEE | RS | RGE | S | Potencial hidráulico | Potencial hidráulico | Hídrica | PCH
1309 | b3fac6f8-a573-43f1-a2b5-22fd2e698b2f | CGH.PH.TO.035747-2.01 |  | Palmeiras | III | CARGA_GLOBAL | 6317 | RIOGRA-BA138 | Operação | CCEE | TO | COELBA | NE | Potencial hidráulico | Potencial hidráulico | Hídrica | CGH
1310 | 0601c223-37bd-4799-8611-c9fd9dbad78b | PCH.PH.SP.028800-4.01 |  | Palmeiras | III | CARGA_GLOBAL | 6599 | PALMEIPCH138 | Operação | CCEE | SP | CPFL PAULISTA | SECO | Potencial hidráulico | Potencial hidráulico | Hídrica | PCH
1311 | d02f492b-8765-489e-9ce5-bc45358795f0 | UHE.PH.SC.001945-3.01 |  | Palmeiras | III | CARGA_GLOBAL | 2885 | RCEUPA-SC069 | Operação | CCEE | SC | CELESC | S | Potencial hidráulico | Potencial hidráulico | Hídrica | UHE
1312 | 7c1addb6-c56d-4a9f-9f48-e6a904ed848d | UTE.GN.PE.029189-7.01 |  | Pamesa | III | CARGA_GLOBAL | 5133 | PIRAPA-PE069 | Operação | CCEE | PE | CELPE | NE | Gás Natural | Gás natural | Fóssil | UTE
1313 | 9d956a9d-807d-4230-9bb4-51b71628e82b | PCH.PH.MT.029376-8.01 |  | Pampeana | III | CARGA_GLOBAL | 4416 | PAMPEAPCH069 | Operação | CCEE | MT | ENERGISA MT | SECO | Potencial hidráulico | Potencial hidráulico | Hídrica | PCH
1316 | 41066727-73f7-4f10-a516-63f2ec172a18 | PCH.PH.RJ.001959-3.01 |  | Paracambi | III | CARGA_GLOBAL | 3999 | PARACAPCH013 | Operação | CCEE | RJ | LIGHT | SECO | Potencial hidráulico | Potencial hidráulico | Hídrica | PCH
1327 | 65bd0a5f-1255-4509-951b-ea36a0b579c2 | CGH.PH.SC.035743-0.01 |  | Paraíso | III | CARGA_GLOBAL | 2861 | SMIGU2-SC138 | Construção | CCEE | SC | CELESC | S | Potencial hidráulico | Potencial hidráulico | Hídrica | CGH
1329 | b9f1e987-a448-4eec-8d11-c82c362fc3c6 | PCH.PH.MS.027587-5.01 |  | Paraíso I | III | CARGA_GLOBAL | 1859 | PARAISPCH138 | Operação | CCEE | MS | ENERGISA MS | SECO | Potencial hidráulico | Potencial hidráulico | Hídrica | PCH
1330 | cd1e8869-c088-400a-8501-d2c5f5329b4b | UTE.AI.SP.030561-8.01 |  | Paranapanema | IIB | CARGA_GLOBAL | 4198 | PARAN-BIO138 | Operação | CCEE | SP | ELEKTRO | SECO | Bagaço de Cana de Açúcar | Agroindustriais | Biomassa | UTE | Sandovalina
1331 | fd93ae17-91eb-441b-8977-0bbce049954b | PCH.PH.MT.028832-2.01 |  | Paranatinga II | IIB | CARGA_GLOBAL | 4690 | PARAN-PCH138 | Operação | CCEE | MT | ENERGISA MT | SECO | Potencial hidráulico | Potencial hidráulico | Hídrica | PCH
1332 | 22ca7bcf-82e7-4b86-9382-8c53f108135a | PCH.PH.DF.001975-5.02 |  | Paranoá | III | CARGA_GLOBAL | 3623 | PARANOPCH013 | Operação | CCEE | DF | CEB D | SECO | Potencial hidráulico | Potencial hidráulico | Hídrica | PCH
1333 | 7a31931a-5502-4a7d-b872-00e6b2122f44 | PCH.PH.MG.001977-1.01 |  | Paraúna | III | CARGA_GLOBAL | 4073 | CURVE2PCH138 | Operação | CCEE | MG | CEMIG D | SECO | Potencial hidráulico | Potencial hidráulico | Hídrica | PCH
1335 | c84b9efd-ae13-4d1d-8631-bd92dd6426bf | PCH.PH.SC.030123-0.01 |  | Pardos | III | CARGA_GLOBAL | 836 | UVITOR-PR138 | Operação | CCEE | SC | COPEL D | S | Potencial hidráulico | Potencial hidráulico | Hídrica | PCH
1339 | e5a6b1ad-318f-4b80-b393-4f12ba450541 | CGH.PH.SP.001988-7.02 |  | Pari | III | CARGA_GLOBAL | 3197 | C.MOT-PCH088 | Operação | CCEE | SP | ENERGISA SSE-SP | SECO | Potencial hidráulico | Potencial hidráulico | Hídrica | CGH
1340 | 77ff2cde-cad6-414f-991f-69c7345e82de | CGH.PH.SC.030998-2.01 |  | Parisotto | III | CARGA_GLOBAL | 2731 | CHAPE2-SC138 | Operação | CCEE | SC | CELESC | S | Potencial hidráulico | Potencial hidráulico | Hídrica | CGH
1341 | bf6f3d41-ddb0-463c-a30f-88cb834144be | EOL.CV.RN.030333-0.01 |  | Parque Eólico Cabeço Preto | III | CARGA_GLOBAL | 6133 | EXTREM-RN069 | Operação | CCEE | RN | COSERN | NE | Cinética do vento | Cinética do vento | Eólica | EOL
1343 | a3e5225f-7796-43c4-b976-4276d8acc9f6 | EOL.CV.RN.030501-4.01 |  | Parque Eólico Cabeço Preto IV | III | CARGA_GLOBAL | 6133 | EXTREM-RN069 | Operação | CCEE | RN | COSERN | NE | Cinética do vento | Cinética do vento | Eólica | EOL
1346 | f720dcc6-5e3f-44ad-82f7-c9fcdecfd1ff | EOL.CV.CE.028174-3.01 |  | Parque Eólico de Beberibe | III | CARGA_GLOBAL | 5383 | AQUIR2-CE069 | Operação | CCEE | CE | ENEL CE | NE | Cinética do vento | Cinética do vento | Eólica | EOL
1348 | 94a79595-de42-4c81-ab7a-079cadab13a7 | EOL.CV.RS.028855-1.01 |  | Parque Eólico de Palmares | III | CARGA_GLOBAL | 10122 | PALMAREOL034 | Operação | CCEE | RS | CEEE D | S | Cinética do vento | Cinética do vento | Eólica | EOL
1349 | 060295a5-32fa-4db6-b5ba-66a0af9fc865 | EOL.CV.SC.028674-5.01 |  | Parque Eólico do Horizonte | III | CARGA_GLOBAL | 9165 | HORIZOEOL138 | Operação | AGENTE | SC | CELESC | S | Cinética do vento | Cinética do vento | Eólica | EOL | Cenaeel
1353 | 16823f12-9711-4088-9415-215abc648712 | EOL.CV.RS.028712-1.01 |  | Parque Eólico Elebrás Cidreira 1 | IIB | CARGA_GLOBAL | 1347 | CIDREIEOL034 | Operação | CCEE | RS | CEEE D | S | Cinética do vento | Cinética do vento | Eólica | EOL
1355 | 394e0134-7b2c-42a6-a146-581de4370891 | CGH.PH.PR.038250-7.01 |  | PARQUE I | III | CARGA_GLOBAL |  |  | Operação | CCEE | PR | COPEL D | S | Potencial hidráulico | Potencial hidráulico | Hídrica | CGH | Consumidor Energiza Guarapuava - Considerada na Previsão de Carga (Equivalentada) . (estaria conectada na barra 825)
1356 | e320ed55-459a-444f-a711-57113c09a375 | UTE.AI.MS.028111-5.01 |  | Passa Tempo | III | CARGA_GLOBAL | 1123 | PASTEMBIO | Operação | CCEE | MS | AUTOP MS | SECO | Bagaço de Cana de Açúcar | Agroindustriais | Biomassa | UTE
1357 | 503455b1-c827-4286-9957-773c86b00053 | UHE.PH.RS.001997-6.02 |  | Passo de Ajuricaba | III | CARGA_GLOBAL | 9558 | DEMEI2-RS069 | Operação | CCEE | RS | DEMEI | S | Potencial hidráulico | Potencial hidráulico | Hídrica | UHE
1358 | fb9a77ba-5899-4b3a-ab31-d2009bade890 | CGH.PH.RS.035444-9.01 |  | PASSO DO CERVO | III | CARGA_GLOBAL | 2095 | PFUNDO-RS023 | Operação | CCEE | RS | RGE | S | Potencial hidráulico | Potencial hidráulico | Hídrica | CGH
1359 | d44fcdb3-776f-42d9-bfbd-e78517bbb68e | PCH.PH.RS.001998-4.01 |  | Passo do Inferno | III | CARGA_GLOBAL | 2050 | BUGRESPCH006 | Operação | CCEE | RS | RGE | S | Potencial hidráulico | Potencial hidráulico | Hídrica | PCH
1361 | fdb648a1-8892-4bfa-940d-d41346004d03 | PCH.PH.SC.030183-3.01 |  | Passo Ferraz | III | CARGA_GLOBAL | 2896 | XANXER-SC138 | Operação | CCEE | SC | CELESC | S | Potencial hidráulico | Potencial hidráulico | Hídrica | PCH
1363 | e51cc9a7-6bf4-448d-a6c9-b2754eb7efed | PCH.PH.PE.002008-7.01 |  | Pau Sangue | III | CARGA_GLOBAL | 5283 | RIBEIR-PE069 | Operação | CCEE | PE | CELPE | NE | Potencial hidráulico | Potencial hidráulico | Hídrica | PCH
1364 | 1cedf182-e164-4417-aab9-d0487511af8e | UTE.AI.SP.030683-5.01 |  | Paulicéia | III | CARGA_GLOBAL | 4137 | PAULI-BIO069 | Operação | CCEE | SP | ELEKTRO | SECO | Bagaço de Cana de Açúcar | Agroindustriais | Biomassa | UTE | Conexão provisoria em 69 KV
|  | UHE.PH.MG.029458-6.02 |  | PCH Anta (Simplício) | III |  | 9503 | ANTA--UHE |  |  | RJ | ENEL RJ | SECO |  |  |  | PCH
1366 | ca405063-c140-4fb5-b229-695dafbec285 | UTE.GN.BA.035617-4.01 |  | PCT Canário I | III | CARGA_GLOBAL | 5793 | CTUT1--BA013 | Operação | CCEE | BA | COELBA | NE | Gás Natural | Gás natural | Fóssil | UTE
1367 | d133a27c-02d2-49cd-b681-1849b366b2d0 | UTE.AI.RS.031292-4.01 |  | PCT SLC Alimentos | III | CARGA_GLOBAL | 1240 | PELOT3-RS138 | Operação | CCEE | RS | CEEE D | S | Casca de Arroz | Agroindustriais | Biomassa | UTE
1368 | 6012ed08-8b5d-437d-899d-db6344d93b6c | CGH.PH.PE.028693-1.01 |  | Pé de Serra | III | CARGA_GLOBAL | 5133 | PIRAPA-PE069 | Operação | CCEE | PE | CELPE | NE | Potencial hidráulico | Potencial hidráulico | Hídrica | CGH
1369 | fa388ab9-beb7-467b-a631-31b566750dcf | CGH.PH.MG.031265-7.01 |  | Pedacinho do Céu | III | CARGA_GLOBAL | 9089 | ALFEN1PCH138 | Operação | CCEE | MG | CEMIG D | SECO | Potencial hidráulico | Potencial hidráulico | Hídrica | CGH
1370 | 9fb6b26d-7807-4260-a38c-4934feddd1b7 | UHE.PH.BA.027052-0.01 |  | Pedra | III | CARGA_GLOBAL | 5904 | FUNIL--BA138 | Operação | CCEE | BA | COELBA | NE | Potencial hidráulico | Potencial hidráulico | Hídrica | UHE
1374 | 9250970a-4714-4346-96ac-180482510cf1 | PCH.PH.ES.028805-5.01 |  | Pedra do Garrafão | III | CARGA_GLOBAL | 2917 | PGARRAPCH013 | Operação | CCEE | ES | EDP ES | SECO | Potencial hidráulico | Potencial hidráulico | Hídrica | PCH
1376 | 1d13f655-e8f8-4ddc-aecb-ffbfdf51fbf3 | EOL.CV.BA.030288-0.01 |  | Pedra do Reino | III | CARGA_GLOBAL | 6503 | JUAZE3-BA069 | Operação | CCEE | BA | COELBA | NE | Cinética do vento | Cinética do vento | Eólica | EOL | e-mail 9/5/18
1377 | ce539af7-bc3d-46a8-ba84-8d624b42a8a2 | EOL.CV.BA.030608-8.01 |  | Pedra do Reino III | III | CARGA_GLOBAL | 6503 | JUAZE3-BA069 | Operação | CCEE | BA | COELBA | NE | Cinética do vento | Cinética do vento | Eólica | EOL | e-mail 9/5/18
1378 | 5e14d9de-4f8f-4e9e-bb13-f62d10fc600e | EOL.CV.BA.034777-9.01 |  | Pedra do Reino IV | III | CARGA_GLOBAL | 6503 | JUAZE3-BA069 | Operação | CCEE | BA | COELBA | NE | Cinética do vento | Cinética do vento | Eólica | EOL
1379 | 246acd18-f8c5-4eb4-9952-6cac1be4f6ac | EOL.CV.PI.028731-8.01 |  | Pedra do Sal | III | CARGA_GLOBAL | 5492 | PIRIPI-PI138 | Operação | CCEE | PI | EQUATORIAL PI | NE | Cinética do vento | Cinética do vento | Eólica | EOL
1380 | 22a76639-7b6a-42dc-8d59-16e297cfee95 | PCH.PH.PE.029666-0.01 |  | Pedra Furada | III | CARGA_GLOBAL | 5283 | RIBEIR-PE069 | Operação | CCEE | PE | CELPE | NE | Potencial hidráulico | Potencial hidráulico | Hídrica | PCH
1381 | 08ca96f4-20c5-4570-8c2c-afbc767e8be5 | CGH.PH.RJ.032035-8.01 |  | Pedra Lavada | III | CARGA_GLOBAL | 1774 | VPALMAPCH069 | Operação | CCEE | RJ | ENEL RJ | SECO | Potencial hidráulico | Potencial hidráulico | Hídrica | CGH
1388 | 1dadd5a2-cc99-4f0c-9c7f-885d4b805e3f | PCH.PH.PR.002028-1.01 |  | Pedrinho I | III | CARGA_GLOBAL | 828 | PITANG-PR138 | Operação | CCEE | PR | COPEL D | S | Potencial hidráulico | Potencial hidráulico | Hídrica | PCH
1389 | 8643014f-cad0-45ef-859c-3f4e359a5493 | UHE.PH.MG.000109-0.01 |  | Pedro Affonso Junqueira (Antiga Antas I) | III | CARGA_GLOBAL | 4111 | DME---BIO138 | Operação | CCEE | MG | DMEPC | SECO | Potencial hidráulico | Potencial hidráulico | Hídrica | UHE
1390 | 40d92465-1b1a-4074-b69e-42f1d2737bc6 | UTE.AI.TO.030518-9.01 |  | Pedro Afonso | III | CARGA_GLOBAL | 7202 | MIRACEPCH138 | Operação | CCEE | TO | ENERGISA TO-N | N | Bagaço de Cana de Açúcar | Agroindustriais | Biomassa | UTE
1393 | 6840d58c-7855-41a4-b336-88475899c141 | PCH.PH.MT.028838-1.01 |  | Pequi | III | CARGA_GLOBAL | 4650 | PEQUI-PCH013 | Operação | CCEE | MT | ENERGISA MT | SECO | Potencial hidráulico | Potencial hidráulico | Hídrica | PCH
1400 | 99b31102-7c07-480b-be2c-d92ced47e489 | UHE.PH.SC.002045-1.02 |  | Pery | III | CARGA_GLOBAL | 2818/9871 | CURAIN-SC138/PERY2--SC138 | Operação | CCEE | SC | CELESC | S | Potencial hidráulico | Potencial hidráulico | Hídrica | UHE | Pery velha na 2818 - Ampliação da Pery na 9871
1401 | 00d22f90-2dd3-4a51-b6c9-694381f0ed21 | PCH.PH.PR.002046-0.01 |  | Pesqueiro | III | CARGA_GLOBAL | 2435 | JAGUAR-PR034 | Operação | CCEE | PR | COPEL D | S | Potencial hidráulico | Potencial hidráulico | Hídrica | PCH
1402 | 468da7a1-25af-4bda-ac50-d03709f9010a | UHE.PH.MG.002047-8.01 |  | Peti | III | CARGA_GLOBAL | 4059 | BCOCA4PCH138 | Operação | CCEE | MG | CEMIG D | SECO | Potencial hidráulico | Potencial hidráulico | Hídrica | UHE
1403 | bde20734-bfbb-447f-9f74-a99523f6f921 | UTE.PE.SP.031229-0.01 |  | Petrocoque | III | CARGA_GLOBAL | 3477 | AGA+PE-SP088 | Operação | CCEE | SP | CPFL PIRATININGA | SECO | Outros Energéticos de Petróleo | Petróleo | Fóssil | UTE
1405 | 466b8e72-517a-4168-a81d-c4af71477876 | PCH.PH.RJ.002051-6.01 |  | Piabanha | III | CARGA_GLOBAL | 1702 | PIABANPCH | Operação | CCEE | RJ | ENEL RJ | SECO | Potencial hidráulico | Potencial hidráulico | Hídrica | PCH
1406 | 2052ef2e-e8be-4b4c-a3e2-c00511633dc9 | CGH.PH.TO.031902-3.01 |  | PIABANHA DO TOCANTINS | III | CARGA_GLOBAL | 6365 | BARREI-BA138 | Operação | CCEE | TO | COELBA | NE | Potencial hidráulico | Potencial hidráulico | Hídrica | CGH | Resposta Coelba: Esse conjunto de gerações estão aglutinadas em medição única com o nome de Buritirana e conectada ao PSU Barreiras 138kV
1407 | bdc89935-0a7c-4449-bb45-ee559728a211 | PCH.PH.TO.032551-1.01 |  | Piarucum | III | CARGA_GLOBAL | 6365 | BARREI-BA138 | Construção | CCEE | TO | COELBA | N | Potencial hidráulico | Potencial hidráulico | Hídrica | PCH
1408 | ac20786e-95b7-444d-a1af-1978bdf860e8 | UHE.PH.MG.002052-4.02 |  | Piau | III | CARGA_GLOBAL | 1554 | PIAU--PCH138 | Operação | CCEE | MG | CEMIG D | SECO | Potencial hidráulico | Potencial hidráulico | Hídrica | UHE
1409 | d150b5d4-04be-4059-a45f-c65377b9f1e6 | CGH.PH.RS.002054-0.01 |  | Picada 48 | III | CARGA_GLOBAL | 1184 | 2IRMAO-RS138 | Operação | CCEE | RS | RGE | S | Potencial hidráulico | Potencial hidráulico | Hídrica | CGH
1410 | e0e1e526-cbd0-4922-ac0d-bf91e9fcaf00 | PCH.PH.MG.028807-1.01 |  | Piedade | III | CARGA_GLOBAL | 307 | AVATI-PCH138 | Operação | CCEE | MG | CEMIG D | SECO | Potencial hidráulico | Potencial hidráulico | Hídrica | PCH
1411 | e7309922-4457-4934-adf4-7839cdd03eba | PCH.PH.SP.028188-3.01 |  | Pilar | III | CARGA_GLOBAL | 7631 | OE-ELK-SP088 | Operação | CCEE | SP | ELEKTRO | SECO | Potencial hidráulico | Potencial hidráulico | Hídrica | PCH
1414 | 89a99dd8-7860-4b97-9a24-d3ea5bead2c4 | CGH.PH.SC.046694-8.01 |  | Pingo De Ouro | III | CARGA_GLOBAL | 1066 | PALCNO-SC138 | Operação | CCEE | SC | CELESC | S | Potencial hidráulico | Potencial hidráulico | Hídrica | CGH
1415 | 71b90208-7303-4bdb-8a38-8674eac4ee2b | CGH.PH.SC.037420-2.01 |  | Pinhal | III | CARGA_GLOBAL | 2730 | CONSCR-SC138 | Operação | CCEE | SC | CELESC | S | Potencial hidráulico | Potencial hidráulico | Hídrica | CGH
1416 | d0208139-6096-4216-91c0-8491087c6242 | PCH.PH.SP.027228-0.01 |  | Pinhal | III | CARGA_GLOBAL | 2103 | PINHA-BIO138 | Operação | CCEE | SP | CPFL PAULISTA | SECO | Potencial hidráulico | Potencial hidráulico | Hídrica | PCH
1417 | 6b95a716-a789-4a43-ab4c-6765336f5bc7 | CGH.PH.MG.002065-6.01 |  | Pinheirinho | III | CARGA_GLOBAL | 3130 | MOCOC-BIO138 | Operação | CCEE | MG | CPFL SANTA CRUZ | SECO | Potencial hidráulico | Potencial hidráulico | Hídrica | CGH
1418 | 97a6c128-9cc2-481a-96b7-9d89601ef9a7 | CGH.PH.SC.028776-8.01 |  | Pinheiros II | III | CARGA_GLOBAL | 10016 | CEGERO-SC138 | Operação | CCEE | SC | CEGERO | S | Potencial hidráulico | Potencial hidráulico | Hídrica | CGH
1419 | f8bc9fe9-3fae-4a88-97df-0fd0421be6c9 | UTE.AI.SP.028047-0.01 |  | Pioneiros | IIB | CARGA_GLOBAL | 3839 | PIONE-BIO138 | Operação | CCEE | SP | ELEKTRO | SECO | Bagaço de Cana de Açúcar | Agroindustriais | Biomassa | UTE
1421 | aae69d81-3147-41d7-8251-040b0ae2c85e | PCH.PH.MG.002069-9.01 |  | Pipoca | III | CARGA_GLOBAL | 4061 | CARATIPCH138 | Operação | CCEE | MG | CEMIG D | SECO | Potencial hidráulico | Potencial hidráulico | Hídrica | PCH
1422 | 2e07d873-50ba-478b-a0e7-196c79f84ac0 | PCH.PH.SC.034669-1.01 |  | PIRA |  | CARGA_GLOBAL | 2761 | HERVAL-SC069 | Construção não iniciada |  | SC | CELESC | S | Potencial hidráulico | Potencial hidráulico | Hídrica | PCH
1423 | 3dace04d-e86f-49b7-b038-aaa15b04bc8d | PCH.PH.SP.028024-0.01 |  | Piracicaba (Antiga Boyes) | III | CARGA_GLOBAL | 2224 | PIRACB-SP138 | Operação | CCEE | SP | CPFL PAULISTA | SECO | Potencial hidráulico | Potencial hidráulico | Hídrica | PCH
1424 | eb92a882-d5f9-4f44-a09f-7693ae45ec7a | CGH.PH.SC.002076-1.02 |  | Piraí | III | CARGA_GLOBAL | 2834 | PIRABE-SC138 | Operação | CCEE | SC | CELESC | S | Potencial hidráulico | Potencial hidráulico | Hídrica | CGH
1425 | 51ffb7a5-ce8b-405a-ab9c-39d9fedd9c8f | CGH.PH.MG.028018-6.01 |  | Pirambeira | III | CARGA_GLOBAL | 4008 | CAXAM1PCH138 | Operação | CCEE | MG | CEMIG D | SECO | Potencial hidráulico | Potencial hidráulico | Hídrica | CGH
1426 | e01d5a69-194d-4d68-93ed-eec261bcdd35 | PCH.PH.GO.027533-6.01 |  | Piranhas | III | CARGA_GLOBAL | 2977 | IPORA-PCH069 | Operação | CCEE | GO | ENEL GO | SECO | Potencial hidráulico | Potencial hidráulico | Hídrica | PCH
1427 | 428b9193-5904-429f-a21a-0c92dbb05d73 | UTE.AI.PE.029715-1.01 |  | Pirapama | III | CARGA_GLOBAL | 5283 | RIBEIR-PE069 | Operação | CCEE | PE | CELPE | NE | Bagaço de Cana de Açúcar | Agroindustriais | Biomassa | UTE
1428 | ab2ecc25-0677-434d-86f6-7d87b89865d5 | CGH.PH.MG.031051-4.01 |  | Pirapanema | III | CARGA_GLOBAL | 3309 | MURIA1PCH069 | Operação | CCEE | MG | ENERGISA MG | SECO | Potencial hidráulico | Potencial hidráulico | Hídrica | CGH
1429 | 18dc7870-4f75-467a-b661-d38aa435fe7b | PCH.PH.ES.028804-7.01 |  | Pirapetinga | III | CARGA_GLOBAL | 1791 | PIRAP-PCH069 | Operação | CCEE | ES | ENEL RJ | SECO | Potencial hidráulico | Potencial hidráulico | Hídrica | PCH
1430 | 1d2e8cfc-b6f5-49c9-912a-2b91a8b7ea9d | CGH.PH.RS.028089-5.01 |  | Pirapó | III | CARGA_GLOBAL | 9261 | CLARGO-RS069 | Operação | CCEE | RS | RGE | S | Potencial hidráulico | Potencial hidráulico | Hídrica | CGH
1431 | 9a8e62dd-5a0e-4de8-b71e-eaad0ace1bd9 | PCH.PH.SP.029721-6.01 |  | Pirapora | III | CARGA_GLOBAL | 3411 | ESOUZ1BIO088 | Operação | CCEE | SP | ENEL SP | SECO | Potencial hidráulico | Potencial hidráulico | Hídrica | PCH
1447 | 83d92f31-2d23-41ce-9573-90f3cfc01bb1 | UTE.FL.RS.028239-1.01 |  | Piratini | III | CARGA_GLOBAL | 1380 | PELOT4-RS069 | Operação | CCEE | RS | CEEE D | S | Resíduos Florestais | Floresta | Biomassa | UTE | Fora de operação, sem previsão de retorno para 2018
1448 | b20df0c5-2159-485c-ab6c-887ce5716c65 | EOL.CV.PE.028481-5.01 |  | Pirauá | III | CARGA_GLOBAL | 8020 | GNN.PE-PE069 | Operação | CCEE | PE | CELPE | NE | Cinética do vento | Cinética do vento | Eólica | EOL
1449 | 8535f2b2-7e19-40cb-86e0-927ff32673ee | CGH.PH.MG.002055-9.01 |  | Pissarrão | III | CARGA_GLOBAL | 1506 | ARAGUAPCH138 | Operação | CCEE | MG | CEMIG D | SECO | Potencial hidráulico | Potencial hidráulico | Hídrica | CGH
1451 | 7d2d17e6-7e0d-4a5e-95b1-3617aaa8b131 | UTE.AI.SP.028859-4.01 |  | Pitangueiras | III | CARGA_GLOBAL | 2329 | PITAN-BIO138 | Operação | CCEE | SP | CPFL PAULISTA | SECO | Bagaço de Cana de Açúcar | Agroindustriais | Biomassa | UTE
1452 | 9dedee4a-73c8-4929-962f-3009e58a3a7b | CGH.PH.PR.002085-0.01 |  | Pitangui | III | CARGA_GLOBAL | 9328 | PGRON2-PR034 | Operação | CCEE | PR | COPEL D | S | Potencial hidráulico | Potencial hidráulico | Hídrica | CGH
1453 | 9138c18b-5e05-4f96-bf8a-8b31287f5baa | CGH.PH.SC.030794-7.02 |  | Pito | III | CARGA_GLOBAL | 2733 | CNOVOS-SC138 | Operação | CCEE | SC | CELESC | S | Potencial hidráulico | Potencial hidráulico | Hídrica | CGH
1456 | d97afbcf-bccc-468f-908d-14f1c34190de | PCH.PH.GO.028737-7.01 |  | Planalto | III | CARGA_GLOBAL | 1871 | PLANALPCH138 | Operação | CCEE | GO | ENERGISA MS | SECO | Potencial hidráulico | Potencial hidráulico | Hídrica | PCH
1458 | 8d7a0463-a9c3-42bf-9b71-aea019264e2d | PCH.PH.SC.028754-7.01 |  | Plano Alto | III | CARGA_GLOBAL | 2702 | PLANOA-SC069 | Operação | CCEE | SC | CELESC | S | Potencial hidráulico | Potencial hidráulico | Hídrica | PCH
1461 | f0477aad-3b20-4c2e-9564-8a3b57a5ede4 | PCH.PH.MG.002092-3.01 |  | Poço Fundo | III | CARGA_GLOBAL | 9089 | ALFEN1PCH138 | Operação | CCEE | MG | CEMIG D | SECO | Potencial hidráulico | Potencial hidráulico | Hídrica | PCH
1462 | 75b9bc18-d067-40d1-81fc-875fc3e9497a | PCH.PH.RJ.030600-2.01 |  | Poço Fundo | III | CARGA_GLOBAL | 1754 | TERESO-RJ138 | Construção | CCEE | RJ | ENEL RJ | SECO | Potencial hidráulico | Potencial hidráulico | Hídrica | PCH
1463 | 934a112d-b68f-4c56-80cc-fde07e35f491 | CGH.PH.MG.029231-1.01 |  | Poções | III | CARGA_GLOBAL | 307 | AVATI-PCH138 | Operação | CCEE | MG | CEMIG D | SECO | Potencial hidráulico | Potencial hidráulico | Hídrica | CGH
1467 | 3bf3ab3c-2ad2-450e-84f3-8330b0a750a5 | PCH.PH.GO.029118-8.01 |  | Pontal do Prata | III | CARGA_GLOBAL | 7120 | PONTALPCH002 | Operação | CCEE | GO | ENEL GO | SECO | Potencial hidráulico | Potencial hidráulico | Hídrica | PCH | 6,9 kV
1468 | 44044cb6-ade4-4377-8992-8cd752564e8a | CGH.PH.TO.027569-7.01 |  | Ponte Alta | III | CARGA_GLOBAL | 7246 | PALMA2-TO138 | Operação | CCEE | TO | ENERGISA TO-N | N | Potencial hidráulico | Potencial hidráulico | Hídrica | CGH
1469 | 52401036-99ef-4ab6-bb39-5839dabf48d8 | PCH.PH.MS.029013-0.01 |  | Ponte Alta | III | CARGA_GLOBAL | 1897 | PALTA-PCH034 | Operação | CCEE | MS | ENERGISA MS | SECO | Potencial hidráulico | Potencial hidráulico | Hídrica | PCH
1470 | 70cf9881-6ba5-4eaf-baec-abead8e12707 | PCH.PH.SP.031107-3.01 |  | Ponte Branca | III | CARGA_GLOBAL | 3145 | PIRAJ-BIO013 | Construção | CCEE | SP | CPFL SANTA CRUZ | SECO | Potencial hidráulico | Potencial hidráulico | Hídrica | PCH
1473 | 045bfc01-c8c4-4187-ba00-d57c8b6dd3e0 | CGH.PH.MG.028569-2.01 |  | Ponte Queimada I | III | CARGA_GLOBAL | 4020 | PNOVA-PCH138 | Operação | CCEE | MG | CEMIG D | SECO | Potencial hidráulico | Potencial hidráulico | Hídrica | CGH
1474 | c977b255-40c2-466d-96b8-cf21b59a584d | PCH.PH.SC.033228-3.01 |  | Ponte Serrada | III | CARGA_GLOBAL | 9689 | FAXGUE-SC069 | Construção | CCEE | SC | CELESC | S | Potencial hidráulico | Potencial hidráulico | Hídrica | PCH
1476 | 7be80b0e-aa01-457b-b8a5-108d144b1a10 | EOL.CV.PI.030827-7.01 |  | Porto das Barcas | III | CARGA_GLOBAL | 5492 | PIRIPI-PI138 | Operação | CCEE | PI | EQUATORIAL PI | NE | Cinética do vento | Cinética do vento | Eólica | EOL
1477 | 8f8bf1fb-6b20-4337-a4b4-3668d4485374 | PCH.PH.MS.028995-7.01 |  | Porto das Pedras | III | CARGA_GLOBAL | 1870 | PTOPEDPCH138 | Operação | CCEE | MS | ENERGISA MS | SECO | Potencial hidráulico | Potencial hidráulico | Hídrica | PCH
1478 | 3d687c73-8f85-4546-8e1b-6deb72d033af | EOL.CV.PI.030639-8.01 |  | Porto do Delta | III | CARGA_GLOBAL | 5492 | PIRIPI-PI138 | Operação | CCEE | PI | EQUATORIAL PI | NE | Cinética do vento | Cinética do vento | Eólica | EOL
1479 | 81c7ec8e-2354-47ba-8ab3-530d178f4b99 | PCH.PH.TO.029059-9.01 |  | Porto Franco | III | CARGA_GLOBAL | 6365 | BARREI-BA138 | Operação | CCEE | TO | COELBA | NE | Potencial hidráulico | Potencial hidráulico | Hídrica | PCH
1480 | 73f236cf-806a-417e-b79a-0fe45e18baa6 | UHE.PH.SP.002123-7.01 |  | Porto Góes | III | CARGA_GLOBAL | 9058 | PORTOG-SP088 | Operação | CCEE | SP | CPFL PIRATININGA | SECO | Potencial hidráulico | Potencial hidráulico | Hídrica | UHE
1481 | 113578b4-7ee9-446e-a807-7ced66588259 | EOL.CV.PI.030830-7.01 |  | Porto Salgado | III | CARGA_GLOBAL | 5492 | PIRIPI-PI138 | Operação | CCEE | PI | EQUATORIAL PI | NE | Cinética do vento | Cinética do vento | Eólica | EOL
1483 | 009d0927-68cb-4493-96f5-ced8cb0df90d | CGH.PH.MG.031281-9.01 |  | Posses | III | CARGA_GLOBAL | 4009 | MIND1-PCH138 | Operação | CCEE | MG | CEMIG D | SECO | Potencial hidráulico | Potencial hidráulico | Hídrica | CGH
1489 | 34a8903e-bcee-4a8a-8f37-1b555138216c | UTE.AI.SP.029655-4.01 |  | Potirendaba I (Antiga Cerradinho Potirendaba) | IIB | CARGA_GLOBAL | 6592 | CERRADBIO138 | Operação | CCEE | SP | CPFL PAULISTA | SECO | Bagaço de Cana de Açúcar | Agroindustriais | Biomassa | UTE
1490 | 76721062-75af-4356-bd3c-4fa40b81d972 | PCH.PH.MT.027416-0.01 |  | Poxoréo (José Fragelli) | III | CARGA_GLOBAL | 4775 | PRIMAV-MT034 | Operação | CCEE | MT | ENERGISA MT | SECO | Potencial hidráulico | Potencial hidráulico | Hídrica | PCH
1493 | c75d49a6-d4f2-4a5f-a994-adffab1b18c4 | CGH.PH.SC.030093-4.02 |  | Prata | III | CARGA_GLOBAL | 2861 | SMIGU2-SC138 | Operação | CCEE | SC | CELESC | S | Potencial hidráulico | Potencial hidráulico | Hídrica | PCH
1496 | 157c228f-4b2c-43fe-b230-c8b721673ae8 | EOL.CV.PB.029083-1.01 |  | Presidente | III | CARGA_GLOBAL | 5273 | SRITA2-PB069 | Operação | CCEE | PB | ENERGISA PB | NE | Cinética do vento | Cinética do vento | Eólica | EOL
1497 | ee2698a0-11e5-45a1-b8e5-bf64f5862ddc | PCH.PH.BA.002146-6.01 |  | Presidente Goulart | III | CARGA_GLOBAL | 6353 | BJLAPA-BA069 | Operação | CCEE | BA | COELBA | NE | Potencial hidráulico | Potencial hidráulico | Hídrica | PCH | Antiga Correntina
1499 | 302770e0-12e8-4d15-b2a1-edd8f33ab379 | PCH.PH.MT.002155-5.01 |  | Primavera | III | CARGA_GLOBAL | 4775 | PRIMAV-MT034 | Operação | CCEE | MT | ENERGISA MT | SECO | Potencial hidráulico | Potencial hidráulico | Hídrica | PCH
1500 | f02a3c70-cb58-48e0-83a0-4d50dd8650fe | PCH.PH.RO.028840-3.01 |  | Primavera | III | CARGA_GLOBAL | 6822 | PBUEN2PCH138 | Operação | CCEE | RO | ENERGISA RO | SECO | Potencial hidráulico | Potencial hidráulico | Hídrica | PCH
1501 | a39f721d-0a4d-40d2-a425-a3410695f757 | UTE.FL.MT.030089-6.01 |  | Primavera do Leste |  | CARGA_GLOBAL | 4773 | PRIMAV-MT138 | Operação |  | MT | ENERGISA MT | SECO | Resíduos Florestais | Floresta | Biomassa | UTE
1504 | 3996dab6-195e-4b31-904d-9ab42e6c3eec | PCH.PH.PR.034438-9.01 |  | Pulo | III | CARGA_GLOBAL | 2418 | CASTRO-PR138 | Operação | CCEE | PR | COPEL D | S | Potencial hidráulico | Potencial hidráulico | Hídrica | PCH
1507 | 160d0624-7b3e-40b2-9c06-18f2b95a12cb | UTE.AI.SP.028288-0.01 |  | Quatá | IIB | CARGA_GLOBAL | 9521 | QUATA-BIO013 | Operação | CCEE | SP | ENERGISA SSE-SP | SECO | Bagaço de Cana de Açúcar | Agroindustriais | Biomassa | UTE | (Açucareira) E-mail SCPCB 12/02/21 - Injeta na DIT
1508 | f3f39dff-0406-4c4c-bfcf-5991368b840c | CGH.PH.SP.002164-4.02 |  | Quatiara | III | CARGA_GLOBAL | 3174 | O.CRU-BIO138 | Operação | CCEE | SP | ENERGISA SSE-SP | SECO | Potencial hidráulico | Potencial hidráulico | Hídrica | CGH
1509 | 10d459a1-2ec6-43f1-a00d-06918ca91cdf | EOL.CV.PE.031809-4.01 |  | Quatro Ventos |  | CARGA_GLOBAL |  |  | Construção não iniciada |  | PE |  | NE | Cinética do vento | Cinética do vento | Eólica | EOL
1510 | b710da75-6d69-46e8-8dc5-6d2a0ae38bf0 | PCH.PH.RS.031035-2.01 |  | Quebra Dentes | III | CARGA_GLOBAL | 2087 | SMARI3-RS069 | Construção | CCEE | RS | RGE | S | Potencial hidráulico | Potencial hidráulico | Hídrica | PCH
1511 | 2fe176b1-7355-445f-ab92-41b80df04c2b | PCH.PH.GO.030272-4.01 |  | Queixada | IIB | CARGA_GLOBAL | 3759 | QUEIX-PCH138 | Operação | CCEE | GO | ENEL GO | SECO | Potencial hidráulico | Potencial hidráulico | Hídrica | PCH
1513 | c474c8ab-e7c2-4ab8-a9ac-678aa2294b28 | CGH.PH.RJ.038155-1.01 |  | Quilombo | III | CARGA_GLOBAL | 3957 | INFLUE-RJ138 | Operação | CCEE | RJ | LIGHT | SECO | Potencial hidráulico | Potencial hidráulico | Hídrica | CGH
1516 | e2c95497-a777-4e45-8c28-501a9cab2efc | EOL.CV.CE.030369-0.01 |  | Quixaba | III | CARGA_GLOBAL | 5433 | RUSSAS-CE069 | Operação | CCEE | CE | ENEL CE | NE | Cinética do vento | Cinética do vento | Eólica | EOL
1517 | 12615c02-37cd-41f1-a56a-bb0799dde885 | CGH.PH.SC.030643-6.01 |  | R & F Energia | III | CARGA_GLOBAL | 2893 | VIDEIR-SC069 | Operação | CCEE | SC | CELESC | S | Potencial hidráulico | Potencial hidráulico | Hídrica | CGH
1519 | ec82d5e5-861b-4a43-a5ad-17e935318fe1 | UTE.FL.MG.032981-9.02 |  | Rações Patense - Itaúna | III | CARGA_GLOBAL | 1536 | ITAUNA-MG138 | Operação | CCEE | MG | CEMIG D | SECO | Resíduos Florestais | Floresta | Biomassa | UTE
1520 | 0c7349ee-b6bd-422c-ba25-c447f2d7e12e | CGH.PH.SC.045158-4.01 |  | Rafael Arabutã | III | CARGA_GLOBAL | 1023 | ARABUT-SC069 | Operação | CCEE | SC | CELESC | S | Potencial hidráulico | Potencial hidráulico | Hídrica | CGH
1521 | a748f331-e6b7-42d0-add1-e7e4ee52cea7 | UTE.AI.SP.002903-3.01 |  | Rafard | III | CARGA_GLOBAL | 6583 | RAFARDBIO138 | Operação | CCEE | SP | CPFL PAULISTA | SECO | Bagaço de Cana de Açúcar | Agroindustriais | Biomassa | UTE
1522 | 5cff33b2-4d74-46c4-9cea-a1f60ff99b9a | CGH.PH.SC.044841-9.01 |  | Rancho Grande Ger | III | CARGA_GLOBAL | 2730 | CONSCR-SC138 | Operação | CCEE | SC | CELESC | S | Potencial hidráulico | Potencial hidráulico | Hídrica | CGH
1524 | b7241f49-2ead-4888-bce0-430a5b620aec | UHE.PH.SP.002187-3.01 |  | Rasgão | III | CARGA_GLOBAL | 3411 | ESOUZ1BIO088 | Operação | CCEE | SP | ENEL SP | SECO | Potencial hidráulico | Potencial hidráulico | Hídrica | UHE
1525 | fb5ba2e8-1a58-4e47-bb9e-1cb9f9b3fb4a | PCH.PH.RS.030287-2.01 |  | Rastro de Auto | III | CARGA_GLOBAL | 9798 | CERTE2-RS069 | Operação | CCEE | RS | CERTEL | S | Potencial hidráulico | Potencial hidráulico | Hídrica | PCH | Conexão fisica na rede da cooperativa CERTEL Luis Carlos - 28/03/19 - como a CERTEL passou a mandar dados para o PAR 20-24 o agente Certel passou a considerar essa usina na barra Mensal e Quadrim - enviada pela RGE na barra 9798 PAR 20-22 - enviada pela CERTEL na barra 9798
1529 | 205c2ac5-bcf5-43a6-a404-ff7d9c0cbe98 | PCH.PH.MT.034865-1.01 |  | Recanto | III | CARGA_GLOBAL | 4856 | RECANTPCH138 | Construção | CCEE | MT | ENERGISA MT | SECO | Potencial hidráulico | Potencial hidráulico | Hídrica | PCH
1530 | ce07f27d-6712-4d5e-b870-3ce483ce4892 | PCH.PH.MG.002070-2.01 |  | Rede Elétrica Piquete - Itajubá - REPI | III | CARGA_GLOBAL | 1504 | ITAJU3PCH138 | Operação | CCEE | MG | CEMIG D | SECO | Potencial hidráulico | Potencial hidráulico | Hídrica | PCH | REPI (IMBEL)
1532 | 3972c16f-9673-423a-aba3-44dfae6c1d8e | UTE.PE.RS.002192-0.01 |  | REFAP | III | CARGA_GLOBAL | 1332 | PETROB-RS069 | Operação | CCEE | RS | RGE | S | Óleo Combustível | Petróleo | Fóssil | UTE
1536 | ca146928-824d-424e-abe2-3a006145c881 | CGH.PH.PR.030069-1.01 |  | Reinhofer | III | CARGA_GLOBAL | 2454 | CSEGRE-PR138 | Operação | CCEE | PR | COPEL D | S | Potencial hidráulico | Potencial hidráulico | Hídrica | CGH
1542 | b902dff2-51a0-4d31-9a4b-2e4c5a0da9d7 | PCH.PH.GO.029663-5.01 |  | Rênic | III | CARGA_GLOBAL | 3783 | RENIC-PCH013 | Operação | CCEE | GO | ENEL GO | SECO | Potencial hidráulico | Potencial hidráulico | Hídrica | PCH
1543 | 38a9e5b1-4269-4982-8ca7-e328e29fefa4 | PCH.PH.SP.028738-5.01 |  | Retiro | III | CARGA_GLOBAL | 6598 | RETIR-PCH138 | Operação | CCEE | SP | CPFL PAULISTA | SECO | Potencial hidráulico | Potencial hidráulico | Hídrica | PCH
1544 | e67ed255-7871-46ff-88fc-8699f4fcd3bb | PCH.PH.GO.028771-7.01 |  | Retiro Velho | III | CARGA_GLOBAL | 1865 | RVELHOPCH138 | Operação | CCEE | GO | ENERGISA MS | SECO | Potencial hidráulico | Potencial hidráulico | Hídrica | PCH
1546 | f165de61-9763-48d1-b7d7-d104b7a67d96 | UTE.GN.SP.027956-0.01 |  | Rhodia Paulínia | III | CARGA_GLOBAL | 2231 | RHODIA-SP138 | Operação | CCEE | SP | CPFL PAULISTA | SECO | Gás Natural | Gás natural | Fóssil | UTE
1547 | 048fd453-c3f0-4b95-8bea-357f47a32095 | PCH.PH.GO.028184-0.01 |  | Riachão (Antiga Santa Edwiges I) | III | CARGA_GLOBAL | 2948 | IACIA-PCH069 | Operação | CCEE | GO | ENEL GO | SECO | Potencial hidráulico | Potencial hidráulico | Hídrica | PCH
1553 | 918341ee-06a0-4952-9980-0b8390622a53 | PCH.PH.TO.029058-0.01 |  | Riacho Preto | III | CARGA_GLOBAL | 6365 | BARREI-BA138 | Operação | CCEE | TO | COELBA | NE | Potencial hidráulico | Potencial hidráulico | Hídrica | PCH
1554 | e5b83004-ee9e-4ce9-8eee-0069f7adbb75 | CGH.PH.MG.028019-4.01 |  | Ribeirão | III | CARGA_GLOBAL | 4008 | CAXAM1PCH138 | Operação | CCEE | MG | CEMIG D | SECO | Potencial hidráulico | Potencial hidráulico | Hídrica | CGH
1557 | 42897add-88a6-4cf7-98e2-f57b3f939570 | CGH.PH.SP.002238-1.02 |  | Ribeirão do Pinhal | III | CARGA_GLOBAL | 3811 | LIME2-BIO138 | Operação | CCEE | SP | ELEKTRO | SECO | Potencial hidráulico | Potencial hidráulico | Hídrica | CGH
1559 | 8bd610b1-c858-441e-b949-b2a3dc6a88e2 | PCH.PH.RS.031956-2.01 |  | Rincão | III | CARGA_GLOBAL | 1311 | SANGE1-RS069 | Construção | CCEE | RS | RGE | S | Potencial hidráulico | Potencial hidráulico | Hídrica | PCH
1564 | f103efbc-8521-499d-bf46-38230fa5d9ec | CGH.PH.RS.002280-2.01 |  | Rio Alegre | III | CARGA_GLOBAL | 9652 | PANAM2-RS013 | Operação | CCEE | RS | HIDROPAN | S | Potencial hidráulico | Potencial hidráulico | Hídrica | CGH
1565 | 5b7eaaee-7b5c-42ac-b7cd-b9063172dec0 | CGH.PH.SC.030132-9.02 |  | Rio Bonito | III | CARGA_GLOBAL | 836 | UVITOR-PR138 | Operação | CCEE | SC | COPEL D | S | Potencial hidráulico | Potencial hidráulico | Hídrica | CGH
1566 | ac531e8c-bdda-4b7c-8ed9-8c1636856e6c | PCH.PH.ES.002293-4.02 |  | Rio Bonito | III | CARGA_GLOBAL | 2602 | R.BOT-UHE | Operação | CCEE | ES | EDP ES | SECO | Potencial hidráulico | Potencial hidráulico | Hídrica | PCH
1569 | db2cb0a8-1ad0-47a3-9d5b-7de7ac2e129b | CGH.PH.RJ.030620-7.01 |  | Rio Bonito Tres Vales | III | CARGA_GLOBAL | 1707 | AREAL-PCH069 | Operação | CCEE | RJ | ENEL RJ | SECO | Potencial hidráulico | Potencial hidráulico | Hídrica | CGH
1570 | 0eb62de2-b0d4-4c55-9d29-e83ef895a314 | PCH.PH.RO.028026-7.01 |  | Rio Branco | III | CARGA_GLOBAL | 6858 | ROLIM-PCH069 | Operação | CCEE | RO | ENERGISA RO | SECO | Potencial hidráulico | Potencial hidráulico | Hídrica | PCH
1572 | e9cc9838-9db6-4363-98f1-1a49b4027269 | CGH.PH.PR.045487-7.01 |  | Rio Capivara | III | CARGA_GLOBAL | 835 | SOCORR-PR138 | Operação | CCEE | PR | COPEL D | S | Potencial hidráulico | Potencial hidráulico | Hídrica | CGH
1573 | 9a711d58-d485-4053-8ebd-602baa43bd06 | CGH.PH.SC.029425-0.01 |  | Rio Chapéu | III | CARGA_GLOBAL | 9923 | CERBRA-SC138 | Operação | CCEE | SC | CERBRANORTE | S | Potencial hidráulico | Potencial hidráulico | Hídrica | CGH
1575 | 99f3f314-6057-4db1-be15-cfacda95ea87 | CGH.PH.SC.028778-4.01 |  | Rio das Furnas | III | CARGA_GLOBAL | 10016 | CEGERO-SC138 | Operação | CCEE | SC | CEGERO | S | Potencial hidráulico | Potencial hidráulico | Hídrica | CGH
1576 | 3d8435dc-e2f2-4a8c-af28-67d023df7813 | CGH.PH.PR.030241-4.01 |  | Rio das Mortes | III | CARGA_GLOBAL | 825 | GUARAP-PR138 | Operação | CCEE | PR | COPEL D | S | Potencial hidráulico | Potencial hidráulico | Hídrica | CGH
1577 | 911eed52-e917-4b39-b3c5-293dfb011a35 | CGH.PH.SC.031735-7.01 |  | Rio das Pacas | III | CARGA_GLOBAL | 2842 | RIOSU2-SC069 | Operação | CCEE | SC | CELESC | S | Potencial hidráulico | Potencial hidráulico | Hídrica | CGH
1578 | 05b76cea-9abb-453d-9e31-01df4cfece9f | CGH.PH.SC.002340-0.01 |  | Rio das Pedras | III | CARGA_GLOBAL | 10181 | SCRIST-SC069 | Operação | CCEE | SC | CELESC | S | Potencial hidráulico | Potencial hidráulico | Hídrica | CGH
1580 | 019662bc-e065-4afc-a60b-ea26d260e348 | PCH.PH.MG.002345-0.01 |  | Rio de Pedras | III | CARGA_GLOBAL | 4336 | ITABI1-MG138 | Operação | CCEE | MG | CEMIG D | SECO | Potencial hidráulico | Potencial hidráulico | Hídrica | PCH
1582 | 343e3ade-b24f-4d9a-89ae-3f924c2971b2 | CGH.PH.SC.029368-7.01 |  | Rio do Peixe | III | CARGA_GLOBAL | 2892 | VIDEIR-SC138 | Operação | CCEE | SC | CELESC | S | Potencial hidráulico | Potencial hidráulico | Hídrica | CGH
1583 | 5f452918-d128-49b9-bfa2-aac55d16da1d | UHE.PH.SP.002353-1.01 |  | Rio do Peixe (Casa de Força I e II) | III | CARGA_GLOBAL | 3133 | SJRPA-BIO138 | Operação | CCEE | SP | CPFL SANTA CRUZ | SECO | Potencial hidráulico | Potencial hidráulico | Hídrica | UHE
1584 | fc9035ae-3cba-47ed-83e6-e9011d1d8e3b | CGH.PH.SC.030368-2.01 |  | Rio do Poncho I | III | CARGA_GLOBAL | 9977 | GRAVAT-SC069 | Operação | CCEE | SC | CELESC | S | Potencial hidráulico | Potencial hidráulico | Hídrica | CGH | Conectada na Cooperzem E-mail Guilherme 06/04/21 - Geração explicitada
1585 | 1bf475ad-6904-4303-ae5b-4404cf31c62e | CGH.PH.SC.029592-2.01 |  | Rio do Poncho II | III | CARGA_GLOBAL | 9977 | GRAVAT-SC069 | Operação | CCEE | SC | CELESC | S | Potencial hidráulico | Potencial hidráulico | Hídrica | CGH | Conectada na Cooperzem E-mail Guilherme 06/04/21 - Geração explicitada
1586 | e5fe97fa-0c75-43d8-bac8-1b5163df31f0 | PCH.PH.MT.030408-5.01 |  | Rio do Sapo | III | CARGA_GLOBAL | 4844 | ITAMAR-MT069 | Operação | CCEE | MT | ENERGISA MT | SECO | Potencial hidráulico | Potencial hidráulico | Hídrica | PCH
1587 | bf4f0cd9-dd73-4629-ada7-efcabc6cd9af | PCH.PH.RS.030057-8.01 |  | Rio dos Índios | III | CARGA_GLOBAL | 2731 | CHAPE2-SC138 | Operação | CCEE | RS | CELESC | S | Potencial hidráulico | Potencial hidráulico | Hídrica | PCH
1589 | a8d30fb4-9ed4-4628-94cc-d436d6a34ada | CGH.PH.RO.027963-3.02 |  | Rio Enganado | III | CARGA_GLOBAL | 6811 | COLOR-PCH069 | Operação | AGENTE | RO | ENERGISA RO | SECO | Potencial hidráulico | Potencial hidráulico | Hídrica | CGH | (CASTAMANN- I)
1590 | 7cfb72e3-0f61-4992-a30a-c9cff315e9dc | CGH.PH.RS.027100-4.01 |  | Rio Fortaleza | III | CARGA_GLOBAL | 1214 | GUARIT-RS069 | Operação | CCEE | RS | RGE | S | Potencial hidráulico | Potencial hidráulico | Hídrica | CGH
1591 | 0f1e9de8-cb31-4925-acdd-738a3659266e | PCH.PH.SC.029140-4.01 |  | Rio Fortuna | III | CARGA_GLOBAL | 2854 | BNSBAS-SC138 | Operação | CCEE | SC | CELESC | S | Potencial hidráulico | Potencial hidráulico | Hídrica | PCH
1592 | 7d4f5838-e736-454e-bc7e-be5cb334a646 | CGH.PH.SC.029756-9.01 |  | Rio Itaiozinho | III | CARGA_GLOBAL | 2829 | PAPAIN-SC138 | Operação | CCEE | SC | CELESC | S | Potencial hidráulico | Potencial hidráulico | Hídrica | CGH
1593 | bd7a10d2-5940-449d-9284-b42e5136dde8 | CGH.PH.SC.029945-6.01 |  | Rio Mato | III | CARGA_GLOBAL | 9689 | FAXGUE-SC069 | Operação | CCEE | SC | CELESC | S | Potencial hidráulico | Potencial hidráulico | Hídrica | CGH
1595 | b740a883-9506-44e1-b527-32623e7a8877 | CGH.PH.SP.002428-7.02 |  | Rio Novo | III | CARGA_GLOBAL | 41865 | AVARE-BIO088 | Operação | CCEE | SP | CPFL SANTA CRUZ | SECO | Potencial hidráulico | Potencial hidráulico | Hídrica | CGH
1596 | 44e741ae-6dc1-4c27-842b-6cb5738c36f3 | CGH.PH.RS.002430-9.01 |  | Rio Palmeiras | III | CARGA_GLOBAL | 9652 | PANAM2-RS013 | Operação | CCEE | RS | HIDROPAN | S | Potencial hidráulico | Potencial hidráulico | Hídrica | CGH
1597 | 846274c7-92fc-47f0-be0e-e2c15dc87e26 | CGH.PH.SC.028195-6.02 |  | Rio Palmeiras I | III | CARGA_GLOBAL | 2857 | SIDERO-SC069 | Operação | CCEE | SC | CELESC | S | Potencial hidráulico | Potencial hidráulico | Hídrica | CGH | Injeta na rede da supridora Cp. Força e Luz de Urussanga E-mail Guilherme 06/04/21 - Geração explicitada
1598 | ac59cc10-a7e3-46c8-ba6e-0e8f07b0f609 | CGH.PH.SC.029377-6.02 |  | Rio Palmeiras II | III | CARGA_GLOBAL | 2857 | SIDERO-SC069 | Operação | CCEE | SC | CELESC | S | Potencial hidráulico | Potencial hidráulico | Hídrica | CGH | Injeta na rede da supridora Cp. Força e Luz de Urussanga E-mail Guilherme 06/04/21 - Geração explicitada
1599 | e808c69c-c381-4a9b-80d5-4312a2b28455 | UTE.AI.SP.030065-9.01 |  | Rio Pardo | III | CARGA_GLOBAL | 41865 | AVARE-BIO088 | Operação | CCEE | SP | CPFL SANTA CRUZ | SECO | Bagaço de Cana de Açúcar | Agroindustriais | Biomassa | UTE
1600 | 259d0411-8700-4bd0-a3e1-291798225169 | PCH.PH.MT.027274-4.01 |  | Rio Prata | III | CARGA_GLOBAL | 4879 | COMODO-MT138 | Operação | AGENTE | MT | ENERGISA MT | SECO | Potencial hidráulico | Potencial hidráulico | Hídrica | PCH
1601 | b0f60e19-48bd-48fa-9c89-d962b8304179 | PCH.PH.RS.029077-7.01 |  | Rio São Marcos | III | CARGA_GLOBAL | 9292 | SMARCO-RS069 | Operação | CCEE | RS | RGE | S | Potencial hidráulico | Potencial hidráulico | Hídrica | PCH
1602 | 245cff16-1fb5-49f6-939f-861278625e01 | PCH.PH.SC.002514-3.01 |  | Rio Tigre | III | CARGA_GLOBAL | 2731 | CHAPE2-SC138 | Operação | CCEE | SC | CELESC | S | Potencial hidráulico | Potencial hidráulico | Hídrica | PCH
1605 | 36546aa4-e1f7-42e4-a5d6-fee09adeb1c9 | CGH.PH.RO.002530-5.02 |  | Rio Vermelho | III | CARGA_GLOBAL | 6802 | VILHE-PCH069 | Operação | CCEE | RO | ENERGISA RO | SECO | Potencial hidráulico | Potencial hidráulico | Hídrica | CGH
1606 | 67acde88-11f8-4d1a-aa30-68461a15180d | CGH.PH.SC.029729-1.02 |  | Rio Vermelho | III | CARGA_GLOBAL | 2853 | SBSBRA-SC138 | Operação | CCEE | SC | CELESC | S | Potencial hidráulico | Potencial hidráulico | Hídrica | CGH
1608 | b8ba2236-1366-4f3a-ac69-2ed998b83251 | UTE.PE.GO.029025-4.01 |  | Rio Vermelho | III | CARGA_GLOBAL | 6802 | VILHE-PCH069 | Operação |  | GO | ENERGISA RO | SECO | Óleo Diesel | Petróleo | Fóssil | UTE
1611 | 2547df7d-40d9-4751-a765-58fa1bc0d098 | CGH.PH.SC.031376-9.01 |  | Rio Vermelho URVE | III | CARGA_GLOBAL | 2853 | SBSBRA-SC138 | Operação | CCEE | SC | CELESC | S | Potencial hidráulico | Potencial hidráulico | Hídrica | CGH
1612 | b2e09e02-c5c6-40e8-9cce-e103c3b6d9b3 | UTE.GN.RJ.031153-7.01 |  | RJR | III | CARGA_GLOBAL | 1645 | PDAGUA-RJ138 | Operação | CCEE | RJ | LIGHT | SECO | Gás Natural | Gás natural | Fóssil | UTE
1613 | 1687d804-3a77-4964-a4bf-fac463b4bbe0 | EOL.CV.RN.028424-6.01 |  | RN 15 - Rio do Fogo | III | CARGA_GLOBAL | 6133 | EXTREM-RN069 | Operação | CCEE | RN | COSERN | NE | Cinética do vento | Cinética do vento | Eólica | EOL
1614 | f431855a-a701-431b-baa1-1229e7655536 | CGH.PH.MG.002535-6.01 |  | Roça Grande | III | CARGA_GLOBAL | 3319 | MANHU-PCH069 | Operação | CCEE | MG | ENERGISA MG | SECO | Potencial hidráulico | Potencial hidráulico | Hídrica | CGH
1616 | 20f86904-fdbe-4574-b798-4fd289738f76 | UHE.PH.GO.002537-2.02 |  | Rochedo | III | CARGA_GLOBAL | 2951 | PLANALBIO069 | Operação | CCEE | GO | ENEL GO | SECO | Potencial hidráulico | Potencial hidráulico | Hídrica | UHE
1618 | cf19c916-f2b9-4350-8d13-f338a121b9ec | PCH.PH.SC.029159-5.01 |  | Rodeio Bonito | III | CARGA_GLOBAL | 9688 | CHAPEC-SC069 | Operação | CCEE | SC | CELESC | S | Potencial hidráulico | Potencial hidráulico | Hídrica | PCH
1619 | 5740bb33-4f11-4ca0-bf7e-034bcd79414e | PCH.PH.SC.029120-0.02 |  | Roncador | III | CARGA_GLOBAL | 2862/2861 | SMIGU2-SC069/SMIGU2-SC138 | Construção | CCEE | SC | CELESC | S | Potencial hidráulico | Potencial hidráulico | Hídrica | PCH
1620 | 07f9e4b4-0f1e-4536-942c-f2c9fb6d831a | PCH.PH.SC.030382-8.01 |  | Rondinha | III | CARGA_GLOBAL | 2443 | PALMAS-PR138 | Operação | CCEE | SC | COPEL D | S | Potencial hidráulico | Potencial hidráulico | Hídrica | PCH
1621 | 966ba6f1-6ee1-40cb-ac19-09e84859f613 | CGH.PH.SC.034056-1.01 |  | Rondinha Chalana | III | CARGA_GLOBAL | 2731 | CHAPE2-SC138 | Operação | CCEE | SC | CELESC | S | Potencial hidráulico | Potencial hidráulico | Hídrica | CGH
1623 | 34d33036-d7fc-449a-99cf-be2114a905ce | UTE.FL.RO.029243-5.01 |  | Rondon II | IIB | CARGA_GLOBAL | 6822 | PBUEN2PCH138 | Construção | CCEE | RO | ENERGISA RO | SECO | Resíduos Florestais | Floresta | Biomassa | UTE
1624 | 61e169b4-6717-475f-ac82-a1b304575056 | PCH.PH.MT.028848-9.01 |  | Rondonópolis | III | CARGA_GLOBAL | 4603 | ROMDO-PCH138 | Operação | CCEE | MT | ENERGISA MT | SECO | Potencial hidráulico | Potencial hidráulico | Hídrica | PCH
1626 | 579d4e51-2384-4ca3-a458-c075fa26afb4 | PCH.PH.RS.030525-1.01 |  | RS-155 | III | CARGA_GLOBAL | 9562 | CERILU-RS069 | Operação | CCEE | RS | RGE | S | Potencial hidráulico | Potencial hidráulico | Hídrica | PCH | Usina da Ceriluz - Unidade Principal está sendo explicitada pela RGE. A unidade secundária está sendo abatida da carga da RGE
1627 | 01108048-122d-48ab-8320-0e5c4add7d32 | PCH.PH.SC.031208-8.01 |  | Rudolf | III | CARGA_GLOBAL | 2842 | RIOSU2-SC069 | Operação | CCEE | SC | CELESC | S | Potencial hidráulico | Potencial hidráulico | Hídrica | PCH
1628 | f9f7ba88-300f-40dc-bfc0-326ca96af30f | CGH.PH.SC.032070-6.01 |  | RUDOLF LINDNER | III | CARGA_GLOBAL | 2720 | CCASTE-SC138 | Operação | CCEE | SC | CELESC | S | Potencial hidráulico | Potencial hidráulico | Hídrica | CGH
1629 | 32835103-245f-45eb-a24c-0cf42176f45b | UTE.AI.SP.027345-7.01 |  | Ruette | III | CARGA_GLOBAL | 3101 | RUETT-BIO138 | Operação | CCEE | SP | CPFL PAULISTA | SECO | Bagaço de Cana de Açúcar | Agroindustriais | Biomassa | UTE
1630 | 1a88fac1-71bc-45d8-a852-03ba62c1f610 | PCH.PH.MT.028796-2.01 |  | Sacre 2 | IIB | CARGA_GLOBAL | 4834 | SACR2-PCH013 | Operação | CCEE | MT | ENERGISA MT | SECO | Potencial hidráulico | Potencial hidráulico | Hídrica | PCH
1631 | 3aae423a-9441-4e3d-849d-53f7df8fa73e | PCH.PH.RO.002569-0.01 |  | Saldanha | III | CARGA_GLOBAL | 6858 | ROLIM-PCH069 | Operação | AGENTE | RO | ENERGISA RO | SECO | Potencial hidráulico | Potencial hidráulico | Hídrica | PCH
1632 | 64eb4ea2-fd79-4014-92d5-e6537da57761 | PCH.PH.SP.002570-4.01 |  | Salesópolis | III | CARGA_GLOBAL | 3455 | S.JOS-BIO088 | Operação | CCEE | SP | EDP SP | SECO | Potencial hidráulico | Potencial hidráulico | Hídrica | PCH | Usina semelhante à Sodré e Cachoeira Paulista, usina fio d'água com potência instalada inferior a 1MVA que não realiza programação de geração junto a Distribuidora. Está parada devido à problema interno das instalações. Não temos informações da previsão de retomada de produção, uma vez que esse tipo de usina não é controlada pela Distribuidora. E-mail Anderson 14/11/2019 - Usina à fio d'água com potência instalada de 1,25MVA (1 x 1,25 MVA) que não realiza programação de geração junto a Distribuidora.
1635 | c576c409-21b0-4201-b9f4-6f986db66e1a | CGH.PH.RS.002572-0.01 |  | Saltinho | III | CARGA_GLOBAL | 1328 | VACARI-RS138 | Operação | CCEE | RS | RGE | S | Potencial hidráulico | Potencial hidráulico | Hídrica | CGH
1636 | e14e3def-c973-4e3c-a7e3-2146cdf36380 | CGH.PH.MG.027719-3.02 |  | Salto | III | CARGA_GLOBAL | 1566 | SARAME-MG138 | Operação | CCEE | MG | CEMIG D | SECO | Potencial hidráulico | Potencial hidráulico | Hídrica | PCH
1638 | e050a3e8-0320-4a1b-af1d-80750f3f4104 | PCH.PH.MT.028203-0.01 |  | Salto | III | CARGA_GLOBAL | 4802 | SALTO-PCH138 | Operação | CCEE | MT | ENERGISA MT | SECO | Potencial hidráulico | Potencial hidráulico | Hídrica | PCH
1639 | 804845b2-53af-4b7c-bdd9-1745bcf2f6fb | UHE.PH.SC.002682-4.02 |  | Salto (Salto Weissbach) | III | CARGA_GLOBAL | 2851 | BLUSAL-SC069 | Operação | CCEE | SC | CELESC | S | Potencial hidráulico | Potencial hidráulico | Hídrica | UHE
1641 | c52790d7-85b1-4bcc-8985-bc7857b07c50 | PCH.PH.PR.029686-4.01 |  | Salto Bandeirantes | III | CARGA_GLOBAL | 2484 | ASTORG-PR138 | Operação | CCEE | PR | COPEL D | S | Potencial hidráulico | Potencial hidráulico | Hídrica | PCH
1642 | e7868314-de01-4eb8-9693-f822288c1021 | PCH.PH.MT.002581-0.01 |  | Salto Belo | III | CARGA_GLOBAL | 3569 | N.XAV-PCH034 | Operação | CCEE | MT | ENERGISA MT | SECO | Potencial hidráulico | Potencial hidráulico | Hídrica | PCH
1643 | 605e4614-a7d1-4c3c-9cae-c2cb283fd649 | PCH.PH.PA.028671-0.01 |  | Salto Buriti | III | CARGA_GLOBAL | 4996 | BURITIPCH013 | Operação | CCEE | PA | EQUATORIAL PA-CO | SECO | Potencial hidráulico | Potencial hidráulico | Hídrica | PCH
1644 | 930cad5d-2b3e-4fd8-bec0-e8241fcf385b | CGH.PH.PR.002592-5.02 |  | Salto Claudelino | III | CARGA_GLOBAL | 2442 | CLEVEL-PR138 | Operação | CCEE | PR | COPEL D | S | Potencial hidráulico | Potencial hidráulico | Hídrica | CGH
1645 | 2a90da50-0cdb-4628-a531-b5ee88cd5f4f | PCH.PH.MT.027326-0.01 |  | Salto Corgão | III | CARGA_GLOBAL | 4877 | SCOR--PCH138 | Operação | CCEE | MT | ENERGISA MT | SECO | Potencial hidráulico | Potencial hidráulico | Hídrica | PCH
1646 | 925b1df5-6188-4b65-8d01-7b1f139f3cdc | PCH.PH.PA.028672-9.01 |  | Salto Curuá | III | CARGA_GLOBAL | 4999 | CURUA-PCH013 | Operação | CCEE | PA | EQUATORIAL PA-CO | SECO | Potencial hidráulico | Potencial hidráulico | Hídrica | PCH
1647 | c370c629-690e-45b8-af2e-c1ea18a574be | PCH.PH.SC.028831-4.01 |  | Salto das Flores | III | CARGA_GLOBAL | 2861 | SMIGU2-SC138 | Operação | CCEE | SC | CELESC | S | Potencial hidráulico | Potencial hidráulico | Hídrica | PCH
1648 | 288ad0ff-e353-4fe9-879a-98e09b94192c | PCH.PH.RS.031049-2.01 |  | Salto do Guassupi | III | CARGA_GLOBAL | 1383 | SMARI3-RS138 | Construção | CCEE | RS | CEEE D | S | Potencial hidráulico | Potencial hidráulico | Hídrica | PCH
1649 | dd0a9469-b030-4ad5-a804-762c0ef18a74 | CGH.PH.SP.028585-4.02 |  | Salto do Lobo | III | CARGA_GLOBAL | 2150 | BOTUC-BIO138 | Operação | CCEE | SP | CPFL PAULISTA | SECO | Potencial hidráulico | Potencial hidráulico | Hídrica | CGH | Usina ligada a alimentador. Injeta montante pequeno
1652 | c20c540b-67cc-46d0-9d39-0b9ddbd02e11 | CGH.PH.SC.028646-0.01 |  | Salto do Timbo | III | CARGA_GLOBAL | 2722 | CACADO-SC138 | Operação | CCEE | SC | CELESC | S | Potencial hidráulico | Potencial hidráulico | Hídrica | CGH
1653 | 97a9da97-a5a6-43a4-8e76-0fe365ee9dea | CGH.PH.PR.002642-5.01 |  | Salto do Vau | III | CARGA_GLOBAL | 9405 | PIGUAC-PR138 | Operação | CCEE | PR | COPEL D | S | Potencial hidráulico | Potencial hidráulico | Hídrica | CGH
1654 | a9d59d24-0acc-42e1-abe0-bc546461c3d4 | PCH.PH.SC.028931-0.01 |  | Salto Donner I | III | CARGA_GLOBAL | 2866 | TIMBO--SC138 | Operação | CCEE | SC | CELESC | S | Potencial hidráulico | Potencial hidráulico | Hídrica | PCH
1655 | 628cf30c-c7a7-4757-9caa-044a78da69de | PCH.PH.SC.030353-4.01 |  | Salto Donner II | III | CARGA_GLOBAL | 2866 | TIMBO--SC138 | Operação | CCEE | SC | CELESC | S | Potencial hidráulico | Potencial hidráulico | Hídrica | PCH
1656 | 7e54ca85-e33c-4847-9c56-3bf870aadd95 | PCH.PH.RS.027713-4.01 |  | Salto Forqueta | III | CARGA_GLOBAL | 9798 | CERTE2-RS069 | Operação | CCEE | RS | CERTEL | S | Potencial hidráulico | Potencial hidráulico | Hídrica | PCH | RGE SUL - Fora da área de concessão - Geração da Cooperativa Certel. Atende a carga local da mesma. Luis Carlos - 28/03/19 - como a CERTEL passou a mandar dados para o PAR 20-24 o agente Certel passou a considerar essa usina na barra Mensal e Quadrim - não enviada pela RGE PAR 20-22 - enviada pela CERTEL na barra 9798
1657 | 736e14b2-dd5c-405e-8232-f42dfa5be0ed | PCH.PH.SC.030338-0.01 |  | Salto Góes | III | CARGA_GLOBAL | 9719 | TANGAR-SC138 | Operação | CCEE | SC | CELESC | S | Potencial hidráulico | Potencial hidráulico | Hídrica | PCH
1658 | 7e26e1f6-9433-47b2-8d55-140b93523906 | PCH.PH.SP.027172-1.01 |  | Salto Grande | III | CARGA_GLOBAL | 2104 | SOUZA-BIO069 | Operação | CCEE | SP | CPFL PAULISTA | SECO | Potencial hidráulico | Potencial hidráulico | Hídrica | PCH
1659 | 6d327ef5-6c0e-47ce-866d-dc797c4313cc | PCH.PH.MG.002656-5.01 |  | Salto Morais | III | CARGA_GLOBAL | 307 | AVATI-PCH138 | Operação | CCEE | MG | CEMIG D | SECO | Potencial hidráulico | Potencial hidráulico | Hídrica | PCH
1660 | 348f2b8d-37d3-45ad-acf1-db82b5a4e833 | PCH.PH.PR.027879-3.01 |  | Salto Natal | III | CARGA_GLOBAL | 2461 | SALNAT-PR069 | Operação | CCEE | PR | COPEL D | S | Potencial hidráulico | Potencial hidráulico | Hídrica | PCH
1661 | 3fbd4e94-f49d-43ff-b190-b51b69903c1f | CGH.PH.SC.002665-4.01 |  | Salto Pintado | III | CARGA_GLOBAL | 10316 | PORUNI-PR138 | Operação | CCEE | SC | CELESC | S | Potencial hidráulico | Potencial hidráulico | Hídrica | CGH
1662 | a59fcb32-d221-4f2b-b4cc-81c077554335 | PCH.PH.SC.002673-5.04 |  | Salto Santo Antônio | III | CARGA_GLOBAL | 9598 | VARBON-SC138 | Operação | CCEE | SC | CELESC | S | Potencial hidráulico | Potencial hidráulico | Hídrica | PCH | Salto Santo Anônio PCH Operando Isolada 1,60 Adami Madeiras
1663 | 37a56099-a316-46b7-9ec2-1e2893918b86 | CGH.PH.PR.026885-2.01 |  | Salto Sao Pedro | III | CARGA_GLOBAL | 2449 | MSMARI-PR069 | Operação | CCEE | PR | COPEL D | S | Potencial hidráulico | Potencial hidráulico | Hídrica | CGH
1664 | b27a57ed-e564-4bf2-8d3c-ff2e74006bf4 | PCH.PH.PA.028653-2.01 |  | Salto Três de Maio | III | CARGA_GLOBAL | 4991 | 3MAIO-PCH013 | Operação | CCEE | PA | EQUATORIAL PA-CO | SECO | Potencial hidráulico | Potencial hidráulico | Hídrica | PCH
1666 | 9fa89df7-8512-4762-8aa7-77ad14c38a70 | UTE.RU.BA.002683-2.01 |  | Salvador | III | CARGA_GLOBAL | 5803 | COTEGI-BA069 | Operação | CCEE | BA | COELBA | NE | Biogás - RU | Resíduos sólidos urbanos | Biomassa | UTE
1667 | be19adab-37bd-497d-bae0-12796f86e612 | CGH.PH.MG.031044-1.01 |  | Samburá | III | CARGA_GLOBAL | 1528 | IGUAT-BIO138 | Operação | CCEE | MG | CEMIG D | SECO | Potencial hidráulico | Potencial hidráulico | Hídrica | CGH
1668 | ccc3aa7f-5643-42f5-841a-8350e3a7e04d | PCH.PH.SP.002688-3.02 |  | San Juan | III | CARGA_GLOBAL | 4148 | S.JUANPCH138 | Operação | CCEE | SP | ELEKTRO | SECO | Potencial hidráulico | Potencial hidráulico | Hídrica | PCH | (antiga SE Ferro Ligas - Cerquilho)
1671 | 8025f544-5536-4a6f-9087-c7727e19fefc | CGH.PH.SP.028186-7.01 |  | Santa Adélia | III | CARGA_GLOBAL | 3930 | TATUI2-SP138 | Operação | CCEE | SP | ELEKTRO | SECO | Potencial hidráulico | Potencial hidráulico | Hídrica | CGH | 13,8 kV
1672 | 2225dd73-92e5-4286-bbb5-55e488fc407a | UTE.AI.SP.027343-0.01 |  | Santa Adélia | III | CARGA_GLOBAL | 2137 | YSM+SDBIO138 | Operação | CCEE | SP | CPFL PAULISTA | SECO | Bagaço de Cana de Açúcar | Agroindustriais | Biomassa | UTE
1673 | d323726b-c19e-4cab-ac5f-19fd5d63e66e | CGH.PH.SP.002693-0.01 |  | Santa Alice | III | CARGA_GLOBAL | 3133 | SJRPA-BIO138 | Operação | CCEE | SP | CPFL SANTA CRUZ | SECO | Potencial hidráulico | Potencial hidráulico | Hídrica | CGH
1674 | 998ddf02-e0d1-455f-a844-acdca49e922b | PCH.PH.SC.029778-0.01 |  | Santa Ana | III | CARGA_GLOBAL | 2870 | TIJUCA-SC138 | Operação | CCEE | SC | CELESC | S | Potencial hidráulico | Potencial hidráulico | Hídrica | PCH
1675 | 9f3b20f3-9eba-4352-870d-1254ad3f048c | CGH.PH.SC.027620-0.02 |  | Santa Anna | III | CARGA_GLOBAL | 2760 | HERVAL-SC138 | Operação | CCEE | SC | CELESC | S | Potencial hidráulico | Potencial hidráulico | Hídrica | CGH
1676 | 9897947e-b483-4401-ac64-40c46b574433 | CGH.PH.MG.031277-0.01 |  | Santa Bárbara | III | CARGA_GLOBAL | 3381 | MRU-----69 | Operação | CCEE | MG | ENERGISA MG | SECO | Potencial hidráulico | Potencial hidráulico | Hídrica | CGH
1678 | 3e5c8870-0ab6-40a6-a259-d4b55701e728 | UTE.AI.SP.027767-3.01 |  | Santa Cândida I | III | CARGA_GLOBAL | 2303 | CANDI-BIO069 | Operação | CCEE | SP | CPFL PAULISTA | SECO | Bagaço de Cana de Açúcar | Agroindustriais | Biomassa | UTE
1679 | 83b839c4-6553-4599-9665-e2689aeffebc | UTE.AI.SP.031739-0.02 |  | Santa Cândida II | III | CARGA_GLOBAL | 2303 | CANDI-BIO069 | Operação | CCEE | SP | CPFL PAULISTA | SECO | Bagaço de Cana de Açúcar | Agroindustriais | Biomassa | UTE
1680 | 3c4cd2fe-6259-4dac-8fa7-aef368ebc539 | PCH.PH.RS.030723-8.01 |  | Santa Carolina | III | CARGA_GLOBAL | 1328 | VACARI-RS138 | Operação | CCEE | RS | RGE | S | Potencial hidráulico | Potencial hidráulico | Hídrica | PCH
1682 | 6925f5af-0e8c-40e9-baa6-be8fdffda031 | CGH.PH.MG.027928-5.01 |  | Santa Cecília | III | CARGA_GLOBAL | 3306 | CATAG2PCH069 | Operação | CCEE | MG | ENERGISA MG | SECO | Potencial hidráulico | Potencial hidráulico | Hídrica | CGH
1683 | c01fb887-6ac6-4b7d-aa4c-fd036a9560e9 | CGH.PH.MT.029151-0.02 |  | Santa Cecília | III | CARGA_GLOBAL | 4692 | S.CECIPCH013 | Operação | CCEE | MT | ENERGISA MT | SECO | Potencial hidráulico | Potencial hidráulico | Hídrica | CGH
1685 | cd500e80-8daa-4338-b03c-65e4442b8a79 | PCH.PH.PR.028850-0.01 |  | Santa Clara I | III | CARGA_GLOBAL | 2454 | CSEGRE-PR138 | Operação | CCEE | PR | COPEL D | S | Potencial hidráulico | Potencial hidráulico | Hídrica | PCH
1691 | 5df3b5a5-40a5-4429-afab-166edb8bf7a7 | CGH.PH.MG.029216-8.01 |  | Santa Cleonice | III | CARGA_GLOBAL | 9094 | BOTEL-PCH138 | Operação | CCEE | MG | CEMIG D | SECO | Potencial hidráulico | Potencial hidráulico | Hídrica | CGH
1692 | 362d85e2-9119-4ecf-b9f7-259734713a6a | UTE.AI.SP.001609-8.01 |  | Santa Cruz AB (Antiga Ometto) | III | CARGA_GLOBAL | 6589 | STCRUZBIO138 | Operação | CCEE | SP | CPFL PAULISTA | SECO | Bagaço de Cana de Açúcar | Agroindustriais | Biomassa | UTE
1693 | c31b3ce0-6cf9-42ef-8aa4-1369f2c6600d | PCH.PH.RO.029434-9.01 |  | Santa Cruz de Monte Negro | III | CARGA_GLOBAL | 6881 | ARIQU-PCH069 | Operação | CCEE | RO | ENERGISA RO | SECO | Potencial hidráulico | Potencial hidráulico | Hídrica | PCH
1694 | d8110bcc-435c-43a5-aaf3-47c45033c412 | PCH.PH.GO.028183-2.01 |  | Santa Edwiges II | III | CARGA_GLOBAL | 2948 | IACIA-PCH069 | Operação | CCEE | GO | ENEL GO | SECO | Potencial hidráulico | Potencial hidráulico | Hídrica | PCH
1695 | f783a4a4-8256-433f-8a5d-1f5a23fc61c5 | PCH.PH.GO.028182-4.01 |  | Santa Edwiges III | III | CARGA_GLOBAL | 2948 | IACIA-PCH069 | Operação | CCEE | GO | ENEL GO | SECO | Potencial hidráulico | Potencial hidráulico | Hídrica | PCH
1696 | cd0e77f0-5aab-42b7-b2de-53d8ad6312dd | UTE.AI.SP.028232-4.01 |  | Santa Elisa - Unidade I | III | CARGA_GLOBAL | 4225 | SELIS-BIO138 | Operação | CCEE | SP | CPFL PAULISTA | SECO | Bagaço de Cana de Açúcar | Agroindustriais | Biomassa | UTE
1699 | ddfb37dc-63ae-457d-8250-148e6ce9b364 | PCH.PH.RJ.028752-0.01 |  | Santa Fé I | III | CARGA_GLOBAL | 3993 | STAFE-PCH013 | Operação | CCEE | RJ | LIGHT | SECO | Potencial hidráulico | Potencial hidráulico | Hídrica | PCH
1700 | 44c030d5-c848-4f8d-be1b-6674bb1cb803 | PCH.PH.MT.028996-5.01 |  | Santa Gabriela | III | CARGA_GLOBAL | 4631 | SGABR-PCH013 | Operação | CCEE | MT | ENERGISA MT | SECO | Potencial hidráulico | Potencial hidráulico | Hídrica | PCH
1702 | ccd07aeb-5d02-4ef7-85e7-b4eae80dadd4 | PCH.PH.MG.030961-3.01 |  | Santa Helena | III | CARGA_GLOBAL | 399 | VPALM-PCH138 | Operação | CCEE | MG | CEMIG D | SECO | Potencial hidráulico | Potencial hidráulico | Hídrica | PCH
1705 | f65d111e-822b-4f04-a4ee-b0193f0f0974 | CGH.PH.MS.029430-6.01 |  | Santa Izabel | III | CARGA_GLOBAL | 1816 | CGCUIA-MS013 | Operação | CCEE | MS | ENERGISA MS | SECO | Potencial hidráulico | Potencial hidráulico | Hídrica | CGH
1706 | 6a4ca986-3e53-4de3-a959-7c382fb3ce81 | UTE.AI.MG.030166-3.01 |  | Santa Juliana | III | CARGA_GLOBAL | 7339 | SJULIA-MG138 | Operação | CCEE | MG | CEMIG D | SECO | Bagaço de Cana de Açúcar | Agroindustriais | Biomassa | UTE
1707 | 1b59d60f-8603-478c-a666-7e7111bb44b5 | PCH.PH.SC.027972-2.01 |  | Santa Laura | III | CARGA_GLOBAL | 2703 | STALAU-SC069 | Operação | CCEE | SC | CELESC | S | Potencial hidráulico | Potencial hidráulico | Hídrica | PCH
1708 | 54b98aeb-734c-4589-b65b-d75eeb9d3bd7 | PCH.PH.MT.027987-0.01 |  | Santa Lúcia | III | CARGA_GLOBAL | 4881 | SLUCI-PCH013 | Operação | CCEE | MT | ENERGISA MT | SECO | Potencial hidráulico | Potencial hidráulico | Hídrica | PCH
1709 | 1ba5abe4-68fa-485c-b2e8-8bf8b5efee36 | PCH.PH.MT.028395-9.01 |  | Santa Lúcia II | III | CARGA_GLOBAL | 4881 | SLUCI-PCH013 | Operação | CCEE | MT | ENERGISA MT | SECO | Potencial hidráulico | Potencial hidráulico | Hídrica | PCH
1710 | d023ae46-c8e1-43fe-86e0-b3bf878204fb | CGH.PH.BA.030590-1.01 |  | Santa Luzia | III | CARGA_GLOBAL | 5904 | FUNIL--BA138 | Operação | CCEE | BA | COELBA | NE | Potencial hidráulico | Potencial hidráulico | Hídrica | CGH
1711 | 6d95d518-b42f-41cc-992e-cef463990f1a | CGH.PH.ES.038158-6.01 |  | Santa Luzia | III | CARGA_GLOBAL | 2631 | FRUTEIPCH138 | Construção | CCEE | ES | EDP ES | SECO | Potencial hidráulico | Potencial hidráulico | Hídrica | CGH
1712 | 458fe308-18d6-4638-a0ba-1e1af8d4642f | CGH.PH.MG.027421-6.01 |  | Santa Luzia | III | CARGA_GLOBAL | 307 | AVATI-PCH138 | Operação | CCEE | MG | CEMIG D | SECO | Potencial hidráulico | Potencial hidráulico | Hídrica | CGH
1714 | 66a738dc-02dc-42c8-a02d-f1a16703929e | PCH.PH.SC.029652-0.01 |  | Santa Luzia Alto | III | CARGA_GLOBAL | 9422 | LUDESAPCH138 | Operação | CCEE | SC | COPEL D | S | Potencial hidráulico | Potencial hidráulico | Hídrica | PCH
1715 | 8169163e-3f01-4f50-b341-f7f95c732c3c | PCH.PH.RO.026716-3.01 |  | Santa Luzia D´Oeste | III | CARGA_GLOBAL | 6861 | ROLIM-PCH034 | Operação | CCEE | RO | ENERGISA RO | SECO | Potencial hidráulico | Potencial hidráulico | Hídrica | PCH
1717 | 1514c8aa-add7-4868-9f3c-519083ef5a7c | CGH.PH.ES.027182-9.01 |  | Santa Maria | III | CARGA_GLOBAL | 3015 | HNCOU-PCH138 | Operação | CCEE | ES | SANTA MARIA | SECO | Potencial hidráulico | Potencial hidráulico | Hídrica | CGH
1718 | d3b1161c-6a54-4d39-b027-396675831477 | CGH.PH.SC.044298-4.01 |  | Santa Maria | III | CARGA_GLOBAL | 9977 | GRAVAT-SC069 | Operação | CCEE | SC | CELESC | S | Potencial hidráulico | Potencial hidráulico | Hídrica | CGH | E-mail Guilherme 06/04/21 - Usina da cooperativa Cooperzem. Geração explicitada
1719 | 1007d84f-8c91-473f-8202-515f7e8aacfd | EOL.CV.PE.029019-0.01 |  | Santa Maria | III | CARGA_GLOBAL | 5283 | RIBEIR-PE069 | Operação | CCEE | PE | CELPE | NE | Cinética do vento | Cinética do vento | Eólica | EOL
1720 | 9d5239ab-24ac-497c-a8d9-38d88614726e | PCH.PH.SC.030681-9.01 |  | Santa Maria | III | CARGA_GLOBAL | 2780 | INDAIA-SC138 | Operação | CCEE | SC | CELESC | S | Potencial hidráulico | Potencial hidráulico | Hídrica | PCH | E-mail Guilherme 12/04/21 - Conectada na rede CEESAM (CODESAM). Geração explicitada
1721 | d81d9aa5-2aca-444b-b24d-cc6052b141fe | CGH.PH.MG.026725-2.02 |  | Santa Marta | III | CARGA_GLOBAL | 1542 | MCLAR1PCH138 | Operação | CCEE | MG | CEMIG D | SECO | Potencial hidráulico | Potencial hidráulico | Hídrica | CGH
1725 | 279f6205-004a-425f-bd3b-730a467b787a | PCH.PH.PR.032472-8.01 |  | Santa Rita |  | CARGA_GLOBAL |  |  | Eixo Disponibilizado |  | PR |  | S | Potencial hidráulico | Potencial hidráulico | Hídrica | PCH
1727 | bea83396-04d8-4cea-81c7-4c350a3f8107 | PCH.PH.RS.026730-9.01 |  | Santa Rosa | III | CARGA_GLOBAL | 1282 | SROSA--RS069 | Operação | CCEE | RS | RGE | S | Potencial hidráulico | Potencial hidráulico | Hídrica | PCH
1728 | a16c0a0e-6f74-45d2-9e22-2cbd5a11745c | PCH.PH.SC.028844-6.01 |  | Santa Rosa | III | CARGA_GLOBAL | 2854 | BNSBAS-SC138 | Operação | CCEE | SC | CELESC | S | Potencial hidráulico | Potencial hidráulico | Hídrica | PCH
1730 | bc0cf07d-2d4b-4394-840b-3a015a2c5bff | PCH.PH.RJ.026732-5.01 |  | Santa Rosa II | III | CARGA_GLOBAL | 1767 | S.ROSAPCH013 | Operação | CCEE | RJ | ENEL RJ | SECO | Potencial hidráulico | Potencial hidráulico | Hídrica | PCH
1731 | 740cb7f9-bd41-495a-becd-c493be242291 | UTE.AI.PE.028933-7.01 |  | Santa Teresa | III | CARGA_GLOBAL | 8020 | GNN.PE-PE069 | Operação | CCEE | PE | CELPE | NE | Bagaço de Cana de Açúcar | Agroindustriais | Biomassa | UTE
1732 | fa00d53b-cf94-4986-bc0e-33bdff8a15bd | CGH.PH.MG.028242-1.01 |  | Santa Terezinha | III | CARGA_GLOBAL | 9083 | BDAMATPCH138 | Operação | CCEE | MG | CEMIG D | SECO | Potencial hidráulico | Potencial hidráulico | Hídrica | CGH
1733 | b3387c67-2d11-4ce6-9b39-925c89c783dd | UTE.AI.PR.028149-2.01 |  | Santa Terezinha | III | CARGA_GLOBAL | 9407 | STEREZBIO138 | Operação | CCEE | PR | COPEL D | S | Bagaço de Cana de Açúcar | Agroindustriais | Biomassa | UTE | (Tapejara)
1734 | 8addb86e-7a7e-4722-8320-3f910400d841 | UTE.AI.PR.028139-5.01 |  | Santa Terezinha Paranacity | III | CARGA_GLOBAL | 9355 | PRCITY-PR138 | Operação | CCEE | PR | COPEL D | S | Bagaço de Cana de Açúcar | Agroindustriais | Biomassa | UTE
1736 | 14c86cc3-4d53-4c70-ab3d-c5fc57aa9b1d | PCH.PH.SP.027415-1.01 |  | Santana | III | CARGA_GLOBAL | 2100 | BVIST-BIO138 | Operação | CCEE | SP | CPFL PAULISTA | SECO | Potencial hidráulico | Potencial hidráulico | Hídrica | PCH
1737 | f9cf8057-a4a1-4a69-8004-e40ede704874 | CGH.PH.MG.035745-6.01 |  | Santana do Deserto I | III | CARGA_GLOBAL | 4057 | JFOR4-PCH138 | Operação | CCEE | MG | CEMIG D | SECO | Potencial hidráulico | Potencial hidráulico | Hídrica | CGH
1739 | 0c376b12-75f7-4665-b715-3c19792d5cd2 | PCH.PH.MT.028971-0.01 |  | Santana I | III | CARGA_GLOBAL | 4817 | SANTI-PCH034 | Operação | CCEE | MT | ENERGISA MT | SECO | Potencial hidráulico | Potencial hidráulico | Hídrica | PCH
1741 | 2f3db987-51b6-409e-bf51-4cf38909f025 | UTE.AI.MG.029116-1.01 |  | Santo Ângelo | III | CARGA_GLOBAL | 9052 | S.ANGEBIO138 | Operação | CCEE | MG | CEMIG D | SECO | Bagaço de Cana de Açúcar | Agroindustriais | Biomassa | UTE
1743 | 57a2cb8b-0920-41b8-8f52-6730eb1bd2aa | PCH.PH.RJ.029728-3.01 |  | Santo Antônio | III | CARGA_GLOBAL | 9038 | SANTONPCH069 | Operação | CCEE | RJ | ENEL RJ | SECO | Potencial hidráulico | Potencial hidráulico | Hídrica | PCH
1744 | eda18bf8-97e2-4759-bd6e-88f6c0ea035c | PCH.PH.RS.029050-5.01 |  | Santo Antônio | III | CARGA_GLOBAL | 1282 | SROSA--RS069 | Revogada | CCEE | RS | RGE | S | Potencial hidráulico | Potencial hidráulico | Hídrica | PCH | (COOPERLUZ)
1746 | 7d6595d1-e7e3-41b5-8c49-51273d937fe8 | UTE.AI.SP.028344-4.01 |  | Santo Antônio | III | CARGA_GLOBAL | 4228 | S.ANT-BIO138 | Operação | CCEE | SP | CPFL PAULISTA | SECO | Bagaço de Cana de Açúcar | Agroindustriais | Biomassa | UTE
1747 | 0d78a87f-274a-4e59-b730-0be1f8852ab7 | CGH.PH.RS.038225-6.01 |  | Santo Antônio De Casca | III | CARGA_GLOBAL | 9921/1222 | VILMAR-RS138/MARAU--RS138 | Operação | CCEE | RS | RGE | S | Potencial hidráulico | Potencial hidráulico | Hídrica | CGH
1749 | 9abd7a0a-1db3-4d95-88f6-0ee35a550280 | PCH.PH.GO.029119-6.01 |  | Santo Antônio do Caiapó | III | CARGA_GLOBAL | 3772 | CAIAPOPCH138 | Operação | CCEE | GO | ENEL GO | SECO | Potencial hidráulico | Potencial hidráulico | Hídrica | PCH
1752 | 267a7665-df87-4244-8085-12d4776d27b7 | CGH.PH.PR.030186-8.01 |  | Santo Expedito | III | CARGA_GLOBAL | 828 | PITANG-PR138 | Fora do Cadastro | CCEE | PR | COPEL D | S | Potencial hidráulico | Potencial hidráulico | Hídrica | CGH
1755 | 8c8cdb62-07d0-4c0b-b92f-d1a53b361998 | CGH.PH.SC.031429-3.01 |  | Santo Tessaro | III | CARGA_GLOBAL | 2892 | VIDEIR-SC138 | Operação | CCEE | SC | CELESC | S | Potencial hidráulico | Potencial hidráulico | Hídrica | CGH
1756 | e5283a67-d131-4c67-bbdc-361c9740b610 | CGH.PH.SC.040764-0.01 |  | Santoantonio | III | CARGA_GLOBAL | 2754 | GUARMI-SC138 | Operação | CCEE | SC | CELESC | S | Potencial hidráulico | Potencial hidráulico | Hídrica | CGH
1761 | d9b707a0-f59e-40f0-987c-8bf8d491f7c1 | PCH.PH.MG.026798-8.01 |  | São Bernardo | III | CARGA_GLOBAL | 4335 | ITAJU1-MG138 | Operação | CCEE | MG | CEMIG D | SECO | Potencial hidráulico | Potencial hidráulico | Hídrica | PCH
1762 | a41fa7e6-e74c-43c8-b44d-ef9ac689d5ec | PCH.PH.RS.028431-9.01 |  | São Bernardo | III | CARGA_GLOBAL | 1310 | EREXI2-RS138 | Operação | CCEE | RS | RGE | S | Potencial hidráulico | Potencial hidráulico | Hídrica | PCH
1763 | 8b12ec93-2fb8-483f-b89d-b4be63c2f8cd | UTE.AI.RS.029583-3.01 |  | São Borja | III | CARGA_GLOBAL | 1253 | SBORJ2-RS069 | Operação | CCEE | RS | RGE | S | Casca de Arroz | Agroindustriais | Biomassa | UTE | Não se conecta fisicanmente na rede da RGE Sul. Mas sim na barra da tramsissora - DIT. Geradora com CCT junto a transmissora mas com CUSD com este agente de destribuição.
1767 | c8e4c413-cf8f-4e3a-b918-2e59b4fcdad7 | CGH.PH.SC.037229-3.01 |  | São Domingos | III | CARGA_GLOBAL | 2860 | SLOURE-SC138 | Operação | CCEE | SC | CELESC | S | Potencial hidráulico | Potencial hidráulico | Hídrica | CGH
1769 | dc24ce96-dfea-48c6-8c86-0e92d2bf9b3a | UHE.PH.GO.027665-0.01 |  | São Domingos | III | CARGA_GLOBAL | 2948 | IACIA-PCH069 | Operação | CCEE | GO | ENEL GO | SECO | Potencial hidráulico | Potencial hidráulico | Hídrica | UHE
1770 | bd1bec47-1fa4-402b-8c72-ca7f2ef76d25 | UTE.AI.SP.027867-0.01 |  | São Domingos | III | CARGA_GLOBAL | 3154 | CATAN-BIO138 | Operação | CCEE | SP | ENERGISA SSE-SP | SECO | Bagaço de Cana de Açúcar | Agroindustriais | Biomassa | UTE
1771 | 2d66bcd7-7448-485e-92e9-1d7e3aef92b4 | PCH.PH.MT.002862-2.01 |  | São Domingos (Torixoréo) | III | CARGA_GLOBAL | 4506 | BPEIX2PCH013 | Operação | CCEE | MT | ENERGISA MT | SECO | Potencial hidráulico | Potencial hidráulico | Hídrica | PCH
1772 | 0bff4673-d7a4-4616-8859-67568ce06099 | PCH.PH.GO.028388-6.01 |  | São Domingos II | III | CARGA_GLOBAL | 2947 | IACIA-PCH138 | Operação | CCEE | GO | ENEL GO | SECO | Potencial hidráulico | Potencial hidráulico | Hídrica | PCH
1777 | 0d901d82-cccd-4e42-a8c9-4b8105b7d114 | UTE.AI.MS.030044-6.01 |  | São Fernando Açúcar e Álcool | III | CARGA_GLOBAL | 1875 | SFERNABIO | Revogada | CCEE | MS | AUTOP MS | SECO | Bagaço de Cana de Açúcar | Agroindustriais | Biomassa | UTE
1779 | 33d34e77-059f-43d8-8e25-5c311ba5d379 | CGH.PH.SC.032561-9.02 |  | São Francisco | III | CARGA_GLOBAL | 2760 | HERVAL-SC138 | Operação | CCEE | SC | CELESC | S | Potencial hidráulico | Potencial hidráulico | Hídrica | CGH
1780 | 88aa067c-b339-4c37-9d4d-2b75726aa0de | PCH.PH.PR.028747-4.01 |  | São Francisco | III | CARGA_GLOBAL | 857 | TOLEDO-PR138 | Operação | CCEE | PR | COPEL D | S | Potencial hidráulico | Potencial hidráulico | Hídrica | PCH
1782 | b63a24be-0ded-4b35-b543-6ff890045a70 | UTE.AI.SP.027335-0.01 |  | São Francisco | III | CARGA_GLOBAL | 2256 | BARRI-BIO138 | Operação | CCEE | SP | CPFL PAULISTA | SECO | Bagaço de Cana de Açúcar | Agroindustriais | Biomassa | UTE
1785 | 65a84a49-ccd6-4d70-8c2d-9b3aaecdd898 | PCH.PH.MG.027673-1.01 |  | São Gonçalo (Antiga Santa Bárbara) | III | CARGA_GLOBAL | 1537/4330 | ITABI2-MG069/S.GON-PCH069 | Operação | CCEE | MG | CEMIG D | SECO | Potencial hidráulico | Potencial hidráulico | Hídrica | PCH | 1537 até set/2020. Após 4330
1804 | 26a2fce0-0885-4956-a470-df80a26011a8 | EOL.CV.RN.030804-8.01 |  | São João | III | CARGA_GLOBAL |  |  | Operação | CCEE | RN |  | NE | Cinética do vento | Cinética do vento | Eólica | EOL
1805 | 38904ce7-0a99-4e5f-a7ea-d4b9f00a447e | PCH.PH.ES.026834-8.01 |  | São João | III | CARGA_GLOBAL | 2623 | CASTELPCH138 | Operação | CCEE | ES | EDP ES | SECO | Potencial hidráulico | Potencial hidráulico | Hídrica | PCH
1807 | 8a367bb0-189b-4421-a23e-416b26378961 | UTE.AI.SP.026832-1.01 |  | São João | III | CARGA_GLOBAL | 3803 | ARARA2-SP138 | Operação | CCEE | SP | ELEKTRO | SECO | Bagaço de Cana de Açúcar | Agroindustriais | Biomassa | UTE | (Araras) 13,8 kV
1808 | 0f5fa1c2-3492-43a8-89c2-62ab8d460d5f | UTE.RU.SP.028648-6.01 |  | São João Biogás | III | CARGA_GLOBAL | 3465 | LESTE1BIO088 | Operação | CCEE | SP | ENEL SP | SECO | Biogás - RU | Resíduos sólidos urbanos | Biomassa | UTE
1809 | 056ccd73-2bec-4696-9ecd-de94041ae732 | UTE.AI.SP.027709-6.01 |  | São João da Boa Vista | IIB | CARGA_GLOBAL | 4143 | SJOAO-BIO138 | Operação | CCEE | SP | ELEKTRO | SECO | Bagaço de Cana de Açúcar | Agroindustriais | Biomassa | UTE | (Abengoa São João)
1810 | a4b1ae62-bb5f-4b49-a6dc-112078a92963 | CGH.PH.MS.026842-9.01 |  | São João I | III | CARGA_GLOBAL | 1851 | PTPORA-MS013 | Operação | AGENTE | MS | ENERGISA MS | SECO | Potencial hidráulico | Potencial hidráulico | Hídrica | CGH
1811 | edadd01d-1db7-43e2-88ab-7c8a61400113 | CGH.PH.MS.027184-5.01 |  | São João II | III | CARGA_GLOBAL | 1851 | PTPORA-MS013 | Operação | AGENTE | MS | ENERGISA MS | SECO | Potencial hidráulico | Potencial hidráulico | Hídrica | CGH
1813 | 3e259886-14e1-4374-93c3-49efb5e8c73b | CGH.PH.RO.027161-6.02 |  | São João PA | III | CARGA_GLOBAL | 6861 | ROLIM-PCH034 | Operação | CCEE | RO | ENERGISA RO | SECO | Potencial hidráulico | Potencial hidráulico | Hídrica | CGH
1814 | b9510436-3478-4b6e-a7a2-2025c1f3fd4b | PCH.PH.ES.027985-4.01 |  | São Joaquim | III | CARGA_GLOBAL | 2903 | SJOAO2PCH | Operação | CCEE | ES | EDP ES | SECO | Potencial hidráulico | Potencial hidráulico | Hídrica | PCH
1815 | 21a8df45-7e39-42f1-a3e5-c35fe4224c6e | PCH.PH.SP.026844-5.01 |  | São Joaquim | III | CARGA_GLOBAL | 2275 | JOAQU-BIO069 | Operação | CCEE | SP | CPFL PAULISTA | SECO | Potencial hidráulico | Potencial hidráulico | Hídrica | PCH
1816 | 772130fe-36bc-4ae0-94d9-37bbe81f2081 | PCH.PH.SP.028826-8.01 |  | São Joaquim | III | CARGA_GLOBAL | 3832 | VGSUL-BIO138 | Operação | CCEE | SP | ELEKTRO | SECO | Potencial hidráulico | Potencial hidráulico | Hídrica | PCH
1818 | d56d1e8f-70b2-42cc-b5c2-38bd40790641 | PCH.PH.PR.027153-5.01 |  | São Jorge | III | CARGA_GLOBAL | 9328 | PGRON2-PR034 | Operação | CCEE | PR | COPEL D | S | Potencial hidráulico | Potencial hidráulico | Hídrica | PCH
1819 | ff0d7043-d1ce-4399-b517-488a000cc711 | PCH.PH.SC.030379-8.01 |  | São Jorge | III | CARGA_GLOBAL | 2861 | SMIGU2-SC138 | Operação | CCEE | SC | CELESC | S | Potencial hidráulico | Potencial hidráulico | Hídrica | PCH
1820 | 3392fe82-4dbc-4777-935d-4d6d575a5ff3 | CGH.PH.SP.026849-6.01 |  | São José | III | CARGA_GLOBAL | 3125 | ITAP2-BIO138 | Operação | CCEE | SP | CPFL SANTA CRUZ | SECO | Potencial hidráulico | Potencial hidráulico | Hídrica | CGH
1821 | fdfa49f3-e129-4cc1-8abe-a3f2c6f2afa3 | PCH.PH.SP.028823-3.01 |  | São José | III | CARGA_GLOBAL | 3827 | SJBV1-BIO138 | Operação | CCEE | SP | ELEKTRO | SECO | Potencial hidráulico | Potencial hidráulico | Hídrica | PCH
1822 | 1997785e-29d1-4a8c-b20d-6d9dbb18c01b | UTE.AI.PE.029113-7.01 |  | São José | III | CARGA_GLOBAL | 5183 | P.FERR-PE069 | Operação | CCEE | PE | CELPE | NE | Bagaço de Cana de Açúcar | Agroindustriais | Biomassa | UTE
1823 | 2c160c68-146b-4ba6-9828-1509a6ee5e67 | UTE.AI.SP.026847-0.01 |  | São José | IIB | CARGA_GLOBAL | 4220 | B.GRA-BIO138 | Operação | CCEE | SP | CPFL PAULISTA | SECO | Bagaço de Cana de Açúcar | Agroindustriais | Biomassa | UTE
1824 | e5acc7bb-a7c3-4c05-ab71-9601f02d2215 | UTE.AI.SP.028975-2.01 |  | São José Colina | III | CARGA_GLOBAL | 2313 | CUTRA-BIO138 | Operação | CCEE | SP | CPFL PAULISTA | SECO | Bagaço de Cana de Açúcar | Agroindustriais | Biomassa | UTE
1826 | 3ed357ec-b169-4a21-8399-41db8a2103c5 | UTE.AI.SE.029685-6.01 |  | São José do Pinheiro | III | CARGA_GLOBAL | 5723 | JARDIM-SE069 | Operação | CCEE | SE | ENERGISA SE | NE | Bagaço de Cana de Açúcar | Agroindustriais | Biomassa | UTE
1828 | 9e51b4e0-5025-43af-93d1-da41c1dbcc2c | UTE.AI.MG.029759-3.01 |  | São Judas Tadeu | III | CARGA_GLOBAL | 7320 | UTSJTA-MG138 | Operação | CCEE | MG | CEMIG D | SECO | Bagaço de Cana de Açúcar | Agroindustriais | Biomassa | UTE
1829 | 87e52149-18ad-4e1a-891b-a441852bbe7c | CGH.PH.SC.027186-1.01 |  | São Lourenço | III | CARGA_GLOBAL | 2808 | MAFRA--SC138 | Operação | CCEE | SC | CELESC | S | Potencial hidráulico | Potencial hidráulico | Hídrica | CGH
1830 | eba3ed98-9bbb-4442-b544-ef67440a5ed7 | PCH.PH.MT.028825-0.01 |  | São Lourenço (Antiga Zé Fernando) | IIB | CARGA_GLOBAL | 4605 | SLOUREPCH013 | Operação | CCEE | MT | ENERGISA MT | SECO | Potencial hidráulico | Potencial hidráulico | Hídrica | PCH
1832 | 6c5e8ce1-9a9d-4930-b96f-cb351bc918d3 | UTE.AI.SP.026869-0.01 |  | São Luiz | III | CARGA_GLOBAL | 4135 | SLUIZ-BIO138 | Operação | CCEE | SP | ELEKTRO | SECO | Bagaço de Cana de Açúcar | Agroindustriais | Biomassa | UTE | Gr Abengoa - (antiga Dedini)
1833 | 83d9ced7-7be6-41e7-bae2-1b656df7d474 | UTE.AI.SP.026874-7.01 |  | São Martinho | III | CARGA_GLOBAL | 2137 | YSM+SDBIO138 | Operação | CCEE | SP | CPFL PAULISTA | SECO | Bagaço de Cana de Açúcar | Agroindustriais | Biomassa | UTE
1835 | 583353ac-8c94-4f10-a4f8-6ea0a0b1fd87 | UTE.AI.SP.030994-0.01 |  | São Martinho Energia | III | CARGA_GLOBAL | 2137 | YSM+SDBIO138 | Operação | CCEE | SP | CPFL PAULISTA | SECO | Bagaço de Cana de Açúcar | Agroindustriais | Biomassa | UTE | (SME INTERLIGACAO)
1836 | e0d17386-0d4d-40ad-a3e7-bc2343767d46 | PCH.PH.SC.029137-4.01 |  | São Maurício | III | CARGA_GLOBAL | 9923 | CERBRA-SC138 | Operação | CCEE | SC | CERBRANORTE | S | Potencial hidráulico | Potencial hidráulico | Hídrica | PCH
1841 | c06eb119-65f1-44f9-bdea-c7dd3ee21162 | PCH.PH.RS.029067-0.01 |  | São Paulo | III | CARGA_GLOBAL | 1222/9921 | MARAU--RS138/VILMAR-RS138 | Operação | CCEE | RS | RGE | S | Potencial hidráulico | Potencial hidráulico | Hídrica | PCH
1842 | e0367963-c022-4af4-ac5f-c52d33278f4b | PCH.PH.ES.028986-8.01 |  | São Pedro | III | CARGA_GLOBAL | 2901 | SPED--PCH | Operação | CCEE | ES | EDP ES | SECO | Potencial hidráulico | Potencial hidráulico | Hídrica | PCH
1843 | 96315f9e-aacc-4ae6-ba4a-37c09cc19b33 | PCH.PH.SP.027096-2.01 |  | São Pedro | III | CARGA_GLOBAL | 9059 | ITU2---SP088 | Operação | CCEE | SP | CPFL PIRATININGA | SECO | Potencial hidráulico | Potencial hidráulico | Hídrica | PCH
1845 | cd3cc264-4ce7-4444-99f3-cabd75b0209c | CGH.PH.PR.031470-6.01 |  | Sao Pedro I | III | CARGA_GLOBAL | 9340 | PBRANC-PR034 | Operação | CCEE | PR | COPEL D | S | Potencial hidráulico | Potencial hidráulico | Hídrica | CGH
1849 | fa7771fc-4c4f-45b5-9888-299d7c1e9cac | CGH.PH.MG.028023-2.01 |  | São Sebastião | III | CARGA_GLOBAL | 3130 | MOCOC-BIO138 | Operação | CCEE | MG | CPFL SANTA CRUZ | SECO | Potencial hidráulico | Potencial hidráulico | Hídrica | CGH
1850 | 4078a9fc-1345-4417-bcb0-82a27d2012bd | CGH.PH.SC.029712-7.02 |  | São Sebastião | III | CARGA_GLOBAL | 2717 | BRUSRB-SC138 | Operação | CCEE | SC | CELESC | S | Potencial hidráulico | Potencial hidráulico | Hídrica | PCH
1851 | 431026f0-a782-4083-aa88-f28b9cbb568e | PCH.PH.SC.030526-0.01 |  | São Sebastião | III | CARGA_GLOBAL | 2884 | ANGUGA-SC069 | Operação | CCEE | SC | CELESC | S | Potencial hidráulico | Potencial hidráulico | Hídrica | PCH | locallizada no município de Marjor Gercino na SE Angelina Usina Garcia
1852 | 0069c660-c463-44dc-bf5c-e47fc3111d16 | PCH.PH.RJ.029727-5.01 |  | São Sebastião do Alto | III | CARGA_GLOBAL | 7492 | SSALTOPCH069 | Operação | CCEE | RJ | ENEL RJ | SECO | Potencial hidráulico | Potencial hidráulico | Hídrica | PCH
1853 | 0e4c4f1b-d497-47ac-81a9-09713bd16ab7 | PCH.PH.ES.028171-9.01 |  | São Simão | III | CARGA_GLOBAL | 2905 | SSIM1-PCH | Operação | CCEE | ES | EDP ES | SECO | Potencial hidráulico | Potencial hidráulico | Hídrica | PCH
1854 | 32b9aae9-05dd-4315-8602-0a645aa1604f | PCH.PH.MT.028806-3.01 |  | São Tadeu I | III | CARGA_GLOBAL | 4638 | STADE-PCH013 | Operação | CCEE | MT | ENERGISA MT | SECO | Potencial hidráulico | Potencial hidráulico | Hídrica | PCH
1855 | 35afc72c-426c-4d0a-bcfc-f999f552f28b | CGH.PH.SC.029710-0.02 |  | São Valentim | III | CARGA_GLOBAL | 2717 | BRUSRB-SC138 | Operação | CCEE | SC | CELESC | S | Potencial hidráulico | Potencial hidráulico | Hídrica | PCH
1856 | 90f3cd8c-2c38-4d5e-a937-154c1e61bb83 | PCH.PH.SP.002707-3.01 |  | São Valentim | III | CARGA_GLOBAL | 3829 | SRPA4-BIO138 | Operação | CCEE | SP | ELEKTRO | SECO | Potencial hidráulico | Potencial hidráulico | Hídrica | PCH
1857 | 7e6cca57-7488-4995-91f5-d4a94b4d659f | CGH.PH.MT.028813-6.01 |  | Sapezal | III | CARGA_GLOBAL | 4789 | SAPEZ-PCH034 | Operação | CCEE | MT | ENERGISA MT | SECO | Potencial hidráulico | Potencial hidráulico | Hídrica | CGH
1863 | 66b8bf3e-f6ed-48d1-a7cb-017b9e5aad8f | PCH.PH.RJ.032922-3.02 |  | Secretário | III | CARGA_GLOBAL | 3588 | SECRE-PCH069 | Operação | CCEE | RJ | ENEL RJ | SECO | Potencial hidráulico | Potencial hidráulico | Hídrica | PCH
1864 | 7c97f8fc-19a1-4526-9358-f28514a6689d | PCH.PH.RS.037300-1.01 |  | Sede II | III | CARGA_GLOBAL | 9195 | CERIL3-RS069 | Construção | CCEE | RS | CERILUZ | S | Potencial hidráulico | Potencial hidráulico | Hídrica | PCH
1866 | c4dc01d4-eed9-45d1-9ebf-e14923d08f79 | UTE.AI.MG.030450-6.01 |  | Selecta | III | CARGA_GLOBAL | 1506 | ARAGUAPCH138 | Operação | CCEE | MG | CEMIG D | SECO | Bagaço de Cana de Açúcar | Agroindustriais | Biomassa | UTE
1867 | 57f36b68-3e05-4607-8a5a-986ac26ce415 | PCH.PH.MT.028393-2.01 |  | Senador Jonas Pinheiro (Caeté) | III | CARGA_GLOBAL | 4604 | JONASPPCH013 | Operação | CCEE | MT | ENERGISA MT | SECO | Potencial hidráulico | Potencial hidráulico | Hídrica | PCH
1868 | 8d7e7cbd-c41f-4cee-8485-3c5a0750a37d | PCH.PH.MG.028735-0.01 |  | Senhora do Porto | III | CARGA_GLOBAL | 9061 | GUANH2-MG138 | Operação | CCEE | MG | CEMIG D | SECO | Potencial hidráulico | Potencial hidráulico | Hídrica | PCH
1871 | f525edc5-24c2-4849-b6a7-317c15f5ec6d | CGH.PH.RJ.029324-5.01 |  | Serra | III | CARGA_GLOBAL | 295 | SEROPE-RJ138 | Operação | AGENTE | RJ | LIGHT | SECO | Potencial hidráulico | Potencial hidráulico | Hídrica | CGH | (GRYPS) cliente autoprodutor ligado ao sistema através do ponto de medição Tairetá
1883 | 99b96281-33ac-4453-a4b7-06a1d0fd64a9 | PCH.PH.MG.031207-0.01 |  | Serra das Agulhas | III | CARGA_GLOBAL | 4074 | CORI1-PCH138 | Operação | CCEE | MG | CEMIG D | SECO | Potencial hidráulico | Potencial hidráulico | Hídrica | PCH
1899 | 1291dd0b-2f2b-4d23-8637-4c7592a70810 | UTE.AI.AL.028543-9.01 |  | Serra Grande | III | CARGA_GLOBAL | 8019 | ANG.AL-PE069 | Operação | CCEE | AL | EQUATORIAL AL | NE | Bagaço de Cana de Açúcar | Agroindustriais | Biomassa | UTE
1901 | 2941e9af-6146-4d95-a4b2-6768aa94a9b2 | CGH.PH.MG.029881-6.01 |  | Serrania | III | CARGA_GLOBAL | 9089 | ALFEN1PCH138 | Operação | CCEE | MG | CEMIG D | SECO | Potencial hidráulico | Potencial hidráulico | Hídrica | CGH
1902 | 47e36295-eadb-4b14-81a1-cd72853c1ce3 | UTE.AI.GO.029989-8.01 |  | Serranópolis | III | CARGA_GLOBAL | 7090 | S.AZUL-GO069 | Operação | CCEE | GO | ENEL GO | SECO | Bagaço de Cana de Açúcar | Agroindustriais | Biomassa | UTE
1911 | 395739f0-0e53-4559-aec0-79ad71a30b5a | UFV.RS.PI.034384-6.01 |  | Sertão 1 | III | CARGA_GLOBAL | 5573 | S.J.PI-PI069 | Operação | CCEE | PI | EQUATORIAL PI | NE | Radiação solar | Radiação solar | Solar | UFV
1917 | 61e715f1-4564-4b9d-9734-7278761fb911 | PCH.PH.MT.028853-5.01 |  | Sete Quedas Alta | III | CARGA_GLOBAL | 4609 | 7QUED-PCH013 | Operação | CCEE | MT | ENERGISA MT | SECO | Potencial hidráulico | Potencial hidráulico | Hídrica | PCH
1922 | abda2811-62c5-41e4-8713-864af408fa7a | CGH.PH.MG.031334-3.01 |  | Simonésia | III | CARGA_GLOBAL | 3319 | MANHU-PCH069 | Operação | CCEE | MG | ENERGISA MG | SECO | Potencial hidráulico | Potencial hidráulico | Hídrica | CGH
1923 | 0fcbfb65-0544-4c6b-8908-f1fb4a3f8111 | UHE.PH.MG.002751-0.02 |  | Sinceridade | III | CARGA_GLOBAL | 3319 | MANHU-PCH069 | Operação | CCEE | MG | ENERGISA MG | SECO | Potencial hidráulico | Potencial hidráulico | Hídrica | UHE
1925 | 6a274191-50e6-4e01-8627-1f40b98d5f21 | CGH.PH.TO.035446-5.01 |  | Sirivera | III | CARGA_GLOBAL | 6365 | BARREI-BA138 | Operação | CCEE | TO | COELBA | NE | Potencial hidráulico | Potencial hidráulico | Hídrica | CGH | Resposta Coelba: Esse conjunto de gerações estão aglutinadas em medição única com o nome de Buritirana e conectada ao PSU Barreiras 138kV
1926 | d38a8a66-f757-45f0-ae00-6d3bccad933e | PCH.PH.BA.002754-5.01 |  | Sítio Grande | III | CARGA_GLOBAL | 6363 | BARREI-BA069 | Operação | CCEE | BA | COELBA | NE | Potencial hidráulico | Potencial hidráulico | Hídrica | PCH
1928 | b0b4248f-7b02-4457-9cdf-c111c66cbaa9 | CGH.PH.MT.029210-9.01 |  | SM-01 | III | CARGA_GLOBAL | 3538 | SM-01-PCH034 | Operação | CCEE | MT | ENERGISA MT | SECO | Potencial hidráulico | Potencial hidráulico | Hídrica | CGH
1929 | 60bc566d-eec3-474f-bd98-a90b09f0e3f7 | CGH.PH.MT.029208-7.01 |  | SM-06 | III | CARGA_GLOBAL | 3540 | SM-06-PCH034 | Operação | CCEE | MT | ENERGISA MT | SECO | Potencial hidráulico | Potencial hidráulico | Hídrica | CGH
1931 | 5e19a428-1445-4198-b812-db8e7f636aba | PCH.PH.TO.002756-1.01 |  | Sobrado | III | CARGA_GLOBAL | 7246 | PALMA2-TO138 | Operação | CCEE | TO | ENERGISA TO-N | N | Potencial hidráulico | Potencial hidráulico | Hídrica | PCH
1932 | c7f02d86-3291-46a0-ade2-e219b49567ed | UFV.RS.BA.034387-0.01 |  | Sobrado 1 | III | CARGA_GLOBAL | 6503 | JUAZE3-BA069 | Construção | CCEE | BA | COELBA | NE | Radiação solar | Radiação solar | Solar | UFV
1933 | 9b30c6c1-a839-4219-aa17-a2060d2aacef | UFV.RS.PI.034388-9.01 |  | Sobral 1 | III | CARGA_GLOBAL | 5573 | S.J.PI-PI069 | Operação | CCEE | PI | EQUATORIAL PI | NE | Radiação solar | Radiação solar | Solar | UFV
1934 | e40b331e-306e-43c7-912a-60d5370344c9 | UHE.PH.SP.002762-6.01 |  | Socorro | III | CARGA_GLOBAL | 2239 | SOCOR-BIO138 | Operação | CCEE | SP | CPFL PAULISTA | SECO | Potencial hidráulico | Potencial hidráulico | Hídrica | UHE | Usina ligada a alimentador. Injeta montante pequeno
1935 | 3813fd26-395d-4c2c-a69a-d3d09e3f39c7 | CGH.PH.SP.031099-9.01 |  | Sodre | III | CARGA_GLOBAL | 3459 | APARE2-SP088 | Operação | CCEE | SP | EDP SP | SECO | Potencial hidráulico | Potencial hidráulico | Hídrica | CGH | Email Anderson 14/11/2019 - Usina à fio d'água com potência instalada de 1,10MVA (2 x 550 kVA) que não realiza programação de geração junto a Distribuidora.
1936 | d1894d42-9963-4746-a898-8324ceef55e0 | UTE.OF.ES.029273-7.01 |  | Sol | IIB | CARGA_GLOBAL | 8906 | SOL.--UTE | Operação | CCEE | ES | ARCELORMITTAL TUBARÃO | SECO | Calor de Processo - OF | Outros Fósseis | Fóssil | UTE
1940 | 695b4ec4-d54e-4c70-9d27-c2b8c07febc3 | UFV.RS.TO.033608-4.01 |  | Sol Maior 2 | III | CARGA_GLOBAL | 7202 | MIRACEPCH138 | Operação | CCEE | TO | ENERGISA TO-N | N | Radiação solar | Radiação solar | Solar | UFV
1942 | 1fb7b621-59bb-426a-848b-ebcdc7489dec | UFV.RS.RN.031694-6.01 |  | Solar Alto do Rodrigues | III | CARGA_GLOBAL | 5246 | NATAL3-RN069 | Operação | CCEE | RN | COSERN | NE | Radiação solar | Radiação solar | Solar | UFV
1944 | a8676b37-4392-497b-8430-4f826a796ba9 | UFV.RS.PE.033606-8.01 |  | Solar Salgueiro | III | CARGA_GLOBAL | 5402 | B.NOME-PE138 | Construção | CCEE | PE | CELPE | NE | Radiação solar | Radiação solar | Solar | UFV
1945 | da694367-185d-46f8-97a8-5388be06e115 | UFV.RS.PE.034160-6.01 |  | Solar Salgueiro II | III | CARGA_GLOBAL | 5402 | B.NOME-PE138 | Construção | CCEE | PE | CELPE | NE | Radiação solar | Radiação solar | Solar | UFV
1946 | 68438389-0261-4bc8-aa61-3a4ab37187fb | UFV.RS.PE.034105-3.01 |  | Solar Salgueiro III | III | CARGA_GLOBAL |  |  | Construção | CCEE | PE |  | NE | Radiação solar | Radiação solar | Solar | UFV
1951 | 4fbd6e8e-381b-41ca-99a0-84ad4df396c6 | UTE.AI.MS.027385-6.01 |  | Sonora | III | CARGA_GLOBAL | 3564 | SONOR-UTE013 | Operação | CCEE | MS | ENERGISA MT | SECO | Bagaço de Cana de Açúcar | Agroindustriais | Biomassa | UTE | Essa usina possui atualmente uma unidade geradora de 10 MW, cuja a geração não injeta na rede da Energisa MS (é consumida no consumidor Usina Sonora conectado na rede na Energisa MS). A partir de abr/mai/2021 terá uma outra unidade geradora de 25MW, cujo excedente de geração total será injetado diretamente na rede da Energisa MT.
1952 | e2353e1f-a8eb-4ec8-8b24-174f3920829b | CGH.PH.SC.029771-2.02 |  | Spessatto | III | CARGA_GLOBAL | 2760 | HERVAL-SC138 | Operação | CCEE | SC | CELESC | S | Potencial hidráulico | Potencial hidráulico | Hídrica | CGH
1954 | 7950bea3-3d88-43f4-a200-4e4e2d714159 | CGH.PH.MT.028837-3.02 |  | Sucupira | III | CARGA_GLOBAL | 4649 | SUCUP-PCH013 | Operação | CCEE | MT | ENERGISA MT | SECO | Potencial hidráulico | Potencial hidráulico | Hídrica | CGH
1955 | 2698a4a8-919f-4d42-a065-62eb29130d58 | CGH.PH.TO.035733-2.01 |  | Sucuri | III | CARGA_GLOBAL | 6365 | BARREI-BA138 | Operação | CCEE | TO | COELBA | NE | Potencial hidráulico | Potencial hidráulico | Hídrica | CGH | Resposta Coelba: Esse conjunto de gerações estão aglutinadas em medição única com o nome de Buritirana e conectada ao PSU Barreiras 138kV
1956 | 284e2f48-1d05-4309-b093-39ca4d2e3b0d | CGH.PH.MG.002782-0.02 |  | Sumidouro | III | CARGA_GLOBAL | 4061 | CARATIPCH138 | Operação | CCEE | MG | CEMIG D | SECO | Potencial hidráulico | Potencial hidráulico | Hídrica | CGH
1957 | 5eaecff2-966c-48da-9816-4a35acb45806 | UTE.FL.MA.030959-1.01 |  | Suzano Maranhão | IIB | CARGA_GLOBAL | 5698 | SUZAN-UTE | Operação | SAGIC | MA | OUTROS | N | Licor Negro | Floresta | Biomassa | UTE
1958 | cdbf94b1-9980-41ef-bff8-59aea25f3ff2 | UTE.FL.BA.000187-2.01 |  | Suzano Mucuri (Antiga Bahia Sul) | III | CARGA_GLOBAL | 5993 | TFREIT-BA138 | Operação | CCEE | BA | COELBA | NE | Licor Negro | Floresta | Biomassa | UTE | autoprodutor injeta 35 MW
1959 | 01d471d5-c96d-4011-8a6f-dbc78726cdeb | UTE.AI.RS.029148-0.01 |  | SVA | III | CARGA_GLOBAL | 1185 | ALEGR2-RS069 | Operação | CCEE | RS | RGE | S | Casca de Arroz | Agroindustriais | Biomassa | UTE | (antiga GEEA PILLECO)
1960 | 329872af-d4e1-4745-a69f-ee18beef8ff9 | CGH.PH.ES.002792-8.01 |  | Tabocas | III | CARGA_GLOBAL | 2675 | S.ROQ-PCH069 | Operação | CCEE | ES | SANTA MARIA | SECO | Potencial hidráulico | Potencial hidráulico | Hídrica | CGH
1961 | 7e890923-68b2-4a02-9f7f-7e2cbbef4074 | UTE.AI.PB.030099-3.01 |  | Tabu | III | CARGA_GLOBAL | 8022 | GNN.PB-PE069 | Operação | CCEE | PB | ENERGISA PB | NE | Bagaço de Cana de Açúcar | Agroindustriais | Biomassa | UTE
1964 | 0e5bd8ff-bacc-42ac-a528-729da4a89b97 | PCH.PH.TO.002796-0.01 |  | Taguatinga | III | CARGA_GLOBAL | 7246 | PALMA2-TO138 | Operação | CCEE | TO | ENERGISA TO-N | N | Potencial hidráulico | Potencial hidráulico | Hídrica | PCH
1965 | a9e95bf5-45cb-45d4-b912-5083addbc3c7 | EOL.CV.CE.002801-0.01 |  | Taíba | III | CARGA_GLOBAL | 5653 | CAUIPE-CE069 | Operação | CCEE | CE | ENEL CE | NE | Cinética do vento | Cinética do vento | Eólica | EOL
1967 | c9b097db-6f4a-4380-8d14-e4b3ed506e93 | EOL.CV.CE.028858-6.01 |  | Taíba Albatroz | III | CARGA_GLOBAL | 5653 | CAUIPE-CE069 | Operação | CCEE | CE | ENEL CE | NE | Cinética do vento | Cinética do vento | Eólica | EOL
1973 | b7feb335-9e5e-4b17-8030-56cd46d6c674 | PCH.PH.RS.030064-0.01 |  | Tambaú | III | CARGA_GLOBAL | 1214 | GUARIT-RS069 | Operação | CCEE | RS | RGE | S | Potencial hidráulico | Potencial hidráulico | Hídrica | PCH
1974 | 12fa9fd3-54e8-42e6-b2d2-021f6609b691 | PCH.PH.GO.029648-1.01 |  | Tamboril | III | CARGA_GLOBAL | 3779 | TAMBORPCH013 | Operação | CCEE | GO | ENEL GO | SECO | Potencial hidráulico | Potencial hidráulico | Hídrica | PCH
1975 | 5d02e4db-6c5d-4aca-a6b1-436e4753319c | PCH.PH.GO.035113-0.01 |  | Tamboril | III | CARGA_GLOBAL | 3730 | CRISTA-GO138 | Construção | CCEE | GO | ENEL GO | SECO | Potencial hidráulico | Potencial hidráulico | Hídrica | PCH | (Cristalina)
1977 | b6ffb7de-7258-4fbc-ae8b-75bc560a19bc | UFV.RS.SP.030977-0.01 |  | Tanquinho | III | CARGA_GLOBAL | 2241 | TANQUI-SP138 | Operação | CCEE | SP | CPFL PAULISTA | SECO | Radiação solar | Radiação solar | Solar | UFV | Usina ligada a alimentador. Injeta montante pequeno
1978 | 730793fe-b5ba-44d5-a170-9b73b8459ae1 | CGH.PH.TO.035426-0.01 |  | TAPUIAS | III | CARGA_GLOBAL | 6365 | BARREI-BA138 | Operação | CCEE | TO | COELBA | NE | Potencial hidráulico | Potencial hidráulico | Hídrica | CGH | Resposta Coelba: Esse conjunto de gerações estão aglutinadas em medição única com o nome de Buritirana e conectada ao PSU Barreiras 138kV
1979 | f1df3259-a655-48ff-a15e-877b825955d1 | CGH.PH.MG.028955-8.01 |  | Tapuirama | III | CARGA_GLOBAL | 340 | MIRAND-MG138 | Operação | CCEE | MG | CEMIG D | SECO | Potencial hidráulico | Potencial hidráulico | Hídrica | CGH
1980 | 5cdbcbc8-0545-4594-ad9f-945d72573329 | CGH.PH.SC.031620-2.01 |  | Taquara Verde | III | CARGA_GLOBAL | 2722 | CACADO-SC138 | Operação | CCEE | SC | CELESC | S | Potencial hidráulico | Potencial hidráulico | Hídrica | CGH
1981 | 50acd55e-55cd-402f-a74f-909e8d05913f | UTE.AI.SE.030677-0.01 |  | Taquari | III | CARGA_GLOBAL | 5723 | JARDIM-SE069 | Operação | CCEE | SE | ENERGISA SE | NE | Bagaço de Cana de Açúcar | Agroindustriais | Biomassa | UTE
1982 | 323556d2-7bf4-47d3-92d0-02bac97391d7 | UTE.AI.SP.028096-8.01 |  | Tarumã (Antiga Nova América) | III | CARGA_GLOBAL | 3193 | ASSIS3BIO088 | Operação | CCEE | SP | ENERGISA SSE-SP | SECO | Bagaço de Cana de Açúcar | Agroindustriais | Biomassa | UTE
1983 | d0147576-8ef7-4a35-b3ab-e9cfc4506753 | UFV.RS.CE.030060-8.01 |  | Tauá | III | CARGA_GLOBAL | 5613 | TAUA2--CE069 | Operação | CCEE | CE | ENEL CE | NE | Radiação solar | Radiação solar | Solar | UFV
1984 | 08c20b85-0dc8-45b2-a2e8-9d2103365e57 | UTE.RU.SP.035080-0.01 |  | Tecipar | III | CARGA_GLOBAL | 3411 | ESOUZ1BIO088 | Operação | CCEE | SP | ENEL SP | SECO | Biogás - RU | Resíduos sólidos urbanos | Biomassa | UTE
1990 | b4bb2a5c-84d4-446f-8805-0958223f7fa8 | CGH.PH.SC.030591-0.01 |  | Teodoro Schlickmann | III | CARGA_GLOBAL | 9923 | CERBRA-SC138 | Operação | CCEE | SC | CERBRANORTE | S | Potencial hidráulico | Potencial hidráulico | Hídrica | CGH
1991 | 51385479-5fe4-4d0e-a747-15d5a2e1fca8 | UTE.RU.SP.031436-6.01 |  | Termoverde Caieiras | III | CARGA_GLOBAL | 4199 | TERMOVBIO138 | Operação | CCEE | SP | ELEKTRO | SECO | Biogás - RU | Resíduos sólidos urbanos | Biomassa | UTE
1995 | 688fa1c0-948c-4307-8a23-d90b373908a6 | EOL.CV.PI.031666-0.01 |  | Testa Branca I | III | CARGA_GLOBAL | 5492 | PIRIPI-PI138 | Operação | CCEE | PI | EQUATORIAL PI | NE | Cinética do vento | Cinética do vento | Eólica | EOL
1996 | 400da9a5-4eb4-4e77-96c1-53b431796dc2 | EOL.CV.PI.033479-0.01 |  | Testa Branca III | III | CARGA_GLOBAL | 5492 | PIRIPI-PI138 | Operação | CCEE | PI | EQUATORIAL PI | NE | Cinética do vento | Cinética do vento | Eólica | EOL
1997 | d6edcee0-13b9-4299-9d42-b89972c87137 | UHE.PH.PR.032923-1.01 |  | Tibagi Montante | III | CARGA_GLOBAL | 1053 | TIBAGIUHE138 | Construção | CCEE | PR | COPEL D | S | Potencial hidráulico | Potencial hidráulico | Hídrica | UHE
1998 | 0b8c7c77-70c1-4b86-b1cf-be91adb3a950 | PCH.PH.PR.029222-2.01 |  | Tigre | III | CARGA_GLOBAL | 2454 | CSEGRE-PR138 | Operação | CCEE | PR | COPEL D | S | Potencial hidráulico | Potencial hidráulico | Hídrica | PCH
2001 | b0df4c13-876e-4790-9928-038a9a9487c3 | CGH.PH.RS.002853-3.01 |  | Toca | III | CARGA_GLOBAL | 2050 | BUGRESPCH006 | Operação | CCEE | RS | RGE | S | Potencial hidráulico | Potencial hidráulico | Hídrica | CGH
2002 | 53ca6d52-2b12-4f40-a033-5c581b9ed050 | PCH.PH.RS.028969-8.01 |  | Toca do Tigre | III | CARGA_GLOBAL | 1214 | GUARIT-RS069 | Operação | CCEE | RS | RGE | S | Potencial hidráulico | Potencial hidráulico | Hídrica | PCH
2003 | 9c28a81f-f8f3-45b1-88e0-6a4014ac2948 | PCH.PH.MG.002856-8.01 |  | Tombos | III | CARGA_GLOBAL | 7495 | NATIV-PCH069 | Operação | CCEE | MG | ENEL RJ | SECO | Potencial hidráulico | Potencial hidráulico | Hídrica | PCH
2005 | fa7e5d2c-84f2-4d88-b25c-06004183a664 | UTE.AI.MG.029724-0.01 |  | Total | III | CARGA_GLOBAL | 1528 | IGUAT-BIO138 | Operação | CCEE | MG | CEMIG D | SECO | Bagaço de Cana de Açúcar | Agroindustriais | Biomassa | UTE
2007 | 51cbee69-09e1-436d-8574-8ddde6fa94d0 | CGH.PH.RS.031330-0.01 |  | Trabuco | III | CARGA_GLOBAL | 1328 | VACARI-RS138 | Operação | CCEE | RS | RGE | S | Potencial hidráulico | Potencial hidráulico | Hídrica | CGH
2009 | 8f11067d-1c9f-444a-be1d-5659696ed9c4 | UTE.AI.PE.028651-6.01 |  | Trapiche | III | CARGA_GLOBAL | 5283 | RIBEIR-PE069 | Operação | AGENTE | PE | CELPE | NE | Bagaço de Cana de Açúcar | Agroindustriais | Biomassa | UTE
2010 | 2c298ce9-b5c1-4660-913c-344d26bd7cde | UTE.RU.SP.040200-1.01 |  | Tremembé | III | CARGA_GLOBAL | 3456 | TAUBA--SP138 | Operação | CCEE | SP | EDP SP | SECO | Biogás - RU | Resíduos sólidos urbanos | Biomassa | UTE | Email Anderson 14/11/2019 - UTE com potência instalada de 5,31 MVA (3 x 1,77 MVA) conectada no ARA 1304 (barra 3456-Taubaté)
2013 | ba6473d2-fa57-489e-b28d-8ec41745a09c | UHE.PH.SP.002877-0.01 |  | Três Saltos | III | CARGA_GLOBAL | 2113 | BNOVA-BIO138 | Operação | CCEE | SP | CPFL PAULISTA | SECO | Potencial hidráulico | Potencial hidráulico | Hídrica | UHE | Usina ligada a alimentador. Injeta montante pequeno
2014 | e48290cb-43c7-4083-bf8c-6beb365b495a | CGH.PH.SC.031118-9.01 |  | Treze de Maio | III | CARGA_GLOBAL | 9923 | CERBRA-SC138 | Operação | CCEE | SC | CERBRANORTE | S | Potencial hidráulico | Potencial hidráulico | Hídrica | CGH
2018 | 697f1740-c9ff-4019-aa80-fa8a0e63ca2a | UHE.PH.MG.002886-0.02 |  | Tronqueiras | III | CARGA_GLOBAL | 4368 | VALADAPCH069 | Operação | CCEE | MG | CEMIG D | SECO | Potencial hidráulico | Potencial hidráulico | Hídrica | UHE
2022 | ad07b388-8b4b-46df-b800-6875818944c6 | EOL.CV.SC.032016-1.01 |  | Tubarão P&D | III | CARGA_GLOBAL | 2875 | TUBARA-SC069 | Operação | CCEE | SC | CELESC | S | Cinética do vento | Cinética do vento | Eólica | EOL
2024 | 8d225c5b-8ca1-427d-b050-64ae4eb34e77 | PCH.PH.RJ.028798-9.01 |  | Tudelândia | III | CARGA_GLOBAL | 1750 | MACABUPCH069 | Operação | CCEE | RJ | ENEL RJ | SECO | Potencial hidráulico | Potencial hidráulico | Hídrica | PCH
2025 | 23bf09cd-0863-4cff-a7d7-085a9c73e4d9 | PCH.PH.MG.001047-2.01 |  | Túlio Cordeiro de Mello (Antiga Granada) | III | CARGA_GLOBAL | 3323 | U.GRANPCH138 | Operação | CCEE | MG | ENERGISA MG | SECO | Potencial hidráulico | Potencial hidráulico | Hídrica | PCH
2026 | 85648b24-b722-44c9-b5a7-9b9155980b07 | PCH.PH.SC.035764-2.01 |  | Tupitinga | III | CARGA_GLOBAL | 10318 | TUPITIPCH013 | Construção | CCEE | SC | CELESC | S | Potencial hidráulico | Potencial hidráulico | Hídrica | PCH
2027 | 2f0df2cd-55a4-45cc-a54f-b008ffb3d074 | CGH.PH.SP.002896-7.01 |  | Turvinho | III | CARGA_GLOBAL | 3125 | ITAP2-BIO138 | Operação | CCEE | SP | CPFL SANTA CRUZ | SECO | Potencial hidráulico | Potencial hidráulico | Hídrica | CGH
2031 | 6c37e9d7-a719-4582-91d3-cb8987401059 | UTE.RU.MG.030728-9.01 |  | Uberlândia | III | CARGA_GLOBAL | 392 | UBERL1PCH138 | Operação | CCEE | MG | CEMIG D | SECO | Biogás - RU | Resíduos sólidos urbanos | Biomassa | UTE
2032 | 4c0dc0c7-2ea4-48e6-9b3f-10eb03731c5a | CGH.PH.MG.027139-0.01 |  | Ubirajara Machado de Moraes | III | CARGA_GLOBAL | 4111 | DME---BIO138 | Operação | CCEE | MG | DMEPC | SECO | Potencial hidráulico | Potencial hidráulico | Hídrica | CGH
2034 | e4e47135-dd5b-4de5-926e-e29b2c7ebe68 | UTE.AI.SP.028366-5.01 |  | UFA | III | CARGA_GLOBAL | 3180 | FLORE-BIO138 | Operação | CCEE | SP | ENERGISA SSE-SP | SECO | Bagaço de Cana de Açúcar | Agroindustriais | Biomassa | UTE | Usina Alto Alegre Açúcar e Álcool LTDA
2035 | b4b5c769-0b16-4aef-8fca-19d44c05343a | UTE.AI.PR.031034-4.01 |  | UFL | III | CARGA_GLOBAL | 9314 | AFLOREUTE034 | Operação | CCEE | PR | COPEL D | S | Bagaço de Cana de Açúcar | Agroindustriais | Biomassa | UTE | (Alto Alegre Florestópolis)
2036 | 5784d180-ad0b-4fd1-8ff7-7c09a4f84bf8 | UTE.AI.PR.028367-3.01 |  | UJU | III | CARGA_GLOBAL | 9423 | UAALEGBIO138 | Operação | CCEE | PR | COPEL D | S | Bagaço de Cana de Açúcar | Agroindustriais | Biomassa | UTE | (Alto Alegre)
2057 | 5c7d75c5-a810-4b61-8ba7-cc73c95c37f0 | PCH.PH.MG.028673-7.01 |  | Unaí Baixo | III | CARGA_GLOBAL | 4038 | UNAI3-BIO138 | Operação | CCEE | MG | CEMIG D | SECO | Potencial hidráulico | Potencial hidráulico | Hídrica | PCH
2059 | e52ff199-d50f-4d1e-ae2d-47ede34b09df | UTE.AI.PE.028694-0.01 |  | União | III | CARGA_GLOBAL | 5283 | RIBEIR-PE069 | Operação | AGENTE | PE | CELPE | NE | Bagaço de Cana de Açúcar | Agroindustriais | Biomassa | UTE
2080 | 050ae122-0d2a-4506-b55b-26559066d45b | UTE.AI.SP.030264-3.01 |  | Univalem Bioenergia | III | CARGA_GLOBAL | 4285 | UNIVA-BIO013 | Operação | CCEE | SP | CPFL PAULISTA | SECO | Bagaço de Cana de Açúcar | Agroindustriais | Biomassa | UTE
2084 | 330e75d6-0793-4d6e-90a1-7e19b8fc8a42 | UTE.AI.PR.029144-7.01 |  | Usaciga | III | CARGA_GLOBAL | 9432 | CIGA--BIO138 | Operação | CCEE | PR | COPEL D | S | Bagaço de Cana de Açúcar | Agroindustriais | Biomassa | UTE
2085 | b4ce5912-99f5-4eee-9f00-e32d4f583e3b | UTE.AI.PR.029780-1.01 |  | Usaçúcar - Terra Rica | III | CARGA_GLOBAL | 870 | PARANA-PR138 | Operação | CCEE | PR | COPEL D | S | Bagaço de Cana de Açúcar | Agroindustriais | Biomassa | UTE | (Santa Terezinha)
2086 | 01bf0b85-f427-45b3-899d-3b76c5e775e5 | UTE.AI.PR.029575-2.01 |  | USI (Antiga Unidade Santo Inácio - USI) | III | CARGA_GLOBAL | 9424 | SINACIBIO138 | Operação | CCEE | PR | COPEL D | S | Bagaço de Cana de Açúcar | Agroindustriais | Biomassa | UTE
2087 | 3501e371-619d-4c7e-9076-987378f34257 | UTE.AI.PR.031968-6.01 |  | USI BIO | III | CARGA_GLOBAL | 9424 | SINACIBIO138 | Operação | CCEE | PR | COPEL D | S | Bagaço de Cana de Açúcar | Agroindustriais | Biomassa | UTE | (Antiga Unidade Santo Inácio - USI) 2 unidades representadas nesta barra: 30 MW + 10 MW (40 MW)
2090 | 6bdbc6d8-825f-4d88-9a71-43061ac21249 | UTE.AI.SP.029665-1.01 |  | Usina Bonfim | III | CARGA_GLOBAL | 9625 | BONFI-BIO138 | Operação | CCEE | SP | CPFL PAULISTA | SECO | Bagaço de Cana de Açúcar | Agroindustriais | Biomassa | UTE | Cosan Bonfim
2091 | 005d0b38-8cc8-4f6d-ae7a-8d90d5816b4f | UTE.AI.MG.030533-2.01 |  | Usina Coruripe Açúcar e Álcool | III | CARGA_GLOBAL | 7154 | ITURA1-MG138 | Operação | CCEE | MG | CEMIG D | SECO | Bagaço de Cana de Açúcar | Agroindustriais | Biomassa | UTE
2092 | b0b99d78-512d-4690-92ca-66f6803b015e | UTE.AI.SP.002019-2.01 |  | Usina da Pedra | III | CARGA_GLOBAL | 3104 | PEDRA-BIO069 | Operação | CCEE | SP | CPFL PAULISTA | SECO | Bagaço de Cana de Açúcar | Agroindustriais | Biomassa | UTE
2093 | 381f4043-62de-4efb-b824-b5496beb5c8f | UTE.AI.SP.028209-0.01 |  | Usina da Serra | III | CARGA_GLOBAL | 4255 | IBA+BTBIO138 | Operação | CCEE | SP | CPFL PAULISTA | SECO | Bagaço de Cana de Açúcar | Agroindustriais | Biomassa | UTE
2095 | 8018cf03-0d46-4b26-812a-9d10e6e5a7ee | UTE.AI.MG.029688-0.01 |  | Usina Monte Alegre | III | CARGA_GLOBAL | 9089 | ALFEN1PCH138 | Operação | CCEE | MG | CEMIG D | SECO | Bagaço de Cana de Açúcar | Agroindustriais | Biomassa | UTE
2096 | 5d69c054-539e-4a2c-9e27-3946dd104422 | UTE.AI.SP.028060-7.01 |  | Usina São Luiz | III | CARGA_GLOBAL | 3141 | OURIN2BIO013 | Operação | CCEE | SP | CPFL SANTA CRUZ | SECO | Bagaço de Cana de Açúcar | Agroindustriais | Biomassa | UTE
2097 | a65f3ba1-f14d-40af-a9bd-eae05a68c844 | UTE.FL.MG.029473-0.01 |  | Usipar Industria e Comercio | III | CARGA_GLOBAL | 4045 | N.SERRBIO138 | Operação | CCEE | MG | CEMIG D | SECO | Carvão Vegetal | Floresta | Biomassa | UTE | antiga UTE Siderpita
2098 | 7e80a8d1-e84a-4a5b-9e44-e8413736e1ba | UTE.GN.MG.032658-5.01 |  | UT UGPU Itabirito | III | CARGA_GLOBAL | 7340 | ITABI3-MG138 | Operação | CCEE | MG | CEMIG D | SECO | Gás Natural | Gás natural | Fóssil | UTE | Injeta via SE consumidor - Air Liquide
2099 | 6d5394f3-4ae2-486c-8171-2636fed9f9d3 | CGH.PH.SC.035739-1.01 |  | Uvaiá | III | CARGA_GLOBAL | 2855 | SEARA--SC069 | Operação | CCEE | SC | CELESC | S | Potencial hidráulico | Potencial hidráulico | Hídrica | CGH
2101 | f4ad4cd1-4393-4992-bd04-cb6d8d4b8eb8 | UTE.AI.SP.035073-7.01 |  | Vale do Paraná | IIB | CARGA_GLOBAL | 7622 | V.PAR-BIO138 | Construção não iniciada | CCEE | SP | ELEKTRO | SECO | Bagaço de Cana de Açúcar | Agroindustriais | Biomassa | UTE | Suzanapolis
2103 | 4f1f0ab0-2736-45ac-ac80-91f00d652334 | UTE.AI.MG.030371-2.01 |  | Vale do Pontal (Antiga Cabrera) | III | CARGA_GLOBAL | 7158 | VSSIMA-MG138 | Operação | CCEE | MG | CEMIG D | SECO | Bagaço de Cana de Açúcar | Agroindustriais | Biomassa | UTE
2105 | 86b132cc-4f29-4bdb-a1e5-ac6d8952de6c | UTE.AI.SP.002958-0.01 |  | Vale do Rosário | III | CARGA_GLOBAL | 4229 | V.ROS-BIO138 | Operação | CCEE | SP | CPFL PAULISTA | SECO | Bagaço de Cana de Açúcar | Agroindustriais | Biomassa | UTE
2107 | 1fc46338-681a-4b7b-8cce-9c9427e93059 | UTE.AI.MG.030034-9.01 |  | Vale do Tijuco | III | CARGA_GLOBAL | 4091 | VTIJU-BIO138 | Operação | CCEE | MG | CEMIG D | SECO | Bagaço de Cana de Açúcar | Agroindustriais | Biomassa | UTE
2108 | 7a09165f-8817-4035-9b40-8daa65d3ac7a | UTE.AI.MG.030473-5.01 |  | Vale do Tijuco II | III | CARGA_GLOBAL | 4091 | VTIJU-BIO138 | Operação | CCEE | MG | CEMIG D | SECO | Bagaço de Cana de Açúcar | Agroindustriais | Biomassa | UTE
2110 | 9dac8371-3bb0-4fc6-a4f2-4931bcee2a3b | UTE.FL.MG.029595-7.02 |  | Valinho | III | CARGA_GLOBAL | 1521 | DIVIN2-MG138 | Operação | CCEE | MG | CEMIG D | SECO | Gás de Alto Forno - Biomassa | Floresta | Biomassa | UTE | PCT
2111 | 3d8fc151-40d1-4d3b-a3ce-097e29ef98d4 | CGH.PH.BA.029699-6.01 |  | Vargido | III | CARGA_GLOBAL | 5893 | SA.JES-BA069 | Operação | CCEE | BA | COELBA | NE | Potencial hidráulico | Potencial hidráulico | Hídrica | CGH
2112 | 160ca401-3db6-4295-bc1a-39038ecc3496 | PCH.PH.MG.027729-0.01 |  | Varginha | III | CARGA_GLOBAL | 4063 | MANHU-PCH138 | Operação | CCEE | MG | CEMIG D | SECO | Potencial hidráulico | Potencial hidráulico | Hídrica | PCH
2113 | 58f7bb4a-5946-4d5e-b3d4-79c000740925 | CGH.PH.SC.029158-7.02 |  | Varginha Jelu | III | CARGA_GLOBAL | 9923 | CERBRA-SC138 | Operação | CCEE | SC | CERBRANORTE | S | Potencial hidráulico | Potencial hidráulico | Hídrica | CGH
2114 | a8749063-2475-4def-b8e0-1bbd66695a82 | PCH.PH.MG.027572-7.01 |  | Várzea Alegre | III | CARGA_GLOBAL | 4063 | MANHU-PCH138 | Operação | CCEE | MG | CEMIG D | SECO | Potencial hidráulico | Potencial hidráulico | Hídrica | PCH
2118 | b81ac95a-314e-4f3e-8138-96997141f41a | CGH.PH.PR.033372-7.01 |  | Velha | III | CARGA_GLOBAL | 9323 | JAGUAR-PR013 | Operação | CCEE | PR | COPEL D | S | Potencial hidráulico | Potencial hidráulico | Hídrica | CGH
2124 | 00e49e35-a2d4-40ee-abdb-0a2f15e82ffd | EOL.CV.BA.031758-6.01 |  | Ventos da Bahia II | III | CARGA_GLOBAL | 6342 | IRECE--BA138 | Operação | CCEE | BA | COELBA | NE | Cinética do vento | Cinética do vento | Eólica | EOL
2126 | c2660bb0-d2d3-4c64-bac3-4aa83f9a1ef7 | EOL.CV.BA.031770-5.01 |  | Ventos da Bahia IV | III | CARGA_GLOBAL | 6342 | IRECE--BA138 | Operação | CCEE | BA | COELBA | NE | Cinética do vento | Cinética do vento | Eólica | EOL
2128 | d4ae0ff1-fbfb-4060-a740-3ebbc21743dd | EOL.CV.BA.031771-3.01 |  | Ventos da Bahia VIII | III | CARGA_GLOBAL | 6342 | IRECE--BA138 | Operação | CCEE | BA | COELBA | NE | Cinética do vento | Cinética do vento | Eólica | EOL
2282 | a7e422f3-7da0-4d57-80b6-37990124c5a4 | UTE.FL.BA.029014-9.01 |  | Veracel | IIB | CARGA_GLOBAL | 5978 | VERACEUTE | Operação | SAGIC | BA | VERACEL | NE | Licor Negro | Floresta | Biomassa | UTE | carga plena - geração enviada por fora do SCPCB
2285 | 9c3a4d13-3994-4eba-8a5e-f230e4868078 | PCH.PH.MS.029260-5.01 |  | Verde 4 | III | CARGA_GLOBAL | 10157 | VERDE4PCH013 | Operação | CCEE | MS | ENERGISA MS | SECO | Potencial hidráulico | Potencial hidráulico | Hídrica | PCH
2286 | 52bcecaa-d426-4d2a-b08a-575265802369 | PCH.PH.MS.029261-3.01 |  | Verde 4A | III | CARGA_GLOBAL | 10149 | VERD4APCH013 | Operação | CCEE | MS | ENERGISA MS | SECO | Potencial hidráulico | Potencial hidráulico | Hídrica | PCH
2287 | ff226800-e4e4-4fc7-a8a0-4ae15ec6489b | PCH.PH.GO.030973-7.01 |  | Verde 8 | IIB | CARGA_GLOBAL | 7072 | VERDE8PCH138 | Operação | CCEE | GO | ENEL GO | SECO | Potencial hidráulico | Potencial hidráulico | Hídrica | PCH
2288 | b259001c-8b6e-41c7-809c-45e928fc94e4 | UFV.RS.BA.033588-6.01 |  | Verde Vale III | III | CARGA_GLOBAL | 6173 | IGAPO2-BA069 | Operação | CCEE | BA | COELBA | NE | Radiação solar | Radiação solar | Solar | UFV
2290 | 4bcfb1d1-e28e-4b16-822a-91d75031da49 | UTE.AI.SP.029270-2.01 |  | Vertente | III | CARGA_GLOBAL | 7684 | VERTENTE-013 | Operação | CCEE | SP | CPFL PAULISTA | SECO | Bagaço de Cana de Açúcar | Agroindustriais | Biomassa | UTE
2293 | dc6df0b7-8dea-43f4-81b1-9236a41f83f1 | UTE.FL.MS.030384-4.01 |  | Vetorial Corumbá | III | CARGA_GLOBAL | 1818 | CORUMB-MS013 | Operação | CCEE | MS | ENERGISA MS | SECO | Gás de Alto Forno - Biomassa | Floresta | Biomassa | UTE
2294 | a8fdd2cc-e479-4937-b2c4-c6d93753978d | PCH.PH.ES.000261-5.01 |  | Viçosa (Antiga Bicame) | III | CARGA_GLOBAL | 2623 | CASTELPCH138 | Operação | CCEE | ES | EDP ES | SECO | Potencial hidráulico | Potencial hidráulico | Hídrica | PCH
2295 | 0bf4cf48-bbd3-41fd-8ddc-6b640846bc1a | PCH.PH.SC.029072-6.01 |  | Victor Baptista Adami (Antiga Passos Maia) | III | CARGA_GLOBAL | 2443 | PALMAS-PR138 | Operação | CCEE | SC | COPEL D | S | Potencial hidráulico | Potencial hidráulico | Hídrica | PCH
2296 | 5390c742-b7a4-4b8a-86df-98733f8b8b46 | UTE.FL.MA.028917-5.01 |  | Viena | III | CARGA_GLOBAL | 8040 | IZ.MA--MA069 | Operação | CCEE | MA | EQUATORIAL MA-N | N | Carvão Vegetal | Floresta | Biomassa | UTE
2301 | 406a978c-2e3a-46fb-8970-897c15a50538 | PCH.PH.PR.037822-4.01 |  | Vila Galupo | III | CARGA_GLOBAL | 845 | FBELTR-PR138 | Construção | CCEE | PR | COPEL D | S | Potencial hidráulico | Potencial hidráulico | Hídrica | PCH
2317 | fbebf597-c07c-425d-8a1e-86f614d7bc13 | UTE.AI.SP.003035-0.01 |  | Viralcool | III | CARGA_GLOBAL | 4296 | VIRALC-SP138 | Operação | CCEE | SP | CPFL PAULISTA | SECO | Bagaço de Cana de Açúcar | Agroindustriais | Biomassa | UTE
2318 | 7bcfde68-0bcb-4ed0-8b98-404c01d6fd0f | UTE.AI.SP.030851-0.01 |  | Viralcool 2 | III | CARGA_GLOBAL | 4296 | VIRALC-SP138 | Operação | CCEE | SP | CPFL PAULISTA | SECO | Bagaço de Cana de Açúcar | Agroindustriais | Biomassa | UTE
2319 | 41d66411-55a8-47ec-9432-599c8509a91d | UTE.AI.SP.030445-0.01 |  | Viralcool Castilho | IIB | CARGA_GLOBAL | 4138 | CASTI-BIO138 | Operação | CCEE | SP | ELEKTRO | SECO | Bagaço de Cana de Açúcar | Agroindustriais | Biomassa | UTE | (Grupo Viralcool)
2321 | 32e43e6e-2d01-47b8-8c07-ee4884a15063 | UTE.AI.SP.028462-9.01 |  | Vista Alegre | III | CARGA_GLOBAL | 4281 | VALEG-BIO138 | Operação | CCEE | SP | ELEKTRO | SECO | Bagaço de Cana de Açúcar | Agroindustriais | Biomassa | UTE | ELEKTRO - 23/05/19 -A Elektro faz o atendimento a título precário na usina Vista Alegre, ou seja, não está em nossa área de concessão (área da CPFL Santa Cruz), porém injeta em nossa rede. Obs ONS - 16/03 - Usina era enviada na planilha da Leste Paulista (barra 4281)
2322 | f7cfb8e6-8043-4af5-bbb6-e8eac49150de | UTE.AI.MS.029994-4.01 |  | Vista Alegre I (Antiga Energética Vista Alegre) | III | CARGA_GLOBAL | 1874 | VALEGRBIO | Operação | CCEE | MS | AUTOP MS | SECO | Bagaço de Cana de Açúcar | Agroindustriais | Biomassa | UTE
2323 | 82fa283b-3e85-4510-9317-8a472105a22c | UTE.AI.MS.031702-0.01 |  | Vista Alegre II | III | CARGA_GLOBAL | 1874 | VALEGRBIO | Operação | CCEE | MS | AUTOP MS | SECO | Bagaço de Cana de Açúcar | Agroindustriais | Biomassa | UTE
2325 | eb7e7801-e170-477f-9dab-648f189a0de4 | EOL.CV.PB.029075-0.01 |  | Vitória | III | CARGA_GLOBAL | 5273 | SRITA2-PB069 | Operação | CCEE | PB | ENERGISA PB | NE | Cinética do vento | Cinética do vento | Eólica | EOL
2326 | 03a1de5a-a43b-4128-9095-b083a3905157 | PCH.PH.PR.027549-2.01 |  | Vitorino | III | CARGA_GLOBAL | 9340 | PBRANC-PR034 | Operação | CCEE | PR | COPEL D | S | Potencial hidráulico | Potencial hidráulico | Hídrica | PCH
2329 | 60b946f5-2723-4894-a176-87dda044b214 | CGH.PH.SC.030494-8.02 |  | Volta Grande | III | CARGA_GLOBAL | 9977 | GRAVAT-SC069 | Operação | CCEE | SC | CELESC | S | Potencial hidráulico | Potencial hidráulico | Hídrica | CGH
2330 | cdfb588d-0dc9-46ce-bdb7-0b5c608a894a | UTE.AI.MG.028540-4.01 |  | Volta Grande | III | CARGA_GLOBAL | 1578 | UBER1-PCH138 | Operação | CCEE | MG | CEMIG D | SECO | Bagaço de Cana de Açúcar | Agroindustriais | Biomassa | UTE
2332 | 68cf8bc0-8da2-4c16-ae77-19c7a432d856 | UHE.PH.MG.000110-4.01 |  | Walter Rossi (Antiga Antas II) | III | CARGA_GLOBAL | 4111 | DME---BIO138 | Operação | CCEE | MG | DMEPC | SECO | Potencial hidráulico | Potencial hidráulico | Hídrica | UHE
2333 | 1a21833a-ea65-4df4-904a-fb889614c457 | CGH.PH.SC.029589-2.01 |  | Wasser Kraft | III | CARGA_GLOBAL | 2862 | SMIGU2-SC069 | Operação | CCEE | SC | CELESC | S | Potencial hidráulico | Potencial hidráulico | Hídrica | CGH
2334 | 23ecadfc-9794-4833-a4c5-6d3df3b52ffb | UTE.AI.MG.029122-6.01 |  | WD | III | CARGA_GLOBAL | 4371 | WDPCT-BIO138 | Operação | CCEE | MG | CEMIG D | SECO | Bagaço de Cana de Açúcar | Agroindustriais | Biomassa | UTE
2335 | a73cc9a1-c72b-4c80-865c-0159e2278ae4 | CGH.PH.SC.029384-9.01 |  | Wiggers | III | CARGA_GLOBAL | 9923 | CERBRA-SC138 | Operação | CCEE | SC | CERBRANORTE | S | Potencial hidráulico | Potencial hidráulico | Hídrica | CGH
2336 | 12971281-5957-4522-b757-1f974d9178b3 | CGH.PH.SC.030845-5.01 |  | Willy Faller | III | CARGA_GLOBAL | 2733 | CNOVOS-SC138 | Operação | CCEE | SC | CELESC | S | Potencial hidráulico | Potencial hidráulico | Hídrica | CGH
2337 | 40913dad-66cb-441d-ab59-a6be2316e2f7 | EOL.CV.RS.031302-5.01 |  | Xangri-lá | IIB | CARGA_GLOBAL | 9183 | XANGRIEOL034 | Operação | CCEE | RS | CEEE D | S | Cinética do vento | Cinética do vento | Eólica | EOL
2338 | ea608e4a-c473-45aa-9ae8-7493dfc75874 | EOL.CV.PE.029011-4.01 |  | Xavante | III | CARGA_GLOBAL | 5283 | RIBEIR-PE069 | Operação | CCEE | PE | CELPE | NE | Cinética do vento | Cinética do vento | Eólica | EOL
2341 | c86aa019-9156-4e8b-88ec-3bedd460641c | PCH.PH.MG.003059-7.01 |  | Xicão | III | CARGA_GLOBAL | 4010 | TCOR1-PCH138 | Operação | CCEE | MG | CEMIG D | SECO | Potencial hidráulico | Potencial hidráulico | Hídrica | PCH
2342 | bc9ac03d-ceb2-4171-befe-aa1fe6cf7ddc | PCH.PH.GO.031327-0.01 |  | Ypê | IIB | CARGA_GLOBAL | 7073 | YPE---PCH138 | Operação | CCEE | GO | ENEL GO | SECO | Potencial hidráulico | Potencial hidráulico | Hídrica | PCH
2343 | f567ea7e-cbce-4184-acc3-a41d50f71a1c | UTE.AI.SP.028325-8.01 |  | Zanin | III | CARGA_GLOBAL | 2107 | AR+CT-BIO138 | Operação | CCEE | SP | CPFL PAULISTA | SECO | Bagaço de Cana de Açúcar | Agroindustriais | Biomassa | UTE
2344 | 1ef964c7-a546-4757-9231-79bea69db28e | PCH.PH.MG.030597-9.01 |  | Zé Tunin | III | CARGA_GLOBAL | 3333 | U.TRI-PCH138 | Operação | CCEE | MG | ENERGISA MG | SECO | Potencial hidráulico | Potencial hidráulico | Hídrica | PCH

## Em Operação Não Consideradas
| Id | CEG | DataInicioBarra | Nome | Modalidade | Status | NumeroBarra | NomeBarra | SituacaoANEEL | FonteDados | UF | Agente | SubSistema | Combustivel | Fonte | TipoEnergia | TipoGeracao | Observacao
3 | c36be433-a43e-4c4f-92ba-31d4843308dd | CGH.PH.SC.000016-7.01 |  | Abrasa | III | NAO_CONSIDERADA |  |  | Operação |  | SC | CELESC | S | Potencial hidráulico | Potencial hidráulico | Hídrica | CGH | Email Marcos 7/05/18 para Marcia - Não injeta na rede. (estaria conectada na barra 9689)
35 | c5a9169e-a332-4701-9ae5-8981a85527a8 | EOL.CV.PB.029112-9.01 |  | Alhandra | III | NAO_CONSIDERADA | 5213 | MUSSU2-PB069 | Revogada | CCEE | PB | ENERGISA PB | NE | Cinética do vento | Cinética do vento | Eólica | EOL | Não gera
45 | 438a69dc-4c77-450c-b144-7dd3934592c9 | CGH.PH.MG.030687-8.01 |  | Alto Brejaúba | III | NAO_CONSIDERADA | 348 | VALADAPCH138 | Fora do Cadastro | AGENTE | MG | CEMIG D | SECO | Potencial hidráulico | Potencial hidráulico | Hídrica | CGH | Geração distribuída desde Dez/17. GD.MG.000.020.322
47 | 5eea040c-249c-4ab9-a854-fb7a427cecff | CGH.PH.MT.032265-2.01 |  | Alto Garças | III | NAO_CONSIDERADA | 4513/4516 | C.MAG-PCH138/C.MAGA-MT013 | Operação | CCEE | MT | ENERGISA MT | SECO | Potencial hidráulico | Potencial hidráulico | Hídrica | CGH | Relatório PAR/PEL 22-26 - GD
56 | 0877736f-c1dc-4856-a27a-9e6f1e6d87d9 | UTE.AI.MG.028580-3.01 |  | Alvorada | III | NAO_CONSIDERADA |  |  | Operação | CCEE | MG | CEMIG D | SECO | Bagaço de Cana de Açúcar | Agroindustriais | Biomassa | UTE | Não gera - Desativada (estaria conectada na barra 307)
77 | d867fa71-dc09-4dbc-8fb9-6ccc57783642 | CGH.PH.MG.030954-0.01 |  | Antônio Dias | III | NAO_CONSIDERADA | 1532 | IPATINPCH138 | Fora do Cadastro | AGENTE | MG | CEMIG D | SECO | Potencial hidráulico | Potencial hidráulico | Hídrica | CGH | Geração distribuída desde Dez/17. GD.MG.000.020.305
82 | a1968fb1-492d-4ff7-aae6-d85936d2b00b | UTE.PE.AM.030276-7.01 |  | Aparecida Parte III | IIB | NAO_CONSIDERADA |  |  | Desativada | AGENTE | AM |  | N | Óleo Diesel | Petróleo | Fóssil | UTE | (Cidade Nova) UTE Cidade Nova desmobilizada. A alteração (2.400KW), em caráter excepcional, de que trata o inciso I do Despacho 1.596/2010, vigorou até a interligação do Município de Manaus ao Sistema Interligado Nacional – SIN. I – Alterar, em caráter excepcional, as características técnicas da Usina Termelétrica (UTE) São José, com 41.600 kW de capacidade instalada, e da UTE Cidade Nova com 17.600 kW de capacidade instalada, ambas outorgadas à Amazonas Distribuidora de Energia S.A por meio da Resolução Autorizativa n° 1.424, de 17 de junho de 2008, e localizadas no Município de Manaus, Estado do Amazonas, onde serão instalados 8.400 kW e 2.400 kW, respectivamente, remanejadas da UTE Aparecida.
94 | 6675f193-a4e9-4f09-ad83-44aeb9bed63e | CGH.PH.MT.032204-0.01 |  | Araguaia | III | NAO_CONSIDERADA | 4513/4516 | C.MAG-PCH138/C.MAGA-MT013 | Operação | CCEE | MT | ENERGISA MT | SECO | Potencial hidráulico | Potencial hidráulico | Hídrica | CGH | Relatório PAR/PEL 22-26 - GD
95 | 8d4fe433-5228-45c7-aa0a-016ef6a20c18 | UTE.PE.MT.035090-7.01 |  | Araguaia | III | NAO_CONSIDERADA |  |  | Operação | CCEE | MT | ENERGISA MT | SECO | Óleo Diesel | Petróleo | Fóssil | UTE
96 | c22acf14-c6de-4181-ad50-67f9be4fece5 | CGH.PH.MT.031625-3.01 |  | Araguainha | III | NAO_CONSIDERADA | 4513/4516 | C.MAG-PCH138/C.MAGA-MT013 | Operação | CCEE | MT | ENERGISA MT | SECO | Potencial hidráulico | Potencial hidráulico | Hídrica | CGH | Relatório PAR/PEL 22-26 - GD
98 | b464032d-82f3-4271-91fd-2794b0a53a30 | PCH.PH.CE.027943-9.01 |  | Araras | III | NAO_CONSIDERADA |  |  | Extinta | CCEE | CE | ENEL CE | NE | Potencial hidráulico | Potencial hidráulico | Hídrica | PCH | (estaria conectada na barra 5483)
107 | 2efbc5a3-0221-4ae1-961b-0547d4d444fb | UTE.AI.SP.032860-0.01 |  | AREVALE | III | NAO_CONSIDERADA |  |  | Operação | CCEE | SP | EDP SP | SECO | Casca de Arroz | Agroindustriais | Biomassa | UTE | Email Anderson 14/11/2019 - UTE que atende a demanda interna do cliente Arevale, sem exportação Email Adriano 18/11/2019 - Na época a Arevale tinha realmente a intenção de exportação, porém verificou geração insuficiente para tal e não tem mais esse perfil. A geração é somente interna, sem exportação. (estaria conectada na barra 3459)
139 | eef240a6-d0de-46bf-a48a-5ad34517728d | UTE.PE.BA.034010-3.01 |  | Atacadão SA Juazeiro | III | NAO_CONSIDERADA |  |  | Operação |  | BA | COELBA | NE | Óleo Diesel | Petróleo | Fóssil | UTE | Não injeta na rede. (estaria conectada na barra 5974)
166 | 2a6a4eb4-e10f-4b61-88fb-70c172fa65a9 | CGH.PH.SC.029620-1.01 |  | Aurora | III | NAO_CONSIDERADA |  |  | Operação |  | SC | CELESC | S | Potencial hidráulico | Potencial hidráulico | Hídrica | CGH | Email Marcos 7/05/18 para Marcia - Não injeta na rede. (estaria conectada na barra 2731)
174 | 55e9e25d-98d3-43a8-852c-ec456a21f89b | UTE.FL.MG.031329-7.01 |  | AVG I-II | III | NAO_CONSIDERADA | 4032 | SLAGO2-MG138 | Operação | CCEE | MG | CEMIG D | SECO | Carvão Vegetal | Floresta | Biomassa | UTE | E-mail Flavio 17/12/2020 - Usina desligada em MAI/19
188 | 89c0bdf8-1e1a-4b9b-9d45-d9e507717911 | UTE.RU.SP.028389-4.01 |  | Bandeirante | III | NAO_CONSIDERADA |  |  | Revogada | CCEE | SP |  | SECO | Biogás - RU | Resíduos sólidos urbanos | Biomassa | UTE
194 | 9999f587-8b6e-41c7-9067-6a3c3b076918 | UTE.AI.SP.027932-3.01 |  | Barra | III | NAO_CONSIDERADA |  |  | Revogada |  | SP |  | SECO | Bagaço de Cana de Açúcar | Agroindustriais | Biomassa | UTE
206 | dc3451cf-9e89-4980-ab24-56947c63d9e3 | UTE.FL.MG.028477-7.01 |  | Barreiro | III | NAO_CONSIDERADA |  |  | Revogada | CCEE | MG | CEMIG D | SECO | Carvão Vegetal | Floresta | Biomassa | UTE | Não injeta mais (estaria conectada na barra 314)
222 | 38111426-83d3-42b5-ad3f-7b17f499e2fb | UTE.PE.AC.030599-5.01 |  | Belo Jardim | IIB | NAO_CONSIDERADA |  |  | Operação | CCEE | AC | ENERGISA AC | SECO | Óleo Diesel | Petróleo | Fóssil | UTE | A usina já foi desativada. Não tem mais nada dela no local onde se encontrava
224 | e918fa3a-baeb-4ec2-be61-58d1e1c141f1 | CGH.PH.SC.028172-7.01 |  | Benedito Alto | III | NAO_CONSIDERADA | 2780 | INDAIA-SC138 | Fora do Cadastro | CCEE | SC | CELESC | S | Potencial hidráulico | Potencial hidráulico | Hídrica | CGH | Não diretamente conectada na Celesc. Injeta na rede da supridora. Conectada na rede CEESAM Cooperativa. CGH Benedito Alto CGH.PH.SC.028172-7.01 que foi desativada em jun/2016
226 | 00b591e9-f486-4de0-929b-fa6c07c4b2af | UTE.PE.SP.031528-1.01 |  | Bergamini | III | NAO_CONSIDERADA |  |  | Operação |  | SP | ENEL SP | SECO | Óleo Diesel | Petróleo | Fóssil | UTE | Não injeta na rede - A usina, embora estando na área da Eletropaulo, não injeta na Rede de Distribuição ou nas DITs da áread e concessão da Eletropaulo. Grupo Moto Gerador em média tensão pertencente ao consumidor A4.
227 | aa3986c4-d83f-4bab-8dca-d792f7b7761d | UTE.FL.PR.029993-6.01 |  | Berneck | IIB | NAO_CONSIDERADA |  |  | Operação | CCEE | PR |  | S | Resíduos Florestais | Floresta | Biomassa | UTE | Não injeta (estaria representada na barra 9362)
230 | 8b43468e-9b77-4230-8564-49770936569a | PCH.PH.MG.000262-3.01 |  | Bicas | III | NAO_CONSIDERADA |  |  | Extinta | CCEE | MG | CEMIG D | SECO | Potencial hidráulico | Potencial hidráulico | Hídrica | PCH | Não gera - Desativada (estaria conectada na barra 1548)
249 | 20b4e1db-efd0-471c-b600-1157585e5211 | CGH.PH.RS.030204-0.01 |  | Boa Vista | III | NAO_CONSIDERADA |  |  | Operação | CCEE | RS |  | S | Potencial hidráulico | Potencial hidráulico | Hídrica | CGH | RGE SUL - Fora da área de concessão - Geração da Cooperativa Certel. Atende a carga local da mesma.
260 | f66dbfe5-e19d-4416-b104-a68d90ac1a3c | CGH.PH.SP.031266-5.01 |  | Bocaina | III | NAO_CONSIDERADA |  |  | Operação | AGENTE | SP | EDP SP | SECO | Potencial hidráulico | Potencial hidráulico | Hídrica | CGH | Não gera - Usina mudou de nome para Cachoeira Paulista (CGH.PH.SP.027476-3.01) em 2015
268 | 42112ca1-52b1-49a6-a39c-9aa72dc53b2c | CGH.PH.MG.000284-4.01 |  | Bom Jesus do Galho | III | NAO_CONSIDERADA |  |  | Operação | AGENTE | MG |  | SECO | Potencial hidráulico | Potencial hidráulico | Hídrica | CGH
269 | 423ad8f1-3541-4224-a58e-75a795fdb8b5 | UTE.AI.SP.028043-7.01 |  | Bom Retiro | III | NAO_CONSIDERADA |  |  | Operação |  | SP |  | SECO | Bagaço de Cana de Açúcar | Agroindustriais | Biomassa | UTE
291 | 6382a394-7143-41ee-a4f6-5644e0c8bc67 | UTE.FL.SC.029275-3.01 |  | Bragagnolo | III | NAO_CONSIDERADA |  |  | Operação |  | SC | CELESC | S | Resíduos Florestais | Floresta | Biomassa | UTE | (AVELINO) Email Marcos 7/05/18 para Marcia - Não injeta na rede. (estaria conectada na barra 9689)
295 | cd06e471-e7af-459b-befa-12ada6760a49 | CGH.PH.MG.030688-6.01 |  | Brejaúba | III | NAO_CONSIDERADA | 348 | VALADAPCH138 | Fora do Cadastro | AGENTE | MG | CEMIG D | SECO | Potencial hidráulico | Potencial hidráulico | Hídrica | CGH | Geração distribuída desde Dez/17. GD.MG.000.020.322
313 | 5ca4840e-e092-4645-b98a-1a6d0e34099a | PCH.PH.PR.028809-8.01 |  | Burro Branco | III | NAO_CONSIDERADA |  |  | DRS |  | PR |  | S | Potencial hidráulico | Potencial hidráulico | Hídrica | PCH
339 | 0e3dd897-c4bb-4371-83d5-69b398d64754 | CGH.PH.MG.000475-8.01 |  | Cachoeira do Fagundes | III | NAO_CONSIDERADA | 309 | BARBA-PCH138 | Operação | AGENTE | MG | CEMIG D | SECO | Potencial hidráulico | Potencial hidráulico | Hídrica | CGH | Geração distribuída - GD.MG.000.020.364
344 | 0dadeb97-2d3a-4ff8-ba07-2a064ce16c96 | CGH.PH.GO.001506-7.01 |  | Cachoeira do Ronca (Antiga Mosquito) | III | NAO_CONSIDERADA |  |  | Desativada |  | GO | ENEL GO | SECO | Potencial hidráulico | Potencial hidráulico | Hídrica | CGH | Resposta CELG - Abr/18 - Desativada. (estaria conectada na barra 2948)
354 | e95a80e6-f541-4903-ad53-70e4b183cd38 | CGH.PH.AL.029328-8.01 |  | Caeté Cachoeira | III | NAO_CONSIDERADA | 5113 | R.LARG-PE069 | Operação | AGENTE | AL | EQUATORIAL AL | NE | Potencial hidráulico | Potencial hidráulico | Hídrica | CGH | Não gera
367 | c8bd0a3c-ceae-4c29-b7f4-71e14f9b270a | CGH.PH.SC.029217-6.02 |  | Caju | III | NAO_CONSIDERADA | 2896 | XANXER-SC138 | Operação | CCEE | SC | CELESC | S | Potencial hidráulico | Potencial hidráulico | Hídrica | CGH | Não injeta na rede - Não diretamente conectada na Celesc, conectada no sistema da Iguaçú Energia. E-mail Guilherme 06/04/21 - Equivalentada na carga
458 | 60d003cb-1ff9-4859-afe8-7fec27c983a9 | CGH.PH.RS.000706-4.03 |  | Cascata do Pinheirinho | III | NAO_CONSIDERADA | 1292 | TAPERA-RS069 | Operação | CCEE | RS | RGE | S | Potencial hidráulico | Potencial hidráulico | Hídrica | CGH | E-mail Cinara 14/04/21 - Pertence a cooperativa COPREL. Equivalentada na carga
470 | 2f296d7d-adc2-42f5-84e6-eec92e5bfbf7 | UHE.PH.RJ.000723-4.02 |  | Catete | III | NAO_CONSIDERADA |  |  | Extinta | AGENTE | RJ |  | SECO | Potencial hidráulico | Potencial hidráulico | Hídrica | UHE
478 | ee5fbbe0-5359-46da-a586-8c94054e2830 | CGH.PH.MG.031906-6.01 |  | CEDRO | III | NAO_CONSIDERADA | 348 | VALADAPCH138 | Fora do Cadastro | AGENTE | MG | CEMIG D | SECO | Potencial hidráulico | Potencial hidráulico | Hídrica | CGH | Geração distribuída desde Dez/17. GD.MG.000.020.363
482 | 0c12781b-8f0f-42fd-aa96-adeb61cf089f | UTE.FL.SC.000744-7.01 |  | Celulose Irani | III | NAO_CONSIDERADA |  |  | Operação |  | SC | CELESC | S | Licor Negro | Floresta | Biomassa | UTE | Email Marcos 7/05/18 para Marcia - Não injeta na rede . (estaria conectada na barra 2729)
484 | 891e6a92-0843-47d8-a54c-02cee507b8f2 | UTE.FL.MG.027941-2.01 |  | Cenibra | III | NAO_CONSIDERADA |  |  | Operação | AGENTE | MG | CEMIG D | SECO | Licor Negro | Floresta | Biomassa | UTE | Não injeta - Geração interna do consumidor (estaria conectada na barra 1532)
486 | 46685449-6d76-4e8d-a92e-f098eaa29d7b | UTE.AI.SP.001016-2.01 |  | Central Energética Ribeirão Preto (Antiga Galo Bravo) | III | NAO_CONSIDERADA |  |  | Operação | CCEE | SP | CPFL PAULISTA | SECO | Bagaço de Cana de Açúcar | Agroindustriais | Biomassa | UTE | CERP - email 08/01/18 - Não há necessidade de representação. (estaria conectada na barra 2293)
503 | 9f31c3e0-6d5a-4cb5-b730-bc9fa4c7218a | UTE.AI.PE.030940-0.01 |  | Cetrel Bioenergia JB | III | NAO_CONSIDERADA | 5283 | RIBEIR-PE069 | Fora do Cadastro | CCEE | PE | CELPE | NE | Gás de Alto Forno - Biomassa | Floresta | Biomassa | UTE
505 | 371b6074-9a28-441c-81a9-d0d2b97ec7f6 | CGH.PH.MG.002109-1.02 |  | CGH Poquim | III | NAO_CONSIDERADA |  |  | Fora do Cadastro | CCEE | MG | CEMIG D | SECO | Potencial hidráulico | Potencial hidráulico | Hídrica | CGH | Resiliu o contrato (estaria conectada na barra 1557)
513 | 3bec929b-4b3c-4fc0-a526-63acd70272cb | UTE.FL.SC.028741-5.01 |  | Chapecó | III | NAO_CONSIDERADA |  |  | Operação |  | SC | CELESC | S | Resíduos Florestais | Floresta | Biomassa | UTE | (SADIA) Email Marcos 7/05/18 para Marcia - Não injeta na rede. (estaria conectada na barra 2848)
525 | e2b47204-1012-4669-99e6-c9b1a2471f78 | UTE.PE.AM.028923-0.01 |  | Cidade Nova | III | NAO_CONSIDERADA |  |  | Desativada |  | AM |  | N | Óleo Diesel | Petróleo | Fóssil | UTE | E-mail Magno 26/03/21 - Em out/20 o MME decidiu pela extinção das Autorizações dessa UTE
527 | 7be58203-6ab9-4645-b09f-d2f0ae36a5f3 | UTE.PE.MG.030721-1.01 |  | CIF Mineração | III | NAO_CONSIDERADA |  |  | Operação |  | MG | CEMIG D | SECO | Óleo Diesel | Petróleo | Fóssil | UTE | não injeta na rede (estaria conectada na barra 1538)
531 | 1f2eb6e2-8cce-43e2-be62-118ae042866f | UTE.AI.SP.028247-2.01 |  | Clealco Clementina | III | NAO_CONSIDERADA |  |  | Operação | AGENTE | SP | CPFL PAULISTA | SECO | Bagaço de Cana de Açúcar | Agroindustriais | Biomassa | UTE | Não injeta na rede. Autoprodutor com produção de uso exclusivo. (estaria conectada na barra 2166)
533 | 53e34c68-520a-4076-b73c-a22512404aaa | UTE.PE.RJ.033421-9.01 |  | Cliníca São Gonçalo | III | NAO_CONSIDERADA |  |  | Operação |  | RJ | ENEL RJ | SECO | Óleo Diesel | Petróleo | Fóssil | UTE | não está mais em operação. Usina pertencia a Furnas. (estaria conectada na barra 1739)
540 | e06a7403-ed38-49c9-91a4-55b057030325 | UTE.AI.PR.029201-0.01 |  | Cocamar Maringá | III | NAO_CONSIDERADA |  |  | Operação |  | PR | COPEL D | S | Bagaço de Cana de Açúcar | Agroindustriais | Biomassa | UTE | Não injeta na rede.
559 | 51468502-1091-4066-8980-3c56e3f1797e | UTE.CM.SC.028718-0.01 |  | Concórdia | III | NAO_CONSIDERADA |  |  | Operação |  | SC | CELESC | S | Carvão Mineral | Carvão mineral | Fóssil | UTE | (SADIA) Email Marcos 7/05/18 para Marcia - Não injeta na rede. (estaria conectada na barra 9847)
568 | 0738dfb2-3544-4cfa-81db-78d93e005556 | UTE.PE.RS.000827-3.01 |  | Copesul | III | NAO_CONSIDERADA |  |  | Operação | CCEE | RS |  | S | Outros Energéticos de Petróleo | Petróleo | Fóssil | UTE | Não injeta (estaria representada nas barras 1021 e 1022)
575 | 0ca3df2b-35e2-4296-9adf-6eeccb2eb823 | UTE.PE.PR.031105-7.02 |  | Coquepar | IIB | NAO_CONSIDERADA |  |  | Revogada |  | PR | COPEL D | S | Outros Energéticos de Petróleo | Petróleo | Fóssil | UTE | Revogada
588 | 51df35eb-6a7d-4945-bb2d-f362437ce83a | CGH.PH.MG.030781-5.01 |  | Corrente Grande | IIB | NAO_CONSIDERADA | 348 | VALADAPCH138 | Fora do Cadastro |  | MG | CEMIG D | SECO | Potencial hidráulico | Potencial hidráulico | Hídrica | CGH | Geração distribuída desde Dez/17. GD.MG.000.020.321 - (SE Guanhães)
598 | 0203d60a-c992-4a82-a671-bde2ceb9d877 | UTE.CM.MA.030550-2.01 |  | Cosima | III | NAO_CONSIDERADA |  |  | Operação | CCEE | MA | EQUATORIAL MA-N | N | Gás de Alto Forno - CM | Carvão mineral | Fóssil | UTE | Não Gera. (estaria conectada na barra 5542)
604 | 886684f1-93ca-4fe1-9dae-8a4b4cbfe222 | PCH.PH.RS.000877-0.01 |  | Cotovelo do Jacuí | III | NAO_CONSIDERADA | 1292 | TAPERA-RS069 | Operação | CCEE | RS | RGE | S | Potencial hidráulico | Potencial hidráulico | Hídrica | PCH | E-mail Cinara 14/04/21 - Pertence a cooperativa COPREL. Equivalentada na carga
622 | e19b1beb-4bf4-4df2-ab9b-2118b1f93aff | UTE.GN.RJ.027061-0.01 |  | CTE II |  | NAO_CONSIDERADA | 269 | CSN---UTE | Operação |  | RJ | AUTOP CSN | SECO | Gás Natural | Gás natural | Fóssil | UTE | Não injeta (estaria representada na barra 269)
639 | 6a69e497-8200-4802-b289-cf756ec3e898 | PCH.PH.SC.028985-0.01 |  | Dalapria | III | NAO_CONSIDERADA |  |  | Operação |  | SC | CELESC | S | Potencial hidráulico | Potencial hidráulico | Hídrica | PCH | Email Marcos 7/05/18 para Marcia - Não injeta na rede. (estaria conectada na barra 9689)
681 | af3c24d9-fa3f-4dd4-b41a-814afa75be33 | UTE.AI.SP.027890-4.01 |  | Diana | III | NAO_CONSIDERADA |  |  | Operação | CCEE | SP | CPFL PAULISTA | SECO | Bagaço de Cana de Açúcar | Agroindustriais | Biomassa | UTE | E-mail Liamara 13/07/2020 - Não injeta
684 | 296acc04-dde9-471d-a613-37a38148226d | CGH.PH.MG.031007-7.01 |  | Divino | III | NAO_CONSIDERADA | 4063 | MANHU-PCH138 | Fora do Cadastro | AGENTE | MG | CEMIG D | SECO | Potencial hidráulico | Potencial hidráulico | Hídrica | CGH | Geração distribuída desde Dez/17. GD.MG.000.020.473
690 | fe2046e9-4883-4018-8bfe-300419a927a3 | UTE.FL.PR.028774-1.01 |  | Dois Vizinhos | III | NAO_CONSIDERADA |  |  | Operação |  | PR | COPEL D | S | Resíduos Florestais | Floresta | Biomassa | UTE | Não injeta na rede. (CO-GERAÇÃO)
714 | 9c39a811-20bf-4a75-ad76-b89737e87f99 | CGH.PH.MG.031144-8.01 |  | Durandé | III | NAO_CONSIDERADA | 4063 | MANHU-PCH138 | Operação | AGENTE | MG | CEMIG D | SECO | Potencial hidráulico | Potencial hidráulico | Hídrica | CGH | GD.MG.000.020.303
722 | 25f3db32-4822-4265-960f-06b14ab04d7e | UTE.PE.AM.027120-9.01 |  | Electron (TG) | III | NAO_CONSIDERADA |  |  | Desativada | CCEE | AM |  | N | Óleo Diesel | Petróleo | Fóssil | UTE | E-mail Magno 26/03/21 - Em out/20 o MME decidiu pela extinção das Autorizações dessa UTE. Informamos que não temos contrato vigente com Electron (TG)
731 | c5a248ae-f70a-4de5-ac78-227053b66868 | UTE.GN.CE.000806-0.01 |  | Energy Works Kaiser Pacatuba | III | NAO_CONSIDERADA |  |  | Revogada | AGENTE | CE | ENEL CE | NE | Gás Natural | Gás natural | Fóssil | UTE | Não injeta mais. (estaria conectada na barra 5453)
741 | f9b379a4-8e6e-4529-b4d8-333866767ba5 | EOL.CV.CE.002142-3.01 |  | Eólica de Prainha | III | NAO_CONSIDERADA |  |  | Operação | AGENTE | CE | ENEL CE | NE | Cinética do vento | Cinética do vento | Eólica | EOL | (estaria conectada na barra 5383)
750 | 4143bb4c-e6fc-446e-bf84-6ccbd7913a22 | PCH.PH.SC.032520-1.01 |  | Escola Rio Natal | III | NAO_CONSIDERADA |  |  | Revogada |  | SC | CELESC | S | Potencial hidráulico | Potencial hidráulico | Hídrica | PCH | Outorga regovada. RESOLUÇÃO AUTORIZATIVA No 6.310, DE 25/ABRIL/2017
758 | 9aef2489-a8dc-489c-b5eb-35dbaed633bd | CGH.PH.MG.030245-7.01 |  | Espraiado | III | NAO_CONSIDERADA | 9083 | BDAMATPCH138 | Fora do Cadastro | AGENTE | MG | CEMIG D | SECO | Potencial hidráulico | Potencial hidráulico | Hídrica | CGH | Geração distribuída desde Dez/17. GD.MG.000.020.319
784 | f7bf54d9-d886-4545-bb8d-f1bee4b5264e | CGH.PH.MG.030935-4.01 |  | Faria Lemos | III | NAO_CONSIDERADA | 4063 | MANHU-PCH138 | Fora do Cadastro | AGENTE | MG | CEMIG D | SECO | Potencial hidráulico | Potencial hidráulico | Hídrica | CGH | Geração distribuída desde Dez/17. GD.MG.000.020.472
785 | df173b76-ed49-481d-b484-0d7485dbedb1 | CGH.PH.MG.030404-2.01 |  | Farias | III | NAO_CONSIDERADA | 1570 | SGRAN-PCH138 | Fora do Cadastro | AGENTE | MG | CEMIG D | SECO | Potencial hidráulico | Potencial hidráulico | Hídrica | CGH | Geração distribuída desde Dez/17. GD.MG.000.020.310
788 | 5a4b1136-4b69-42a4-b08e-4de05c203a29 | CGH.PH.RS.038245-0.01 |  | Faxinal | III | NAO_CONSIDERADA |  |  | Operação | CCEE | RS |  | S | Potencial hidráulico | Potencial hidráulico | Hídrica | CGH | E-mail Cinara 01/04/21 - ENVIADA/ EQUIVALENTADA (barra 1226). Proprietário: FAXINAL GERAÇÃO DE ENERGIA LTDA
848 | 2c2d1c41-2194-47fc-bb70-2b858e46468d | UTE.AI.SP.027342-2.01 |  | Furlan | III | NAO_CONSIDERADA |  |  | Operação | AGENTE | SP |  | SECO | Bagaço de Cana de Açúcar | Agroindustriais | Biomassa | UTE
856 | 9c3e0ea8-2a2b-40d6-b17b-5ef45a3d5e22 | CGH.PH.MT.029516-7.01 |  | Galheiros | III | NAO_CONSIDERADA | 4765/7776 | C.VERD-MT034/COMPVD-MT034 | Operação | CCEE | MT | ENERGISA MT | SECO | Potencial hidráulico | Potencial hidráulico | Hídrica | CGH | E-mail Wander 25/09/2020 - GD. 4765 – vai para COMPVD-MT034 (7776) à partir de 10/2021
878 | bfd5f579-6a70-4fb0-b83a-2f4c3cebecad | CGH.PH.MT.035769-3.01 |  | Glicério Rocha | III | NAO_CONSIDERADA | 4758 | CASC2-PCH013 | Operação | AGENTE | MT | ENERGISA MT | SECO | Potencial hidráulico | Potencial hidráulico | Hídrica | CGH | (CGH CAIANA) Resposta CEMAT Abr/18 - GD
879 | ae876690-6246-4705-befe-17a6a2b31cce | CGH.PH.MT.031142-1.01 |  | Glória | III | NAO_CONSIDERADA | 4688 | GLORIAPCH013 | Operação | AGENTE | MT | ENERGISA MT | SECO | Potencial hidráulico | Potencial hidráulico | Hídrica | CGH | E-mail Wander 24/09/2020 - GD
899 | 15ea5094-a48b-4456-8c2c-2866c7b1c9d7 | UTE.AI.SP.028028-3.01 |  | Guarani | III | NAO_CONSIDERADA |  |  | Operação | AGENTE | SP |  | SECO | Bagaço de Cana de Açúcar | Agroindustriais | Biomassa | UTE
909 | 72213b8c-d446-4cb5-8c6c-f68f35e11144 | UTE.AI.AL.028052-6.01 |  | Guaxuma | III | NAO_CONSIDERADA | 8032 | PEN.AL-AL069 | Operação | CCEE | AL | EQUATORIAL AL | NE | Bagaço de Cana de Açúcar | Agroindustriais | Biomassa | UTE | Não gera
915 | 86405b56-0a90-4e73-8fd5-894059ee51c3 | CGH.PH.SC.029172-2.02 |  | Hacker | III | NAO_CONSIDERADA | 2896 | XANXER-SC138 | Operação | CCEE | SC | CELESC | S | Potencial hidráulico | Potencial hidráulico | Hídrica | CGH | Não injeta na rede - Não diretamente conectada na Celesc, conectada no sistema da Iguaçú Energia. E-mail Guilherme 06/04/21 - Equivalentada na carga
920 | 5ba19bf4-7218-4d0e-85fb-d01e1a15910f | UTE.PE.PR.029927-8.01 |  | Heringer | III | NAO_CONSIDERADA |  |  | Operação | CCEE | PR | COPEL D | S | Outros Energéticos de Petróleo | Petróleo | Fóssil | UTE | (Fertilizantes) Nunca gerou (e-mail Olivio 09/01/18). (estaria conectada na barra 2383)
937 | d7d4207f-a3dd-481d-9772-feac7c2a75ec | UTE.FL.PR.028503-0.01 |  | Iguaçu Carambeí | III | NAO_CONSIDERADA | 9328 | PGRON2-PR034 | Fora do Cadastro | AGENTE | PR | COPEL D | S | Gás de Alto Forno - Biomassa | Floresta | Biomassa | UTE | (ex UTE RICKLI) E-mail 15/jun- A Rickli foi religada em 04/05/2018, com o nome COOPERATIVA DE GERACAO COMPARTILHADA COGECOM, e não possui geração neste ano. (Cancelado-email-Vania-07-03-18)
963 | 6951653f-cd3d-4eea-a147-175d1604b2c9 | UTE.AI.SP.027392-9.01 |  | Ipiranga - Mococa |  | NAO_CONSIDERADA |  |  | Operação |  | SP |  | SECO | Bagaço de Cana de Açúcar | Agroindustriais | Biomassa | UTE
976 | 9f2ac3eb-c72b-4629-b9e0-57338dc0001e | UTE.RU.SC.031321-1.02 |  | Itajaí Biogás | III | NAO_CONSIDERADA |  |  | Operação | CCEE | SC | CELESC | S | Biogás - RU | Resíduos sólidos urbanos | Biomassa | UTE | Email Eduardo 18/11/2019 - recebi a informação que essa usina não está mais em operação. (estaria conectada na barra 2775)
1008 | d9e03b91-66b2-45da-98e3-75661075ffe0 | UTE.AI.SP.027333-3.01 |  | J. Pilon | III | NAO_CONSIDERADA |  |  | Operação | AGENTE | SP | ELEKTRO | SECO | Bagaço de Cana de Açúcar | Agroindustriais | Biomassa | UTE | Não gera - nunca entrou em operação
1011 | 2cf0bb30-71a7-4423-af6c-8cdd88413c4f | PCH.PH.SP.029296-6.01 |  | Jacaré Pepira | III | NAO_CONSIDERADA |  |  | Operação | CCEE | SP | CPFL PAULISTA | SECO | Potencial hidráulico | Potencial hidráulico | Hídrica | PCH | Esta usina não está gerando pois abriu falência no mês Julho de 2015.
1012 | 4b34f111-a78a-4ac3-8408-025022ce5d3b | UTE.GN.SP.028374-6.01 |  | Jacareí | III | NAO_CONSIDERADA |  |  | Operação |  | SP | EDP SP | SECO | Gás Natural | Gás natural | Fóssil | UTE | E-mail Anderson 14/11/2019 - UTE interna desativada da antiga fábrica da Kaiser (estaria conectada na barra 3455)
1016 | 3ae4a83d-782a-4f9e-9120-b60b2724468f | UTE.GN.SP.028368-1.01 |  | Jaguariúna | III | NAO_CONSIDERADA |  |  | Construção |  | SP | CPFL SANTA CRUZ | SECO | Gás Natural | Gás natural | Fóssil | UTE | Não injeta na rede - UTE de Cliente. (estaria conectada na barra 3137)
1064 | 8805c367-24a1-47db-ab8f-742699e7f383 | UTE.FL.PR.027769-0.01 |  | Klabin | III | NAO_CONSIDERADA |  |  | Operação |  | PR |  | S | Licor Negro | Floresta | Biomassa | UTE | Não injeta (estaria representada nas barras 9364 e 9394)
1065 | 8189211e-1d0f-4365-a4d4-5d50ddd37352 | UTE.FL.SC.030027-6.01 |  | Klabin Correia Pinto (Antiga Celucat) | III | NAO_CONSIDERADA |  |  | Operação |  | SC | CELESC | S | Licor Negro | Floresta | Biomassa | UTE | Não injeta na rede. APE (SV) Klabin Correia Pinto UTE APE (SV) 35,00 Klabin SE Vidal Ramos Jr. (Barra) 69,0. (estaria conectada na barra 2802)
1066 | d6c430ef-5176-4b9b-aef4-bc31dde984f6 | UTE.FL.SC.001103-7.01 |  | Klabin Otacílio Costa (Antiga Igaras) | III | NAO_CONSIDERADA |  |  | Operação |  | SC | CELESC | S | Licor Negro | Floresta | Biomassa | UTE | (estaria conectada na barra 9869)
1068 | 91067b46-136f-49b5-aaeb-922365d64961 | CGH.PH.MG.030257-0.01 |  | Ladainha | III | NAO_CONSIDERADA |  |  | Fora do Cadastro | CCEE | MG | CEMIG D | SECO | Potencial hidráulico | Potencial hidráulico | Hídrica | CGH | Não há contrato de conexão e não foi localizada como GD (estaria conectada na barra 1557)
1072 | 5310f028-d587-4fcf-b13f-bedd0dbc8595 | UTE.AI.AL.028581-1.01 |  | Laginha-Matrix | III | NAO_CONSIDERADA | 8019 | ANG.AL-PE069 | Operação |  | AL | EQUATORIAL AL | NE | Bagaço de Cana de Açúcar | Agroindustriais | Biomassa | UTE | Não gera
1080 | 55959c5c-d90c-4ec6-a46e-d11fdd9edff4 | UTE.AI.MS.030482-4.01 |  | Laguna | III | NAO_CONSIDERADA |  |  | Construção não iniciada |  | MS |  | S | Bagaço de Cana de Açúcar | Agroindustriais | Biomassa | UTE | E-mail Egidio 18/03/21 - Hoje a usina gera apenas no modo isolado atendendo a sua carga, há previsão de interligar com o sistema
1116 | de2c8dc3-b07c-42d2-b021-3169faebdcb4 | UTE.GN.SP.030197-3.01 |  | Levorin | III | NAO_CONSIDERADA |  |  | Operação | CCEE | SP | EDP SP | SECO | Gás Natural | Gás natural | Fóssil | UTE | (ENERGYLEV) Usina atende basicamente a demanda interna do cliente, porém pode eventualmente exportar o excedente de geração. Email Anderson 14/11/2019 - UTE que atende a demanda interna do cliente Levorin, sem exportação (estaria conectada na barra 3437)
1125 | 2e786ed8-463a-4269-a02f-9e4878b387b4 | CGH.PH.SC.029303-2.01 |  | Lontras | III | NAO_CONSIDERADA | 2896 | XANXER-SC138 | Operação | CCEE | SC | CELESC | S | Potencial hidráulico | Potencial hidráulico | Hídrica | CGH | E-mail Guilherme 06/04/21 - Não injeta na rede da Celesc. Equivalentada na carga
1132 | d4d35953-b676-4f56-bdcc-0a114a4dc89a | UTE.AI.SP.027923-4.01 |  | Lwarcel | III | NAO_CONSIDERADA |  |  | Operação | AGENTE | SP | CPFL PAULISTA | SECO | Bagaço de Cana de Açúcar | Agroindustriais | Biomassa | UTE | Não está gerando, foi informado em Janeiro de 2016 que a usina saiu do paralelo por tempo indeterminado.
1138 | 43e86e9f-6323-4ee7-abce-84d3c63b2b9d | UTE.GN.RN.028324-0.01 |  | Macaíba (Antiga Termo Toalia) | III | NAO_CONSIDERADA |  |  | Operação | CCEE | RN | COSERN | NE | Gás Natural | Gás natural | Fóssil | UTE | Não gera. (estaria conectada na barra 5243)
1145 | c0d3fd7e-9766-4e85-b105-51c026c548e4 | UTE.AI.SC.030149-3.01 |  | Madecal | III | NAO_CONSIDERADA |  |  | Operação |  | SC | CELESC | S | Bagaço de Cana de Açúcar | Agroindustriais | Biomassa | UTE | Email Marcos 7/05/18 para Marcia - Não injeta na rede. (estaria conectada na barra 2722)
1167 | 2a0bbb75-2ce9-4e79-b662-edd2e3bf1ee8 | UTE.PE.RS.030773-4.01 |  | Marfrig Alegrete | III | NAO_CONSIDERADA |  |  | Operação |  | RS |  | S | Óleo Diesel | Petróleo | Fóssil | UTE
1171 | ee54b492-0f1f-4436-880f-fe19e6cfeadf | UTE.PE.PR.033363-8.01 |  | MARINGA - 1 | III | NAO_CONSIDERADA |  |  | Operação |  | PR | COPEL D | S | Óleo Diesel | Petróleo | Fóssil | UTE | Não injeta na rede.
1189 | c910ba53-3908-4337-9c16-212824cabe88 | UTE.PE.AM.030273-2.01 |  | Mauá Parte II Bloco Distrito | III | NAO_CONSIDERADA |  |  | Desativada | SAGIC | AM |  | N | Óleo Diesel | Petróleo | Fóssil | UTE | E-mail Magno 26/03/21 - Em out/20 o MME decidiu pela extinção das Autorizações dessa UTE
1225 | f356078f-1993-4c55-90e0-9e5af792c3f6 | CGH.PH.MG.031089-1.01 |  | Monte Verde Energia SA | III | NAO_CONSIDERADA | 4373 | JFORA1-MG023 | Operação | AGENTE | MG | CEMIG D | SECO | Potencial hidráulico | Potencial hidráulico | Hídrica | CGH | GD.MG.000.020.325
1255 | b0785a44-fb88-41db-9992-2b0b31b66e2d | CGH.PH.RS.029022-0.01 |  | Nilo BonfantI (Antiga Cascata do Buricá) | III | NAO_CONSIDERADA | 1214 | GUARIT-RS069 | Operação | CCEE | RS | RGE | S | Potencial hidráulico | Potencial hidráulico | Hídrica | CGH | E-mail Cinara 14/04/21 - Pertence a cooperativa CERILUZ. Equivalentada na carga
1264 | 801d96d6-bddb-49e5-bb21-3c575ff4202c | UTE.AI.GO.029156-0.01 |  | Nova Geração | III | NAO_CONSIDERADA |  |  | Operação |  | GO | ENEL GO | SECO | Bagaço de Cana de Açúcar | Agroindustriais | Biomassa | UTE | Empreendimento não concretizado
1279 | b219801c-7fc1-47eb-afbd-fbbf9755867a | CGH.PH.MT.030650-9.01 |  | Novo Colorado | III | NAO_CONSIDERADA | 4844 | ITAMAR-MT069 | Operação | CCEE | MT | ENERGISA MT | SECO | Potencial hidráulico | Potencial hidráulico | Hídrica | CGH | Relatório PAR/PEL 22-26 - GD
1290 | 49c6a07e-0687-413d-8a3b-643a8ecbafbc | CGH.PH.RS.037327-3.01 |  | Osvaldo Dino Pigozzi | III | NAO_CONSIDERADA |  |  | Operação | CCEE | RS |  | S | Potencial hidráulico | Potencial hidráulico | Hídrica | CGH | E-mail Cinara 01/04/21 - ENVIADA/ EQUIVALENTADA (barra 1292). Proprietário: ZEBU AGROINDUSTRIAL LTDA
1294 | 99396b71-1b7b-46f0-9e20-6acbe8b38eda | CGH.PH.MG.031804-3.01 |  | Ouro Fino | III | NAO_CONSIDERADA | 9082 | OUROFIPCH138 | Operação | AGENTE | MG | CEMIG D | SECO | Potencial hidráulico | Potencial hidráulico | Hídrica | CGH | GD.MG.000.022.901
1308 | 0d46181e-e180-4b70-b762-0b14ce2c4789 | CGH.PH.SP.029983-9.01 |  | Palmeiras | III | NAO_CONSIDERADA |  |  | Operação | AGENTE | SP |  | SECO | Potencial hidráulico | Potencial hidráulico | Hídrica | CGH
1314 | f51f79c0-dffb-4f29-bbb9-2bf98336a2ee | PCH.PH.MG.001952-6.01 |  | Pandeiros | III | NAO_CONSIDERADA |  |  | Extinta | CCEE | MG | CEMIG D | SECO | Potencial hidráulico | Potencial hidráulico | Hídrica | PCH | E-mail Flávio - 15/07/2019 - Usina Desativada (estaria conectada na barra 1487)
1334 | ca040839-acef-4d39-8ad0-dc988831a452 | CGH.PH.MG.031249-5.01 |  | Pardo | III | NAO_CONSIDERADA | 9080 | SRCALDPCH138 | Operação | CCEE | MG | CEMIG D | SECO | Potencial hidráulico | Potencial hidráulico | Hídrica | CGH | E-mail Daniel 20/09/20 - GD
1450 | 3f796973-51bc-41fd-b42d-433af6ea8c0f | CGH.PH.MG.030689-4.01 |  | Pitangas | III | NAO_CONSIDERADA | 1570 | SGRAN-PCH138 | Fora do Cadastro | AGENTE | MG | CEMIG D | SECO | Potencial hidráulico | Potencial hidráulico | Hídrica | CGH | Geração distribuída desde Dez/17. GD.MG.000.020.316
1459 | 1d90a993-dc50-41b1-82a1-f8984c75b0e3 | UTE.FL.MG.030757-2.01 |  | Plantar | III | NAO_CONSIDERADA | 4031 | SLAGO3BIO138 | Operação | AGENTE | MG | CEMIG D | SECO | Gás de Alto Forno - Biomassa | Floresta | Biomassa | UTE | Geração distribuída desde Abr/16. GD.MG.000.005.915
1460 | ed6b68dc-fcc3-48ee-8114-a93a2103c636 | CGH.PH.PE.030539-1.01 |  | Poço da Cruz | III | NAO_CONSIDERADA | 8018 | ANG.PE-PE069 | Operação | CCEE | PE | CELPE | NE | Potencial hidráulico | Potencial hidráulico | Hídrica | CGH | (EX Geraldo Fonseca)
1471 | b50210fb-c342-4486-80a9-c22c44258cc9 | CGH.PH.MG.002104-0.01 |  | Ponte do Silva | III | NAO_CONSIDERADA |  |  | Extinta | AGENTE | MG | ENERGISA MG | SECO | Potencial hidráulico | Potencial hidráulico | Hídrica | CGH | (estaria conectada na barra 3319)
1472 | 08eeac6a-159b-4379-8f2b-5e17d048ff06 | CGH.PH.MG.031693-8.01 |  | PONTE QUEIMADA | III | NAO_CONSIDERADA | 4020 | PNOVA-PCH138 | Operação | CCEE | MG | CEMIG D | SECO | Potencial hidráulico | Potencial hidráulico | Hídrica | CGH | E-mail Daniel 20/09/20 - GD - SE Integradora Bom Jesus + Ponte Queimada
1484 | 17a6d450-c014-4698-aaae-b880bf83bc2e | CGH.PH.RS.028915-9.01 |  | Posto | III | NAO_CONSIDERADA | 1340 | TAPEJA-RS138 | Operação | CCEE | RS | RGE | S | Potencial hidráulico | Potencial hidráulico | Hídrica | CGH | E-mail Cinara 14/04/21 - Pertence a cooperativa COPREL. Equivalentada na carga
1494 | 8a39ea66-7646-4c2a-88ef-e5cf87ba9586 | UTE.FL.SP.035103-2.01 |  | Predilecta | III | NAO_CONSIDERADA |  |  | Construção | CCEE | SP | CPFL PAULISTA | SECO | Biogás - Floresta | Floresta | Biomassa | UTE | Liamara 07/07/20 - possuí Demanda Contratada US Gerador junto à CPFL de 4,37 MW. Se trata de uma UTE de pequeno porte conectada em um dos alimentadores da SE 138 kV Dobrada (2117- DOBRAD-SP138), a representação líquida deste barramento é puramente carga, não há injeção direta na rede.
1533 | b7b44abd-4823-495c-953e-fc398862205e | UTE.PE.SP.002200-4.01 |  | Refinaria de Paulínea - REPLAN | III | NAO_CONSIDERADA |  |  | Operação | AGENTE | SP | CPFL PAULISTA | SECO | Gás de Refinaria | Petróleo | Fóssil | UTE | Não injeta na rede. Autoprodutor com produção de uso exclusivo. (estaria conectada na barra 2244)
1534 | 57ebd306-0e51-4656-9948-3e0aee23e107 | UTE.PE.BA.002197-0.01 |  | Refinaria Landulpho Alves (RLAM) | III | NAO_CONSIDERADA |  |  | Operação | CCEE | BA |  | NE | Gás de Refinaria | Petróleo | Fóssil | UTE | Não injeta
1535 | f39bfbeb-c2f6-40d8-a612-1714256eaf30 | UTE.PE.PR.002195-4.01 |  | Refinaria Presidente Getúlio Vargas (REPAR) | III | NAO_CONSIDERADA |  |  | Operação | CCEE | PR |  | S | Gás de Refinaria | Petróleo | Fóssil | UTE | Não injeta na rede (contato tel Luis com Rodrigo Gawlik em 25/11/2019)
1545 | 0f8fb5b2-ae1a-4acc-9d5b-6cf40c5fabff | CGH.PH.SP.027102-0.01 |  | Reynaldo Gonçalves | III | NAO_CONSIDERADA |  |  | Extinta |  | SP | ENERGISA SSE-SP | SECO | Potencial hidráulico | Potencial hidráulico | Hídrica | CGH | Não gera- não está mais em operação há pelo menos 4 anos
1558 | 39a03b8b-f036-41e1-9e29-0ee776257426 | UTE.FL.SC.027395-3.01 |  | Rigesa | III | NAO_CONSIDERADA |  |  | Operação |  | SC | CELESC | S | Resíduos Florestais | Floresta | Biomassa | UTE | Não injeta na rede. APE (SV). (estaria conectada na barra 2840)
1562 | 51a718fc-b563-4b24-ab04-2e38310051de | UTE.PE.AC.002277-2.01 |  | Rio Acre | IIB | NAO_CONSIDERADA |  |  | Revogada | CCEE | AC | ENERGISA AC | SECO | Óleo Diesel | Petróleo | Fóssil | UTE | A usina já foi desativada. Não tem mais nada dela no local onde se encontrava
1563 | 7bd6befd-d93b-4586-afa2-3eb0aff5ad02 | CGH.PH.MT.030634-7.01 |  | Rio Alegre | III | NAO_CONSIDERADA | 4854 | ITANO3-MT034 | Operação |  | MT | ENERGISA MT | SECO | Potencial hidráulico | Potencial hidráulico | Hídrica | CGH | E-mail Wander 25/09/2020 - GD
1567 | 4bfd8986-6522-4e2f-9029-881d5875be19 | CGH.PH.PR.029412-8.01 |  | Rio Bonito I | III | NAO_CONSIDERADA |  |  | Operação |  | PR |  | S | Potencial hidráulico | Potencial hidráulico | Hídrica | CGH
1568 | 911bba92-7893-453d-9a51-5ad7ed7824d3 | CGH.PH.GO.029302-4.01 |  | Rio Bonito II | III | NAO_CONSIDERADA | 2977 | IPORA-PCH069 | Fora do Cadastro | AGENTE | GO | ENEL GO | SECO | Potencial hidráulico | Potencial hidráulico | Hídrica | CGH | GD - Relatório de Análise PAR 22-26
1571 | a3815c2d-3b85-4e94-a06d-8c4094db0540 | UTE.PE.AC.027125-0.01 |  | Rio Branco II | III | NAO_CONSIDERADA |  |  | Revogada | CCEE | AC | ENERGISA AC | SECO | Óleo Diesel | Petróleo | Fóssil | UTE | A usina já foi desativada. Não tem mais nada dela no local onde se encontrava
1579 | 2b59a08b-7744-4d44-af3d-52e8a1ba3fc1 | CGH.PH.SC.029099-8.01 |  | Rio das Pedras | III | NAO_CONSIDERADA |  |  | Operação | AGENTE | SC | CELESC | S | Potencial hidráulico | Potencial hidráulico | Hídrica | CGH | CGH Marombas (CEG CGH.PH.SC.029099-8.01) em operação como Autoprodutor de Energia sem venda de excedentes, não injeta na rede da Celesc. (estaria conectada na barra 10181) CGH Rio das Pedras, CGH Bossardi e CGH Invernada das Mulas - Proprietário Marombas Indústria e Comércio de Madeiras e Papelão Ltda.
1588 | ab591a6c-ff0d-4136-bccc-33830994a503 | PCH.PH.PR.002360-4.01 |  | Rio dos Patos | III | NAO_CONSIDERADA |  |  | Extinta | CCEE | PR | COPEL D | S | Potencial hidráulico | Potencial hidráulico | Hídrica | PCH | Não está gerando temporariamente (e-mail 09/05/18)
1603 | 29dfeaf9-1691-477b-b3b7-b2ddfe9c6261 | CGH.PH.SC.030968-0.01 |  | Rio Verde | III | NAO_CONSIDERADA |  |  | Operação | AGENTE | SC | CELESC | S | Potencial hidráulico | Potencial hidráulico | Hídrica | CGH | Complexo Verde Vale, formado pelas usinas Capivari, Nova Fátima, Santa Rosa e Rio Fortuna. Geração já representada nos estudos na barra 2854.
1625 | 3a76e4c5-cf58-47fc-add6-c6cb73f75646 | CGH.PH.RS.031695-4.01 |  | RP 1 | III | NAO_CONSIDERADA |  |  | Operação | CCEE | RS |  | S | Potencial hidráulico | Potencial hidráulico | Hídrica | CGH | Usina da Coprel - Injeta na rede da RGE (abatida da carga)
1634 | b5470639-4b3b-4f0a-b9c5-06e40ab94ea3 | UTE.AI.AL.029607-4.01 |  | Sali | III | NAO_CONSIDERADA | 5113 | R.LARG-PE069 | Operação |  | AL | EQUATORIAL AL | NE | Bagaço de Cana de Açúcar | Agroindustriais | Biomassa | UTE | (Santa Clotilde)
1650 | b8240f92-c1fa-4f2b-bba0-17e146d3d2f0 | PCH.PH.MG.002633-6.01 |  | Salto do Paraopeba | III | NAO_CONSIDERADA |  |  | Operação |  | MG | CEMIG D | SECO | Potencial hidráulico | Potencial hidráulico | Hídrica | PCH | Nunca gerou - Empreendimento Cancelado - Há informação de acesso de 2011.
1651 | 33249781-5d70-4eb3-91d6-25e3dde4d0a0 | PCH.PH.SC.002173-3.01 |  | Salto do Passo Velho | III | NAO_CONSIDERADA | 2896 | XANXER-SC138 | Operação | CCEE | SC | CELESC | S | Potencial hidráulico | Potencial hidráulico | Hídrica | PCH | E-mail Guilherme 06/04/21 - Não injeta na rede da Celesc. Equivalentada na carga
1665 | e153d659-ae33-4f52-871b-a770567cec86 | PCH.PH.SC.003047-3.01 |  | Salto Voltão | III | NAO_CONSIDERADA | 2896 | XANXER-SC138 | Operação | CCEE | SC | CELESC | S | Potencial hidráulico | Potencial hidráulico | Hídrica | PCH | Resposta CELESC - Injeta na rede da supridora Iguaçu Energia (barra 2896) Email Eduardo 12/11/19
1697 | 35687858-7ae9-4707-b71b-b4d62e3a3945 | UTE.AI.SP.027537-9.01 |  | Santa Elisa - Unidade II | III | NAO_CONSIDERADA |  |  | Operação |  | SP |  | SECO | Bagaço de Cana de Açúcar | Agroindustriais | Biomassa | UTE
1722 | 5d41b701-f02e-47d5-a07f-004595e7b381 | CGH.PH.MG.029978-2.01 |  | Santa Marta | III | NAO_CONSIDERADA |  |  | Operação |  | MG | CEMIG D | SECO | Potencial hidráulico | Potencial hidráulico | Hídrica | CGH | E-mail 23/05/2018 - Não há contratos de uso/conexão celebrados. Encontra-se na área de concessão da CEMIG. - Não encontramos estudos de acesso.
1726 | d11ff984-945f-49d3-8878-cb34f4353a8c | CGH.PH.SC.028205-7.01 |  | Santa Rosa | III | NAO_CONSIDERADA |  |  | Operação |  | SC | CELESC | S | Potencial hidráulico | Potencial hidráulico | Hídrica | CGH | Não injeta na rede - Confirmar que não está conectada na rede da Copel assim como estará a PCH.PH.SC.033961-0.01 homônima PCH.
1745 | fdb78e5b-448f-4d51-89cd-55b6a05210e1 | UTE.AI.SP.027924-2.01 |  | Santo Antônio | III | NAO_CONSIDERADA |  |  | Operação |  | SP |  | SECO | Bagaço de Cana de Açúcar | Agroindustriais | Biomassa | UTE
1778 | 29ce23ac-bf94-4e5c-befe-79afdcecfe77 | UTE.AI.MS.030479-4.01 |  | São Fernando Energia I | IIB | NAO_CONSIDERADA |  |  | Revogada | CCEE | MS |  | SECO | Bagaço de Cana de Açúcar | Agroindustriais | Biomassa | UTE
1783 | fa6a182b-82a7-44c9-836e-012975d5b4e9 | UTE.AI.SP.028178-6.01 |  | São Francisco | III | NAO_CONSIDERADA |  |  | Operação |  | SP |  | SECO | Bagaço de Cana de Açúcar | Agroindustriais | Biomassa | UTE
1802 | 1c487d18-f47e-4343-9b20-4c86f940164f | CGH.PH.MG.030862-5.01 |  | São João | III | NAO_CONSIDERADA | 4063 | MANHU-PCH138 | Operação | AGENTE | MG | CEMIG D | SECO | Potencial hidráulico | Potencial hidráulico | Hídrica | CGH | GD.MG.000.020.326 (da Caiana)
1806 | 0e961128-cea4-45c6-8126-59bc8d6ccb85 | UHE.PH.MG.027195-0.01 |  | São João | III | NAO_CONSIDERADA |  |  | Operação | AGENTE | MG | CEMIG D | SECO | Potencial hidráulico | Potencial hidráulico | Hídrica | UHE | E-mail 23/05/2018 - Não há contratos de uso/conexão celebrados. Realizou Consulta de Acesso em 2009 Encontra-se na área de concessão da CEMIG.
1837 | 246f7593-e818-40fc-abb8-1b0b47ec689e | UTE.AI.AL.030152-3.01 |  | São Miguel | III | NAO_CONSIDERADA | 5113 | R.LARG-PE069 | Revogada | CCEE | AL | EQUATORIAL AL | NE | Bagaço de Cana de Açúcar | Agroindustriais | Biomassa | UTE
1918 | 60038ac4-45dd-42a4-af04-c2e09377455b | UTE.FL.MG.036922-5.02 |  | Siderurgica Barão de Maua | III | NAO_CONSIDERADA | 4032 | SLAGO2-MG138 | Operação | CCEE | MG | CEMIG D | SECO | Gás de Alto Forno - Biomassa | Floresta | Biomassa | UTE | E-mail Flavio 17/12/2020 - CUSD resilido em ABR/20
1919 | 71b3b4b2-e862-4a2a-996f-8944b620efc2 | UTE.AI.MS.028106-9.01 |  | Sidrolândia (Antiga Santa Olinda) | III | NAO_CONSIDERADA |  |  | Revogada |  | MS |  | SECO | Bagaço de Cana de Açúcar | Agroindustriais | Biomassa | UTE
1921 | 30aad8ed-aeec-4b0c-9029-8a116a95d7e0 | UTE.FL.MA.028500-5.01 |  | Simasa | III | NAO_CONSIDERADA |  |  | Operação | CCEE | MA | EQUATORIAL MA-N | N | Carvão Vegetal | Floresta | Biomassa | UTE | Geração desativada desde 01/03/2017. (estaria conectada na barra 8040)
1924 | 3bff866e-3051-4c6e-b5f5-ebdc1a4422c7 | UTE.AI.AL.028750-4.01 |  | Sinimbu | III | NAO_CONSIDERADA | 5113 | R.LARG-PE069 | Operação | CCEE | AL | EQUATORIAL AL | NE | Bagaço de Cana de Açúcar | Agroindustriais | Biomassa | UTE | Não gera
1930 | 14cda017-e25c-4478-989d-fee585814330 | UTE.PE.MG.029749-6.01 |  | SMTE - Subestação Araguari | III | NAO_CONSIDERADA |  |  | Operação |  | MG |  | SECO | Óleo Diesel | Petróleo | Fóssil | UTE
1941 | 823e4abd-efcd-4cba-bba7-96beb7a17886 | UFV.RS.BA.031285-1.01 |  | Sol Moradas Salitre e Rodeadouro | III | NAO_CONSIDERADA |  |  | Operação | CCEE | BA | COELBA | NE | Radiação solar | Radiação solar | Solar | UFV | projeto piloto desligado.
1943 | 087854e3-85d0-487b-b679-13ad8a167366 | UFV.RS.RS.046252-7.01 |  | Solar Boa Vista | III | NAO_CONSIDERADA |  |  | Operação | CCEE | RS |  | S | Radiação solar | Radiação solar | Solar | UFV | E-mail Cinara 20/08/20 - ENVIADA/ EQUIVALENTADA - Está na área da permissionária CRELUZ (barra 9549)
1947 | 874907e1-598c-4d2f-9d3e-9ab1b77f7d19 | UFV.RS.RS.046740-5.01 |  | Solar São Gabriel | III | NAO_CONSIDERADA |  |  | Operação | CCEE | RS |  | S | Radiação solar | Radiação solar | Solar | UFV | E-mail Cinara 20/08/20 - ENVIADA/ EQUIVALENTADA - Está na área da permissionária CRELUZ (barra 9549)
1948 | bf2b9576-2f74-43f7-962f-ec073ff658fd | UFV.RS.RS.046531-3.01 |  | Solar São Miguel | III | NAO_CONSIDERADA |  |  | Operação | CCEE | RS |  | S | Radiação solar | Radiação solar | Solar | UFV | E-mail Cinara 20/08/20 - ENVIADA/ EQUIVALENTADA - Está na área da permissionária CRELUZ (barra 9549)
1949 | 7d6f3393-7a68-4ace-96bb-24aa90f8726a | UFV.RS.RS.046921-1.01 |  | Solar São Rafael | III | NAO_CONSIDERADA |  |  | Operação | CCEE | RS |  | S | Radiação solar | Radiação solar | Solar | UFV | E-mail Cinara 01/04/21 - ENVIADA/ EQUIVALENTADA (barra 9549). Proprietário: CRELUZ - COOP. DE GERAÇÃO DE ENERGIA E DESENVOLVIMENTO
1950 | 72a699d6-70aa-4ca1-aec7-f214424fd91a | CGH.PH.RS.000931-8.03 |  | Soledade | III | NAO_CONSIDERADA |  |  | Operação | CCEE | RS |  | S | Potencial hidráulico | Potencial hidráulico | Hídrica | CGH | E-mail Cinara 01/04/21 - ENVIADA/ EQUIVALENTADA (barra 1292). Proprietário: CRELUZ - COOP. DE ENERGIA E DESENVOLVIMENTO FONTOURA XAVIER
1953 | 4dc55c74-34a5-4961-aaa8-55e7af6b882c | UTE.PE.PE.033348-4.01 |  | Suape Empreendimentos Ambientais | III | NAO_CONSIDERADA |  |  | Operação |  | PE |  | NE | Óleo Diesel | Petróleo | Fóssil | UTE
1969 | ddccda86-63ec-4f7e-9f7b-09adc5818367 | CGH.PH.RS.030668-1.01 |  | Taipinha | III | NAO_CONSIDERADA | 1292 | TAPERA-RS069 | Operação | CCEE | RS | RGE | S | Potencial hidráulico | Potencial hidráulico | Hídrica | CGH | E-mail Cinara 14/04/21 - Pertence a cooperativa CERFOX. Equivalentada na carga
1970 | a98dd53d-6494-42b2-b915-bdea94568df3 | PCH.PH.SC.030410-7.01 |  | Tamanduá | III | NAO_CONSIDERADA |  |  | Construção não iniciada |  | SC | CELESC | S | Potencial hidráulico | Potencial hidráulico | Hídrica | PCH | Não gera. (estaria conectada na barra 2720)
1985 | 236a551c-b7e6-4a3d-b47a-8b98b9a23c9c | UTE.PE.SP.030175-2.01 |  | Tecumseh Bairro Vila Izabel | III | NAO_CONSIDERADA |  |  | Operação |  | SP |  | SECO | Óleo Diesel | Petróleo | Fóssil | UTE
1994 | 69ea5b1a-34b7-4605-8618-6b2d23eec8b3 | UTE.FL.SC.028961-2.01 |  | Terranova I | III | NAO_CONSIDERADA |  |  | Operação |  | SC | CELESC | S | Resíduos Florestais | Floresta | Biomassa | UTE | Email Marcos 7/05/18 para Marcia - Não injeta na rede. (estaria conectada na barra 2844)
2004 | 3e3ba8a8-26e3-4ea5-913b-c9799425c06f | UTE.GN.SP.030258-9.04 |  | Torre Eldorado | III | NAO_CONSIDERADA |  |  | Operação | AGENTE | SP |  | SECO | Gás Natural | Gás natural | Fóssil | UTE
2015 | 4a43779f-5193-457a-aa5b-efef51565058 | UTE.AI.MG.028202-2.01 |  | Triálcool | III | NAO_CONSIDERADA |  |  | Operação | CCEE | MG | CEMIG D | SECO | Bagaço de Cana de Açúcar | Agroindustriais | Biomassa | UTE | Não gera (Laginha Agroindustrial) (estaria conectada na barra 307)
2017 | 555229d7-aa64-4191-8153-4d349d632ac0 | UTE.AI.SC.027901-3.01 |  | Trombini | III | NAO_CONSIDERADA |  |  | Operação |  | SC | CELESC | S | Bagaço de Cana de Açúcar | Agroindustriais | Biomassa | UTE | Email Marcos 7/05/18 para Marcia - Não injeta na rede. (estaria conectada na barra 2893)
2021 | 785e4978-2238-4651-af68-b82de54cd9c7 | UTE.CM.RJ.029507-8.01 |  | TRT |  | NAO_CONSIDERADA |  |  | Operação |  | RJ |  | SECO | Gás de Alto Forno - CM | Carvão mineral | Fóssil | UTE | Não injeta (estaria representada na barra 269)
2023 | 70bca1c6-db15-4738-b286-7e6e90129a33 | CGH.PH.MT.029209-5.01 |  | Tucunaré | III | NAO_CONSIDERADA |  |  | Operação |  | MT | ENERGISA MT | SECO | Potencial hidráulico | Potencial hidráulico | Hídrica | CGH | Não gera - Esta geração está desativada e não é mais contabilizada pela Energisa MT.
2058 | 6e0faeb5-f671-4557-950e-21fb49c2b1db | UTE.AI.SP.027750-9.01 |  | Unialco | III | NAO_CONSIDERADA |  |  | Operação |  | SP |  | SECO | Bagaço de Cana de Açúcar | Agroindustriais | Biomassa | UTE
2079 | 76c3ea7a-915d-4679-a748-7ac0cbe51e7b | UTE.AI.MT.029649-0.01 |  | Unidade de Geração de Energia Elétrica - Agrenco - Mato Grosso | III | NAO_CONSIDERADA |  |  | Revogada | CCEE | MT | ENERGISA MT | SECO | Capim Elefante | Agroindustriais | Biomassa | UTE | Não gera - está fora de operação e sem previsão de retorno. (estaria conectada na barra 4617)
2081 | e8a81091-fc21-4497-b251-68ce4c7de518 | UTE.AI.SC.027951-0.01 |  | Urbano Jaraguá | III | NAO_CONSIDERADA |  |  | Operação |  | SC | CELESC | S | Bagaço de Cana de Açúcar | Agroindustriais | Biomassa | UTE | Email Marcos 7/05/18 para Marcia - Não injeta na rede. (estaria conectada na barra 2784)
2082 | f94ac293-73c0-426f-b8ec-bc255f6d0cf2 | UTE.AI.AL.028037-2.01 |  | Uruba | III | NAO_CONSIDERADA | 5113 | R.LARG-PE069 | Operação | CCEE | AL | EQUATORIAL AL | NE | Bagaço de Cana de Açúcar | Agroindustriais | Biomassa | UTE | Não gera
2088 | 6fca3b08-880a-4cb9-b0e6-fc80087a5ba6 | UTE.FL.MG.028604-4.01 |  | Usiminas |  | NAO_CONSIDERADA |  |  | Operação |  | MG |  | SECO | Gás de Alto Forno - Biomassa | Floresta | Biomassa | UTE | Não injeta (estaria representada na barra 9040)
2089 | dd8820ba-3fd9-450a-b7d6-8709f8886c20 | UTE.FL.MG.029480-2.01 |  | Usiminas 2 | III | NAO_CONSIDERADA |  |  | Operação | CCEE | MG |  | SECO | Gás de Alto Forno - Biomassa | Floresta | Biomassa | UTE | Não injeta (estaria representada na barra 9045)
2094 | 9c4f5aa6-9951-4cd4-a040-933b112c4347 | CGH.PH.GO.028193-0.01 |  | Usina do Rio Bonito I | III | NAO_CONSIDERADA | 2977 | IPORA-PCH069 | Fora do Cadastro | CCEE | GO | ENEL GO | SECO | Potencial hidráulico | Potencial hidráulico | Hídrica | CGH | GD - Relatório de Análise PAR 22-26
2100 | 4e059926-b361-4fef-9d08-81b823fe8863 | UTE.AI.PR.028146-8.01 |  | Vale do Ivaí | III | NAO_CONSIDERADA |  |  | Operação |  | PR | COPEL D | S | Bagaço de Cana de Açúcar | Agroindustriais | Biomassa | UTE | (Renuka) E-mail Márcia 17/05/18 - não injeta na rede da Copel. (estaria conectada na barra 9403)
2102 | 410b239c-7287-40ce-a796-f0a382e1a0c9 | UTE.AI.MG.028934-5.01 |  | Vale do Paranaíba | III | NAO_CONSIDERADA |  |  | Operação |  | MG | CEMIG D | SECO | Bagaço de Cana de Açúcar | Agroindustriais | Biomassa | UTE | Empreendimento Cancelado (estaria conectada na barra 307)
2106 | 0e369029-1048-418d-bc95-190e296a2370 | UTE.AI.MG.030046-2.01 |  | Vale do São Simão | IIB | NAO_CONSIDERADA |  |  | Operação | CCEE | MG | CEMIG D | SECO | Bagaço de Cana de Açúcar | Agroindustriais | Biomassa | UTE | Revogada - Email Daniel 13/mar/19 - teve sua desconexão formalizada em 01/06/2017 (estaria conectada na barra 7158)
2289 | 64d427c9-443e-466e-adf3-65f1bcdb3ae7 | CGH.PH.MG.031566-4.01 |  | Vermelho Velho | III | NAO_CONSIDERADA | 4020 | PNOVA-PCH138 | Operação | CCEE | MG | CEMIG D | SECO | Potencial hidráulico | Potencial hidráulico | Hídrica | CGH | GD.MG.000.020.313
2292 | 99dc3079-2b5e-4139-acd8-e392f2cf0b3c | UTE.FL.MS.029236-2.01 |  | Vetorial | III | NAO_CONSIDERADA |  |  | Operação | CCEE | MS |  | SECO | Gás de Alto Forno - Biomassa | Floresta | Biomassa | UTE | opera no modo isolado para atender ao consumidor - Carga isolada
2300 | 08cdb527-fde2-4fc3-8ae6-472d771a751c | UTE.PE.RO.003013-9.01 |  | Vila de Extrema | III | NAO_CONSIDERADA |  |  | Revogada |  | RO | ENERGISA RO | SECO | Óleo Diesel | Petróleo | Fóssil | UTE
2316 | cf71b7f6-ca8d-48d0-9e02-2a10405f7989 | UTE.PE.RO.027862-9.01 |  | Vilhena | III | NAO_CONSIDERADA |  |  | Operação |  | RO | ENERGISA RO | SECO | Óleo Diesel | Petróleo | Fóssil | UTE | DESATIVADA
2324 | 540cb10c-5e1e-453b-b512-346be16564b8 | CGH.PH.MG.031970-8.01 |  | Vista Verde | III | NAO_CONSIDERADA | 1654 | CENTE-PCH138 | Fora do Cadastro | AGENTE | MG | LIGHT | SECO | Potencial hidráulico | Potencial hidráulico | Hídrica | CGH | GD - Ocorreu o descredenciamento do PIE S.Cristovão Energia entre meados de 2017/2018, a fim de possibilitar ligação da unidade consumidora com minigeração distribuída nos termos da /RES.ANEEL 482/12 (CGH VISTA VERDE)
2328 | f789d3ec-c9c9-4b27-abdd-ccb58107e39b | CGH.PH.MG.030949-4.01 |  | Volta Grande | III | NAO_CONSIDERADA |  |  | Operação |  | MG | CEMIG D | SECO | Potencial hidráulico | Potencial hidráulico | Hídrica | CGH | (CAETÉ) E-mail 23/05/2018 - Não há contratos de uso/conexão celebrados. Encontra-se na área de concessão da CEMIG. - Não encontramos estudos de acesso.
2331 | ce03bb80-0f12-4b74-acde-8036e6cc4116 | UTE.PE.RN.031501-0.01 |  | Walmart Santa Maria | III | NAO_CONSIDERADA |  |  | Operação |  | RN |  | NE | Óleo Diesel | Petróleo | Fóssil | UTE
2339 | 78f83560-b5e6-4a3f-a569-14d9d1f84391 | PCH.PH.SC.030263-5.01 |  | Xavantina | III | NAO_CONSIDERADA | 2896 | XANXER-SC138 | Operação | CCEE | SC | CELESC | S | Potencial hidráulico | Potencial hidráulico | Hídrica | PCH | E-mail Guilherme 06/04/21 - Não injeta na rede da Celesc. Equivalentada na carga
2340 | efce642e-a46a-4208-a770-a6d4a4460024 | PCH.PH.RJ.003058-9.01 |  | Xavier | III | NAO_CONSIDERADA |  |  | Extinta | AGENTE | RJ |  | SECO | Potencial hidráulico | Potencial hidráulico | Hídrica | PCH

## Futuras
| Id | CEG | DataInicioBarra | Nome | Modalidade | Status | NumeroBarra | NomeBarra | SituacaoANEEL | FonteDados | UF | Agente | SubSistema | Combustivel | Fonte | TipoEnergia | TipoGeracao | Observacao
25 | c7c5e568-0e0f-4720-a2ee-7989dc551727 | PCH.PH.SC.035496-1.01 | 2023-06-01 | Águas da Serra | III | FUTURA | 2716 | ABENO1-SC138 | DRS |  | SC | CELESC | S | Potencial hidráulico | Potencial hidráulico | Hídrica | PCH
28 | b9370a91-71ce-4833-96f7-877bcdc1ff51 | CGH.PH.MG.044305-0.01 | 2022-03-01 | Alagoa III |  | FUTURA | 4007 | SLOUR1-MG138 | Construção não iniciada |  | MG | CEMIG D | SECO | Potencial hidráulico | Potencial hidráulico | Hídrica | CGH
40 | 66c0bed1-38a0-4b0c-a244-133e4c004bf4 | PCH.PH.SC.037173-4.01 | 2025-07-01 | Alto Alegre |  | FUTURA | 2828 | PERDCA-SC138 | Construção não iniciada |  | SC | CELESC | S | Potencial hidráulico | Potencial hidráulico | Hídrica | PCH
49 | ba7b9ea9-6f0a-4601-8acf-3e95157f4da8 | PCH.PH.MT.035646-8.01 | 2024-09-01 | Alto Guaporé 2 | III | FUTURA | 3565 | ALTGU-PCH013 | Construção não iniciada |  | MT | ENERGISA MT | SECO | Potencial hidráulico | Potencial hidráulico | Hídrica | PCH | E-mail Wander 02/10/2020: Não considerada no PAR 22-26 pois não temos a previsão de entrada em operação
59 | 7e36b3d9-03c9-448a-8767-b9fc93574c4d | PCH.PH.SC.033613-0.01 | 2022-06-01 | Âmbar |  | FUTURA | 2814 | MARAVI-SC138 | Construção não iniciada |  | SC | CELESC | S | Potencial hidráulico | Potencial hidráulico | Hídrica | PCH
217 | 62791374-7353-4a55-bbbd-6c3100ed9fe7 | PCH.PH.PR.029576-0.01 | 2021-08-01 | Bela Vista |  | FUTURA | 10335 | BELAVIPCH138 | Construção não iniciada |  | PR | COPEL D | S | Potencial hidráulico | Potencial hidráulico | Hídrica | PCH
219 | a15ebe87-9c7f-43f4-928a-7ced091366a4 | UTE.AI.SP.027917-0.01 | 2022-11-01 | Bela Vista | III | FUTURA |  |  | Operação |  | SP |  | SECO | Bagaço de Cana de Açúcar | Agroindustriais | Biomassa | UTE | Resposta PAR/PEL 22-26 - Conectada em DIT na SE Morro Agudo Transmissão, com previsão de 50 MW para Outubro/2022. Não será representadas no estudo do PAR 22-26, devido às incertezas e possíveis atrasos associados as datas de entrada.
265 | b6b7084c-097c-4e59-8abc-5b4b666509c4 | PCH.PH.ES.037381-8.01 | 2025-01-01 | Bom Jesus |  | FUTURA | 2689 | MIMOSO-ES069 | Construção não iniciada |  | ES | EDP ES | SECO | Potencial hidráulico | Potencial hidráulico | Hídrica | PCH
327 | 292adc19-29ec-43b9-aa68-477e7f21b834 | PCH.PH.MG.035309-4.01 | 2025-05-01 | Cabuí | III | FUTURA | 327 | SOBRAG-MG138 | Construção não iniciada |  | MG | CEMIG D | SECO | Potencial hidráulico | Potencial hidráulico | Hídrica | PCH
334 | 0dc5078e-b6da-4ed9-9552-9ea938540801 | PCH.PH.RS.031030-1.01 | 2022-11-01 | Cachoeira Cinco Veados | III | FUTURA | 1383 | SMARI3-RS138 | Construção não iniciada |  | RS | CEEE D | S | Potencial hidráulico | Potencial hidráulico | Hídrica | PCH
485 | e5d23738-744c-4507-ab83-c99a647cd003 | UTE.AI.SP.049301-5.01 | 2022-03-01 | Central Energética Alta Mogiana |  | FUTURA | 2325 | AMOGIABIO138 | Construção |  | SP | CPFL PAULISTA | SECO | Bagaço de Cana de Açúcar | Agroindustriais | Biomassa | UTE
494 | 5910c816-4d79-4599-a7af-a215be7062a2 | UTE.AI.MG.040785-2.01 | 2025-05-01 | Cerradão 3 |  | FUTURA | 7170 | CERRAD-MG138 | Construção não iniciada |  | MG | CEMIG D | SECO | Bagaço de Cana de Açúcar | Agroindustriais | Biomassa | UTE
507 | 0596e527-58fc-4888-a671-43abfb7aa5e1 | EOL.CV.PB.034640-3.01 |  | Chafariz 2 |  | FUTURA |  |  | Construção não iniciada |  | PB |  | NE | Cinética do vento | Cinética do vento | Eólica | EOL
510 | 327a2705-52c2-4d89-978d-fd3f8cc7293c | CGH.PH.MG.038150-0.01 | 2022-05-01 | Chalé |  | FUTURA | 4061 | CARATIPCH138 | Construção não iniciada |  | MG | CEMIG D | SECO | Potencial hidráulico | Potencial hidráulico | Hídrica | CGH
529 | c0929c8c-cfed-4929-b5df-79ff81e25143 | PCH.PH.PR.035147-4.01 | 2024-03-01 | Clairto Zonta | III | FUTURA | 888 | IVAIPO-PR138 | Construção não iniciada |  | PR | COPEL D | S | Potencial hidráulico | Potencial hidráulico | Hídrica | PCH
535 | 5da0d2b1-2e0e-40a8-871c-42672796a8ac | UTE.AI.PE.044864-8.01 | 2022-01-01 | COAF | III | FUTURA | 8020 | GNN.PE-PE069 | Construção não iniciada |  | PE | CELPE | NE | Bagaço de Cana de Açúcar | Agroindustriais | Biomassa | UTE
536 | 8da09808-db32-4ac0-9d63-0dec57e5aaa7 | PCH.PH.PR.036938-1.01 | 2025-07-01 | Cobre Km 19 |  | FUTURA | 2448 | LARANJ-PR138 | Construção não iniciada |  | PR | COPEL D | S | Potencial hidráulico | Potencial hidráulico | Hídrica | PCH
560 | df53acd7-6665-4e34-9ab4-492f6f00e5fa | PCH.PH.PR.029068-8.01 | 2023-07-01 | Confluência |  | FUTURA | 1033 | CONFLUPCH138 | Construção não iniciada |  | PR | COPEL D | S | Potencial hidráulico | Potencial hidráulico | Hídrica | PCH | Pertencerá ao Complexo Ibema Pitanga. Premissa PAR 22-26 - Sem definição do ponto de conexão. Solicitou informação de acesso em julho/2019, porém, não confirmou o acesso no ponto indicado. Desta forma, ela foi retirada das previsões (zerada no horizonte).
680 | f3bbb8b7-306e-4a43-a930-514edb7e3627 | CGH.PH.GO.038152-7.01 | 2021-08-01 | Diamantino | III | FUTURA | 791 | PQ.EMA-GO138 | Construção não iniciada |  | GO | ENEL GO | SECO | Potencial hidráulico | Potencial hidráulico | Hídrica | CGH
689 | b5138839-a818-4278-9a33-bff14de3e2ce | PCH.PH.PR.033975-0.01 | 2022-12-01 | Dois Saltos |  | FUTURA | 10289 | DOISSAPCH138 | Construção não iniciada |  | PR | COPEL D | S | Potencial hidráulico | Potencial hidráulico | Hídrica | PCH
737 | 078c8c2e-789a-4a3a-bc85-127d95852ab0 | CGH.PH.PR.035731-6.01 | 2021-12-01 | Enxadrista | III | FUTURA | 825 | GUARAP-PR138 | Construção |  | PR | COPEL D | S | Potencial hidráulico | Potencial hidráulico | Hídrica | CGH
761 | 9e8f93e6-4a2d-4ca6-a5ac-89c2713853e2 | PCH.PH.MT.033415-4.01 | 2024-01-01 | Estivadinho 3 |  | FUTURA | 3563 | ESTIV-PCH013 | Construção não iniciada |  | MT | ENERGISA MT | SECO | Potencial hidráulico | Potencial hidráulico | Hídrica | PCH | E-mail Wander 02/10/2020: Não considerada no PAR 22-26 pois não temos a previsão de entrada em operação
792 | 1c90aea9-2dbf-410a-b85d-641ec6fbc5cf | PCH.PH.PR.035340-0.01 | 2022-02-01 | Fazenda do Salto | III | FUTURA | 994 | UBIRAT-PR138 | Construção não iniciada |  | PR | COPEL D | S | Potencial hidráulico | Potencial hidráulico | Hídrica | PCH
828 | 9be9d856-71fb-46f8-8fe7-bb60a3ce9e6d | PCH.PH.MT.034560-1.01 | 2023-07-01 | Foz do Cedro |  | FUTURA | 3559 | FOZCE-PCH013 | DRS |  | MT | ENERGISA MT | SECO | Potencial hidráulico | Potencial hidráulico | Hídrica | PCH
829 | 54a75e71-7047-4166-a8ca-986413fa2ae1 | PCH.PH.PR.028998-1.01 | 2022-04-01 | Foz do Estrela |  | FUTURA | 10161 | FOZESTPCH138 | Construção não iniciada |  | PR | COPEL D | S | Potencial hidráulico | Potencial hidráulico | Hídrica | PCH
863 | 685b5b28-43d7-4210-8e81-05c51295b0d9 | PCH.PH.GO.035112-1.01 | 2023-05-01 | Gameleira |  | FUTURA | 3729 | PAMPLO-GO138 | Construção não iniciada |  | GO | ENEL GO | SECO | Potencial hidráulico | Potencial hidráulico | Hídrica | PCH | Relatório PAR/PEL 22-26: possui parecer de acesso, mas não deram prosseguimento nas tratativas com a distribuidora
866 | 3cd981e7-f78e-4fce-9ee9-6d00cb94e2ca | CGH.PH.SC.037419-9.01 | 2023-07-01 | Garcia de Angelina |  | FUTURA | 2884 | ANGUGA-SC069 | Construção não iniciada |  | SC | CELESC | S | Potencial hidráulico | Potencial hidráulico | Hídrica | CGH
959 | e63e5e6c-ad1d-41d8-9946-167a293c2821 | PCH.PH.PR.035800-2.01 | 2022-12-01 | Invernadinha |  | FUTURA | 10250 | INVERNPCH034 | Construção não iniciada |  | PR | COPEL D | S | Potencial hidráulico | Potencial hidráulico | Hídrica | PCH
1033 | 56db1f14-5252-41bf-a0a6-d48d72f1eaa8 | PCH.PH.MT.028818-7.01 | 2025-01-01 | Jesuíta |  | FUTURA | 4432 | JESUITPCH013 | Construção não iniciada |  | MT | ENERGISA MT | SECO | Potencial hidráulico | Potencial hidráulico | Hídrica | PCH | E-mail Wander 16/03/21 - Não temos nenhuma informação, por parte do agente gerador, de previsão de entrada em operação desta geração. Verificanos no site da ANEEL que o empreendimento está com situação atual como ""Construção não iniciada"". Por não termos nenhuma previsão de entrada em operação e pela construção da mesma não ter sido iniciada, não enviamos previsões em nenhum dos nossos estudos.
1067 | 9f7db972-404b-4f62-aa81-b6dcab8375ac | PCH.PH.SC.037820-8.01 | 2024-04-01 | Lacerdópolis | III | FUTURA | 2760 | HERVAL-SC138 | Construção não iniciada |  | SC | CELESC | S | Potencial hidráulico | Potencial hidráulico | Hídrica | PCH
1101 | 0ec276f1-b978-4ec7-b1a9-254c99fb2451 | UTE.FL.MG.040854-9.01 | 2022-07-01 | LD Celulose | III | FUTURA |  |  | Construção |  | MG |  | SECO | Licor Negro | Floresta | Biomassa | UTE
1123 | de3f2078-745e-44e8-8b3c-e2532ae6e362 | PCH.PH.SC.032879-0.01 | 2021-12-01 | Linha Rica |  | FUTURA | 9719 | TANGAR-SC138 | Construção não iniciada |  | SC | CELESC | S | Potencial hidráulico | Potencial hidráulico | Hídrica | PCH
1127 | 8a704f9b-d537-4b5a-af4b-1803e8a1fb88 | PCH.PH.PR.028419-0.01 | 2024-01-01 | Lucia Cherobim |  | FUTURA | 10288 | LCHEROPCH138 | Construção não iniciada |  | PR | COPEL D | S | Potencial hidráulico | Potencial hidráulico | Hídrica | PCH
1160 | e4b62ba7-6c78-46ba-93cd-5e8c3ccc618e | PCH.PH.MT.033916-4.01 | 2021-08-01 | Mantovilis |  | FUTURA | 3558 | MANTO-PCH013 | Construção não iniciada |  | MT | ENERGISA MT | SECO | Potencial hidráulico | Potencial hidráulico | Hídrica | PCH
1265 | 7abba854-7850-4b3b-b6fe-de51f9f7d6a2 | PCH.PH.MT.034705-1.01 | 2022-11-01 | Nova Guaporé |  | FUTURA | 3566 | NVGUA-PCH013 | Construção não iniciada |  | MT | ENERGISA MT | SECO | Potencial hidráulico | Potencial hidráulico | Hídrica | PCH
1394 | fd6a8cd0-803a-40eb-a65c-01ec5adebd31 | PCH.PH.MT.037328-1.01 | 2023-01-01 | Perdidos |  | FUTURA | 3560 | PERDD-PCH013 | Construção não iniciada |  | MT | ENERGISA MT | SECO | Potencial hidráulico | Potencial hidráulico | Hídrica | PCH
1457 | c28d0ae0-a8db-434a-a2a0-8bbd40546c82 | UTE.AI.SP.037515-2.01 | 2023-06-01 | Planalto Bioenergia | IIB | FUTURA | 7633 | PLANA-UTE138 | Construção não iniciada |  | SP | ELEKTRO | SECO | Bagaço de Cana de Açúcar | Agroindustriais | Biomassa | UTE
1506 | fbcd3b7a-fe3e-4128-81b3-316a128b4de2 | UTE.FL.PR.045824-4.01 | 2022-02-01 | Puma II |  | FUTURA |  |  | Construção |  | PR |  | S | Licor Negro | Floresta | Biomassa | UTE
1518 | 1c0e9e57-77f4-4b41-9b17-24d362401960 | PCH.PH.SC.032305-5.01 | 2022-12-01 | Rabo do Macaco | III | FUTURA | 2853 | SBSBRA-SC138 | Construção |  | SC | CELESC | S | Potencial hidráulico | Potencial hidráulico | Hídrica | PCH
1561 | f1474ac8-8df1-4842-affd-b77bd832b86a | PCH.PH.RS.031029-8.01 | 2023-01-01 | Rincão São Miguel | III | FUTURA | 1383 | SMARI3-RS138 | Construção não iniciada |  | RS | CEEE D | S | Potencial hidráulico | Potencial hidráulico | Hídrica | PCH
1574 | c7e6757c-0fce-42f7-8cc6-931aa0fa1984 | UTE.AI.GO.031905-8.01 | 2021-11-01 | Rio Claro de Goiás | III | FUTURA | 2977 | IPORA-PCH069 | Construção |  | GO | ENEL GO | SECO | Bagaço de Cana de Açúcar | Agroindustriais | Biomassa | UTE | Relatório PAR/PEL 22-26: Não possui parecer de acesso
1617 | 7bb893a2-04b9-4c23-afa7-378ca917a2d4 | PCH.PH.SC.035530-5.01 | 2025-10-01 | Rodeio |  | FUTURA | 2716 | ABENO1-SC138 | Construção não iniciada |  | SC | CELESC | S | Potencial hidráulico | Potencial hidráulico | Hídrica | PCH
1633 | 41049059-535c-4d54-8f64-5ea2d51b40d1 | PCH.PH.GO.035110-5.01 | 2023-07-01 | Salgado |  | FUTURA | 3729 | PAMPLO-GO138 | Construção não iniciada |  | GO | ENEL GO | SECO | Potencial hidráulico | Potencial hidráulico | Hídrica | PCH | Relatório PAR/PEL 22-26: possui parecer de acesso, mas não deram prosseguimento nas tratativas com a distribuidora
1713 | 1488db26-c471-4552-8660-e31e8a25f024 | PCH.PH.BA.035105-9.01 | 2023-09-01 | Santa Luzia |  | FUTURA |  |  | Construção não iniciada |  | BA |  | NE | Potencial hidráulico | Potencial hidráulico | Hídrica | PCH | E-mail Francisco 18/03/21 - Será conectada na nova subestação Rio Grande III. Usina não informada nos estudos do PAR 22-26
1757 | d5414b36-2e12-46d9-b634-c70ac5866998 | PCH.PH.GO.035111-3.01 | 2023-07-01 | São Bartolomeu |  | FUTURA | 3730 | CRISTA-GO138 | Construção não iniciada |  | GO | ENEL GO | SECO | Potencial hidráulico | Potencial hidráulico | Hídrica | PCH
1764 | 8ebc0fc2-0197-4dbb-bedd-7a7e7ed13628 | PCH.PH.SC.033762-5.01 | 2022-11-01 | São Carlos | III | FUTURA | 2760 | HERVAL-SC138 | Construção não iniciada |  | SC | CELESC | S | Potencial hidráulico | Potencial hidráulico | Hídrica | PCH
1784 | ae6a3264-d3a1-44ce-8224-275e596878df | UTE.RU.RJ.048949-2.01 | 2021-09-01 | São Gonçalo |  | FUTURA |  |  | Construção não iniciada |  | RJ |  | SECO | Biogás - RU | Resíduos sólidos urbanos | Biomassa | UTE
1812 | 8ab78ce1-89f6-4688-88f6-2951d07abad4 | PCH.PH.PR.035146-6.01 | 2023-06-01 | São João II | III | FUTURA | 9408 | PRUDEN-PR138 | Construção não iniciada |  | PR | COPEL D | S | Potencial hidráulico | Potencial hidráulico | Hídrica | PCH
1831 | e25bad14-b24b-40d8-92b2-c6a64bed6f71 | PCH.PH.ES.035297-7.01 | 2021-11-01 | São Luiz | III | FUTURA | 3400 | SLUIZ-PCH003 | Construção |  | ES | EDP ES | SECO | Potencial hidráulico | Potencial hidráulico | Hídrica | PCH
1834 | 7fb39c01-43a4-4dbf-92c2-75fe620858d2 | UTE.AI.SP.032371-3.01 | 2025-01-01 | São Martinho Bioenergia |  | FUTURA |  |  | Construção não iniciada |  | SP |  | SECO | Bagaço de Cana de Açúcar | Agroindustriais | Biomassa | UTE | Resposta PAR/PEL 22-26 - Parecer emitido pela CPFL Paulista em Outubro/20, com previsão de 39,9 MW para Janeiro/2023. Não será representadas no estudo do PAR 22-26, devido às incertezas e possíveis atrasos associados as datas de entrada. (Barra 2137, avaliaremos a necessidade de expandir a representação)
1900 | 914d9fa4-8b47-44a5-ade0-3682542033e7 | CGH.PH.MG.040663-5.01 | 2025-07-01 | Serra Negra |  | FUTURA |  |  | Construção não iniciada |  | MG | LIGHT | SECO | Potencial hidráulico | Potencial hidráulico | Hídrica | CGH | E-mail Luciana 18/03/21 - formalizou solicitação de acesso ao sistema 25 kV da Light na LSA Shueke pertencente a subestação Francisco Medeiros 25 kV. Esse processo de Parecer de Acesso encontra-se em andamento. Esse ponto foi o sugerido pelo cliente, porém as análises que serão efetuadas pela Light, sob a ótica do mínimo custo global, podem resultar em um outro ponto de conexão na rede.
1963 | 9c167c6f-638a-416c-8abf-4aca53420cec | PCH.PH.PR.036914-4.01 | 2023-04-01 | Taguá |  | FUTURA | 837 | VILCAR-PR138 | Construção não iniciada |  | PR | COPEL D | S | Potencial hidráulico | Potencial hidráulico | Hídrica | PCH
2109 | a7d1d1be-6340-4b92-b4e1-acc89b40dea9 | UTE.AI.GO.028116-6.01 | 2021-10-01 | Vale do Verdão | IIB | FUTURA | 3515 | UTEVALEDOVER | Operação |  | GO | ENEL GO | SECO | Bagaço de Cana de Açúcar | Agroindustriais | Biomassa | UTE | Parecer Válido Previsão: Nov/20
2283 | 51f249ff-d81b-4a06-9b2b-d35c25289938 | PCH.PH.GO.031768-3.01 | 2024-12-01 | Verde 02 Baixo | III | FUTURA | 7087 | MONTIV-GO069 | Construção não iniciada |  | GO | ENEL GO | SECO | Potencial hidráulico | Potencial hidráulico | Hídrica | PCH | Relatório PAR/PEL 22-26: Não possui parecer de acesso
2291 | 7d2fdfb6-d63c-4352-b5c3-afcb8b80970f | UTE.PE.SP.040797-6.01 | 2021-12-01 | Vesta |  | FUTURA |  |  | Construção |  | SP | ENEL SP | SECO | Gás de Refinaria | Petróleo | Fóssil | UTE

## Futuras Amarelas
| Id | CEG | DataInicioBarra | Nome | Modalidade | Status | NumeroBarra | NomeBarra | SituacaoANEEL | FonteDados | UF | Agente | SubSistema | Combustivel | Fonte | TipoEnergia | TipoGeracao | Observacao
9 | 25f28d28-4e95-4238-af0c-3309155313dc | PCH.PH.PR.035550-0.01 | 2022-01-21 | Açungui 2E |  | FUTURA AMARELA |  |  | Construção não iniciada |  | PR |  | S | Potencial hidráulico | Potencial hidráulico | Hídrica | PCH | Subestação Distrito Industrial COCEL - 34,5kV
10 | 7535c2bb-d37b-4f3d-aa24-f96ce7a902d3 | PCH.PH.PR.036917-9.01 | 2024-03-15 | Açungui 2F |  | FUTURA AMARELA |  |  | Construção não iniciada |  | PR |  | S | Potencial hidráulico | Potencial hidráulico | Hídrica | PCH | Subestação Distrito Industrial COCEL - 34,5kV
48 | 48e8e61b-8f44-48bb-8004-93793a505917 | PCH.PH.SC.030675-4.01 | 2023-06-15 | Alto Garcia | III | FUTURA AMARELA | 2884 | ANGUGA-SC069 | Construção não iniciada |  | SC | CELESC | S | Potencial hidráulico | Potencial hidráulico | Hídrica | PCH
114 | 97b82b7b-0091-4738-b35d-f5f847cb79a5 | PCH.PH.SC.030131-0.01 | 2023-12-02 | Arrozeira Meyer | III | FUTURA AMARELA | 2885 | RCEUPA-SC069 | Construção não iniciada |  | SC | CELESC | S | Potencial hidráulico | Potencial hidráulico | Hídrica | PCH
167 | c4e3d3e1-8758-4522-b719-6314f3dbf195 | UTE.GN.AM.047396-0.01 | 2023-02-13 | Auto Geração Azulão |  | FUTURA AMARELA |  |  | Construção não iniciada |  | AM |  | N | Gás Natural | Gás natural | Fóssil | UTE | E-mail Magno 26/03/21 - não injeta. A usina recebeu autorização da ANEEL para operar como autoprodutor. No passado houve uma consulta preliminar de acesso para se conectar na Subestação Silves 500/138 kV mas a interligação não se concretizou.
207 | 53307671-030c-4756-986e-791900d7b13a | PCH.PH.SC.032598-8.01 | 2023-10-01 | Barreiros |  | FUTURA AMARELA | 10286 | BARREIPCH138 | DRS |  | SC | COPEL D | S | Potencial hidráulico | Potencial hidráulico | Hídrica | PCH
210 | ca69d2f4-a61d-4912-baf6-5b052adf4c7d | UTE.RU.SP.031070-0.01 | 2022-12-20 | Barueri | III | FUTURA AMARELA | 3478 | JANDIR-SP088 | Construção não iniciada |  | SP | ENEL SP | SECO | Biogás - RU | Resíduos sólidos urbanos | Biomassa | UTE | Email Daniel out/19 - Resíduo Sólido Urbano (RSU) Barueri - dez/20 Emitido Revisão nº 7 do Parecer de Acesso em 23/08/2019 e demanda a ser despachada será no máximo 15 MW
218 | ac6d7cd0-0c5b-4118-8eb5-66292fe678b9 | PCH.PH.RS.031016-6.01 | 2022-08-10 | Bela Vista | III | FUTURA AMARELA | 1328 | VACARI-RS138 | Construção não iniciada |  | RS | RGE | S | Potencial hidráulico | Potencial hidráulico | Hídrica | PCH
252 | 1ce75bc8-3fc3-48cc-9b7b-48d8223e3543 | PCH.PH.SC.031439-0.01 | 2022-12-01 | Boa Vista | III | FUTURA AMARELA | 2733 | CNOVOS-SC138 | Construção não iniciada |  | SC | CELESC | S | Potencial hidráulico | Potencial hidráulico | Hídrica | PCH
341 | 83e2cc6d-23dc-47b4-b871-e82b9e078590 | PCH.PH.MG.030390-9.01 | 2025-01-01 | Cachoeira do Miné |  | FUTURA AMARELA | 392 | UBERL1PCH138 | Construção não iniciada |  | MG | CEMIG D | SECO | Potencial hidráulico | Potencial hidráulico | Hídrica | PCH
348 | 25a16085-0c9d-4f8c-9c64-77f914a06785 | PCH.PH.RO.028194-8.01 | 2024-03-01 | Cachoeira Formosa | III | FUTURA AMARELA | 6850 | ARIQU3-RO069 | Construção não iniciada |  | RO | ENERGISA RO | SECO | Potencial hidráulico | Potencial hidráulico | Hídrica | PCH
384 | 2a70f6aa-46cc-454f-992b-684df6de782a | PCH.PH.SC.031498-6.01 | 2023-06-01 | Campo Belo | III | FUTURA AMARELA | 2803 | LAGEAI-SC138 | Construção não iniciada |  | SC | CELESC | S | Potencial hidráulico | Potencial hidráulico | Hídrica | PCH
431 | fbfbd0a1-5cb4-4f63-84e3-ce1065e2fef7 | UTE.FL.GO.038348-1.01 | 2022-10-01 | Caramuru Ipameri |  | FUTURA AMARELA | 3760 | CATAL-BIO069 | Construção não iniciada |  | GO | ENEL GO | SECO | Lenha | Floresta | Biomassa | UTE | E-mail Wallisson out/2019: Não tem parecer de acesso emitido e nem possui CUSD assinado (será conectada na barra 3760)
454 | 3b7b2488-67a7-4b00-8981-4ccfc18f1862 | PCH.PH.SP.027982-0.01 | 2023-10-15 | Cascata |  | FUTURA AMARELA | 3861 | MAIRIP-SP138 | Construção não iniciada |  | SP | ELEKTRO | SECO | Potencial hidráulico | Potencial hidráulico | Hídrica | PCH
459 | f58804ba-6f16-4c85-a70a-9b0f779180f3 | UFV.RS.MS.035659-0.01 | 2022-01-13 | Cassilandia 1 |  | FUTURA AMARELA |  |  | Construção não iniciada |  | MS |  | S | Radiação solar | Radiação solar | Solar | UFV
460 | caff44d0-063b-44bb-b369-34af1f7ffa99 | UFV.RS.MS.035660-3.01 | 2022-01-14 | Cassilandia 2 |  | FUTURA AMARELA |  |  | Construção não iniciada |  | MS |  | S | Radiação solar | Radiação solar | Solar | UFV
461 | 31e7c94f-713c-462c-b41e-54dee932b13a | UFV.RS.MS.035661-1.01 | 2022-01-15 | Cassilandia 3 |  | FUTURA AMARELA |  |  | Construção não iniciada |  | MS |  | S | Radiação solar | Radiação solar | Solar | UFV
462 | 1c56e9b3-f403-45ea-880f-cb737c824f00 | UFV.RS.MS.035662-0.01 | 2022-01-16 | Cassilandia 4 |  | FUTURA AMARELA |  |  | Construção não iniciada |  | MS |  | S | Radiação solar | Radiação solar | Solar | UFV
463 | e3aeec58-8ff9-4127-9931-3961c582f9a4 | UFV.RS.MS.035663-8.01 | 2022-01-17 | Cassilandia 5 |  | FUTURA AMARELA |  |  | Construção não iniciada |  | MS |  | S | Radiação solar | Radiação solar | Solar | UFV
464 | c40d0536-00b2-403c-ad11-3bdf24628dbb | UFV.RS.MS.035664-6.01 | 2022-01-18 | Cassilandia 6 |  | FUTURA AMARELA |  |  | Construção não iniciada |  | MS |  | S | Radiação solar | Radiação solar | Solar | UFV
474 | 2369aea6-9bc7-48a7-b0a6-d9ccb4c56177 | PCH.PH.PR.037314-1.01 | 2023-09-01 | Cavernoso III |  | FUTURA AMARELA |  |  | Construção não iniciada |  | PR |  | S | Potencial hidráulico | Potencial hidráulico | Hídrica | PCH
475 | 96274116-5cd0-4e9d-b766-a5c77ce19bbb | PCH.PH.PR.034241-6.01 | 2022-12-01 | Cavernoso IV |  | FUTURA AMARELA |  |  | Construção não iniciada |  | PR |  | S | Potencial hidráulico | Potencial hidráulico | Hídrica | PCH
491 | 5e191b13-c58f-4560-a5f0-59ada259a49b | PCH.PH.RS.035555-0.01 | 2022-07-20 | Cerquinha III |  | FUTURA AMARELA | 9594 | LAGEGR-RS138 | Construção não iniciada |  | RS | RGE | S | Potencial hidráulico | Potencial hidráulico | Hídrica | PCH
523 | 1581d3c8-35c0-46d8-9df7-42349dc973af | PCH.PH.PR.037145-9.01 | 2022-06-01 | Cianorte |  | FUTURA AMARELA | 861 | CIANOR-PR138 | Construção não iniciada |  | PR | COPEL D | S | Potencial hidráulico | Potencial hidráulico | Hídrica | PCH
524 | e4926eee-1ea0-4605-b716-931aea2e30f2 | UTE.FL.SP.040580-9.01 | 2023-10-01 | Cidade do Livro |  | FUTURA AMARELA | 7886 | CIDAD-BIO138 | Construção não iniciada |  | SP | CPFL PAULISTA | SECO | Lenha | Floresta | Biomassa | UTE
557 | ad9f3c2c-570c-41f5-b3df-d30bc4d54a43 | UTE.GN.RJ.033721-8.01 | 2021-10-09 | Comperj | III | FUTURA AMARELA | 9607 | COMPER-RJ345 | Construção |  | RJ | COMPERJ | SECO | Gás Natural | Gás natural | Fóssil | UTE
586 | bd0c564f-dbfb-4b7f-9392-be15720dbae7 | PCH.PH.PR.029505-1.01 | 2023-11-29 | Córrego Fundo |  | FUTURA AMARELA | 2468 | COLORA-PR138 | Construção não iniciada |  | PR | COPEL D | S | Potencial hidráulico | Potencial hidráulico | Hídrica | PCH | (Alto Alegre)
605 | f96164a2-8174-41f9-bc4e-3f1b6c6f11d3 | PCH.PH.MG.031467-6.01 | 2023-12-27 | Couro do Cervo | III | FUTURA AMARELA | 4001 | NEPOM1PCH138 | Construção não iniciada |  | MG | CEMIG D | SECO | Potencial hidráulico | Potencial hidráulico | Hídrica | PCH
670 | a1976571-c9a3-4a9d-87b7-15f6aa22953e | UTE.GN.SP.035148-2.01 |  | Delta Cerâmica |  | FUTURA AMARELA |  |  | Construção |  | SP |  | SECO | Gás Natural | Gás natural | Fóssil | UTE | Trata-se de cliente conectado em Tap duplo na LT 138 KV Rio Claro 1 – Barra Bonita (DIT), sem previsão de exportação ou mesmo paralelismo continuo com o SIN.
683 | b251f3ae-8354-41e1-a4cf-c24434fb2d4e | PCH.PH.MG.037467-9.01 | 2024-05-31 | Dias |  | FUTURA AMARELA | 392 | UBERL1PCH138 | Construção não iniciada |  | MG | CEMIG D | SECO | Potencial hidráulico | Potencial hidráulico | Hídrica | PCH
759 | 75343227-154f-476f-b3db-9925064e45cf | PCH.PH.SC.030101-9.01 | 2025-01-01 | Estação Indaial | III | FUTURA AMARELA | 2851 | BLUSAL-SC069 | Construção não iniciada |  | SC | CELESC | S | Potencial hidráulico | Potencial hidráulico | Hídrica | PCH
825 | 7f1f0d12-1707-4bef-a204-5afc94160608 | PCH.PH.PR.035274-8.01 | 2024-01-01 | Fortaleza |  | FUTURA AMARELA | 1052 | TIBAGI-PR138 | Construção não iniciada |  | PR | COPEL D | S | Potencial hidráulico | Potencial hidráulico | Hídrica | PCH | Premissa PAR 22-26 - Emitido DAL (Decl. Leilão). Sem garantia de ponto e sem PAC.
827 | bf6b9bf7-0b28-411e-97cf-a7b712844fec | PCH.PH.PR.029414-4.01 | 2022-05-01 | Foz da Anta |  | FUTURA AMARELA | 2429 | SICAMP-PR138 | Construção não iniciada |  | PR | COPEL D | S | Potencial hidráulico | Potencial hidráulico | Hídrica | PCH | Premissa PAR 22-26 - Sem definição do Ponto de Conexão e sem PAC.
831 | 85de956f-87d4-4901-9b5e-4b8ee8af997c | PCH.PH.PR.035443-0.01 | 2022-07-01 | Foz do Santana |  | FUTURA AMARELA | 842 | DVIZIN-PR138 | Construção não iniciada |  | PR | COPEL D | S | Potencial hidráulico | Potencial hidráulico | Hídrica | PCH | Premissa PAR 22-26 - Sem definição do Ponto de Conexão e sem PAC.
855 | 36cec076-a6a5-4026-8814-868200e3991d | PCH.PH.MT.035842-8.01 | 2023-12-30 | Galera |  | FUTURA AMARELA |  |  | Construção não iniciada |  | MT | ENERGISA MT | SECO | Potencial hidráulico | Potencial hidráulico | Hídrica | PCH | E-mail Wander 24/09/2020 - Até o momento não existe nenhuma tratativa com a Distribuidora (solicitação de acesso, parecer de acesso, contrato ou qualquer outro contato)
904 | 8dc8fa80-bdf4-4f05-8c02-1bf18e64218f | PCH.PH.SP.027983-8.01 | 2023-10-15 | Guaraú |  | FUTURA AMARELA |  |  | Construção não iniciada |  | SP | ENEL SP | SECO | Potencial hidráulico | Potencial hidráulico | Hídrica | PCH | Relatório PAR/PEL 22-26 - não foi considerada no estudo do PAR 2022-2026 pois não possui ponto de conexão definido, não possui Solicitação de Acesso e Parecer de Acesso emitidos.
1028 | f127b593-a56a-419e-bf65-d8ef526b877e | PCH.PH.SC.032571-6.01 | 2024-12-01 | Jaspe |  | FUTURA AMARELA | 2814 | MARAVI-SC138 | Construção não iniciada |  | SC | CELESC | S | Potencial hidráulico | Potencial hidráulico | Hídrica | PCH
1051 | d32b5b9a-9e20-497a-8a4c-83096dbe7c7f | PCH.PH.MT.029258-3.01 | 2026-09-30 | Juba IV |  | FUTURA AMARELA |  |  | Construção não iniciada |  | MT | ENERGISA MT | SECO | Potencial hidráulico | Potencial hidráulico | Hídrica | PCH | E-mail Wander 24/09/2020 - Até o momento não existe nenhuma tratativa com a Distribuidora (solicitação de acesso, parecer de acesso, contrato ou qualquer outro contato)
1052 | 97a9c052-72a5-42dd-b16c-7146996338ee | PCH.PH.MT.029256-7.01 | 2023-09-30 | Jubinha II |  | FUTURA AMARELA |  |  | Construção não iniciada |  | MT | ENERGISA MT | SECO | Potencial hidráulico | Potencial hidráulico | Hídrica | PCH | E-mail Wander 24/09/2020 - Até o momento não existe nenhuma tratativa com a Distribuidora (solicitação de acesso, parecer de acesso, contrato ou qualquer outro contato)
1053 | 9119b763-35f2-45a4-9da9-2f5b5a06cd34 | PCH.PH.MT.029257-5.01 | 2026-01-15 | Jubinha III |  | FUTURA AMARELA |  |  | Construção não iniciada |  | MT | ENERGISA MT | SECO | Potencial hidráulico | Potencial hidráulico | Hídrica | PCH | E-mail Wander 24/09/2020 - Até o momento não existe nenhuma tratativa com a Distribuidora (solicitação de acesso, parecer de acesso, contrato ou qualquer outro contato)
1142 | fba32802-e7e8-4563-8794-494be2895ddb | PCH.PH.RO.001358-7.01 | 2024-01-30 | Machadinho I | III | FUTURA AMARELA |  |  | Construção não iniciada |  | RO | ENERGISA RO | SECO | Potencial hidráulico | Potencial hidráulico | Hídrica | PCH | Relatório PAR 22-26 - Sem barra definida
1188 | 2feac0fd-5a9d-4643-81bd-ce91d9945193 | PCH.PH.MT.035325-6.01 | 2023-12-31 | Matrinchã |  | FUTURA AMARELA |  |  | Construção não iniciada |  | MT | ENERGISA MT | SECO | Potencial hidráulico | Potencial hidráulico | Hídrica | PCH | E-mail Wander 24/09/2020 - Até o momento não existe nenhuma tratativa com a Distribuidora (solicitação de acesso, parecer de acesso, contrato ou qualquer outro contato)
1240 | 63e13113-5478-4307-9a6b-05b84a7acc1c | PCH.PH.GO.028786-5.01 | 2022-12-31 | Muçungo |  | FUTURA AMARELA | 2980 | B.ALTOBIO069 | Construção não iniciada |  | GO | ENEL GO | SECO | Potencial hidráulico | Potencial hidráulico | Hídrica | PCH | E-mail Wallisson out/2019: Não tem parecer de acesso emitido e nem possui CUSD assinado (será conectada 2980)
1247 | 5df77036-e234-4f3d-bdac-4029b941cc34 | PCH.PH.MT.031411-0.01 | 2023-04-30 | Mutum I | III | FUTURA AMARELA | 4626 | ROND3-PCH034 | Construção não iniciada |  | MT | ENERGISA MT | SECO | Potencial hidráulico | Potencial hidráulico | Hídrica | PCH | E-mail Wander 24/09/2020 - Tem outorga e está em processo inicial de acesso. Vamos enviar a previsão de geração contida na outorga, pois ainda não temos nenhuma outra informação quanto a projeção de geração por parte do agente gerador.
1278 | d673278e-d2cc-4a4a-8c11-af217ec1d42e | PCH.PH.SC.029716-0.01 | 2022-08-01 | Nova Trento | III | FUTURA AMARELA | 2717 | BRUSRB-SC138 | Construção não iniciada |  | SC | CELESC | S | Potencial hidráulico | Potencial hidráulico | Hídrica | PCH
1291 | d3ac9251-7dbf-4d71-8533-77c3c3a3e31e | PCH.PH.MG.031039-5.01 | 2024-12-15 | Oswaldo Vicitin |  | FUTURA AMARELA | 4392 | DIAMA1-MG138 | Construção não iniciada |  | MG | CEMIG D | SECO | Potencial hidráulico | Potencial hidráulico | Hídrica | PCH
1365 | 5be0fd87-df67-474d-bb10-0db8aaab0595 | UTE.RU.SP.033848-6.01 | 2023-03-03 | Paulínia Energia |  | FUTURA AMARELA | 4216 | PAULINIA-G | Construção não iniciada |  | SP | CPFL SUL PAULISTA | SECO | Biogás - RU | Resíduos sólidos urbanos | Biomassa | UTE | Resposta PAR/PEL 22-26 - Seccionamento SE LD Carioba-Nova Aparecida - 138kV. Ainda não existe pedido vigente desta Usina para a CPFL Paulista.
1492 | 0fe8c12b-f8c9-41c2-85d5-932cfea6a8a9 | PCH.PH.SC.033961-0.01 | 2023-02-13 | Prainha |  | FUTURA AMARELA | 2442 | CLEVEL-PR138 | Construção não iniciada |  | SC | COPEL D | S | Potencial hidráulico | Potencial hidráulico | Hídrica | PCH | (Mangueira da Pedra)
1502 | 3bf49d81-4c64-44e9-aef7-808bb8c68aba | PCH.PH.RS.029177-3.01 | 2023-02-16 | Primavera do Rio Turvo |  | FUTURA AMARELA | 1226 | NPRAT2-RS069 | Construção não iniciada |  | RS | RGE | S | Potencial hidráulico | Potencial hidráulico | Hídrica | PCH
1503 | 63dda8a1-1efb-45fb-8f9d-01ee193aa568 | UTE.GN.BA.037897-6.02 | 2025-01-01 | Prosperidade II |  | FUTURA AMARELA |  |  | Construção não iniciada |  | BA |  | NE | Gás Natural | Gás natural | Fóssil | UTE | E-mail Francisco 18/03/21 - Não existe registro de consulta para acesso da UTE Prosperidade II à rede de distribuição.
1560 | 10409411-08aa-430f-bf31-2f816e13a13b | CGH.PH.PR.044831-1.01 | 2022-05-01 | Rincão da Ponte |  | FUTURA AMARELA | 1052 | TIBAGI-PR138 | Eixo Disponibilizado |  | PR | COPEL D | S | Potencial hidráulico | Potencial hidráulico | Hídrica | CGH
1594 | 076ff067-8268-44fc-8b25-0adb7fc578ad | PCH.PH.SC.032264-4.01 | 2022-04-18 | Rio Natal I |  | FUTURA AMARELA | 2853 | SBSBRA-SC138 | Construção não iniciada |  | SC | CELESC | S | Potencial hidráulico | Potencial hidráulico | Hídrica | PCH
1677 | 97432e16-24a0-4c9a-a4ee-4fdec98da8ab | UHE.PH.PR.035290-0.01 | 2024-05-28 | Santa Branca |  | FUTURA AMARELA | 10166 | SBRANC-PR138 | Construção não iniciada |  | PR | COPEL D | S | Potencial hidráulico | Potencial hidráulico | Hídrica | UHE
1698 | 3d691a0a-d335-4b89-b16e-5f6fbf9e67c5 | UTE.AI.SP.027922-6.01 | 2022-04-22 | Santa Fé | III | FUTURA AMARELA | 2101 | GAVIA-BIO069 | Operação |  | SP | CPFL PAULISTA | SECO | Bagaço de Cana de Açúcar | Agroindustriais | Biomassa | UTE | Resposta PAR/PEL 22-26 - Usina solicitou Informação de Acesso para atualizar a data de conexão e montante de exportação, que pode chegar 41,5 MW em 2035. Porém atualmente o montante vigente e válido é o Parecer de Acesso de 2018, 15,25 MW.
1703 | 1b6a747b-3344-43d5-896f-2b6ffa86753e | UTE.AI.SP.029810-7.01 | 2022-05-28 | Santa Inês |  | FUTURA AMARELA | 2290 | SERTAO-SP138 | Construção não iniciada |  | SP | CPFL PAULISTA | SECO | Bagaço de Cana de Açúcar | Agroindustriais | Biomassa | UTE | (será conectada na barra 2290)
1729 | 4c9bb212-8e47-417d-b95d-22020b08e7ac | PCH.PH.SC.034059-6.01 | 2023-12-01 | Santa Rosa |  | FUTURA AMARELA | 2443 | PALMAS-PR138 | Construção não iniciada |  | SC | COPEL D | S | Potencial hidráulico | Potencial hidráulico | Hídrica | PCH
1750 | 423ab778-02e6-43fa-b601-802e97e8048d | PCH.PH.RS.037468-7.01 | 2023-06-30 | Santo Antônio do Jacuí |  | FUTURA AMARELA | 1279 | SMARTA-RS069 | Construção não iniciada |  | RS | RGE | S | Potencial hidráulico | Potencial hidráulico | Hídrica | PCH
1781 | caa3ac6f-752c-42a5-9257-f9c9d8f82966 | PCH.PH.SP.031126-0.01 | 2022-06-01 | São Francisco |  | FUTURA AMARELA |  |  | Construção não iniciada |  | SP | CPFL SANTA CRUZ | SECO | Potencial hidráulico | Potencial hidráulico | Hídrica | PCH | Relatório PAR 22-26 - a usina tem solicitações antigas de 2013 e 2017, mas infelizmente seu empreendimento não se concretizou e sua solicitação de acesso expirou. Desta forma, não temos algo concreto e nem seu ponto de conexão, haja vista que o sistema elétrico da região se alterou, seria necessária uma nova análise de viabilidade de conexão. Assim, ela não será representada.
1801 | bf296a6d-43e0-4d02-85da-71b82679397c | PCH.PH.PR.028791-1.01 | 2022-04-17 | São Jerônimo |  | FUTURA AMARELA | 835 | SOCORR-PR138 | Construção não iniciada |  | PR | COPEL D | S | Potencial hidráulico | Potencial hidráulico | Hídrica | PCH | Premissa PAR 22-26 - Sem definição do Ponto de Conexão e sem PAC.
1870 | 65df5672-2393-4000-8302-f38be6ed1106 | UTE.AI.BA.043196-6.01 | 2022-08-01 | Sérgio Paranhos |  | FUTURA AMARELA | 6353 | BJLAPA-BA069 | Construção não iniciada |  | BA | COELBA | NE | Bagaço de Cana de Açúcar | Agroindustriais | Biomassa | UTE | E-mail Francisco 18/03/21 - Usina não informada nos estudos do PAR 22-26. Ainda aguardando estudo de expansão da EPE (Empresa de Pesquisa Energética).
1920 | 70fd2b20-c46f-46f7-a5e5-80998a3a165f | PCH.PH.RS.035545-3.01 | 2023-02-15 | Silveira III |  | FUTURA AMARELA | 9594 | LAGEGR-RS138 | Construção não iniciada |  | RS | RGE | S | Potencial hidráulico | Potencial hidráulico | Hídrica | PCH
1999 | 4f94be3e-ee0d-4109-8070-df7c16206afc | PCH.PH.ES.031124-3.01 | 2023-05-04 | Timbuí Seco |  | FUTURA AMARELA | 2602 | R.BOT-UHE | Construção não iniciada |  | ES | EDP ES | SECO | Potencial hidráulico | Potencial hidráulico | Hídrica | PCH
2000 | fe48033a-4fca-422e-8131-e48776ca0bd5 | PCH.PH.RS.037469-5.01 | 2022-11-01 | Tio Hugo |  | FUTURA AMARELA | 1279 | SMARTA-RS069 | Construção não iniciada |  | RS | RGE | S | Potencial hidráulico | Potencial hidráulico | Hídrica | PCH
2006 | f9bee748-dd5d-4455-8adc-a65eba54453a | PCH.PH.RS.033830-3.01 | 2022-10-15 | Touros IV | III | FUTURA AMARELA | 1328 | VACARI-RS138 | Construção não iniciada |  | RS | RGE | S | Potencial hidráulico | Potencial hidráulico | Hídrica | PCH
2012 | 5db469cb-6a9b-486a-9097-6ef4f93bbaf5 | PCH.PH.PR.035416-3.01 | 2023-06-01 | Três Capões Novo |  | FUTURA AMARELA | 2449 | MSMARI-PR069 | Construção não iniciada |  | PR | COPEL D | S | Potencial hidráulico | Potencial hidráulico | Hídrica | PCH
2030 | 783ae083-7e3c-4c4f-a84b-dc461cf23ef6 | UTE.AI.MG.044551-7.01 | 2024-05-01 | Uberaba 2 | III | FUTURA AMARELA | 7783 | UBER12-MG138 | Construção não iniciada |  | MG | CEMIG D | SECO | Bagaço de Cana de Açúcar | Agroindustriais | Biomassa | UTE
2083 | d4c62ea9-5af3-4f26-bfd6-8737978f1eb4 | PCH.PH.RO.029526-4.01 | 2023-08-22 | Urubu |  | FUTURA AMARELA |  |  | Construção não iniciada |  | RO | ENERGISA RO | SECO | Potencial hidráulico | Potencial hidráulico | Hídrica | PCH | Relatório PAR 22-26 - Sem barra definida
2284 | 230ef179-bab0-4b6b-abb1-0c0787687f23 | PCH.PH.GO.035761-8.01 | 2022-02-10 | Verde 03 |  | FUTURA AMARELA | 3706 | ACREUN-GO138 | Construção não iniciada |  | GO | ENEL GO | SECO | Potencial hidráulico | Potencial hidráulico | Hídrica | PCH | E-mail Wallisson out/2019: Não tem parecer de acesso emitido e nem possui CUSD assinado (será conectada na barra 3706)
2320 | 8a601a1c-9485-494d-ae4a-a1d48a6d7e26 | UTE.AI.SP.040784-4.01 | 2022-09-16 | Viralcool Castilho 2 |  | FUTURA AMARELA | 4138 | CASTI-BIO138 | Construção não iniciada |  | SP | ELEKTRO | SECO | Bagaço de Cana de Açúcar | Agroindustriais | Biomassa | UTE

## Futuras não Consideradas
| Id | CEG | DataInicioBarra | Nome | Modalidade | Status | NumeroBarra | NomeBarra | SituacaoANEEL | FonteDados | UF | Agente | SubSistema | Combustivel | Fonte | TipoEnergia | TipoGeracao | Observacao
17 | 8d344af1-fb0b-437b-9a74-f1883e7f0e1c | PCH.PH.MT.029043-2.01 | 2027-01-01 | Água Branca |  | FUTURA NAO CONS |  |  | Construção não iniciada |  | MT | ENERGISA MT | SECO | Potencial hidráulico | Potencial hidráulico | Hídrica | PCH | E-mail Wander 24/09/2020 - Até o momento não existe nenhuma tratativa com a Distribuidora (solicitação de acesso, parecer de acesso, contrato ou qualque outro contato) (será conectada na barra 4912)
63 | d6550483-d951-4b21-86f3-2230ce7f57a8 | PCH.PH.SC.035347-7.01 | 2027-01-01 | Amparo |  | FUTURA NAO CONS |  |  | DRS |  | SC | CELESC | S | Potencial hidráulico | Potencial hidráulico | Hídrica | PCH | (será representada na barra 9598)
78 | 8eb1a2f1-b3a9-4f44-83f0-5c705e7b184b | PCH.PH.MG.031668-7.01 | 2027-01-01 | Antônio Dias (Antiga Água Limpa) | III | FUTURA NAO CONS |  |  | Construção não iniciada |  | MG | CEMIG D | SECO | Potencial hidráulico | Potencial hidráulico | Hídrica | PCH | (será representada na barra 1537)
213 | 2806e06e-3b15-4468-b6fc-a6c755c7a73e | UTE.AI.AM.030612-6.01 |  | BBF Benjamin Constant | III | FUTURA NAO CONS |  |  | Construção não iniciada |  | AM |  | N | Capim Elefante | Agroindustriais | Biomassa | UTE
251 | e0461af6-9e23-4542-a6ec-f26386dce147 | PCH.PH.RJ.037671-0.01 | 2027-01-01 | Boa Vista |  | FUTURA NAO CONS |  |  | DRI |  | RJ | ENEL RJ | SECO | Potencial hidráulico | Potencial hidráulico | Hídrica | PCH | (será conectada na barra 1798)
281 | b0685a98-3d25-4e98-864c-33563855b228 | UTE.GN.SP.033977-6.01 | 2027-01-01 | Botucatu |  | FUTURA NAO CONS |  |  | Construção não iniciada |  | SP | CPFL PAULISTA | SECO | Gás Natural | Gás natural | Fóssil | UTE | (será conectada na barra 2154)
332 | 7cf30842-3ae0-457c-90cb-2a909f36e33d | PCH.PH.PR.035072-9.01 |  | Cachoeira Brava |  | FUTURA NAO CONS |  |  | Eixo Disponibilizado |  | PR |  | S | Potencial hidráulico | Potencial hidráulico | Hídrica | PCH
380 | a27f575b-dde1-43c1-8161-18c139daac89 | UTE.AI.MG.043020-0.01 | 2022-04-29 | Camaçari - Campo Florido |  | FUTURA NAO CONS | 322 | FRUTA-BIO138 | Construção não iniciada |  | MG | CEMIG D | SECO | Bagaço de Cana de Açúcar | Agroindustriais | Biomassa | UTE
422 | 8b830f31-d1b5-4b4d-8bd9-c2a19128cd88 | PCH.PH.SC.032187-7.01 | 2027-01-01 | Capão Alto |  | FUTURA NAO CONS |  |  | Construção não iniciada |  | SC | CELESC | S | Potencial hidráulico | Potencial hidráulico | Hídrica | PCH | (será representada na barra 9719)
466 | 0d990827-d281-4d2e-a46e-929081a38991 | PCH.PH.CE.035074-5.01 | 2022-02-01 | Castanhão | III | FUTURA NAO CONS | 5633 | ICO----CE069 | Construção não iniciada |  | CE | CHESF | N | Potencial hidráulico | Potencial hidráulico | Hídrica | PCH | Email CargaNNE 07/08/2019: Ainda em fase de Consulta de Acesso, provavelmente na barra de ICO por meio da SED Jaguaribe (rede Enel-CE).
479 | 93ea5a2f-c1d7-4ec3-8b63-4451986084f6 | UFV.RS.GO.032002-1.01 | 2027-01-01 | Cedro I |  | FUTURA NAO CONS | 2993 | FIRMIN-GO069 | Revogada |  | GO | ENEL GO | SECO | Radiação solar | Radiação solar | Solar | UFV
506 | bbda8da6-1abe-4c87-b3ea-ad099804fcb5 | UTE.FL.RS.040886-7.01 | 2021-03-19 | CGVE INNOVA | IIB | FUTURA NAO CONS | 10242 | INNOVA-RS034 | Construção não iniciada | CCEE | RS | INNOVA | S | Resíduos Florestais | Floresta | Biomassa | UTE
530 | 65a9a762-fda0-44d1-8000-3c08e47881d8 | PCH.PH.MG.029169-2.01 | 2027-01-01 | Clayton Ferreira |  | FUTURA NAO CONS |  |  | Revogada |  | MG | CEMIG D | SECO | Potencial hidráulico | Potencial hidráulico | Hídrica | PCH | (será representada na barra 9080)
556 | 802c4aea-5c82-4cb9-bff0-a2870b1a9e53 | PCH.PH.MT.030255-4.01 | 2027-01-01 | Comodoro | III | FUTURA NAO CONS |  |  | Construção não iniciada |  | MT | ENERGISA MT | SECO | Potencial hidráulico | Potencial hidráulico | Hídrica | PCH | E-mail Wander 24/09/2020 - Até o momento não existe nenhuma tratativa com a Distribuidora (solicitação de acesso, parecer de acesso, contrato ou qualque outro contato) (será conectada na barra 4790)
607 | 8e98fc39-abd2-4b28-bbf4-3ecfc2dbebb6 | PCH.PH.SC.030981-8.01 | 2027-01-01 | Coxilha Rica |  | FUTURA NAO CONS | 1328 | VACARI-RS138 | Construção não iniciada |  | SC | RGE | S | Potencial hidráulico | Potencial hidráulico | Hídrica | PCH
614 | c39f65dd-8968-48a1-bc1f-e281f1aa9e35 | UFV.RS.GO.046586-0.01 | 2023-07-01 | Cristalina I |  | FUTURA NAO CONS |  |  | Construção não iniciada |  | GO | ENEL GO | SECO | Radiação solar | Radiação solar | Solar | UFV
615 | 7008478b-bcc6-4520-9ce9-c19279d19317 | UFV.RS.GO.046587-9.01 | 2023-07-01 | Cristalina II |  | FUTURA NAO CONS |  |  | Construção não iniciada |  | GO | ENEL GO | SECO | Radiação solar | Radiação solar | Solar | UFV
643 | 349ce0cb-8877-4aed-a9ea-631e4b7b9412 | PCH.PH.PR.033966-0.01 | 2023-03-01 | Das Almas |  | FUTURA NAO CONS | 9531 | TUNAS--PR138 | Construção não iniciada |  | PR | COPEL D | S | Potencial hidráulico | Potencial hidráulico | Hídrica | PCH | COMPLEXO RIO DO TURVO
798 | d4180141-f365-4b97-a722-1028bd1736ed | PCH.PH.RJ.029515-9.01 |  | Fazenda Santana | III | FUTURA NAO CONS |  |  | Construção não iniciada |  | RJ |  | SECO | Potencial hidráulico | Potencial hidráulico | Hídrica | PCH
862 | 6bc6b0c8-9618-4bba-b5a5-42f30bee7f7f | UTE.PE.MG.038221-3.01 | 2022-05-09 | Galvani Serra do Salitre |  | FUTURA NAO CONS | 1513 | RPARAN-MG138 | Construção não iniciada |  | MG | CEMIG D | SECO | Outros Energéticos de Petróleo | Petróleo | Fóssil | UTE
957 | 01085267-af4f-4feb-a78d-8cf1f48238c9 | CGH.PH.SC.029783-6.01 | 2019-04-04 | Invernada das Mulas | III | FUTURA NAO CONS | 10181 | SCRIST-SC069 | Operação |  | SC | CELESC | S | Potencial hidráulico | Potencial hidráulico | Hídrica | CGH | Email Eduardo 19/11/2019 - Essa usina ainda não foi construída e as obras devem começar em meados de 2020. Também, foi informado por um colega que "a ANEEL cancelou seu registro, tal como feito para todas as usinas com potência abaixo de 5.000kW que ainda não estão prontas." Talvez seja por isso que não informações no BIG.
1022 | d48a6132-24d6-4aac-ba4a-346afbda79e7 | PCH.PH.RJ.029433-0.01 | 2023-03-25 | Jambo |  | FUTURA NAO CONS |  |  | Construção não iniciada |  | RJ | ENEL RJ | SECO | Potencial hidráulico | Potencial hidráulico | Hídrica | PCH | Relatório PAR 21-23 - ainda em processo de definição do escopo (será conectada na barra 1798)
1154 | dc16e2c5-170f-405a-baac-4a6ac0c34ac6 | PCH.PH.GO.028784-9.01 | 2027-01-01 | Mangabeira (Antiga Do Sal) |  | FUTURA NAO CONS | 2980 | B.ALTOBIO069 | Revogada |  | GO | ENEL GO | SECO | Potencial hidráulico | Potencial hidráulico | Hídrica | PCH
1246 | c9abe854-ee11-4c6b-8777-c8109d1e3a8d | PCH.PH.MT.044845-1.01 | 2020-10-01 | Mutum |  | FUTURA NAO CONS | 3561 | FSMUT-UTE013 | PB aceito |  | MT | ENERGISA MT | SECO | Potencial hidráulico | Potencial hidráulico | Hídrica | PCH
1254 | 7ecb7ac7-dbaf-439f-b0d5-5232d51b0edf | PCH.PH.MT.028000-3.01 | 2027-01-01 | Nhandu | III | FUTURA NAO CONS |  |  | Construção | AGENTE | MT | ENERGISA MT | SECO | Potencial hidráulico | Potencial hidráulico | Hídrica | PCH | E-mail Wander 24/09/2020 - Até o momento não existe nenhuma tratativa com a Distribuidora (solicitação de acesso, parecer de acesso, contrato ou qualquer outro contato)
1304 | 63023707-6a75-4624-beaf-a68bf5de5b95 | PCH.PH.SC.031064-6.01 | 2023-04-27 | Painel | III | FUTURA NAO CONS | 2859 | SJOAQU-SC138 | Construção não iniciada |  | SC | CELESC | S | Potencial hidráulico | Potencial hidráulico | Hídrica | PCH
1318 | 22e59fbd-f087-42e3-89d8-c921301f04ee | UFV.RS.MG.034004-9.01 | 2030-01-01 | Paracatu 10 |  | FUTURA NAO CONS |  |  | DRO |  | MG | CEMIG D | SECO | Radiação solar | Radiação solar | Solar | UFV | Não está sendo considerada pois não está listada no Acompanhamento da ANEEL (será conectada na barra 4370)
1322 | 99fd5c9b-bda1-4a7b-a646-e8a503640655 | UFV.RS.MG.034001-4.01 | 2030-01-01 | Paracatu 5 |  | FUTURA NAO CONS |  |  | DRO |  | MG | CEMIG D | SECO | Radiação solar | Radiação solar | Solar | UFV | Não está sendo considerada pois não está listada no Acompanhamento da ANEEL (será conectada na barra 4370)
1323 | 1bdef153-56e4-4581-ab04-9ec5e9d2872f | UFV.RS.MG.033992-0.01 | 2030-01-01 | Paracatu 6 |  | FUTURA NAO CONS |  |  | DRO |  | MG | CEMIG D | SECO | Radiação solar | Radiação solar | Solar | UFV | Não está sendo considerada pois não está listada no Acompanhamento da ANEEL (será conectada na barra 4370)
1324 | caa9d77d-ce6d-4b7f-b7ac-0c40c9ca50d1 | UFV.RS.MG.034002-2.01 | 2030-01-01 | Paracatu 7 |  | FUTURA NAO CONS |  |  | DRO |  | MG | CEMIG D | SECO | Radiação solar | Radiação solar | Solar | UFV | Não está sendo considerada pois não está listada no Acompanhamento da ANEEL (será conectada na barra 4370)
1325 | 5a6375f4-b634-4786-98dc-118dfcef476b | UFV.RS.MG.033993-8.01 | 2030-01-01 | Paracatu 8 |  | FUTURA NAO CONS |  |  | DRO |  | MG | CEMIG D | SECO | Radiação solar | Radiação solar | Solar | UFV | Não está sendo considerada pois não está listada no Acompanhamento da ANEEL (será conectada na barra 4370)
1326 | af8a2dee-5163-42b1-bcf8-14b77e0d816b | UFV.RS.MG.034003-0.01 | 2030-01-01 | Paracatu 9 |  | FUTURA NAO CONS |  |  | DRO |  | MG | CEMIG D | SECO | Radiação solar | Radiação solar | Solar | UFV | Não está sendo considerada pois não está listada no Acompanhamento da ANEEL (será conectada na barra 4370)
1337 | cc5bebe3-555f-434f-8a42-656ce3085d03 | PCH.PH.MG.030962-1.01 | 2027-01-01 | Paredão de Minas |  | FUTURA NAO CONS |  |  | Revogada |  | MG | CEMIG D | SECO | Potencial hidráulico | Potencial hidráulico | Hídrica | PCH
1338 | 6d56eee8-50f1-4f81-8fd7-da05acca6951 | PCH.PH.PR.037743-0.01 | 2022-11-01 | Paredinha |  | FUTURA NAO CONS | 10290 | PAREDIPCH138 | DRS |  | PR | COPEL D | S | Potencial hidráulico | Potencial hidráulico | Hídrica | PCH
1432 | 2b655f30-d844-4eae-a77d-4fa6d5a958ac | UFV.RS.MG.033183-0.01 | 2030-01-01 | Pirapora 1 |  | FUTURA NAO CONS |  |  | DRO |  | MG | CEMIG D | SECO | Radiação solar | Radiação solar | Solar | UFV | Não está sendo considerada pois não está listada no Acompanhamento da ANEEL (será conectada na barra 4366)
1434 | 6a0c2027-1c50-469e-b647-682427ec3212 | UFV.RS.MG.035641-7.01 | 2030-01-01 | Pirapora 11 |  | FUTURA NAO CONS |  |  | DRO |  | MG | CEMIG D | SECO | Radiação solar | Radiação solar | Solar | UFV | Não está sendo considerada pois não está listada no Acompanhamento da ANEEL (será conectada na barra 4366)
1435 | 04cff868-a994-4081-a047-f2a131ef0b32 | UFV.RS.MG.035682-4.01 | 2030-01-01 | Pirapora 13 |  | FUTURA NAO CONS |  |  | DRO |  | MG | CEMIG D | SECO | Radiação solar | Radiação solar | Solar | UFV | Não está sendo considerada pois não está listada no Acompanhamento da ANEEL (será conectada na barra 4366)
1436 | fd14b079-21f5-4fdd-96c1-6db87fbaf777 | UFV.RS.MG.035642-5.01 | 2030-01-01 | Pirapora 14 |  | FUTURA NAO CONS |  |  | DRO |  | MG | CEMIG D | SECO | Radiação solar | Radiação solar | Solar | UFV | Não está sendo considerada pois não está listada no Acompanhamento da ANEEL (será conectada na barra 4366)
1437 | 4c31cee9-ca33-47a3-a94c-308601cba01d | UFV.RS.MG.035643-3.01 | 2030-01-01 | Pirapora 15 |  | FUTURA NAO CONS |  |  | DRO |  | MG | CEMIG D | SECO | Radiação solar | Radiação solar | Solar | UFV | Não está sendo considerada pois não está listada no Acompanhamento da ANEEL (será conectada na barra 4366)
1438 | d373183a-cc52-4c46-a351-6897e84c9ecd | UFV.RS.MG.035644-1.01 | 2030-01-01 | Pirapora 16 |  | FUTURA NAO CONS |  |  | DRO |  | MG | CEMIG D | SECO | Radiação solar | Radiação solar | Solar | UFV | Não está sendo considerada pois não está listada no Acompanhamento da ANEEL (será conectada na barra 4366)
1445 | 662c8a73-b3b9-4348-b2b8-4494c867a7c5 | UFV.RS.MG.033191-0.01 | 2030-01-01 | Pirapora 8 |  | FUTURA NAO CONS |  |  | DRO |  | MG | CEMIG D | SECO | Radiação solar | Radiação solar | Solar | UFV | Não está sendo considerada pois não está listada no Acompanhamento da ANEEL (será conectada na barra 4366)
1495 | 3b8340ad-cf57-4356-a959-505cb6ad363e | PCH.PH.MT.030239-2.01 | 2027-01-01 | Presente de Deus | III | FUTURA NAO CONS |  |  | Construção não iniciada |  | MT | ENERGISA MT | SECO | Potencial hidráulico | Potencial hidráulico | Hídrica | PCH | E-mail Wander 24/09/2020 - Até o momento não existe nenhuma tratativa com a Distribuidora (solicitação de acesso, parecer de acesso, contrato ou qualque outro contato) (será conectada na barra 4792)
1523 | f48f74dd-174c-4130-bc1d-9a62308535a2 | UTE.GN.SP.034013-8.01 | 2020-07-16 | Raposo Tavares |  | FUTURA NAO CONS | 3415 | OESTE-BIO088 | Construção não iniciada |  | SP | CPFL PIRATININGA | SECO | Gás Natural | Gás natural | Fóssil | UTE | A ANEEL revogou a autorização conforme REA nº 8289/2019
1556 | 47a12fce-70c6-4c9e-85ee-66b8e9a6400b | PCH.PH.PR.035098-2.01 | 2023-05-07 | Ribeirão Bonito |  | FUTURA NAO CONS | 9531 | TUNAS--PR138 | Construção não iniciada |  | PR | COPEL D | S | Potencial hidráulico | Potencial hidráulico | Hídrica | PCH | COMPLEXO RIO DO TURVO
1615 | 7900570d-4a44-4180-bc70-faaff8bb0fa1 | PCH.PH.MT.028001-1.01 | 2027-01-01 | Rochedo | III | FUTURA NAO CONS |  |  | Construção |  | MT | ENERGISA MT | SECO | Potencial hidráulico | Potencial hidráulico | Hídrica | PCH | E-mail Wander 24/09/2020 - Até o momento não existe nenhuma tratativa com a Distribuidora (solicitação de acesso, parecer de acesso, contrato ou qualquer outro contato)
1859 | 3fe9ae5a-a6fc-46b6-ac45-c162d9c2fad6 | PCH.PH.MG.031437-4.01 | 2027-01-01 | Saudade | III | FUTURA NAO CONS |  |  | Construção não iniciada |  | MG | CEMIG D | SECO | Potencial hidráulico | Potencial hidráulico | Hídrica | PCH | (será representada na barra 4057)
2011 | 243a4dbe-c388-414f-8894-32925f3a6ea5 | PCH.PH.PR.002871-1.01 | 2028-01-01 | Três Capões |  | FUTURA NAO CONS | 2449 | MSMARI-PR069 | Operação |  | PR | COPEL D | S | Potencial hidráulico | Potencial hidráulico | Hídrica | PCH
2016 | a8a0f7a8-f538-4350-8cbd-f94a4b5a13dc | UTE.FL.AC.031648-2.01 |  | Triunfo | III | FUTURA NAO CONS |  |  | Construção |  | AC |  | N | Resíduos Florestais | Floresta | Biomassa | UTE
2033 | 074dfe10-e0e8-4616-9994-507b55bf75b2 | EOL.CV.RJ.029003-3.01 | 2027-01-01 | UEE Maravilha |  | FUTURA NAO CONS |  |  | Revogada |  | RJ | ENEL RJ | SECO | Cinética do vento | Cinética do vento | Eólica | EOL | (será conectada na barra 1774)
2121 | 209a0fe4-a0ec-4b00-a8bc-e3b671af87f7 | EOL.CV.SC.050084-4.01 | 2021-07-01 | Vento Meridional Oeste I |  | FUTURA NAO CONS | 2862 | SMIGU2-SC069 | Operação | CCEE | SC | CELESC | S | Cinética do vento | Cinética do vento | Eólica | EOL